109.127 | 0.0058181 | 44.15 | 1.95 | 1.36 | 111.718 | 0.0057202 | 92.03 | 3.84 | 2.05 | 107.7586 | 0.0058724 | 129.36 | 5.27 | 2.38 | 107.7586 | 0.023529 | 32.26 | 1.32 | 0.57341 | 99.9251 | 0.02487 | 37.48 | 1.43 | 0.58402 | 114.0251 | 0.050899 | 36.79 | 1.59 | 0.42399 | 109.8572 | 0.14095 | 18.17 | 0.7869 | 0.17396 | 109.0017 | 0.14185 | 19.7 | 0.83451 | 0.18025 | 100 | 0.21928 | 12.72 | 0.53839 | 0.11067 | 99.9786 | 0.30381 | 10.71 | 0.43078 | 0.08506 | 100 | 0.30381 | 11.48 | 0.44978 | 0.08819 | 100.0313 | 0.39675 | 9.39 | 0.35831 | 0.06947 | 100.0059 | 0.39685 | 9.97 | 0.37119 | 0.07168 | 100.0056 | 0.39685 | 10.56 | 0.38355 | 0.07386 | 105.2742 | 0.48308 | 9.67 | 0.37288 | 0.06542 | 100.04 | 0.61663 | 7.57 | 0.29186 | 0.05 | 107.1735 | 0.58591 | 8.98 | 0.36917 | 0.05772 | 102.3146 | 0.60632 | 8.66 | 0.35634 | 0.05464 | 104.2318 | 0.85741 | 6.83 | 0.28488 | 0.04113 | 101.9198 | 1.0794 | 6.04 | 0.24878 | 0.03377 | 107.2309 | 1.1614 | 6.09 | 0.24805 | 0.03363 | 103.534 | 1.1914 | 5.93 | 0.24154 | 0.0323 | 101.6514 | 1.6206 | 4.78 | 0.18968 | 0.02465 | 100.0886 | 1.8076 | 4.59 | 0.17849 | 0.0228 | 101.4446 | 1.7896 | 4.96 | 0.18881 | 0.02402 | 104.2593 | 2.0227 | 4.41 | 0.16729 | 0.0213 | 100.0951 | 2.0847 | 4.57 | 0.16906 | 0.02107 | 100.0926 | 2.4689 | 3.86 | 0.14283 | 0.01807 | 102.3774 | 2.4279 | 4.41 | 0.17605 | 0.01973 | 104.2688 | 2.3958 | 4.97 | 0.20251 | 0.02131 | 104.2796 | 2.867 | 4.17 | 0.16935 | 0.01792 | 100.1101 | 2.954 | 4.04 | 0.16428 | 0.01714 | 107.9617 | 3.0661 | 4.3 | 0.17416 | 0.01789 | 105.8894 | 3.3922 | 3.89 | 0.15749 | 0.01608 | 107.2674 | 3.8974 | 3.71 | 0.14791 | 0.01488 | 103.5643 | 4.6526 | 3.13 | 0.12412 | 0.0124 | 101.6769 | 4.7146 | 3.35 | 0.13033 | 0.0127 | 103.2894 | 4.9837 | 3.18 | 0.1235 | 0.01212 | 100.1109 | 5.0978 | 3.11 | 0.12075 | 0.01173 | 101.6753 | 5.3939 | 2.94 | 0.11413 | 0.01114 | 100.1073 | 5.4549 | 3.13 | 0.11906 | 0.0114 | 100.1087 | 6.1602 | 2.79 | 0.10573 | 0.01021 | 111.2316 | 5.712 | 3.42 | 0.14239 | 0.01222 | 109.8673 | 6.4992 | 3.4 | 0.1441 | 0.01145 | 101.371 | 7.2785 | 2.71 | 0.1121 | 0.00939 | 111.2265 | 6.8123 | 3.25 | 0.13753 | 0.01099 | 102.6694 | 7.7426 | 2.56 | 0.10556 | 0.00887 | 107.2565 | 7.5095 | 2.97 | 0.12509 | 0.00987 | 104.7596 | 7.6346 | 2.92 | 0.12305 | 0.00964 | 101.2305 | 9.0571 | 2.47 | 0.10387 | 0.00812 | 100.1057 | 9.6503 | 2.33 | 0.09756 | 0.00762 | 104.2666 | 9.3862 | 2.66 | 0.11101 | 0.00839 | 107.6357 | 9.5592 | 2.61 | 0.10908 | 0.00838 | 108.8056 | 10.0434 | 2.49 | 0.10389 | 0.00796 | 102.8951 | 12.9744 | 2.14 | 0.08725 | 0.00647 | 101.0055 | 13.1344 | 2.11 | 0.08617 | 0.00636 | 102.4396 | 16.3955 | 2.02 | 0.07826 | 0.0057 | 104.9182 | 16.7756 | 1.97 | 0.07648 | 0.00559 | 100.8495 | 17.2258 | 1.93 | 0.07449 | 0.0054 | 103.0116 | 16.9857 | 2.1 | 0.07938 | 0.00572 | 106.4524 | 19.1065 | 2.03 | 0.07403 | 0.00556 | 104.2304 | 21.1973 | 1.84 | 0.06689 | 0.00509 | 100.6764 | 23.0283 | 1.82 | 0.06426 | 0.0049 | 103.074 | 25.5086 | 1.75 | 0.06027 | 0.00451 | 100.631 | 26.0093 | 1.73 | 0.05929 | 0.00457 | 110.529 | 27.2995 | 1.95 | 0.06892 | 0.00493 | 101.0264 | 33.3217 | 1.64 | 0.05702 | 0.0041 | 101.5399 | 33.7019 | 1.63 | 0.05664 | 0.00414 | 108.185 | 33.952 | 1.81 | 0.06683 | 0.00442 | 107.6658 | 35.6424 | 1.74 | 0.06402 | 0.00426 | 107.741 | 39.4244 | 1.75 | 0.06535 | 0.0042 | 106.3631 | 42.8752 | 1.6 | 0.05983 | 0.00373 | 105.0195 | 43.1954 | 1.59 | 0.0594 | 0.0037
119.0476 | 0.005463 | 51.46 | 2.22 | 1.58 | 124.1311 | 0.005302 | 110.78 | 4.69 | 2.45 | 116.0477 | 0.0055652 | 147.43 | 5.88 | 2.7 | 116.0477 | 0.022298 | 36.77 | 1.47 | 0.65049 | 112.4157 | 0.022819 | 46.15 | 1.89 | 0.71403 | 128.2782 | 0.046767 | 45.26 | 2 | 0.51779 | 119.8442 | 0.13235 | 21.2 | 0.89688 | 0.20193 | 118.0852 | 0.13375 | 22.71 | 0.93732 | 0.20676 | 108.3333 | 0.20668 | 14.66 | 0.60502 | 0.12701 | 107.1199 | 0.28871 | 12.11 | 0.47427 | 0.09578 | 106.6667 | 0.28961 | 12.87 | 0.49147 | 0.09854 | 106.2832 | 0.37934 | 10.45 | 0.389 | 0.07709 | 105.8886 | 0.38044 | 11.03 | 0.40082 | 0.07908 | 111.1173 | 0.36713 | 12.72 | 0.4914 | 0.08849 | 118.4335 | 0.44306 | 11.9 | 0.48925 | 0.07999 | 112.545 | 0.5652 | 9.32 | 0.38312 | 0.06115 | 119.0816 | 0.54239 | 10.81 | 0.45149 | 0.06907 | 113.6829 | 0.5611 | 10.43 | 0.43598 | 0.06541 | 114.655 | 0.79949 | 8.08 | 0.33537 | 0.04835 | 111.1852 | 1.0133 | 7.03 | 0.28548 | 0.03903 | 116.1669 | 1.0954 | 7 | 0.27999 | 0.03846 | 112.1618 | 1.1234 | 6.82 | 0.27269 | 0.03694 | 109.4708 | 1.5365 | 5.43 | 0.21117 | 0.02785 | 107.2378 | 1.7176 | 5.17 | 0.1969 | 0.02557 | 108.2075 | 1.7066 | 5.56 | 0.20658 | 0.02673 | 111.21 | 1.9296 | 4.94 | 0.18298 | 0.02369 | 112.607 | 1.9126 | 5.6 | 0.22377 | 0.02558 | 112.6042 | 2.2648 | 4.73 | 0.18902 | 0.02193 | 113.7527 | 2.2478 | 5.3 | 0.21608 | 0.02347 | 114.6956 | 2.2348 | 5.86 | 0.23877 | 0.02493 | 114.7076 | 2.6759 | 4.91 | 0.19961 | 0.02095 | 110.1211 | 2.756 | 4.77 | 0.19367 | 0.02003 | 117.7764 | 2.879 | 4.99 | 0.20008 | 0.02061 | 115.5157 | 3.1851 | 4.52 | 0.18092 | 0.01851 | 116.2063 | 3.6793 | 4.26 | 0.16689 | 0.01692 | 112.1947 | 4.3915 | 3.59 | 0.13999 | 0.01408 | 109.4982 | 4.4685 | 3.8 | 0.14509 | 0.01428 | 111.2347 | 4.7246 | 3.6 | 0.13744 | 0.01362 | 107.8117 | 4.8317 | 3.52 | 0.13438 | 0.01318 | 109.4965 | 5.1138 | 3.33 | 0.127 | 0.01252 | 114.4083 | 4.9557 | 3.93 | 0.16384 | 0.01408 | 114.4099 | 5.5989 | 3.49 | 0.14529 | 0.01258 | 125.1356 | 5.2558 | 4.18 | 0.17799 | 0.0147 | 122.0748 | 6.033 | 4.06 | 0.17174 | 0.0135 | 114.0424 | 6.6933 | 3.3 | 0.13998 | 0.01127 | 123.585 | 6.3251 | 3.88 | 0.16388 | 0.01295 | 115.5031 | 7.1304 | 3.12 | 0.1317 | 0.01063 | 119.1739 | 6.9773 | 3.54 | 0.14893 | 0.0116 | 116.3995 | 7.0924 | 3.48 | 0.14651 | 0.01133 | 112.4783 | 8.4288 | 2.95 | 0.12359 | 0.00953 | 111.2285 | 8.984 | 2.77 | 0.11604 | 0.00893 | 114.6932 | 8.7999 | 3.11 | 0.12832 | 0.00968 | 118.3992 | 8.964 | 3.06 | 0.12606 | 0.00968 | 119.6862 | 9.4211 | 2.91 | 0.12005 | 0.00919 | 112.2492 | 12.234 | 2.47 | 0.09884 | 0.00736 | 110.1878 | 12.3841 | 2.44 | 0.09761 | 0.00723 | 110.3196 | 15.6052 | 2.28 | 0.08638 | 0.00634 | 112.9889 | 15.9652 | 2.23 | 0.08442 | 0.00623 | 108.6071 | 16.3954 | 2.17 | 0.08222 | 0.006 | 110.3696 | 16.2154 | 2.35 | 0.08685 | 0.00632 | 113.5493 | 18.3162 | 2.25 | 0.08036 | 0.00608 | 111.1791 | 20.3269 | 2.04 | 0.07258 | 0.00556 | 106.9687 | 22.1378 | 2 | 0.06929 | 0.00532 | 109.1372 | 24.5881 | 1.92 | 0.06464 | 0.00487 | 106.5505 | 25.0688 | 1.89 | 0.06356 | 0.00493 | 124.3451 | 25.3685 | 2.34 | 0.08853 | 0.00576 | 113.6547 | 31.0305 | 1.96 | 0.07293 | 0.00475 | 114.2323 | 31.4107 | 1.95 | 0.0723 | 0.00479 | 120.2056 | 31.8809 | 2.12 | 0.08026 | 0.00504 | 119.6287 | 33.5113 | 2.04 | 0.07674 | 0.00485 | 118.5151 | 37.2932 | 2.02 | 0.07566 | 0.00471 | 116.9994 | 40.504 | 1.85 | 0.06936 | 0.00419 | 115.5215 | 40.8141 | 1.83 | 0.06885 | 0.00415
128.9683 | 0.0051598 | 59.24 | 2.5 | 1.81 | 136.5442 | 0.0049568 | 130.92 | 5.51 | 2.88 | 124.3369 | 0.0052961 | 166.45 | 6.48 | 3.04 | 124.3369 | 0.021218 | 41.52 | 1.62 | 0.73118 | 124.9063 | 0.021148 | 55.56 | 2.32 | 0.85375 | 142.5314 | 0.043426 | 54.43 | 2.38 | 0.61836 | 129.8312 | 0.12495 | 24.41 | 1.01 | 0.23146 | 127.1687 | 0.12675 | 25.88 | 1.04 | 0.23464 | 116.6667 | 0.19577 | 16.71 | 0.67189 | 0.1442 | 114.2612 | 0.2753 | 13.57 | 0.51807 | 0.10698 | 113.3333 | 0.277 | 14.33 | 0.5335 | 0.10934 | 112.5352 | 0.36373 | 11.56 | 0.41995 | 0.08502 | 117.654 | 0.35213 | 13.29 | 0.51315 | 0.0947 | 125.0069 | 0.33712 | 15.66 | 0.64419 | 0.10819 | 131.5928 | 0.41064 | 14.32 | 0.59783 | 0.09566 | 125.05 | 0.52359 | 11.22 | 0.46834 | 0.07314 | 130.9898 | 0.50648 | 12.78 | 0.53105 | 0.08119 | 125.0512 | 0.52359 | 12.34 | 0.513 | 0.07691 | 125.0782 | 0.75066 | 9.41 | 0.38502 | 0.05601 | 120.4507 | 0.95722 | 8.08 | 0.3219 | 0.04457 | 125.1028 | 1.0384 | 7.97 | 0.31187 | 0.04355 | 120.7896 | 1.0654 | 7.77 | 0.30379 | 0.04183 | 117.2901 | 1.4625 | 6.12 | 0.23269 | 0.0312 | 114.387 | 1.6386 | 5.79 | 0.21539 | 0.02846 | 121.7335 | 1.5665 | 6.82 | 0.27337 | 0.03251 | 125.1112 | 1.7726 | 6.05 | 0.24193 | 0.02876 | 125.1189 | 1.7726 | 6.73 | 0.2745 | 0.03043 | 125.1157 | 2.0997 | 5.68 | 0.23183 | 0.02609 | 125.128 | 2.0997 | 6.25 | 0.25464 | 0.02746 | 125.1225 | 2.0997 | 6.82 | 0.27435 | 0.02876 | 125.1356 | 2.5139 | 5.71 | 0.22931 | 0.02415 | 120.1321 | 2.5879 | 5.54 | 0.22253 | 0.02309 | 127.5911 | 2.7199 | 5.73 | 0.22576 | 0.02348 | 125.142 | 3.008 | 5.19 | 0.20414 | 0.02108 | 125.1453 | 3.4902 | 4.84 | 0.1858 | 0.01907 | 120.8251 | 4.1654 | 4.07 | 0.15582 | 0.01584 | 125.1408 | 4.0634 | 4.77 | 0.19978 | 0.01766 | 127.1254 | 4.2984 | 4.52 | 0.18909 | 0.01684 | 123.2134 | 4.3935 | 4.42 | 0.1849 | 0.0163 | 125.1388 | 4.6506 | 4.18 | 0.17473 | 0.01547 | 128.7093 | 4.5605 | 4.79 | 0.20493 | 0.01697 | 128.7112 | 5.1537 | 4.26 | 0.18159 | 0.01514 | 139.0395 | 4.8846 | 4.99 | 0.21217 | 0.01736 | 134.2823 | 5.6459 | 4.77 | 0.19886 | 0.01567 | 126.7138 | 6.2161 | 3.94 | 0.1668 | 0.01328 | 135.9434 | 5.9209 | 4.55 | 0.18973 | 0.01503 | 128.3368 | 6.6292 | 3.72 | 0.1568 | 0.01251 | 131.0913 | 6.5331 | 4.15 | 0.17231 | 0.01345 | 128.0395 | 6.6402 | 4.08 | 0.16951 | 0.01313 | 123.7262 | 7.8866 | 3.45 | 0.14291 | 0.01102 | 122.3514 | 8.4147 | 3.25 | 0.13414 | 0.01032 | 125.1199 | 8.2857 | 3.6 | 0.14547 | 0.01106 | 129.1628 | 8.4427 | 3.54 | 0.14288 | 0.01104 | 130.5668 | 8.8778 | 3.37 | 0.13603 | 0.01049 | 121.6033 | 11.6038 | 2.81 | 0.11037 | 0.00829 | 119.3701 | 11.7438 | 2.78 | 0.109 | 0.00814 | 118.1996 | 14.9049 | 2.55 | 0.09451 | 0.00701 | 121.0595 | 15.2549 | 2.49 | 0.09236 | 0.00688 | 116.3648 | 15.6651 | 2.43 | 0.08996 | 0.00664 | 117.7276 | 15.5451 | 2.61 | 0.09434 | 0.00694 | 120.6461 | 17.6058 | 2.48 | 0.08671 | 0.00663 | 118.1277 | 19.5365 | 2.25 | 0.07829 | 0.00604 | 113.261 | 21.3374 | 2.19 | 0.07433 | 0.00575 | 121.2636 | 22.9874 | 2.27 | 0.08123 | 0.00562 | 118.3894 | 23.448 | 2.23 | 0.07979 | 0.00568 | 138.1612 | 23.7677 | 2.76 | 0.1067 | 0.00664 | 126.283 | 29.1195 | 2.3 | 0.08766 | 0.00544 | 126.9248 | 29.4897 | 2.29 | 0.08681 | 0.00547 | 132.2262 | 30.12 | 2.45 | 0.0931 | 0.0057 | 131.5915 | 31.6903 | 2.36 | 0.08889 | 0.00547 | 129.2892 | 35.4422 | 2.31 | 0.08568 | 0.00525 | 127.6357 | 38.4629 | 2.11 | 0.07863 | 0.00468 | 126.0234 | 38.7531 | 2.09 | 0.07805 | 0.00463
138.8889 | 0.0048977 | 67.44 | 2.77 | 2.05 | 148.9573 | 0.0046657 | 152.39 | 6.32 | 3.33 | 132.626 | 0.0050589 | 186.4 | 7.09 | 3.38 | 132.626 | 0.020267 | 46.5 | 1.77 | 0.81532 | 137.397 | 0.019777 | 65.66 | 2.73 | 1 | 156.7845 | 0.040664 | 64.26 | 2.76 | 0.72523 | 139.8182 | 0.11854 | 27.81 | 1.12 | 0.26246 | 136.2522 | 0.12074 | 29.22 | 1.14 | 0.26382 | 125 | 0.18627 | 18.88 | 0.73909 | 0.16221 | 121.4026 | 0.2634 | 15.11 | 0.56219 | 0.11866 | 120 | 0.2657 | 15.85 | 0.57584 | 0.12056 | 125.0391 | 0.33702 | 13.92 | 0.53718 | 0.10176 | 132.3607 | 0.32361 | 16.36 | 0.67215 | 0.11571 | 138.8966 | 0.31271 | 18.84 | 0.78659 | 0.12936 | 144.7521 | 0.38393 | 16.93 | 0.7026 | 0.11236 | 137.555 | 0.48917 | 13.26 | 0.55063 | 0.08594 | 142.898 | 0.47626 | 14.89 | 0.60915 | 0.09402 | 136.4194 | 0.49207 | 14.38 | 0.58866 | 0.0891 | 135.5014 | 0.70905 | 10.83 | 0.43426 | 0.06409 | 129.7161 | 0.9083 | 9.19 | 0.3582 | 0.05039 | 134.0387 | 0.98863 | 8.99 | 0.34376 | 0.04887 | 129.4174 | 1.0133 | 8.76 | 0.33493 | 0.04695 | 125.1095 | 1.3975 | 6.85 | 0.25425 | 0.03469 | 128.6854 | 1.5055 | 7.11 | 0.28483 | 0.03461 | 135.2594 | 1.4535 | 8.19 | 0.33521 | 0.03872 | 139.0125 | 1.6455 | 7.26 | 0.2965 | 0.03421 | 137.6307 | 1.6565 | 7.93 | 0.3233 | 0.0356 | 137.6273 | 1.9627 | 6.7 | 0.27302 | 0.03052 | 136.5032 | 1.9737 | 7.26 | 0.29243 | 0.03168 | 135.5494 | 1.9837 | 7.83 | 0.30957 | 0.03281 | 135.5635 | 2.3758 | 6.56 | 0.2587 | 0.02753 | 130.1432 | 2.4448 | 6.36 | 0.25111 | 0.02632 | 137.4058 | 2.5819 | 6.51 | 0.25134 | 0.02649 | 134.7683 | 2.8549 | 5.9 | 0.22726 | 0.02378 | 143.0232 | 3.178 | 6.08 | 0.25574 | 0.02365 | 138.0858 | 3.7932 | 5.11 | 0.21438 | 0.01961 | 140.7834 | 3.7422 | 5.83 | 0.24986 | 0.02132 | 143.016 | 3.9603 | 5.52 | 0.23638 | 0.02032 | 138.6151 | 4.0463 | 5.4 | 0.23119 | 0.01966 | 140.7812 | 4.2844 | 5.11 | 0.21844 | 0.01866 | 143.0104 | 4.2384 | 5.74 | 0.24436 | 0.02007 | 143.0124 | 4.7916 | 5.09 | 0.21643 | 0.01788 | 152.9435 | 4.5775 | 5.87 | 0.24562 | 0.02019 | 146.4897 | 5.3197 | 5.52 | 0.2257 | 0.01797 | 139.3852 | 5.8199 | 4.63 | 0.19309 | 0.01542 | 148.3019 | 5.5788 | 5.27 | 0.21531 | 0.01722 | 141.1704 | 6.213 | 4.36 | 0.18138 | 0.0145 | 143.0087 | 6.159 | 4.8 | 0.19544 | 0.01539 | 139.6794 | 6.257 | 4.72 | 0.19228 | 0.01503 | 134.974 | 7.4284 | 3.99 | 0.16206 | 0.0126 | 133.4742 | 7.9255 | 3.75 | 0.15207 | 0.01179 | 135.5466 | 7.8425 | 4.11 | 0.16256 | 0.0125 | 139.9264 | 7.9946 | 4.04 | 0.15964 | 0.01248 | 141.4473 | 8.4086 | 3.84 | 0.15194 | 0.01185 | 130.9574 | 11.0435 | 3.18 | 0.12186 | 0.00926 | 128.5524 | 11.1836 | 3.14 | 0.12036 | 0.00909 | 126.0796 | 14.2946 | 2.83 | 0.10266 | 0.0077 | 129.1301 | 14.6246 | 2.77 | 0.10032 | 0.00757 | 124.1224 | 15.0048 | 2.7 | 0.09772 | 0.00729 | 125.0855 | 14.9348 | 2.88 | 0.10186 | 0.00758 | 127.7429 | 16.9755 | 2.72 | 0.09308 | 0.00719 | 125.0764 | 18.8362 | 2.46 | 0.08402 | 0.00654 | 125.8455 | 19.9468 | 2.59 | 0.09349 | 0.00666 | 136.4215 | 21.3367 | 2.73 | 0.10468 | 0.00662 | 133.1881 | 21.7672 | 2.69 | 0.10274 | 0.00667 | 151.9774 | 22.4271 | 3.21 | 0.12408 | 0.00757 | 138.9113 | 27.4987 | 2.67 | 0.10176 | 0.00616 | 139.6173 | 27.8589 | 2.65 | 0.10068 | 0.00619 | 144.2467 | 28.5993 | 2.81 | 0.10559 | 0.00639 | 143.5544 | 30.1296 | 2.69 | 0.1007 | 0.00611 | 140.0633 | 33.8414 | 2.6 | 0.09552 | 0.00581 | 138.272 | 36.692 | 2.38 | 0.08773 | 0.00518 | 136.5254 | 36.9622 | 2.37 | 0.08708 | 0.00513
148.8095 | 0.0046696 | 76.07 | 3.05 | 2.3 | 161.3704 | 0.0044186 | 175.13 | 7.11 | 3.8 | 149.2042 | 0.0046607 | 228.94 | 9.33 | 4.12 | 149.2042 | 0.018677 | 57.12 | 2.33 | 0.99346 | 149.8876 | 0.018617 | 76.43 | 3.13 | 1.16 | 171.0376 | 0.038353 | 74.73 | 3.14 | 0.83796 | 149.8053 | 0.11294 | 31.38 | 1.23 | 0.29487 | 145.3356 | 0.11534 | 32.72 | 1.25 | 0.29424 | 133.3333 | 0.17786 | 21.15 | 0.80666 | 0.18102 | 128.5439 | 0.25279 | 16.71 | 0.60662 | 0.13079 | 133.3333 | 0.24629 | 19.09 | 0.73614 | 0.14425 | 140.669 | 0.31001 | 17.12 | 0.70299 | 0.12425 | 147.0675 | 0.3005 | 19.67 | 0.8202 | 0.13825 | 152.7863 | 0.2926 | 22.26 | 0.92384 | 0.15188 | 157.9114 | 0.36142 | 19.7 | 0.80529 | 0.13003 | 150.06 | 0.46026 | 15.44 | 0.63136 | 0.09949 | 154.8061 | 0.45045 | 17.12 | 0.68645 | 0.10754 | 147.7877 | 0.46516 | 16.54 | 0.6636 | 0.10195 | 145.9245 | 0.67303 | 12.33 | 0.48331 | 0.07257 | 138.9815 | 0.86558 | 10.35 | 0.39447 | 0.05647 | 142.9746 | 0.94472 | 10.06 | 0.37572 | 0.05442 | 138.0453 | 0.96823 | 9.8 | 0.36613 | 0.05229 | 140.7482 | 1.2874 | 8.39 | 0.33513 | 0.04209 | 142.9838 | 1.3975 | 8.53 | 0.34907 | 0.0412 | 148.7854 | 1.3594 | 9.66 | 0.39463 | 0.04532 | 152.9137 | 1.5405 | 8.56 | 0.3489 | 0.04 | 150.1426 | 1.5595 | 9.22 | 0.37105 | 0.04106 | 150.1389 | 1.8476 | 7.78 | 0.31333 | 0.0352 | 147.8785 | 1.8666 | 8.34 | 0.32979 | 0.03613 | 145.9763 | 1.8836 | 8.9 | 0.34462 | 0.03706 | 145.9915 | 2.2557 | 7.45 | 0.28795 | 0.03108 | 140.1542 | 2.3208 | 7.23 | 0.27956 | 0.02972 | 157.0352 | 2.3548 | 8.19 | 0.34573 | 0.03292 | 154.0209 | 2.6028 | 7.41 | 0.31264 | 0.02953 | 160.901 | 2.9329 | 7.43 | 0.31959 | 0.02859 | 155.3465 | 3.4981 | 6.25 | 0.26789 | 0.02367 | 156.426 | 3.4821 | 6.98 | 0.29783 | 0.02523 | 158.9067 | 3.6862 | 6.6 | 0.28166 | 0.02404 | 154.0168 | 3.7642 | 6.46 | 0.27555 | 0.02326 | 156.4235 | 3.9873 | 6.11 | 0.2603 | 0.02207 | 157.3114 | 3.9723 | 6.74 | 0.28292 | 0.02336 | 157.3137 | 4.4904 | 5.98 | 0.25051 | 0.02079 | 166.8474 | 4.3174 | 6.8 | 0.27866 | 0.02316 | 158.6972 | 5.0396 | 6.32 | 0.25241 | 0.02038 | 152.0566 | 5.4857 | 5.36 | 0.2191 | 0.01768 | 160.6604 | 5.2867 | 6.03 | 0.24076 | 0.01953 | 154.0041 | 5.8608 | 5.05 | 0.20567 | 0.0166 | 154.9261 | 5.8368 | 5.49 | 0.21844 | 0.01743 | 151.3194 | 5.9299 | 5.4 | 0.21493 | 0.01702 | 146.2219 | 7.0352 | 4.56 | 0.18114 | 0.01426 | 144.5971 | 7.5064 | 4.29 | 0.16993 | 0.01333 | 145.9732 | 7.4583 | 4.65 | 0.17966 | 0.014 | 150.6899 | 7.6054 | 4.57 | 0.17639 | 0.01398 | 152.3279 | 8.0015 | 4.35 | 0.16785 | 0.01328 | 140.3115 | 10.5533 | 3.56 | 0.13336 | 0.01027 | 137.7347 | 10.6834 | 3.52 | 0.13172 | 0.01008 | 133.9595 | 13.7343 | 3.13 | 0.11082 | 0.00842 | 137.2008 | 14.0544 | 3.06 | 0.1083 | 0.00827 | 131.8801 | 14.4246 | 2.98 | 0.1055 | 0.00797 | 132.4435 | 14.3845 | 3.16 | 0.1094 | 0.00825 | 141.9366 | 15.865 | 3.22 | 0.11724 | 0.00836 | 138.9738 | 17.6056 | 2.92 | 0.10576 | 0.00759 | 141.5762 | 18.5061 | 3.13 | 0.12055 | 0.00786 | 151.5795 | 19.9761 | 3.23 | 0.12639 | 0.00768 | 147.9868 | 20.3865 | 3.18 | 0.12399 | 0.00772 | 165.7935 | 21.2766 | 3.68 | 0.14098 | 0.00853 | 151.5396 | 26.1081 | 3.05 | 0.11547 | 0.00691 | 152.3098 | 26.4582 | 3.03 | 0.11418 | 0.00694 | 156.2673 | 27.2886 | 3.18 | 0.11785 | 0.00711 | 155.5173 | 28.7689 | 3.04 | 0.11228 | 0.00678 | 150.8374 | 32.4206 | 2.92 | 0.10522 | 0.0064 | 148.9083 | 35.1212 | 2.67 | 0.09673 | 0.00571 | 147.0273 | 35.3914 | 2.65 | 0.09601 | 0.00565
158.7302 | 0.0044675 | 85.1 | 3.32 | 2.56 | 173.7835 | 0.0042045 | 199.09 | 7.91 | 4.3 | 165.7825 | 0.0043386 | 274.88 | 11.41 | 4.91 | 165.7825 | 0.017376 | 68.59 | 2.85 | 1.18 | 162.3782 | 0.017626 | 87.83 | 3.53 | 1.33 | 185.2908 | 0.036372 | 85.8 | 3.51 | 0.95614 | 159.7923 | 0.10804 | 35.12 | 1.34 | 0.32862 | 154.4191 | 0.11064 | 36.38 | 1.35 | 0.32585 | 141.6667 | 0.17036 | 23.52 | 0.87459 | 0.20058 | 142.8265 | 0.23458 | 20.1 | 0.77463 | 0.15637 | 150 | 0.22668 | 23.46 | 0.96266 | 0.17603 | 156.2988 | 0.2881 | 20.58 | 0.85722 | 0.14834 | 161.7742 | 0.2814 | 23.22 | 0.96275 | 0.16222 | 166.6759 | 0.27569 | 25.9 | 1.06 | 0.17567 | 171.0706 | 0.34221 | 22.64 | 0.90677 | 0.1486 | 162.565 | 0.43555 | 17.75 | 0.71119 | 0.11374 | 166.7143 | 0.42814 | 19.47 | 0.7633 | 0.1217 | 159.156 | 0.44195 | 18.82 | 0.73816 | 0.11542 | 156.3477 | 0.64172 | 13.9 | 0.53228 | 0.08143 | 148.247 | 0.82796 | 11.57 | 0.43078 | 0.06281 | 160.8464 | 0.87088 | 12.34 | 0.49535 | 0.06617 | 155.3009 | 0.89209 | 12.03 | 0.48302 | 0.06361 | 156.3868 | 1.1974 | 10.05 | 0.40978 | 0.05 | 157.2822 | 1.3084 | 10.06 | 0.41073 | 0.04822 | 162.3113 | 1.2814 | 11.23 | 0.4527 | 0.05231 | 166.8149 | 1.4514 | 9.94 | 0.40009 | 0.04612 | 162.6545 | 1.4765 | 10.58 | 0.4182 | 0.04681 | 162.6505 | 1.7496 | 8.93 | 0.35312 | 0.04013 | 159.2538 | 1.7746 | 9.48 | 0.36692 | 0.04079 | 166.83 | 1.7195 | 11.2 | 0.47384 | 0.0461 | 166.8474 | 2.0597 | 9.37 | 0.39578 | 0.03863 | 160.1762 | 2.1167 | 9.1 | 0.38454 | 0.03695 | 176.6646 | 2.1757 | 10.02 | 0.43175 | 0.03985 | 173.2735 | 2.4038 | 9.07 | 0.39048 | 0.03573 | 178.7789 | 2.7339 | 8.89 | 0.38059 | 0.03387 | 172.6072 | 3.26 | 7.47 | 0.31904 | 0.02801 | 172.0686 | 3.267 | 8.2 | 0.34467 | 0.02938 | 174.7974 | 3.4591 | 7.76 | 0.32586 | 0.02798 | 169.4184 | 3.5311 | 7.59 | 0.31887 | 0.02707 | 172.0659 | 3.7412 | 7.18 | 0.30118 | 0.02568 | 171.6124 | 3.7482 | 7.81 | 0.321 | 0.02683 | 171.6149 | 4.2383 | 6.93 | 0.28415 | 0.02386 | 180.7514 | 4.0963 | 7.78 | 0.31146 | 0.02628 | 170.9047 | 4.7975 | 7.16 | 0.27904 | 0.02289 | 164.7279 | 5.1996 | 6.14 | 0.24497 | 0.02004 | 173.0189 | 5.0336 | 6.84 | 0.26613 | 0.02194 | 166.8378 | 5.5587 | 5.77 | 0.2298 | 0.01881 | 166.8434 | 5.5587 | 6.22 | 0.24138 | 0.01956 | 162.9593 | 5.6447 | 6.12 | 0.23753 | 0.0191 | 157.4697 | 6.6941 | 5.17 | 0.2002 | 0.016 | 155.7199 | 7.1432 | 4.86 | 0.18778 | 0.01495 | 156.3999 | 7.1222 | 5.22 | 0.19677 | 0.01557 | 161.4535 | 7.2652 | 5.13 | 0.19315 | 0.01554 | 163.2085 | 7.6443 | 4.88 | 0.18376 | 0.01476 | 149.6656 | 10.1031 | 3.96 | 0.1449 | 0.01132 | 146.917 | 10.2332 | 3.91 | 0.14311 | 0.01111 | 141.8395 | 13.2441 | 3.43 | 0.119 | 0.00916 | 145.2714 | 13.5442 | 3.36 | 0.11629 | 0.009 | 139.6377 | 13.8943 | 3.27 | 0.11329 | 0.00867 | 147.1595 | 13.4341 | 3.76 | 0.13801 | 0.00964 | 159.6787 | 14.7345 | 3.9 | 0.15132 | 0.00992 | 156.3455 | 16.3551 | 3.53 | 0.13643 | 0.00899 | 157.3069 | 17.3355 | 3.71 | 0.1456 | 0.00914 | 166.7374 | 18.8356 | 3.77 | 0.14715 | 0.00879 | 162.7855 | 19.226 | 3.7 | 0.14431 | 0.00883 | 179.6096 | 20.2861 | 4.18 | 0.15757 | 0.00954 | 164.1679 | 24.9075 | 3.46 | 0.12892 | 0.0077 | 165.0023 | 25.2477 | 3.43 | 0.12742 | 0.00771 | 168.2878 | 26.1381 | 3.56 | 0.12995 | 0.00785 | 167.4801 | 27.5783 | 3.41 | 0.12369 | 0.00747 | 161.6115 | 31.16 | 3.24 | 0.11483 | 0.007 | 159.5446 | 33.7406 | 2.97 | 0.10564 | 0.00625 | 157.5293 | 33.9907 | 2.95 | 0.10485 | 0.00619
168.6508 | 0.0042884 | 94.53 | 3.6 | 2.83 | 186.1966 | 0.0040174 | 224.21 | 8.7 | 4.81 | 182.3607 | 0.0040724 | 324.03 | 13.4 | 5.74 | 182.3607 | 0.016315 | 80.86 | 3.34 | 1.39 | 174.8688 | 0.016776 | 99.85 | 3.93 | 1.5 | 199.5439 | 0.034672 | 97.43 | 3.88 | 1.08 | 169.7793 | 0.10364 | 39.03 | 1.45 | 0.36364 | 163.5026 | 0.10634 | 40.19 | 1.46 | 0.3586 | 150 | 0.16376 | 26 | 0.9429 | 0.22087 | 160.6799 | 0.21617 | 24.69 | 1.01 | 0.19064 | 166.6667 | 0.21087 | 28.19 | 1.17 | 0.21004 | 171.9287 | 0.26999 | 24.29 | 1.01 | 0.17393 | 176.481 | 0.26529 | 27.01 | 1.1 | 0.1875 | 180.5656 | 0.26129 | 29.75 | 1.19 | 0.20065 | 184.2299 | 0.32571 | 25.73 | 1.01 | 0.16802 | 175.07 | 0.41434 | 20.18 | 0.7905 | 0.12866 | 178.6225 | 0.40873 | 21.94 | 0.8399 | 0.13647 | 170.5243 | 0.42164 | 21.21 | 0.81252 | 0.12948 | 166.7709 | 0.614 | 15.55 | 0.58125 | 0.09065 | 166.7779 | 0.76454 | 14.17 | 0.56658 | 0.07619 | 178.7182 | 0.81126 | 14.8 | 0.60558 | 0.07873 | 172.5566 | 0.83047 | 14.43 | 0.59079 | 0.07571 | 172.0255 | 1.1233 | 11.83 | 0.48125 | 0.05838 | 171.5805 | 1.2334 | 11.68 | 0.47094 | 0.05562 | 175.8373 | 1.2134 | 12.88 | 0.50996 | 0.05964 | 180.7162 | 1.3764 | 11.41 | 0.45054 | 0.05254 | 175.1664 | 1.4044 | 12.01 | 0.46498 | 0.05283 | 175.162 | 1.6645 | 10.15 | 0.3926 | 0.04528 | 182.0043 | 1.6225 | 11.91 | 0.50361 | 0.05071 | 187.6838 | 1.5905 | 13.7 | 0.59144 | 0.05583 | 187.7033 | 1.9046 | 11.45 | 0.49391 | 0.04676 | 180.1982 | 1.9566 | 11.13 | 0.48016 | 0.04474 | 196.294 | 2.0306 | 11.98 | 0.51376 | 0.04722 | 192.5261 | 2.2437 | 10.85 | 0.46471 | 0.04233 | 196.6568 | 2.5698 | 10.45 | 0.44 | 0.03945 | 189.868 | 3.0629 | 8.78 | 0.36889 | 0.0326 | 187.7112 | 3.0849 | 9.5 | 0.39085 | 0.03374 | 190.6881 | 3.268 | 8.99 | 0.36941 | 0.03212 | 184.8201 | 3.335 | 8.8 | 0.36159 | 0.03108 | 187.7082 | 3.5341 | 8.31 | 0.34147 | 0.02949 | 185.9135 | 3.5561 | 8.95 | 0.35878 | 0.03046 | 185.9161 | 4.0222 | 7.93 | 0.31753 | 0.02707 | 194.6553 | 3.9042 | 8.81 | 0.3441 | 0.02954 | 183.1122 | 4.5864 | 8.05 | 0.30565 | 0.02551 | 177.3993 | 4.9515 | 6.95 | 0.27074 | 0.02251 | 185.3774 | 4.8125 | 7.67 | 0.29147 | 0.02444 | 179.6715 | 5.2976 | 6.53 | 0.25383 | 0.0211 | 178.7608 | 5.3146 | 6.98 | 0.26429 | 0.02178 | 174.5993 | 5.3966 | 6.87 | 0.2601 | 0.02126 | 168.7175 | 6.396 | 5.8 | 0.21926 | 0.0178 | 166.8428 | 6.8251 | 5.45 | 0.20562 | 0.01662 | 166.8265 | 6.8251 | 5.81 | 0.21391 | 0.0172 | 172.2171 | 6.9641 | 5.71 | 0.20993 | 0.01716 | 174.089 | 7.3292 | 5.43 | 0.19969 | 0.01629 | 159.0197 | 9.7109 | 4.38 | 0.15647 | 0.0124 | 156.0994 | 9.83 | 4.33 | 0.15454 | 0.01218 | 157.5994 | 12.3637 | 4.08 | 0.15007 | 0.01071 | 161.4127 | 12.6638 | 3.99 | 0.14662 | 0.01053 | 155.153 | 12.9939 | 3.89 | 0.14288 | 0.01014 | 165.5544 | 12.4637 | 4.56 | 0.17837 | 0.01148 | 177.4207 | 13.7941 | 4.62 | 0.18282 | 0.01157 | 173.7173 | 15.3246 | 4.18 | 0.16477 | 0.01046 | 173.0376 | 16.3451 | 4.32 | 0.16954 | 0.01048 | 181.8953 | 17.8751 | 4.33 | 0.16733 | 0.00996 | 177.5841 | 18.2456 | 4.26 | 0.16407 | 0.00999 | 193.4257 | 19.4257 | 4.7 | 0.17393 | 0.01058 | 176.7962 | 23.857 | 3.88 | 0.14219 | 0.00851 | 177.6947 | 24.1872 | 3.85 | 0.14048 | 0.00852 | 180.3084 | 25.1176 | 3.97 | 0.14192 | 0.00861 | 179.443 | 26.5178 | 3.79 | 0.13499 | 0.00818 | 172.3856 | 30.0394 | 3.58 | 0.12438 | 0.00761 | 170.1809 | 32.5 | 3.28 | 0.11449 | 0.00681 | 168.0312 | 32.7401 | 3.26 | 0.11364 | 0.00674
178.5714 | 0.0041294 | 104.33 | 3.88 | 3.11 | 198.6097 | 0.0038533 | 250.45 | 9.49 | 5.34 | 198.939 | 0.0038493 | 376.2 | 15.34 | 6.62 | 198.939 | 0.015415 | 93.88 | 3.83 | 1.6 | 199.8501 | 0.015375 | 125.59 | 5.37 | 1.86 | 213.797 | 0.033181 | 109.62 | 4.26 | 1.21 | 179.7663 | 0.099784 | 43.09 | 1.56 | 0.39987 | 181.6695 | 0.099094 | 48.25 | 1.85 | 0.42733 | 166.6667 | 0.15235 | 31.23 | 1.2 | 0.26352 | 178.5332 | 0.20137 | 29.64 | 1.23 | 0.22726 | 183.3333 | 0.19787 | 33.25 | 1.38 | 0.24611 | 187.5586 | 0.25488 | 28.23 | 1.15 | 0.20089 | 191.1877 | 0.25168 | 31 | 1.24 | 0.21402 | 194.4552 | 0.24888 | 33.8 | 1.32 | 0.22673 | 197.3892 | 0.3113 | 28.98 | 1.11 | 0.18823 | 187.575 | 0.39573 | 22.73 | 0.86949 | 0.1442 | 190.5306 | 0.39173 | 24.52 | 0.91635 | 0.15181 | 181.8926 | 0.40383 | 23.71 | 0.88679 | 0.14409 | 187.6173 | 0.56768 | 19.05 | 0.76414 | 0.11012 | 185.3087 | 0.71322 | 16.97 | 0.69156 | 0.09045 | 196.5901 | 0.76204 | 17.43 | 0.71094 | 0.09202 | 189.8123 | 0.77964 | 17 | 0.69387 | 0.08853 | 187.6642 | 1.0613 | 13.73 | 0.55086 | 0.0672 | 185.8789 | 1.1704 | 13.41 | 0.53025 | 0.06339 | 189.3632 | 1.1554 | 14.63 | 0.56671 | 0.0673 | 194.6174 | 1.3104 | 12.95 | 0.50051 | 0.05925 | 200.1902 | 1.2874 | 15.09 | 0.63694 | 0.0656 | 200.1852 | 1.5255 | 12.74 | 0.53771 | 0.05622 | 204.7549 | 1.5035 | 14.56 | 0.62776 | 0.06134 | 208.5375 | 1.4854 | 16.39 | 0.7034 | 0.06618 | 208.5593 | 1.7795 | 13.7 | 0.58733 | 0.05539 | 200.2202 | 1.8266 | 13.32 | 0.57128 | 0.05302 | 215.9234 | 1.9116 | 14.08 | 0.59346 | 0.05499 | 211.7787 | 2.1106 | 12.74 | 0.5369 | 0.04929 | 214.5347 | 2.4317 | 12.11 | 0.49841 | 0.0453 | 207.1287 | 2.8969 | 10.17 | 0.41794 | 0.03742 | 203.3538 | 2.9309 | 10.88 | 0.43661 | 0.03831 | 206.5787 | 3.1049 | 10.29 | 0.41255 | 0.03646 | 200.2218 | 3.1679 | 10.07 | 0.40392 | 0.03528 | 203.3506 | 3.357 | 9.51 | 0.38138 | 0.03346 | 200.2145 | 3.391 | 10.14 | 0.39637 | 0.03425 | 200.2174 | 3.8351 | 8.99 | 0.35074 | 0.03042 | 208.5593 | 3.7381 | 9.9 | 0.37665 | 0.03292 | 195.3197 | 4.3993 | 8.97 | 0.33224 | 0.02823 | 190.0707 | 4.7354 | 7.81 | 0.29648 | 0.02508 | 197.7359 | 4.6174 | 8.55 | 0.3168 | 0.02704 | 192.5051 | 5.0695 | 7.33 | 0.2778 | 0.02349 | 190.6782 | 5.1005 | 7.77 | 0.28718 | 0.02408 | 186.2392 | 5.1775 | 7.65 | 0.28267 | 0.02351 | 179.9654 | 6.1328 | 6.46 | 0.23832 | 0.01968 | 177.9656 | 6.544 | 6.07 | 0.22348 | 0.01836 | 177.2532 | 6.561 | 6.43 | 0.23108 | 0.01889 | 182.9806 | 6.697 | 6.31 | 0.22674 | 0.01884 | 184.9696 | 7.0491 | 6 | 0.21564 | 0.01788 | 168.3738 | 9.3558 | 4.81 | 0.16807 | 0.01353 | 165.2817 | 9.4688 | 4.76 | 0.16601 | 0.01328 | 177.2994 | 11.4634 | 4.95 | 0.19391 | 0.01277 | 181.5893 | 11.7534 | 4.83 | 0.18936 | 0.01255 | 174.5471 | 12.0535 | 4.71 | 0.18459 | 0.01208 | 183.9493 | 11.6634 | 5.42 | 0.21569 | 0.01344 | 195.1628 | 13.0038 | 5.39 | 0.21295 | 0.01331 | 191.089 | 14.4442 | 4.87 | 0.19185 | 0.01201 | 188.7683 | 15.5147 | 4.97 | 0.19281 | 0.01189 | 197.0533 | 17.0448 | 4.92 | 0.18713 | 0.01117 | 192.3828 | 17.3952 | 4.84 | 0.18346 | 0.0112 | 207.2419 | 18.6654 | 5.25 | 0.19012 | 0.01166 | 189.4246 | 22.9266 | 4.33 | 0.15532 | 0.00935 | 190.3872 | 23.2467 | 4.28 | 0.15342 | 0.00935 | 192.329 | 24.2072 | 4.38 | 0.15381 | 0.0094 | 191.4059 | 25.5774 | 4.19 | 0.14619 | 0.00892 | 193.9338 | 28.1185 | 4.29 | 0.15997 | 0.0089 | 191.4535 | 30.399 | 3.94 | 0.14752 | 0.00797 | 189.0351 | 30.6191 | 3.91 | 0.14644 | 0.00789
198.4127 | 0.0038562 | 125.02 | 4.9 | 3.69 | 223.4359 | 0.0035782 | 306.07 | 12.38 | 6.46 | 215.5172 | 0.0036592 | 431.23 | 17.24 | 7.53 | 215.5172 | 0.014655 | 107.62 | 4.3 | 1.82 | 224.8314 | 0.014275 | 153.48 | 6.68 | 2.26 | 228.0502 | 0.03188 | 122.32 | 4.62 | 1.34 | 199.7403 | 0.093141 | 51.67 | 1.98 | 0.47578 | 204.3782 | 0.091771 | 59.08 | 2.41 | 0.5188 | 187.5 | 0.14085 | 38.29 | 1.56 | 0.32043 | 196.3865 | 0.18906 | 34.94 | 1.44 | 0.26602 | 200 | 0.18686 | 38.62 | 1.57 | 0.28407 | 203.1885 | 0.24198 | 32.39 | 1.29 | 0.22913 | 205.8945 | 0.23988 | 35.21 | 1.38 | 0.24169 | 208.3449 | 0.23808 | 38.04 | 1.45 | 0.25386 | 210.5485 | 0.29869 | 32.37 | 1.21 | 0.2092 | 200.08 | 0.37942 | 25.4 | 0.94827 | 0.16034 | 214.347 | 0.36311 | 30 | 1.2 | 0.18409 | 204.6292 | 0.37402 | 29.03 | 1.16 | 0.17488 | 208.4636 | 0.53027 | 22.81 | 0.93213 | 0.13084 | 203.8396 | 0.6709 | 19.96 | 0.81084 | 0.10551 | 214.4619 | 0.72082 | 20.22 | 0.81337 | 0.10599 | 207.0679 | 0.73703 | 19.72 | 0.79416 | 0.10201 | 203.3029 | 1.0083 | 15.72 | 0.61927 | 0.07643 | 200.1773 | 1.1153 | 15.21 | 0.58897 | 0.07151 | 216.4151 | 1.0613 | 18.36 | 0.77495 | 0.08354 | 222.4199 | 1.2043 | 16.24 | 0.6838 | 0.07345 | 225.214 | 1.1943 | 18.42 | 0.79274 | 0.07925 | 225.2083 | 1.4154 | 15.55 | 0.66918 | 0.06793 | 227.5054 | 1.4064 | 17.4 | 0.74569 | 0.07263 | 229.3913 | 1.3994 | 19.25 | 0.81207 | 0.07709 | 229.4152 | 1.6775 | 16.09 | 0.678 | 0.06449 | 220.2423 | 1.7195 | 15.65 | 0.65981 | 0.06177 | 235.5528 | 1.8105 | 16.3 | 0.67167 | 0.06315 | 231.0314 | 1.9996 | 14.76 | 0.60775 | 0.0566 | 232.4126 | 2.3137 | 13.85 | 0.55612 | 0.05141 | 224.3894 | 2.7558 | 11.63 | 0.46644 | 0.04246 | 218.9964 | 2.7978 | 12.32 | 0.48205 | 0.04307 | 222.4694 | 2.9649 | 11.65 | 0.45539 | 0.04097 | 215.6235 | 3.0229 | 11.41 | 0.44599 | 0.03966 | 218.9929 | 3.2049 | 10.77 | 0.42103 | 0.03761 | 214.5156 | 3.247 | 11.38 | 0.43383 | 0.03819 | 214.5186 | 3.6721 | 10.09 | 0.38383 | 0.03389 | 222.4632 | 3.591 | 11.03 | 0.40911 | 0.03642 | 207.5271 | 4.2342 | 9.92 | 0.35882 | 0.03103 | 202.7421 | 4.5453 | 8.7 | 0.32218 | 0.02775 | 210.0944 | 4.4443 | 9.46 | 0.34211 | 0.02973 | 205.3388 | 4.8684 | 8.16 | 0.30174 | 0.02596 | 202.5956 | 4.9094 | 8.6 | 0.31007 | 0.02645 | 197.8792 | 4.9825 | 8.46 | 0.30524 | 0.02582 | 191.2132 | 5.8987 | 7.15 | 0.2574 | 0.02161 | 189.0885 | 6.2939 | 6.71 | 0.24135 | 0.02016 | 187.6799 | 6.3239 | 7.07 | 0.24829 | 0.02063 | 193.7442 | 6.4569 | 6.94 | 0.24356 | 0.02056 | 195.8502 | 6.798 | 6.6 | 0.2316 | 0.01952 | 187.082 | 8.7445 | 5.73 | 0.21208 | 0.01587 | 183.6463 | 8.8486 | 5.66 | 0.20951 | 0.01558 | 196.9993 | 10.7331 | 5.88 | 0.23447 | 0.01495 | 201.7659 | 11.0131 | 5.74 | 0.22883 | 0.01469 | 193.9413 | 11.2832 | 5.6 | 0.22313 | 0.01414 | 202.3443 | 10.9931 | 6.33 | 0.25138 | 0.01549 | 212.9049 | 12.3335 | 6.21 | 0.24224 | 0.01512 | 208.4607 | 13.7039 | 5.61 | 0.21818 | 0.01363 | 204.499 | 14.7744 | 5.65 | 0.21564 | 0.01335 | 212.2112 | 16.3145 | 5.54 | 0.20665 | 0.01242 | 207.1815 | 16.6548 | 5.44 | 0.20257 | 0.01245 | 221.058 | 17.9951 | 5.81 | 0.20617 | 0.01277 | 202.0529 | 22.0962 | 4.79 | 0.16835 | 0.01021 | 203.0797 | 22.4064 | 4.74 | 0.16625 | 0.01021 | 216.3701 | 22.6664 | 5.27 | 0.19809 | 0.01104 | 215.3316 | 23.9666 | 5.02 | 0.18794 | 0.01044 | 215.4819 | 26.5477 | 5.05 | 0.19247 | 0.01024 | 212.7261 | 28.6581 | 4.64 | 0.1777 | 0.00919 | 210.039 | 28.8682 | 4.61 | 0.17641 | 0.00909
223.2143 | 0.0035801 | 152.79 | 6.33 | 4.47 | 248.2622 | 0.0033561 | 365.66 | 15.04 | 7.64 | 232.0955 | 0.0034952 | 488.99 | 19.13 | 8.48 | 232.0955 | 0.014004 | 122.04 | 4.78 | 2.05 | 249.8126 | 0.013394 | 183.37 | 7.92 | 2.67 | 242.3033 | 0.03072 | 135.53 | 4.99 | 1.48 | 224.7079 | 0.086438 | 63.18 | 2.57 | 0.57652 | 227.0869 | 0.085878 | 70.72 | 2.92 | 0.61585 | 208.3333 | 0.13154 | 45.88 | 1.9 | 0.38096 | 214.2398 | 0.17886 | 40.56 | 1.65 | 0.30675 | 216.6667 | 0.17756 | 44.29 | 1.77 | 0.32378 | 218.8184 | 0.23087 | 36.76 | 1.43 | 0.25855 | 220.6012 | 0.22967 | 39.61 | 1.51 | 0.27042 | 222.2346 | 0.22857 | 42.47 | 1.58 | 0.28196 | 236.867 | 0.27748 | 39.55 | 1.58 | 0.25321 | 225.09 | 0.35211 | 31.05 | 1.24 | 0.19425 | 238.1633 | 0.3401 | 35.88 | 1.46 | 0.2183 | 227.3657 | 0.34991 | 34.75 | 1.42 | 0.20756 | 229.31 | 0.49945 | 26.83 | 1.09 | 0.15269 | 222.3705 | 0.63528 | 23.12 | 0.92663 | 0.12131 | 232.3337 | 0.6857 | 23.16 | 0.91384 | 0.12057 | 224.3236 | 0.70071 | 22.6 | 0.8926 | 0.1161 | 218.9416 | 0.96298 | 17.82 | 0.68684 | 0.08604 | 228.7741 | 1.0253 | 19.08 | 0.8042 | 0.08866 | 243.467 | 0.98658 | 22.4 | 0.96323 | 0.10086 | 250.2224 | 1.1203 | 19.8 | 0.84942 | 0.08859 | 250.2377 | 1.1203 | 22 | 0.94037 | 0.0937 | 250.2315 | 1.3274 | 18.57 | 0.79375 | 0.0803 | 250.2559 | 1.3274 | 20.43 | 0.8599 | 0.08449 | 250.245 | 1.3274 | 22.29 | 0.91856 | 0.0885 | 250.2711 | 1.5905 | 18.62 | 0.76684 | 0.07402 | 240.2643 | 1.6305 | 18.12 | 0.74663 | 0.07093 | 255.1822 | 1.7255 | 18.64 | 0.74879 | 0.07164 | 250.284 | 1.9055 | 16.87 | 0.67766 | 0.06421 | 250.2905 | 2.2126 | 15.67 | 0.61331 | 0.05776 | 241.6501 | 2.6337 | 13.16 | 0.51452 | 0.04769 | 234.639 | 2.6818 | 13.83 | 0.52727 | 0.048 | 238.3601 | 2.8428 | 13.07 | 0.498 | 0.04564 | 231.0251 | 2.8968 | 12.8 | 0.48785 | 0.0442 | 234.6353 | 3.0719 | 12.09 | 0.46047 | 0.0419 | 228.8166 | 3.1199 | 12.68 | 0.47118 | 0.04226 | 228.8199 | 3.529 | 11.23 | 0.41682 | 0.03749 | 236.3672 | 3.46 | 12.2 | 0.4415 | 0.04003 | 219.7346 | 4.0862 | 10.92 | 0.3854 | 0.03393 | 215.4135 | 4.3763 | 9.62 | 0.34787 | 0.0305 | 222.4529 | 4.2902 | 10.41 | 0.36741 | 0.03249 | 218.1725 | 4.6893 | 9.03 | 0.32563 | 0.02851 | 214.513 | 4.7383 | 9.45 | 0.33295 | 0.0289 | 209.5192 | 4.8074 | 9.31 | 0.32781 | 0.02821 | 202.461 | 5.6897 | 7.86 | 0.2765 | 0.02361 | 200.2113 | 6.0708 | 7.38 | 0.25925 | 0.02202 | 208.5332 | 5.9177 | 8.42 | 0.3134 | 0.02426 | 215.2713 | 6.0467 | 8.26 | 0.30721 | 0.02417 | 217.6113 | 6.3678 | 7.86 | 0.29199 | 0.02294 | 210.4672 | 8.1263 | 6.95 | 0.27399 | 0.01898 | 206.6021 | 8.2193 | 6.87 | 0.27074 | 0.01863 | 216.6992 | 10.1228 | 6.87 | 0.27322 | 0.01724 | 221.9424 | 10.4028 | 6.71 | 0.26649 | 0.01694 | 213.3354 | 10.6529 | 6.54 | 0.25994 | 0.01631 | 220.7392 | 10.4329 | 7.29 | 0.28603 | 0.01764 | 230.6469 | 11.7632 | 7.07 | 0.27096 | 0.01701 | 225.8325 | 13.0736 | 6.38 | 0.244 | 0.01532 | 220.2297 | 14.1441 | 6.37 | 0.23817 | 0.01486 | 227.3692 | 15.6642 | 6.19 | 0.22599 | 0.01372 | 221.9802 | 16.0045 | 6.08 | 0.22148 | 0.01374 | 248.6902 | 16.8546 | 7 | 0.2659 | 0.01507 | 227.3095 | 20.6956 | 5.75 | 0.21688 | 0.012 | 228.4647 | 20.9857 | 5.69 | 0.21406 | 0.01199 | 240.4112 | 21.4059 | 6.21 | 0.23846 | 0.01275 | 239.2573 | 22.656 | 5.91 | 0.22597 | 0.01203 | 237.0301 | 25.2171 | 5.85 | 0.22319 | 0.01164 | 233.9987 | 27.2175 | 5.38 | 0.20624 | 0.01046 | 231.0429 | 27.3976 | 5.34 | 0.20476 | 0.01035
248.0159 | 0.003358 | 182.55 | 7.65 | 5.29 | 273.0884 | 0.003174 | 428.93 | 17.56 | 8.88 | 265.252 | 0.003228 | 611.99 | 25.94 | 10.48 | 265.252 | 0.012924 | 152.76 | 6.48 | 2.53 | 274.7939 | 0.012664 | 215.1 | 9.12 | 3.1 | 256.5564 | 0.029699 | 149.21 | 5.36 | 1.62 | 249.6754 | 0.081055 | 75.53 | 3.11 | 0.68309 | 249.7956 | 0.081025 | 83.11 | 3.41 | 0.71789 | 229.1667 | 0.12394 | 53.98 | 2.22 | 0.44477 | 232.0931 | 0.17015 | 46.48 | 1.85 | 0.34929 | 233.3333 | 0.16955 | 50.25 | 1.96 | 0.36511 | 234.4483 | 0.22117 | 41.33 | 1.57 | 0.28908 | 235.308 | 0.22067 | 44.2 | 1.65 | 0.30015 | 250.0139 | 0.21276 | 51.85 | 2.07 | 0.34084 | 263.1856 | 0.26048 | 47.23 | 1.92 | 0.29971 | 250.1 | 0.3302 | 37.11 | 1.51 | 0.23014 | 261.9796 | 0.32119 | 42.14 | 1.71 | 0.25424 | 250.1023 | 0.3302 | 40.83 | 1.66 | 0.24193 | 250.1563 | 0.47364 | 31.08 | 1.25 | 0.17556 | 240.9013 | 0.60507 | 26.46 | 1.04 | 0.13777 | 250.2055 | 0.65549 | 26.24 | 1.01 | 0.13573 | 241.5792 | 0.6695 | 25.62 | 0.98972 | 0.13075 | 250.2189 | 0.88824 | 22.29 | 0.93397 | 0.10628 | 257.3708 | 0.95437 | 23.26 | 0.9985 | 0.10694 | 270.5189 | 0.92686 | 26.73 | 1.14 | 0.11914 | 278.0249 | 1.0533 | 23.6 | 1.01 | 0.10455 | 275.2615 | 1.0593 | 25.79 | 1.08 | 0.10885 | 275.2546 | 1.2553 | 21.77 | 0.91408 | 0.09329 | 273.0065 | 1.2613 | 23.62 | 0.97157 | 0.09688 | 271.0988 | 1.2664 | 25.47 | 1.02 | 0.10037 | 271.1271 | 1.5174 | 21.28 | 0.85433 | 0.08392 | 260.2863 | 1.5544 | 20.71 | 0.83222 | 0.08046 | 274.8116 | 1.6525 | 21.09 | 0.82507 | 0.08044 | 269.5366 | 1.8245 | 19.09 | 0.74682 | 0.07211 | 268.1684 | 2.1246 | 17.58 | 0.67006 | 0.06433 | 258.9108 | 2.5287 | 14.77 | 0.56226 | 0.0531 | 250.2816 | 2.5797 | 15.4 | 0.57229 | 0.05309 | 254.2508 | 2.7348 | 14.56 | 0.5404 | 0.05047 | 246.4268 | 2.7868 | 14.26 | 0.52953 | 0.04888 | 250.2777 | 2.9558 | 13.46 | 0.49974 | 0.04633 | 243.1176 | 3.0068 | 14.03 | 0.50843 | 0.04645 | 243.1211 | 3.402 | 12.43 | 0.44972 | 0.0412 | 250.2711 | 3.3439 | 13.41 | 0.47382 | 0.04374 | 244.1496 | 3.8331 | 13.01 | 0.48571 | 0.03995 | 228.0848 | 4.2252 | 10.59 | 0.37353 | 0.03333 | 247.1699 | 4.0261 | 12.4 | 0.46286 | 0.03825 | 231.0062 | 4.5303 | 9.92 | 0.3495 | 0.03114 | 238.3478 | 4.4462 | 11.25 | 0.41932 | 0.03399 | 232.7991 | 4.5093 | 11.08 | 0.41304 | 0.03319 | 224.9567 | 5.3315 | 9.36 | 0.34868 | 0.02778 | 222.457 | 5.6876 | 8.79 | 0.32688 | 0.02589 | 234.5998 | 5.5075 | 10.23 | 0.40476 | 0.02906 | 242.1803 | 5.6315 | 10.03 | 0.39646 | 0.02894 | 244.8127 | 5.9326 | 9.54 | 0.37665 | 0.02745 | 233.8525 | 7.6241 | 8.27 | 0.33104 | 0.02226 | 229.5579 | 7.7091 | 8.17 | 0.32718 | 0.02186 | 236.3992 | 9.6136 | 7.92 | 0.31082 | 0.01964 | 242.119 | 9.8856 | 7.73 | 0.30299 | 0.01928 | 232.7295 | 10.1127 | 7.54 | 0.29565 | 0.01857 | 239.1341 | 9.9567 | 8.31 | 0.31998 | 0.01988 | 248.389 | 11.263 | 7.96 | 0.29926 | 0.01896 | 243.2042 | 12.5234 | 7.19 | 0.26944 | 0.01707 | 235.9604 | 13.5838 | 7.11 | 0.26048 | 0.01642 | 242.5271 | 15.094 | 6.86 | 0.24517 | 0.01505 | 236.7789 | 15.4143 | 6.73 | 0.24024 | 0.01507 | 276.3225 | 15.9141 | 8.26 | 0.32027 | 0.01748 | 252.5661 | 19.5551 | 6.78 | 0.26108 | 0.01388 | 253.8496 | 19.8252 | 6.7 | 0.25761 | 0.01384 | 264.4523 | 20.3554 | 7.2 | 0.27657 | 0.01453 | 263.1831 | 21.5555 | 6.85 | 0.26186 | 0.01369 | 258.5783 | 24.0965 | 6.68 | 0.25274 | 0.01309 | 255.2714 | 25.9869 | 6.16 | 0.23372 | 0.01178 | 252.0468 | 26.157 | 6.12 | 0.23206 | 0.01165
272.8175 | 0.0031759 | 214.14 | 8.91 | 6.15 | 297.9146 | 0.0030219 | 495.6 | 19.99 | 10.17 | 298.4085 | 0.0030199 | 744.33 | 32.07 | 12.59 | 298.4085 | 0.012093 | 185.81 | 8.01 | 3.04 | 299.7752 | 0.012064 | 248.53 | 10.29 | 3.55 | 285.0627 | 0.027938 | 177.91 | 6.74 | 1.91 | 274.643 | 0.076633 | 88.64 | 3.62 | 0.79482 | 272.5043 | 0.076974 | 96.19 | 3.88 | 0.82442 | 250 | 0.11754 | 62.54 | 2.53 | 0.51155 | 249.9464 | 0.16265 | 52.7 | 2.05 | 0.39349 | 250 | 0.16265 | 56.47 | 2.15 | 0.40793 | 250.0781 | 0.21266 | 46.1 | 1.71 | 0.32063 | 264.7215 | 0.20566 | 53.9 | 2.14 | 0.36237 | 277.7932 | 0.19996 | 61.87 | 2.51 | 0.40292 | 289.5042 | 0.24647 | 55.39 | 2.24 | 0.34841 | 275.11 | 0.31209 | 43.55 | 1.76 | 0.26778 | 285.7959 | 0.30539 | 48.74 | 1.95 | 0.29173 | 272.8389 | 0.31359 | 47.25 | 1.89 | 0.27783 | 271.0027 | 0.45173 | 35.55 | 1.4 | 0.19935 | 259.4322 | 0.57906 | 29.95 | 1.15 | 0.15485 | 285.9492 | 0.60627 | 32.8 | 1.37 | 0.16758 | 276.0906 | 0.61857 | 32.04 | 1.34 | 0.16158 | 281.4963 | 0.82972 | 27.11 | 1.16 | 0.12774 | 285.9676 | 0.89764 | 27.73 | 1.18 | 0.12619 | 297.5707 | 0.87774 | 31.31 | 1.31 | 0.13826 | 305.8274 | 0.99816 | 27.63 | 1.16 | 0.12123 | 300.2853 | 1.0083 | 29.79 | 1.22 | 0.12463 | 300.2778 | 1.1953 | 25.15 | 1.03 | 0.1068 | 295.757 | 1.2053 | 26.98 | 1.08 | 0.10974 | 291.9525 | 1.2143 | 28.81 | 1.13 | 0.11265 | 291.983 | 1.4544 | 24.06 | 0.94074 | 0.09418 | 280.3083 | 1.4884 | 23.43 | 0.91683 | 0.09034 | 294.441 | 1.5894 | 23.64 | 0.90062 | 0.08952 | 288.7892 | 1.7535 | 21.4 | 0.81535 | 0.08026 | 286.0463 | 2.0476 | 19.56 | 0.72642 | 0.07109 | 276.1716 | 2.4357 | 16.43 | 0.60971 | 0.05869 | 265.9242 | 2.4887 | 17.03 | 0.61712 | 0.05833 | 270.1414 | 2.6397 | 16.09 | 0.58262 | 0.05544 | 261.8285 | 2.6887 | 15.77 | 0.57105 | 0.05371 | 265.92 | 2.8518 | 14.89 | 0.53884 | 0.0509 | 257.4187 | 2.9068 | 15.43 | 0.54558 | 0.05077 | 257.4223 | 3.2889 | 13.66 | 0.48253 | 0.04501 | 278.079 | 3.1458 | 15.96 | 0.59551 | 0.05145 | 274.6683 | 3.579 | 15.8 | 0.62593 | 0.04788 | 253.4276 | 3.9671 | 12.6 | 0.47032 | 0.03923 | 278.0661 | 3.76 | 15.06 | 0.59628 | 0.04583 | 256.6735 | 4.2571 | 11.81 | 0.43947 | 0.0366 | 268.1412 | 4.1511 | 13.66 | 0.5401 | 0.04069 | 261.8989 | 4.2071 | 13.46 | 0.53229 | 0.03975 | 253.0763 | 4.9694 | 11.37 | 0.44979 | 0.03327 | 250.2642 | 5.3004 | 10.67 | 0.42165 | 0.031 | 260.6665 | 5.1764 | 12.17 | 0.4887 | 0.03413 | 269.0892 | 5.2974 | 11.93 | 0.47839 | 0.03395 | 272.0141 | 5.5825 | 11.34 | 0.45434 | 0.0322 | 257.2377 | 7.2109 | 9.66 | 0.38532 | 0.0257 | 252.5137 | 7.2879 | 9.55 | 0.38092 | 0.02524 | 256.0991 | 9.1774 | 9.02 | 0.34761 | 0.02213 | 262.2956 | 9.4444 | 8.8 | 0.33867 | 0.02171 | 252.1237 | 9.6585 | 8.58 | 0.33059 | 0.02091 | 257.529 | 9.5425 | 9.37 | 0.35338 | 0.02219 | 266.1311 | 10.8329 | 8.9 | 0.32721 | 0.02097 | 260.5759 | 12.0432 | 8.03 | 0.29458 | 0.01887 | 251.691 | 13.0936 | 7.89 | 0.28259 | 0.01803 | 272.843 | 14.1336 | 8.27 | 0.31651 | 0.01783 | 266.3762 | 14.4338 | 8.12 | 0.31004 | 0.01783 | 303.9547 | 15.1438 | 9.59 | 0.37156 | 0.01998 | 277.8227 | 18.6047 | 7.86 | 0.30277 | 0.01583 | 279.2346 | 18.8648 | 7.77 | 0.2987 | 0.01577 | 288.4934 | 19.465 | 8.23 | 0.31316 | 0.01637 | 287.1088 | 20.6251 | 7.83 | 0.29631 | 0.01539 | 280.1265 | 23.1361 | 7.56 | 0.28143 | 0.01458 | 276.544 | 24.9264 | 6.97 | 0.26042 | 0.01314 | 273.0507 | 25.0965 | 6.92 | 0.2586 | 0.013
297.619 | 0.0030239 | 247.43 | 10.13 | 7.04 | 322.7408 | 0.0028938 | 565.44 | 22.37 | 11.5 | 331.565 | 0.0028518 | 885.11 | 37.83 | 14.8 | 331.565 | 0.011423 | 220.97 | 9.45 | 3.58 | 324.7564 | 0.011543 | 283.54 | 11.44 | 4.02 | 320.6956 | 0.026187 | 216.11 | 8.65 | 2.29 | 299.6105 | 0.072931 | 102.46 | 4.12 | 0.91114 | 295.213 | 0.073542 | 109.93 | 4.34 | 0.93497 | 270.8333 | 0.11203 | 71.55 | 2.84 | 0.58102 | 267.7998 | 0.15615 | 59.18 | 2.25 | 0.43923 | 266.6667 | 0.15645 | 62.95 | 2.34 | 0.45212 | 281.3379 | 0.19846 | 56.16 | 2.23 | 0.38653 | 294.1349 | 0.19355 | 64.27 | 2.6 | 0.42783 | 305.5725 | 0.18945 | 72.49 | 2.92 | 0.4678 | 315.8227 | 0.23486 | 63.98 | 2.55 | 0.39906 | 300.12 | 0.29708 | 50.34 | 2.01 | 0.30699 | 309.6123 | 0.29198 | 55.66 | 2.18 | 0.3306 | 295.5755 | 0.29958 | 53.99 | 2.12 | 0.3151 | 291.8491 | 0.43292 | 40.22 | 1.55 | 0.22399 | 296.494 | 0.53654 | 37.36 | 1.56 | 0.19067 | 321.6928 | 0.56785 | 39.84 | 1.7 | 0.20122 | 310.6019 | 0.57886 | 38.95 | 1.66 | 0.19417 | 312.7737 | 0.7827 | 32.24 | 1.37 | 0.15024 | 314.5643 | 0.85122 | 32.46 | 1.36 | 0.14629 | 324.6226 | 0.83682 | 36.13 | 1.48 | 0.15813 | 333.6299 | 0.95214 | 31.87 | 1.3 | 0.13854 | 325.309 | 0.96504 | 33.98 | 1.36 | 0.14096 | 325.3009 | 1.1433 | 28.68 | 1.15 | 0.12079 | 318.5076 | 1.1573 | 30.48 | 1.19 | 0.12302 | 312.8063 | 1.1683 | 32.28 | 1.23 | 0.12532 | 312.8389 | 1.4004 | 26.96 | 1.03 | 0.10475 | 300.3304 | 1.4324 | 26.26 | 1 | 0.10053 | 314.0704 | 1.5334 | 26.29 | 0.97551 | 0.09886 | 308.0418 | 1.6914 | 23.8 | 0.88332 | 0.08864 | 303.9242 | 1.9795 | 21.62 | 0.78241 | 0.07804 | 293.4323 | 2.3536 | 18.16 | 0.65688 | 0.06442 | 281.5668 | 2.4086 | 18.72 | 0.66177 | 0.06372 | 286.0321 | 2.5557 | 17.69 | 0.62465 | 0.06054 | 277.2302 | 2.6007 | 17.33 | 0.61242 | 0.05866 | 281.5624 | 2.7597 | 16.36 | 0.57778 | 0.05558 | 286.0207 | 2.7357 | 18.36 | 0.68541 | 0.05973 | 286.0248 | 3.0958 | 16.25 | 0.60603 | 0.05292 | 312.8389 | 2.9458 | 19.36 | 0.76512 | 0.06157 | 305.187 | 3.3739 | 18.77 | 0.75424 | 0.05621 | 285.1061 | 3.707 | 15.3 | 0.60551 | 0.04698 | 308.9624 | 3.5459 | 17.89 | 0.7183 | 0.05378 | 288.7577 | 3.982 | 14.32 | 0.56509 | 0.04377 | 297.9347 | 3.914 | 16.22 | 0.65065 | 0.04773 | 290.9988 | 3.965 | 15.99 | 0.6415 | 0.04664 | 281.1959 | 4.6772 | 13.51 | 0.54251 | 0.03906 | 278.0713 | 4.9883 | 12.68 | 0.50858 | 0.03637 | 286.7331 | 4.9033 | 14.22 | 0.56838 | 0.03942 | 295.9981 | 5.0213 | 13.93 | 0.5561 | 0.03919 | 299.2155 | 5.2933 | 13.24 | 0.528 | 0.03716 | 280.623 | 6.8638 | 11.13 | 0.4378 | 0.02927 | 275.4694 | 6.9348 | 11 | 0.43289 | 0.02875 | 275.799 | 8.8012 | 10.17 | 0.38379 | 0.0247 | 282.4722 | 9.0633 | 9.91 | 0.37372 | 0.02422 | 271.5178 | 9.2634 | 9.68 | 0.36494 | 0.02333 | 275.924 | 9.1813 | 10.47 | 0.38636 | 0.02457 | 283.8732 | 10.4527 | 9.87 | 0.35487 | 0.02305 | 277.9476 | 11.613 | 8.9 | 0.31947 | 0.02072 | 283.1524 | 12.2732 | 9.52 | 0.36478 | 0.02137 | 303.1589 | 13.3632 | 9.78 | 0.38136 | 0.02073 | 295.9736 | 13.6435 | 9.59 | 0.37355 | 0.02072 | 331.587 | 14.4835 | 10.99 | 0.42074 | 0.02256 | 303.0793 | 17.7943 | 9 | 0.34277 | 0.01784 | 304.6196 | 18.0444 | 8.89 | 0.33813 | 0.01777 | 312.5346 | 18.7046 | 9.32 | 0.34864 | 0.01825 | 311.0345 | 19.8247 | 8.85 | 0.3297 | 0.01714 | 301.6747 | 22.3057 | 8.47 | 0.30946 | 0.0161 | 297.8166 | 24.016 | 7.81 | 0.28651 | 0.01453 | 294.0546 | 24.1661 | 7.76 | 0.28455 | 0.01437
322.4206 | 0.0028948 | 282.3 | 11.33 | 7.96 | 347.567 | 0.0027828 | 638.22 | 24.69 | 12.87 | 364.7215 | 0.0027158 | 1030 | 43.36 | 17.08 | 364.7215 | 0.010873 | 258.05 | 10.83 | 4.13 | 349.7377 | 0.011103 | 320.03 | 12.57 | 4.49 | 356.3284 | 0.024777 | 256.67 | 10.39 | 2.69 | 324.578 | 0.06981 | 116.94 | 4.61 | 1.03 | 317.9217 | 0.07059 | 124.27 | 4.8 | 1.05 | 291.6667 | 0.10743 | 80.96 | 3.14 | 0.65293 | 285.6531 | 0.15044 | 65.92 | 2.44 | 0.48636 | 300 | 0.14624 | 76.61 | 3.04 | 0.54428 | 312.5977 | 0.18715 | 66.88 | 2.7 | 0.45572 | 323.5484 | 0.18365 | 75.23 | 3.03 | 0.49612 | 333.3519 | 0.18075 | 83.66 | 3.33 | 0.53514 | 342.1413 | 0.22496 | 72.97 | 2.85 | 0.45142 | 325.1301 | 0.28428 | 57.45 | 2.25 | 0.34758 | 333.4286 | 0.28048 | 62.88 | 2.41 | 0.37069 | 318.312 | 0.28758 | 61.03 | 2.34 | 0.3536 | 333.5418 | 0.40241 | 50.13 | 2.09 | 0.27549 | 333.5557 | 0.50343 | 45.32 | 1.92 | 0.22839 | 357.4365 | 0.53714 | 47.33 | 2 | 0.23636 | 345.1132 | 0.54704 | 46.3 | 1.96 | 0.22828 | 344.051 | 0.74418 | 37.65 | 1.57 | 0.17364 | 343.1611 | 0.81251 | 37.43 | 1.53 | 0.16714 | 351.6745 | 0.8022 | 41.18 | 1.64 | 0.17865 | 361.4324 | 0.91322 | 36.31 | 1.45 | 0.15641 | 350.3328 | 0.92803 | 38.35 | 1.49 | 0.15778 | 350.324 | 1.1003 | 32.37 | 1.26 | 0.13521 | 341.2581 | 1.1153 | 34.12 | 1.3 | 0.13667 | 333.66 | 1.1283 | 35.88 | 1.33 | 0.13832 | 333.6948 | 1.3523 | 29.96 | 1.11 | 0.1156 | 320.3524 | 1.3824 | 29.2 | 1.08 | 0.11101 | 333.6997 | 1.4844 | 29.03 | 1.05 | 0.10843 | 327.2944 | 1.6364 | 26.29 | 0.95075 | 0.09724 | 321.8021 | 1.9185 | 23.74 | 0.83806 | 0.08515 | 310.693 | 2.2796 | 19.94 | 0.70378 | 0.0703 | 312.852 | 2.2716 | 22.26 | 0.82954 | 0.07487 | 317.8134 | 2.4106 | 21.02 | 0.78255 | 0.0711 | 308.0335 | 2.4526 | 20.6 | 0.76789 | 0.06894 | 312.8471 | 2.6037 | 19.44 | 0.72411 | 0.06529 | 321.7733 | 2.5637 | 22.26 | 0.88016 | 0.07147 | 321.7779 | 2.9017 | 19.7 | 0.77804 | 0.06329 | 347.5988 | 2.7867 | 22.96 | 0.91973 | 0.07214 | 335.7057 | 3.2058 | 21.91 | 0.87551 | 0.06487 | 316.7845 | 3.4979 | 18.17 | 0.72908 | 0.05511 | 339.8586 | 3.3698 | 20.88 | 0.83359 | 0.06205 | 320.8419 | 3.7609 | 16.99 | 0.67981 | 0.05127 | 327.7282 | 3.7189 | 18.93 | 0.75516 | 0.05505 | 320.0987 | 3.7649 | 18.66 | 0.74482 | 0.05381 | 309.3155 | 4.4381 | 15.78 | 0.63033 | 0.04509 | 305.8784 | 4.7322 | 14.8 | 0.59095 | 0.04198 | 312.7998 | 4.6752 | 16.38 | 0.64522 | 0.04491 | 322.907 | 4.7912 | 16.04 | 0.63096 | 0.04463 | 326.4169 | 5.0522 | 15.23 | 0.59894 | 0.0423 | 304.0082 | 6.5686 | 12.67 | 0.48897 | 0.03297 | 298.4252 | 6.6347 | 12.52 | 0.48358 | 0.03239 | 295.499 | 8.4731 | 11.37 | 0.41947 | 0.02734 | 302.6488 | 8.7321 | 11.07 | 0.40826 | 0.02681 | 290.9119 | 8.9192 | 10.81 | 0.39881 | 0.02583 | 294.3189 | 8.8632 | 11.62 | 0.41897 | 0.02701 | 319.3573 | 9.8184 | 11.91 | 0.45742 | 0.02734 | 312.6911 | 10.9027 | 10.74 | 0.41176 | 0.02456 | 314.6138 | 11.6029 | 11.25 | 0.43943 | 0.02486 | 333.4748 | 12.723 | 11.36 | 0.44241 | 0.02374 | 325.5709 | 12.9832 | 11.14 | 0.43335 | 0.02371 | 359.2192 | 13.9333 | 12.44 | 0.46837 | 0.02521 | 328.3359 | 17.104 | 10.18 | 0.38154 | 0.0199 | 330.0045 | 17.3541 | 10.06 | 0.37634 | 0.01981 | 336.5757 | 18.0443 | 10.44 | 0.38325 | 0.02019 | 334.9603 | 19.1444 | 9.91 | 0.36224 | 0.01894 | 344.7711 | 20.925 | 10.38 | 0.41115 | 0.01926 | 340.3618 | 22.5153 | 9.59 | 0.38123 | 0.01741 | 336.0624 | 22.6454 | 9.53 | 0.37873 | 0.01722
347.2222 | 0.0027847 | 318.65 | 12.5 | 8.91 | 397.2195 | 0.0026037 | 791.68 | 32.99 | 15.7 | 397.878 | 0.0026017 | 1190 | 48.71 | 19.44 | 397.878 | 0.010413 | 296.87 | 12.16 | 4.7 | 374.719 | 0.010723 | 357.88 | 13.68 | 4.99 | 391.9612 | 0.023626 | 299.38 | 12.03 | 3.1 | 349.5456 | 0.067129 | 132.04 | 5.08 | 1.16 | 340.6304 | 0.068039 | 139.18 | 5.25 | 1.17 | 312.5 | 0.10333 | 90.77 | 3.43 | 0.72704 | 321.3597 | 0.14084 | 80.12 | 3.17 | 0.58445 | 333.3333 | 0.13814 | 91.15 | 3.67 | 0.64082 | 343.8575 | 0.17785 | 78.21 | 3.14 | 0.52774 | 352.9619 | 0.17545 | 86.74 | 3.44 | 0.56686 | 361.1312 | 0.17335 | 95.33 | 3.72 | 0.60463 | 368.4598 | 0.21646 | 82.34 | 3.14 | 0.50529 | 350.1401 | 0.27337 | 64.87 | 2.48 | 0.38941 | 381.0613 | 0.26187 | 78.14 | 3.24 | 0.4541 | 363.7852 | 0.26797 | 75.92 | 3.15 | 0.43381 | 375.2345 | 0.3786 | 60.72 | 2.57 | 0.32951 | 370.6174 | 0.47691 | 53.75 | 2.26 | 0.26769 | 393.1801 | 0.51212 | 55.21 | 2.29 | 0.27277 | 379.6245 | 0.52103 | 54.04 | 2.25 | 0.26365 | 375.3284 | 0.71207 | 43.33 | 1.76 | 0.19781 | 371.7578 | 0.77969 | 42.62 | 1.7 | 0.18863 | 378.7264 | 0.77249 | 46.43 | 1.8 | 0.19975 | 389.2349 | 0.8799 | 40.92 | 1.59 | 0.17477 | 375.3566 | 0.89591 | 42.88 | 1.62 | 0.17505 | 375.3472 | 1.0623 | 36.19 | 1.37 | 0.15 | 364.0086 | 1.0783 | 37.88 | 1.4 | 0.15067 | 354.5138 | 1.0933 | 39.6 | 1.43 | 0.15164 | 354.5508 | 1.3103 | 33.07 | 1.19 | 0.12671 | 340.3744 | 1.3383 | 32.24 | 1.17 | 0.12174 | 353.3291 | 1.4404 | 31.85 | 1.12 | 0.11822 | 346.547 | 1.5884 | 28.85 | 1.02 | 0.10603 | 357.5579 | 1.8155 | 28.17 | 1.05 | 0.09984 | 345.2145 | 2.1555 | 23.67 | 0.87968 | 0.08245 | 351.9585 | 2.1345 | 26.95 | 1.06 | 0.08944 | 357.5401 | 2.2666 | 25.44 | 1 | 0.08488 | 346.5377 | 2.3036 | 24.95 | 0.98405 | 0.08236 | 351.9529 | 2.4466 | 23.54 | 0.92747 | 0.07797 | 357.5259 | 2.4266 | 26.41 | 1.06 | 0.08372 | 357.531 | 2.7467 | 23.36 | 0.93471 | 0.07411 | 382.3587 | 2.6556 | 26.76 | 1.07 | 0.08309 | 366.2243 | 3.0667 | 25.21 | 0.99196 | 0.07383 | 348.463 | 3.3268 | 21.2 | 0.84574 | 0.06356 | 370.7549 | 3.2238 | 24.01 | 0.94427 | 0.0706 | 352.9261 | 3.5789 | 19.81 | 0.78804 | 0.05907 | 357.5217 | 3.5558 | 21.78 | 0.85554 | 0.06261 | 349.1986 | 3.5989 | 21.47 | 0.84413 | 0.06124 | 337.435 | 4.237 | 18.16 | 0.71485 | 0.05133 | 333.6856 | 4.5181 | 17.04 | 0.67023 | 0.04778 | 338.8664 | 4.4821 | 18.63 | 0.71995 | 0.05059 | 349.8159 | 4.5961 | 18.24 | 0.7037 | 0.05023 | 353.6183 | 4.8471 | 17.32 | 0.66785 | 0.0476 | 327.3935 | 6.3145 | 14.27 | 0.5391 | 0.03679 | 321.381 | 6.3766 | 14.11 | 0.53327 | 0.03615 | 315.1989 | 8.186 | 12.61 | 0.45472 | 0.03006 | 322.8254 | 8.441 | 12.28 | 0.44235 | 0.02945 | 310.306 | 8.6171 | 11.99 | 0.43227 | 0.02839 | 331.1088 | 8.331 | 14.02 | 0.53976 | 0.03208 | 354.8415 | 9.3072 | 14.07 | 0.55027 | 0.03181 | 347.4345 | 10.3325 | 12.69 | 0.49537 | 0.02855 | 346.0752 | 11.0527 | 13.08 | 0.50963 | 0.02848 | 363.7907 | 12.1927 | 13.02 | 0.50084 | 0.02684 | 355.1683 | 12.433 | 12.77 | 0.49062 | 0.0268 | 386.8515 | 13.453 | 13.95 | 0.51474 | 0.02792 | 353.5925 | 16.5038 | 11.41 | 0.41936 | 0.02202 | 355.3895 | 16.7438 | 11.27 | 0.41358 | 0.02191 | 384.6579 | 16.9538 | 12.81 | 0.50862 | 0.02418 | 382.8118 | 18.0039 | 12.14 | 0.48007 | 0.02263 | 387.8675 | 19.8445 | 12.41 | 0.50137 | 0.02252 | 382.907 | 21.3248 | 11.48 | 0.46535 | 0.02039 | 378.0702 | 21.4448 | 11.4 | 0.46241 | 0.02018
372.0238 | 0.0026887 | 356.36 | 13.65 | 9.88 | 446.8719 | 0.0024656 | 954.73 | 40.37 | 18.65 | 431.0345 | 0.0025057 | 1350 | 53.92 | 21.86 | 431.0345 | 0.010032 | 337.29 | 13.46 | 5.29 | 399.7002 | 0.010393 | 397.01 | 14.78 | 5.49 | 427.5941 | 0.022676 | 344.01 | 13.6 | 3.52 | 374.5131 | 0.064807 | 147.7 | 5.55 | 1.28 | 363.3391 | 0.065808 | 154.62 | 5.69 | 1.29 | 333.3333 | 0.099838 | 100.94 | 3.72 | 0.80315 | 357.0663 | 0.13324 | 95.21 | 3.82 | 0.68691 | 366.6667 | 0.13143 | 106.49 | 4.27 | 0.74108 | 375.1172 | 0.17004 | 90.1 | 3.56 | 0.6022 | 382.3754 | 0.16844 | 98.77 | 3.84 | 0.63974 | 388.9105 | 0.16704 | 107.48 | 4.09 | 0.676 | 421.097 | 0.20285 | 102.07 | 4.21 | 0.6169 | 400.1601 | 0.25566 | 80.5 | 3.33 | 0.47624 | 428.6939 | 0.24736 | 94.38 | 3.97 | 0.54103 | 409.2583 | 0.25286 | 91.8 | 3.87 | 0.5176 | 416.9272 | 0.35969 | 71.92 | 3.02 | 0.38558 | 407.6792 | 0.4553 | 62.62 | 2.59 | 0.30832 | 428.9238 | 0.49132 | 63.45 | 2.57 | 0.31024 | 414.1358 | 0.49952 | 62.14 | 2.52 | 0.30011 | 406.6058 | 0.68496 | 49.25 | 1.95 | 0.22265 | 400.3546 | 0.75178 | 48.02 | 1.86 | 0.2107 | 405.7783 | 0.74688 | 51.87 | 1.96 | 0.22134 | 417.0374 | 0.85119 | 45.69 | 1.73 | 0.19355 | 400.3804 | 0.8679 | 47.57 | 1.76 | 0.1927 | 400.3703 | 1.0292 | 40.15 | 1.48 | 0.16512 | 386.7592 | 1.0463 | 41.78 | 1.51 | 0.16497 | 375.3675 | 1.0623 | 43.44 | 1.53 | 0.16523 | 375.4067 | 1.2723 | 36.27 | 1.28 | 0.13805 | 360.3964 | 1.2993 | 35.37 | 1.25 | 0.13271 | 392.5879 | 1.3663 | 37.75 | 1.4 | 0.13837 | 385.0523 | 1.5054 | 34.2 | 1.27 | 0.12415 | 402.2526 | 1.7124 | 34.03 | 1.34 | 0.11892 | 388.3663 | 2.0315 | 28.61 | 1.12 | 0.09826 | 391.0649 | 2.0245 | 31.92 | 1.27 | 0.1046 | 397.2668 | 2.1505 | 30.12 | 1.2 | 0.0992 | 385.0419 | 2.1835 | 29.56 | 1.18 | 0.09633 | 391.0588 | 2.3205 | 27.88 | 1.11 | 0.09116 | 393.2785 | 2.3145 | 30.77 | 1.22 | 0.0964 | 393.2841 | 2.6196 | 27.22 | 1.08 | 0.08531 | 417.1185 | 2.5466 | 30.74 | 1.2 | 0.09436 | 396.743 | 2.9477 | 28.64 | 1.1 | 0.08304 | 380.1414 | 3.1848 | 24.37 | 0.95764 | 0.07228 | 401.6511 | 3.1007 | 27.28 | 1.05 | 0.07938 | 385.0103 | 3.4278 | 22.76 | 0.89177 | 0.0671 | 387.3151 | 3.4178 | 24.74 | 0.9528 | 0.0704 | 378.2985 | 3.4578 | 24.4 | 0.94041 | 0.06887 | 365.5546 | 4.068 | 20.65 | 0.79689 | 0.05777 | 361.4927 | 4.336 | 19.37 | 0.74721 | 0.05377 | 364.9331 | 4.316 | 20.98 | 0.79299 | 0.05642 | 376.7249 | 4.428 | 20.53 | 0.77474 | 0.05599 | 380.8197 | 4.6721 | 19.49 | 0.73513 | 0.05304 | 350.7787 | 6.0944 | 15.94 | 0.58836 | 0.0407 | 344.3368 | 6.1525 | 15.76 | 0.58212 | 0.04 | 354.5988 | 7.7048 | 15.21 | 0.5851 | 0.03568 | 363.1785 | 7.9538 | 14.8 | 0.56837 | 0.03492 | 349.0943 | 8.1109 | 14.46 | 0.55606 | 0.03368 | 367.8986 | 7.9038 | 16.57 | 0.64898 | 0.03735 | 390.3256 | 8.887 | 16.35 | 0.6373 | 0.03642 | 382.178 | 9.8663 | 14.73 | 0.57378 | 0.03268 | 377.5366 | 10.6025 | 14.98 | 0.57677 | 0.0322 | 394.1066 | 11.7325 | 14.75 | 0.55731 | 0.03002 | 384.7656 | 11.9727 | 14.46 | 0.54599 | 0.02997 | 442.116 | 12.6827 | 17.11 | 0.68216 | 0.0335 | 404.1057 | 15.5233 | 14 | 0.55619 | 0.02638 | 406.1594 | 15.7534 | 13.82 | 0.54836 | 0.02622 | 432.7402 | 16.1034 | 15.31 | 0.6196 | 0.0283 | 430.6632 | 17.1135 | 14.49 | 0.58433 | 0.02643 | 430.9639 | 18.9741 | 14.54 | 0.58496 | 0.02587 | 425.4523 | 20.3743 | 13.46 | 0.54334 | 0.02346 | 420.0781 | 20.4844 | 13.38 | 0.54003 | 0.02322
396.8254 | 0.0026047 | 395.35 | 14.79 | 10.87 | 496.5243 | 0.0023556 | 1130 | 47.22 | 21.67 | 464.191 | 0.0024236 | 1520 | 59 | 24.32 | 464.191 | 0.0097043 | 379.16 | 14.73 | 5.89 | 424.6815 | 0.010103 | 437.33 | 15.87 | 6 | 463.2269 | 0.021875 | 390.4 | 15.12 | 3.96 | 399.4807 | 0.062776 | 163.9 | 6.01 | 1.41 | 408.7565 | 0.062096 | 186.95 | 7.3 | 1.54 | 375 | 0.093945 | 122.28 | 4.8 | 0.96068 | 392.773 | 0.12703 | 111.1 | 4.44 | 0.79305 | 400 | 0.12593 | 122.55 | 4.84 | 0.84451 | 406.377 | 0.16354 | 102.49 | 3.97 | 0.67875 | 411.7889 | 0.16244 | 111.26 | 4.23 | 0.71446 | 444.4691 | 0.15684 | 133.02 | 5.46 | 0.8235 | 473.7341 | 0.19224 | 123 | 5.15 | 0.73265 | 450.1801 | 0.24196 | 97.13 | 4.08 | 0.56652 | 476.3266 | 0.23595 | 111.49 | 4.65 | 0.63073 | 454.7315 | 0.24086 | 108.55 | 4.54 | 0.60424 | 458.62 | 0.34428 | 83.67 | 3.45 | 0.44332 | 444.7409 | 0.4374 | 71.88 | 2.9 | 0.35006 | 464.6674 | 0.47381 | 72.01 | 2.84 | 0.3486 | 448.6472 | 0.48131 | 70.57 | 2.79 | 0.33748 | 437.8831 | 0.66185 | 55.39 | 2.13 | 0.24806 | 428.9514 | 0.72757 | 53.61 | 2.02 | 0.23325 | 432.8302 | 0.72457 | 57.49 | 2.12 | 0.24339 | 444.8399 | 0.82608 | 50.62 | 1.86 | 0.21271 | 425.4041 | 0.84329 | 52.4 | 1.88 | 0.2107 | 425.3935 | 0.99963 | 44.22 | 1.59 | 0.18053 | 409.5097 | 1.0172 | 45.78 | 1.61 | 0.17955 | 417.0751 | 1.0092 | 51.42 | 1.9 | 0.19317 | 417.1185 | 1.2093 | 42.93 | 1.59 | 0.16137 | 400.4405 | 1.2333 | 41.9 | 1.55 | 0.15528 | 441.6614 | 1.2923 | 45.52 | 1.78 | 0.16446 | 433.1838 | 1.4233 | 41.25 | 1.61 | 0.14762 | 446.9473 | 1.6304 | 40.21 | 1.6 | 0.13866 | 431.5181 | 1.9324 | 33.83 | 1.34 | 0.11464 | 430.1714 | 1.9354 | 37.14 | 1.47 | 0.12024 | 436.9935 | 2.0565 | 35.03 | 1.39 | 0.11398 | 423.5461 | 2.0865 | 34.4 | 1.36 | 0.11075 | 430.1647 | 2.2185 | 32.43 | 1.29 | 0.10477 | 429.0311 | 2.2205 | 35.33 | 1.38 | 0.10945 | 429.0372 | 2.5136 | 31.24 | 1.22 | 0.09683 | 451.8784 | 2.4555 | 34.87 | 1.34 | 0.1059 | 427.2617 | 2.8466 | 32.21 | 1.21 | 0.09247 | 411.8199 | 3.0637 | 27.68 | 1.07 | 0.08124 | 432.5473 | 2.9947 | 30.67 | 1.16 | 0.08837 | 417.0945 | 3.3007 | 25.83 | 0.99207 | 0.07535 | 417.1086 | 3.3007 | 27.82 | 1.05 | 0.07836 | 407.3984 | 3.3368 | 27.44 | 1.03 | 0.0767 | 393.6742 | 3.9229 | 23.24 | 0.87693 | 0.06438 | 389.2998 | 4.181 | 21.8 | 0.82233 | 0.05991 | 390.9997 | 4.172 | 23.42 | 0.8646 | 0.06239 | 403.6338 | 4.284 | 22.9 | 0.84434 | 0.06188 | 408.0212 | 4.52 | 21.74 | 0.80103 | 0.0586 | 374.164 | 5.9014 | 17.66 | 0.63687 | 0.04471 | 367.2926 | 5.9554 | 17.47 | 0.63024 | 0.04395 | 393.9986 | 7.3196 | 17.96 | 0.70282 | 0.04151 | 403.5317 | 7.5636 | 17.47 | 0.68202 | 0.04059 | 387.8825 | 7.7057 | 17.08 | 0.66783 | 0.03918 | 404.6885 | 7.5536 | 19.24 | 0.75124 | 0.04278 | 425.8097 | 8.5379 | 18.72 | 0.72028 | 0.04116 | 416.9215 | 9.4761 | 16.87 | 0.64857 | 0.03692 | 408.998 | 10.2123 | 16.97 | 0.64159 | 0.03602 | 424.4225 | 11.3424 | 16.54 | 0.61219 | 0.03326 | 414.363 | 11.5726 | 16.22 | 0.59983 | 0.03321 | 497.3805 | 12.0824 | 20.45 | 0.82976 | 0.03923 | 454.6189 | 14.763 | 16.73 | 0.67716 | 0.03087 | 456.9293 | 14.973 | 16.51 | 0.66756 | 0.03067 | 480.8224 | 15.4231 | 17.93 | 0.72215 | 0.03251 | 478.5147 | 16.3932 | 16.96 | 0.68065 | 0.03033 | 474.0603 | 18.2638 | 16.76 | 0.66396 | 0.02929 | 467.9975 | 19.594 | 15.53 | 0.61712 | 0.0266 | 462.0859 | 19.694 | 15.43 | 0.61348 | 0.02633
446.4286 | 0.0024666 | 476.78 | 18.86 | 12.91 | 546.1768 | 0.0022665 | 1300 | 53.69 | 24.76 | 497.3475 | 0.0023536 | 1690 | 63.97 | 26.82 | 497.3475 | 0.0094232 | 422.36 | 15.98 | 6.5 | 449.6628 | 0.0098424 | 478.77 | 16.94 | 6.52 | 498.8597 | 0.021195 | 438.38 | 16.59 | 4.4 | 449.4158 | 0.059425 | 197.74 | 7.69 | 1.68 | 454.1739 | 0.059145 | 221.05 | 8.76 | 1.79 | 416.6667 | 0.089253 | 144.85 | 5.77 | 1.12 | 428.4796 | 0.12183 | 127.71 | 5.02 | 0.90229 | 433.3333 | 0.12123 | 139.28 | 5.39 | 0.95064 | 437.6368 | 0.15794 | 115.35 | 4.37 | 0.7571 | 470.6159 | 0.15284 | 137.48 | 5.63 | 0.8685 | 500.0278 | 0.14893 | 160.06 | 6.67 | 0.97599 | 526.3712 | 0.18394 | 144.98 | 6.01 | 0.85154 | 500.2001 | 0.23105 | 114.61 | 4.77 | 0.65947 | 523.9592 | 0.22665 | 129.36 | 5.3 | 0.72259 | 500.2046 | 0.23105 | 126.07 | 5.18 | 0.69315 | 500.3127 | 0.33157 | 95.9 | 3.86 | 0.50242 | 481.8027 | 0.42229 | 81.5 | 3.21 | 0.3927 | 500.4111 | 0.4589 | 80.88 | 3.11 | 0.3877 | 483.1585 | 0.4658 | 79.3 | 3.05 | 0.37561 | 469.1605 | 0.64184 | 61.73 | 2.32 | 0.27395 | 457.5481 | 0.70656 | 59.37 | 2.18 | 0.25623 | 459.8821 | 0.70496 | 63.27 | 2.27 | 0.26581 | 472.6423 | 0.80407 | 55.69 | 1.99 | 0.23218 | 450.4279 | 0.82148 | 57.37 | 2.01 | 0.229 | 450.4166 | 0.97372 | 48.41 | 1.7 | 0.19621 | 455.0108 | 0.96932 | 54.1 | 1.99 | 0.20942 | 469.2094 | 0.95621 | 61.94 | 2.42 | 0.22924 | 469.2584 | 1.1463 | 51.71 | 2.02 | 0.19146 | 450.4955 | 1.1673 | 50.52 | 1.97 | 0.18448 | 490.7349 | 1.2343 | 53.7 | 2.12 | 0.19133 | 481.3153 | 1.3583 | 48.69 | 1.93 | 0.17181 | 491.6421 | 1.5643 | 46.68 | 1.84 | 0.15893 | 474.6699 | 1.8514 | 39.29 | 1.55 | 0.13147 | 469.2779 | 1.8604 | 42.59 | 1.66 | 0.13627 | 476.7202 | 1.9784 | 40.15 | 1.57 | 0.12912 | 462.0503 | 2.0064 | 39.45 | 1.54 | 0.12555 | 469.2706 | 2.1335 | 37.18 | 1.45 | 0.11872 | 464.7837 | 2.1425 | 40.06 | 1.54 | 0.1228 | 464.7903 | 2.4255 | 35.43 | 1.36 | 0.10862 | 486.6383 | 2.3775 | 39.14 | 1.47 | 0.11767 | 457.7804 | 2.7596 | 35.9 | 1.32 | 0.10208 | 443.4983 | 2.9617 | 31.11 | 1.17 | 0.0904 | 463.4436 | 2.9036 | 34.17 | 1.26 | 0.09753 | 449.1786 | 3.1917 | 29.01 | 1.09 | 0.08377 | 446.9021 | 3.1987 | 31 | 1.14 | 0.08649 | 436.4982 | 3.2327 | 30.59 | 1.13 | 0.08468 | 421.7938 | 3.7968 | 25.92 | 0.95527 | 0.07112 | 417.1069 | 4.0469 | 24.31 | 0.89587 | 0.06619 | 417.0664 | 4.0469 | 25.93 | 0.93496 | 0.06848 | 430.5427 | 4.1569 | 25.35 | 0.91267 | 0.06788 | 435.2226 | 4.3879 | 24.06 | 0.86569 | 0.06427 | 420.9345 | 5.5802 | 21.26 | 0.81562 | 0.05294 | 413.2042 | 5.6282 | 21.04 | 0.80764 | 0.05207 | 433.3985 | 7.0045 | 20.85 | 0.81282 | 0.04751 | 443.8849 | 7.2455 | 20.26 | 0.78812 | 0.04641 | 426.6708 | 7.3736 | 19.82 | 0.7723 | 0.04483 | 441.4784 | 7.2625 | 22.03 | 0.84862 | 0.04835 | 461.2939 | 8.2437 | 21.18 | 0.80014 | 0.046 | 451.6649 | 9.1469 | 19.09 | 0.7206 | 0.04126 | 440.4593 | 9.8792 | 19.03 | 0.70453 | 0.03991 | 485.0543 | 10.7221 | 20.29 | 0.80989 | 0.03992 | 473.5577 | 10.9223 | 19.9 | 0.79391 | 0.03985 | 552.645 | 11.6022 | 23.94 | 0.96557 | 0.04508 | 505.1321 | 14.1527 | 19.59 | 0.78877 | 0.03546 | 507.6993 | 14.3628 | 19.33 | 0.77757 | 0.03522 | 528.9046 | 14.8729 | 20.66 | 0.81881 | 0.0368 | 526.3662 | 15.8129 | 19.53 | 0.77143 | 0.03429 | 517.1567 | 17.6635 | 19.06 | 0.73946 | 0.03276 | 510.5427 | 18.9437 | 17.68 | 0.68767 | 0.02978 | 504.0937 | 19.0437 | 17.57 | 0.68374 | 0.02949
496.0317 | 0.0023565 | 562.4 | 22.53 | 15 | 595.8292 | 0.0021935 | 1490 | 59.87 | 27.89 | 530.504 | 0.0022925 | 1870 | 68.85 | 29.36 | 530.504 | 0.009178 | 466.78 | 17.2 | 7.11 | 499.6253 | 0.0094052 | 564.67 | 20.89 | 7.57 | 534.4926 | 0.020605 | 487.82 | 18.01 | 4.85 | 499.3508 | 0.056763 | 233.32 | 9.2 | 1.96 | 499.5912 | 0.056753 | 256.72 | 10.12 | 2.05 | 458.3333 | 0.085441 | 168.51 | 6.67 | 1.29 | 464.1862 | 0.11753 | 144.98 | 5.59 | 1.01 | 466.6667 | 0.11723 | 156.61 | 5.92 | 1.06 | 500.1563 | 0.14893 | 142.3 | 5.8 | 0.91821 | 529.4429 | 0.14553 | 165.2 | 6.86 | 1.03 | 555.5864 | 0.14273 | 188.4 | 7.79 | 1.13 | 579.0083 | 0.17724 | 167.87 | 6.83 | 0.97278 | 550.2201 | 0.22225 | 132.85 | 5.42 | 0.75446 | 571.5919 | 0.21905 | 147.91 | 5.91 | 0.81611 | 545.6778 | 0.22305 | 144.28 | 5.78 | 0.78382 | 542.0054 | 0.32087 | 108.57 | 4.26 | 0.56259 | 518.8644 | 0.40948 | 91.44 | 3.5 | 0.4361 | 536.1547 | 0.44609 | 90.01 | 3.37 | 0.42741 | 517.6698 | 0.4525 | 88.3 | 3.31 | 0.41438 | 500.4379 | 0.62453 | 68.26 | 2.49 | 0.30026 | 486.1449 | 0.68805 | 65.3 | 2.34 | 0.27958 | 486.9339 | 0.68755 | 69.21 | 2.42 | 0.28857 | 500.4448 | 0.78456 | 60.9 | 2.13 | 0.25193 | 500.4755 | 0.78456 | 67.66 | 2.48 | 0.26638 | 500.4629 | 0.9302 | 57.1 | 2.1 | 0.22823 | 511.8872 | 0.9215 | 65.04 | 2.52 | 0.24783 | 521.3438 | 0.91459 | 72.99 | 2.88 | 0.2663 | 521.3982 | 1.0962 | 60.93 | 2.4 | 0.22239 | 500.5506 | 1.1152 | 59.58 | 2.35 | 0.21453 | 539.8084 | 1.1872 | 62.24 | 2.44 | 0.21881 | 529.4469 | 1.3053 | 56.45 | 2.22 | 0.19658 | 536.3368 | 1.5093 | 53.41 | 2.07 | 0.1796 | 517.8217 | 1.7854 | 44.97 | 1.75 | 0.14867 | 508.3844 | 1.7984 | 48.24 | 1.84 | 0.15263 | 516.4468 | 1.9134 | 45.46 | 1.74 | 0.14455 | 500.5545 | 1.9384 | 44.69 | 1.71 | 0.14065 | 508.3765 | 2.0624 | 42.11 | 1.61 | 0.13295 | 500.5363 | 2.0754 | 44.96 | 1.69 | 0.1364 | 500.5434 | 2.3495 | 39.76 | 1.49 | 0.12062 | 521.3982 | 2.3105 | 43.55 | 1.6 | 0.12963 | 488.2991 | 2.6836 | 39.7 | 1.43 | 0.11185 | 475.1768 | 2.8726 | 34.66 | 1.27 | 0.09973 | 494.3398 | 2.8246 | 37.78 | 1.36 | 0.10684 | 481.2628 | 3.0976 | 32.3 | 1.18 | 0.09234 | 476.6955 | 3.1096 | 34.27 | 1.23 | 0.09475 | 465.5981 | 3.1417 | 33.83 | 1.22 | 0.09281 | 449.9134 | 3.6878 | 28.68 | 1.03 | 0.078 | 444.9141 | 3.9288 | 26.9 | 0.968 | 0.07259 | 469.1996 | 3.8388 | 31.18 | 1.19 | 0.08098 | 484.3605 | 3.9468 | 30.45 | 1.16 | 0.08018 | 489.6254 | 4.1679 | 28.9 | 1.1 | 0.07588 | 467.705 | 5.3251 | 25.06 | 0.97618 | 0.06144 | 459.1157 | 5.3681 | 24.8 | 0.96709 | 0.06045 | 472.7983 | 6.7434 | 23.85 | 0.91741 | 0.05365 | 484.2381 | 6.9814 | 23.16 | 0.88888 | 0.05236 | 465.4591 | 7.0984 | 22.68 | 0.87163 | 0.05062 | 478.2682 | 7.0174 | 24.93 | 0.94226 | 0.05403 | 496.778 | 7.9926 | 23.73 | 0.87747 | 0.05092 | 486.4084 | 8.8648 | 21.39 | 0.79036 | 0.04567 | 503.3821 | 9.3419 | 23.33 | 0.93107 | 0.04789 | 545.686 | 10.2319 | 24.24 | 0.98366 | 0.04675 | 532.7524 | 10.422 | 23.77 | 0.96462 | 0.04666 | 607.9095 | 11.222 | 27.57 | 1.09 | 0.051 | 555.6454 | 13.6625 | 22.56 | 0.89384 | 0.04012 | 558.4692 | 13.8525 | 22.26 | 0.88115 | 0.03984 | 576.9869 | 14.4226 | 23.48 | 0.91093 | 0.04114 | 574.2176 | 15.3327 | 22.18 | 0.85793 | 0.03829 | 560.2531 | 17.1732 | 21.44 | 0.81208 | 0.03627 | 553.0879 | 18.4034 | 19.89 | 0.75558 | 0.033 | 546.1015 | 18.4835 | 19.77 | 0.7514 | 0.03269
545.6349 | 0.0022675 | 651.7 | 25.94 | 17.14 | 645.4816 | 0.0021324 | 1680 | 65.81 | 31.05 | 563.6605 | 0.0022395 | 2050 | 73.63 | 31.93 | 563.6605 | 0.0089639 | 512.33 | 18.39 | 7.74 | 562.0784 | 0.008973 | 677.13 | 26.3 | 8.93 | 570.1254 | 0.020094 | 538.59 | 19.41 | 5.3 | 549.2859 | 0.054612 | 270.44 | 10.6 | 2.24 | 545.0086 | 0.054772 | 293.79 | 11.4 | 2.32 | 500 | 0.082289 | 193.16 | 7.53 | 1.46 | 499.8929 | 0.11383 | 162.85 | 6.14 | 1.13 | 533.3333 | 0.11082 | 192.88 | 7.84 | 1.28 | 562.6758 | 0.14203 | 170.72 | 7.06 | 1.08 | 588.2699 | 0.13973 | 194.19 | 8 | 1.19 | 611.1451 | 0.13773 | 217.88 | 8.84 | 1.29 | 631.6454 | 0.17163 | 191.57 | 7.61 | 1.1 | 600.2401 | 0.21504 | 151.75 | 6.05 | 0.85098 | 619.2245 | 0.21264 | 167.06 | 6.5 | 0.91087 | 591.1509 | 0.21634 | 163.1 | 6.37 | 0.87585 | 583.6981 | 0.31186 | 121.64 | 4.64 | 0.62361 | 555.9262 | 0.39848 | 101.67 | 3.79 | 0.48011 | 571.8983 | 0.43509 | 99.39 | 3.62 | 0.46763 | 552.1811 | 0.44099 | 97.55 | 3.56 | 0.45368 | 531.7153 | 0.60932 | 74.96 | 2.67 | 0.32691 | 514.7416 | 0.67174 | 71.38 | 2.49 | 0.30325 | 541.0377 | 0.65834 | 81.5 | 2.98 | 0.33494 | 556.0498 | 0.75185 | 71.66 | 2.62 | 0.29214 | 563.0349 | 0.74825 | 81.15 | 3.13 | 0.31425 | 563.0208 | 0.88708 | 68.47 | 2.64 | 0.26923 | 568.7635 | 0.88368 | 76.49 | 3 | 0.28713 | 573.4782 | 0.88088 | 84.51 | 3.31 | 0.30411 | 573.538 | 1.0562 | 70.54 | 2.76 | 0.25393 | 550.6057 | 1.0722 | 69.03 | 2.71 | 0.24523 | 588.8819 | 1.1482 | 71.09 | 2.75 | 0.24675 | 577.5784 | 1.2622 | 64.5 | 2.49 | 0.22178 | 581.0316 | 1.4633 | 60.36 | 2.29 | 0.2006 | 560.9735 | 1.7293 | 50.86 | 1.94 | 0.16615 | 547.4909 | 1.7454 | 54.07 | 2.02 | 0.16925 | 556.1735 | 1.8574 | 50.94 | 1.9 | 0.16022 | 539.0586 | 1.8804 | 50.11 | 1.87 | 0.15601 | 547.4824 | 2.0014 | 47.19 | 1.76 | 0.14741 | 536.2889 | 2.0174 | 50.01 | 1.83 | 0.15021 | 536.2966 | 2.2845 | 44.22 | 1.62 | 0.13281 | 556.1581 | 2.2524 | 48.08 | 1.72 | 0.14174 | 549.3365 | 2.5585 | 47.58 | 1.81 | 0.13179 | 506.8552 | 2.7956 | 38.3 | 1.37 | 0.1092 | 556.1323 | 2.6935 | 45.28 | 1.72 | 0.12583 | 513.347 | 3.0156 | 35.68 | 1.28 | 0.10104 | 536.2825 | 2.9636 | 41.08 | 1.56 | 0.11161 | 523.7979 | 2.9916 | 40.57 | 1.55 | 0.1094 | 506.1526 | 3.5057 | 34.43 | 1.31 | 0.09206 | 500.5283 | 3.7348 | 32.3 | 1.23 | 0.08568 | 521.3329 | 3.6737 | 36.68 | 1.43 | 0.0938 | 538.1784 | 3.7817 | 35.8 | 1.39 | 0.09278 | 544.0282 | 3.9938 | 33.96 | 1.32 | 0.08777 | 514.4755 | 5.117 | 29.01 | 1.13 | 0.07013 | 505.0273 | 5.156 | 28.73 | 1.12 | 0.06903 | 512.1982 | 6.5243 | 26.97 | 1.02 | 0.05991 | 524.5912 | 6.7593 | 26.17 | 0.9855 | 0.05842 | 504.2473 | 6.8663 | 25.64 | 0.967 | 0.05651 | 515.0581 | 6.8083 | 27.92 | 1.03 | 0.0598 | 567.7463 | 7.5884 | 29.04 | 1.15 | 0.06096 | 555.8953 | 8.4116 | 26.17 | 1.04 | 0.05467 | 566.3049 | 8.9287 | 27.86 | 1.13 | 0.05605 | 606.3178 | 9.8517 | 28.35 | 1.14 | 0.05369 | 591.9472 | 10.0319 | 27.81 | 1.12 | 0.0536 | 663.174 | 10.9019 | 31.3 | 1.21 | 0.05697 | 606.1586 | 13.2523 | 25.63 | 0.99384 | 0.04484 | 609.2391 | 13.4423 | 25.29 | 0.97975 | 0.04451 | 625.0691 | 14.0325 | 26.39 | 0.99932 | 0.04552 | 622.0691 | 14.9325 | 24.91 | 0.94091 | 0.04233 | 603.3495 | 16.743 | 23.87 | 0.88224 | 0.0398 | 595.6332 | 17.9432 | 22.16 | 0.82122 | 0.03625 | 588.1093 | 18.0132 | 22.04 | 0.81683 | 0.03591
595.2381 | 0.0021944 | 744.24 | 29.17 | 19.31 | 695.1341 | 0.0020814 | 1880 | 71.55 | 34.23 | 596.817 | 0.0021925 | 2240 | 78.32 | 34.51 | 596.817 | 0.0087748 | 558.91 | 19.56 | 8.36 | 624.5316 | 0.0086348 | 794.49 | 31.15 | 10.3 | 641.3911 | 0.019264 | 643.61 | 24.47 | 6.22 | 599.221 | 0.052841 | 308.9 | 11.92 | 2.52 | 590.426 | 0.053131 | 332.09 | 12.63 | 2.6 | 541.6667 | 0.079648 | 218.68 | 8.36 | 1.64 | 571.3061 | 0.10792 | 200.15 | 8.1 | 1.36 | 600 | 0.10592 | 231.03 | 9.52 | 1.51 | 625.1954 | 0.13663 | 200.38 | 8.22 | 1.25 | 647.0969 | 0.13503 | 224.28 | 9.06 | 1.35 | 666.7037 | 0.13363 | 248.33 | 9.83 | 1.45 | 684.2826 | 0.16713 | 215.97 | 8.36 | 1.22 | 650.2601 | 0.20904 | 171.24 | 6.65 | 0.9486 | 666.8572 | 0.20734 | 186.74 | 7.08 | 1.01 | 636.6241 | 0.21064 | 182.46 | 6.93 | 0.9689 | 625.3909 | 0.30416 | 135.06 | 5.02 | 0.68529 | 592.9879 | 0.38887 | 112.17 | 4.07 | 0.5246 | 607.642 | 0.42538 | 109 | 3.87 | 0.50824 | 586.6924 | 0.43089 | 107.03 | 3.8 | 0.4934 | 562.9926 | 0.59592 | 81.82 | 2.84 | 0.35385 | 571.9351 | 0.64423 | 83.95 | 3.06 | 0.35137 | 608.6674 | 0.62952 | 97.55 | 3.75 | 0.39408 | 625.556 | 0.71963 | 85.71 | 3.29 | 0.34336 | 625.5943 | 0.71963 | 95.23 | 3.71 | 0.36301 | 625.5787 | 0.85326 | 80.35 | 3.13 | 0.31099 | 625.6399 | 0.85326 | 88.39 | 3.44 | 0.32707 | 625.6126 | 0.85326 | 96.43 | 3.71 | 0.34245 | 625.6778 | 1.0232 | 80.48 | 3.1 | 0.28592 | 600.6607 | 1.0382 | 78.82 | 3.04 | 0.27643 | 637.9554 | 1.1152 | 80.23 | 3.03 | 0.27503 | 625.7099 | 1.2252 | 72.8 | 2.76 | 0.2473 | 625.7263 | 1.4243 | 67.52 | 2.51 | 0.22184 | 604.1253 | 1.6823 | 56.91 | 2.12 | 0.18386 | 586.5974 | 1.7003 | 60.07 | 2.19 | 0.18608 | 595.9002 | 1.8103 | 56.58 | 2.06 | 0.17608 | 577.5628 | 1.8314 | 55.67 | 2.03 | 0.17155 | 586.5882 | 1.9494 | 52.43 | 1.91 | 0.16205 | 572.0415 | 1.9684 | 55.2 | 1.97 | 0.16418 | 572.0497 | 2.2284 | 48.8 | 1.74 | 0.14515 | 625.6778 | 2.1564 | 57.46 | 2.17 | 0.16632 | 610.3739 | 2.4595 | 55.82 | 2.15 | 0.1521 | 570.2121 | 2.6685 | 45.87 | 1.74 | 0.1285 | 617.9248 | 2.5915 | 53.1 | 2.05 | 0.14516 | 577.5154 | 2.8805 | 42.69 | 1.62 | 0.11874 | 595.8694 | 2.8485 | 48.19 | 1.86 | 0.1288 | 581.9976 | 2.8725 | 47.62 | 1.84 | 0.12633 | 562.3917 | 3.3627 | 40.45 | 1.57 | 0.10644 | 556.1426 | 3.5807 | 37.95 | 1.47 | 0.09907 | 573.4662 | 3.5397 | 42.41 | 1.64 | 0.10687 | 591.9962 | 3.6477 | 41.37 | 1.6 | 0.10561 | 598.431 | 3.8537 | 39.23 | 1.51 | 0.09986 | 561.246 | 4.9459 | 33.12 | 1.27 | 0.07897 | 550.9389 | 4.9809 | 32.81 | 1.26 | 0.07776 | 551.5981 | 6.3372 | 30.18 | 1.11 | 0.06626 | 564.9444 | 6.5712 | 29.27 | 1.08 | 0.06455 | 543.0356 | 6.6703 | 28.69 | 1.06 | 0.06249 | 588.6378 | 6.4732 | 34.14 | 1.36 | 0.07156 | 638.7146 | 7.2793 | 34.6 | 1.4 | 0.07118 | 625.3822 | 8.0654 | 31.19 | 1.26 | 0.06384 | 629.2276 | 8.6046 | 32.57 | 1.31 | 0.06434 | 666.9496 | 9.5446 | 32.62 | 1.29 | 0.0607 | 651.1419 | 9.7117 | 32 | 1.27 | 0.06061 | 718.4384 | 10.6417 | 35.14 | 1.33 | 0.06298 | 656.6718 | 12.9121 | 28.79 | 1.09 | 0.04959 | 660.009 | 13.1022 | 28.4 | 1.07 | 0.04921 | 673.1514 | 13.7123 | 29.37 | 1.08 | 0.04992 | 669.9206 | 14.5924 | 27.71 | 1.02 | 0.04639 | 646.4458 | 16.3828 | 26.37 | 0.95023 | 0.04336 | 638.1784 | 17.543 | 24.49 | 0.88486 | 0.03952 | 630.1171 | 17.613 | 24.36 | 0.88028 | 0.03916
644.8413 | 0.0021334 | 839.64 | 32.26 | 21.5 | 744.7865 | 0.0020384 | 2080 | 77.1 | 37.43 | 663.13 | 0.0021134 | 2620 | 95.5 | 39.74 | 663.13 | 0.0084597 | 654.82 | 23.85 | 9.63 | 686.9848 | 0.0083626 | 916.05 | 35.62 | 11.69 | 712.6568 | 0.018614 | 752.73 | 28.96 | 7.15 | 649.1561 | 0.05137 | 348.57 | 13.18 | 2.81 | 635.8434 | 0.051741 | 371.5 | 13.81 | 2.87 | 583.3333 | 0.077407 | 245 | 9.15 | 1.82 | 642.7194 | 0.10342 | 239.29 | 9.81 | 1.6 | 666.6667 | 0.10212 | 270.77 | 11.06 | 1.74 | 687.7149 | 0.13232 | 231.12 | 9.3 | 1.42 | 705.9239 | 0.13122 | 255.34 | 10.07 | 1.52 | 722.2623 | 0.13032 | 279.65 | 10.79 | 1.61 | 736.9197 | 0.16323 | 241 | 9.08 | 1.34 | 700.2801 | 0.20404 | 191.25 | 7.23 | 1.05 | 714.4899 | 0.20274 | 206.9 | 7.63 | 1.1 | 682.0972 | 0.20574 | 202.31 | 7.48 | 1.06 | 667.0836 | 0.29746 | 148.8 | 5.38 | 0.74745 | 630.0497 | 0.38057 | 122.92 | 4.35 | 0.56946 | 643.3856 | 0.41688 | 118.81 | 4.11 | 0.54916 | 621.2038 | 0.42198 | 116.73 | 4.04 | 0.53347 | 625.5474 | 0.57341 | 95.96 | 3.47 | 0.40842 | 643.427 | 0.61732 | 100.33 | 3.84 | 0.41258 | 676.2971 | 0.60701 | 114.26 | 4.43 | 0.4541 | 695.0623 | 0.69452 | 100.32 | 3.88 | 0.39526 | 688.1537 | 0.69672 | 109.83 | 4.25 | 0.41235 | 688.1365 | 0.82625 | 92.66 | 3.58 | 0.35325 | 682.5162 | 0.82845 | 100.68 | 3.86 | 0.36744 | 677.747 | 0.83035 | 108.7 | 4.1 | 0.38116 | 677.8176 | 0.99538 | 90.72 | 3.42 | 0.31823 | 650.7158 | 1.0092 | 88.92 | 3.36 | 0.30797 | 687.0289 | 1.0882 | 89.61 | 3.31 | 0.30354 | 673.8415 | 1.1952 | 81.34 | 3.01 | 0.27304 | 670.421 | 1.3913 | 74.86 | 2.71 | 0.24325 | 647.2771 | 1.6413 | 63.13 | 2.29 | 0.20173 | 625.7039 | 1.6613 | 66.21 | 2.36 | 0.20307 | 635.6269 | 1.7693 | 62.35 | 2.22 | 0.19209 | 616.067 | 1.7883 | 61.38 | 2.19 | 0.18726 | 625.6941 | 1.9044 | 57.79 | 2.06 | 0.17682 | 643.5467 | 1.8863 | 65.93 | 2.49 | 0.19251 | 643.5559 | 2.1354 | 58.27 | 2.2 | 0.17015 | 695.1976 | 2.0814 | 67.21 | 2.57 | 0.19122 | 671.4113 | 2.3804 | 64.36 | 2.47 | 0.17266 | 633.569 | 2.5685 | 53.76 | 2.07 | 0.14813 | 679.7172 | 2.5084 | 61.2 | 2.35 | 0.16472 | 641.6838 | 2.7755 | 50 | 1.92 | 0.13673 | 655.4564 | 2.7555 | 55.57 | 2.13 | 0.14621 | 640.1974 | 2.7775 | 54.94 | 2.11 | 0.1435 | 618.6309 | 3.2476 | 46.7 | 1.8 | 0.12104 | 611.7569 | 3.4576 | 43.82 | 1.69 | 0.11268 | 625.5995 | 3.4306 | 48.34 | 1.84 | 0.12011 | 645.814 | 3.5376 | 47.12 | 1.79 | 0.11859 | 652.8338 | 3.7387 | 44.67 | 1.7 | 0.11209 | 608.0165 | 4.8029 | 37.36 | 1.4 | 0.08792 | 596.8505 | 4.8349 | 37.02 | 1.39 | 0.08661 | 630.3978 | 6.0391 | 36.87 | 1.46 | 0.07915 | 645.6507 | 6.2701 | 35.71 | 1.41 | 0.07699 | 620.6121 | 6.3541 | 35.04 | 1.39 | 0.07464 | 662.2175 | 6.218 | 40.66 | 1.64 | 0.0835 | 709.6829 | 7.0382 | 40.37 | 1.62 | 0.0815 | 694.8691 | 7.7943 | 36.41 | 1.46 | 0.0731 | 692.1504 | 8.3434 | 37.45 | 1.48 | 0.0727 | 727.5814 | 9.2945 | 37 | 1.43 | 0.06775 | 710.3366 | 9.4526 | 36.31 | 1.41 | 0.06766 | 773.7029 | 10.4216 | 39.06 | 1.44 | 0.06899 | 707.185 | 12.632 | 32.03 | 1.18 | 0.05436 | 710.779 | 12.802 | 31.59 | 1.17 | 0.05394 | 721.2336 | 13.4422 | 32.41 | 1.17 | 0.05434 | 717.772 | 14.3022 | 30.57 | 1.1 | 0.05046 | 689.5422 | 16.0727 | 28.92 | 1.02 | 0.04692 | 680.7236 | 17.2028 | 26.87 | 0.94668 | 0.0428 | 672.1249 | 17.2629 | 26.73 | 0.94193 | 0.04242
694.4444 | 0.0020824 | 937.58 | 35.23 | 23.71 | 794.4389 | 0.0020004 | 2280 | 82.49 | 40.63 | 746.0212 | 0.0020374 | 3120 | 118.88 | 46.32 | 746.0212 | 0.0081535 | 779.19 | 29.7 | 11.23 | 749.4379 | 0.0081425 | 1040 | 39.83 | 13.09 | 783.9225 | 0.018093 | 865.31 | 33.07 | 8.08 | 699.0912 | 0.05013 | 389.28 | 14.39 | 3.1 | 726.6782 | 0.049529 | 453.16 | 18.02 | 3.43 | 666.6667 | 0.073845 | 299.67 | 11.99 | 2.18 | 714.1327 | 0.099859 | 279.97 | 11.38 | 1.84 | 733.3333 | 0.099038 | 311.87 | 12.5 | 1.97 | 750.2344 | 0.12882 | 262.78 | 10.33 | 1.59 | 764.7509 | 0.12802 | 287.22 | 11.04 | 1.69 | 777.821 | 0.12742 | 311.73 | 11.71 | 1.78 | 789.5568 | 0.15993 | 266.57 | 9.78 | 1.47 | 750.3001 | 0.19974 | 211.72 | 7.79 | 1.15 | 762.1225 | 0.19884 | 227.48 | 8.17 | 1.2 | 727.5704 | 0.20164 | 222.6 | 8.02 | 1.16 | 708.7763 | 0.29165 | 162.83 | 5.74 | 0.80995 | 667.1114 | 0.37327 | 133.88 | 4.62 | 0.61462 | 714.8729 | 0.40267 | 138.99 | 5 | 0.63169 | 690.2264 | 0.40717 | 136.67 | 4.93 | 0.61437 | 703.7408 | 0.55139 | 114.33 | 4.34 | 0.47747 | 714.9189 | 0.5963 | 117.36 | 4.53 | 0.47452 | 743.9269 | 0.5891 | 131.54 | 5.06 | 0.5146 | 764.5685 | 0.67451 | 115.42 | 4.43 | 0.44753 | 750.7132 | 0.67811 | 124.86 | 4.75 | 0.46203 | 750.6944 | 0.80414 | 105.33 | 4.01 | 0.39579 | 739.3926 | 0.80784 | 113.31 | 4.25 | 0.40807 | 729.8813 | 0.81104 | 121.29 | 4.47 | 0.42012 | 729.9575 | 0.97227 | 101.22 | 3.73 | 0.35073 | 700.7708 | 0.98468 | 99.28 | 3.67 | 0.33976 | 736.1024 | 1.0642 | 99.21 | 3.58 | 0.3322 | 721.973 | 1.1692 | 90.08 | 3.25 | 0.29894 | 715.1158 | 1.3622 | 82.37 | 2.91 | 0.26478 | 690.4289 | 1.6073 | 69.49 | 2.46 | 0.21972 | 703.9169 | 1.5973 | 78.9 | 2.96 | 0.23738 | 715.0802 | 1.7023 | 74.26 | 2.79 | 0.22439 | 693.0754 | 1.7183 | 73.17 | 2.75 | 0.219 | 703.9059 | 1.8313 | 68.85 | 2.59 | 0.20667 | 715.0518 | 1.8223 | 77.07 | 2.95 | 0.22116 | 715.0621 | 2.0634 | 68.12 | 2.6 | 0.19544 | 764.7173 | 2.0223 | 77.29 | 2.94 | 0.21628 | 732.4487 | 2.3154 | 73.17 | 2.77 | 0.19338 | 696.9259 | 2.4884 | 61.94 | 2.37 | 0.16797 | 741.5097 | 2.4414 | 69.55 | 2.63 | 0.18441 | 705.8522 | 2.6905 | 57.56 | 2.2 | 0.15488 | 715.0433 | 2.6794 | 63.18 | 2.39 | 0.16376 | 698.3972 | 2.6995 | 62.48 | 2.37 | 0.16083 | 674.8701 | 3.1526 | 53.16 | 2.02 | 0.1358 | 667.3711 | 3.3556 | 49.89 | 1.89 | 0.12644 | 677.7328 | 3.3386 | 54.45 | 2.03 | 0.13347 | 699.6319 | 3.4456 | 53.04 | 1.98 | 0.13167 | 707.2367 | 3.6436 | 50.27 | 1.87 | 0.12442 | 654.787 | 4.6828 | 41.72 | 1.53 | 0.09695 | 642.762 | 4.7118 | 41.35 | 1.52 | 0.09555 | 709.1975 | 5.8119 | 43.84 | 1.76 | 0.0922 | 726.3571 | 6.042 | 42.43 | 1.7 | 0.08956 | 698.1886 | 6.115 | 41.67 | 1.68 | 0.08694 | 735.7973 | 6.019 | 47.42 | 1.9 | 0.09554 | 780.6512 | 6.8461 | 46.33 | 1.82 | 0.09186 | 764.356 | 7.5782 | 41.78 | 1.65 | 0.08241 | 755.0731 | 8.1313 | 42.47 | 1.64 | 0.08109 | 788.2132 | 9.0873 | 41.5 | 1.57 | 0.07481 | 769.5313 | 9.2375 | 40.74 | 1.54 | 0.07474 | 828.9674 | 10.2315 | 43.07 | 1.55 | 0.075 | 757.6982 | 12.3819 | 35.33 | 1.27 | 0.05913 | 761.5489 | 12.5619 | 34.85 | 1.25 | 0.05867 | 769.3158 | 13.202 | 35.51 | 1.25 | 0.05875 | 765.6235 | 14.0521 | 33.49 | 1.17 | 0.05452 | 732.6386 | 15.7925 | 31.51 | 1.08 | 0.05049 | 723.2688 | 16.9027 | 29.3 | 1.01 | 0.04609 | 714.1327 | 16.9627 | 29.14 | 1 | 0.04568
793.6508 | 0.0020013 | 1140 | 45.59 | 28.14 | 844.0914 | 0.0019683 | 2490 | 87.72 | 43.82 | 828.9125 | 0.0019784 | 3630 | 139.61 | 52.91 | 828.9125 | 0.0079163 | 907.76 | 34.88 | 12.83 | 811.8911 | 0.0079604 | 1170 | 43.81 | 14.49 | 855.1881 | 0.017683 | 980.82 | 36.91 | 9.01 | 798.9614 | 0.048179 | 473.39 | 18.69 | 3.69 | 817.5129 | 0.047868 | 538.03 | 21.66 | 3.99 | 750 | 0.071153 | 356.68 | 14.46 | 2.54 | 785.546 | 0.097057 | 321.95 | 12.84 | 2.08 | 800 | 0.096567 | 354.13 | 13.86 | 2.21 | 812.754 | 0.12592 | 295.24 | 11.31 | 1.77 | 823.5779 | 0.12542 | 319.83 | 11.97 | 1.85 | 833.3796 | 0.12502 | 344.47 | 12.59 | 1.94 | 842.1939 | 0.15713 | 292.64 | 10.45 | 1.6 | 800.3201 | 0.19603 | 232.6 | 8.33 | 1.24 | 809.7552 | 0.19543 | 248.45 | 8.69 | 1.3 | 773.0435 | 0.19803 | 243.29 | 8.53 | 1.25 | 750.469 | 0.28655 | 177.12 | 6.08 | 0.87268 | 741.2349 | 0.36106 | 156.4 | 5.61 | 0.70552 | 804.232 | 0.38896 | 165.1 | 6.22 | 0.73549 | 776.5047 | 0.39277 | 162.51 | 6.14 | 0.71631 | 781.9342 | 0.53439 | 133.37 | 5.11 | 0.54698 | 786.4108 | 0.5796 | 134.94 | 5.17 | 0.53682 | 811.5566 | 0.57459 | 149.3 | 5.65 | 0.57532 | 834.0747 | 0.6583 | 130.93 | 4.95 | 0.49993 | 813.2726 | 0.6628 | 140.27 | 5.23 | 0.51184 | 813.2523 | 0.78603 | 118.33 | 4.41 | 0.43845 | 796.2689 | 0.79063 | 126.24 | 4.63 | 0.44883 | 782.0157 | 0.79463 | 134.16 | 4.83 | 0.4592 | 782.0973 | 0.95266 | 111.96 | 4.03 | 0.38334 | 750.8259 | 0.96397 | 109.89 | 3.96 | 0.37169 | 785.1759 | 1.0442 | 109 | 3.84 | 0.36094 | 770.1045 | 1.1472 | 99.01 | 3.49 | 0.32493 | 804.5052 | 1.3162 | 97.8 | 3.64 | 0.30804 | 776.7325 | 1.5503 | 82.59 | 3.08 | 0.25591 | 782.1299 | 1.5473 | 92.05 | 3.5 | 0.27193 | 794.5336 | 1.6493 | 86.6 | 3.29 | 0.25689 | 770.0838 | 1.6643 | 85.39 | 3.25 | 0.25099 | 782.1177 | 1.7743 | 80.32 | 3.05 | 0.23673 | 786.557 | 1.7713 | 88.57 | 3.37 | 0.24997 | 786.5683 | 2.0063 | 78.27 | 2.97 | 0.22087 | 834.2371 | 1.9743 | 87.63 | 3.29 | 0.24139 | 793.4861 | 2.2624 | 82.19 | 3.05 | 0.21416 | 760.2828 | 2.4234 | 70.35 | 2.65 | 0.18792 | 803.3022 | 2.3854 | 78.12 | 2.89 | 0.20416 | 770.0205 | 2.6214 | 65.34 | 2.46 | 0.17313 | 774.6303 | 2.6174 | 70.98 | 2.63 | 0.18137 | 756.5969 | 2.6354 | 70.23 | 2.61 | 0.17823 | 731.1093 | 3.0745 | 59.79 | 2.22 | 0.15066 | 722.9854 | 3.2715 | 56.13 | 2.09 | 0.14029 | 729.8661 | 3.2625 | 60.71 | 2.22 | 0.14691 | 753.4497 | 3.3695 | 59.11 | 2.16 | 0.14481 | 761.6395 | 3.5636 | 56.01 | 2.04 | 0.13679 | 748.328 | 4.4907 | 50.73 | 1.99 | 0.11516 | 734.5852 | 4.5157 | 50.31 | 1.98 | 0.11358 | 787.9972 | 5.6369 | 51.06 | 2.04 | 0.10531 | 807.0634 | 5.8649 | 49.37 | 1.96 | 0.10218 | 775.7651 | 5.9289 | 48.54 | 1.94 | 0.09931 | 809.377 | 5.8609 | 54.38 | 2.14 | 0.1076 | 851.6195 | 6.691 | 52.43 | 2.02 | 0.10222 | 833.8429 | 7.4031 | 47.3 | 1.82 | 0.09173 | 817.9959 | 7.9562 | 47.61 | 1.8 | 0.08949 | 848.845 | 8.9143 | 46.09 | 1.7 | 0.08186 | 828.726 | 9.0574 | 45.26 | 1.67 | 0.08181 | 884.2319 | 10.0814 | 47.14 | 1.65 | 0.08099 | 808.2114 | 12.1718 | 38.7 | 1.36 | 0.0639 | 812.3188 | 12.3418 | 38.17 | 1.34 | 0.0634 | 817.3981 | 13.0019 | 38.67 | 1.32 | 0.06316 | 813.475 | 13.832 | 36.45 | 1.25 | 0.05859 | 775.735 | 15.5624 | 34.15 | 1.14 | 0.05405 | 765.8141 | 16.6425 | 31.76 | 1.07 | 0.04938 | 756.1405 | 16.7026 | 31.6 | 1.06 | 0.04895
892.8571 | 0.0019413 | 1350 | 54.57 | 32.57 | 893.7438 | 0.0019403 | 2700 | 92.81 | 47.01 | 911.8037 | 0.0019313 | 4160 | 158.57 | 59.49 | 911.8037 | 0.0077302 | 1040 | 39.61 | 14.43 | 874.3442 | 0.0078093 | 1300 | 47.62 | 15.89 | 926.4538 | 0.017343 | 1100 | 40.53 | 9.94 | 898.8315 | 0.046728 | 560.5 | 22.4 | 4.27 | 908.3477 | 0.046608 | 625.53 | 24.96 | 4.54 | 833.3333 | 0.069082 | 415.63 | 16.7 | 2.91 | 856.9592 | 0.094806 | 365.03 | 14.22 | 2.32 | 866.6667 | 0.094526 | 397.38 | 15.16 | 2.44 | 875.2735 | 0.12342 | 328.39 | 12.24 | 1.94 | 882.4048 | 0.12322 | 353.07 | 12.86 | 2.02 | 888.9383 | 0.12302 | 377.79 | 13.45 | 2.1 | 894.831 | 0.15472 | 319.13 | 11.11 | 1.72 | 850.3401 | 0.19283 | 253.86 | 8.86 | 1.34 | 857.3878 | 0.19243 | 269.76 | 9.2 | 1.39 | 818.5167 | 0.19483 | 264.33 | 9.04 | 1.35 | 833.8545 | 0.27825 | 206.4 | 7.36 | 0.99844 | 833.8893 | 0.34935 | 185.49 | 6.96 | 0.81957 | 893.5912 | 0.37836 | 192.04 | 7.3 | 0.83933 | 862.783 | 0.38176 | 189.19 | 7.21 | 0.81848 | 860.1276 | 0.52088 | 152.95 | 5.81 | 0.61656 | 857.9027 | 0.56609 | 152.98 | 5.77 | 0.59919 | 879.1863 | 0.56259 | 167.47 | 6.21 | 0.63603 | 903.581 | 0.64499 | 146.78 | 5.43 | 0.55227 | 875.832 | 0.65 | 156.01 | 5.68 | 0.56165 | 875.8101 | 0.77092 | 131.6 | 4.79 | 0.48111 | 853.1453 | 0.77602 | 139.43 | 4.99 | 0.4896 | 834.1501 | 0.78062 | 147.28 | 5.17 | 0.49831 | 834.2371 | 0.93585 | 122.9 | 4.31 | 0.41598 | 800.881 | 0.94626 | 120.71 | 4.25 | 0.40369 | 883.3229 | 1.0122 | 129.1 | 4.78 | 0.41845 | 866.3676 | 1.1102 | 117.32 | 4.35 | 0.37697 | 893.8947 | 1.2802 | 113.72 | 4.28 | 0.3513 | 863.0362 | 1.5072 | 96.1 | 3.63 | 0.29217 | 860.3429 | 1.5082 | 105.57 | 3.99 | 0.30653 | 873.987 | 1.6082 | 99.28 | 3.75 | 0.28942 | 847.0922 | 1.6213 | 97.97 | 3.7 | 0.28304 | 860.3294 | 1.7293 | 92.11 | 3.48 | 0.26682 | 858.0622 | 1.7303 | 100.38 | 3.76 | 0.2788 | 858.0745 | 1.9593 | 88.7 | 3.32 | 0.24631 | 903.7568 | 1.9343 | 98.2 | 3.61 | 0.26646 | 854.5235 | 2.2183 | 91.42 | 3.31 | 0.23494 | 823.6397 | 2.3694 | 78.98 | 2.92 | 0.20791 | 865.0947 | 2.3394 | 86.86 | 3.15 | 0.2239 | 834.1889 | 2.5654 | 73.31 | 2.7 | 0.19139 | 834.2172 | 2.5654 | 78.95 | 2.86 | 0.199 | 814.7967 | 2.5814 | 78.16 | 2.84 | 0.19566 | 787.3484 | 3.0095 | 66.59 | 2.42 | 0.16555 | 778.5996 | 3.2015 | 62.51 | 2.28 | 0.15418 | 834.1327 | 3.1415 | 73.62 | 2.87 | 0.17387 | 861.0854 | 3.2485 | 71.6 | 2.79 | 0.17113 | 870.4451 | 3.4375 | 67.82 | 2.64 | 0.16157 | 841.8689 | 4.3476 | 60.09 | 2.39 | 0.13344 | 826.4083 | 4.3687 | 59.62 | 2.38 | 0.13169 | 866.7969 | 5.4978 | 58.49 | 2.29 | 0.11843 | 887.7698 | 5.7258 | 56.5 | 2.21 | 0.11477 | 853.3416 | 5.7808 | 55.6 | 2.18 | 0.11168 | 882.9567 | 5.7328 | 61.51 | 2.36 | 0.11965 | 922.5878 | 6.5639 | 58.67 | 2.2 | 0.11254 | 903.3298 | 7.259 | 52.94 | 1.99 | 0.10102 | 880.9187 | 7.8101 | 52.85 | 1.94 | 0.09787 | 909.4767 | 8.7682 | 50.77 | 1.82 | 0.0889 | 887.9207 | 8.9063 | 49.86 | 1.79 | 0.08886 | 939.4964 | 9.9414 | 51.26 | 1.75 | 0.08695 | 858.7246 | 11.9917 | 42.12 | 1.44 | 0.06866 | 863.0887 | 12.1617 | 41.54 | 1.42 | 0.06812 | 865.4803 | 12.8218 | 41.87 | 1.4 | 0.06756 | 861.3264 | 13.6419 | 39.46 | 1.32 | 0.06264 | 861.9278 | 15.1622 | 39.53 | 1.37 | 0.06116 | 850.9045 | 16.2123 | 36.79 | 1.28 | 0.05593 | 840.1561 | 16.2623 | 36.61 | 1.28 | 0.05547
992.0635 | 0.0018953 | 1560 | 62.68 | 36.96 | 993.0487 | 0.0018953 | 3130 | 111.27 | 53.35 | 994.695 | 0.0018943 | 4700 | 176.21 | 66.02 | 994.695 | 0.0075821 | 1170 | 44.02 | 16.02 | 936.7974 | 0.0076822 | 1430 | 51.26 | 17.28 | 997.7195 | 0.017063 | 1220 | 43.98 | 10.87 | 998.7017 | 0.045617 | 650.01 | 25.74 | 4.85 | 999.1825 | 0.045617 | 715.15 | 28.01 | 5.1 | 916.6667 | 0.067451 | 476.17 | 18.77 | 3.27 | 928.3725 | 0.092955 | 409.05 | 15.53 | 2.56 | 933.3333 | 0.092845 | 441.5 | 16.39 | 2.67 | 937.7931 | 0.12142 | 362.14 | 13.14 | 2.11 | 941.2318 | 0.12132 | 386.87 | 13.73 | 2.19 | 944.4969 | 0.12122 | 411.63 | 14.28 | 2.26 | 947.4682 | 0.15272 | 346.02 | 11.74 | 1.85 | 900.3601 | 0.19013 | 275.44 | 9.37 | 1.44 | 952.6531 | 0.18763 | 313.25 | 11.07 | 1.59 | 909.463 | 0.18963 | 307.33 | 10.9 | 1.54 | 938.0863 | 0.27014 | 244.09 | 9.09 | 1.16 | 926.5436 | 0.34035 | 215.46 | 8.15 | 0.9334 | 982.9503 | 0.37015 | 219.65 | 8.28 | 0.9427 | 949.0613 | 0.37306 | 216.57 | 8.18 | 0.92034 | 938.321 | 0.51007 | 173 | 6.47 | 0.68594 | 929.3946 | 0.55508 | 171.41 | 6.33 | 0.66141 | 946.816 | 0.55278 | 186 | 6.74 | 0.69656 | 973.0872 | 0.63409 | 162.94 | 5.89 | 0.60441 | 938.3915 | 0.63929 | 172.04 | 6.12 | 0.61133 | 938.368 | 0.75821 | 145.12 | 5.16 | 0.52365 | 910.0216 | 0.76361 | 152.85 | 5.34 | 0.5303 | 938.4189 | 0.75821 | 174.14 | 6.42 | 0.57639 | 938.5167 | 0.90893 | 145.31 | 5.35 | 0.48113 | 900.9911 | 0.91774 | 142.88 | 5.28 | 0.46767 | 981.4698 | 0.98794 | 149.76 | 5.6 | 0.4757 | 962.6307 | 1.0832 | 136.16 | 5.1 | 0.42883 | 983.2842 | 1.2532 | 130.04 | 4.86 | 0.39436 | 949.3398 | 1.4732 | 109.98 | 4.12 | 0.32832 | 938.5559 | 1.4762 | 119.42 | 4.44 | 0.34103 | 953.4403 | 1.5752 | 112.26 | 4.17 | 0.32182 | 924.1005 | 1.5872 | 110.85 | 4.13 | 0.31501 | 938.5412 | 1.6932 | 104.19 | 3.88 | 0.29683 | 929.5674 | 1.6972 | 112.43 | 4.13 | 0.30755 | 929.5807 | 1.9213 | 99.35 | 3.64 | 0.27169 | 973.2766 | 1.9023 | 108.98 | 3.92 | 0.29142 | 976.5983 | 2.1493 | 110.35 | 4.26 | 0.27635 | 886.9966 | 2.3253 | 87.78 | 3.17 | 0.22788 | 988.6796 | 2.2683 | 104.81 | 4.04 | 0.26321 | 898.3573 | 2.5184 | 81.44 | 2.94 | 0.20962 | 953.3911 | 2.4833 | 95.33 | 3.68 | 0.23413 | 931.1962 | 2.4974 | 94.44 | 3.65 | 0.23044 | 899.8268 | 2.9064 | 80.57 | 3.13 | 0.19534 | 889.8282 | 3.0904 | 75.66 | 2.94 | 0.18198 | 938.3993 | 3.0524 | 86.97 | 3.44 | 0.20076 | 968.7211 | 3.1604 | 84.5 | 3.33 | 0.19734 | 979.2508 | 3.3445 | 80.01 | 3.15 | 0.18622 | 935.4099 | 4.2376 | 69.72 | 2.75 | 0.15165 | 918.2315 | 4.2556 | 69.2 | 2.74 | 0.14976 | 945.5967 | 5.3867 | 66.08 | 2.53 | 0.13149 | 968.4761 | 5.6147 | 63.79 | 2.44 | 0.12729 | 930.9181 | 5.6628 | 62.82 | 2.41 | 0.12401 | 956.5365 | 5.6297 | 68.78 | 2.58 | 0.13163 | 993.5561 | 6.4599 | 65.02 | 2.38 | 0.1228 | 972.8167 | 7.141 | 58.68 | 2.15 | 0.11026 | 943.8414 | 7.6881 | 58.18 | 2.09 | 0.10622 | 970.1085 | 8.6451 | 55.51 | 1.94 | 0.09589 | 947.1154 | 8.7782 | 54.53 | 1.91 | 0.09588 | 994.7609 | 9.8233 | 55.45 | 1.85 | 0.09288 | 909.2379 | 11.8416 | 45.58 | 1.52 | 0.0734 | 913.8587 | 12.0016 | 44.96 | 1.5 | 0.07282 | 961.6448 | 12.5317 | 48.39 | 1.68 | 0.0763 | 957.0294 | 13.3417 | 45.59 | 1.58 | 0.07069 | 969.6688 | 14.792 | 46.43 | 1.68 | 0.06997 | 957.2676 | 15.8021 | 43.25 | 1.57 | 0.06407 | 945.1756 | 15.8421 | 43.05 | 1.57 | 0.06356
1091.2698 | 0.0018603 | 1780 | 70.17 | 41.31 | 1117.1797 | 0.0018523 | 3680 | 136.14 | 61.18 | 1077.5862 | 0.0018643 | 5250 | 192.8 | 72.49 | 1077.5862 | 0.0074631 | 1310 | 48.17 | 17.6 | 999.2506 | 0.0075751 | 1570 | 54.77 | 18.67 | 1140.2509 | 0.016632 | 1460 | 56.06 | 12.69 | 1098.5719 | 0.044766 | 741.45 | 28.82 | 5.43 | 1090.0173 | 0.044836 | 806.53 | 30.86 | 5.65 | 1000 | 0.06615 | 538.04 | 20.72 | 3.64 | 999.7858 | 0.091434 | 453.88 | 16.78 | 2.8 | 1000 | 0.091434 | 486.35 | 17.58 | 2.91 | 1000.3126 | 0.11972 | 396.41 | 14.01 | 2.28 | 1000.0588 | 0.11972 | 421.15 | 14.56 | 2.35 | 1000.0556 | 0.11972 | 445.93 | 15.08 | 2.42 | 1052.7424 | 0.14932 | 400.76 | 14.07 | 2.09 | 1000.4002 | 0.18563 | 319.43 | 11.25 | 1.64 | 1071.7348 | 0.18303 | 369 | 13.6 | 1.83 | 1023.1458 | 0.18473 | 362.52 | 13.41 | 1.77 | 1042.3181 | 0.26414 | 282.76 | 10.61 | 1.31 | 1019.198 | 0.33334 | 246.13 | 9.23 | 1.05 | 1072.3094 | 0.36365 | 247.81 | 9.19 | 1.05 | 1035.3396 | 0.36615 | 244.53 | 9.09 | 1.02 | 1016.5145 | 0.50137 | 193.43 | 7.08 | 0.75489 | 1000.8865 | 0.54608 | 190.17 | 6.86 | 0.72333 | 1014.4457 | 0.54448 | 204.83 | 7.25 | 0.75677 | 1042.5934 | 0.62488 | 179.35 | 6.33 | 0.65624 | 1000.9509 | 0.63019 | 188.31 | 6.54 | 0.66079 | 1000.9259 | 0.74741 | 158.84 | 5.51 | 0.566 | 1023.7743 | 0.7439 | 180.27 | 6.6 | 0.61125 | 1042.6876 | 0.7412 | 201.71 | 7.51 | 0.65388 | 1042.7964 | 0.88852 | 168.3 | 6.26 | 0.54579 | 1001.1012 | 0.89603 | 165.67 | 6.19 | 0.5313 | 1079.6168 | 0.96893 | 170.88 | 6.35 | 0.53244 | 1058.8937 | 1.0621 | 155.43 | 5.78 | 0.48027 | 1072.6736 | 1.2312 | 146.68 | 5.4 | 0.43706 | 1035.6434 | 1.4452 | 124.14 | 4.58 | 0.36422 | 1016.7689 | 1.4512 | 133.54 | 4.87 | 0.37533 | 1032.8937 | 1.5492 | 125.49 | 4.57 | 0.35402 | 1001.1089 | 1.5592 | 123.99 | 4.53 | 0.34682 | 1016.753 | 1.6642 | 116.5 | 4.25 | 0.32665 | 1001.0726 | 1.6692 | 124.71 | 4.48 | 0.33616 | 1001.0869 | 1.8903 | 110.19 | 3.95 | 0.29694 | 1112.3161 | 1.8522 | 131 | 5.01 | 0.34085 | 1098.673 | 2.0993 | 129.81 | 5.07 | 0.31729 | 1013.7104 | 2.2563 | 105.83 | 4.07 | 0.26759 | 1112.2646 | 2.2163 | 123.24 | 4.81 | 0.30205 | 1026.694 | 2.4453 | 98.1 | 3.77 | 0.24583 | 1072.565 | 2.4243 | 112.17 | 4.39 | 0.2689 | 1047.5958 | 2.4353 | 111.2 | 4.36 | 0.26491 | 1012.3051 | 2.8314 | 94.97 | 3.73 | 0.22492 | 1001.0567 | 3.0094 | 89.21 | 3.51 | 0.2096 | 1042.6659 | 2.9844 | 100.66 | 3.95 | 0.22743 | 1076.3567 | 3.0934 | 97.72 | 3.82 | 0.22329 | 1088.0564 | 3.2754 | 92.49 | 3.61 | 0.21061 | 1028.9509 | 4.1525 | 79.57 | 3.09 | 0.16973 | 1010.0546 | 4.1685 | 79.01 | 3.07 | 0.1677 | 1024.3964 | 5.2967 | 73.82 | 2.76 | 0.14446 | 1049.1824 | 5.5247 | 71.21 | 2.65 | 0.13971 | 1008.4946 | 5.5677 | 70.18 | 2.62 | 0.13624 | 1030.1162 | 5.5437 | 76.18 | 2.78 | 0.14353 | 1064.5244 | 6.3728 | 71.46 | 2.55 | 0.13298 | 1042.3036 | 7.0429 | 64.51 | 2.3 | 0.11943 | 1006.7642 | 7.585 | 63.6 | 2.22 | 0.11452 | 1030.7403 | 8.5401 | 60.32 | 2.06 | 0.10285 | 1006.3102 | 8.6681 | 59.27 | 2.02 | 0.10286 | 1105.2899 | 9.6342 | 63.94 | 2.21 | 0.10462 | 1010.2643 | 11.5814 | 52.64 | 1.82 | 0.08282 | 1015.3985 | 11.7515 | 51.92 | 1.79 | 0.08215 | 1081.8504 | 12.2615 | 56.73 | 2.05 | 0.08708 | 1076.6581 | 13.0515 | 53.42 | 1.93 | 0.08061 | 1077.4097 | 14.5118 | 53.48 | 1.96 | 0.07865 | 1063.6306 | 15.4919 | 49.85 | 1.83 | 0.07209 | 1050.1951 | 15.5319 | 49.64 | 1.82 | 0.07155
1190.4762 | 0.0018332 | 2010 | 77.16 | 45.6 | 1241.3108 | 0.0018212 | 4250 | 157.92 | 68.86 | 1160.4775 | 0.0018403 | 5810 | 208.52 | 78.89 | 1160.4775 | 0.007366 | 1450 | 52.1 | 19.15 | 1124.1569 | 0.007406 | 1850 | 67.32 | 21.41 | 1282.7822 | 0.016332 | 1720 | 66.37 | 14.48 | 1198.442 | 0.044106 | 834.44 | 31.69 | 6 | 1180.852 | 0.044216 | 899.34 | 33.55 | 6.19 | 1083.3333 | 0.065099 | 601.01 | 22.56 | 4 | 1071.199 | 0.090173 | 499.39 | 17.98 | 3.04 | 1066.6667 | 0.090243 | 531.84 | 18.73 | 3.14 | 1062.8321 | 0.11822 | 431.14 | 14.85 | 2.45 | 1058.8858 | 0.11832 | 455.87 | 15.37 | 2.52 | 1111.1728 | 0.11732 | 515.69 | 18.03 | 2.74 | 1184.3352 | 0.14612 | 470.7 | 17.2 | 2.4 | 1125.4502 | 0.18142 | 375.73 | 13.79 | 1.88 | 1190.8164 | 0.17972 | 425.97 | 15.81 | 2.06 | 1136.8287 | 0.18112 | 419 | 15.61 | 2 | 1146.5499 | 0.25943 | 322.23 | 11.99 | 1.47 | 1111.8523 | 0.32784 | 277.38 | 10.24 | 1.16 | 1161.6685 | 0.35835 | 276.43 | 10.04 | 1.15 | 1121.6179 | 0.36055 | 272.96 | 9.94 | 1.12 | 1094.7079 | 0.49416 | 214.18 | 7.67 | 0.82326 | 1072.3784 | 0.53847 | 209.23 | 7.38 | 0.78482 | 1082.0754 | 0.53757 | 223.93 | 7.74 | 0.81657 | 1112.0996 | 0.61728 | 195.99 | 6.76 | 0.70767 | 1126.0698 | 0.61588 | 221.48 | 8.05 | 0.75875 | 1126.0416 | 0.73049 | 186.81 | 6.79 | 0.64988 | 1137.527 | 0.72919 | 208.33 | 7.7 | 0.69124 | 1146.9564 | 0.72809 | 229.84 | 8.5 | 0.73047 | 1147.076 | 0.87291 | 191.76 | 7.09 | 0.6097 | 1101.2113 | 0.87932 | 188.95 | 7.01 | 0.59431 | 1177.7638 | 0.95412 | 192.37 | 7.04 | 0.5885 | 1155.1568 | 1.0451 | 175.05 | 6.41 | 0.53113 | 1162.0631 | 1.2132 | 163.59 | 5.91 | 0.47931 | 1121.947 | 1.4242 | 138.54 | 5.02 | 0.39978 | 1094.9819 | 1.4302 | 147.88 | 5.28 | 0.40934 | 1112.3471 | 1.5272 | 138.93 | 4.95 | 0.38593 | 1078.1173 | 1.5362 | 137.34 | 4.91 | 0.37838 | 1094.9647 | 1.6402 | 129.01 | 4.6 | 0.35624 | 1144.0829 | 1.6272 | 149.79 | 5.71 | 0.39272 | 1144.0993 | 1.8432 | 132.33 | 5.04 | 0.34686 | 1251.3556 | 1.8162 | 153.53 | 5.93 | 0.38937 | 1220.7478 | 2.0622 | 149.68 | 5.8 | 0.35759 | 1140.4242 | 2.2063 | 124.35 | 4.84 | 0.30677 | 1235.8495 | 2.1773 | 142.06 | 5.5 | 0.34026 | 1155.0308 | 2.3923 | 115.19 | 4.48 | 0.28152 | 1191.7389 | 2.3803 | 129.38 | 5.02 | 0.30315 | 1163.9953 | 2.3893 | 128.33 | 4.98 | 0.29889 | 1124.7835 | 2.7743 | 109.72 | 4.28 | 0.25415 | 1112.2852 | 2.9484 | 103.08 | 4.02 | 0.23691 | 1146.9325 | 2.9324 | 114.63 | 4.41 | 0.25377 | 1183.9924 | 3.0424 | 111.19 | 4.27 | 0.24889 | 1196.862 | 3.2224 | 105.22 | 4.04 | 0.23466 | 1122.4919 | 4.0855 | 89.6 | 3.4 | 0.18761 | 1101.8778 | 4.0985 | 89.01 | 3.38 | 0.18547 | 1103.1961 | 5.2226 | 81.68 | 2.97 | 0.15731 | 1129.8888 | 5.4516 | 78.74 | 2.86 | 0.15201 | 1086.0711 | 5.4887 | 77.66 | 2.83 | 0.14837 | 1103.6959 | 5.4737 | 83.68 | 2.98 | 0.15532 | 1135.4927 | 6.2998 | 77.98 | 2.71 | 0.14307 | 1111.7905 | 6.9598 | 70.41 | 2.45 | 0.12853 | 1069.687 | 7.497 | 69.08 | 2.35 | 0.12275 | 1091.3721 | 8.451 | 65.19 | 2.17 | 0.10974 | 1065.5049 | 8.5741 | 64.06 | 2.13 | 0.10979 | 1243.4512 | 9.46 | 74.77 | 2.68 | 0.11903 | 1136.5473 | 11.3513 | 61.65 | 2.22 | 0.09441 | 1142.3233 | 11.5013 | 60.81 | 2.19 | 0.09364 | 1202.056 | 12.0613 | 65.22 | 2.38 | 0.09767 | 1196.2867 | 12.8414 | 61.4 | 2.23 | 0.09036 | 1185.1507 | 14.3016 | 60.65 | 2.2 | 0.08719 | 1169.9937 | 15.2617 | 56.57 | 2.06 | 0.07999 | 1155.2146 | 15.2917 | 56.34 | 2.06 | 0.07942
1289.6825 | 0.0018112 | 2230 | 83.74 | 49.82 | 1365.4419 | 0.0017982 | 4820 | 177.61 | 76.39 | 1243.3687 | 0.0018202 | 6370 | 223.47 | 85.21 | 1243.3687 | 0.0072869 | 1590 | 55.83 | 20.69 | 1249.0632 | 0.0072819 | 2130 | 78.28 | 24.1 | 1425.3136 | 0.016112 | 1970 | 75.56 | 16.23 | 1298.3122 | 0.043585 | 928.69 | 34.39 | 6.56 | 1271.6868 | 0.043716 | 993.34 | 36.1 | 6.73 | 1166.6667 | 0.064249 | 664.9 | 24.31 | 4.35 | 1142.6123 | 0.089112 | 545.49 | 19.13 | 3.28 | 1133.3333 | 0.089242 | 577.89 | 19.83 | 3.37 | 1125.3517 | 0.11702 | 466.27 | 15.66 | 2.62 | 1176.5398 | 0.11612 | 526.37 | 18.33 | 2.84 | 1250.0694 | 0.11501 | 604.64 | 21.99 | 3.14 | 1315.928 | 0.14392 | 541.94 | 19.94 | 2.7 | 1250.5002 | 0.17832 | 433.17 | 16.01 | 2.12 | 1309.8981 | 0.17712 | 483.87 | 17.81 | 2.29 | 1250.5116 | 0.17832 | 476.5 | 17.61 | 2.23 | 1250.7817 | 0.25583 | 362.33 | 13.27 | 1.62 | 1204.5067 | 0.32344 | 309.11 | 11.18 | 1.27 | 1251.0276 | 0.35414 | 305.43 | 10.85 | 1.25 | 1207.8962 | 0.35614 | 301.79 | 10.75 | 1.22 | 1172.9013 | 0.48836 | 235.21 | 8.23 | 0.89094 | 1143.8703 | 0.53217 | 228.52 | 7.87 | 0.84578 | 1217.3348 | 0.52676 | 262.76 | 9.49 | 0.93464 | 1251.1121 | 0.60527 | 229.79 | 8.28 | 0.80911 | 1251.1886 | 0.60527 | 255.33 | 9.36 | 0.85511 | 1251.1573 | 0.71799 | 215.34 | 7.9 | 0.73239 | 1251.2797 | 0.71799 | 236.88 | 8.7 | 0.77 | 1251.2252 | 0.71799 | 258.42 | 9.41 | 0.80595 | 1251.3556 | 0.8608 | 215.6 | 7.85 | 0.67269 | 1201.3215 | 0.86621 | 212.62 | 7.77 | 0.65651 | 1275.9108 | 0.94241 | 214.17 | 7.68 | 0.64376 | 1251.4199 | 1.0321 | 194.95 | 7 | 0.58131 | 1251.4526 | 1.1991 | 180.73 | 6.39 | 0.52101 | 1208.2506 | 1.4062 | 153.14 | 5.43 | 0.43492 | 1251.4078 | 1.3982 | 177.1 | 6.7 | 0.47632 | 1271.2538 | 1.4942 | 166.29 | 6.28 | 0.44874 | 1232.1341 | 1.5012 | 164.56 | 6.24 | 0.44058 | 1251.3883 | 1.6042 | 154.49 | 5.85 | 0.41449 | 1287.0933 | 1.5972 | 175.42 | 6.77 | 0.44818 | 1287.1117 | 1.8092 | 154.97 | 5.98 | 0.3958 | 1390.3952 | 1.7912 | 176.45 | 6.76 | 0.43684 | 1342.8226 | 2.0342 | 169.86 | 6.46 | 0.39713 | 1267.138 | 2.1692 | 143.24 | 5.53 | 0.34527 | 1359.4345 | 2.1492 | 161.16 | 6.13 | 0.37773 | 1283.3676 | 2.3543 | 132.6 | 5.11 | 0.31656 | 1310.9128 | 2.3473 | 146.86 | 5.59 | 0.33678 | 1280.3948 | 2.3553 | 145.75 | 5.56 | 0.3323 | 1237.2618 | 2.7313 | 124.73 | 4.77 | 0.28293 | 1223.5137 | 2.9023 | 117.21 | 4.49 | 0.26381 | 1251.1991 | 2.8923 | 128.82 | 4.85 | 0.27972 | 1291.6281 | 3.0023 | 124.87 | 4.69 | 0.27408 | 1305.6677 | 3.1813 | 118.12 | 4.43 | 0.25832 | 1216.0329 | 4.0315 | 99.79 | 3.69 | 0.20526 | 1193.7009 | 4.0435 | 99.16 | 3.67 | 0.20302 | 1181.9958 | 5.1616 | 89.64 | 3.18 | 0.17002 | 1210.5951 | 5.3906 | 86.37 | 3.06 | 0.16416 | 1163.6476 | 5.4246 | 85.23 | 3.02 | 0.16037 | 1177.2756 | 5.4146 | 91.27 | 3.17 | 0.16699 | 1206.461 | 6.2387 | 84.57 | 2.87 | 0.15305 | 1181.2774 | 6.8908 | 76.38 | 2.59 | 0.13753 | 1132.6097 | 7.4219 | 74.62 | 2.48 | 0.13092 | 1212.6357 | 8.3069 | 75.05 | 2.58 | 0.12336 | 1183.8943 | 8.423 | 73.79 | 2.54 | 0.12348 | 1381.6124 | 9.3349 | 85.76 | 3.1 | 0.13309 | 1262.8304 | 11.1712 | 70.83 | 2.57 | 0.10576 | 1269.2481 | 11.3312 | 69.86 | 2.54 | 0.1049 | 1322.2616 | 11.9112 | 73.85 | 2.67 | 0.10804 | 1315.9154 | 12.6813 | 69.5 | 2.51 | 0.0999 | 1292.8917 | 14.1315 | 67.92 | 2.43 | 0.09556 | 1276.3568 | 15.0816 | 63.38 | 2.28 | 0.08774 | 1260.2342 | 15.1016 | 63.14 | 2.27 | 0.08715
1388.8889 | 0.0017942 | 2460 | 89.98 | 53.96 | 1489.573 | 0.0017802 | 5390 | 195.71 | 83.74 | 1326.2599 | 0.0018042 | 6940 | 237.76 | 91.43 | 1326.2599 | 0.0072219 | 1730 | 59.4 | 22.21 | 1373.9695 | 0.0071899 | 2410 | 88.15 | 26.73 | 1567.8449 | 0.015962 | 2230 | 83.92 | 17.93 | 1398.1824 | 0.043175 | 1020 | 36.95 | 7.11 | 1362.5216 | 0.043305 | 1090 | 38.53 | 7.26 | 1250 | 0.063558 | 729.57 | 25.98 | 4.7 | 1214.0256 | 0.088231 | 592.09 | 20.23 | 3.51 | 1200 | 0.088391 | 624.41 | 20.9 | 3.59 | 1250.3907 | 0.11501 | 537.51 | 18.63 | 2.95 | 1323.6073 | 0.11411 | 616.13 | 22.3 | 3.24 | 1388.9661 | 0.11341 | 695.1 | 25.45 | 3.52 | 1447.5208 | 0.14222 | 614.18 | 22.41 | 2.99 | 1375.5502 | 0.17602 | 491.49 | 18.01 | 2.36 | 1428.9797 | 0.17522 | 542.51 | 19.65 | 2.52 | 1364.1944 | 0.17622 | 534.78 | 19.44 | 2.46 | 1355.0136 | 0.25303 | 402.93 | 14.46 | 1.77 | 1297.1611 | 0.31994 | 341.23 | 12.07 | 1.38 | 1340.3867 | 0.35074 | 334.74 | 11.61 | 1.35 | 1294.1745 | 0.35244 | 330.95 | 11.51 | 1.32 | 1251.0947 | 0.48346 | 256.48 | 8.76 | 0.95785 | 1286.8541 | 0.52236 | 267.72 | 9.62 | 0.96588 | 1352.5943 | 0.51886 | 302.29 | 11.01 | 1.05 | 1390.1246 | 0.59666 | 264.17 | 9.6 | 0.90839 | 1376.3075 | 0.59746 | 289.69 | 10.55 | 0.94961 | 1376.2731 | 0.70868 | 244.31 | 8.9 | 0.81329 | 1365.0324 | 0.70948 | 265.84 | 9.61 | 0.84736 | 1355.4939 | 0.71008 | 287.35 | 10.26 | 0.8802 | 1355.6353 | 0.8513 | 239.74 | 8.56 | 0.73465 | 1301.4316 | 0.856 | 236.62 | 8.48 | 0.71778 | 1374.0578 | 0.933 | 236.2 | 8.29 | 0.69816 | 1347.6829 | 1.0211 | 215.08 | 7.56 | 0.63073 | 1430.2315 | 1.1781 | 215.5 | 8.06 | 0.60265 | 1380.8579 | 1.3801 | 182.81 | 6.86 | 0.50383 | 1407.8338 | 1.3771 | 206.89 | 7.92 | 0.54167 | 1430.1605 | 1.4722 | 194.15 | 7.42 | 0.50996 | 1386.1508 | 1.4772 | 192.31 | 7.37 | 0.50132 | 1407.8118 | 1.5792 | 180.46 | 6.9 | 0.47133 | 1430.1037 | 1.5762 | 201.46 | 7.7 | 0.50235 | 1430.1241 | 1.7852 | 177.96 | 6.8 | 0.4436 | 1529.4347 | 1.7722 | 199.64 | 7.52 | 0.48317 | 1464.8974 | 2.0132 | 190.28 | 7.08 | 0.43585 | 1393.8518 | 2.1422 | 162.41 | 6.16 | 0.38298 | 1483.0194 | 2.1272 | 180.48 | 6.71 | 0.4144 | 1411.7043 | 2.3262 | 150.26 | 5.69 | 0.35084 | 1430.0866 | 2.3232 | 164.55 | 6.13 | 0.36973 | 1396.7944 | 2.3292 | 163.4 | 6.1 | 0.36506 | 1349.7402 | 2.6993 | 139.95 | 5.24 | 0.3112 | 1334.7422 | 2.8663 | 131.54 | 4.93 | 0.29024 | 1355.4657 | 2.8613 | 143.19 | 5.26 | 0.30524 | 1399.2638 | 2.9713 | 138.7 | 5.08 | 0.29882 | 1414.4733 | 3.1493 | 131.18 | 4.8 | 0.28154 | 1309.5739 | 3.9894 | 110.09 | 3.97 | 0.22264 | 1285.5241 | 3.9994 | 109.44 | 3.95 | 0.22032 | 1260.7956 | 5.1116 | 97.68 | 3.38 | 0.18257 | 1291.3015 | 5.3416 | 94.07 | 3.24 | 0.17615 | 1241.2242 | 5.3716 | 92.89 | 3.21 | 0.17223 | 1250.8554 | 5.3656 | 98.94 | 3.35 | 0.17853 | 1277.4292 | 6.1867 | 91.22 | 3.02 | 0.16292 | 1250.7644 | 6.8318 | 82.4 | 2.73 | 0.14643 | 1258.4552 | 7.3028 | 85.84 | 2.94 | 0.14701 | 1364.2151 | 8.1768 | 87.59 | 3.13 | 0.14 | 1331.8811 | 8.2869 | 86.15 | 3.08 | 0.14022 | 1519.7736 | 9.2449 | 96.88 | 3.48 | 0.1468 | 1389.1134 | 11.0511 | 80.13 | 2.89 | 0.11686 | 1396.173 | 11.2011 | 79.03 | 2.85 | 0.11591 | 1442.4672 | 11.7911 | 82.56 | 2.94 | 0.11817 | 1435.5441 | 12.5612 | 77.69 | 2.76 | 0.10923 | 1400.6327 | 14.0114 | 75.26 | 2.65 | 0.10377 | 1382.7198 | 14.9415 | 70.26 | 2.48 | 0.09534 | 1365.2537 | 14.9615 | 70.01 | 2.47 | 0.09472
1488.0952 | 0.0017802 | 2690 | 95.91 | 58.03 | 1613.7041 | 0.0017672 | 5980 | 212.57 | 90.93 | 1492.0424 | 0.0017802 | 8100 | 288.62 | 103.61 | 1492.0424 | 0.0071238 | 2020 | 72.11 | 25.17 | 1498.8758 | 0.0071208 | 2700 | 97.22 | 29.31 | 1710.3763 | 0.015852 | 2490 | 91.64 | 19.59 | 1498.0525 | 0.042845 | 1120 | 39.38 | 7.65 | 1453.3563 | 0.042985 | 1180 | 40.85 | 7.78 | 1333.3333 | 0.062988 | 794.88 | 27.58 | 5.05 | 1285.4388 | 0.087481 | 639.13 | 21.31 | 3.74 | 1333.3333 | 0.08704 | 718.64 | 24.8 | 4.04 | 1406.6896 | 0.11321 | 628.05 | 22.61 | 3.36 | 1470.6747 | 0.11271 | 707.25 | 25.76 | 3.63 | 1527.8627 | 0.11221 | 786.68 | 28.56 | 3.9 | 1579.1136 | 0.14091 | 687.16 | 24.68 | 3.28 | 1500.6002 | 0.17432 | 550.47 | 19.85 | 2.59 | 1548.0614 | 0.17372 | 601.72 | 21.36 | 2.74 | 1477.8773 | 0.17452 | 593.69 | 21.16 | 2.68 | 1459.2454 | 0.25083 | 443.94 | 15.58 | 1.91 | 1389.8154 | 0.31713 | 373.67 | 12.91 | 1.49 | 1429.7459 | 0.34804 | 364.3 | 12.35 | 1.44 | 1380.4528 | 0.34944 | 360.39 | 12.24 | 1.42 | 1407.4815 | 0.47595 | 299.55 | 10.67 | 1.09 | 1429.8379 | 0.51536 | 307.54 | 11.15 | 1.08 | 1487.8537 | 0.51315 | 342.33 | 12.39 | 1.16 | 1529.137 | 0.59046 | 298.99 | 10.79 | 1.01 | 1501.4264 | 0.59156 | 324.45 | 11.64 | 1.04 | 1501.3888 | 0.70177 | 273.61 | 9.82 | 0.89247 | 1478.7851 | 0.70287 | 295.1 | 10.47 | 0.92322 | 1459.7627 | 0.70387 | 316.58 | 11.07 | 0.95314 | 1459.9149 | 0.84389 | 264.12 | 9.23 | 0.79552 | 1401.5417 | 0.84779 | 260.88 | 9.15 | 0.77805 | 1570.3518 | 0.91969 | 280.81 | 10.42 | 0.80421 | 1540.2091 | 1.0061 | 255.86 | 9.51 | 0.72716 | 1609.0105 | 1.1641 | 250.79 | 9.48 | 0.68176 | 1553.4651 | 1.3621 | 212.95 | 8.08 | 0.57072 | 1564.2598 | 1.3621 | 237.07 | 9 | 0.60524 | 1589.0672 | 1.4561 | 222.38 | 8.42 | 0.56948 | 1540.1676 | 1.4601 | 220.45 | 8.37 | 0.56044 | 1564.2353 | 1.5622 | 206.77 | 7.84 | 0.52662 | 1573.1141 | 1.5612 | 227.81 | 8.56 | 0.55515 | 1573.1365 | 1.7682 | 201.23 | 7.56 | 0.49021 | 1668.4742 | 1.7592 | 223.04 | 8.21 | 0.52832 | 1586.9722 | 1.9972 | 210.88 | 7.66 | 0.47372 | 1520.5657 | 2.1222 | 181.79 | 6.74 | 0.41986 | 1606.6044 | 2.1112 | 199.98 | 7.25 | 0.45026 | 1540.0411 | 2.3052 | 168.1 | 6.22 | 0.38435 | 1549.2605 | 2.3042 | 182.42 | 6.63 | 0.40198 | 1513.1939 | 2.3092 | 181.22 | 6.6 | 0.39715 | 1462.2185 | 2.6733 | 155.33 | 5.67 | 0.33892 | 1445.9707 | 2.8393 | 146.02 | 5.33 | 0.31618 | 1459.7322 | 2.8363 | 157.69 | 5.64 | 0.3303 | 1506.8994 | 2.9483 | 152.66 | 5.45 | 0.32309 | 1523.279 | 3.1243 | 144.35 | 5.15 | 0.30432 | 1403.1149 | 3.9544 | 120.49 | 4.23 | 0.23976 | 1377.3472 | 3.9634 | 119.82 | 4.21 | 0.23735 | 1339.5953 | 5.0705 | 105.8 | 3.57 | 0.19497 | 1372.0078 | 5.3005 | 101.84 | 3.43 | 0.18797 | 1318.8007 | 5.3266 | 100.61 | 3.39 | 0.18394 | 1324.4351 | 5.3236 | 106.67 | 3.52 | 0.18992 | 1419.3658 | 6.1066 | 104.67 | 3.57 | 0.1823 | 1389.7382 | 6.7397 | 94.58 | 3.22 | 0.16393 | 1415.7622 | 7.1967 | 100.09 | 3.57 | 0.16666 | 1515.7946 | 8.0867 | 100.29 | 3.61 | 0.15619 | 1479.8679 | 8.1908 | 98.7 | 3.56 | 0.15653 | 1657.9349 | 9.1808 | 108.1 | 3.82 | 0.16014 | 1515.3964 | 10.951 | 89.52 | 3.18 | 0.1277 | 1523.0978 | 11.101 | 88.3 | 3.14 | 0.12665 | 1562.6728 | 11.7111 | 91.35 | 3.19 | 0.12807 | 1555.1727 | 12.4711 | 85.94 | 3 | 0.11834 | 1508.3736 | 13.9113 | 82.66 | 2.84 | 0.1118 | 1489.0829 | 14.8314 | 77.2 | 2.66 | 0.10279 | 1470.2732 | 14.8514 | 76.95 | 2.66 | 0.10215
1587.3016 | 0.0017702 | 2930 | 101.58 | 62.03 | 1737.8352 | 0.0017582 | 6560 | 228.38 | 97.94 | 1657.8249 | 0.0017642 | 9260 | 332.72 | 115.41 | 1657.8249 | 0.0070587 | 2310 | 83.14 | 28.04 | 1623.7822 | 0.0070697 | 2990 | 105.65 | 31.82 | 1852.9076 | 0.015771 | 2750 | 98.85 | 21.2 | 1597.9227 | 0.042585 | 1220 | 41.7 | 8.18 | 1544.1911 | 0.042715 | 1280 | 43.08 | 8.29 | 1416.6667 | 0.062517 | 860.73 | 29.12 | 5.39 | 1428.2654 | 0.08631 | 734.24 | 25.21 | 4.2 | 1500 | 0.085849 | 838.16 | 30.02 | 4.58 | 1562.9884 | 0.11201 | 719.79 | 26.08 | 3.75 | 1617.7422 | 0.11161 | 799.37 | 28.88 | 4.01 | 1666.7593 | 0.11141 | 879.08 | 31.41 | 4.26 | 1710.7064 | 0.14001 | 760.69 | 26.78 | 3.56 | 1625.6503 | 0.17302 | 609.97 | 21.57 | 2.81 | 1667.143 | 0.17262 | 661.37 | 22.97 | 2.96 | 1591.5602 | 0.17332 | 653.08 | 22.77 | 2.89 | 1563.4772 | 0.24913 | 485.27 | 16.64 | 2.06 | 1482.4698 | 0.31483 | 406.36 | 13.72 | 1.59 | 1608.4641 | 0.34393 | 424.03 | 14.96 | 1.63 | 1553.0094 | 0.34503 | 419.9 | 14.86 | 1.6 | 1563.8684 | 0.47085 | 343.2 | 12.33 | 1.22 | 1572.8216 | 0.51035 | 347.83 | 12.52 | 1.2 | 1623.1131 | 0.50895 | 382.76 | 13.64 | 1.27 | 1668.1495 | 0.58595 | 334.11 | 11.88 | 1.1 | 1626.5452 | 0.58715 | 359.51 | 12.65 | 1.13 | 1626.5045 | 0.69657 | 303.16 | 10.67 | 0.96988 | 1592.5378 | 0.69777 | 324.6 | 11.27 | 0.99755 | 1668.3002 | 0.69517 | 375.66 | 13.87 | 1.09 | 1668.4742 | 0.83338 | 313.4 | 11.57 | 0.91389 | 1601.7619 | 0.83618 | 309.96 | 11.48 | 0.89546 | 1766.6457 | 0.91128 | 325.96 | 12.22 | 0.90649 | 1732.7352 | 0.99609 | 297.15 | 11.16 | 0.82025 | 1787.7894 | 1.1551 | 286.42 | 10.74 | 0.75827 | 1726.0723 | 1.3511 | 243.41 | 9.15 | 0.63552 | 1720.6858 | 1.3511 | 267.53 | 9.97 | 0.667 | 1747.9739 | 1.4451 | 250.86 | 9.34 | 0.62726 | 1694.1843 | 1.4481 | 248.86 | 9.29 | 0.61792 | 1720.6589 | 1.5491 | 233.34 | 8.7 | 0.58034 | 1716.1244 | 1.5501 | 254.38 | 9.35 | 0.60657 | 1716.149 | 1.7552 | 224.69 | 8.25 | 0.53559 | 1807.5137 | 1.7492 | 246.6 | 8.86 | 0.5723 | 1709.047 | 1.9862 | 231.63 | 8.2 | 0.51074 | 1647.2795 | 2.1072 | 201.33 | 7.29 | 0.45589 | 1730.1893 | 2.0992 | 219.61 | 7.77 | 0.4853 | 1668.3778 | 2.2892 | 186.09 | 6.72 | 0.41707 | 1668.4344 | 2.2892 | 200.41 | 7.1 | 0.43352 | 1629.5934 | 2.2942 | 199.17 | 7.07 | 0.42855 | 1574.6969 | 2.6543 | 170.85 | 6.08 | 0.36609 | 1557.1993 | 2.8183 | 160.63 | 5.72 | 0.3416 | 1563.9988 | 2.8173 | 172.31 | 6.01 | 0.35489 | 1614.5351 | 2.9293 | 166.72 | 5.8 | 0.34688 | 1632.0846 | 3.1053 | 157.62 | 5.48 | 0.32664 | 1496.6559 | 3.9274 | 130.98 | 4.48 | 0.25659 | 1469.1704 | 3.9344 | 130.28 | 4.46 | 0.25411 | 1418.395 | 5.0355 | 113.98 | 3.75 | 0.20719 | 1452.7142 | 5.2665 | 109.66 | 3.6 | 0.19963 | 1396.3772 | 5.2895 | 108.4 | 3.57 | 0.19548 | 1471.5945 | 5.2595 | 122.29 | 4.16 | 0.21227 | 1596.7866 | 6.0376 | 121.68 | 4.3 | 0.20583 | 1563.4554 | 6.6596 | 110 | 3.89 | 0.18519 | 1573.0691 | 7.1227 | 114.52 | 4.11 | 0.18574 | 1667.374 | 8.0237 | 113.12 | 4.04 | 0.17192 | 1627.8547 | 8.1227 | 111.36 | 3.98 | 0.17238 | 1796.0961 | 9.1357 | 119.38 | 4.14 | 0.17313 | 1641.6795 | 10.8809 | 98.98 | 3.45 | 0.13827 | 1650.0226 | 11.0309 | 97.63 | 3.4 | 0.13714 | 1682.8784 | 11.651 | 100.2 | 3.43 | 0.13774 | 1674.8014 | 12.411 | 94.25 | 3.22 | 0.12723 | 1616.1146 | 13.8412 | 90.1 | 3.03 | 0.11966 | 1595.446 | 14.7513 | 84.19 | 2.84 | 0.11008 | 1575.2927 | 14.7613 | 83.92 | 2.83 | 0.10942
1686.5079 | 0.0017612 | 3160 | 107.01 | 65.95 | 1861.9662 | 0.0017512 | 7150 | 243.31 | 104.78 | 1823.6074 | 0.0017532 | 10440 | 372.21 | 126.83 | 1823.6074 | 0.0070146 | 2610 | 93 | 30.83 | 1748.6885 | 0.0070317 | 3280 | 113.55 | 34.28 | 1995.439 | 0.015721 | 3010 | 105.62 | 22.76 | 1697.7929 | 0.042374 | 1310 | 43.92 | 8.7 | 1635.0259 | 0.042504 | 1380 | 45.22 | 8.79 | 1500 | 0.062127 | 927.04 | 30.6 | 5.73 | 1606.7985 | 0.085299 | 854.65 | 30.43 | 4.75 | 1666.6667 | 0.085038 | 959.07 | 34.56 | 5.11 | 1719.2873 | 0.11111 | 812.4 | 29.19 | 4.14 | 1764.8097 | 0.11091 | 892.2 | 31.73 | 4.38 | 1805.6559 | 0.11081 | 972.09 | 34.06 | 4.62 | 1842.2992 | 0.13931 | 834.65 | 28.76 | 3.83 | 1750.7003 | 0.17202 | 669.85 | 23.17 | 3.03 | 1786.2246 | 0.17182 | 721.35 | 24.49 | 3.17 | 1705.2431 | 0.17232 | 712.85 | 24.29 | 3.1 | 1667.709 | 0.24772 | 526.86 | 17.66 | 2.2 | 1667.7785 | 0.31153 | 472.35 | 16.59 | 1.8 | 1787.1823 | 0.34123 | 484.34 | 17.22 | 1.82 | 1725.566 | 0.34203 | 480.04 | 17.12 | 1.79 | 1720.2552 | 0.46724 | 387.25 | 13.82 | 1.34 | 1715.8054 | 0.50675 | 388.46 | 13.78 | 1.31 | 1758.3726 | 0.50585 | 423.48 | 14.81 | 1.38 | 1807.1619 | 0.58265 | 369.48 | 12.89 | 1.19 | 1751.6641 | 0.58385 | 394.8 | 13.6 | 1.22 | 1751.6202 | 0.69266 | 332.91 | 11.47 | 1.05 | 1820.0432 | 0.69096 | 384.11 | 14.07 | 1.14 | 1876.8377 | 0.68986 | 435.34 | 16.23 | 1.23 | 1877.0335 | 0.82707 | 363.17 | 13.54 | 1.03 | 1801.9822 | 0.82897 | 359.59 | 13.46 | 1.01 | 1962.9397 | 0.90607 | 371.43 | 13.81 | 1.01 | 1925.2614 | 0.98998 | 338.76 | 12.62 | 0.91001 | 1966.5683 | 1.1491 | 322.28 | 11.88 | 0.83223 | 1898.6796 | 1.3431 | 274.08 | 10.13 | 0.69823 | 1877.1118 | 1.3441 | 298.2 | 10.88 | 0.72696 | 1906.8807 | 1.4381 | 279.53 | 10.18 | 0.68333 | 1848.2011 | 1.4401 | 277.46 | 10.13 | 0.67374 | 1877.0824 | 1.5411 | 260.08 | 9.48 | 0.63249 | 1859.1348 | 1.5421 | 281.11 | 10.08 | 0.65661 | 1859.1614 | 1.7461 | 248.29 | 8.9 | 0.57975 | 1946.5532 | 1.7431 | 270.27 | 9.47 | 0.61513 | 1831.1217 | 1.9772 | 252.49 | 8.71 | 0.54691 | 1773.9933 | 2.0962 | 220.99 | 7.8 | 0.49107 | 1853.7743 | 2.0902 | 239.33 | 8.25 | 0.51951 | 1796.7146 | 2.2782 | 204.18 | 7.19 | 0.44899 | 1787.6083 | 2.2792 | 218.5 | 7.55 | 0.46434 | 1745.9929 | 2.2822 | 217.23 | 7.52 | 0.45926 | 1687.1752 | 2.6392 | 186.46 | 6.47 | 0.39268 | 1668.4278 | 2.8023 | 175.34 | 6.09 | 0.36649 | 1668.2654 | 2.8023 | 187.02 | 6.36 | 0.379 | 1722.1708 | 2.9153 | 180.87 | 6.14 | 0.37019 | 1740.8902 | 3.0903 | 170.96 | 5.8 | 0.3485 | 1590.1969 | 3.9054 | 141.53 | 4.72 | 0.27313 | 1560.9935 | 3.9114 | 140.82 | 4.71 | 0.27059 | 1575.9945 | 4.9835 | 130.48 | 4.42 | 0.23111 | 1614.1268 | 5.2155 | 125.43 | 4.23 | 0.22242 | 1551.5302 | 5.2335 | 124.1 | 4.2 | 0.21809 | 1655.5439 | 5.2055 | 142.03 | 5.01 | 0.23935 | 1774.2073 | 5.9925 | 138.86 | 4.94 | 0.22857 | 1737.1727 | 6.6066 | 125.58 | 4.47 | 0.20575 | 1730.376 | 7.0726 | 129.08 | 4.6 | 0.20425 | 1818.9535 | 7.9806 | 126.03 | 4.43 | 0.18719 | 1775.8415 | 8.0757 | 124.12 | 4.37 | 0.18778 | 1934.2574 | 9.1047 | 130.7 | 4.44 | 0.18576 | 1767.9625 | 10.8309 | 108.49 | 3.7 | 0.14858 | 1776.9474 | 10.9809 | 107.02 | 3.65 | 0.14736 | 1803.084 | 11.6009 | 109.08 | 3.65 | 0.14717 | 1794.4301 | 12.361 | 102.59 | 3.43 | 0.13591 | 1723.8556 | 13.7912 | 97.58 | 3.21 | 0.12734 | 1701.809 | 14.6912 | 91.21 | 3.01 | 0.11721 | 1680.3122 | 14.7012 | 90.93 | 3 | 0.11654
1785.7143 | 0.0017552 | 3400 | 112.23 | 69.79 | 1986.0973 | 0.0017462 | 7740 | 257.47 | 111.45 | 1989.3899 | 0.0017462 | 11620 | 408.25 | 137.88 | 1989.3899 | 0.0069866 | 2900 | 102.01 | 33.52 | 1998.5011 | 0.0069846 | 3870 | 140.98 | 39.02 | 2137.9704 | 0.015691 | 3270 | 112.01 | 24.29 | 1797.663 | 0.042214 | 1410 | 46.06 | 9.21 | 1816.6954 | 0.042194 | 1570 | 53 | 9.77 | 1666.6667 | 0.061546 | 1060 | 35.98 | 6.39 | 1785.3317 | 0.084628 | 976.24 | 34.96 | 5.29 | 1833.3333 | 0.084498 | 1080 | 38.62 | 5.62 | 1875.5861 | 0.11051 | 905.61 | 32.03 | 4.51 | 1911.8772 | 0.11041 | 985.54 | 34.37 | 4.74 | 1944.5525 | 0.11031 | 1070 | 36.54 | 4.97 | 1973.892 | 0.13891 | 908.9 | 30.62 | 4.1 | 1875.7503 | 0.17132 | 730.02 | 24.69 | 3.25 | 1905.3063 | 0.17122 | 781.59 | 25.93 | 3.38 | 1818.9259 | 0.17162 | 772.92 | 25.73 | 3.31 | 1876.1726 | 0.24582 | 610.59 | 21.26 | 2.47 | 1853.0872 | 0.30933 | 538.91 | 19.08 | 2 | 1965.9006 | 0.33953 | 545.04 | 19.25 | 1.99 | 1898.1226 | 0.34013 | 540.62 | 19.15 | 1.96 | 1876.6421 | 0.46484 | 431.59 | 15.17 | 1.46 | 1858.7892 | 0.50424 | 429.33 | 14.95 | 1.42 | 1893.632 | 0.50374 | 464.41 | 15.9 | 1.49 | 1946.1744 | 0.58035 | 405.01 | 13.84 | 1.28 | 2001.9018 | 0.57965 | 465.83 | 16.91 | 1.39 | 2001.8517 | 0.68776 | 392.78 | 14.26 | 1.19 | 2047.5486 | 0.68725 | 444.08 | 16.43 | 1.28 | 2085.3753 | 0.68685 | 495.38 | 18.32 | 1.36 | 2085.5927 | 0.82346 | 413.24 | 15.28 | 1.14 | 2002.2024 | 0.82467 | 409.57 | 15.2 | 1.12 | 2159.2337 | 0.90317 | 417.11 | 15.25 | 1.1 | 2117.7875 | 0.98647 | 380.58 | 13.94 | 0.99654 | 2145.3473 | 1.1461 | 358.29 | 12.92 | 0.90371 | 2071.2868 | 1.3381 | 304.9 | 11.03 | 0.75891 | 2033.5377 | 1.3391 | 329 | 11.72 | 0.78515 | 2065.7874 | 1.4331 | 308.31 | 10.96 | 0.73772 | 2002.2178 | 1.4351 | 306.2 | 10.92 | 0.72794 | 2033.5059 | 1.5361 | 286.93 | 10.22 | 0.6831 | 2002.1452 | 1.5371 | 307.95 | 10.77 | 0.70531 | 2002.1738 | 1.7411 | 271.99 | 9.51 | 0.62273 | 2085.5927 | 1.7381 | 294.01 | 10.05 | 0.65684 | 1953.1965 | 1.9702 | 273.42 | 9.2 | 0.58224 | 1900.7071 | 2.0882 | 240.75 | 8.29 | 0.52541 | 1977.3592 | 2.0842 | 259.13 | 8.71 | 0.55293 | 1925.0513 | 2.2702 | 222.35 | 7.64 | 0.48013 | 1906.7822 | 2.2712 | 236.66 | 7.97 | 0.49446 | 1862.3925 | 2.2742 | 235.37 | 7.94 | 0.48929 | 1799.6536 | 2.6282 | 202.15 | 6.84 | 0.41872 | 1779.6563 | 2.7892 | 190.12 | 6.44 | 0.39086 | 1772.532 | 2.7902 | 201.8 | 6.7 | 0.40264 | 1829.8065 | 2.9042 | 195.07 | 6.46 | 0.39303 | 1849.6959 | 3.0793 | 184.35 | 6.1 | 0.36991 | 1683.7379 | 3.8873 | 152.14 | 4.96 | 0.28938 | 1652.8167 | 3.8923 | 151.41 | 4.94 | 0.28679 | 1772.9938 | 4.9394 | 151.3 | 5.31 | 0.26003 | 1815.8927 | 5.1754 | 145.31 | 5.08 | 0.24993 | 1745.4715 | 5.1864 | 143.93 | 5.05 | 0.24543 | 1839.4932 | 5.1714 | 161.95 | 5.74 | 0.26549 | 1951.628 | 5.9635 | 156.14 | 5.51 | 0.25054 | 1910.89 | 6.5735 | 141.26 | 4.99 | 0.22563 | 1887.6829 | 7.0396 | 143.72 | 5.04 | 0.22219 | 1970.533 | 7.9516 | 139 | 4.8 | 0.20201 | 1923.8282 | 8.0446 | 136.93 | 4.73 | 0.20273 | 2072.4186 | 9.0847 | 142.06 | 4.72 | 0.19805 | 1894.2455 | 10.8008 | 118.04 | 3.94 | 0.15862 | 1903.8722 | 10.9508 | 116.44 | 3.89 | 0.15733 | 1923.2896 | 11.5709 | 118 | 3.86 | 0.15637 | 1914.0588 | 12.3209 | 110.96 | 3.63 | 0.14438 | 1939.3375 | 13.721 | 112.61 | 3.85 | 0.14222 | 1914.5352 | 14.6111 | 105.31 | 3.61 | 0.13102 | 1890.3512 | 14.6111 | 105.03 | 3.6 | 0.13032
1984.127 | 0.0017461 | 3870 | 130.88 | 77.25 | 2234.3595 | 0.0017401 | 8930 | 307.58 | 124.32 | 2155.1724 | 0.0017421 | 12800 | 441.58 | 148.58 | 2155.1724 | 0.0069696 | 3200 | 110.34 | 36.12 | 2248.3138 | 0.0069645 | 4470 | 164.09 | 43.52 | 2280.5017 | 0.015671 | 3540 | 118.08 | 25.77 | 1997.4034 | 0.042004 | 1610 | 53.79 | 10.2 | 2043.7824 | 0.041964 | 1820 | 63.38 | 10.95 | 1875 | 0.061086 | 1230 | 43.17 | 7.18 | 1963.8649 | 0.084207 | 1100 | 39.02 | 5.8 | 2000 | 0.084147 | 1200 | 42.34 | 6.12 | 2031.885 | 0.11011 | 999.24 | 34.67 | 4.87 | 2058.9446 | 0.11011 | 1080 | 36.84 | 5.09 | 2083.4491 | 0.11011 | 1160 | 38.88 | 5.3 | 2105.4848 | 0.13861 | 983.36 | 32.38 | 4.36 | 2000.8003 | 0.17081 | 790.41 | 26.13 | 3.45 | 2143.4696 | 0.17041 | 902.54 | 31.07 | 3.78 | 2046.2917 | 0.17071 | 893.64 | 30.89 | 3.71 | 2084.6362 | 0.24472 | 694.82 | 24.37 | 2.74 | 2038.396 | 0.30812 | 605.83 | 21.3 | 2.19 | 2144.6188 | 0.33853 | 605.98 | 21.09 | 2.17 | 2070.6792 | 0.33893 | 601.48 | 21 | 2.13 | 2033.0289 | 0.46324 | 476.11 | 16.43 | 1.58 | 2001.773 | 0.50244 | 470.38 | 16.03 | 1.52 | 2164.1508 | 0.50124 | 546.66 | 19.7 | 1.69 | 2224.1993 | 0.57784 | 476.36 | 17.13 | 1.45 | 2252.1395 | 0.57774 | 537.23 | 19.7 | 1.55 | 2252.0832 | 0.68555 | 452.95 | 16.61 | 1.33 | 2275.054 | 0.68545 | 504.28 | 18.5 | 1.41 | 2293.9128 | 0.68535 | 555.6 | 20.21 | 1.49 | 2294.152 | 0.82166 | 463.48 | 16.85 | 1.24 | 2202.4227 | 0.82226 | 459.75 | 16.78 | 1.22 | 2355.5276 | 0.90186 | 462.9 | 16.57 | 1.19 | 2310.3136 | 0.98477 | 422.5 | 15.15 | 1.08 | 2324.1262 | 1.1441 | 394.37 | 13.89 | 0.97283 | 2243.894 | 1.3361 | 335.81 | 11.86 | 0.81765 | 2189.9637 | 1.3361 | 359.89 | 12.5 | 0.84164 | 2224.6941 | 1.4311 | 337.16 | 11.7 | 0.79051 | 2156.2346 | 1.4321 | 335.03 | 11.65 | 0.78058 | 2189.9295 | 1.5331 | 313.86 | 10.9 | 0.73223 | 2145.1555 | 1.5331 | 334.86 | 11.43 | 0.75269 | 2145.1862 | 1.7371 | 295.75 | 10.09 | 0.66455 | 2224.6322 | 1.7351 | 317.8 | 10.6 | 0.69746 | 2075.2713 | 1.9661 | 294.42 | 9.67 | 0.61675 | 2027.4209 | 2.0822 | 260.57 | 8.75 | 0.55892 | 2100.9442 | 2.0802 | 278.98 | 9.16 | 0.58557 | 2053.3881 | 2.2642 | 240.58 | 8.06 | 0.51051 | 2025.9561 | 2.2652 | 254.88 | 8.38 | 0.5239 | 1978.792 | 2.2672 | 253.57 | 8.35 | 0.51865 | 1912.1319 | 2.6192 | 217.9 | 7.19 | 0.44419 | 1890.8848 | 2.7802 | 204.96 | 6.77 | 0.41472 | 1876.7986 | 2.7812 | 216.64 | 7.02 | 0.42581 | 1937.4421 | 2.8952 | 209.32 | 6.76 | 0.4154 | 1958.5015 | 3.0712 | 197.79 | 6.39 | 0.39088 | 1870.8199 | 3.8623 | 173.47 | 5.8 | 0.32102 | 1836.463 | 3.8663 | 172.71 | 5.79 | 0.31835 | 1969.9931 | 4.9134 | 172.27 | 6.08 | 0.28787 | 2017.6585 | 5.1514 | 165.32 | 5.82 | 0.27638 | 1939.4127 | 5.1584 | 163.91 | 5.79 | 0.27176 | 2023.4425 | 5.1504 | 181.96 | 6.4 | 0.2907 | 2129.0487 | 5.9474 | 173.49 | 6.03 | 0.27176 | 2084.6073 | 6.5535 | 157 | 5.47 | 0.24485 | 2044.9898 | 7.0185 | 158.42 | 5.45 | 0.2396 | 2122.1124 | 7.9345 | 152 | 5.14 | 0.21639 | 2071.815 | 8.0246 | 149.79 | 5.07 | 0.21726 | 2210.5798 | 9.0736 | 153.44 | 4.99 | 0.21002 | 2020.5286 | 10.7808 | 127.62 | 4.17 | 0.16842 | 2030.797 | 10.9208 | 125.89 | 4.11 | 0.16705 | 2163.7008 | 11.5408 | 135.88 | 4.62 | 0.17414 | 2153.3161 | 12.2908 | 127.75 | 4.34 | 0.16073 | 2154.8195 | 13.6909 | 127.69 | 4.4 | 0.15646 | 2127.2613 | 14.571 | 119.47 | 4.13 | 0.14424 | 2100.3903 | 14.571 | 119.19 | 4.12 | 0.14354
2232.1429 | 0.0017401 | 4460 | 155.73 | 86.18 | 2482.6216 | 0.0017391 | 10110 | 350.76 | 136.59 | 2320.9549 | 0.0017401 | 13990 | 472.67 | 158.93 | 2320.9549 | 0.0069615 | 3500 | 118.11 | 38.65 | 2498.1264 | 0.0069605 | 5060 | 184.4 | 47.82 | 2423.0331 | 0.015661 | 3800 | 123.86 | 27.21 | 2247.0788 | 0.041863 | 1850 | 64.11 | 11.39 | 2270.8693 | 0.041863 | 2060 | 72.35 | 12.08 | 2083.3333 | 0.060825 | 1400 | 49.39 | 7.95 | 2142.3981 | 0.083967 | 1220 | 42.72 | 6.3 | 2166.6667 | 0.083937 | 1330 | 45.78 | 6.6 | 2188.1838 | 0.10991 | 1090 | 37.13 | 5.22 | 2206.0121 | 0.10991 | 1170 | 39.17 | 5.43 | 2222.3457 | 0.10991 | 1250 | 41.09 | 5.63 | 2368.6704 | 0.13831 | 1130 | 38.66 | 4.86 | 2250.9004 | 0.17031 | 911.55 | 31.25 | 3.86 | 2381.6328 | 0.17011 | 1020 | 35.5 | 4.17 | 2273.6574 | 0.17021 | 1010 | 35.33 | 4.09 | 2293.0999 | 0.24422 | 779.32 | 27.15 | 2.99 | 2223.7047 | 0.30742 | 672.97 | 23.32 | 2.37 | 2323.337 | 0.33802 | 667.05 | 22.79 | 2.33 | 2243.2358 | 0.33822 | 662.51 | 22.7 | 2.3 | 2189.4157 | 0.46233 | 520.76 | 17.6 | 1.69 | 2287.7406 | 0.50074 | 552.77 | 19.82 | 1.73 | 2434.6697 | 0.50043 | 629.16 | 22.9 | 1.88 | 2500.556 | 0.57724 | 547.45 | 19.86 | 1.62 | 2500.6256 | 0.57724 | 608.26 | 22.11 | 1.71 | 2500.563 | 0.68494 | 512.81 | 18.64 | 1.46 | 2500.5119 | 0.68495 | 564.05 | 20.34 | 1.54 | 2500.5735 | 0.68495 | 615.34 | 21.9 | 1.61 | 2500.4171 | 0.82125 | 513.25 | 18.26 | 1.34 | 2402.6429 | 0.82136 | 510.04 | 18.22 | 1.32 | 2500.5889 | 0.90176 | 496.74 | 17.24 | 1.26 | 2500.5294 | 0.98426 | 463.96 | 16.24 | 1.16 | 2500.581 | 1.1441 | 430 | 14.78 | 1.04 | 2416.5013 | 1.3351 | 366.75 | 12.65 | 0.87453 | 2346.3897 | 1.3351 | 390.82 | 13.25 | 0.8965 | 2383.6008 | 1.4291 | 366.05 | 12.39 | 0.84175 | 2310.2514 | 1.4301 | 363.91 | 12.35 | 0.83172 | 2346.353 | 1.5311 | 340.84 | 11.55 | 0.77994 | 2288.1659 | 1.5311 | 361.83 | 12.05 | 0.79882 | 2288.1986 | 1.7351 | 319.56 | 10.64 | 0.70526 | 2363.6718 | 1.7341 | 341.62 | 11.12 | 0.73704 | 2197.3461 | 1.9631 | 315.45 | 10.12 | 0.65048 | 2154.1347 | 2.0782 | 280.43 | 9.19 | 0.59164 | 2224.5291 | 2.0771 | 298.86 | 9.58 | 0.61746 | 2181.7248 | 2.2612 | 258.84 | 8.46 | 0.54015 | 2145.13 | 2.2622 | 273.13 | 8.77 | 0.55267 | 2095.1915 | 2.2632 | 271.81 | 8.74 | 0.54736 | 2024.6103 | 2.6132 | 233.7 | 7.53 | 0.46913 | 2002.1133 | 2.7732 | 219.84 | 7.09 | 0.43808 | 2085.3318 | 2.7692 | 246.42 | 8.18 | 0.47079 | 2152.7135 | 2.8852 | 237.91 | 7.88 | 0.45879 | 2176.1128 | 3.0612 | 224.75 | 7.44 | 0.43154 | 2104.6724 | 3.8443 | 200.28 | 6.93 | 0.35901 | 2066.0208 | 3.8463 | 199.5 | 6.92 | 0.35626 | 2166.9924 | 4.8993 | 193.33 | 6.77 | 0.31467 | 2219.4244 | 5.1393 | 185.4 | 6.47 | 0.30182 | 2133.354 | 5.1434 | 183.96 | 6.45 | 0.29711 | 2207.3918 | 5.1403 | 202.04 | 7.01 | 0.31503 | 2306.4695 | 5.9394 | 190.87 | 6.51 | 0.29228 | 2258.3245 | 6.5434 | 172.77 | 5.9 | 0.26343 | 2202.2967 | 7.0065 | 173.15 | 5.84 | 0.25648 | 2273.6919 | 7.9255 | 165.03 | 5.46 | 0.23036 | 2219.8018 | 8.0136 | 162.67 | 5.39 | 0.23138 | 2486.9023 | 9.0696 | 176.22 | 5.94 | 0.23302 | 2273.0946 | 10.7507 | 146.81 | 4.97 | 0.1873 | 2284.6467 | 10.9007 | 144.83 | 4.91 | 0.18578 | 2404.112 | 11.5307 | 153.78 | 5.27 | 0.19109 | 2392.5735 | 12.2807 | 144.56 | 4.95 | 0.17632 | 2370.3014 | 13.6809 | 142.79 | 4.89 | 0.1701 | 2339.9874 | 14.5609 | 133.66 | 4.59 | 0.15693 | 2310.4293 | 14.5609 | 133.37 | 4.58 | 0.15621
2480.1587 | 0.0017391 | 5050 | 177.22 | 94.69 | 2502.4826 | 0.0017391 | 10200 | 351 | 137.46 | 2500 | 0.0017401 | 15280 | 506.74 | 169.79 | 2500 | 0.0069625 | 3820 | 126.63 | 41.3 | 2500.6245 | 0.0069605 | 5070 | 184.4 | 47.86 | 2500 | 0.015671 | 3940 | 125.52 | 27.98 | 2496.7542 | 0.041833 | 2100 | 73.02 | 12.53 | 2497.9562 | 0.041833 | 2310 | 80.35 | 13.16 | 2291.6667 | 0.060695 | 1570 | 54.94 | 8.68 | 2320.9312 | 0.083836 | 1340 | 46.14 | 6.78 | 2333.3333 | 0.083836 | 1450 | 48.99 | 7.06 | 2344.4827 | 0.10981 | 1190 | 39.44 | 5.56 | 2353.0796 | 0.10981 | 1270 | 41.37 | 5.76 | 2500.1389 | 0.10981 | 1440 | 48.96 | 6.27 | 2500.7896 | 0.13831 | 1210 | 40.09 | 5.1 | 2500.5002 | 0.17011 | 1030 | 35.64 | 4.24 | 2500.7145 | 0.17021 | 1080 | 36.52 | 4.35 | 2500.5684 | 0.17011 | 1140 | 39.27 | 4.46 | 2500.3127 | 0.24412 | 863.51 | 29.65 | 3.23 | 2409.0134 | 0.30712 | 740.22 | 25.19 | 2.55 | 2500.6255 | 0.33792 | 727.65 | 24.35 | 2.49 | 2415.7924 | 0.33792 | 723.62 | 24.29 | 2.46 | 2500.6255 | 0.46173 | 609.72 | 21.64 | 1.91 | 2500.5004 | 0.50053 | 614.18 | 21.64 | 1.87 | 2500.4058 | 0.50043 | 649.26 | 23.08 | 1.93 | [30 empty] | 2500.5506 | 0.82135 | 534.62 | 18.55 | 1.37 | [15 empty] | 2500.561 | 1.3351 | 381.82 | 12.82 | 0.90157 | 2500.4693 | 1.3351 | 421.32 | 13.93 | 0.94902 | 2500.5562 | 1.4291 | 387.32 | 12.75 | 0.87849 | 2464.2681 | 1.4291 | 392.82 | 13.01 | 0.88143 | 2500.4302 | 1.5311 | 367.43 | 12.15 | 0.82564 | 2431.1763 | 1.5311 | 388.81 | 12.64 | 0.84374 | 2431.211 | 1.7341 | 343.39 | 11.16 | 0.7449 | 2500.4866 | 1.7341 | 365.08 | 11.61 | 0.77502 | 2441.4957 | 1.9611 | 357.57 | 11.74 | 0.71568 | 2280.8485 | 2.0761 | 300.32 | 9.61 | 0.62358 | 2471.699 | 2.0751 | 338.67 | 11.11 | 0.67908 | 2310.0616 | 2.2592 | 277.12 | 8.85 | 0.56908 | 2383.4777 | 2.2581 | 309.7 | 10.18 | 0.60832 | 2327.9906 | 2.2592 | 308.36 | 10.15 | 0.60292 | 2249.567 | 2.6062 | 265.36 | 8.76 | 0.51743 | 2224.5704 | 2.7652 | 249.69 | 8.25 | 0.48334 | 2345.9982 | 2.7632 | 283.77 | 9.74 | 0.52458 | 2421.8027 | 2.8802 | 273.75 | 9.37 | 0.51061 | 2448.1269 | 3.0562 | 258.52 | 8.84 | 0.48009 | 2338.5249 | 3.8373 | 227.18 | 7.91 | 0.39535 | 2295.5787 | 3.8383 | 226.39 | 7.89 | 0.39255 | 2363.9917 | 4.8943 | 214.42 | 7.4 | 0.34049 | 2421.1903 | 5.1363 | 205.5 | 7.07 | 0.3263 | 2327.2953 | 5.1363 | 204.06 | 7.04 | 0.32153 | 2391.3411 | 5.1363 | 222.15 | 7.56 | 0.33853 | 2483.8902 | 5.9384 | 208.26 | 6.96 | 0.31212 | 2432.0418 | 6.5404 | 188.56 | 6.31 | 0.28142 | 2359.6036 | 7.0015 | 187.9 | 6.2 | 0.27286 | 2425.2713 | 7.9235 | 178.07 | 5.76 | 0.24394 | 2367.7886 | 8.0095 | 175.57 | 5.69 | 0.2451 | 2500.4974 | 9.0705 | 177.34 | 5.94 | 0.23413 | 2500.5051 | 10.7606 | 164.11 | 5.54 | 0.20353 | 2500.4696 | 10.9006 | 160.94 | 5.41 | 0.20101 | 2500.5169 | 11.5407 | 160.97 | 5.36 | 0.19767 | 2500.5264 | 12.2907 | 152.15 | 5.06 | 0.18312 | 2500.4956 | 13.6908 | 151.91 | 5.06 | 0.17807 | 2500.5105 | 14.5709 | 144.36 | 4.83 | 0.16616 | 2500.5146 | 14.5709 | 146.21 | 4.93 | 0.16724
2500 | 0.0017391 | 5100 | 177.37 | 95.36 | [25 empty] | 2500.749 | 0.041833 | 2100 | 73.02 | 12.54 | 2500.6813 | 0.041833 | 2310 | 80.35 | 13.17 | 2500 | 0.060664 | 1740 | 60 | 9.39 | 2499.4644 | 0.083806 | 1470 | 49.33 | 7.25 | 2500 | 0.083806 | 1570 | 52 | 7.52 | 2500.7815 | 0.10981 | 1280 | 41.63 | 5.9 | 2500.7353 | 0.10981 | 1360 | 43.47 | 6.08 | 2500.6945 | 0.10981 | 1440 | 48.96 | 6.27 | [25 empty] | 2500.5559 | 0.30712 | 773.41 | 25.62 | 2.64 | [5 empty] | 2500.6902 | 0.33802 | 753.65 | 24.66 | 2.54 | [80 empty] | 2500.4621 | 1.4291 | 399.62 | 13.04 | 0.89291 | [5 empty] | 2500.5363 | 1.5311 | 401.9 | 12.77 | 0.8651 | 2500.572 | 1.7341 | 354.94 | 11.28 | 0.76374 | [5 empty] | 2500.4578 | 1.9611 | 367.76 | 11.83 | 0.731 | 2500.5702 | 2.0751 | 334.83 | 10.78 | 0.67721 | 2500.4943 | 2.0751 | 343.31 | 11.13 | 0.68608 | 2500.5133 | 2.2591 | 304.27 | 9.65 | 0.61077 | 2500.5065 | 2.2591 | 327.66 | 10.49 | 0.63475 | 2500.4947 | 2.2591 | 335.47 | 10.85 | 0.64256 | 2500.5062 | 2.6042 | 300.75 | 10.09 | 0.56898 | 2500.5283 | 2.7622 | 286.78 | 9.78 | 0.53693 | 2500.5213 | 2.7632 | 305.93 | 10.23 | 0.55525 | 2500.4844 | 2.8812 | 284.24 | 9.49 | 0.52529 | 2500.4624 | 3.0572 | 265.03 | 8.89 | 0.48916 | 2500.5379 | 3.8372 | 245.82 | 8.34 | 0.41961 | 2500.528 | 3.8362 | 250.42 | 8.59 | 0.42366 | 2500.4728 | 4.8943 | 229.05 | 7.68 | 0.35783 | 2500.5246 | 5.1363 | 213.41 | 7.16 | 0.33567 | 2500.5236 | 5.1363 | 222.02 | 7.49 | 0.34261 | 2500.5335 | 5.1363 | 234.08 | 7.75 | 0.35209 | 2500.4968 | 5.9384 | 209.89 | 6.97 | 0.31395 | 2500.4864 | 6.5414 | 194.79 | 6.37 | 0.28835 | 2500.4877 | 7.0014 | 201.12 | 6.48 | 0.28713 | 2500.5154 | 7.9255 | 184.54 | 5.83 | 0.25054 | 2500.5032 | 8.0115 | 187.13 | 5.92 | 0.25709
[40 empty] | 2500.8333 | 0.060664 | 1740 | 60 | 9.39 | 2500.1785 | 0.083806 | 1470 | 49.33 | 7.25 | 2500.6667 | 0.083806 | 1570 | 52 | 7.52

## silica (hidden)
h-1_energy | h-1_let | h-1_range | h-1_z_straggling | h-1_xy_straggling | h-2_energy | h-2_let | h-2_range | h-2_z_straggling | h-2_xy_straggling | h-3_energy | h-3_let | h-3_range | h-3_z_straggling | h-3_xy_straggling | he-3_energy | he-3_let | he-3_range | he-3_z_straggling | he-3_xy_straggling | he-4_energy | he-4_let | he-4_range | he-4_z_straggling | he-4_xy_straggling | li-7_energy | li-7_let | li-7_range | li-7_z_straggling | li-7_xy_straggling | b-10_energy | b-10_let | b-10_range | b-10_z_straggling | b-10_xy_straggling | b-11_energy | b-11_let | b-11_range | b-11_z_straggling | b-11_xy_straggling | c-12_energy | c-12_let | c-12_range | c-12_z_straggling | c-12_xy_straggling | n-14_energy | n-14_let | n-14_range | n-14_z_straggling | n-14_xy_straggling | n-15_energy | n-15_let | n-15_range | n-15_z_straggling | n-15_xy_straggling | o-16_energy | o-16_let | o-16_range | o-16_z_straggling | o-16_xy_straggling | o-17_energy | o-17_let | o-17_range | o-17_z_straggling | o-17_xy_straggling | o-18_energy | o-18_let | o-18_range | o-18_z_straggling | o-18_xy_straggling | f-19_energy | f-19_let | f-19_range | f-19_z_straggling | f-19_xy_straggling | ne-20_energy | ne-20_let | ne-20_range | ne-20_z_straggling | ne-20_xy_straggling | ne-21_energy | ne-21_let | ne-21_range | ne-21_z_straggling | ne-21_xy_straggling | ne-22_energy | ne-22_let | ne-22_range | ne-22_z_straggling | ne-22_xy_straggling | mg-24_energy | mg-24_let | mg-24_range | mg-24_z_straggling | mg-24_xy_straggling | al-27_energy | al-27_let | al-27_range | al-27_z_straggling | al-27_xy_straggling | si-28_energy | si-28_let | si-28_range | si-28_z_straggling | si-28_xy_straggling | si-29_energy | si-29_let | si-29_range | si-29_z_straggling | si-29_xy_straggling | s-32_energy | s-32_let | s-32_range | s-32_z_straggling | s-32_xy_straggling | cl-35_energy | cl-35_let | cl-35_range | cl-35_z_straggling | cl-35_xy_straggling | cl-37_energy | cl-37_let | cl-37_range | cl-37_z_straggling | cl-37_xy_straggling | ar-36_energy | ar-36_let | ar-36_range | ar-36_z_straggling | ar-36_xy_straggling | ar-40_energy | ar-40_let | ar-40_range | ar-40_z_straggling | ar-40_xy_straggling | ca-40_energy | ca-40_let | ca-40_range | ca-40_z_straggling | ca-40_xy_straggling | ca-44_energy | ca-44_let | ca-44_range | ca-44_z_straggling | ca-44_xy_straggling | ca-48_energy | ca-48_let | ca-48_range | ca-48_z_straggling | ca-48_xy_straggling | ti-48_energy | ti-48_let | ti-48_range | ti-48_z_straggling | ti-48_xy_straggling | ti-50_energy | ti-50_let | ti-50_range | ti-50_z_straggling | ti-50_xy_straggling | v-51_energy | v-51_let | v-51_range | v-51_z_straggling | v-51_xy_straggling | cr-52_energy | cr-52_let | cr-52_range | cr-52_z_straggling | cr-52_xy_straggling | fe-56_energy | fe-56_let | fe-56_range | fe-56_z_straggling | fe-56_xy_straggling | ni-58_energy | ni-58_let | ni-58_range | ni-58_z_straggling | ni-58_xy_straggling | ni-64_energy | ni-64_let | ni-64_range | ni-64_z_straggling | ni-64_xy_straggling | cu-63_energy | cu-63_let | cu-63_range | cu-63_z_straggling | cu-63_xy_straggling | cu-65_energy | cu-65_let | cu-65_range | cu-65_z_straggling | cu-65_xy_straggling | zn-64_energy | zn-64_let | zn-64_range | zn-64_z_straggling | zn-64_xy_straggling | zn-70_energy | zn-70_let | zn-70_range | zn-70_z_straggling | zn-70_xy_straggling | ge-70_energy | ge-70_let | ge-70_range | ge-70_z_straggling | ge-70_xy_straggling | ge-72_energy | ge-72_let | ge-72_range | ge-72_z_straggling | ge-72_xy_straggling | se-82_energy | se-82_let | se-82_range | se-82_z_straggling | se-82_xy_straggling | br-79_energy | br-79_let | br-79_range | br-79_z_straggling | br-79_xy_straggling | br-81_energy | br-81_let | br-81_range | br-81_z_straggling | br-81_xy_straggling | kr-78_energy | kr-78_let | kr-78_range | kr-78_z_straggling | kr-78_xy_straggling | kr-84_energy | kr-84_let | kr-84_range | kr-84_z_straggling | kr-84_xy_straggling | kr-86_energy | kr-86_let | kr-86_range | kr-86_z_straggling | kr-86_xy_straggling | y-89_energy | y-89_let | y-89_range | y-89_z_straggling | y-89_xy_straggling | zr-90_energy | zr-90_let | zr-90_range | zr-90_z_straggling | zr-90_xy_straggling | zr-96_energy | zr-96_let | zr-96_range | zr-96_z_straggling | zr-96_xy_straggling | nb-93_energy | nb-93_let | nb-93_range | nb-93_z_straggling | nb-93_xy_straggling | mo-92_energy | mo-92_let | mo-92_range | mo-92_z_straggling | mo-92_xy_straggling | ag-107_energy | ag-107_let | ag-107_range | ag-107_z_straggling | ag-107_xy_straggling | ag-109_energy | ag-109_let | ag-109_range | ag-109_z_straggling | ag-109_xy_straggling | i-127_energy | i-127_let | i-127_range | i-127_z_straggling | i-127_xy_straggling | xe-124_energy | xe-124_let | xe-124_range | xe-124_z_straggling | xe-124_xy_straggling | xe-129_energy | xe-129_let | xe-129_range | xe-129_z_straggling | xe-129_xy_straggling | xe-136_energy | xe-136_let | xe-136_range | xe-136_z_straggling | xe-136_xy_straggling | pr-141_energy | pr-141_let | pr-141_range | pr-141_z_straggling | pr-141_xy_straggling | sm-144_energy | sm-144_let | sm-144_range | sm-144_z_straggling | sm-144_xy_straggling | tb-159_energy | tb-159_let | tb-159_range | tb-159_z_straggling | tb-159_xy_straggling | ho-165_energy | ho-165_let | ho-165_range | ho-165_z_straggling | ho-165_xy_straggling | tm-169_energy | tm-169_let | tm-169_range | tm-169_z_straggling | tm-169_xy_straggling | ta-181_energy | ta-181_let | ta-181_range | ta-181_z_straggling | ta-181_xy_straggling | pt-198_energy | pt-198_let | pt-198_range | pt-198_z_straggling | pt-198_xy_straggling | au-197_energy | au-197_let | au-197_range | au-197_z_straggling | au-197_xy_straggling | pb-208_energy | pb-208_let | pb-208_range | pb-208_z_straggling | pb-208_xy_straggling | bi-209_energy | bi-209_let | bi-209_range | bi-209_z_straggling | bi-209_xy_straggling | th-232_energy | th-232_let | th-232_range | th-232_z_straggling | th-232_xy_straggling | u-235_energy | u-235_let | u-235_range | u-235_z_straggling | u-235_xy_straggling | u-238_energy | u-238_let | u-238_range | u-238_z_straggling | u-238_xy_straggling
0.10913 | 0.54147 | 0.0008523 | 9.01e-05 | 0.0001167 | 0.11172 | 0.53937 | 0.00179 | 0.0001451 | 0.0001962 | 0.10776 | 0.54276 | 0.00264 | 0.0001885 | 0.0002581 | 0.10776 | 1.4997 | 0.00118 | 0.0001199 | 0.0001522 | 0.099925 | 1.4781 | 0.00151 | 0.0001426 | 0.000184 | 0.11403 | 2.1693 | 0.00217 | 0.0001863 | 0.0002431 | 0.10986 | 4.0684 | 0.00167 | 0.0001446 | 0.0001861 | 0.109 | 4.0578 | 0.00183 | 0.0001527 | 0.0001976 | 0.1 | 4.6182 | 0.00164 | 0.0001513 | 0.0001919 | 0.099979 | 5.4208 | 0.00166 | 0.0001527 | 0.0001932 | 0.1 | 5.4222 | 0.00179 | 0.0001587 | 0.0002018 | 0.10003 | 5.9559 | 0.00181 | 0.0001704 | 0.0002148 | 0.10001 | 5.9563 | 0.00192 | 0.0001762 | 0.0002232 | 0.10001 | 5.9567 | 0.00204 | 0.0001818 | 0.0002313 | 0.10527 | 6.882 | 0.00196 | 0.0001783 | 0.000224 | 0.10004 | 6.7054 | 0.00197 | 0.0001928 | 0.0002397 | 0.10717 | 6.9252 | 0.00215 | 0.0001999 | 0.0002505 | 0.10231 | 6.7778 | 0.00219 | 0.0002038 | 0.0002553 | 0.10423 | 7.9356 | 0.00228 | 0.000236 | 0.0002909 | 0.10192 | 8.06 | 0.00231 | 0.0002236 | 0.0002768 | 0.10723 | 9.7211 | 0.00205 | 0.0001846 | 0.0002288 | 0.10353 | 9.551 | 0.00209 | 0.0001872 | 0.0002319 | 0.10165 | 9.9105 | 0.0021 | 0.0001898 | 0.0002335 | 0.10009 | 10.3985 | 0.00212 | 0.0001858 | 0.0002285 | 0.10144 | 10.4772 | 0.00226 | 0.0001915 | 0.0002369 | 0.10426 | 10.1219 | 0.00221 | 0.0001881 | 0.0002317 | 0.1001 | 9.8943 | 0.0024 | 0.0001969 | 0.0002436 | 0.10009 | 12.0195 | 0.00215 | 0.0001929 | 0.0002353 | 0.10238 | 12.1765 | 0.0024 | 0.0002034 | 0.0002501 | 0.10427 | 12.3043 | 0.00265 | 0.0002134 | 0.0002642 | 0.10428 | 12.2104 | 0.00262 | 0.0002197 | 0.0002699 | 0.10011 | 11.9131 | 0.00266 | 0.0002226 | 0.0002733 | 0.10796 | 13.9913 | 0.00267 | 0.0002195 | 0.0002703 | 0.10589 | 14.2777 | 0.00269 | 0.0002341 | 0.0002865 | 0.10727 | 13.3185 | 0.00303 | 0.0002666 | 0.0003264 | 0.10356 | 9.4465 | 0.00389 | 0.0003632 | 0.0004401 | 0.10168 | 9.2612 | 0.00425 | 0.0003793 | 0.0004628 | 0.10329 | 13.0003 | 0.00319 | 0.0002829 | 0.0003442 | 0.10011 | 12.7158 | 0.00323 | 0.0002855 | 0.0003472 | 0.10168 | 14.6247 | 0.00278 | 0.0002366 | 0.0002864 | 0.10011 | 14.4861 | 0.00302 | 0.0002464 | 0.0003 | 0.10011 | 14.1431 | 0.00339 | 0.00031 | 0.0003751 | 0.11123 | 15.3591 | 0.00369 | 0.0003205 | 0.000392 | 0.10987 | 16.0267 | 0.00354 | 0.0002752 | 0.0003357 | 0.10137 | 14.3832 | 0.0033 | 0.0002737 | 0.00033 | 0.11123 | 15.258 | 0.00358 | 0.0002836 | 0.000345 | 0.10267 | 14.6863 | 0.00319 | 0.0002676 | 0.0003216 | 0.10726 | 15.102 | 0.00353 | 0.000281 | 0.0003403 | 0.10476 | 14.8782 | 0.00356 | 0.0002828 | 0.0003422 | 0.10123 | 16.474 | 0.00323 | 0.0002574 | 0.0003079 | 0.10011 | 15.719 | 0.00335 | 0.0002741 | 0.0003271 | 0.10427 | 16.161 | 0.00367 | 0.0002862 | 0.0003442 | 0.10764 | 15.399 | 0.00366 | 0.0002887 | 0.0003463 | 0.10881 | 17.695 | 0.0034 | 0.0002711 | 0.0003249 | 0.1029 | 16.663 | 0.00383 | 0.0003055 | 0.0003621 | 0.10101 | 16.414 | 0.00386 | 0.0003067 | 0.0003632 | 0.10244 | 16.217 | 0.00414 | 0.0003104 | 0.0003644 | 0.10492 | 19.731 | 0.00349 | 0.0002573 | 0.0003025 | 0.10085 | 19.283 | 0.00353 | 0.0002591 | 0.000304 | 0.10301 | 19.531 | 0.00377 | 0.0002678 | 0.000316 | 0.10645 | 18.812 | 0.00425 | 0.0003169 | 0.0003744 | 0.10423 | 19.18 | 0.00408 | 0.0003085 | 0.000362 | 0.10068 | 19.721 | 0.00379 | 0.0002614 | 0.0003021 | 0.10307 | 22.06 | 0.00377 | 0.0002542 | 0.0002948 | 0.10063 | 20.824 | 0.00381 | 0.0002598 | 0.0002994 | 0.11053 | 22.522 | 0.00443 | 0.0002976 | 0.0003463 | 0.10103 | 24.474 | 0.00369 | 0.0002363 | 0.0002685 | 0.10154 | 19.442 | 0.00419 | 0.0002749 | 0.0003095 | 0.10819 | 24.772 | 0.00397 | 0.0002469 | 0.0002778 | 0.10767 | 26.524 | 0.00381 | 0.0002369 | 0.0002666 | 0.10774 | 25.676 | 0.00413 | 0.0002548 | 0.0002829 | 0.10636 | 25.851 | 0.00398 | 0.0002459 | 0.0002718 | 0.10502 | 25.778 | 0.00399 | 0.0002458 | 0.0002715
0.11905 | 0.53261 | 0.0009214 | 9.22e-05 | 0.0001208 | 0.12413 | 0.52789 | 0.00197 | 0.0001498 | 0.0002037 | 0.11605 | 0.5356 | 0.00281 | 0.0001922 | 0.0002643 | 0.11605 | 1.5175 | 0.00124 | 0.0001212 | 0.0001548 | 0.11242 | 1.5107 | 0.00163 | 0.0001454 | 0.0001887 | 0.12828 | 2.2496 | 0.00234 | 0.0001898 | 0.0002489 | 0.11984 | 4.1839 | 0.00176 | 0.0001463 | 0.0001894 | 0.11809 | 4.1654 | 0.00192 | 0.0001544 | 0.0002008 | 0.10833 | 4.7691 | 0.00172 | 0.0001529 | 0.0001951 | 0.10712 | 5.5724 | 0.00173 | 0.000154 | 0.0001959 | 0.10667 | 5.5639 | 0.00185 | 0.0001599 | 0.0002045 | 0.10628 | 6.1461 | 0.00187 | 0.0001716 | 0.0002174 | 0.10589 | 6.1347 | 0.00198 | 0.0001774 | 0.0002257 | 0.11112 | 6.284 | 0.00216 | 0.0001843 | 0.0002361 | 0.11843 | 7.3207 | 0.00209 | 0.0001811 | 0.0002289 | 0.11255 | 7.0816 | 0.0021 | 0.0001959 | 0.0002454 | 0.11908 | 7.2615 | 0.00228 | 0.0002027 | 0.0002557 | 0.11368 | 7.1138 | 0.00233 | 0.0002067 | 0.0002607 | 0.11465 | 8.3969 | 0.0024 | 0.0002384 | 0.0002958 | 0.11119 | 8.4806 | 0.00243 | 0.0002261 | 0.0002818 | 0.11617 | 10.1117 | 0.00215 | 0.0001866 | 0.0002327 | 0.11216 | 9.9403 | 0.00218 | 0.0001892 | 0.0002359 | 0.10947 | 10.3289 | 0.0022 | 0.0001919 | 0.0002377 | 0.10724 | 10.7863 | 0.00221 | 0.0001879 | 0.0002325 | 0.10821 | 10.8358 | 0.00235 | 0.0001935 | 0.0002408 | 0.11121 | 10.5036 | 0.0023 | 0.0001904 | 0.0002359 | 0.11261 | 10.5735 | 0.00258 | 0.000202 | 0.0002519 | 0.1126 | 12.8423 | 0.0023 | 0.0001968 | 0.0002421 | 0.11375 | 12.9122 | 0.00255 | 0.0002071 | 0.0002565 | 0.1147 | 12.9723 | 0.00279 | 0.0002168 | 0.0002703 | 0.11471 | 12.9247 | 0.00277 | 0.0002234 | 0.0002767 | 0.11012 | 12.6166 | 0.00281 | 0.0002265 | 0.0002804 | 0.11778 | 14.7664 | 0.0028 | 0.0002225 | 0.000276 | 0.11552 | 15.0607 | 0.00282 | 0.000237 | 0.0002922 | 0.11621 | 14.1002 | 0.00317 | 0.0002699 | 0.000333 | 0.11219 | 10.3187 | 0.00408 | 0.0003695 | 0.0004526 | 0.1095 | 10.0491 | 0.00444 | 0.0003856 | 0.0004751 | 0.11123 | 13.6778 | 0.00333 | 0.0002867 | 0.0003514 | 0.10781 | 13.3925 | 0.00337 | 0.0002894 | 0.0003547 | 0.1095 | 15.33 | 0.00291 | 0.0002399 | 0.0002926 | 0.11441 | 15.7635 | 0.00326 | 0.0002538 | 0.0003117 | 0.11441 | 15.6938 | 0.00364 | 0.0003175 | 0.0003885 | 0.12514 | 16.7816 | 0.00393 | 0.0003267 | 0.0004033 | 0.12207 | 17.1687 | 0.00377 | 0.0002813 | 0.000346 | 0.11404 | 15.5022 | 0.00355 | 0.0002816 | 0.0003429 | 0.12358 | 16.2978 | 0.00382 | 0.0002904 | 0.0003563 | 0.1155 | 15.8227 | 0.00343 | 0.0002755 | 0.0003343 | 0.11917 | 16.1474 | 0.00377 | 0.0002881 | 0.000352 | 0.1164 | 15.9125 | 0.0038 | 0.00029 | 0.0003541 | 0.11248 | 17.6575 | 0.00345 | 0.0002641 | 0.000319 | 0.11123 | 16.878 | 0.00358 | 0.0002815 | 0.0003394 | 0.11469 | 17.2194 | 0.0039 | 0.0002929 | 0.0003555 | 0.1184 | 16.397 | 0.00389 | 0.0002962 | 0.0003586 | 0.11969 | 18.86 | 0.00361 | 0.0002772 | 0.0003352 | 0.11225 | 17.868 | 0.00405 | 0.0003126 | 0.0003743 | 0.11019 | 17.607 | 0.00408 | 0.000314 | 0.0003757 | 0.11032 | 17.148 | 0.00436 | 0.0003182 | 0.0003772 | 0.11299 | 20.611 | 0.00367 | 0.0002631 | 0.0003119 | 0.10861 | 20.141 | 0.00372 | 0.0002652 | 0.0003137 | 0.11037 | 20.335 | 0.00396 | 0.0002735 | 0.0003252 | 0.11355 | 19.592 | 0.00444 | 0.0003232 | 0.0003849 | 0.11118 | 19.912 | 0.00427 | 0.0003149 | 0.0003725 | 0.10697 | 20.309 | 0.00397 | 0.0002678 | 0.000312 | 0.10914 | 22.751 | 0.00393 | 0.0002596 | 0.0003033 | 0.10655 | 21.439 | 0.00399 | 0.0002658 | 0.0003087 | 0.12435 | 24.311 | 0.00483 | 0.0003127 | 0.0003665 | 0.11365 | 25.678 | 0.00406 | 0.0002513 | 0.0002865 | 0.11423 | 20.662 | 0.00465 | 0.000296 | 0.000335 | 0.12021 | 25.953 | 0.00434 | 0.0002612 | 0.0002954 | 0.11963 | 27.709 | 0.00416 | 0.0002499 | 0.0002827 | 0.11852 | 26.676 | 0.00449 | 0.0002685 | 0.0003 | 0.117 | 26.531 | 0.00434 | 0.0002599 | 0.0002887 | 0.11552 | 26.427 | 0.00434 | 0.0002599 | 0.0002884
0.12897 | 0.52296 | 0.0009918 | 9.43e-05 | 0.0001248 | 0.13654 | 0.51532 | 0.00215 | 0.0001545 | 0.000211 | 0.12434 | 0.52774 | 0.00299 | 0.0001959 | 0.0002705 | 0.12434 | 1.5323 | 0.0013 | 0.0001224 | 0.0001572 | 0.12491 | 1.5334 | 0.00175 | 0.0001479 | 0.000193 | 0.14253 | 2.3149 | 0.0025 | 0.000193 | 0.0002541 | 0.12983 | 4.2826 | 0.00185 | 0.000148 | 0.0001924 | 0.12717 | 4.2582 | 0.00201 | 0.000156 | 0.0002038 | 0.11667 | 4.9042 | 0.0018 | 0.0001543 | 0.000198 | 0.11426 | 5.7102 | 0.0018 | 0.0001552 | 0.0001985 | 0.11333 | 5.6928 | 0.00192 | 0.0001611 | 0.000207 | 0.11254 | 6.3227 | 0.00193 | 0.0001727 | 0.0002198 | 0.11765 | 6.4582 | 0.0021 | 0.0001798 | 0.0002303 | 0.12501 | 6.6391 | 0.00231 | 0.0001873 | 0.0002413 | 0.13159 | 7.7075 | 0.00221 | 0.0001834 | 0.0002332 | 0.12505 | 7.4171 | 0.00223 | 0.0001986 | 0.0002504 | 0.13099 | 7.5648 | 0.00241 | 0.0002052 | 0.0002602 | 0.12505 | 7.4179 | 0.00246 | 0.0002092 | 0.0002655 | 0.12508 | 8.8225 | 0.0025 | 0.0002405 | 0.0003001 | 0.12045 | 8.8755 | 0.00253 | 0.0002283 | 0.0002863 | 0.1251 | 10.4803 | 0.00224 | 0.0001884 | 0.0002362 | 0.12079 | 10.3047 | 0.00228 | 0.000191 | 0.0002395 | 0.11729 | 10.7386 | 0.00228 | 0.0001938 | 0.0002415 | 0.11439 | 11.1554 | 0.00229 | 0.0001897 | 0.0002362 | 0.12173 | 11.5163 | 0.00252 | 0.0001976 | 0.0002476 | 0.12511 | 11.2326 | 0.00247 | 0.0001949 | 0.0002435 | 0.12512 | 11.2346 | 0.00275 | 0.0002063 | 0.000259 | 0.12512 | 13.5897 | 0.00244 | 0.0002001 | 0.000248 | 0.12513 | 13.5917 | 0.00269 | 0.0002102 | 0.0002621 | 0.12512 | 13.5935 | 0.00294 | 0.0002198 | 0.0002757 | 0.12514 | 13.5926 | 0.00291 | 0.0002267 | 0.0002828 | 0.12013 | 13.2738 | 0.00296 | 0.0002299 | 0.0002867 | 0.12759 | 15.4748 | 0.00292 | 0.0002251 | 0.000281 | 0.12514 | 15.7772 | 0.00294 | 0.0002395 | 0.0002973 | 0.12515 | 14.8552 | 0.0033 | 0.0002729 | 0.0003389 | 0.12083 | 11.1988 | 0.00425 | 0.0003748 | 0.0004633 | 0.12514 | 11.6287 | 0.00478 | 0.0003969 | 0.0004954 | 0.12713 | 14.983 | 0.00359 | 0.0002941 | 0.0003638 | 0.12321 | 14.6764 | 0.00364 | 0.0002971 | 0.0003675 | 0.12514 | 16.6515 | 0.00314 | 0.0002466 | 0.0003034 | 0.12871 | 16.9328 | 0.00349 | 0.0002598 | 0.0003215 | 0.12871 | 17.1274 | 0.00387 | 0.0003235 | 0.0003994 | 0.13904 | 18.0838 | 0.00414 | 0.0003317 | 0.0004127 | 0.13428 | 18.2396 | 0.00398 | 0.0002865 | 0.000355 | 0.12671 | 16.5431 | 0.00378 | 0.0002882 | 0.0003539 | 0.13594 | 17.2668 | 0.00404 | 0.0002962 | 0.0003662 | 0.12834 | 16.9414 | 0.00366 | 0.000282 | 0.0003452 | 0.13109 | 17.1826 | 0.00399 | 0.0002941 | 0.0003622 | 0.12804 | 16.9167 | 0.00403 | 0.0002962 | 0.0003645 | 0.12373 | 18.7626 | 0.00365 | 0.0002698 | 0.0003287 | 0.12235 | 17.9504 | 0.0038 | 0.0002877 | 0.0003501 | 0.12512 | 18.2081 | 0.00411 | 0.0002987 | 0.0003655 | 0.12916 | 17.3642 | 0.00411 | 0.0003025 | 0.0003694 | 0.13057 | 19.9656 | 0.0038 | 0.0002824 | 0.0003442 | 0.1216 | 19.044 | 0.00425 | 0.0003186 | 0.0003851 | 0.11937 | 18.762 | 0.00428 | 0.0003202 | 0.0003866 | 0.1182 | 18.069 | 0.00458 | 0.000325 | 0.0003888 | 0.12106 | 21.5 | 0.00385 | 0.0002683 | 0.0003206 | 0.11636 | 20.989 | 0.0039 | 0.0002706 | 0.0003226 | 0.11773 | 21.139 | 0.00414 | 0.0002787 | 0.0003337 | 0.12065 | 20.35 | 0.00463 | 0.0003289 | 0.0003946 | 0.11813 | 20.633 | 0.00445 | 0.0003207 | 0.0003823 | 0.11326 | 20.906 | 0.00415 | 0.0002737 | 0.0003213 | 0.12126 | 24.136 | 0.00425 | 0.000271 | 0.0003187 | 0.11839 | 22.684 | 0.00432 | 0.0002787 | 0.0003259 | 0.13816 | 26.086 | 0.0052 | 0.0003252 | 0.0003839 | 0.12628 | 26.912 | 0.00442 | 0.0002642 | 0.0003027 | 0.12692 | 22.042 | 0.00509 | 0.0003137 | 0.0003577 | 0.13223 | 27.218 | 0.00469 | 0.0002737 | 0.0003113 | 0.13159 | 28.94 | 0.00449 | 0.0002614 | 0.0002973 | 0.12929 | 27.778 | 0.00483 | 0.0002807 | 0.0003157 | 0.12764 | 27.345 | 0.00469 | 0.0002725 | 0.0003046 | 0.12602 | 27.208 | 0.00469 | 0.0002726 | 0.0003044
0.13889 | 0.51282 | 0.00106 | 9.64e-05 | 0.0001288 | 0.14896 | 0.50226 | 0.00233 | 0.0001592 | 0.0002183 | 0.13263 | 0.51939 | 0.00317 | 0.0001996 | 0.0002766 | 0.13263 | 1.5431 | 0.00136 | 0.0001235 | 0.0001595 | 0.1374 | 1.5472 | 0.00187 | 0.0001503 | 0.000197 | 0.15678 | 2.3694 | 0.00266 | 0.0001959 | 0.0002588 | 0.13982 | 4.3675 | 0.00194 | 0.0001495 | 0.0001952 | 0.13625 | 4.3391 | 0.0021 | 0.0001574 | 0.0002065 | 0.125 | 5.0256 | 0.00187 | 0.0001557 | 0.0002006 | 0.1214 | 5.8343 | 0.00186 | 0.0001563 | 0.0002008 | 0.12 | 5.811 | 0.00198 | 0.0001622 | 0.0002093 | 0.12504 | 6.6394 | 0.00204 | 0.000175 | 0.0002242 | 0.13236 | 6.8055 | 0.00224 | 0.0001826 | 0.0002352 | 0.1389 | 6.942 | 0.00244 | 0.0001898 | 0.0002458 | 0.14475 | 8.0452 | 0.00233 | 0.0001855 | 0.000237 | 0.13756 | 7.7177 | 0.00235 | 0.000201 | 0.0002548 | 0.1429 | 7.8379 | 0.00253 | 0.0002073 | 0.0002643 | 0.13642 | 7.6928 | 0.00258 | 0.0002114 | 0.0002697 | 0.1355 | 9.2141 | 0.00261 | 0.0002423 | 0.000304 | 0.12972 | 9.2464 | 0.00264 | 0.0002302 | 0.0002903 | 0.13404 | 10.813 | 0.00233 | 0.00019 | 0.0002395 | 0.12942 | 10.6471 | 0.00237 | 0.0001927 | 0.0002429 | 0.12511 | 11.1195 | 0.00237 | 0.0001955 | 0.000245 | 0.12869 | 11.8467 | 0.00246 | 0.0001936 | 0.0002427 | 0.13526 | 12.1501 | 0.00268 | 0.0002011 | 0.0002535 | 0.13901 | 11.9353 | 0.00264 | 0.0001988 | 0.0002501 | 0.13763 | 11.8686 | 0.00291 | 0.0002099 | 0.0002653 | 0.13763 | 14.2707 | 0.00258 | 0.0002029 | 0.0002532 | 0.1365 | 14.2141 | 0.00282 | 0.0002129 | 0.0002671 | 0.13555 | 14.1571 | 0.00307 | 0.0002224 | 0.0002805 | 0.13556 | 14.2035 | 0.00304 | 0.0002295 | 0.0002881 | 0.13014 | 13.894 | 0.0031 | 0.0002329 | 0.0002922 | 0.13741 | 16.1359 | 0.00304 | 0.0002274 | 0.0002855 | 0.13477 | 16.4365 | 0.00305 | 0.0002418 | 0.0003018 | 0.14302 | 16.2533 | 0.00354 | 0.0002788 | 0.0003489 | 0.13809 | 12.9202 | 0.00456 | 0.0003842 | 0.0004809 | 0.14078 | 13.1863 | 0.00509 | 0.0004053 | 0.0005113 | 0.14302 | 16.2086 | 0.00383 | 0.0003 | 0.0003741 | 0.13862 | 15.881 | 0.00388 | 0.0003033 | 0.0003781 | 0.14078 | 17.834 | 0.00336 | 0.0002521 | 0.0003124 | 0.14301 | 18.0006 | 0.00371 | 0.0002648 | 0.0003299 | 0.14301 | 18.4406 | 0.00408 | 0.0003283 | 0.0004086 | 0.15294 | 19.2933 | 0.00434 | 0.0003359 | 0.0004207 | 0.14649 | 19.2274 | 0.00418 | 0.000291 | 0.0003628 | 0.13939 | 17.533 | 0.004 | 0.0002939 | 0.0003636 | 0.1483 | 18.1829 | 0.00425 | 0.0003011 | 0.0003749 | 0.14117 | 18.0295 | 0.00387 | 0.0002876 | 0.0003547 | 0.14301 | 18.1854 | 0.00421 | 0.0002993 | 0.0003711 | 0.13968 | 17.9088 | 0.00425 | 0.0003015 | 0.0003736 | 0.13497 | 19.7967 | 0.00385 | 0.0002747 | 0.0003372 | 0.13347 | 18.9418 | 0.004 | 0.0002931 | 0.0003595 | 0.13555 | 19.1245 | 0.00431 | 0.0003037 | 0.0003744 | 0.13993 | 18.2997 | 0.00432 | 0.0003081 | 0.000379 | 0.14145 | 20.9995 | 0.00398 | 0.0002869 | 0.0003523 | 0.13096 | 20.178 | 0.00444 | 0.0003239 | 0.0003946 | 0.12855 | 19.885 | 0.00448 | 0.0003256 | 0.0003964 | 0.12608 | 18.978 | 0.00478 | 0.0003311 | 0.0003993 | 0.12913 | 22.378 | 0.00402 | 0.000273 | 0.0003285 | 0.12412 | 21.835 | 0.00407 | 0.0002755 | 0.0003308 | 0.12509 | 21.939 | 0.00432 | 0.0002834 | 0.0003416 | 0.12774 | 21.096 | 0.00481 | 0.000334 | 0.0004035 | 0.12508 | 21.342 | 0.00463 | 0.000326 | 0.0003913 | 0.12585 | 22.113 | 0.0045 | 0.0002864 | 0.0003384 | 0.13642 | 25.893 | 0.00463 | 0.0002839 | 0.0003357 | 0.13319 | 24.25 | 0.00472 | 0.0002933 | 0.0003449 | 0.15198 | 27.797 | 0.00555 | 0.0003358 | 0.0003992 | 0.13891 | 28.167 | 0.00476 | 0.0002755 | 0.0003175 | 0.13962 | 23.534 | 0.0055 | 0.0003288 | 0.000378 | 0.14425 | 28.539 | 0.00502 | 0.0002846 | 0.0003258 | 0.14355 | 30.188 | 0.0048 | 0.0002715 | 0.0003107 | 0.14006 | 28.946 | 0.00516 | 0.0002916 | 0.0003302 | 0.13827 | 28.265 | 0.00502 | 0.0002839 | 0.0003194 | 0.13653 | 28.107 | 0.00503 | 0.0002841 | 0.0003193
0.14881 | 0.50238 | 0.00114 | 9.85e-05 | 0.0001328 | 0.16137 | 0.48912 | 0.00252 | 0.0001639 | 0.0002256 | 0.1492 | 0.50201 | 0.00353 | 0.0002102 | 0.0002886 | 0.1492 | 1.5548 | 0.00148 | 0.0001262 | 0.0001639 | 0.14989 | 1.555 | 0.002 | 0.0001525 | 0.0002008 | 0.17104 | 2.414 | 0.00282 | 0.0001985 | 0.0002631 | 0.14981 | 4.4385 | 0.00202 | 0.0001509 | 0.0001978 | 0.14534 | 4.4081 | 0.00219 | 0.0001588 | 0.0002091 | 0.13333 | 5.1342 | 0.00195 | 0.0001569 | 0.0002031 | 0.12854 | 5.9475 | 0.00193 | 0.0001574 | 0.000203 | 0.13333 | 6.0177 | 0.00211 | 0.0001647 | 0.0002135 | 0.14067 | 6.976 | 0.00218 | 0.0001777 | 0.0002289 | 0.14707 | 7.0967 | 0.00238 | 0.0001851 | 0.0002395 | 0.15279 | 7.1976 | 0.00258 | 0.0001921 | 0.0002497 | 0.15791 | 8.3385 | 0.00245 | 0.0001873 | 0.0002403 | 0.15006 | 7.989 | 0.00247 | 0.0002031 | 0.0002587 | 0.15481 | 8.0847 | 0.00265 | 0.0002093 | 0.000268 | 0.14779 | 7.9424 | 0.0027 | 0.0002135 | 0.0002735 | 0.14592 | 9.5745 | 0.00271 | 0.0002439 | 0.0003074 | 0.13898 | 9.5951 | 0.00274 | 0.000232 | 0.0002939 | 0.14297 | 11.1364 | 0.00241 | 0.0001914 | 0.0002424 | 0.13805 | 10.9604 | 0.00245 | 0.0001941 | 0.0002459 | 0.14075 | 11.8438 | 0.00253 | 0.0001992 | 0.0002512 | 0.14298 | 12.4913 | 0.00261 | 0.0001969 | 0.0002484 | 0.14879 | 12.7365 | 0.00283 | 0.0002041 | 0.0002587 | 0.15291 | 12.5906 | 0.00279 | 0.0002021 | 0.0002558 | 0.15014 | 12.465 | 0.00307 | 0.0002131 | 0.0002709 | 0.15014 | 14.8944 | 0.00271 | 0.0002054 | 0.0002578 | 0.14788 | 14.7889 | 0.00295 | 0.0002153 | 0.0002716 | 0.14598 | 14.6928 | 0.0032 | 0.0002247 | 0.0002848 | 0.14599 | 14.7867 | 0.00317 | 0.0002321 | 0.000293 | 0.14015 | 14.4667 | 0.00323 | 0.0002355 | 0.0002972 | 0.15704 | 17.3241 | 0.00326 | 0.0002324 | 0.0002932 | 0.15402 | 17.6019 | 0.00327 | 0.0002466 | 0.0003096 | 0.1609 | 17.5295 | 0.00376 | 0.0002835 | 0.0003572 | 0.15535 | 14.5609 | 0.00483 | 0.0003912 | 0.0004947 | 0.15643 | 14.6612 | 0.00535 | 0.0004117 | 0.0005241 | 0.15891 | 17.3318 | 0.00405 | 0.000305 | 0.0003829 | 0.15402 | 16.9933 | 0.00411 | 0.0003084 | 0.0003871 | 0.15642 | 18.9146 | 0.00356 | 0.0002567 | 0.0003201 | 0.15731 | 18.975 | 0.00391 | 0.0002691 | 0.0003372 | 0.15731 | 19.641 | 0.00428 | 0.0003324 | 0.0004164 | 0.16685 | 20.3887 | 0.00453 | 0.0003395 | 0.0004277 | 0.1587 | 20.1307 | 0.00437 | 0.0002949 | 0.0003698 | 0.15206 | 18.4499 | 0.00421 | 0.0002987 | 0.0003721 | 0.16066 | 19.0448 | 0.00445 | 0.0003055 | 0.0003827 | 0.154 | 19.0848 | 0.00408 | 0.0002923 | 0.0003631 | 0.15493 | 19.1644 | 0.00441 | 0.0003038 | 0.0003791 | 0.15132 | 18.8671 | 0.00445 | 0.0003061 | 0.0003818 | 0.14622 | 20.758 | 0.00403 | 0.0002791 | 0.0003448 | 0.1446 | 19.8506 | 0.00419 | 0.0002978 | 0.0003678 | 0.14597 | 19.9674 | 0.0045 | 0.0003082 | 0.0003824 | 0.15069 | 19.2118 | 0.00452 | 0.000313 | 0.0003877 | 0.15233 | 21.97 | 0.00416 | 0.0002909 | 0.0003595 | 0.14031 | 21.27 | 0.00462 | 0.0003285 | 0.0004032 | 0.13773 | 20.966 | 0.00466 | 0.0003303 | 0.0004051 | 0.13396 | 19.884 | 0.00497 | 0.0003365 | 0.000409 | 0.1372 | 23.253 | 0.00418 | 0.0002773 | 0.0003358 | 0.13188 | 22.678 | 0.00424 | 0.0002799 | 0.0003384 | 0.13244 | 22.746 | 0.00448 | 0.0002877 | 0.0003489 | 0.14194 | 22.516 | 0.00515 | 0.0003448 | 0.0004196 | 0.13897 | 22.72 | 0.00497 | 0.0003371 | 0.0004077 | 0.14158 | 23.653 | 0.00491 | 0.0003008 | 0.0003572 | 0.15158 | 27.639 | 0.00498 | 0.0002948 | 0.0003505 | 0.14799 | 25.807 | 0.0051 | 0.0003056 | 0.0003615 | 0.16579 | 29.461 | 0.00588 | 0.0003449 | 0.0004127 | 0.15154 | 29.436 | 0.00509 | 0.0002854 | 0.0003308 | 0.15231 | 25.102 | 0.00589 | 0.0003417 | 0.0003961 | 0.15627 | 29.913 | 0.00534 | 0.0002943 | 0.0003391 | 0.15552 | 31.448 | 0.00511 | 0.0002805 | 0.000323 | 0.15084 | 30.176 | 0.00548 | 0.0003014 | 0.0003436 | 0.14891 | 29.288 | 0.00535 | 0.0002943 | 0.0003333 | 0.14703 | 29.099 | 0.00536 | 0.0002946 | 0.0003332
0.15873 | 0.49184 | 0.00121 | 0.0001006 | 0.0001368 | 0.17378 | 0.47617 | 0.00271 | 0.0001687 | 0.000233 | 0.16578 | 0.48454 | 0.00391 | 0.0002208 | 0.0003008 | 0.16578 | 1.5576 | 0.0016 | 0.0001287 | 0.000168 | 0.16238 | 1.5578 | 0.00212 | 0.0001547 | 0.0002044 | 0.18529 | 2.4496 | 0.00297 | 0.000201 | 0.0002672 | 0.15979 | 4.4986 | 0.00211 | 0.0001522 | 0.0002003 | 0.15442 | 4.4672 | 0.00227 | 0.0001601 | 0.0002115 | 0.14167 | 5.2319 | 0.00202 | 0.0001581 | 0.0002054 | 0.14283 | 6.1445 | 0.00205 | 0.0001598 | 0.000207 | 0.15 | 6.2304 | 0.00226 | 0.0001677 | 0.0002181 | 0.1563 | 7.2543 | 0.00231 | 0.0001801 | 0.0002329 | 0.16177 | 7.3405 | 0.00251 | 0.0001873 | 0.0002433 | 0.16668 | 7.4117 | 0.0027 | 0.0001941 | 0.0002533 | 0.17107 | 8.5903 | 0.00256 | 0.000189 | 0.0002433 | 0.16257 | 8.232 | 0.00259 | 0.000205 | 0.0002623 | 0.16671 | 8.3081 | 0.00276 | 0.0002111 | 0.0002714 | 0.15916 | 8.1686 | 0.00282 | 0.0002153 | 0.000277 | 0.15635 | 9.9055 | 0.0028 | 0.0002453 | 0.0003105 | 0.14825 | 9.9225 | 0.00283 | 0.0002335 | 0.0002973 | 0.16085 | 11.7153 | 0.00258 | 0.0001947 | 0.0002477 | 0.1553 | 11.5389 | 0.00262 | 0.0001975 | 0.0002513 | 0.15639 | 12.5108 | 0.00269 | 0.0002023 | 0.0002565 | 0.15728 | 13.0783 | 0.00276 | 0.0001998 | 0.0002533 | 0.16231 | 13.2749 | 0.00297 | 0.0002068 | 0.0002633 | 0.16681 | 13.2181 | 0.00293 | 0.000205 | 0.0002609 | 0.16265 | 13.0331 | 0.00322 | 0.000216 | 0.0002759 | 0.16265 | 15.4603 | 0.00283 | 0.0002077 | 0.0002619 | 0.15925 | 15.3155 | 0.00308 | 0.0002175 | 0.0002756 | 0.16683 | 15.6488 | 0.00345 | 0.0002301 | 0.0002924 | 0.16685 | 15.8286 | 0.00342 | 0.0002377 | 0.0003014 | 0.16018 | 15.5176 | 0.00348 | 0.0002413 | 0.000306 | 0.17666 | 18.3484 | 0.00347 | 0.0002365 | 0.0002998 | 0.17327 | 18.5939 | 0.00348 | 0.0002507 | 0.0003162 | 0.17878 | 18.6714 | 0.00397 | 0.0002875 | 0.0003641 | 0.17261 | 16.0983 | 0.00508 | 0.0003967 | 0.0005058 | 0.17207 | 16.0515 | 0.0056 | 0.0004169 | 0.0005347 | 0.1748 | 18.3808 | 0.00426 | 0.0003092 | 0.0003904 | 0.16942 | 18.0415 | 0.00432 | 0.0003128 | 0.0003949 | 0.17207 | 19.8914 | 0.00375 | 0.0002606 | 0.0003269 | 0.17161 | 19.8645 | 0.0041 | 0.0002729 | 0.0003437 | 0.17161 | 20.7471 | 0.00446 | 0.0003359 | 0.0004231 | 0.18075 | 21.3985 | 0.00471 | 0.0003427 | 0.0004338 | 0.1709 | 20.9784 | 0.00455 | 0.0002984 | 0.0003761 | 0.16473 | 19.3125 | 0.00441 | 0.000303 | 0.0003797 | 0.17302 | 19.8513 | 0.00465 | 0.0003094 | 0.0003896 | 0.16684 | 20.116 | 0.00427 | 0.0002965 | 0.0003705 | 0.16684 | 20.1184 | 0.0046 | 0.0003077 | 0.0003862 | 0.16296 | 19.8104 | 0.00464 | 0.0003102 | 0.000389 | 0.15747 | 21.6452 | 0.00421 | 0.0002829 | 0.0003516 | 0.15572 | 20.6956 | 0.00438 | 0.000302 | 0.0003754 | 0.1564 | 20.7455 | 0.00468 | 0.0003122 | 0.0003896 | 0.16145 | 20.0892 | 0.00471 | 0.0003173 | 0.0003955 | 0.16321 | 22.8761 | 0.00432 | 0.0002945 | 0.0003661 | 0.14967 | 22.317 | 0.0048 | 0.0003326 | 0.0004109 | 0.14692 | 22.013 | 0.00484 | 0.0003345 | 0.0004129 | 0.14184 | 20.765 | 0.00515 | 0.0003414 | 0.0004178 | 0.14527 | 24.114 | 0.00434 | 0.0002812 | 0.0003426 | 0.13964 | 23.517 | 0.0044 | 0.000284 | 0.0003454 | 0.14716 | 24.326 | 0.0048 | 0.0002969 | 0.0003621 | 0.15968 | 24.17 | 0.00555 | 0.000357 | 0.000437 | 0.15635 | 24.351 | 0.00537 | 0.0003496 | 0.0004254 | 0.15731 | 25.21 | 0.00529 | 0.000313 | 0.0003737 | 0.16674 | 29.359 | 0.00531 | 0.0003041 | 0.0003634 | 0.16279 | 27.348 | 0.00545 | 0.0003162 | 0.0003762 | 0.17961 | 31.061 | 0.00619 | 0.0003529 | 0.0004248 | 0.16417 | 30.706 | 0.0054 | 0.0002943 | 0.000343 | 0.165 | 26.719 | 0.00625 | 0.0003528 | 0.0004122 | 0.16829 | 31.305 | 0.00565 | 0.0003029 | 0.0003512 | 0.16748 | 32.707 | 0.0054 | 0.0002886 | 0.0003343 | 0.16161 | 31.444 | 0.00579 | 0.0003101 | 0.000356 | 0.15954 | 30.399 | 0.00566 | 0.0003037 | 0.0003462 | 0.15753 | 30.189 | 0.00568 | 0.0003041 | 0.0003462
0.16865 | 0.48141 | 0.00129 | 0.0001027 | 0.0001409 | 0.1862 | 0.46364 | 0.00291 | 0.0001735 | 0.0002405 | 0.18236 | 0.46749 | 0.00431 | 0.0002315 | 0.000313 | 0.18236 | 1.5524 | 0.00172 | 0.0001312 | 0.0001718 | 0.17487 | 1.5556 | 0.00224 | 0.0001567 | 0.0002078 | 0.19954 | 2.4783 | 0.00312 | 0.0002034 | 0.000271 | 0.16978 | 4.5488 | 0.00219 | 0.0001534 | 0.0002026 | 0.1635 | 4.5185 | 0.00235 | 0.0001613 | 0.0002138 | 0.15 | 5.3187 | 0.00209 | 0.0001591 | 0.0002076 | 0.16068 | 6.3434 | 0.0022 | 0.0001627 | 0.0002115 | 0.16667 | 6.4007 | 0.00241 | 0.0001704 | 0.0002222 | 0.17193 | 7.4833 | 0.00244 | 0.0001822 | 0.0002366 | 0.17648 | 7.5417 | 0.00264 | 0.0001892 | 0.0002467 | 0.18057 | 7.5912 | 0.00283 | 0.000196 | 0.0002565 | 0.18423 | 8.8045 | 0.00267 | 0.0001905 | 0.0002461 | 0.17507 | 8.4515 | 0.0027 | 0.0002067 | 0.0002656 | 0.17862 | 8.5098 | 0.00287 | 0.0002127 | 0.0002745 | 0.17052 | 8.3753 | 0.00293 | 0.000217 | 0.0002802 | 0.16677 | 10.2141 | 0.0029 | 0.0002466 | 0.0003134 | 0.16678 | 10.5179 | 0.00302 | 0.000237 | 0.0003031 | 0.17872 | 12.226 | 0.00273 | 0.0001975 | 0.0002523 | 0.17256 | 12.0594 | 0.00278 | 0.0002004 | 0.000256 | 0.17203 | 13.1099 | 0.00283 | 0.000205 | 0.0002611 | 0.17158 | 13.6172 | 0.0029 | 0.0002024 | 0.0002577 | 0.17584 | 13.7749 | 0.00311 | 0.0002091 | 0.0002675 | 0.18072 | 13.8072 | 0.00307 | 0.0002076 | 0.0002654 | 0.17517 | 13.5728 | 0.00336 | 0.0002185 | 0.0002804 | 0.17516 | 15.9879 | 0.00295 | 0.0002097 | 0.0002656 | 0.182 | 16.2632 | 0.00332 | 0.0002225 | 0.0002826 | 0.18768 | 16.4695 | 0.00368 | 0.0002346 | 0.0002988 | 0.1877 | 16.7459 | 0.00365 | 0.0002424 | 0.0003085 | 0.1802 | 16.4342 | 0.00371 | 0.0002462 | 0.0003133 | 0.19629 | 19.2272 | 0.00367 | 0.0002401 | 0.0003054 | 0.19253 | 19.4408 | 0.00368 | 0.0002542 | 0.0003219 | 0.19666 | 19.6978 | 0.00416 | 0.0002909 | 0.0003702 | 0.18987 | 17.5108 | 0.0053 | 0.0004011 | 0.0005149 | 0.18771 | 17.3361 | 0.00582 | 0.0004212 | 0.0005436 | 0.19069 | 19.3542 | 0.00446 | 0.0003128 | 0.000397 | 0.18482 | 19.0042 | 0.00453 | 0.0003165 | 0.0004017 | 0.18771 | 20.7729 | 0.00394 | 0.0002641 | 0.0003329 | 0.18591 | 20.678 | 0.00429 | 0.0002762 | 0.0003495 | 0.18592 | 21.7576 | 0.00464 | 0.0003389 | 0.0004291 | 0.19466 | 22.3321 | 0.00488 | 0.0003454 | 0.0004393 | 0.18311 | 21.7598 | 0.00473 | 0.0003015 | 0.0003818 | 0.1774 | 20.1196 | 0.0046 | 0.0003068 | 0.0003865 | 0.18538 | 20.6116 | 0.00483 | 0.0003129 | 0.000396 | 0.17967 | 21.1019 | 0.00445 | 0.0003001 | 0.0003771 | 0.17876 | 21.0364 | 0.00478 | 0.0003113 | 0.0003926 | 0.1746 | 20.7178 | 0.00483 | 0.0003138 | 0.0003956 | 0.16872 | 22.4771 | 0.00438 | 0.0002864 | 0.0003578 | 0.16684 | 21.4657 | 0.00456 | 0.0003058 | 0.0003822 | 0.16683 | 21.468 | 0.00486 | 0.0003158 | 0.0003962 | 0.17222 | 20.9311 | 0.0049 | 0.0003212 | 0.0004026 | 0.17409 | 23.7268 | 0.00448 | 0.0002977 | 0.000372 | 0.15902 | 23.32 | 0.00496 | 0.0003362 | 0.0004178 | 0.1561 | 23.015 | 0.005 | 0.0003382 | 0.00042 | 0.1576 | 22.482 | 0.0055 | 0.0003515 | 0.0004334 | 0.16141 | 25.81 | 0.00464 | 0.0002895 | 0.0003547 | 0.15515 | 25.16 | 0.00471 | 0.0002927 | 0.0003579 | 0.16555 | 26.24 | 0.00517 | 0.0003074 | 0.0003762 | 0.17742 | 25.707 | 0.00593 | 0.0003672 | 0.000452 | 0.17372 | 25.877 | 0.00574 | 0.0003602 | 0.0004408 | 0.17304 | 26.748 | 0.00565 | 0.0003234 | 0.0003882 | 0.1819 | 31.046 | 0.00562 | 0.000312 | 0.000375 | 0.17758 | 28.858 | 0.00578 | 0.0003253 | 0.0003893 | 0.19343 | 32.595 | 0.00648 | 0.0003598 | 0.0004357 | 0.1768 | 31.982 | 0.0057 | 0.0003022 | 0.0003542 | 0.17769 | 28.353 | 0.00659 | 0.0003624 | 0.0004267 | 0.18031 | 32.711 | 0.00594 | 0.0003105 | 0.0003623 | 0.17944 | 33.971 | 0.00568 | 0.0002959 | 0.0003447 | 0.17239 | 32.747 | 0.00608 | 0.0003181 | 0.0003675 | 0.17018 | 31.577 | 0.00597 | 0.0003123 | 0.0003582 | 0.16803 | 31.335 | 0.00598 | 0.0003128 | 0.0003583
0.17857 | 0.47129 | 0.00137 | 0.0001048 | 0.000145 | 0.19861 | 0.4515 | 0.00312 | 0.0001784 | 0.000248 | 0.19894 | 0.45124 | 0.00472 | 0.0002425 | 0.0003254 | 0.19894 | 1.5412 | 0.00185 | 0.0001335 | 0.0001756 | 0.19985 | 1.5413 | 0.00248 | 0.0001625 | 0.0002144 | 0.2138 | 2.499 | 0.00328 | 0.0002056 | 0.0002745 | 0.17977 | 4.5901 | 0.00227 | 0.0001546 | 0.0002048 | 0.18167 | 4.5981 | 0.00252 | 0.0001644 | 0.0002181 | 0.16667 | 5.4647 | 0.00223 | 0.0001617 | 0.0002116 | 0.17853 | 6.4998 | 0.00235 | 0.0001654 | 0.0002154 | 0.18333 | 6.5364 | 0.00256 | 0.0001729 | 0.000226 | 0.18756 | 7.6697 | 0.00256 | 0.0001842 | 0.0002399 | 0.19119 | 7.7084 | 0.00276 | 0.0001911 | 0.0002498 | 0.19446 | 7.7411 | 0.00295 | 0.0001977 | 0.0002595 | 0.19739 | 8.986 | 0.00277 | 0.0001919 | 0.0002486 | 0.18758 | 8.6484 | 0.00281 | 0.0002083 | 0.0002686 | 0.19053 | 8.693 | 0.00298 | 0.0002143 | 0.0002774 | 0.18189 | 8.5623 | 0.00304 | 0.0002186 | 0.0002832 | 0.18762 | 10.7465 | 0.00308 | 0.0002495 | 0.0003184 | 0.18531 | 11.0401 | 0.00319 | 0.0002399 | 0.0003082 | 0.19659 | 12.6683 | 0.00288 | 0.0002 | 0.0002563 | 0.18981 | 12.5114 | 0.00293 | 0.000203 | 0.0002602 | 0.18766 | 13.6506 | 0.00297 | 0.0002073 | 0.0002652 | 0.18588 | 14.1176 | 0.00303 | 0.0002047 | 0.0002617 | 0.18936 | 14.226 | 0.00324 | 0.0002113 | 0.0002713 | 0.19462 | 14.3578 | 0.00321 | 0.0002099 | 0.0002695 | 0.20019 | 14.5655 | 0.00362 | 0.0002244 | 0.0002882 | 0.20019 | 16.9173 | 0.00318 | 0.0002144 | 0.0002721 | 0.20475 | 17.0652 | 0.00354 | 0.0002268 | 0.0002887 | 0.20854 | 17.1936 | 0.0039 | 0.0002386 | 0.0003044 | 0.20856 | 17.5472 | 0.00386 | 0.0002465 | 0.0003147 | 0.20022 | 17.2448 | 0.00394 | 0.0002504 | 0.0003197 | 0.21592 | 19.9994 | 0.00386 | 0.0002433 | 0.0003103 | 0.21178 | 20.1613 | 0.00387 | 0.0002573 | 0.0003269 | 0.21453 | 20.6276 | 0.00435 | 0.0002939 | 0.0003755 | 0.20713 | 18.7973 | 0.0055 | 0.0004048 | 0.0005227 | 0.20335 | 18.5241 | 0.00603 | 0.0004247 | 0.0005512 | 0.20658 | 20.2511 | 0.00465 | 0.000316 | 0.0004028 | 0.20022 | 19.9006 | 0.00472 | 0.0003198 | 0.0004077 | 0.20335 | 21.5682 | 0.00412 | 0.0002672 | 0.0003382 | 0.20021 | 21.4148 | 0.00447 | 0.0002792 | 0.0003547 | 0.20022 | 22.6817 | 0.00481 | 0.0003416 | 0.0004344 | 0.20856 | 23.1887 | 0.00505 | 0.0003479 | 0.0004442 | 0.19532 | 22.4843 | 0.0049 | 0.0003044 | 0.000387 | 0.19007 | 20.8805 | 0.00478 | 0.0003102 | 0.0003927 | 0.19774 | 21.325 | 0.00501 | 0.0003161 | 0.0004018 | 0.19251 | 22.0517 | 0.00462 | 0.0003033 | 0.000383 | 0.19068 | 21.9178 | 0.00495 | 0.0003144 | 0.0003984 | 0.18624 | 21.5988 | 0.00501 | 0.000317 | 0.0004015 | 0.17997 | 23.2331 | 0.00454 | 0.0002895 | 0.0003635 | 0.17797 | 22.17 | 0.00473 | 0.0003092 | 0.0003885 | 0.17725 | 22.1243 | 0.00503 | 0.0003191 | 0.0004023 | 0.18298 | 21.7368 | 0.00507 | 0.0003247 | 0.0004091 | 0.18497 | 24.5213 | 0.00464 | 0.0003007 | 0.0003775 | 0.16837 | 24.2768 | 0.00512 | 0.0003395 | 0.0004242 | 0.16528 | 23.971 | 0.00516 | 0.0003416 | 0.0004265 | 0.1773 | 24.496 | 0.0059 | 0.0003627 | 0.0004498 | 0.18159 | 27.851 | 0.00499 | 0.000299 | 0.0003677 | 0.17455 | 27.149 | 0.00507 | 0.0003026 | 0.0003714 | 0.18395 | 28.084 | 0.00552 | 0.0003161 | 0.0003883 | 0.19516 | 27.111 | 0.00629 | 0.000376 | 0.0004651 | 0.19109 | 27.301 | 0.00609 | 0.0003692 | 0.0004542 | 0.18877 | 28.273 | 0.006 | 0.0003324 | 0.0004011 | 0.19705 | 32.688 | 0.00591 | 0.000319 | 0.0003852 | 0.19238 | 30.323 | 0.0061 | 0.0003333 | 0.0004011 | 0.20724 | 34.061 | 0.00676 | 0.0003661 | 0.0004455 | 0.18942 | 33.251 | 0.00599 | 0.0003093 | 0.0003645 | 0.19039 | 29.99 | 0.00691 | 0.0003708 | 0.0004398 | 0.19233 | 34.12 | 0.00623 | 0.0003174 | 0.0003725 | 0.19141 | 35.217 | 0.00595 | 0.0003025 | 0.0003543 | 0.19393 | 35.38 | 0.00663 | 0.0003363 | 0.0003879 | 0.19145 | 34.069 | 0.00654 | 0.000332 | 0.0003798 | 0.18904 | 33.776 | 0.00656 | 0.0003328 | 0.0003801
0.19841 | 0.45164 | 0.00153 | 0.0001102 | 0.0001533 | 0.22344 | 0.42875 | 0.00354 | 0.0001931 | 0.0002635 | 0.21552 | 0.4358 | 0.00514 | 0.0002536 | 0.0003381 | 0.21552 | 1.5261 | 0.00197 | 0.0001358 | 0.0001792 | 0.22483 | 1.5171 | 0.00273 | 0.0001681 | 0.0002206 | 0.22805 | 2.5157 | 0.00343 | 0.0002078 | 0.0002779 | 0.19974 | 4.6528 | 0.00243 | 0.0001577 | 0.0002089 | 0.20438 | 4.6637 | 0.00272 | 0.0001685 | 0.0002229 | 0.1875 | 5.6046 | 0.0024 | 0.000165 | 0.0002161 | 0.19639 | 6.6237 | 0.00249 | 0.0001678 | 0.0002191 | 0.2 | 6.6455 | 0.0027 | 0.0001752 | 0.0002294 | 0.20319 | 7.8204 | 0.00269 | 0.0001859 | 0.0002429 | 0.20589 | 7.8433 | 0.00288 | 0.0001928 | 0.0002527 | 0.20834 | 7.8632 | 0.00307 | 0.0001993 | 0.0002623 | 0.21055 | 9.1378 | 0.00287 | 0.0001932 | 0.000251 | 0.20008 | 8.8266 | 0.00292 | 0.0002098 | 0.0002714 | 0.21435 | 9.0081 | 0.00319 | 0.0002181 | 0.0002826 | 0.20463 | 8.8872 | 0.00326 | 0.0002224 | 0.0002886 | 0.20846 | 11.1903 | 0.00325 | 0.0002521 | 0.0003227 | 0.20384 | 11.4934 | 0.00336 | 0.0002425 | 0.0003126 | 0.21446 | 13.0717 | 0.00303 | 0.0002023 | 0.00026 | 0.20707 | 12.9146 | 0.00308 | 0.0002053 | 0.000264 | 0.2033 | 14.1426 | 0.00311 | 0.0002095 | 0.000269 | 0.20018 | 14.5692 | 0.00316 | 0.0002067 | 0.0002653 | 0.21642 | 15.0413 | 0.0035 | 0.0002166 | 0.0002779 | 0.22242 | 15.3419 | 0.00346 | 0.0002153 | 0.0002767 | 0.22521 | 15.4316 | 0.00387 | 0.0002293 | 0.0002948 | 0.22521 | 17.7006 | 0.00339 | 0.0002185 | 0.0002777 | 0.22751 | 17.7604 | 0.00376 | 0.0002306 | 0.0002939 | 0.22939 | 17.8202 | 0.00412 | 0.0002422 | 0.0003094 | 0.22942 | 18.2614 | 0.00407 | 0.0002501 | 0.0003201 | 0.22024 | 17.9586 | 0.00415 | 0.0002541 | 0.0003253 | 0.23555 | 20.6642 | 0.00405 | 0.0002461 | 0.0003148 | 0.23103 | 20.7947 | 0.00405 | 0.0002601 | 0.0003314 | 0.23241 | 21.4501 | 0.00453 | 0.0002965 | 0.0003801 | 0.22439 | 19.9669 | 0.0057 | 0.0004079 | 0.0005293 | 0.219 | 19.6148 | 0.00623 | 0.0004278 | 0.0005578 | 0.22247 | 21.0709 | 0.00483 | 0.0003189 | 0.000408 | 0.21562 | 20.7299 | 0.0049 | 0.0003228 | 0.0004131 | 0.21899 | 22.2965 | 0.00429 | 0.00027 | 0.0003431 | 0.21452 | 22.0942 | 0.00464 | 0.0002819 | 0.0003594 | 0.21452 | 23.5288 | 0.00497 | 0.000344 | 0.0004391 | 0.22246 | 23.9678 | 0.0052 | 0.0003501 | 0.0004486 | 0.20753 | 23.1514 | 0.00506 | 0.000307 | 0.0003917 | 0.20274 | 21.6044 | 0.00496 | 0.0003133 | 0.0003984 | 0.21009 | 22.0012 | 0.00518 | 0.000319 | 0.0004071 | 0.20534 | 22.9546 | 0.00479 | 0.0003062 | 0.0003884 | 0.2026 | 22.7721 | 0.00512 | 0.0003173 | 0.0004037 | 0.19788 | 22.4426 | 0.00518 | 0.0003199 | 0.000407 | 0.19121 | 23.9525 | 0.0047 | 0.0002923 | 0.0003687 | 0.18909 | 22.8178 | 0.00489 | 0.0003123 | 0.0003942 | 0.18768 | 22.7437 | 0.0052 | 0.0003222 | 0.0004079 | 0.19374 | 22.5057 | 0.00524 | 0.0003279 | 0.0004151 | 0.19585 | 25.2692 | 0.00479 | 0.0003034 | 0.0003826 | 0.18708 | 26.0717 | 0.00542 | 0.0003464 | 0.0004354 | 0.18365 | 25.7553 | 0.00546 | 0.0003487 | 0.000438 | 0.197 | 26.367 | 0.00627 | 0.0003719 | 0.0004637 | 0.20177 | 29.781 | 0.00532 | 0.000307 | 0.0003789 | 0.19394 | 29.046 | 0.0054 | 0.0003109 | 0.000383 | 0.20234 | 29.843 | 0.00584 | 0.0003235 | 0.0003989 | 0.2129 | 28.398 | 0.00662 | 0.0003837 | 0.0004768 | 0.20846 | 28.62 | 0.00643 | 0.0003772 | 0.0004663 | 0.2045 | 29.762 | 0.00632 | 0.0003402 | 0.0004126 | 0.21221 | 34.271 | 0.00619 | 0.0003252 | 0.0003945 | 0.20718 | 31.751 | 0.0064 | 0.0003404 | 0.0004117 | 0.22106 | 35.457 | 0.00703 | 0.0003717 | 0.0004544 | 0.20205 | 34.501 | 0.00626 | 0.0003158 | 0.000374 | 0.20308 | 31.609 | 0.00721 | 0.0003782 | 0.0004516 | 0.21637 | 36.899 | 0.00675 | 0.0003335 | 0.0003906 | 0.21533 | 37.671 | 0.00647 | 0.0003183 | 0.0003716 | 0.21548 | 38.011 | 0.00714 | 0.0003513 | 0.0004056 | 0.21273 | 36.672 | 0.00707 | 0.0003483 | 0.0003987 | 0.21004 | 36.347 | 0.00709 | 0.0003492 | 0.0003992
0.22321 | 0.42889 | 0.00174 | 0.0001179 | 0.0001639 | 0.24826 | 0.4081 | 0.00399 | 0.0002081 | 0.0002795 | 0.2321 | 0.42136 | 0.00558 | 0.0002649 | 0.000351 | 0.2321 | 1.508 | 0.00209 | 0.000138 | 0.0001827 | 0.24981 | 1.4869 | 0.00298 | 0.0001736 | 0.0002267 | 0.2423 | 2.5265 | 0.00358 | 0.0002099 | 0.0002812 | 0.22471 | 4.6996 | 0.00263 | 0.0001618 | 0.0002136 | 0.22709 | 4.7026 | 0.00292 | 0.0001723 | 0.0002274 | 0.20833 | 5.7059 | 0.00256 | 0.000168 | 0.0002201 | 0.21424 | 6.7188 | 0.00263 | 0.0001701 | 0.0002224 | 0.21667 | 6.7308 | 0.00284 | 0.0001774 | 0.0002326 | 0.21882 | 7.9405 | 0.0028 | 0.0001876 | 0.0002456 | 0.2206 | 7.9525 | 0.003 | 0.0001943 | 0.0002554 | 0.22223 | 7.9635 | 0.00319 | 0.0002009 | 0.0002648 | 0.23687 | 9.3671 | 0.00308 | 0.0001967 | 0.0002553 | 0.22509 | 9.1299 | 0.00313 | 0.0002135 | 0.0002764 | 0.23816 | 9.265 | 0.0034 | 0.0002215 | 0.0002873 | 0.22737 | 9.155 | 0.00347 | 0.0002259 | 0.0002934 | 0.22931 | 11.5651 | 0.00341 | 0.0002544 | 0.0003266 | 0.22237 | 11.8878 | 0.00352 | 0.0002449 | 0.0003166 | 0.23233 | 13.416 | 0.00317 | 0.0002044 | 0.0002633 | 0.22432 | 13.2687 | 0.00322 | 0.0002074 | 0.0002674 | 0.21894 | 14.5856 | 0.00324 | 0.0002114 | 0.0002723 | 0.22877 | 15.3651 | 0.00342 | 0.0002119 | 0.0002717 | 0.24347 | 15.7295 | 0.00374 | 0.0002212 | 0.0002837 | 0.25022 | 16.1892 | 0.0037 | 0.0002199 | 0.0002828 | 0.25024 | 16.1902 | 0.00411 | 0.0002336 | 0.0003006 | 0.25023 | 18.3669 | 0.0036 | 0.0002221 | 0.0002827 | 0.25026 | 18.3679 | 0.00396 | 0.000234 | 0.0002986 | 0.25025 | 18.3688 | 0.00433 | 0.0002454 | 0.0003139 | 0.25027 | 18.888 | 0.00428 | 0.0002533 | 0.000325 | 0.24026 | 18.5947 | 0.00436 | 0.0002574 | 0.0003303 | 0.25518 | 21.251 | 0.00423 | 0.0002487 | 0.0003187 | 0.25028 | 21.3403 | 0.00423 | 0.0002626 | 0.0003354 | 0.25029 | 22.2048 | 0.0047 | 0.0002989 | 0.0003844 | 0.24165 | 21.0191 | 0.00588 | 0.0004106 | 0.0005352 | 0.23464 | 20.6077 | 0.00641 | 0.0004305 | 0.0005636 | 0.23836 | 21.843 | 0.005 | 0.0003214 | 0.0004128 | 0.23103 | 21.4916 | 0.00508 | 0.0003254 | 0.0004179 | 0.23464 | 22.9573 | 0.00445 | 0.0002726 | 0.0003475 | 0.22882 | 22.7259 | 0.00481 | 0.0002845 | 0.0003638 | 0.22882 | 24.3084 | 0.00513 | 0.0003462 | 0.0004434 | 0.23637 | 24.699 | 0.00536 | 0.0003522 | 0.0004527 | 0.21973 | 23.7706 | 0.00522 | 0.0003094 | 0.0003961 | 0.21541 | 22.271 | 0.00513 | 0.0003162 | 0.0004036 | 0.22245 | 22.6296 | 0.00535 | 0.0003217 | 0.000412 | 0.21817 | 23.8303 | 0.00495 | 0.0003089 | 0.0003934 | 0.21451 | 23.5889 | 0.00528 | 0.0003198 | 0.0004086 | 0.20952 | 23.2489 | 0.00534 | 0.0003226 | 0.000412 | 0.20246 | 24.6048 | 0.00485 | 0.000295 | 0.0003736 | 0.20021 | 23.4186 | 0.00506 | 0.0003152 | 0.0003996 | 0.20853 | 23.8404 | 0.00552 | 0.0003292 | 0.0004181 | 0.21527 | 23.9414 | 0.00557 | 0.0003351 | 0.0004258 | 0.21761 | 26.6233 | 0.00508 | 0.0003095 | 0.0003916 | 0.21047 | 28.0938 | 0.00576 | 0.0003543 | 0.0004473 | 0.2066 | 27.7763 | 0.00581 | 0.0003567 | 0.00045 | 0.2167 | 28.091 | 0.00661 | 0.0003797 | 0.0004757 | 0.22194 | 31.605 | 0.00562 | 0.0003137 | 0.0003886 | 0.21334 | 30.848 | 0.00572 | 0.0003179 | 0.000393 | 0.22074 | 31.503 | 0.00615 | 0.0003299 | 0.0004082 | 0.23065 | 29.576 | 0.00695 | 0.0003905 | 0.0004873 | 0.22583 | 29.851 | 0.00675 | 0.0003842 | 0.000477 | 0.22023 | 31.211 | 0.00663 | 0.0003471 | 0.000423 | 0.22737 | 35.804 | 0.00646 | 0.0003306 | 0.0004029 | 0.22198 | 33.138 | 0.00669 | 0.0003467 | 0.0004214 | 0.24869 | 38.071 | 0.00755 | 0.0003847 | 0.0004702 | 0.22731 | 36.94 | 0.00679 | 0.0003312 | 0.000391 | 0.22846 | 34.784 | 0.00778 | 0.0003948 | 0.0004721 | 0.24041 | 39.579 | 0.00725 | 0.0003468 | 0.0004062 | 0.23926 | 40.028 | 0.00695 | 0.0003315 | 0.0003867 | 0.23703 | 40.592 | 0.00762 | 0.0003639 | 0.0004211 | 0.234 | 39.306 | 0.00756 | 0.0003618 | 0.0004152 | 0.23104 | 38.94 | 0.00759 | 0.000363 | 0.0004158
0.24802 | 0.40825 | 0.00196 | 0.0001258 | 0.000175 | 0.27309 | 0.38956 | 0.00446 | 0.0002234 | 0.0002962 | 0.26525 | 0.3952 | 0.0065 | 0.0003026 | 0.0003779 | 0.26525 | 1.4658 | 0.00234 | 0.0001447 | 0.0001896 | 0.27479 | 1.4528 | 0.00323 | 0.0001791 | 0.0002326 | 0.25656 | 2.5333 | 0.00372 | 0.0002119 | 0.0002843 | 0.24968 | 4.7195 | 0.00283 | 0.0001656 | 0.0002179 | 0.2498 | 4.7196 | 0.00312 | 0.0001759 | 0.0002315 | 0.22917 | 5.7765 | 0.00273 | 0.0001708 | 0.0002239 | 0.23209 | 6.7933 | 0.00277 | 0.0001723 | 0.0002255 | 0.23333 | 6.7973 | 0.00298 | 0.0001795 | 0.0002356 | 0.23445 | 8.0358 | 0.00292 | 0.0001892 | 0.0002482 | 0.23531 | 8.0398 | 0.00312 | 0.0001959 | 0.0002579 | 0.25001 | 8.1086 | 0.00343 | 0.000205 | 0.0002696 | 0.26319 | 9.516 | 0.00328 | 0.0001999 | 0.0002592 | 0.2501 | 9.3751 | 0.00333 | 0.0002169 | 0.000281 | 0.26198 | 9.4747 | 0.0036 | 0.0002246 | 0.0002915 | 0.2501 | 9.3755 | 0.00367 | 0.0002291 | 0.0002977 | 0.25016 | 11.8707 | 0.00357 | 0.0002565 | 0.00033 | 0.2409 | 12.2229 | 0.00367 | 0.000247 | 0.0003201 | 0.25021 | 13.721 | 0.00331 | 0.0002063 | 0.0002664 | 0.24158 | 13.5836 | 0.00336 | 0.0002094 | 0.0002705 | 0.25022 | 15.3539 | 0.00349 | 0.0002163 | 0.0002783 | 0.25737 | 16.0339 | 0.00366 | 0.0002163 | 0.0002772 | 0.27052 | 16.2998 | 0.00398 | 0.0002253 | 0.0002887 | 0.27802 | 16.9087 | 0.00392 | 0.0002239 | 0.000288 | 0.27526 | 16.8506 | 0.00434 | 0.0002374 | 0.0003056 | 0.27525 | 18.9354 | 0.0038 | 0.0002253 | 0.0002871 | 0.27301 | 18.8873 | 0.00417 | 0.0002371 | 0.0003028 | 0.2711 | 18.8489 | 0.00453 | 0.0002483 | 0.0003179 | 0.27113 | 19.4464 | 0.00447 | 0.0002562 | 0.0003294 | 0.26029 | 19.1727 | 0.00455 | 0.0002604 | 0.0003348 | 0.27481 | 21.7595 | 0.0044 | 0.0002511 | 0.0003224 | 0.26954 | 21.8177 | 0.00441 | 0.000265 | 0.0003392 | 0.26817 | 22.8713 | 0.00487 | 0.000301 | 0.0003882 | 0.25891 | 21.9633 | 0.00606 | 0.0004129 | 0.0005403 | 0.25028 | 21.5025 | 0.00659 | 0.0004329 | 0.0005687 | 0.25425 | 22.5471 | 0.00517 | 0.0003238 | 0.0004171 | 0.24643 | 22.2052 | 0.00525 | 0.0003278 | 0.0004224 | 0.25028 | 23.5702 | 0.00462 | 0.0002749 | 0.0003516 | 0.24312 | 23.2994 | 0.00497 | 0.0002868 | 0.0003678 | 0.24312 | 25.0301 | 0.00528 | 0.0003482 | 0.0004474 | 0.25027 | 25.3721 | 0.00551 | 0.0003541 | 0.0004564 | 0.24415 | 24.8945 | 0.00553 | 0.0003152 | 0.0004041 | 0.22808 | 22.9099 | 0.00529 | 0.0003188 | 0.0004084 | 0.24717 | 23.802 | 0.00568 | 0.000328 | 0.0004209 | 0.23101 | 24.6584 | 0.00511 | 0.0003113 | 0.0003979 | 0.23835 | 25.1084 | 0.00559 | 0.0003258 | 0.0004172 | 0.2328 | 24.7677 | 0.00565 | 0.0003287 | 0.0004208 | 0.22496 | 25.7964 | 0.00515 | 0.0003011 | 0.0003823 | 0.22246 | 24.4878 | 0.00537 | 0.0003219 | 0.0004093 | 0.2346 | 25.0152 | 0.00591 | 0.0003377 | 0.0004292 | 0.24218 | 25.5653 | 0.00595 | 0.0003435 | 0.0004373 | 0.24481 | 28.0953 | 0.00542 | 0.0003168 | 0.0004014 | 0.23385 | 29.8891 | 0.00609 | 0.0003609 | 0.0004573 | 0.22956 | 29.5808 | 0.00614 | 0.0003634 | 0.0004602 | 0.2364 | 29.6868 | 0.00694 | 0.0003863 | 0.0004861 | 0.24212 | 33.3096 | 0.00591 | 0.0003195 | 0.0003971 | 0.23273 | 32.53 | 0.00601 | 0.0003239 | 0.0004019 | 0.23913 | 33.0718 | 0.00644 | 0.0003355 | 0.0004164 | 0.24839 | 30.672 | 0.00726 | 0.0003966 | 0.0004967 | 0.2432 | 30.991 | 0.00706 | 0.0003905 | 0.0004868 | 0.23596 | 32.619 | 0.00692 | 0.0003533 | 0.0004325 | 0.24253 | 37.274 | 0.00672 | 0.0003356 | 0.0004105 | 0.23678 | 34.475 | 0.00697 | 0.0003524 | 0.0004302 | 0.27632 | 40.46 | 0.00802 | 0.0003957 | 0.0004838 | 0.25257 | 39.297 | 0.00728 | 0.0003441 | 0.0004057 | 0.25385 | 37.799 | 0.0083 | 0.0004082 | 0.0004893 | 0.26445 | 42.143 | 0.00771 | 0.000358 | 0.0004198 | 0.26318 | 42.279 | 0.00741 | 0.0003428 | 0.0004 | 0.25858 | 43.076 | 0.00807 | 0.0003746 | 0.0004348 | 0.25527 | 41.924 | 0.00803 | 0.0003734 | 0.0004297 | 0.25205 | 41.526 | 0.00806 | 0.0003747 | 0.0004305
0.27282 | 0.38971 | 0.0022 | 0.0001339 | 0.0001865 | 0.29791 | 0.37273 | 0.00496 | 0.000239 | 0.0003134 | 0.29841 | 0.37245 | 0.00749 | 0.0003401 | 0.0004062 | 0.29841 | 1.4196 | 0.00261 | 0.0001514 | 0.0001964 | 0.29978 | 1.4177 | 0.00349 | 0.0001847 | 0.0002385 | 0.28506 | 2.5359 | 0.00402 | 0.0002178 | 0.0002903 | 0.27464 | 4.7216 | 0.00303 | 0.0001693 | 0.000222 | 0.2725 | 4.7228 | 0.00332 | 0.0001794 | 0.0002354 | 0.25 | 5.8223 | 0.00289 | 0.0001734 | 0.0002273 | 0.24995 | 6.8479 | 0.00291 | 0.0001743 | 0.0002284 | 0.25 | 6.8491 | 0.00312 | 0.0001814 | 0.0002384 | 0.25008 | 8.1082 | 0.00304 | 0.0001907 | 0.0002507 | 0.26472 | 8.1611 | 0.00335 | 0.0002 | 0.0002625 | 0.27779 | 8.1962 | 0.00366 | 0.0002089 | 0.0002738 | 0.2895 | 9.6055 | 0.00347 | 0.0002029 | 0.0002627 | 0.27511 | 9.5728 | 0.00353 | 0.00022 | 0.000285 | 0.2858 | 9.6448 | 0.0038 | 0.0002275 | 0.0002953 | 0.27284 | 9.5565 | 0.00387 | 0.000232 | 0.0003016 | 0.271 | 12.1269 | 0.00373 | 0.0002584 | 0.0003331 | 0.25943 | 12.5187 | 0.00383 | 0.0002489 | 0.0003234 | 0.28595 | 14.2327 | 0.00358 | 0.0002115 | 0.0002718 | 0.27609 | 14.105 | 0.00363 | 0.0002146 | 0.0002761 | 0.2815 | 15.9845 | 0.00373 | 0.0002205 | 0.0002834 | 0.28597 | 16.5846 | 0.00389 | 0.0002203 | 0.0002821 | 0.29757 | 16.7917 | 0.00421 | 0.0002289 | 0.0002932 | 0.30583 | 17.5299 | 0.00414 | 0.0002275 | 0.0002927 | 0.30029 | 17.4124 | 0.00456 | 0.0002408 | 0.0003101 | 0.30028 | 19.4256 | 0.004 | 0.0002283 | 0.000291 | 0.29576 | 19.3481 | 0.00436 | 0.0002399 | 0.0003067 | 0.29195 | 19.2703 | 0.00473 | 0.0002511 | 0.0003217 | 0.29198 | 19.9562 | 0.00466 | 0.0002589 | 0.0003334 | 0.28031 | 19.6822 | 0.00475 | 0.0002631 | 0.000339 | 0.29444 | 22.2193 | 0.00457 | 0.0002533 | 0.0003257 | 0.28879 | 22.2466 | 0.00458 | 0.0002672 | 0.0003426 | 0.28605 | 23.4793 | 0.00503 | 0.000303 | 0.0003917 | 0.27617 | 22.8192 | 0.00622 | 0.000415 | 0.0005449 | 0.26592 | 22.3289 | 0.00676 | 0.000435 | 0.0005734 | 0.27014 | 23.2028 | 0.00534 | 0.0003259 | 0.000421 | 0.26183 | 22.8706 | 0.00542 | 0.00033 | 0.0004264 | 0.26592 | 24.1249 | 0.00477 | 0.0002771 | 0.0003553 | 0.25742 | 23.8245 | 0.00513 | 0.0002889 | 0.0003716 | 0.25742 | 25.6935 | 0.00543 | 0.0003501 | 0.000451 | 0.27808 | 26.5726 | 0.0058 | 0.0003586 | 0.0004631 | 0.27467 | 26.1072 | 0.0059 | 0.0003224 | 0.0004127 | 0.25343 | 24.083 | 0.00561 | 0.000325 | 0.0004171 | 0.27807 | 25.1132 | 0.00606 | 0.0003357 | 0.0004305 | 0.25667 | 26.1901 | 0.0054 | 0.0003168 | 0.000406 | 0.26814 | 26.8266 | 0.00595 | 0.0003329 | 0.0004265 | 0.2619 | 26.4851 | 0.00602 | 0.000336 | 0.0004302 | 0.25308 | 27.0865 | 0.00551 | 0.0003086 | 0.0003918 | 0.25026 | 25.6352 | 0.00575 | 0.00033 | 0.0004199 | 0.26067 | 26.0195 | 0.00628 | 0.0003451 | 0.0004389 | 0.26909 | 27.0088 | 0.0063 | 0.0003506 | 0.0004471 | 0.27201 | 29.3774 | 0.00575 | 0.0003231 | 0.0004099 | 0.25724 | 31.4946 | 0.00639 | 0.0003665 | 0.0004659 | 0.25251 | 31.1854 | 0.00645 | 0.0003691 | 0.0004691 | 0.2561 | 31.1606 | 0.00725 | 0.0003921 | 0.0004954 | 0.2623 | 34.9026 | 0.00619 | 0.0003246 | 0.0004047 | 0.25212 | 34.1217 | 0.0063 | 0.0003293 | 0.0004097 | 0.25753 | 34.5383 | 0.00672 | 0.0003404 | 0.0004238 | 0.26613 | 31.686 | 0.00756 | 0.0004021 | 0.0005054 | 0.26058 | 32.059 | 0.00735 | 0.0003961 | 0.0004957 | 0.25169 | 33.975 | 0.0072 | 0.0003588 | 0.0004411 | 0.27284 | 40.026 | 0.0072 | 0.0003475 | 0.000424 | 0.26638 | 37.008 | 0.0075 | 0.000366 | 0.0004458 | 0.30395 | 42.658 | 0.00848 | 0.0004051 | 0.0004956 | 0.27782 | 41.536 | 0.00775 | 0.0003552 | 0.0004187 | 0.27923 | 40.646 | 0.00878 | 0.0004192 | 0.0005041 | 0.28849 | 44.576 | 0.00814 | 0.0003676 | 0.0004318 | 0.28711 | 44.429 | 0.00784 | 0.0003526 | 0.0004118 | 0.28013 | 45.469 | 0.00849 | 0.000384 | 0.000447 | 0.27654 | 44.471 | 0.00846 | 0.0003833 | 0.0004426 | 0.27305 | 44.062 | 0.0085 | 0.0003848 | 0.0004435
0.29762 | 0.37289 | 0.00244 | 0.0001422 | 0.0001984 | 0.32274 | 0.3576 | 0.00547 | 0.0002548 | 0.0003314 | 0.33156 | 0.35261 | 0.00852 | 0.0003778 | 0.0004359 | 0.33156 | 1.3715 | 0.00288 | 0.0001581 | 0.0002032 | 0.32476 | 1.3816 | 0.00376 | 0.0001903 | 0.0002444 | 0.3207 | 2.5225 | 0.00439 | 0.0002261 | 0.0002973 | 0.29961 | 4.7109 | 0.00323 | 0.0001728 | 0.0002259 | 0.29521 | 4.7141 | 0.00352 | 0.0001827 | 0.0002392 | 0.27083 | 5.8503 | 0.00305 | 0.000176 | 0.0002306 | 0.2678 | 6.8897 | 0.00304 | 0.0001763 | 0.0002312 | 0.26667 | 6.8869 | 0.00326 | 0.0001833 | 0.0002411 | 0.28134 | 8.2046 | 0.00327 | 0.0001948 | 0.0002552 | 0.29413 | 8.2279 | 0.00358 | 0.0002039 | 0.0002667 | 0.30557 | 8.2432 | 0.00389 | 0.0002126 | 0.0002778 | 0.31582 | 9.6493 | 0.00367 | 0.0002058 | 0.000266 | 0.30012 | 9.7311 | 0.00372 | 0.0002229 | 0.0002888 | 0.30961 | 9.7833 | 0.00399 | 0.0002303 | 0.0002989 | 0.29558 | 9.7049 | 0.00406 | 0.0002348 | 0.0003052 | 0.29185 | 12.3436 | 0.00388 | 0.0002602 | 0.000336 | 0.29649 | 13.0016 | 0.00412 | 0.0002542 | 0.0003292 | 0.32169 | 14.636 | 0.00384 | 0.0002162 | 0.0002766 | 0.3106 | 14.5182 | 0.0039 | 0.0002193 | 0.000281 | 0.31277 | 16.4867 | 0.00396 | 0.0002243 | 0.0002879 | 0.31456 | 17.0568 | 0.00411 | 0.0002239 | 0.0002864 | 0.32462 | 17.1948 | 0.00443 | 0.0002323 | 0.0002973 | 0.33363 | 18.0525 | 0.00435 | 0.0002307 | 0.0002969 | 0.32531 | 17.9053 | 0.00477 | 0.0002439 | 0.0003142 | 0.3253 | 19.8571 | 0.00419 | 0.000231 | 0.0002947 | 0.31851 | 19.7501 | 0.00456 | 0.0002425 | 0.0003102 | 0.31281 | 19.6527 | 0.00492 | 0.0002536 | 0.0003251 | 0.31284 | 20.4073 | 0.00485 | 0.0002614 | 0.0003371 | 0.30033 | 20.1429 | 0.00494 | 0.0002657 | 0.0003428 | 0.31407 | 22.6203 | 0.00474 | 0.0002554 | 0.0003289 | 0.30804 | 22.6268 | 0.00474 | 0.0002692 | 0.0003458 | 0.30392 | 24.0285 | 0.00519 | 0.0003049 | 0.000395 | 0.29343 | 23.5866 | 0.00639 | 0.000417 | 0.0005491 | 0.28157 | 23.0666 | 0.00693 | 0.0004369 | 0.0005776 | 0.28603 | 23.8098 | 0.0055 | 0.0003279 | 0.0004247 | 0.27723 | 23.4773 | 0.00558 | 0.000332 | 0.0004302 | 0.28156 | 24.641 | 0.00493 | 0.0002791 | 0.0003589 | 0.28602 | 24.7787 | 0.00544 | 0.0002945 | 0.0003784 | 0.28602 | 26.8846 | 0.00571 | 0.0003545 | 0.0004575 | 0.31284 | 27.8622 | 0.00614 | 0.0003642 | 0.0004703 | 0.30519 | 27.1564 | 0.00625 | 0.0003287 | 0.0004203 | 0.28511 | 25.385 | 0.00599 | 0.0003326 | 0.0004265 | 0.30896 | 26.2712 | 0.00643 | 0.0003425 | 0.0004388 | 0.28876 | 27.9006 | 0.00575 | 0.0003235 | 0.0004146 | 0.29793 | 28.342 | 0.0063 | 0.000339 | 0.0004344 | 0.291 | 28.0099 | 0.00637 | 0.0003422 | 0.0004383 | 0.2812 | 28.1952 | 0.00585 | 0.0003152 | 0.0004001 | 0.27807 | 26.6118 | 0.00611 | 0.0003372 | 0.0004291 | 0.28673 | 26.8911 | 0.00663 | 0.0003517 | 0.0004475 | 0.296 | 28.2997 | 0.00664 | 0.0003568 | 0.0004557 | 0.29922 | 30.517 | 0.00606 | 0.0003287 | 0.0004175 | 0.28062 | 32.9278 | 0.00668 | 0.0003715 | 0.0004735 | 0.27547 | 32.628 | 0.00674 | 0.0003742 | 0.0004768 | 0.2758 | 32.5212 | 0.00754 | 0.0003973 | 0.0005036 | 0.28247 | 36.3926 | 0.00645 | 0.0003292 | 0.0004115 | 0.27152 | 35.6002 | 0.00657 | 0.000334 | 0.0004168 | 0.27592 | 35.9209 | 0.00699 | 0.0003449 | 0.0004306 | 0.28387 | 32.626 | 0.00785 | 0.0004072 | 0.0005134 | 0.27795 | 33.054 | 0.00764 | 0.0004013 | 0.000504 | 0.28315 | 36.555 | 0.00774 | 0.0003722 | 0.0004562 | 0.30316 | 42.547 | 0.00766 | 0.0003575 | 0.0004356 | 0.29597 | 39.363 | 0.00799 | 0.0003774 | 0.0004592 | 0.33159 | 44.68 | 0.00891 | 0.0004134 | 0.000506 | 0.30308 | 43.671 | 0.00819 | 0.0003648 | 0.0004302 | 0.30462 | 43.32 | 0.00922 | 0.0004286 | 0.0005168 | 0.31253 | 46.874 | 0.00855 | 0.000376 | 0.0004424 | 0.31103 | 46.475 | 0.00826 | 0.0003613 | 0.0004224 | 0.30167 | 47.747 | 0.0089 | 0.0003922 | 0.0004579 | 0.29782 | 46.944 | 0.00887 | 0.0003919 | 0.0004541 | 0.29405 | 46.514 | 0.00892 | 0.0003935 | 0.0004552
0.32242 | 0.35776 | 0.0027 | 0.0001507 | 0.0002107 | 0.34757 | 0.34388 | 0.00601 | 0.000271 | 0.0003499 | 0.36472 | 0.33518 | 0.00962 | 0.0004157 | 0.000467 | 0.36472 | 1.3244 | 0.00315 | 0.0001649 | 0.00021 | 0.34974 | 1.3455 | 0.00404 | 0.0001959 | 0.0002503 | 0.35633 | 2.4982 | 0.00477 | 0.0002341 | 0.000304 | 0.32458 | 4.6913 | 0.00343 | 0.0001763 | 0.0002296 | 0.31792 | 4.6975 | 0.00372 | 0.000186 | 0.0002427 | 0.29167 | 5.8624 | 0.00321 | 0.0001784 | 0.0002337 | 0.28565 | 6.9186 | 0.00318 | 0.0001782 | 0.0002338 | 0.3 | 6.935 | 0.00353 | 0.0001889 | 0.0002461 | 0.3126 | 8.2505 | 0.0035 | 0.0001988 | 0.0002593 | 0.32355 | 8.257 | 0.00381 | 0.0002077 | 0.0002706 | 0.33335 | 8.2605 | 0.00411 | 0.0002162 | 0.0002815 | 0.34214 | 9.6614 | 0.00386 | 0.0002085 | 0.0002691 | 0.32513 | 9.8587 | 0.00392 | 0.0002256 | 0.0002923 | 0.33343 | 9.8952 | 0.00418 | 0.0002329 | 0.0003022 | 0.31831 | 9.8267 | 0.00426 | 0.0002374 | 0.0003086 | 0.33354 | 12.658 | 0.00418 | 0.0002651 | 0.0003412 | 0.33356 | 13.356 | 0.00441 | 0.0002589 | 0.0003343 | 0.35744 | 14.9406 | 0.0041 | 0.0002204 | 0.0002809 | 0.34511 | 14.8425 | 0.00415 | 0.0002236 | 0.0002853 | 0.34405 | 16.9002 | 0.00419 | 0.0002278 | 0.000292 | 0.34316 | 17.4402 | 0.00433 | 0.0002272 | 0.0002904 | 0.35167 | 17.5488 | 0.00464 | 0.0002354 | 0.000301 | 0.36143 | 18.496 | 0.00456 | 0.0002337 | 0.0003007 | 0.35033 | 18.3292 | 0.00498 | 0.0002468 | 0.000318 | 0.35032 | 20.2297 | 0.00438 | 0.0002336 | 0.000298 | 0.34126 | 20.1031 | 0.00475 | 0.000245 | 0.0003135 | 0.33366 | 19.986 | 0.00511 | 0.000256 | 0.0003283 | 0.33369 | 20.8093 | 0.00503 | 0.0002637 | 0.0003405 | 0.32035 | 20.5547 | 0.00512 | 0.0002681 | 0.0003463 | 0.3337 | 22.9922 | 0.00491 | 0.0002574 | 0.0003318 | 0.32729 | 22.9679 | 0.00491 | 0.0002712 | 0.0003487 | 0.3218 | 24.5187 | 0.00534 | 0.0003066 | 0.000398 | 0.31069 | 24.2852 | 0.00654 | 0.0004187 | 0.0005529 | 0.31285 | 24.3652 | 0.00725 | 0.0004415 | 0.0005851 | 0.31781 | 24.9174 | 0.00581 | 0.0003328 | 0.0004313 | 0.30803 | 24.5943 | 0.0059 | 0.0003371 | 0.0004369 | 0.31285 | 25.557 | 0.00523 | 0.0002844 | 0.0003653 | 0.32177 | 25.8021 | 0.00581 | 0.0003015 | 0.0003858 | 0.32178 | 28.1549 | 0.00606 | 0.00036 | 0.0004646 | 0.3476 | 28.9572 | 0.00648 | 0.0003691 | 0.0004765 | 0.33571 | 28.0705 | 0.00659 | 0.0003343 | 0.000427 | 0.31678 | 26.5436 | 0.00636 | 0.0003392 | 0.0004346 | 0.33986 | 27.3243 | 0.00678 | 0.0003484 | 0.0004461 | 0.32084 | 29.388 | 0.00608 | 0.0003292 | 0.000422 | 0.32773 | 29.693 | 0.00662 | 0.0003443 | 0.0004412 | 0.3201 | 29.3604 | 0.00669 | 0.0003475 | 0.0004453 | 0.30932 | 29.1804 | 0.00618 | 0.0003211 | 0.0004074 | 0.30588 | 27.4752 | 0.00645 | 0.0003436 | 0.0004374 | 0.3128 | 27.6682 | 0.00698 | 0.0003577 | 0.0004553 | 0.32291 | 29.4563 | 0.00697 | 0.0003623 | 0.0004633 | 0.32642 | 31.5424 | 0.00637 | 0.0003338 | 0.0004242 | 0.30401 | 34.2272 | 0.00696 | 0.0003759 | 0.0004803 | 0.29843 | 33.9269 | 0.00703 | 0.0003786 | 0.0004837 | 0.2955 | 33.7875 | 0.00782 | 0.0004019 | 0.0005111 | 0.30265 | 37.7883 | 0.00671 | 0.0003333 | 0.0004177 | 0.29091 | 36.9846 | 0.00682 | 0.0003382 | 0.0004232 | 0.29432 | 37.2286 | 0.00724 | 0.0003489 | 0.0004367 | 0.31936 | 34.3195 | 0.00842 | 0.00042 | 0.0005277 | 0.31269 | 34.859 | 0.0082 | 0.0004142 | 0.0005186 | 0.31461 | 38.943 | 0.00824 | 0.0003834 | 0.0004692 | 0.33347 | 44.854 | 0.00809 | 0.0003661 | 0.0004456 | 0.32557 | 41.564 | 0.00845 | 0.0003872 | 0.000471 | 0.35922 | 46.573 | 0.00932 | 0.0004207 | 0.0005154 | 0.32834 | 45.701 | 0.00861 | 0.0003733 | 0.0004406 | 0.33 | 45.807 | 0.00965 | 0.0004367 | 0.000528 | 0.33658 | 49.045 | 0.00894 | 0.0003834 | 0.000452 | 0.33496 | 48.414 | 0.00866 | 0.000369 | 0.0004321 | 0.34477 | 51.988 | 0.00965 | 0.000413 | 0.0004767 | 0.34036 | 51.586 | 0.00964 | 0.0004134 | 0.0004738 | 0.33606 | 51.145 | 0.00969 | 0.0004153 | 0.0004752
0.34722 | 0.34404 | 0.00297 | 0.0001594 | 0.0002235 | 0.39722 | 0.32004 | 0.00714 | 0.0003245 | 0.000389 | 0.39788 | 0.31975 | 0.01077 | 0.000454 | 0.0004996 | 0.39788 | 1.2793 | 0.00344 | 0.0001719 | 0.000217 | 0.37472 | 1.3104 | 0.00432 | 0.0002017 | 0.0002563 | 0.39196 | 2.464 | 0.00515 | 0.000242 | 0.0003104 | 0.34955 | 4.6647 | 0.00363 | 0.0001797 | 0.0002332 | 0.34063 | 4.675 | 0.00392 | 0.0001892 | 0.0002462 | 0.3125 | 5.8636 | 0.00337 | 0.0001808 | 0.0002367 | 0.32136 | 6.9488 | 0.00345 | 0.0001838 | 0.0002387 | 0.33333 | 6.9524 | 0.0038 | 0.0001942 | 0.0002508 | 0.34386 | 8.2617 | 0.00373 | 0.0002025 | 0.0002631 | 0.35296 | 8.2604 | 0.00403 | 0.0002113 | 0.0002743 | 0.36113 | 8.2571 | 0.00434 | 0.0002196 | 0.000285 | 0.36846 | 9.6488 | 0.00406 | 0.0002112 | 0.0002721 | 0.35014 | 9.9607 | 0.00411 | 0.0002282 | 0.0002955 | 0.38106 | 10.0606 | 0.00456 | 0.0002407 | 0.0003083 | 0.36379 | 10.0069 | 0.00464 | 0.0002452 | 0.0003148 | 0.37523 | 12.8736 | 0.00448 | 0.0002697 | 0.0003458 | 0.37062 | 13.6313 | 0.00468 | 0.0002632 | 0.0003388 | 0.39318 | 15.186 | 0.00435 | 0.0002244 | 0.0002849 | 0.37962 | 15.1078 | 0.0044 | 0.0002276 | 0.0002893 | 0.37533 | 17.2447 | 0.00441 | 0.000231 | 0.0002957 | 0.37176 | 17.7745 | 0.00454 | 0.0002303 | 0.000294 | 0.37873 | 17.8436 | 0.00486 | 0.0002384 | 0.0003045 | 0.38923 | 18.8804 | 0.00476 | 0.0002364 | 0.0003043 | 0.37536 | 18.6938 | 0.00518 | 0.0002495 | 0.0003215 | 0.37535 | 20.5632 | 0.00456 | 0.000236 | 0.0003011 | 0.36401 | 20.4168 | 0.00493 | 0.0002474 | 0.0003166 | 0.35451 | 20.2899 | 0.0053 | 0.0002583 | 0.0003314 | 0.35455 | 21.1822 | 0.00521 | 0.000266 | 0.0003437 | 0.34037 | 20.9373 | 0.0053 | 0.0002703 | 0.0003496 | 0.35333 | 23.3149 | 0.00507 | 0.0002593 | 0.0003345 | 0.34655 | 23.2699 | 0.00507 | 0.000273 | 0.0003515 | 0.35756 | 25.3918 | 0.00564 | 0.0003112 | 0.0004034 | 0.34521 | 25.4755 | 0.00684 | 0.0004229 | 0.0005596 | 0.35196 | 25.6832 | 0.00762 | 0.000447 | 0.0005929 | 0.35754 | 26.0943 | 0.00618 | 0.0003391 | 0.0004384 | 0.34654 | 25.7906 | 0.00627 | 0.0003434 | 0.0004442 | 0.35195 | 26.5522 | 0.00559 | 0.0002912 | 0.0003723 | 0.35753 | 26.6801 | 0.00617 | 0.0003078 | 0.0003924 | 0.35753 | 29.2404 | 0.00638 | 0.0003648 | 0.0004707 | 0.38236 | 29.9162 | 0.0068 | 0.0003735 | 0.000482 | 0.36622 | 28.8985 | 0.00693 | 0.0003394 | 0.000433 | 0.34846 | 27.5972 | 0.0067 | 0.0003451 | 0.0004418 | 0.37075 | 28.2714 | 0.00712 | 0.0003537 | 0.0004527 | 0.35293 | 30.7006 | 0.00639 | 0.0003342 | 0.0004284 | 0.35752 | 30.8782 | 0.00693 | 0.000349 | 0.0004473 | 0.3492 | 30.5651 | 0.00701 | 0.0003523 | 0.0004515 | 0.33744 | 30.0607 | 0.00649 | 0.0003264 | 0.0004141 | 0.33369 | 28.2539 | 0.00679 | 0.0003494 | 0.0004449 | 0.33887 | 28.3897 | 0.00731 | 0.0003632 | 0.0004624 | 0.34982 | 30.5073 | 0.00728 | 0.0003673 | 0.0004702 | 0.35362 | 32.4725 | 0.00666 | 0.0003384 | 0.0004303 | 0.32739 | 35.4117 | 0.00723 | 0.0003799 | 0.0004864 | 0.32138 | 35.1208 | 0.0073 | 0.0003827 | 0.0004899 | 0.3152 | 34.9685 | 0.0081 | 0.0004061 | 0.0005179 | 0.32283 | 39.0888 | 0.00695 | 0.000337 | 0.0004234 | 0.31031 | 38.2939 | 0.00707 | 0.0003421 | 0.0004291 | 0.33111 | 39.596 | 0.00773 | 0.0003594 | 0.0004475 | 0.35484 | 35.8281 | 0.00895 | 0.0004311 | 0.0005402 | 0.34743 | 36.47 | 0.00872 | 0.0004254 | 0.0005315 | 0.34608 | 41.166 | 0.00871 | 0.000393 | 0.0004805 | 0.36379 | 46.962 | 0.0085 | 0.0003737 | 0.0004545 | 0.35517 | 43.618 | 0.0089 | 0.0003958 | 0.0004813 | 0.38685 | 48.336 | 0.00972 | 0.0004272 | 0.0005238 | 0.35359 | 47.631 | 0.00901 | 0.0003808 | 0.0004499 | 0.35539 | 48.136 | 0.01005 | 0.0004438 | 0.000538 | 0.38466 | 53.024 | 0.00968 | 0.0004028 | 0.0004686 | 0.38281 | 52.03 | 0.00941 | 0.0003896 | 0.0004489 | 0.38787 | 55.815 | 0.01035 | 0.0004299 | 0.0004925 | 0.38291 | 55.836 | 0.01034 | 0.0004306 | 0.0004903 | 0.37807 | 55.373 | 0.01039 | 0.0004327 | 0.0004919
0.37202 | 0.33152 | 0.00325 | 0.0001683 | 0.0002368 | 0.44687 | 0.2999 | 0.00836 | 0.0003767 | 0.0004307 | 0.43103 | 0.30593 | 0.01197 | 0.0004926 | 0.0005337 | 0.43103 | 1.2362 | 0.00374 | 0.000179 | 0.0002241 | 0.3997 | 1.2773 | 0.00461 | 0.0002076 | 0.0002623 | 0.42759 | 2.4238 | 0.00553 | 0.0002498 | 0.0003167 | 0.37451 | 4.6332 | 0.00384 | 0.000183 | 0.0002367 | 0.36334 | 4.6475 | 0.00412 | 0.0001924 | 0.0002496 | 0.33333 | 5.8559 | 0.00353 | 0.0001831 | 0.0002395 | 0.35707 | 6.9533 | 0.00372 | 0.0001892 | 0.0002434 | 0.36667 | 6.9511 | 0.00407 | 0.0001992 | 0.0002551 | 0.37512 | 8.2492 | 0.00395 | 0.0002062 | 0.0002668 | 0.38238 | 8.244 | 0.00426 | 0.0002148 | 0.0002777 | 0.38891 | 8.2388 | 0.00457 | 0.000223 | 0.0002883 | 0.4211 | 9.5791 | 0.00445 | 0.00022 | 0.0002776 | 0.40016 | 10.1093 | 0.00448 | 0.0002361 | 0.0003015 | 0.42869 | 10.1578 | 0.00493 | 0.000248 | 0.0003138 | 0.40926 | 10.1289 | 0.00501 | 0.0002525 | 0.0003204 | 0.41693 | 13.0199 | 0.00477 | 0.000274 | 0.0003499 | 0.40768 | 13.8275 | 0.00496 | 0.0002672 | 0.000343 | 0.42892 | 15.3822 | 0.00459 | 0.0002282 | 0.0002885 | 0.41414 | 15.3038 | 0.00465 | 0.0002313 | 0.000293 | 0.40661 | 17.52 | 0.00462 | 0.000234 | 0.0002991 | 0.40035 | 18.0496 | 0.00475 | 0.0002332 | 0.0002974 | 0.40578 | 18.089 | 0.00507 | 0.0002412 | 0.0003077 | 0.41704 | 19.2054 | 0.00496 | 0.0002391 | 0.0003075 | 0.40038 | 19.0189 | 0.00538 | 0.000252 | 0.0003247 | 0.40037 | 20.8574 | 0.00475 | 0.0002382 | 0.0003041 | 0.38676 | 20.7012 | 0.00511 | 0.0002496 | 0.0003195 | 0.37537 | 20.5645 | 0.00548 | 0.0002604 | 0.0003342 | 0.37541 | 21.5258 | 0.00539 | 0.000268 | 0.0003467 | 0.3604 | 21.2806 | 0.00548 | 0.0002724 | 0.0003527 | 0.39259 | 23.8822 | 0.00539 | 0.0002647 | 0.0003395 | 0.38505 | 23.8161 | 0.00539 | 0.0002783 | 0.0003567 | 0.40225 | 26.2845 | 0.00601 | 0.0003172 | 0.0004094 | 0.38837 | 26.6752 | 0.00721 | 0.000428 | 0.0005667 | 0.39106 | 26.7351 | 0.00798 | 0.0004518 | 0.0005996 | 0.39727 | 27.1154 | 0.00653 | 0.0003446 | 0.0004446 | 0.38504 | 26.8212 | 0.00663 | 0.0003491 | 0.0004506 | 0.39106 | 27.4018 | 0.00594 | 0.0002973 | 0.0003785 | 0.39328 | 27.4518 | 0.00652 | 0.0003135 | 0.0003983 | 0.39328 | 30.1899 | 0.0067 | 0.0003692 | 0.000476 | 0.41712 | 30.7482 | 0.00711 | 0.0003776 | 0.0004869 | 0.39674 | 29.6394 | 0.00725 | 0.0003442 | 0.0004385 | 0.38014 | 28.5447 | 0.00704 | 0.0003503 | 0.0004483 | 0.40165 | 29.1515 | 0.00744 | 0.0003586 | 0.0004586 | 0.38501 | 31.8573 | 0.00669 | 0.0003387 | 0.0004342 | 0.38732 | 31.9367 | 0.00723 | 0.0003532 | 0.0004528 | 0.3783 | 31.6332 | 0.00731 | 0.0003566 | 0.0004571 | 0.36555 | 30.8549 | 0.0068 | 0.0003313 | 0.0004201 | 0.36149 | 28.9668 | 0.00712 | 0.0003547 | 0.0004517 | 0.36493 | 29.0547 | 0.00764 | 0.0003683 | 0.0004689 | 0.37672 | 31.4619 | 0.00759 | 0.0003718 | 0.0004764 | 0.38082 | 33.3263 | 0.00695 | 0.0003426 | 0.0004359 | 0.35078 | 36.4902 | 0.00749 | 0.0003835 | 0.000492 | 0.34434 | 36.1989 | 0.00756 | 0.0003863 | 0.0004955 | 0.3546 | 37.1016 | 0.00862 | 0.0004168 | 0.0005298 | 0.36318 | 41.451 | 0.00742 | 0.0003468 | 0.0004334 | 0.34909 | 40.6541 | 0.00755 | 0.0003521 | 0.0004394 | 0.3679 | 41.706 | 0.0082 | 0.0003683 | 0.0004568 | 0.39033 | 37.1979 | 0.00947 | 0.0004409 | 0.0005512 | 0.38218 | 37.9236 | 0.00923 | 0.0004353 | 0.0005428 | 0.37754 | 43.2201 | 0.00915 | 0.0004013 | 0.0004905 | 0.39411 | 48.9001 | 0.00889 | 0.0003804 | 0.0004625 | 0.38477 | 45.531 | 0.00932 | 0.0004034 | 0.0004906 | 0.44212 | 51.554 | 0.01047 | 0.0004451 | 0.0005385 | 0.40411 | 51.207 | 0.00978 | 0.000401 | 0.0004662 | 0.40616 | 52.34 | 0.0108 | 0.0004619 | 0.000555 | 0.43274 | 56.572 | 0.01037 | 0.0004188 | 0.0004826 | 0.43066 | 55.315 | 0.01011 | 0.0004066 | 0.0004633 | 0.43096 | 59.278 | 0.01101 | 0.0004441 | 0.0005061 | 0.42545 | 59.683 | 0.01099 | 0.0004449 | 0.0005043 | 0.42008 | 59.219 | 0.01105 | 0.0004471 | 0.000506
0.39683 | 0.3201 | 0.00353 | 0.0001774 | 0.0002504 | 0.49652 | 0.28278 | 0.00965 | 0.0004285 | 0.0004748 | 0.46419 | 0.29361 | 0.01323 | 0.0005316 | 0.0005691 | 0.46419 | 1.1951 | 0.00405 | 0.0001863 | 0.0002313 | 0.42468 | 1.2442 | 0.00491 | 0.0002135 | 0.0002685 | 0.46323 | 2.3796 | 0.00593 | 0.0002575 | 0.0003229 | 0.39948 | 4.5998 | 0.00404 | 0.0001863 | 0.0002401 | 0.40876 | 4.5867 | 0.00453 | 0.0002028 | 0.0002561 | 0.375 | 5.8216 | 0.00386 | 0.0001903 | 0.0002449 | 0.39277 | 6.9401 | 0.00399 | 0.0001943 | 0.0002477 | 0.4 | 6.9359 | 0.00434 | 0.0002041 | 0.0002593 | 0.40638 | 8.2209 | 0.00418 | 0.0002098 | 0.0002702 | 0.41179 | 8.2148 | 0.00449 | 0.0002182 | 0.0002811 | 0.44447 | 8.1727 | 0.00503 | 0.0002341 | 0.0002946 | 0.47373 | 9.4739 | 0.00485 | 0.0002285 | 0.0002828 | 0.45018 | 10.1965 | 0.00485 | 0.0002434 | 0.000307 | 0.47633 | 10.2254 | 0.0053 | 0.0002549 | 0.0003189 | 0.45473 | 10.1965 | 0.00538 | 0.0002593 | 0.0003256 | 0.45862 | 13.1069 | 0.00506 | 0.0002781 | 0.0003537 | 0.44474 | 13.9741 | 0.00523 | 0.000271 | 0.0003468 | 0.46467 | 15.5288 | 0.00484 | 0.0002317 | 0.0002919 | 0.44865 | 15.4604 | 0.0049 | 0.0002349 | 0.0002965 | 0.43788 | 17.7459 | 0.00484 | 0.0002369 | 0.0003022 | 0.42895 | 18.2752 | 0.00496 | 0.000236 | 0.0003005 | 0.43283 | 18.3049 | 0.00527 | 0.0002438 | 0.0003107 | 0.44484 | 19.481 | 0.00515 | 0.0002415 | 0.0003106 | 0.4254 | 19.2946 | 0.00558 | 0.0002544 | 0.0003277 | 0.42539 | 21.1223 | 0.00493 | 0.0002404 | 0.0003068 | 0.40951 | 20.9561 | 0.0053 | 0.0002517 | 0.0003222 | 0.41708 | 21.035 | 0.00584 | 0.000267 | 0.0003395 | 0.41712 | 22.1246 | 0.00573 | 0.0002741 | 0.0003522 | 0.40044 | 21.8991 | 0.00583 | 0.0002785 | 0.0003583 | 0.44166 | 24.4692 | 0.00578 | 0.000272 | 0.0003452 | 0.43318 | 24.3818 | 0.00578 | 0.0002855 | 0.0003625 | 0.44695 | 27.0102 | 0.00636 | 0.0003226 | 0.0004147 | 0.43152 | 27.6285 | 0.00755 | 0.0004326 | 0.0005728 | 0.43017 | 27.5999 | 0.00833 | 0.0004561 | 0.0006054 | 0.43699 | 28.0094 | 0.00687 | 0.0003496 | 0.0004501 | 0.42355 | 27.7248 | 0.00697 | 0.0003541 | 0.0004562 | 0.43016 | 28.1547 | 0.00628 | 0.0003028 | 0.0003841 | 0.42903 | 28.1361 | 0.00686 | 0.0003187 | 0.0004036 | 0.42904 | 31.0224 | 0.00701 | 0.0003732 | 0.0004808 | 0.45188 | 31.5028 | 0.00741 | 0.0003813 | 0.0004913 | 0.42726 | 30.3227 | 0.00756 | 0.0003485 | 0.0004435 | 0.41182 | 29.4252 | 0.00736 | 0.0003551 | 0.0004542 | 0.43255 | 29.9642 | 0.00776 | 0.0003631 | 0.0004641 | 0.41709 | 32.877 | 0.00698 | 0.0003427 | 0.0004393 | 0.41711 | 32.878 | 0.00752 | 0.0003571 | 0.0004577 | 0.4074 | 32.5841 | 0.0076 | 0.0003605 | 0.0004621 | 0.39367 | 31.6024 | 0.0071 | 0.0003358 | 0.0004257 | 0.3893 | 29.6431 | 0.00744 | 0.0003596 | 0.000458 | 0.391 | 29.6827 | 0.00796 | 0.000373 | 0.000475 | 0.40363 | 32.3395 | 0.00788 | 0.0003759 | 0.0004821 | 0.40802 | 34.1231 | 0.00723 | 0.0003465 | 0.000441 | 0.37416 | 37.4821 | 0.00775 | 0.0003868 | 0.000497 | 0.36729 | 37.2004 | 0.00782 | 0.0003897 | 0.0005007 | 0.394 | 39.0064 | 0.00911 | 0.0004259 | 0.0005401 | 0.40353 | 43.5351 | 0.00786 | 0.0003551 | 0.000442 | 0.38788 | 42.7565 | 0.008 | 0.0003607 | 0.0004483 | 0.40469 | 43.5955 | 0.00864 | 0.0003761 | 0.000465 | 0.42581 | 38.4464 | 0.00997 | 0.0004498 | 0.0005612 | 0.41692 | 39.2568 | 0.00972 | 0.0004441 | 0.0005531 | 0.409 | 45.1327 | 0.00958 | 0.0004087 | 0.0004994 | 0.42442 | 50.6856 | 0.00927 | 0.0003864 | 0.0004697 | 0.41436 | 47.333 | 0.00972 | 0.0004102 | 0.0004989 | 0.49738 | 54.4428 | 0.01118 | 0.0004602 | 0.000551 | 0.45462 | 54.449 | 0.01049 | 0.0004178 | 0.00048 | 0.45693 | 56.02 | 0.01149 | 0.0004767 | 0.0005692 | 0.48082 | 59.761 | 0.01102 | 0.0004324 | 0.0004947 | 0.47851 | 58.311 | 0.01077 | 0.000421 | 0.0004757 | 0.47406 | 62.41 | 0.01163 | 0.0004563 | 0.0005179 | 0.468 | 63.18 | 0.01161 | 0.000457 | 0.0005164 | 0.46209 | 62.715 | 0.01167 | 0.0004594 | 0.0005183
0.44643 | 0.30008 | 0.00414 | 0.0002051 | 0.0002791 | 0.54618 | 0.26786 | 0.01102 | 0.0004801 | 0.0005213 | 0.49735 | 0.28249 | 0.01454 | 0.000571 | 0.0006059 | 0.49735 | 1.157 | 0.00437 | 0.0001937 | 0.0002387 | 0.44966 | 1.2132 | 0.00522 | 0.0002196 | 0.0002747 | 0.49886 | 2.3324 | 0.00633 | 0.0002653 | 0.000329 | 0.44942 | 4.527 | 0.00445 | 0.0001972 | 0.0002467 | 0.45417 | 4.52 | 0.00495 | 0.0002128 | 0.0002623 | 0.41667 | 5.7717 | 0.00418 | 0.0001973 | 0.0002501 | 0.42848 | 6.915 | 0.00427 | 0.0001993 | 0.0002519 | 0.43333 | 6.911 | 0.00461 | 0.0002089 | 0.0002633 | 0.43764 | 8.1818 | 0.00441 | 0.0002132 | 0.0002735 | 0.47062 | 8.1328 | 0.00495 | 0.0002295 | 0.0002873 | 0.50003 | 8.084 | 0.00549 | 0.0002447 | 0.0003006 | 0.52637 | 9.3511 | 0.00525 | 0.0002368 | 0.0002877 | 0.5002 | 10.2343 | 0.00522 | 0.0002504 | 0.0003121 | 0.52396 | 10.2535 | 0.00567 | 0.0002615 | 0.0003237 | 0.5002 | 10.2345 | 0.00575 | 0.0002659 | 0.0003304 | 0.50031 | 13.1543 | 0.00535 | 0.0002821 | 0.0003573 | 0.4818 | 14.0713 | 0.0055 | 0.0002747 | 0.0003503 | 0.50041 | 15.6359 | 0.00508 | 0.0002351 | 0.0002951 | 0.48316 | 15.5874 | 0.00514 | 0.0002383 | 0.0002997 | 0.46916 | 17.9322 | 0.00505 | 0.0002396 | 0.0003052 | 0.45755 | 18.4713 | 0.00516 | 0.0002386 | 0.0003035 | 0.45988 | 18.4913 | 0.00548 | 0.0002464 | 0.0003136 | 0.47264 | 19.7171 | 0.00535 | 0.0002439 | 0.0003135 | 0.45043 | 19.5307 | 0.00577 | 0.0002567 | 0.0003306 | 0.45042 | 21.3576 | 0.0051 | 0.0002425 | 0.0003094 | 0.45501 | 21.3973 | 0.00565 | 0.0002581 | 0.0003272 | 0.46921 | 21.5154 | 0.00629 | 0.0002759 | 0.0003454 | 0.46926 | 22.7532 | 0.00615 | 0.0002822 | 0.0003584 | 0.4505 | 22.5373 | 0.00626 | 0.0002867 | 0.0003646 | 0.49073 | 24.9586 | 0.00616 | 0.0002787 | 0.0003502 | 0.48132 | 24.8602 | 0.00617 | 0.0002921 | 0.0003677 | 0.49164 | 27.6282 | 0.00671 | 0.0003277 | 0.0004194 | 0.47467 | 28.3945 | 0.00789 | 0.0004367 | 0.0005782 | 0.46928 | 28.3069 | 0.00866 | 0.00046 | 0.0006106 | 0.47672 | 28.7859 | 0.0072 | 0.0003542 | 0.000455 | 0.46205 | 28.5109 | 0.00731 | 0.0003587 | 0.0004612 | 0.46927 | 28.8302 | 0.00661 | 0.0003079 | 0.0003891 | 0.46478 | 28.7526 | 0.00719 | 0.0003236 | 0.0004085 | 0.46479 | 31.7573 | 0.00731 | 0.0003769 | 0.0004852 | 0.48664 | 32.1693 | 0.0077 | 0.0003848 | 0.0004954 | 0.45778 | 30.948 | 0.00787 | 0.0003526 | 0.0004482 | 0.4435 | 30.2382 | 0.00768 | 0.0003595 | 0.0004595 | 0.46344 | 30.7289 | 0.00807 | 0.0003672 | 0.0004691 | 0.44918 | 33.7794 | 0.00726 | 0.0003465 | 0.000444 | 0.4469 | 33.7215 | 0.0078 | 0.0003607 | 0.0004623 | 0.4365 | 33.4373 | 0.00789 | 0.0003642 | 0.0004668 | 0.42179 | 32.2926 | 0.0074 | 0.00034 | 0.0004308 | 0.41711 | 30.2822 | 0.00776 | 0.0003642 | 0.0004638 | 0.41707 | 30.2831 | 0.00827 | 0.0003774 | 0.0004806 | 0.43054 | 33.1496 | 0.00817 | 0.0003797 | 0.0004873 | 0.43522 | 34.8725 | 0.0075 | 0.0003501 | 0.0004458 | 0.42093 | 39.2742 | 0.00824 | 0.0003958 | 0.0005061 | 0.4132 | 38.9918 | 0.00831 | 0.0003988 | 0.0005098 | 0.4334 | 40.72 | 0.00959 | 0.0004339 | 0.0005491 | 0.44388 | 45.398 | 0.00828 | 0.0003625 | 0.0004496 | 0.42667 | 44.6279 | 0.00843 | 0.0003683 | 0.0004562 | 0.44148 | 45.2923 | 0.00906 | 0.0003831 | 0.0004723 | 0.46129 | 39.6218 | 0.01045 | 0.0004578 | 0.0005703 | 0.45166 | 40.4775 | 0.01019 | 0.0004521 | 0.0005623 | 0.44046 | 46.9123 | 0.00999 | 0.0004153 | 0.0005074 | 0.48505 | 53.8645 | 0.00999 | 0.0004035 | 0.0004823 | 0.47356 | 50.6256 | 0.01049 | 0.0004288 | 0.0005135 | 0.55264 | 57.0478 | 0.01186 | 0.0004732 | 0.0005618 | 0.50513 | 57.389 | 0.01116 | 0.0004321 | 0.000492 | 0.5077 | 59.278 | 0.01215 | 0.0004892 | 0.0005812 | 0.5289 | 62.636 | 0.01163 | 0.0004442 | 0.0005052 | 0.52637 | 61.064 | 0.0114 | 0.0004336 | 0.0004867 | 0.51716 | 65.268 | 0.01222 | 0.000467 | 0.0005283 | 0.51054 | 66.364 | 0.01219 | 0.0004675 | 0.000527 | 0.50409 | 65.898 | 0.01226 | 0.0004701 | 0.000529
0.49603 | 0.28285 | 0.00478 | 0.0002326 | 0.0003094 | 0.59583 | 0.25494 | 0.01246 | 0.0005317 | 0.0005701 | 0.5305 | 0.27238 | 0.0159 | 0.0006107 | 0.000644 | 0.5305 | 1.121 | 0.0047 | 0.0002014 | 0.0002464 | 0.49963 | 1.1541 | 0.00586 | 0.0002408 | 0.0002875 | 0.53449 | 2.2833 | 0.00673 | 0.0002732 | 0.0003351 | 0.49935 | 4.4504 | 0.00487 | 0.0002077 | 0.0002531 | 0.49959 | 4.4495 | 0.00537 | 0.0002227 | 0.0002684 | 0.45833 | 5.7118 | 0.00451 | 0.0002042 | 0.000255 | 0.46419 | 6.8811 | 0.00454 | 0.0002042 | 0.0002559 | 0.46667 | 6.8791 | 0.00489 | 0.0002136 | 0.0002672 | 0.50016 | 8.0839 | 0.00488 | 0.0002249 | 0.0002798 | 0.52944 | 8.0322 | 0.00542 | 0.0002405 | 0.0002933 | 0.55559 | 7.9847 | 0.00596 | 0.0002551 | 0.0003062 | 0.57901 | 9.2227 | 0.00565 | 0.000245 | 0.0002925 | 0.55022 | 10.2524 | 0.00559 | 0.0002571 | 0.0003169 | 0.57159 | 10.2518 | 0.00604 | 0.0002679 | 0.0003283 | 0.54568 | 10.2528 | 0.00612 | 0.0002722 | 0.000335 | 0.54201 | 13.1721 | 0.00563 | 0.0002859 | 0.0003607 | 0.51886 | 14.1488 | 0.00577 | 0.0002782 | 0.0003537 | 0.53615 | 15.7134 | 0.00532 | 0.0002385 | 0.0002981 | 0.51767 | 15.6747 | 0.00538 | 0.0002416 | 0.0003027 | 0.50044 | 18.089 | 0.00526 | 0.0002422 | 0.000308 | 0.48614 | 18.6378 | 0.00537 | 0.0002411 | 0.0003063 | 0.48693 | 18.648 | 0.00568 | 0.0002488 | 0.0003163 | 0.50044 | 19.9135 | 0.00554 | 0.0002461 | 0.0003162 | 0.50048 | 19.914 | 0.00616 | 0.0002638 | 0.0003359 | 0.50046 | 21.7595 | 0.00545 | 0.0002489 | 0.0003143 | 0.51189 | 21.8383 | 0.00609 | 0.000267 | 0.000333 | 0.52134 | 21.9075 | 0.00672 | 0.0002841 | 0.0003508 | 0.5214 | 23.2838 | 0.00656 | 0.0002896 | 0.0003639 | 0.50055 | 23.0776 | 0.00667 | 0.0002942 | 0.0003703 | 0.53981 | 25.3597 | 0.00653 | 0.000285 | 0.0003549 | 0.52945 | 25.2704 | 0.00654 | 0.0002982 | 0.0003725 | 0.53634 | 28.1381 | 0.00705 | 0.0003323 | 0.0004237 | 0.51782 | 29.0326 | 0.00822 | 0.0004405 | 0.000583 | 0.50838 | 28.9058 | 0.00899 | 0.0004636 | 0.0006152 | 0.51645 | 29.4842 | 0.00753 | 0.0003584 | 0.0004595 | 0.50055 | 29.2189 | 0.00763 | 0.000363 | 0.0004658 | 0.50838 | 29.4276 | 0.00693 | 0.0003126 | 0.0003938 | 0.50054 | 29.3207 | 0.00751 | 0.0003281 | 0.000413 | 0.50054 | 32.424 | 0.0076 | 0.0003803 | 0.0004892 | 0.5214 | 32.7773 | 0.00799 | 0.000388 | 0.0004992 | 0.4883 | 31.5349 | 0.00817 | 0.0003565 | 0.0004525 | 0.47518 | 31.0032 | 0.00799 | 0.0003636 | 0.0004644 | 0.49434 | 31.4352 | 0.00838 | 0.0003711 | 0.0004737 | 0.48126 | 34.5838 | 0.00754 | 0.0003499 | 0.0004483 | 0.4767 | 34.4767 | 0.00808 | 0.000364 | 0.0004665 | 0.4656 | 34.2023 | 0.00817 | 0.0003675 | 0.000471 | 0.44991 | 32.9449 | 0.00769 | 0.0003439 | 0.0004356 | 0.44491 | 30.8935 | 0.00806 | 0.0003686 | 0.0004692 | 0.4692 | 31.4097 | 0.00889 | 0.0003903 | 0.0004908 | 0.48436 | 34.5955 | 0.00872 | 0.0003906 | 0.0004967 | 0.48963 | 36.2574 | 0.00803 | 0.0003607 | 0.0004544 | 0.4677 | 40.8347 | 0.00871 | 0.0004038 | 0.0005139 | 0.45912 | 40.5617 | 0.00879 | 0.0004068 | 0.0005178 | 0.4728 | 42.2903 | 0.01004 | 0.0004411 | 0.000557 | 0.48424 | 47.0678 | 0.00869 | 0.0003691 | 0.0004564 | 0.46546 | 46.3165 | 0.00885 | 0.000375 | 0.0004631 | 0.47827 | 46.8349 | 0.00947 | 0.0003894 | 0.0004788 | 0.49678 | 40.7127 | 0.01092 | 0.0004652 | 0.0005786 | 0.48641 | 41.6243 | 0.01065 | 0.0004595 | 0.0005708 | 0.50338 | 50.1281 | 0.01076 | 0.0004338 | 0.0005213 | 0.54569 | 56.6011 | 0.01067 | 0.000418 | 0.000493 | 0.53275 | 53.5571 | 0.01122 | 0.0004445 | 0.0005258 | 0.60791 | 59.4346 | 0.01251 | 0.0004847 | 0.0005714 | 0.55565 | 60.0634 | 0.01181 | 0.0004446 | 0.0005026 | 0.55847 | 62.161 | 0.01277 | 0.0005001 | 0.0005917 | 0.57699 | 65.233 | 0.01222 | 0.0004546 | 0.0005146 | 0.57422 | 63.6 | 0.01201 | 0.0004448 | 0.0004964 | 0.56025 | 67.888 | 0.01278 | 0.0004766 | 0.0005377 | 0.55309 | 69.26 | 0.01274 | 0.0004769 | 0.0005365 | 0.5461 | 68.804 | 0.01282 | 0.0004795 | 0.0005386
0.54563 | 0.26803 | 0.00546 | 0.0002603 | 0.0003412 | 0.64548 | 0.24342 | 0.01397 | 0.0005836 | 0.000621 | 0.56366 | 0.26316 | 0.01731 | 0.0006509 | 0.0006835 | 0.56366 | 1.0869 | 0.00505 | 0.0002091 | 0.0002542 | 0.56208 | 1.089 | 0.0067 | 0.0002726 | 0.0003043 | 0.57013 | 2.2342 | 0.00715 | 0.0002811 | 0.0003412 | 0.54929 | 4.3729 | 0.0053 | 0.0002181 | 0.0002594 | 0.54501 | 4.38 | 0.00579 | 0.0002324 | 0.0002744 | 0.5 | 5.6461 | 0.00484 | 0.0002109 | 0.0002598 | 0.49989 | 6.8413 | 0.00481 | 0.000209 | 0.0002598 | 0.53333 | 6.8007 | 0.00544 | 0.0002294 | 0.0002746 | 0.56268 | 7.9714 | 0.00535 | 0.0002362 | 0.0002858 | 0.58827 | 7.9239 | 0.00589 | 0.0002512 | 0.000299 | 0.61115 | 7.8806 | 0.00644 | 0.0002653 | 0.0003117 | 0.63165 | 9.0944 | 0.00607 | 0.0002531 | 0.0002971 | 0.60024 | 10.2508 | 0.00596 | 0.0002635 | 0.0003214 | 0.61922 | 10.2404 | 0.00641 | 0.0002741 | 0.0003326 | 0.59115 | 10.2513 | 0.00649 | 0.0002783 | 0.0003393 | 0.5837 | 13.1702 | 0.00592 | 0.0002897 | 0.0003639 | 0.55593 | 14.1867 | 0.00603 | 0.0002816 | 0.0003569 | 0.5719 | 15.7811 | 0.00556 | 0.0002417 | 0.000301 | 0.55218 | 15.7424 | 0.00562 | 0.0002448 | 0.0003057 | 0.53172 | 18.2161 | 0.00547 | 0.0002448 | 0.0003107 | 0.51474 | 18.7847 | 0.00557 | 0.0002436 | 0.000309 | 0.54104 | 18.8923 | 0.00608 | 0.0002566 | 0.0003214 | 0.55605 | 20.2274 | 0.00591 | 0.0002532 | 0.0003212 | 0.56303 | 20.2571 | 0.00663 | 0.0002737 | 0.0003418 | 0.56302 | 22.1612 | 0.00588 | 0.0002577 | 0.0003198 | 0.56876 | 22.191 | 0.00652 | 0.0002752 | 0.0003381 | 0.57348 | 22.2208 | 0.00715 | 0.0002918 | 0.0003557 | 0.57354 | 23.726 | 0.00696 | 0.0002965 | 0.000369 | 0.55061 | 23.5395 | 0.00707 | 0.0003011 | 0.0003754 | 0.58888 | 25.7021 | 0.0069 | 0.0002909 | 0.0003591 | 0.57758 | 25.6221 | 0.00691 | 0.000304 | 0.0003769 | 0.58103 | 28.5693 | 0.00738 | 0.0003367 | 0.0004277 | 0.56097 | 29.5623 | 0.00854 | 0.000444 | 0.0005873 | 0.54749 | 29.4061 | 0.00932 | 0.000467 | 0.0006194 | 0.55617 | 30.104 | 0.00784 | 0.0003623 | 0.0004636 | 0.53906 | 29.8384 | 0.00795 | 0.000367 | 0.00047 | 0.54748 | 29.9766 | 0.00725 | 0.000317 | 0.0003981 | 0.53629 | 29.8303 | 0.00783 | 0.0003324 | 0.0004172 | 0.5363 | 33.0224 | 0.00789 | 0.0003835 | 0.0004929 | 0.55616 | 33.3367 | 0.00828 | 0.0003911 | 0.0005027 | 0.54934 | 32.6027 | 0.00876 | 0.0003683 | 0.0004604 | 0.50686 | 31.7099 | 0.00829 | 0.0003675 | 0.0004689 | 0.55613 | 32.7321 | 0.00896 | 0.0003826 | 0.000482 | 0.51335 | 35.2999 | 0.00781 | 0.0003531 | 0.0004523 | 0.53628 | 35.7717 | 0.00862 | 0.000374 | 0.000474 | 0.5238 | 35.5167 | 0.00871 | 0.0003776 | 0.0004786 | 0.50615 | 34.1647 | 0.00825 | 0.0003555 | 0.0004443 | 0.50053 | 32.0618 | 0.00866 | 0.0003811 | 0.000479 | 0.52133 | 32.4821 | 0.00947 | 0.0004018 | 0.0004999 | 0.53818 | 35.8476 | 0.00926 | 0.0004003 | 0.0005049 | 0.54403 | 37.5185 | 0.00854 | 0.0003701 | 0.000462 | 0.51448 | 42.2415 | 0.00916 | 0.0004109 | 0.0005209 | 0.50503 | 41.9681 | 0.00924 | 0.000414 | 0.0005249 | 0.5122 | 43.7259 | 0.01048 | 0.0004476 | 0.0005642 | 0.52459 | 48.583 | 0.00909 | 0.0003751 | 0.0004625 | 0.50425 | 47.8406 | 0.00925 | 0.0003812 | 0.0004694 | 0.51506 | 48.2422 | 0.00987 | 0.0003952 | 0.0004847 | 0.56775 | 42.7374 | 0.01182 | 0.0004869 | 0.0005933 | 0.5559 | 43.7122 | 0.01153 | 0.0004807 | 0.0005859 | 0.5663 | 52.9503 | 0.0115 | 0.0004494 | 0.0005332 | 0.60632 | 58.9905 | 0.01133 | 0.0004307 | 0.0005024 | 0.59195 | 56.1922 | 0.0119 | 0.0004581 | 0.0005365 | 0.66317 | 61.6207 | 0.01313 | 0.0004951 | 0.00058 | 0.60616 | 62.5189 | 0.01242 | 0.0004556 | 0.000512 | 0.60924 | 64.7458 | 0.01336 | 0.0005098 | 0.0006009 | 0.62507 | 67.6102 | 0.01279 | 0.000464 | 0.000523 | 0.62207 | 65.935 | 0.01259 | 0.0004548 | 0.0005053 | 0.60335 | 70.278 | 0.01333 | 0.0004852 | 0.0005461 | 0.59563 | 71.907 | 0.01328 | 0.0004853 | 0.000545 | 0.58811 | 71.45 | 0.01335 | 0.000488 | 0.0005473
0.59524 | 0.25502 | 0.00618 | 0.000288 | 0.0003746 | 0.69513 | 0.23331 | 0.01555 | 0.0006357 | 0.0006739 | 0.59682 | 0.25465 | 0.01876 | 0.0006914 | 0.0007241 | 0.59682 | 1.0549 | 0.0054 | 0.0002171 | 0.0002623 | 0.62453 | 1.0299 | 0.00759 | 0.0003043 | 0.000322 | 0.64139 | 2.136 | 0.00802 | 0.0003095 | 0.0003535 | 0.59922 | 4.2965 | 0.00574 | 0.0002283 | 0.0002656 | 0.59043 | 4.3096 | 0.00623 | 0.0002419 | 0.0002804 | 0.54167 | 5.5775 | 0.00518 | 0.0002175 | 0.0002645 | 0.57131 | 6.751 | 0.00537 | 0.0002253 | 0.0002673 | 0.6 | 6.7116 | 0.006 | 0.0002445 | 0.0002817 | 0.6252 | 7.8542 | 0.00582 | 0.0002472 | 0.0002916 | 0.6471 | 7.8129 | 0.00637 | 0.0002616 | 0.0003046 | 0.6667 | 7.7756 | 0.00692 | 0.0002754 | 0.0003171 | 0.68428 | 8.9693 | 0.00648 | 0.0002611 | 0.0003017 | 0.65026 | 10.2295 | 0.00633 | 0.0002698 | 0.0003257 | 0.66686 | 10.2192 | 0.00677 | 0.0002801 | 0.0003368 | 0.63662 | 10.23 | 0.00685 | 0.0002843 | 0.0003435 | 0.62539 | 13.1485 | 0.00621 | 0.0002933 | 0.0003669 | 0.59299 | 14.2148 | 0.0063 | 0.000285 | 0.0003599 | 0.60764 | 15.8191 | 0.0058 | 0.0002448 | 0.0003038 | 0.58669 | 15.7903 | 0.00586 | 0.0002479 | 0.0003085 | 0.56299 | 18.3135 | 0.00567 | 0.0002472 | 0.0003132 | 0.57194 | 18.9993 | 0.00597 | 0.0002514 | 0.000314 | 0.60867 | 19.0965 | 0.00658 | 0.0002676 | 0.0003273 | 0.62556 | 20.4911 | 0.00638 | 0.0002631 | 0.000327 | 0.62559 | 20.4915 | 0.00709 | 0.0002828 | 0.0003473 | 0.62558 | 22.4745 | 0.0063 | 0.0002659 | 0.0003248 | 0.62564 | 22.4748 | 0.00694 | 0.0002829 | 0.0003429 | 0.62561 | 22.4752 | 0.00757 | 0.000299 | 0.0003603 | 0.62568 | 24.0993 | 0.00736 | 0.000303 | 0.0003736 | 0.60066 | 23.9226 | 0.00747 | 0.0003076 | 0.0003801 | 0.63796 | 25.9855 | 0.00727 | 0.0002965 | 0.0003631 | 0.62571 | 25.9349 | 0.00728 | 0.0003095 | 0.000381 | 0.62573 | 28.9517 | 0.00771 | 0.0003409 | 0.0004313 | 0.60413 | 30.0033 | 0.00885 | 0.0004474 | 0.0005913 | 0.5866 | 29.8275 | 0.00963 | 0.0004703 | 0.0006233 | 0.5959 | 30.655 | 0.00815 | 0.000366 | 0.0004674 | 0.57756 | 30.4092 | 0.00827 | 0.0003707 | 0.0004739 | 0.58659 | 30.487 | 0.00756 | 0.0003212 | 0.0004021 | 0.57204 | 30.3011 | 0.00814 | 0.0003364 | 0.0004212 | 0.57205 | 33.5721 | 0.00817 | 0.0003866 | 0.0004963 | 0.62568 | 34.3087 | 0.00884 | 0.0004007 | 0.000509 | 0.61037 | 33.5544 | 0.00933 | 0.0003789 | 0.0004674 | 0.57021 | 33.0072 | 0.00887 | 0.0003789 | 0.0004771 | 0.61792 | 33.883 | 0.00953 | 0.0003929 | 0.0004894 | 0.57752 | 36.5163 | 0.00833 | 0.0003629 | 0.0004595 | 0.59587 | 36.8211 | 0.00914 | 0.0003829 | 0.0004806 | 0.582 | 36.5957 | 0.00923 | 0.0003866 | 0.0004854 | 0.56239 | 35.2799 | 0.00879 | 0.0003659 | 0.000452 | 0.55614 | 33.1656 | 0.00924 | 0.0003924 | 0.0004878 | 0.57347 | 33.4991 | 0.01005 | 0.0004122 | 0.000508 | 0.592 | 36.9541 | 0.00978 | 0.000409 | 0.0005123 | 0.59843 | 38.6842 | 0.00904 | 0.0003786 | 0.0004689 | 0.56125 | 43.5032 | 0.0096 | 0.0004174 | 0.0005271 | 0.55094 | 43.2394 | 0.00969 | 0.0004206 | 0.0005312 | 0.5516 | 45.0659 | 0.0109 | 0.0004535 | 0.0005707 | 0.56494 | 49.9625 | 0.00947 | 0.0003806 | 0.000468 | 0.54304 | 49.2292 | 0.00964 | 0.0003868 | 0.0004752 | 0.58864 | 50.7176 | 0.01063 | 0.0004125 | 0.0004952 | 0.63871 | 44.5849 | 0.01268 | 0.0005056 | 0.0006061 | 0.62538 | 45.5942 | 0.01238 | 0.0004991 | 0.000599 | 0.62923 | 55.4543 | 0.01219 | 0.0004629 | 0.0005434 | 0.66695 | 61.0996 | 0.01195 | 0.000442 | 0.0005107 | 0.65114 | 58.5677 | 0.01256 | 0.00047 | 0.000546 | 0.71844 | 63.644 | 0.01373 | 0.0005045 | 0.0005877 | 0.65667 | 64.7729 | 0.01301 | 0.0004656 | 0.0005204 | 0.66001 | 67.0789 | 0.01393 | 0.0005185 | 0.0006091 | 0.67315 | 69.7749 | 0.01334 | 0.0004726 | 0.0005307 | 0.66992 | 68.1084 | 0.01315 | 0.0004639 | 0.0005133 | 0.64645 | 72.496 | 0.01386 | 0.0004931 | 0.0005538 | 0.63818 | 74.342 | 0.01379 | 0.0004929 | 0.0005528 | 0.63012 | 73.894 | 0.01387 | 0.0004957 | 0.0005551
0.64484 | 0.2436 | 0.00693 | 0.000316 | 0.0004094 | 0.74479 | 0.2241 | 0.0172 | 0.0006882 | 0.0007289 | 0.66313 | 0.23973 | 0.02181 | 0.0008312 | 0.000809 | 0.66313 | 0.99652 | 0.00613 | 0.0002448 | 0.0002791 | 0.68698 | 0.97722 | 0.00853 | 0.0003361 | 0.0003406 | 0.71266 | 2.0408 | 0.00892 | 0.0003378 | 0.0003661 | 0.64916 | 4.2212 | 0.00618 | 0.0002383 | 0.0002717 | 0.63584 | 4.2413 | 0.00667 | 0.0002514 | 0.0002862 | 0.58333 | 5.507 | 0.00552 | 0.000224 | 0.0002692 | 0.64272 | 6.6509 | 0.00593 | 0.0002409 | 0.0002745 | 0.66667 | 6.6167 | 0.00656 | 0.0002591 | 0.0002886 | 0.68771 | 7.7361 | 0.00631 | 0.000258 | 0.0002972 | 0.70592 | 7.7019 | 0.00686 | 0.000272 | 0.00031 | 0.72226 | 7.6718 | 0.00741 | 0.0002853 | 0.0003223 | 0.73692 | 8.8474 | 0.00691 | 0.0002691 | 0.0003062 | 0.70028 | 10.1883 | 0.0067 | 0.0002759 | 0.0003299 | 0.71449 | 10.1781 | 0.00714 | 0.000286 | 0.0003408 | 0.6821 | 10.2089 | 0.00722 | 0.0002901 | 0.0003475 | 0.66708 | 13.117 | 0.00649 | 0.0002969 | 0.0003699 | 0.63005 | 14.223 | 0.00656 | 0.0002882 | 0.0003628 | 0.64339 | 15.8372 | 0.00603 | 0.0002478 | 0.0003065 | 0.6212 | 15.8284 | 0.0061 | 0.0002509 | 0.0003111 | 0.62555 | 18.449 | 0.00608 | 0.0002552 | 0.000318 | 0.64343 | 19.1737 | 0.00646 | 0.0002625 | 0.0003198 | 0.6763 | 19.2217 | 0.00707 | 0.0002779 | 0.0003327 | 0.69506 | 20.646 | 0.00683 | 0.0002723 | 0.0003322 | 0.68815 | 20.6368 | 0.00755 | 0.0002914 | 0.0003523 | 0.68814 | 22.7188 | 0.00672 | 0.0002736 | 0.0003295 | 0.68252 | 22.6996 | 0.00735 | 0.0002901 | 0.0003474 | 0.67775 | 22.6903 | 0.00799 | 0.0003059 | 0.0003646 | 0.67782 | 24.4136 | 0.00775 | 0.0003091 | 0.000378 | 0.65072 | 24.2567 | 0.00786 | 0.0003137 | 0.0003845 | 0.68703 | 26.2299 | 0.00763 | 0.0003019 | 0.0003669 | 0.67384 | 26.2087 | 0.00764 | 0.0003148 | 0.0003849 | 0.67042 | 29.2749 | 0.00803 | 0.0003449 | 0.0004348 | 0.64728 | 30.3754 | 0.00917 | 0.0004505 | 0.0005949 | 0.6257 | 30.1999 | 0.00995 | 0.0004733 | 0.0006269 | 0.63563 | 31.157 | 0.00846 | 0.0003695 | 0.000471 | 0.61607 | 30.911 | 0.00857 | 0.0003742 | 0.0004775 | 0.62569 | 30.9484 | 0.00787 | 0.0003252 | 0.0004059 | 0.64355 | 31.1454 | 0.00876 | 0.0003494 | 0.0004284 | 0.64356 | 34.5345 | 0.00873 | 0.0003962 | 0.0005026 | 0.6952 | 35.1339 | 0.00938 | 0.0004095 | 0.0005147 | 0.67141 | 34.4091 | 0.00988 | 0.0003886 | 0.0004737 | 0.63357 | 34.1585 | 0.00943 | 0.0003891 | 0.0004844 | 0.67972 | 34.9271 | 0.01008 | 0.0004023 | 0.000496 | 0.64168 | 37.5069 | 0.00884 | 0.0003717 | 0.0004658 | 0.65546 | 37.6938 | 0.00964 | 0.0003912 | 0.0004866 | 0.6402 | 37.4882 | 0.00974 | 0.0003949 | 0.0004914 | 0.61863 | 36.3092 | 0.00932 | 0.0003753 | 0.0004589 | 0.61176 | 34.2237 | 0.0098 | 0.0004025 | 0.0004957 | 0.6256 | 34.4794 | 0.0106 | 0.0004216 | 0.0005155 | 0.64581 | 37.9441 | 0.01028 | 0.000417 | 0.000519 | 0.65283 | 39.7735 | 0.00952 | 0.0003864 | 0.000475 | 0.60802 | 44.6588 | 0.01003 | 0.0004234 | 0.0005328 | 0.59685 | 44.3945 | 0.01012 | 0.0004266 | 0.0005369 | 0.6304 | 47.4758 | 0.01172 | 0.0004711 | 0.0005821 | 0.64565 | 52.3917 | 0.0102 | 0.0003973 | 0.0004779 | 0.62061 | 51.6768 | 0.01038 | 0.0004037 | 0.0004853 | 0.66222 | 52.8438 | 0.01136 | 0.0004276 | 0.0005043 | 0.70968 | 46.3018 | 0.01351 | 0.0005221 | 0.0006175 | 0.69487 | 47.3164 | 0.01319 | 0.0005154 | 0.0006106 | 0.69215 | 57.6773 | 0.01286 | 0.0004748 | 0.0005525 | 0.72758 | 62.9762 | 0.01256 | 0.0004523 | 0.0005182 | 0.71034 | 60.7312 | 0.01319 | 0.0004807 | 0.0005544 | 0.7737 | 65.5132 | 0.01431 | 0.0005131 | 0.0005947 | 0.70718 | 66.854 | 0.01359 | 0.0004747 | 0.0005281 | 0.71078 | 69.189 | 0.01449 | 0.0005264 | 0.0006166 | 0.72123 | 71.776 | 0.01387 | 0.0004804 | 0.0005377 | 0.71777 | 70.1284 | 0.0137 | 0.0004722 | 0.0005206 | 0.68954 | 74.541 | 0.01437 | 0.0005004 | 0.0005609 | 0.68072 | 76.584 | 0.01429 | 0.0005 | 0.0005599 | 0.67212 | 76.146 | 0.01437 | 0.0005028 | 0.0005623
0.69444 | 0.23339 | 0.00772 | 0.0003442 | 0.0004456 | 0.79444 | 0.21589 | 0.01891 | 0.0007411 | 0.0007857 | 0.74602 | 0.22391 | 0.02588 | 0.00103 | 0.0009215 | 0.74602 | 0.93264 | 0.00711 | 0.000286 | 0.0003014 | 0.74944 | 0.93016 | 0.00952 | 0.0003681 | 0.0003602 | 0.78392 | 1.9517 | 0.00986 | 0.0003662 | 0.000379 | 0.69909 | 4.1478 | 0.00663 | 0.0002483 | 0.0002779 | 0.72668 | 4.1087 | 0.00757 | 0.0002848 | 0.000298 | 0.66667 | 5.3672 | 0.00621 | 0.0002469 | 0.0002782 | 0.71413 | 6.5471 | 0.0065 | 0.0002559 | 0.0002815 | 0.73333 | 6.5189 | 0.00714 | 0.0002732 | 0.0002954 | 0.75023 | 7.6203 | 0.0068 | 0.0002686 | 0.0003028 | 0.76475 | 7.5931 | 0.00735 | 0.0002822 | 0.0003154 | 0.77782 | 7.57 | 0.0079 | 0.0002951 | 0.0003275 | 0.78956 | 8.7316 | 0.00734 | 0.000277 | 0.0003106 | 0.7503 | 10.1473 | 0.00707 | 0.000282 | 0.000334 | 0.76212 | 10.1371 | 0.00752 | 0.0002919 | 0.0003448 | 0.72757 | 10.1679 | 0.00759 | 0.0002958 | 0.0003515 | 0.70878 | 13.0756 | 0.00678 | 0.0003005 | 0.0003727 | 0.66711 | 14.2115 | 0.00683 | 0.0002914 | 0.0003656 | 0.71487 | 15.8341 | 0.00651 | 0.0002582 | 0.0003116 | 0.69023 | 15.8452 | 0.00658 | 0.0002612 | 0.0003163 | 0.70374 | 18.5444 | 0.00659 | 0.0002667 | 0.0003235 | 0.71492 | 19.2692 | 0.00695 | 0.0002729 | 0.0003251 | 0.74393 | 19.2978 | 0.00756 | 0.0002877 | 0.0003378 | 0.76457 | 20.7317 | 0.00729 | 0.0002811 | 0.0003371 | 0.75071 | 20.7228 | 0.008 | 0.0002997 | 0.000357 | 0.75069 | 22.914 | 0.00713 | 0.0002809 | 0.0003339 | 0.73939 | 22.8851 | 0.00777 | 0.0002971 | 0.0003516 | 0.72988 | 22.8561 | 0.0084 | 0.0003125 | 0.0003686 | 0.72996 | 24.6886 | 0.00813 | 0.0003149 | 0.000382 | 0.70077 | 24.5415 | 0.00825 | 0.0003195 | 0.0003886 | 0.7361 | 26.4449 | 0.00799 | 0.000307 | 0.0003704 | 0.72197 | 26.4532 | 0.008 | 0.0003198 | 0.0003885 | 0.71512 | 29.549 | 0.00835 | 0.0003488 | 0.000438 | 0.69043 | 30.7084 | 0.00947 | 0.0004536 | 0.0005983 | 0.70392 | 30.797 | 0.01057 | 0.0004831 | 0.0006335 | 0.71508 | 32.0234 | 0.00905 | 0.0003808 | 0.0004774 | 0.69308 | 31.7971 | 0.00917 | 0.0003855 | 0.0004841 | 0.70391 | 31.7638 | 0.00847 | 0.000338 | 0.0004128 | 0.71505 | 31.8725 | 0.00936 | 0.0003612 | 0.0004349 | 0.71506 | 35.35 | 0.00927 | 0.0004049 | 0.0005082 | 0.76472 | 35.8416 | 0.00991 | 0.0004177 | 0.0005198 | 0.73245 | 35.186 | 0.01042 | 0.0003976 | 0.0004795 | 0.69693 | 35.1929 | 0.00997 | 0.0003984 | 0.0004909 | 0.74151 | 35.8635 | 0.01061 | 0.0004108 | 0.0005019 | 0.70585 | 38.3207 | 0.00934 | 0.0003798 | 0.0004715 | 0.71504 | 38.4291 | 0.01014 | 0.0003988 | 0.000492 | 0.6984 | 38.2332 | 0.01024 | 0.0004025 | 0.0004969 | 0.67487 | 37.2715 | 0.00983 | 0.000384 | 0.0004653 | 0.66737 | 35.2351 | 0.01034 | 0.0004117 | 0.0005028 | 0.67773 | 35.4125 | 0.01114 | 0.0004303 | 0.0005223 | 0.69963 | 38.8368 | 0.01077 | 0.0004244 | 0.000525 | 0.70724 | 40.7757 | 0.00998 | 0.0003935 | 0.0004807 | 0.65479 | 45.7174 | 0.01045 | 0.0004289 | 0.000538 | 0.64276 | 45.4529 | 0.01054 | 0.0004322 | 0.0005422 | 0.7092 | 49.6255 | 0.01249 | 0.0004864 | 0.0005919 | 0.72636 | 54.471 | 0.01091 | 0.0004119 | 0.0004864 | 0.69819 | 53.7747 | 0.0111 | 0.0004185 | 0.000494 | 0.7358 | 54.6877 | 0.01206 | 0.000441 | 0.0005123 | 0.78065 | 47.9055 | 0.01431 | 0.000537 | 0.0006276 | 0.76436 | 48.9063 | 0.01397 | 0.00053 | 0.000621 | 0.75507 | 59.6773 | 0.0135 | 0.0004855 | 0.0005605 | 0.78821 | 64.6587 | 0.01315 | 0.0004617 | 0.000525 | 0.76953 | 62.701 | 0.0138 | 0.0004904 | 0.000562 | 0.82897 | 67.2471 | 0.01488 | 0.000521 | 0.0006012 | 0.7577 | 68.7708 | 0.01414 | 0.000483 | 0.0005352 | 0.76155 | 71.105 | 0.01502 | 0.0005338 | 0.0006234 | 0.76932 | 73.6225 | 0.01439 | 0.0004877 | 0.0005441 | 0.76562 | 72.0238 | 0.01423 | 0.00048 | 0.0005274 | 0.73264 | 76.441 | 0.01487 | 0.0005071 | 0.0005675 | 0.72327 | 78.662 | 0.01478 | 0.0005064 | 0.0005665 | 0.71413 | 78.233 | 0.01486 | 0.0005093 | 0.0005689
0.79365 | 0.21607 | 0.0094 | 0.0004344 | 0.000522 | 0.84409 | 0.20848 | 0.02068 | 0.0007943 | 0.0008443 | 0.82891 | 0.21069 | 0.03022 | 0.00122 | 0.00104 | 0.82891 | 0.87708 | 0.00815 | 0.0003267 | 0.0003252 | 0.81189 | 0.88791 | 0.01055 | 0.0004005 | 0.0003808 | 0.85519 | 1.8675 | 0.01085 | 0.0003949 | 0.0003924 | 0.79896 | 4.0073 | 0.00756 | 0.0002835 | 0.0002902 | 0.81751 | 3.9823 | 0.00851 | 0.0003165 | 0.0003097 | 0.75 | 5.2305 | 0.00692 | 0.0002689 | 0.0002872 | 0.78555 | 6.4414 | 0.00708 | 0.0002704 | 0.0002884 | 0.8 | 6.4203 | 0.00772 | 0.000287 | 0.000302 | 0.81275 | 7.5065 | 0.0073 | 0.0002791 | 0.0003082 | 0.82358 | 7.4875 | 0.00785 | 0.0002922 | 0.0003207 | 0.83338 | 7.4704 | 0.00841 | 0.0003048 | 0.0003327 | 0.84219 | 8.6219 | 0.00777 | 0.0002849 | 0.000315 | 0.80032 | 10.0964 | 0.00744 | 0.0002879 | 0.0003379 | 0.80976 | 10.0862 | 0.00789 | 0.0002976 | 0.0003486 | 0.77304 | 10.127 | 0.00797 | 0.0003015 | 0.0003553 | 0.75047 | 13.0244 | 0.00707 | 0.000304 | 0.0003755 | 0.74123 | 14.1688 | 0.00736 | 0.0003024 | 0.000371 | 0.80423 | 15.7809 | 0.00711 | 0.0002732 | 0.0003176 | 0.7765 | 15.8119 | 0.00717 | 0.000276 | 0.0003223 | 0.78193 | 18.5607 | 0.0071 | 0.0002775 | 0.0003287 | 0.78641 | 19.3154 | 0.00744 | 0.0002828 | 0.0003301 | 0.81156 | 19.3244 | 0.00805 | 0.0002971 | 0.0003425 | 0.83407 | 20.7681 | 0.00774 | 0.0002895 | 0.0003417 | 0.81327 | 20.7594 | 0.00846 | 0.0003076 | 0.0003615 | 0.81325 | 23.0598 | 0.00754 | 0.0002879 | 0.000338 | 0.79627 | 23.0312 | 0.00818 | 0.0003037 | 0.0003556 | 0.78202 | 22.9924 | 0.00881 | 0.0003188 | 0.0003725 | 0.7821 | 24.9242 | 0.00851 | 0.0003204 | 0.0003858 | 0.75083 | 24.7869 | 0.00863 | 0.000325 | 0.0003925 | 0.78518 | 26.6304 | 0.00834 | 0.000312 | 0.0003738 | 0.7701 | 26.6784 | 0.00835 | 0.0003246 | 0.000392 | 0.80451 | 30.0088 | 0.00898 | 0.0003616 | 0.0004441 | 0.77673 | 31.2365 | 0.01008 | 0.0004633 | 0.0006046 | 0.78213 | 31.2664 | 0.01117 | 0.0004922 | 0.0006393 | 0.79453 | 32.7323 | 0.00964 | 0.0003911 | 0.0004832 | 0.77008 | 32.5257 | 0.00976 | 0.0003958 | 0.00049 | 0.78212 | 32.4718 | 0.00905 | 0.0003497 | 0.0004191 | 0.78656 | 32.5117 | 0.00994 | 0.000372 | 0.0004408 | 0.78657 | 36.0479 | 0.00979 | 0.0004131 | 0.0005132 | 0.83424 | 36.4611 | 0.01043 | 0.0004254 | 0.0005245 | 0.79349 | 35.8948 | 0.01095 | 0.000406 | 0.0004849 | 0.76028 | 36.1296 | 0.0105 | 0.0004068 | 0.0004968 | 0.8033 | 36.7118 | 0.01113 | 0.0004187 | 0.0005074 | 0.77002 | 38.9969 | 0.00983 | 0.0003874 | 0.0004768 | 0.77463 | 39.0465 | 0.01062 | 0.000406 | 0.000497 | 0.7566 | 38.8703 | 0.01073 | 0.0004098 | 0.000502 | 0.73111 | 38.1762 | 0.01033 | 0.000392 | 0.0004711 | 0.72299 | 36.199 | 0.01087 | 0.0004202 | 0.0005094 | 0.72987 | 36.3177 | 0.01167 | 0.0004384 | 0.0005285 | 0.75345 | 39.6518 | 0.01125 | 0.0004313 | 0.0005307 | 0.76164 | 41.7301 | 0.01044 | 0.0004002 | 0.0004859 | 0.74833 | 47.6219 | 0.01126 | 0.0004463 | 0.0005472 | 0.73459 | 47.3568 | 0.01135 | 0.0004497 | 0.0005515 | 0.788 | 51.5525 | 0.01324 | 0.0004999 | 0.0006004 | 0.80706 | 56.2775 | 0.01159 | 0.000425 | 0.0004939 | 0.77577 | 55.6002 | 0.01179 | 0.0004317 | 0.0005017 | 0.80938 | 56.3275 | 0.01274 | 0.0004531 | 0.0005194 | 0.85162 | 49.4247 | 0.01509 | 0.0005504 | 0.0006368 | 0.83384 | 50.4021 | 0.01473 | 0.0005433 | 0.0006304 | 0.818 | 61.4927 | 0.01412 | 0.0004953 | 0.0005679 | 0.84884 | 66.1858 | 0.01373 | 0.0004704 | 0.0005313 | 0.82873 | 64.5058 | 0.0144 | 0.0004993 | 0.0005689 | 0.88423 | 68.8751 | 0.01544 | 0.0005284 | 0.0006071 | 0.80821 | 70.5523 | 0.01468 | 0.0004907 | 0.0005417 | 0.81232 | 72.8759 | 0.01555 | 0.0005405 | 0.0006297 | 0.8174 | 75.3335 | 0.0149 | 0.0004945 | 0.0005501 | 0.81347 | 73.7938 | 0.01475 | 0.0004871 | 0.0005337 | 0.77574 | 78.2062 | 0.01536 | 0.0005134 | 0.0005736 | 0.76581 | 80.605 | 0.01525 | 0.0005125 | 0.0005725 | 0.75614 | 80.176 | 0.01534 | 0.0005154 | 0.000575
0.89286 | 0.20185 | 0.0112 | 0.0005204 | 0.0006032 | 0.89374 | 0.20177 | 0.02252 | 0.0008478 | 0.0009047 | 0.9118 | 0.19937 | 0.03482 | 0.0014 | 0.00117 | 0.9118 | 0.82852 | 0.00926 | 0.0003672 | 0.0003505 | 0.87434 | 0.84977 | 0.01164 | 0.0004332 | 0.0004024 | 0.92645 | 1.7904 | 0.01188 | 0.0004239 | 0.0004063 | 0.89883 | 3.8759 | 0.00851 | 0.0003169 | 0.0003025 | 0.90835 | 3.8639 | 0.00947 | 0.000347 | 0.0003215 | 0.83333 | 5.0999 | 0.00765 | 0.0002901 | 0.0002961 | 0.85696 | 6.3368 | 0.00768 | 0.0002847 | 0.0002952 | 0.86667 | 6.3228 | 0.00831 | 0.0003005 | 0.0003086 | 0.87527 | 7.3979 | 0.0078 | 0.0002896 | 0.0003136 | 0.8824 | 7.3849 | 0.00836 | 0.0003022 | 0.0003259 | 0.88894 | 7.3739 | 0.00891 | 0.0003144 | 0.0003378 | 0.89483 | 8.5172 | 0.00821 | 0.0002928 | 0.0003194 | 0.85034 | 10.0355 | 0.00781 | 0.0002937 | 0.0003418 | 0.85739 | 10.0355 | 0.00826 | 0.0003033 | 0.0003524 | 0.81852 | 10.0762 | 0.00834 | 0.000307 | 0.000359 | 0.83385 | 12.9123 | 0.00765 | 0.0003164 | 0.0003809 | 0.83389 | 14.0761 | 0.00803 | 0.0003184 | 0.0003774 | 0.89359 | 15.6882 | 0.00771 | 0.0002874 | 0.0003233 | 0.86278 | 15.7292 | 0.00777 | 0.0002901 | 0.000328 | 0.86013 | 18.5375 | 0.00761 | 0.0002879 | 0.0003336 | 0.8579 | 19.3222 | 0.00793 | 0.0002923 | 0.0003349 | 0.87919 | 19.3215 | 0.00854 | 0.0003061 | 0.0003471 | 0.90358 | 20.755 | 0.0082 | 0.0002977 | 0.0003461 | 0.87583 | 20.7664 | 0.00891 | 0.0003153 | 0.0003657 | 0.87581 | 23.1762 | 0.00795 | 0.0002946 | 0.0003419 | 0.85315 | 23.1378 | 0.00859 | 0.0003101 | 0.0003594 | 0.83415 | 23.1091 | 0.00922 | 0.0003249 | 0.0003762 | 0.83424 | 25.1203 | 0.00889 | 0.0003257 | 0.0003895 | 0.80088 | 25.0029 | 0.00901 | 0.0003304 | 0.0003962 | 0.88332 | 26.9229 | 0.00905 | 0.0003291 | 0.0003802 | 0.86637 | 27.0401 | 0.00905 | 0.0003411 | 0.0003985 | 0.89389 | 30.3605 | 0.00961 | 0.0003736 | 0.0004496 | 0.86304 | 31.6468 | 0.01068 | 0.0004724 | 0.0006101 | 0.86034 | 31.6375 | 0.01177 | 0.0005008 | 0.0006446 | 0.87399 | 33.333 | 0.01021 | 0.0004006 | 0.0004885 | 0.84709 | 33.1361 | 0.01034 | 0.0004054 | 0.0004953 | 0.86033 | 33.0818 | 0.00963 | 0.0003604 | 0.0004248 | 0.85806 | 33.0725 | 0.01052 | 0.0003822 | 0.0004463 | 0.85807 | 36.6577 | 0.01031 | 0.0004207 | 0.0005178 | 0.90376 | 37.002 | 0.01095 | 0.0004326 | 0.0005288 | 0.85452 | 36.5351 | 0.01148 | 0.0004139 | 0.0004899 | 0.82364 | 36.9782 | 0.01102 | 0.0004147 | 0.0005022 | 0.86509 | 37.4916 | 0.01164 | 0.0004261 | 0.0005125 | 0.83419 | 39.565 | 0.01031 | 0.0003946 | 0.0004816 | 0.83422 | 39.5655 | 0.0111 | 0.0004128 | 0.0005016 | 0.8148 | 39.4091 | 0.01121 | 0.0004166 | 0.0005067 | 0.78735 | 39.0229 | 0.01082 | 0.0003994 | 0.0004765 | 0.7786 | 37.1249 | 0.01138 | 0.0004281 | 0.0005155 | 0.83413 | 38.0031 | 0.01268 | 0.0004641 | 0.0005398 | 0.86109 | 41.0768 | 0.01219 | 0.0004536 | 0.0005407 | 0.87045 | 43.4643 | 0.01133 | 0.0004217 | 0.0004953 | 0.84187 | 49.2834 | 0.01203 | 0.0004618 | 0.0005552 | 0.82641 | 49.0278 | 0.01213 | 0.0004652 | 0.0005596 | 0.8668 | 53.3048 | 0.01396 | 0.0005121 | 0.0006081 | 0.88777 | 57.8694 | 0.01225 | 0.0004368 | 0.0005007 | 0.85334 | 57.2112 | 0.01246 | 0.0004437 | 0.0005086 | 0.88296 | 57.7818 | 0.0134 | 0.0004643 | 0.0005258 | 0.92259 | 50.858 | 0.01584 | 0.0005627 | 0.0006452 | 0.90333 | 51.8025 | 0.01547 | 0.0005554 | 0.000639 | 0.88092 | 63.1324 | 0.01473 | 0.0005044 | 0.0005745 | 0.90948 | 67.5669 | 0.01429 | 0.0004786 | 0.0005371 | 0.88792 | 66.1748 | 0.01497 | 0.0005076 | 0.0005753 | 0.9395 | 70.3863 | 0.01598 | 0.0005354 | 0.0006127 | 0.85872 | 72.2178 | 0.01521 | 0.0004979 | 0.0005477 | 0.86309 | 74.4907 | 0.01606 | 0.0005469 | 0.0006355 | 0.86548 | 76.9283 | 0.01539 | 0.0005009 | 0.0005557 | 0.86133 | 75.4577 | 0.01525 | 0.0004938 | 0.0005396 | 0.86193 | 81.4183 | 0.0163 | 0.0005334 | 0.0005847 | 0.8509 | 84.1135 | 0.01617 | 0.0005314 | 0.0005835 | 0.84016 | 83.6933 | 0.01626 | 0.0005344 | 0.0005861
0.99206 | 0.18994 | 0.01312 | 0.0006043 | 0.0006889 | 0.99305 | 0.18985 | 0.02637 | 0.00103 | 0.00103 | 0.99469 | 0.18976 | 0.03966 | 0.00158 | 0.0013 | 0.99469 | 0.78578 | 0.01043 | 0.0004078 | 0.0003774 | 0.9368 | 0.81513 | 0.01277 | 0.0004663 | 0.0004249 | 0.99772 | 1.7183 | 0.01296 | 0.0004534 | 0.0004208 | 0.9987 | 3.7526 | 0.0095 | 0.000349 | 0.000315 | 0.99918 | 3.7526 | 0.01046 | 0.0003767 | 0.0003334 | 0.91667 | 4.9745 | 0.0084 | 0.0003109 | 0.000305 | 0.92837 | 6.2333 | 0.00828 | 0.0002986 | 0.000302 | 0.93333 | 6.2263 | 0.00891 | 0.0003138 | 0.0003152 | 0.93779 | 7.2923 | 0.00832 | 0.0002999 | 0.000319 | 0.94123 | 7.2863 | 0.00887 | 0.0003122 | 0.0003311 | 0.9445 | 7.2814 | 0.00943 | 0.000324 | 0.0003428 | 0.94747 | 8.4176 | 0.00866 | 0.0003006 | 0.0003237 | 0.90036 | 9.9798 | 0.00819 | 0.0002995 | 0.0003456 | 0.95265 | 9.9142 | 0.00902 | 0.0003234 | 0.0003597 | 0.90946 | 9.9688 | 0.00909 | 0.0003268 | 0.0003663 | 0.93809 | 12.7402 | 0.00839 | 0.0003347 | 0.0003873 | 0.92654 | 13.9539 | 0.0087 | 0.0003339 | 0.0003834 | 0.98295 | 15.5761 | 0.00831 | 0.0003011 | 0.0003288 | 0.94906 | 15.6169 | 0.00837 | 0.0003036 | 0.0003335 | 0.93832 | 18.4849 | 0.00812 | 0.0002979 | 0.0003382 | 0.92939 | 19.2995 | 0.00842 | 0.0003015 | 0.0003395 | 0.94682 | 19.289 | 0.00903 | 0.0003149 | 0.0003515 | 0.97309 | 20.7222 | 0.00865 | 0.0003056 | 0.0003503 | 0.93839 | 20.7438 | 0.00937 | 0.0003228 | 0.0003698 | 0.93837 | 23.2631 | 0.00836 | 0.0003011 | 0.0003456 | 0.91002 | 23.2247 | 0.00899 | 0.0003163 | 0.000363 | 0.93842 | 23.2636 | 0.01004 | 0.0003463 | 0.0003831 | 0.93852 | 25.4437 | 0.00963 | 0.000344 | 0.0003963 | 0.90099 | 25.3361 | 0.00976 | 0.0003486 | 0.0004031 | 0.98147 | 27.1367 | 0.00975 | 0.0003449 | 0.000386 | 0.96263 | 27.3434 | 0.00975 | 0.0003564 | 0.0004045 | 0.98328 | 30.6336 | 0.01023 | 0.000385 | 0.0004546 | 0.94934 | 31.9786 | 0.01128 | 0.0004811 | 0.0006152 | 0.93856 | 31.94 | 0.01237 | 0.000509 | 0.0006495 | 0.95344 | 33.8351 | 0.01077 | 0.0004096 | 0.0004934 | 0.9241 | 33.658 | 0.0109 | 0.0004144 | 0.0005002 | 0.93854 | 33.6233 | 0.0102 | 0.0003705 | 0.0004301 | 0.92957 | 33.5647 | 0.01108 | 0.0003917 | 0.0004514 | 0.92958 | 37.1788 | 0.01082 | 0.000428 | 0.0005221 | 0.97328 | 37.4642 | 0.01145 | 0.0004395 | 0.0005329 | 0.9766 | 37.6788 | 0.01249 | 0.0004402 | 0.0004989 | 0.887 | 37.7482 | 0.01152 | 0.0004221 | 0.0005072 | 0.98868 | 38.8447 | 0.01263 | 0.0004506 | 0.0005216 | 0.89836 | 40.0546 | 0.01078 | 0.0004013 | 0.0004861 | 0.95339 | 40.4172 | 0.01205 | 0.0004359 | 0.0005101 | 0.9312 | 40.2704 | 0.01216 | 0.0004396 | 0.0005152 | 0.89983 | 40.5708 | 0.01177 | 0.0004237 | 0.0004862 | 0.88983 | 38.8416 | 0.01238 | 0.0004532 | 0.0005263 | 0.9384 | 39.5534 | 0.01365 | 0.0004864 | 0.0005497 | 0.96872 | 42.3068 | 0.01309 | 0.0004735 | 0.0005496 | 0.97925 | 45.0036 | 0.01218 | 0.0004406 | 0.0005036 | 0.93541 | 50.77 | 0.01279 | 0.0004757 | 0.0005624 | 0.91823 | 50.5041 | 0.01289 | 0.0004792 | 0.0005668 | 0.9456 | 54.9112 | 0.01466 | 0.0005232 | 0.0006149 | 0.96848 | 59.2955 | 0.0129 | 0.0004477 | 0.0005068 | 0.93092 | 58.6565 | 0.01311 | 0.0004547 | 0.0005149 | 0.95654 | 59.0996 | 0.01404 | 0.0004746 | 0.0005318 | 0.99356 | 52.2148 | 0.01657 | 0.0005741 | 0.0006529 | 0.97282 | 53.1368 | 0.01619 | 0.0005666 | 0.0006469 | 0.94384 | 64.6357 | 0.01532 | 0.0005127 | 0.0005807 | 0.97011 | 68.8412 | 0.01485 | 0.0004863 | 0.0005425 | 0.94712 | 67.7072 | 0.01554 | 0.0005152 | 0.0005812 | 0.99476 | 71.8104 | 0.01651 | 0.0005419 | 0.0006179 | 0.90924 | 73.7666 | 0.01573 | 0.0005046 | 0.0005534 | 0.91386 | 75.999 | 0.01656 | 0.0005529 | 0.0006409 | 0.96164 | 79.8071 | 0.01636 | 0.0005215 | 0.0005659 | 0.95703 | 78.4951 | 0.01623 | 0.0005155 | 0.0005503 | 0.96967 | 84.9281 | 0.01743 | 0.0005599 | 0.0005968 | 0.95727 | 87.9495 | 0.01726 | 0.0005565 | 0.0005955 | 0.94518 | 87.5384 | 0.01736 | 0.0005596 | 0.0005982
1.0913 | 0.18143 | 0.01514 | 0.0006865 | 0.0007784 | 1.1172 | 0.17924 | 0.03148 | 0.00128 | 0.0012 | 1.0776 | 0.18255 | 0.04473 | 0.00176 | 0.00143 | 1.0776 | 0.74774 | 0.01166 | 0.0004486 | 0.0004056 | 0.99925 | 0.78349 | 0.01395 | 0.0004998 | 0.0004485 | 1.1403 | 1.5922 | 0.01524 | 0.0005619 | 0.0004514 | 1.0986 | 3.6373 | 0.01052 | 0.0003802 | 0.0003278 | 1.09 | 3.6473 | 0.01148 | 0.0004057 | 0.0003456 | 1 | 4.8571 | 0.00917 | 0.0003313 | 0.000314 | 0.99979 | 6.1318 | 0.00889 | 0.0003124 | 0.0003088 | 1 | 6.1319 | 0.00952 | 0.000327 | 0.0003217 | 1.0003 | 7.1898 | 0.00884 | 0.0003101 | 0.0003244 | 1.0001 | 7.1909 | 0.00939 | 0.000322 | 0.0003363 | 1.0001 | 7.1909 | 0.00995 | 0.0003335 | 0.0003479 | 1.0527 | 8.2336 | 0.00956 | 0.0003288 | 0.0003324 | 1.0004 | 9.8515 | 0.00895 | 0.0003201 | 0.000353 | 1.0717 | 9.7568 | 0.00998 | 0.0003528 | 0.0003686 | 1.0231 | 9.8214 | 0.01005 | 0.0003555 | 0.0003751 | 1.0423 | 12.5685 | 0.00913 | 0.0003524 | 0.0003935 | 1.0192 | 13.812 | 0.00938 | 0.0003488 | 0.0003892 | 1.0723 | 15.4342 | 0.00892 | 0.0003145 | 0.0003341 | 1.0353 | 15.495 | 0.00898 | 0.0003168 | 0.0003387 | 1.0165 | 18.4026 | 0.00863 | 0.0003077 | 0.0003427 | 1.0009 | 19.2471 | 0.00891 | 0.0003104 | 0.0003438 | 1.0144 | 19.2368 | 0.00952 | 0.0003234 | 0.0003557 | 1.0426 | 20.6598 | 0.00911 | 0.0003133 | 0.0003544 | 1.001 | 20.7015 | 0.00982 | 0.0003301 | 0.0003737 | 1.0009 | 23.3203 | 0.00876 | 0.0003074 | 0.0003492 | 1.0238 | 23.3396 | 0.00981 | 0.000338 | 0.0003699 | 1.0427 | 23.349 | 0.01085 | 0.0003662 | 0.0003896 | 1.0428 | 25.6783 | 0.01037 | 0.000361 | 0.0004026 | 1.0011 | 25.5905 | 0.0105 | 0.0003655 | 0.0004094 | 1.0796 | 27.2916 | 0.01044 | 0.0003598 | 0.0003916 | 1.0589 | 27.5777 | 0.01044 | 0.0003707 | 0.0004101 | 1.0727 | 30.8477 | 0.01084 | 0.0003958 | 0.0004594 | 1.0356 | 32.2517 | 0.01186 | 0.0004894 | 0.0006199 | 1.0168 | 32.1936 | 0.01296 | 0.0005168 | 0.000654 | 1.0329 | 34.2583 | 0.01132 | 0.0004181 | 0.0004979 | 1.0011 | 34.1011 | 0.01146 | 0.000423 | 0.0005048 | 1.0168 | 34.086 | 0.01075 | 0.00038 | 0.000435 | 1.0011 | 33.9978 | 0.01164 | 0.0004007 | 0.0004561 | 1.0011 | 37.6412 | 0.01133 | 0.0004349 | 0.0005261 | 1.1123 | 38.2411 | 0.01245 | 0.0004633 | 0.0005403 | 1.0987 | 38.6359 | 0.01348 | 0.0004637 | 0.000507 | 1.0137 | 39.0916 | 0.01251 | 0.0004464 | 0.0005162 | 1.1123 | 39.9812 | 0.01358 | 0.0004723 | 0.0005296 | 1.0267 | 40.8274 | 0.01172 | 0.0004244 | 0.0004943 | 1.0726 | 41.0625 | 0.01297 | 0.0004569 | 0.0005177 | 1.0476 | 40.9355 | 0.01309 | 0.0004606 | 0.0005229 | 1.0123 | 41.9431 | 0.01268 | 0.0004449 | 0.0004947 | 1.0011 | 40.413 | 0.01333 | 0.000475 | 0.0005358 | 1.0427 | 40.9673 | 0.01459 | 0.0005061 | 0.0005584 | 1.0764 | 43.3704 | 0.01397 | 0.0004914 | 0.0005576 | 1.0881 | 46.3866 | 0.013 | 0.0004575 | 0.000511 | 1.029 | 52.0904 | 0.01352 | 0.0004884 | 0.0005688 | 1.0101 | 51.8343 | 0.01363 | 0.000492 | 0.0005733 | 1.0244 | 56.4009 | 0.01533 | 0.0005334 | 0.0006211 | 1.0492 | 60.5849 | 0.01353 | 0.0004578 | 0.0005125 | 1.0085 | 59.9552 | 0.01374 | 0.0004648 | 0.0005207 | 1.0301 | 60.2902 | 0.01468 | 0.0004842 | 0.0005372 | 1.0645 | 53.5043 | 0.01729 | 0.0005846 | 0.00066 | 1.0423 | 54.3941 | 0.01689 | 0.0005771 | 0.0006543 | 1.0068 | 66.012 | 0.0159 | 0.0005206 | 0.0005864 | 1.0307 | 70.0181 | 0.01539 | 0.0004935 | 0.0005475 | 1.0063 | 69.1225 | 0.01609 | 0.0005225 | 0.0005867 | 1.1053 | 74.4055 | 0.01754 | 0.0005635 | 0.0006273 | 1.0103 | 76.5826 | 0.01673 | 0.0005266 | 0.0005637 | 1.0154 | 78.694 | 0.01754 | 0.0005723 | 0.0006507 | 1.0819 | 82.9443 | 0.01752 | 0.0005493 | 0.0005771 | 1.0767 | 81.8506 | 0.01741 | 0.0005444 | 0.000562 | 1.0774 | 87.9921 | 0.01853 | 0.0005833 | 0.0006075 | 1.0636 | 91.3102 | 0.01832 | 0.0005785 | 0.0006059 | 1.0502 | 90.9085 | 0.01842 | 0.0005817 | 0.0006088
1.1905 | 0.17302 | 0.01726 | 0.0007675 | 0.0008712 | 1.2413 | 0.16863 | 0.03689 | 0.00152 | 0.00137 | 1.1605 | 0.17554 | 0.04999 | 0.00193 | 0.00157 | 1.1605 | 0.71371 | 0.01295 | 0.0004897 | 0.0004354 | 1.1242 | 0.72814 | 0.01645 | 0.0006203 | 0.0004985 | 1.2828 | 1.4851 | 0.0177 | 0.0006658 | 0.0004845 | 1.1984 | 3.529 | 0.01158 | 0.0004108 | 0.0003407 | 1.1809 | 3.5481 | 0.01253 | 0.0004344 | 0.0003579 | 1.0833 | 4.7447 | 0.00996 | 0.0003514 | 0.000323 | 1.0712 | 6.0324 | 0.00951 | 0.000326 | 0.0003155 | 1.0667 | 6.0385 | 0.01014 | 0.00034 | 0.0003282 | 1.0628 | 7.0924 | 0.00937 | 0.0003203 | 0.0003298 | 1.0589 | 7.0984 | 0.00992 | 0.0003318 | 0.0003415 | 1.1112 | 7.0191 | 0.01101 | 0.0003681 | 0.000358 | 1.1843 | 8.0266 | 0.01072 | 0.0003699 | 0.0003432 | 1.1255 | 9.6832 | 0.00992 | 0.0003501 | 0.000362 | 1.1908 | 9.5937 | 0.01096 | 0.0003807 | 0.0003774 | 1.1368 | 9.6682 | 0.01101 | 0.0003829 | 0.0003837 | 1.1465 | 12.3871 | 0.00989 | 0.0003697 | 0.0003996 | 1.1119 | 13.6604 | 0.01007 | 0.0003635 | 0.0003949 | 1.1617 | 15.2826 | 0.00953 | 0.0003274 | 0.0003393 | 1.1216 | 15.3533 | 0.00959 | 0.0003295 | 0.0003439 | 1.0947 | 18.3106 | 0.00914 | 0.0003172 | 0.000347 | 1.0724 | 19.185 | 0.0094 | 0.0003191 | 0.0003481 | 1.0821 | 19.1748 | 0.01001 | 0.0003318 | 0.0003598 | 1.1121 | 20.5877 | 0.00957 | 0.0003209 | 0.0003583 | 1.1261 | 20.5675 | 0.01074 | 0.0003562 | 0.0003812 | 1.126 | 23.3855 | 0.00957 | 0.0003295 | 0.0003561 | 1.1375 | 23.3853 | 0.01061 | 0.0003582 | 0.0003764 | 1.147 | 23.3852 | 0.01165 | 0.0003849 | 0.0003958 | 1.1471 | 25.8338 | 0.01111 | 0.0003768 | 0.0004085 | 1.1012 | 25.7758 | 0.01123 | 0.0003813 | 0.0004153 | 1.1778 | 27.3972 | 0.01113 | 0.000374 | 0.0003968 | 1.1552 | 27.7529 | 0.01112 | 0.0003842 | 0.0004155 | 1.1621 | 31.0027 | 0.01145 | 0.0004061 | 0.0004639 | 1.1219 | 32.4758 | 0.01245 | 0.0004974 | 0.0006242 | 1.095 | 32.4079 | 0.01354 | 0.0005244 | 0.0006582 | 1.1123 | 34.6124 | 0.01187 | 0.0004262 | 0.0005021 | 1.0781 | 34.475 | 0.01201 | 0.0004311 | 0.0005091 | 1.095 | 34.4997 | 0.0113 | 0.0003889 | 0.0004397 | 1.1441 | 34.7364 | 0.01274 | 0.0004316 | 0.000465 | 1.1441 | 38.3984 | 0.01232 | 0.0004586 | 0.0005335 | 1.2514 | 38.8407 | 0.01343 | 0.000485 | 0.000547 | 1.2207 | 39.4553 | 0.01445 | 0.0004849 | 0.0005143 | 1.1404 | 40.2184 | 0.01346 | 0.000468 | 0.0005241 | 1.2358 | 40.9402 | 0.01452 | 0.0004919 | 0.0005369 | 1.155 | 41.4237 | 0.01263 | 0.0004455 | 0.0005018 | 1.1917 | 41.5706 | 0.01389 | 0.0004763 | 0.0005246 | 1.164 | 41.4632 | 0.014 | 0.00048 | 0.0005298 | 1.1248 | 43.1687 | 0.01357 | 0.000464 | 0.0005025 | 1.1123 | 41.8477 | 0.01425 | 0.0004943 | 0.0005443 | 1.1469 | 42.2538 | 0.0155 | 0.0005238 | 0.0005664 | 1.184 | 44.3067 | 0.01483 | 0.0005079 | 0.0005649 | 1.1969 | 47.6225 | 0.01381 | 0.0004728 | 0.0005177 | 1.1225 | 53.2838 | 0.01424 | 0.0005002 | 0.0005747 | 1.1019 | 53.0374 | 0.01435 | 0.0005038 | 0.0005792 | 1.1032 | 57.7631 | 0.016 | 0.0005429 | 0.0006268 | 1.1299 | 61.7569 | 0.01414 | 0.0004672 | 0.0005177 | 1.0861 | 61.1367 | 0.01437 | 0.0004743 | 0.000526 | 1.1037 | 61.3932 | 0.0153 | 0.0004932 | 0.0005423 | 1.1355 | 54.7361 | 0.01798 | 0.0005944 | 0.0006666 | 1.1118 | 55.5939 | 0.01758 | 0.0005868 | 0.0006611 | 1.0697 | 67.2808 | 0.01646 | 0.000528 | 0.0005917 | 1.0914 | 71.1074 | 0.01592 | 0.0005004 | 0.0005522 | 1.0655 | 70.4503 | 0.01663 | 0.0005293 | 0.0005918 | 1.2435 | 77.2294 | 0.01879 | 0.0005927 | 0.0006378 | 1.1365 | 79.6471 | 0.01794 | 0.0005562 | 0.000575 | 1.1423 | 81.5875 | 0.01871 | 0.0005985 | 0.0006614 | 1.2021 | 85.6626 | 0.01863 | 0.0005738 | 0.000587 | 1.1963 | 84.7877 | 0.01854 | 0.0005697 | 0.0005724 | 1.1852 | 90.6967 | 0.01958 | 0.0006042 | 0.000617 | 1.17 | 94.3021 | 0.01933 | 0.0005982 | 0.0006153 | 1.1552 | 93.9098 | 0.01944 | 0.0006015 | 0.0006182
1.2897 | 0.16471 | 0.01949 | 0.0008486 | 0.0009675 | 1.3654 | 0.15902 | 0.04265 | 0.00175 | 0.00155 | 1.2434 | 0.16853 | 0.05547 | 0.0021 | 0.00172 | 1.2434 | 0.68308 | 0.0143 | 0.0005312 | 0.0004665 | 1.2491 | 0.68109 | 0.01913 | 0.0007352 | 0.0005523 | 1.4253 | 1.393 | 0.02032 | 0.0007677 | 0.0005201 | 1.2983 | 3.4278 | 0.01266 | 0.000441 | 0.0003539 | 1.2717 | 3.4539 | 0.01361 | 0.0004627 | 0.0003704 | 1.1667 | 4.6384 | 0.01076 | 0.0003712 | 0.0003321 | 1.1426 | 5.9361 | 0.01014 | 0.0003395 | 0.0003223 | 1.1333 | 5.9482 | 0.01077 | 0.0003529 | 0.0003347 | 1.1254 | 6.998 | 0.0099 | 0.0003304 | 0.0003351 | 1.1765 | 6.9227 | 0.011 | 0.0003674 | 0.000352 | 1.2501 | 6.8184 | 0.01238 | 0.0004181 | 0.0003707 | 1.3159 | 7.8408 | 0.01191 | 0.0004085 | 0.0003541 | 1.2505 | 9.5112 | 0.0109 | 0.0003786 | 0.0003709 | 1.3099 | 9.4298 | 0.01195 | 0.0004075 | 0.000386 | 1.2505 | 9.5113 | 0.012 | 0.0004092 | 0.0003922 | 1.2508 | 12.2058 | 0.01066 | 0.0003867 | 0.0004056 | 1.2045 | 13.4991 | 0.01076 | 0.0003778 | 0.0004004 | 1.251 | 15.1212 | 0.01015 | 0.0003401 | 0.0003444 | 1.2079 | 15.2019 | 0.01021 | 0.0003421 | 0.0003489 | 1.1729 | 18.1989 | 0.00966 | 0.0003265 | 0.0003512 | 1.1439 | 19.1131 | 0.00989 | 0.0003275 | 0.0003522 | 1.2173 | 19.0215 | 0.011 | 0.0003617 | 0.0003678 | 1.2511 | 20.4041 | 0.01049 | 0.000348 | 0.0003659 | 1.2512 | 20.4043 | 0.01166 | 0.0003808 | 0.0003884 | 1.2512 | 23.3816 | 0.01038 | 0.0003501 | 0.0003625 | 1.2513 | 23.3818 | 0.01142 | 0.0003772 | 0.0003825 | 1.2512 | 23.382 | 0.01246 | 0.0004027 | 0.0004017 | 1.2514 | 25.94 | 0.01183 | 0.0003919 | 0.000414 | 1.2013 | 25.8919 | 0.01196 | 0.0003962 | 0.0004209 | 1.2759 | 27.4635 | 0.01182 | 0.0003875 | 0.0004018 | 1.2514 | 27.8988 | 0.0118 | 0.0003971 | 0.0004205 | 1.2515 | 31.1183 | 0.01206 | 0.0004161 | 0.0004682 | 1.2083 | 32.6606 | 0.01303 | 0.0005051 | 0.0006284 | 1.2514 | 32.7386 | 0.0147 | 0.0005512 | 0.000666 | 1.2713 | 35.1726 | 0.01295 | 0.0004546 | 0.00051 | 1.2321 | 35.0549 | 0.01309 | 0.0004593 | 0.000517 | 1.2514 | 35.1791 | 0.01239 | 0.0004199 | 0.0004483 | 1.2871 | 35.3073 | 0.01382 | 0.0004594 | 0.000473 | 1.2871 | 38.9782 | 0.0133 | 0.0004804 | 0.0005401 | 1.3904 | 39.3021 | 0.01439 | 0.0005052 | 0.0005531 | 1.3428 | 40.1464 | 0.0154 | 0.0005045 | 0.000521 | 1.2671 | 41.1576 | 0.01438 | 0.0004876 | 0.0005313 | 1.3594 | 41.741 | 0.01543 | 0.0005099 | 0.0005435 | 1.2834 | 41.8824 | 0.01354 | 0.0004651 | 0.0005086 | 1.3109 | 41.9706 | 0.01479 | 0.0004945 | 0.0005311 | 1.2804 | 41.8731 | 0.01491 | 0.0004982 | 0.0005363 | 1.2373 | 44.2466 | 0.01443 | 0.0004813 | 0.0005095 | 1.2235 | 43.1349 | 0.01513 | 0.0005117 | 0.000552 | 1.2512 | 43.4324 | 0.01638 | 0.0005399 | 0.0005736 | 1.2916 | 45.135 | 0.01568 | 0.0005232 | 0.0005716 | 1.3057 | 48.7204 | 0.01459 | 0.000487 | 0.0005238 | 1.216 | 54.3695 | 0.01494 | 0.0005111 | 0.0005801 | 1.1937 | 54.1228 | 0.01505 | 0.0005148 | 0.0005847 | 1.182 | 59.0375 | 0.01664 | 0.0005518 | 0.0006321 | 1.2106 | 62.8211 | 0.01475 | 0.0004761 | 0.0005225 | 1.1636 | 62.2104 | 0.01498 | 0.0004833 | 0.0005309 | 1.1773 | 62.3981 | 0.01591 | 0.0005017 | 0.0005471 | 1.2065 | 55.9098 | 0.01866 | 0.0006036 | 0.0006728 | 1.1813 | 56.7458 | 0.01825 | 0.000596 | 0.0006675 | 1.1326 | 68.4517 | 0.01702 | 0.000535 | 0.0005967 | 1.2126 | 73.0714 | 0.01697 | 0.0005238 | 0.000561 | 1.1839 | 72.8217 | 0.01768 | 0.000552 | 0.0006012 | 1.3816 | 79.6716 | 0.01999 | 0.0006186 | 0.0006471 | 1.2628 | 82.2915 | 0.01911 | 0.0005822 | 0.0005851 | 1.2692 | 84.0711 | 0.01985 | 0.000622 | 0.000671 | 1.3223 | 88.0393 | 0.01972 | 0.0005959 | 0.0005959 | 1.3159 | 87.3833 | 0.01963 | 0.0005923 | 0.0005817 | 1.2929 | 93.0995 | 0.02061 | 0.0006233 | 0.0006256 | 1.2764 | 97.0026 | 0.02032 | 0.0006161 | 0.0006237 | 1.2602 | 96.6098 | 0.02043 | 0.0006195 | 0.0006266
1.3889 | 0.1573 | 0.02183 | 0.0009304 | 0.00107 | 1.4896 | 0.15051 | 0.04874 | 0.00198 | 0.00174 | 1.3263 | 0.16192 | 0.06118 | 0.00227 | 0.00187 | 1.3263 | 0.65535 | 0.01571 | 0.0005731 | 0.000499 | 1.374 | 0.64055 | 0.02199 | 0.0008473 | 0.0006098 | 1.5678 | 1.3139 | 0.02311 | 0.0008687 | 0.0005582 | 1.3982 | 3.3317 | 0.01378 | 0.0004709 | 0.0003674 | 1.3625 | 3.3647 | 0.01471 | 0.0004908 | 0.0003832 | 1.25 | 4.5372 | 0.01158 | 0.0003909 | 0.0003414 | 1.214 | 5.8418 | 0.01078 | 0.0003529 | 0.0003291 | 1.2 | 5.8599 | 0.01141 | 0.0003657 | 0.0003413 | 1.2504 | 6.8183 | 0.011 | 0.0003671 | 0.0003459 | 1.3236 | 6.718 | 0.01238 | 0.0004189 | 0.0003651 | 1.389 | 6.6317 | 0.01378 | 0.0004653 | 0.0003836 | 1.4475 | 7.6711 | 0.01313 | 0.0004454 | 0.0003651 | 1.3756 | 9.3393 | 0.0119 | 0.0004061 | 0.0003797 | 1.429 | 9.267 | 0.01296 | 0.0004335 | 0.0003945 | 1.3642 | 9.3554 | 0.013 | 0.0004347 | 0.0004006 | 1.355 | 12.0248 | 0.01143 | 0.0004034 | 0.0004115 | 1.2972 | 13.3379 | 0.01147 | 0.0003919 | 0.0004059 | 1.3404 | 14.96 | 0.01078 | 0.0003526 | 0.0003494 | 1.2942 | 15.0507 | 0.01083 | 0.0003544 | 0.0003539 | 1.2511 | 18.0773 | 0.01018 | 0.0003356 | 0.0003553 | 1.2869 | 18.93 | 0.01088 | 0.000358 | 0.0003602 | 1.3526 | 18.8388 | 0.01199 | 0.0003898 | 0.0003754 | 1.3901 | 20.1912 | 0.01142 | 0.0003735 | 0.0003731 | 1.3763 | 20.2117 | 0.01259 | 0.0004042 | 0.0003953 | 1.3763 | 23.3384 | 0.01119 | 0.0003696 | 0.0003687 | 1.365 | 23.3488 | 0.01223 | 0.0003953 | 0.0003884 | 1.3555 | 23.3493 | 0.01327 | 0.0004197 | 0.0004073 | 1.3556 | 25.9967 | 0.01256 | 0.0004063 | 0.0004194 | 1.3014 | 25.9685 | 0.01269 | 0.0004105 | 0.0004263 | 1.3741 | 27.5002 | 0.0125 | 0.0004005 | 0.0004066 | 1.3477 | 27.9952 | 0.01247 | 0.0004095 | 0.0004254 | 1.4302 | 31.261 | 0.01327 | 0.0004516 | 0.0004763 | 1.3809 | 32.932 | 0.01418 | 0.0005324 | 0.0006359 | 1.4078 | 32.9612 | 0.01585 | 0.0005763 | 0.0006731 | 1.4302 | 35.5448 | 0.01402 | 0.0004805 | 0.0005171 | 1.3862 | 35.4569 | 0.01416 | 0.0004851 | 0.0005242 | 1.4078 | 35.6907 | 0.01345 | 0.0004476 | 0.0004561 | 1.4301 | 35.7499 | 0.01488 | 0.0004848 | 0.0004803 | 1.4301 | 39.4099 | 0.01426 | 0.0005007 | 0.0005462 | 1.5294 | 39.645 | 0.01535 | 0.0005242 | 0.0005589 | 1.4649 | 40.7189 | 0.01633 | 0.0005227 | 0.0005273 | 1.3939 | 41.9486 | 0.01529 | 0.0005056 | 0.0005379 | 1.483 | 42.4132 | 0.01633 | 0.0005267 | 0.0005497 | 1.4117 | 42.253 | 0.01444 | 0.0004834 | 0.0005149 | 1.4301 | 42.2921 | 0.01569 | 0.0005117 | 0.0005371 | 1.3968 | 42.2144 | 0.01581 | 0.0005154 | 0.0005424 | 1.3497 | 45.2063 | 0.01528 | 0.0004972 | 0.0005159 | 1.3347 | 44.2941 | 0.016 | 0.0005275 | 0.000559 | 1.3555 | 44.4925 | 0.01724 | 0.0005548 | 0.0005803 | 1.3993 | 45.875 | 0.01651 | 0.0005375 | 0.0005778 | 1.4145 | 49.7001 | 0.01536 | 0.0005001 | 0.0005295 | 1.3096 | 55.347 | 0.01563 | 0.0005214 | 0.0005851 | 1.2855 | 55.1102 | 0.01574 | 0.0005251 | 0.0005897 | 1.2608 | 60.2137 | 0.01727 | 0.0005601 | 0.000637 | 1.2913 | 63.7971 | 0.01534 | 0.0004845 | 0.0005271 | 1.2412 | 63.2059 | 0.01558 | 0.0004918 | 0.0005356 | 1.2509 | 63.3245 | 0.01651 | 0.0005099 | 0.0005515 | 1.2774 | 57.0251 | 0.01933 | 0.0006123 | 0.0006786 | 1.2508 | 57.8396 | 0.01891 | 0.0006046 | 0.0006735 | 1.2585 | 70.5386 | 0.0181 | 0.0005586 | 0.0006058 | 1.3642 | 75.1845 | 0.01824 | 0.0005559 | 0.0005708 | 1.3319 | 75.3521 | 0.01896 | 0.0005828 | 0.0006116 | 1.5198 | 81.7899 | 0.02116 | 0.000642 | 0.0006554 | 1.3891 | 84.6034 | 0.02024 | 0.0006056 | 0.0005941 | 1.3962 | 86.2222 | 0.02096 | 0.0006433 | 0.0006795 | 1.4425 | 90.1324 | 0.02078 | 0.0006161 | 0.0006041 | 1.4355 | 89.6955 | 0.0207 | 0.0006129 | 0.0005902 | 1.4006 | 95.2588 | 0.02161 | 0.0006408 | 0.0006335 | 1.3827 | 99.4599 | 0.02128 | 0.0006325 | 0.0006313 | 1.3653 | 99.0766 | 0.02139 | 0.0006359 | 0.0006344
1.4881 | 0.1506 | 0.02427 | 0.00101 | 0.00117 | 1.6137 | 0.1429 | 0.05516 | 0.00221 | 0.00194 | 1.492 | 0.15031 | 0.07327 | 0.00288 | 0.00218 | 1.492 | 0.60711 | 0.0187 | 0.0007227 | 0.000568 | 1.4989 | 0.60522 | 0.02502 | 0.0009583 | 0.0006708 | 1.7104 | 1.2448 | 0.02607 | 0.0009695 | 0.0005988 | 1.4981 | 3.2405 | 0.01493 | 0.0005005 | 0.0003812 | 1.4534 | 3.2806 | 0.01585 | 0.0005187 | 0.0003963 | 1.3333 | 4.441 | 0.01243 | 0.0004105 | 0.0003508 | 1.2854 | 5.7505 | 0.01143 | 0.0003661 | 0.0003359 | 1.3333 | 5.6904 | 0.01272 | 0.0004124 | 0.0003545 | 1.4067 | 6.6096 | 0.0124 | 0.0004202 | 0.0003595 | 1.4707 | 6.5284 | 0.01381 | 0.0004674 | 0.0003784 | 1.5279 | 6.4572 | 0.01522 | 0.0005104 | 0.0003965 | 1.5791 | 7.5145 | 0.01437 | 0.0004809 | 0.0003762 | 1.5006 | 9.1696 | 0.01292 | 0.0004327 | 0.0003884 | 1.5481 | 9.1053 | 0.01398 | 0.0004589 | 0.000403 | 1.4779 | 9.1997 | 0.01402 | 0.0004595 | 0.0004089 | 1.4592 | 11.8439 | 0.01223 | 0.0004199 | 0.0004173 | 1.3898 | 13.1869 | 0.01218 | 0.0004058 | 0.0004113 | 1.4297 | 14.7989 | 0.01142 | 0.0003649 | 0.0003544 | 1.3805 | 14.8895 | 0.01146 | 0.0003665 | 0.0003588 | 1.4075 | 17.8147 | 0.01123 | 0.0003688 | 0.0003634 | 1.4298 | 18.7274 | 0.01189 | 0.0003867 | 0.0003679 | 1.4879 | 18.6366 | 0.013 | 0.0004164 | 0.0003828 | 1.5291 | 19.9588 | 0.01236 | 0.0003979 | 0.0003801 | 1.5014 | 19.9994 | 0.01353 | 0.0004268 | 0.000402 | 1.5014 | 23.2557 | 0.012 | 0.0003881 | 0.0003746 | 1.4788 | 23.2763 | 0.01304 | 0.0004127 | 0.0003941 | 1.4598 | 23.2869 | 0.01408 | 0.0004361 | 0.0004128 | 1.4599 | 26.0139 | 0.01329 | 0.0004201 | 0.0004245 | 1.4015 | 26.0055 | 0.01342 | 0.0004242 | 0.0004314 | 1.5704 | 27.4748 | 0.01388 | 0.0004468 | 0.0004157 | 1.5402 | 28.0993 | 0.01382 | 0.0004533 | 0.0004346 | 1.609 | 31.2952 | 0.01448 | 0.0004843 | 0.0004838 | 1.5535 | 33.1052 | 0.01532 | 0.0005579 | 0.0006429 | 1.5643 | 33.1151 | 0.01699 | 0.0005999 | 0.0006797 | 1.5891 | 35.7985 | 0.01508 | 0.0005046 | 0.0005237 | 1.5402 | 35.7304 | 0.01522 | 0.0005091 | 0.0005308 | 1.5642 | 36.0738 | 0.0145 | 0.0004731 | 0.0004634 | 1.5731 | 36.0937 | 0.01593 | 0.0005083 | 0.0004872 | 1.5731 | 39.733 | 0.01521 | 0.0005197 | 0.0005519 | 1.6685 | 39.889 | 0.0163 | 0.0005422 | 0.0005642 | 1.587 | 41.2025 | 0.01725 | 0.0005398 | 0.0005332 | 1.5206 | 42.6009 | 0.01618 | 0.0005223 | 0.000544 | 1.6066 | 42.9764 | 0.01721 | 0.0005424 | 0.0005554 | 1.54 | 42.5451 | 0.01533 | 0.0005007 | 0.0005208 | 1.5493 | 42.5648 | 0.01658 | 0.0005281 | 0.0005428 | 1.5132 | 42.487 | 0.0167 | 0.0005317 | 0.0005481 | 1.4622 | 46.0575 | 0.0161 | 0.0005119 | 0.0005219 | 1.446 | 45.3348 | 0.01684 | 0.0005421 | 0.0005655 | 1.4597 | 45.454 | 0.01808 | 0.0005686 | 0.0005865 | 1.5069 | 46.5263 | 0.01732 | 0.000551 | 0.0005836 | 1.5233 | 50.5811 | 0.01611 | 0.0005124 | 0.0005348 | 1.4031 | 56.246 | 0.0163 | 0.0005312 | 0.0005897 | 1.3773 | 56.009 | 0.01642 | 0.0005348 | 0.0005944 | 1.3396 | 61.3113 | 0.0179 | 0.0005679 | 0.0006416 | 1.372 | 64.7045 | 0.01593 | 0.0004925 | 0.0005314 | 1.3188 | 64.1129 | 0.01617 | 0.0004998 | 0.0005399 | 1.3244 | 64.1823 | 0.0171 | 0.0005176 | 0.0005558 | 1.4194 | 59.1098 | 0.02063 | 0.0006416 | 0.0006893 | 1.3897 | 59.8714 | 0.02019 | 0.0006337 | 0.0006845 | 1.4158 | 72.7646 | 0.01942 | 0.0005909 | 0.000616 | 1.5158 | 76.9943 | 0.01948 | 0.0005847 | 0.0005796 | 1.4799 | 77.4997 | 0.02019 | 0.0006103 | 0.0006209 | 1.6579 | 83.623 | 0.0223 | 0.0006635 | 0.0006631 | 1.5154 | 86.6209 | 0.02134 | 0.0006269 | 0.0006024 | 1.5231 | 88.0992 | 0.02204 | 0.0006629 | 0.0006873 | 1.5627 | 91.9907 | 0.02182 | 0.0006347 | 0.0006115 | 1.5552 | 91.7429 | 0.02174 | 0.0006318 | 0.0005979 | 1.5084 | 97.1933 | 0.02259 | 0.0006571 | 0.0006408 | 1.4891 | 101.7026 | 0.02222 | 0.0006477 | 0.0006384 | 1.4703 | 101.309 | 0.02234 | 0.0006512 | 0.0006415
1.5873 | 0.14449 | 0.02682 | 0.0011 | 0.00128 | 1.7378 | 0.13609 | 0.06192 | 0.00244 | 0.00214 | 1.6578 | 0.1404 | 0.08625 | 0.00346 | 0.00251 | 1.6578 | 0.56627 | 0.02191 | 0.0008646 | 0.0006422 | 1.6238 | 0.57419 | 0.02822 | 0.00107 | 0.0007352 | 1.8529 | 1.1838 | 0.02918 | 0.00107 | 0.0006418 | 1.5979 | 3.1544 | 0.01611 | 0.0005301 | 0.0003953 | 1.5442 | 3.2005 | 0.01702 | 0.0005466 | 0.0004095 | 1.4167 | 4.3488 | 0.01328 | 0.00043 | 0.0003603 | 1.4283 | 5.575 | 0.01276 | 0.0004145 | 0.0003497 | 1.5 | 5.4898 | 0.01441 | 0.0004795 | 0.0003712 | 1.563 | 6.415 | 0.01385 | 0.0004701 | 0.0003733 | 1.6177 | 6.3499 | 0.01527 | 0.0005137 | 0.0003918 | 1.6668 | 6.2927 | 0.0167 | 0.0005539 | 0.0004097 | 1.7107 | 7.368 | 0.01564 | 0.0005152 | 0.0003873 | 1.6257 | 9.0029 | 0.01396 | 0.0004586 | 0.0003972 | 1.6671 | 8.9478 | 0.01503 | 0.0004838 | 0.0004116 | 1.5916 | 9.0481 | 0.01505 | 0.0004838 | 0.0004172 | 1.5635 | 11.6731 | 0.01303 | 0.0004363 | 0.0004232 | 1.4825 | 13.026 | 0.0129 | 0.0004196 | 0.0004166 | 1.6085 | 14.4671 | 0.01271 | 0.0004099 | 0.0003642 | 1.553 | 14.5677 | 0.01274 | 0.0004108 | 0.0003685 | 1.5639 | 17.5426 | 0.0123 | 0.0004 | 0.0003712 | 1.5728 | 18.5053 | 0.0129 | 0.0004138 | 0.0003754 | 1.6231 | 18.4246 | 0.01402 | 0.000442 | 0.0003901 | 1.6681 | 19.7167 | 0.01331 | 0.0004214 | 0.000387 | 1.6265 | 19.7874 | 0.01447 | 0.0004487 | 0.0004085 | 1.6265 | 23.1433 | 0.01281 | 0.000406 | 0.0003804 | 1.5925 | 23.1741 | 0.01385 | 0.0004295 | 0.0003997 | 1.6683 | 23.1029 | 0.01571 | 0.0004949 | 0.0004234 | 1.6685 | 25.9592 | 0.01474 | 0.0004694 | 0.0004342 | 1.6018 | 25.9906 | 0.01487 | 0.0004731 | 0.0004411 | 1.7666 | 27.3606 | 0.01525 | 0.0004889 | 0.0004244 | 1.7327 | 28.1146 | 0.01516 | 0.0004931 | 0.0004432 | 1.7878 | 31.2505 | 0.01568 | 0.0005148 | 0.0004909 | 1.7261 | 33.2097 | 0.01646 | 0.0005821 | 0.0006494 | 1.7207 | 33.2101 | 0.01813 | 0.0006224 | 0.0006858 | 1.748 | 35.9331 | 0.01613 | 0.0005273 | 0.0005299 | 1.6942 | 35.8949 | 0.01628 | 0.0005317 | 0.000537 | 1.7207 | 36.3381 | 0.01555 | 0.0004968 | 0.0004702 | 1.7161 | 36.3385 | 0.01697 | 0.0005304 | 0.0004938 | 1.7161 | 39.9571 | 0.01616 | 0.0005377 | 0.0005573 | 1.8075 | 40.0538 | 0.01724 | 0.0005594 | 0.0005694 | 1.709 | 41.6069 | 0.01816 | 0.0005561 | 0.0005388 | 1.6473 | 43.1343 | 0.01707 | 0.0005381 | 0.0005496 | 1.7302 | 43.4406 | 0.01808 | 0.0005574 | 0.0005608 | 1.6684 | 42.7782 | 0.01621 | 0.0005173 | 0.0005264 | 1.6684 | 42.7784 | 0.01746 | 0.0005438 | 0.0005482 | 1.6296 | 42.7105 | 0.01758 | 0.0005474 | 0.0005535 | 1.5747 | 46.7998 | 0.01692 | 0.0005258 | 0.0005275 | 1.5572 | 46.2667 | 0.01766 | 0.0005557 | 0.0005714 | 1.564 | 46.3164 | 0.0189 | 0.0005815 | 0.0005922 | 1.6145 | 47.1086 | 0.01813 | 0.0005637 | 0.000589 | 1.6321 | 51.3531 | 0.01685 | 0.0005239 | 0.0005398 | 1.4967 | 57.0563 | 0.01697 | 0.0005404 | 0.0005941 | 1.4692 | 56.8192 | 0.01709 | 0.0005441 | 0.0005989 | 1.4184 | 62.3401 | 0.01851 | 0.0005754 | 0.0006459 | 1.4527 | 65.5332 | 0.01651 | 0.0005001 | 0.0005354 | 1.3964 | 64.9612 | 0.01676 | 0.0005075 | 0.0005441 | 1.4716 | 65.7113 | 0.01826 | 0.0005447 | 0.0005636 | 1.5968 | 61.4538 | 0.0222 | 0.0006811 | 0.0007012 | 1.5635 | 62.1826 | 0.02173 | 0.0006728 | 0.0006968 | 1.5731 | 74.6368 | 0.0207 | 0.0006199 | 0.0006251 | 1.6674 | 78.569 | 0.0207 | 0.0006109 | 0.0005876 | 1.6279 | 79.3325 | 0.02139 | 0.0006352 | 0.0006292 | 1.7961 | 85.2298 | 0.02342 | 0.0006834 | 0.0006701 | 1.6417 | 88.4029 | 0.02242 | 0.0006467 | 0.0006099 | 1.65 | 89.7506 | 0.0231 | 0.0006811 | 0.0006944 | 1.6829 | 93.6429 | 0.02283 | 0.0006521 | 0.0006184 | 1.6748 | 93.5745 | 0.02276 | 0.0006494 | 0.0006051 | 1.6161 | 98.9519 | 0.02355 | 0.0006724 | 0.0006476 | 1.5954 | 103.7697 | 0.02314 | 0.0006619 | 0.0006449 | 1.5753 | 103.3758 | 0.02326 | 0.0006654 | 0.000648
1.6865 | 0.13879 | 0.02948 | 0.00118 | 0.00139 | 1.862 | 0.12989 | 0.06901 | 0.00267 | 0.00236 | 1.8236 | 0.13169 | 0.10012 | 0.00402 | 0.00286 | 1.8236 | 0.53144 | 0.02535 | 0.001 | 0.0007213 | 1.7487 | 0.54657 | 0.03158 | 0.00118 | 0.0008029 | 1.9954 | 1.1297 | 0.03244 | 0.00117 | 0.0006871 | 1.6978 | 3.0733 | 0.01732 | 0.0005595 | 0.0004096 | 1.635 | 3.1243 | 0.01821 | 0.0005744 | 0.0004231 | 1.5 | 4.2606 | 0.01416 | 0.0004494 | 0.0003699 | 1.6068 | 5.3685 | 0.01449 | 0.000484 | 0.0003672 | 1.6667 | 5.3024 | 0.01616 | 0.0005424 | 0.0003883 | 1.7193 | 6.2335 | 0.01534 | 0.0005177 | 0.0003873 | 1.7648 | 6.1824 | 0.01678 | 0.0005584 | 0.0004055 | 1.8057 | 6.1383 | 0.01822 | 0.0005963 | 0.0004231 | 1.8423 | 7.2296 | 0.01694 | 0.0005486 | 0.0003986 | 1.7507 | 8.8394 | 0.01502 | 0.000484 | 0.0004059 | 1.7862 | 8.7942 | 0.01609 | 0.0005082 | 0.0004201 | 1.7052 | 8.8986 | 0.0161 | 0.0005077 | 0.0004256 | 1.6677 | 11.5024 | 0.01384 | 0.0004525 | 0.000429 | 1.6678 | 12.7144 | 0.01436 | 0.0004702 | 0.0004273 | 1.7872 | 14.1356 | 0.01403 | 0.0004522 | 0.0003739 | 1.7256 | 14.2461 | 0.01405 | 0.0004524 | 0.0003781 | 1.7203 | 17.2708 | 0.01339 | 0.0004299 | 0.0003789 | 1.7158 | 18.2834 | 0.01393 | 0.0004399 | 0.0003828 | 1.7584 | 18.213 | 0.01505 | 0.0004667 | 0.0003972 | 1.8072 | 19.4749 | 0.01427 | 0.0004441 | 0.0003937 | 1.7517 | 19.5758 | 0.01543 | 0.0004699 | 0.000415 | 1.7516 | 23.0113 | 0.01363 | 0.0004232 | 0.000386 | 1.82 | 22.9304 | 0.01549 | 0.0004898 | 0.0004104 | 1.8768 | 22.8497 | 0.01735 | 0.0005484 | 0.0004335 | 1.877 | 25.8154 | 0.0162 | 0.0005143 | 0.0004434 | 1.802 | 25.8767 | 0.01633 | 0.0005175 | 0.0004502 | 1.9629 | 27.1871 | 0.01664 | 0.0005281 | 0.0004327 | 1.9253 | 28.0408 | 0.0165 | 0.0005299 | 0.0004515 | 1.9666 | 31.1465 | 0.01689 | 0.0005438 | 0.0004977 | 1.8987 | 33.255 | 0.01759 | 0.0006051 | 0.0006555 | 1.8771 | 33.2458 | 0.01926 | 0.000644 | 0.0006917 | 1.9069 | 35.9886 | 0.01718 | 0.0005489 | 0.0005358 | 1.8482 | 35.9703 | 0.01733 | 0.0005532 | 0.0005429 | 1.8771 | 36.5233 | 0.01658 | 0.0005191 | 0.0004766 | 1.8591 | 36.504 | 0.01801 | 0.0005514 | 0.0004999 | 1.8592 | 40.102 | 0.0171 | 0.000555 | 0.0005624 | 1.9466 | 40.1593 | 0.01819 | 0.0005759 | 0.0005742 | 1.8311 | 41.9319 | 0.01907 | 0.0005715 | 0.0005441 | 1.774 | 43.5786 | 0.01794 | 0.000553 | 0.000555 | 1.8538 | 43.8155 | 0.01895 | 0.0005716 | 0.0005659 | 1.7967 | 42.9623 | 0.01709 | 0.0005331 | 0.0005318 | 1.7876 | 42.9529 | 0.01834 | 0.0005589 | 0.0005534 | 1.746 | 42.8948 | 0.01846 | 0.0005624 | 0.0005587 | 1.6872 | 47.453 | 0.01772 | 0.0005388 | 0.0005328 | 1.6684 | 47.0895 | 0.01847 | 0.0005684 | 0.000577 | 1.6683 | 47.0898 | 0.01971 | 0.0005936 | 0.0005976 | 1.7222 | 47.6219 | 0.01893 | 0.0005759 | 0.0005942 | 1.7409 | 52.0461 | 0.01758 | 0.0005349 | 0.0005444 | 1.5902 | 57.7876 | 0.01763 | 0.0005492 | 0.0005983 | 1.561 | 57.5703 | 0.01775 | 0.0005529 | 0.000603 | 1.576 | 64.1709 | 0.0197 | 0.0006013 | 0.0006539 | 1.6141 | 67.0037 | 0.01765 | 0.000527 | 0.000543 | 1.5515 | 66.461 | 0.01791 | 0.0005344 | 0.0005517 | 1.6555 | 67.3497 | 0.01968 | 0.0005821 | 0.0005725 | 1.7742 | 63.5325 | 0.02371 | 0.0007158 | 0.0007117 | 1.7372 | 64.239 | 0.02323 | 0.0007073 | 0.0007078 | 1.7304 | 76.2135 | 0.02195 | 0.0006462 | 0.0006334 | 1.819 | 79.9376 | 0.02189 | 0.000635 | 0.000595 | 1.7758 | 80.8995 | 0.02257 | 0.0006582 | 0.0006369 | 1.9343 | 86.6196 | 0.02451 | 0.0007021 | 0.0006767 | 1.768 | 89.9785 | 0.02347 | 0.000665 | 0.000617 | 1.7769 | 91.2158 | 0.02415 | 0.0006982 | 0.000701 | 1.8031 | 95.1185 | 0.02383 | 0.0006685 | 0.0006249 | 1.7944 | 95.2195 | 0.02376 | 0.0006658 | 0.0006118 | 1.7239 | 100.5141 | 0.0245 | 0.0006869 | 0.000654 | 1.7018 | 105.7405 | 0.02404 | 0.0006753 | 0.000651 | 1.6803 | 105.3463 | 0.02416 | 0.0006788 | 0.0006542
1.7857 | 0.13358 | 0.03224 | 0.00127 | 0.0015 | 1.9861 | 0.12428 | 0.07643 | 0.0029 | 0.00258 | 1.9894 | 0.12409 | 0.11487 | 0.00457 | 0.00323 | 1.9894 | 0.50112 | 0.02901 | 0.00114 | 0.0008051 | 1.9985 | 0.49962 | 0.03881 | 0.00158 | 0.0009478 | 2.138 | 1.0837 | 0.03585 | 0.00127 | 0.0007347 | 1.7977 | 2.9961 | 0.01857 | 0.000589 | 0.0004243 | 1.8167 | 2.9821 | 0.02068 | 0.0006768 | 0.000451 | 1.6667 | 4.0963 | 0.01597 | 0.0005204 | 0.0003896 | 1.7853 | 5.1751 | 0.01628 | 0.0005491 | 0.0003851 | 1.8333 | 5.1261 | 0.01797 | 0.0006025 | 0.0004057 | 1.8756 | 6.0631 | 0.01688 | 0.0005638 | 0.0004016 | 1.9119 | 6.0251 | 0.01833 | 0.000602 | 0.0004195 | 1.9446 | 5.991 | 0.01978 | 0.0006378 | 0.0004367 | 1.9739 | 7.0982 | 0.01825 | 0.0005813 | 0.00041 | 1.8758 | 8.6809 | 0.0161 | 0.0005091 | 0.0004147 | 1.9053 | 8.6438 | 0.01718 | 0.0005323 | 0.0004287 | 1.8189 | 8.7521 | 0.01717 | 0.0005313 | 0.0004339 | 1.8762 | 11.1712 | 0.01551 | 0.0005124 | 0.0004408 | 1.8531 | 12.4032 | 0.01587 | 0.000518 | 0.0004379 | 1.9659 | 13.8144 | 0.01538 | 0.0004926 | 0.0003837 | 1.8981 | 13.9349 | 0.01539 | 0.0004922 | 0.0003876 | 1.8766 | 16.9893 | 0.01449 | 0.0004587 | 0.0003865 | 1.8588 | 18.0419 | 0.01497 | 0.0004651 | 0.00039 | 1.8936 | 17.9916 | 0.01609 | 0.0004907 | 0.0004043 | 1.9462 | 19.2334 | 0.01525 | 0.0004663 | 0.0004004 | 2.0019 | 19.143 | 0.01738 | 0.000547 | 0.0004276 | 2.0019 | 22.6879 | 0.01528 | 0.0004853 | 0.0003969 | 2.0475 | 22.6675 | 0.01714 | 0.0005446 | 0.0004207 | 2.0854 | 22.6371 | 0.01901 | 0.000598 | 0.0004434 | 2.0856 | 25.6823 | 0.01766 | 0.0005559 | 0.0004522 | 2.0022 | 25.7036 | 0.01779 | 0.0005588 | 0.000459 | 2.1592 | 27.0742 | 0.01803 | 0.0005648 | 0.0004408 | 2.1178 | 28.0176 | 0.01785 | 0.0005644 | 0.0004594 | 2.1453 | 31.1232 | 0.01811 | 0.0005713 | 0.0005043 | 2.0713 | 33.3311 | 0.01873 | 0.0006271 | 0.0006613 | 2.0335 | 33.2921 | 0.0204 | 0.0006648 | 0.0006972 | 2.0658 | 36.0548 | 0.01823 | 0.0005696 | 0.0005414 | 2.0022 | 35.9863 | 0.01838 | 0.0005738 | 0.0005486 | 2.0335 | 36.6791 | 0.01761 | 0.0005403 | 0.0004828 | 2.0021 | 36.6201 | 0.01904 | 0.0005714 | 0.0005059 | 2.0022 | 40.1876 | 0.01804 | 0.0005717 | 0.0005673 | 2.0856 | 40.3254 | 0.01912 | 0.0005919 | 0.0005789 | 1.9532 | 42.1876 | 0.01996 | 0.0005863 | 0.0005491 | 1.9007 | 43.9436 | 0.0188 | 0.0005672 | 0.00056 | 1.9774 | 44.1209 | 0.01981 | 0.0005852 | 0.0005707 | 1.9251 | 43.107 | 0.01797 | 0.0005483 | 0.0005369 | 1.9068 | 43.0879 | 0.01922 | 0.0005734 | 0.0005583 | 1.8624 | 43.0398 | 0.01934 | 0.0005769 | 0.0005637 | 1.7997 | 48.0271 | 0.01851 | 0.0005512 | 0.0005378 | 1.7797 | 47.8332 | 0.01927 | 0.0005804 | 0.0005823 | 1.7725 | 47.7838 | 0.0205 | 0.0006051 | 0.0006027 | 1.8298 | 48.0858 | 0.01971 | 0.0005876 | 0.0005992 | 1.8497 | 52.6599 | 0.0183 | 0.0005454 | 0.0005489 | 1.6837 | 58.4598 | 0.01828 | 0.0005577 | 0.0006022 | 1.6528 | 58.2524 | 0.0184 | 0.0005614 | 0.000607 | 1.773 | 66.1411 | 0.02115 | 0.000637 | 0.0006627 | 1.8159 | 68.5537 | 0.01904 | 0.0005641 | 0.0005515 | 1.7455 | 68.0404 | 0.01931 | 0.0005717 | 0.0005604 | 1.8395 | 68.712 | 0.02107 | 0.0006157 | 0.0005805 | 1.9516 | 65.3748 | 0.02517 | 0.0007469 | 0.0007213 | 1.9109 | 66.0892 | 0.02467 | 0.0007382 | 0.0007177 | 1.8877 | 77.5638 | 0.02318 | 0.0006705 | 0.000641 | 1.9705 | 81.1491 | 0.02306 | 0.0006575 | 0.0006019 | 1.9238 | 82.2296 | 0.02373 | 0.0006795 | 0.000644 | 2.0724 | 88.0718 | 0.02559 | 0.0007196 | 0.0006828 | 1.8942 | 91.367 | 0.02451 | 0.0006823 | 0.0006235 | 1.9039 | 92.5139 | 0.02517 | 0.0007144 | 0.0007072 | 1.9233 | 96.4369 | 0.02482 | 0.000684 | 0.000631 | 1.9141 | 96.6873 | 0.02474 | 0.0006813 | 0.0006181 | 1.9393 | 103.3668 | 0.02635 | 0.0007371 | 0.0006656 | 1.9145 | 109.1908 | 0.02579 | 0.0007216 | 0.0006621 | 1.8904 | 108.7961 | 0.02592 | 0.0007252 | 0.0006653
1.9841 | 0.12438 | 0.03808 | 0.00156 | 0.00175 | 2.2344 | 0.11447 | 0.09224 | 0.00372 | 0.00305 | 2.1552 | 0.11738 | 0.1305 | 0.00513 | 0.00361 | 2.1552 | 0.4766 | 0.03287 | 0.00128 | 0.0008934 | 2.2483 | 0.46299 | 0.04666 | 0.00195 | 0.0011 | 2.2805 | 1.0377 | 0.03941 | 0.00138 | 0.0007844 | 1.9974 | 2.852 | 0.02115 | 0.0006976 | 0.0004547 | 2.0438 | 2.8259 | 0.02394 | 0.0008232 | 0.0004874 | 1.875 | 3.9089 | 0.01833 | 0.000622 | 0.0004151 | 1.9639 | 4.9958 | 0.01813 | 0.0006115 | 0.0004035 | 2 | 4.9608 | 0.01984 | 0.0006607 | 0.0004236 | 2.0319 | 5.9098 | 0.01846 | 0.0006086 | 0.0004162 | 2.0589 | 5.8878 | 0.01991 | 0.0006445 | 0.0004336 | 2.0834 | 5.8677 | 0.02137 | 0.0006785 | 0.0004505 | 2.1055 | 6.9968 | 0.01959 | 0.0006132 | 0.0004215 | 2.0008 | 8.5275 | 0.01719 | 0.0005338 | 0.0004235 | 2.1435 | 8.391 | 0.01939 | 0.0006205 | 0.000446 | 2.0463 | 8.4874 | 0.01936 | 0.0006177 | 0.0004508 | 2.0846 | 10.8802 | 0.01722 | 0.0005688 | 0.0004526 | 2.0384 | 12.1321 | 0.01741 | 0.0005637 | 0.0004485 | 2.1446 | 13.5534 | 0.01676 | 0.0005315 | 0.0003934 | 2.0707 | 13.6638 | 0.01676 | 0.0005304 | 0.0003972 | 2.033 | 16.728 | 0.01561 | 0.0004866 | 0.000394 | 2.0018 | 17.8105 | 0.01602 | 0.0004897 | 0.0003972 | 2.1642 | 17.6193 | 0.01821 | 0.0005772 | 0.0004182 | 2.2242 | 18.8409 | 0.01723 | 0.0005463 | 0.0004135 | 2.2521 | 18.7808 | 0.01938 | 0.0006171 | 0.0004401 | 2.2521 | 22.4152 | 0.01695 | 0.0005416 | 0.0004075 | 2.2751 | 22.3651 | 0.01882 | 0.0005954 | 0.0004308 | 2.2939 | 22.335 | 0.02069 | 0.0006448 | 0.000453 | 2.2942 | 25.4398 | 0.01914 | 0.0005952 | 0.0004608 | 2.2024 | 25.5809 | 0.01926 | 0.0005976 | 0.0004675 | 2.3555 | 26.7417 | 0.01943 | 0.0005998 | 0.0004487 | 2.3103 | 27.8149 | 0.0192 | 0.0005971 | 0.0004671 | 2.3241 | 30.8904 | 0.01932 | 0.0005978 | 0.0005107 | 2.2439 | 33.3277 | 0.01986 | 0.0006484 | 0.0006668 | 2.19 | 33.3489 | 0.02153 | 0.0006848 | 0.0007026 | 2.2247 | 36.0514 | 0.01928 | 0.0005894 | 0.0005468 | 2.1562 | 36.0829 | 0.01942 | 0.0005935 | 0.000554 | 2.1899 | 36.8355 | 0.01864 | 0.0005605 | 0.0004887 | 2.1452 | 36.8167 | 0.02007 | 0.0005906 | 0.0005116 | 2.1452 | 40.3738 | 0.01898 | 0.0005877 | 0.000572 | 2.2246 | 40.3719 | 0.02006 | 0.0006073 | 0.0005835 | 2.0753 | 42.5037 | 0.02086 | 0.0006006 | 0.000554 | 2.0274 | 44.2692 | 0.01965 | 0.0005809 | 0.0005649 | 2.1009 | 44.5069 | 0.02066 | 0.0005983 | 0.0005754 | 2.0534 | 43.3124 | 0.01884 | 0.000563 | 0.0005419 | 2.026 | 43.2535 | 0.02009 | 0.0005875 | 0.0005631 | 1.9788 | 43.1653 | 0.02022 | 0.0005909 | 0.0005685 | 1.9121 | 48.5217 | 0.01929 | 0.0005631 | 0.0005425 | 1.8909 | 48.4876 | 0.02005 | 0.0005918 | 0.0005873 | 1.8768 | 48.4085 | 0.02129 | 0.0006161 | 0.0006076 | 1.9374 | 48.4904 | 0.0205 | 0.0005988 | 0.0006039 | 1.9585 | 53.1942 | 0.01901 | 0.0005555 | 0.0005531 | 1.8708 | 59.6263 | 0.01955 | 0.0005877 | 0.0006096 | 1.8365 | 59.4287 | 0.01968 | 0.0005914 | 0.0006144 | 1.97 | 67.785 | 0.02256 | 0.0006689 | 0.0006707 | 2.0177 | 69.8874 | 0.02041 | 0.0005975 | 0.0005593 | 1.9394 | 69.3635 | 0.02068 | 0.0006052 | 0.0005683 | 2.0234 | 69.9373 | 0.02243 | 0.0006463 | 0.0005879 | 2.129 | 67.2697 | 0.02659 | 0.000775 | 0.00073 | 2.0846 | 67.9525 | 0.02608 | 0.0007662 | 0.0007268 | 2.045 | 78.8468 | 0.02439 | 0.0006931 | 0.000648 | 2.1221 | 82.533 | 0.02421 | 0.0006785 | 0.0006084 | 2.0718 | 83.6023 | 0.02487 | 0.0006995 | 0.0006506 | 2.2106 | 89.296 | 0.02666 | 0.0007362 | 0.0006885 | 2.0205 | 92.6879 | 0.02554 | 0.0006987 | 0.0006297 | 2.0308 | 93.7945 | 0.02619 | 0.0007297 | 0.000713 | 2.1637 | 99.1001 | 0.02675 | 0.0007383 | 0.0006421 | 2.1533 | 99.6295 | 0.02666 | 0.0007355 | 0.0006296 | 2.1548 | 106.128 | 0.02815 | 0.0007817 | 0.0006761 | 2.1273 | 112.5501 | 0.0275 | 0.0007624 | 0.0006719 | 2.1004 | 112.1549 | 0.02763 | 0.0007661 | 0.0006752
2.2321 | 0.11447 | 0.04596 | 0.00197 | 0.00207 | 2.4826 | 0.10617 | 0.10934 | 0.0045 | 0.00355 | 2.321 | 0.11138 | 0.14699 | 0.00568 | 0.00402 | 2.321 | 0.45238 | 0.03693 | 0.00141 | 0.0009859 | 2.4981 | 0.42817 | 0.05513 | 0.0023 | 0.00127 | 2.423 | 0.99192 | 0.04314 | 0.00148 | 0.0008365 | 2.2471 | 2.7018 | 0.02455 | 0.0008525 | 0.0004943 | 2.2709 | 2.6868 | 0.02736 | 0.00096 | 0.0005255 | 2.0833 | 3.7497 | 0.02079 | 0.0007168 | 0.0004415 | 2.1424 | 4.8465 | 0.02005 | 0.0006717 | 0.0004223 | 2.1667 | 4.8255 | 0.02177 | 0.0007174 | 0.0004419 | 2.1882 | 5.7745 | 0.02007 | 0.0006524 | 0.000431 | 2.206 | 5.7585 | 0.02153 | 0.0006863 | 0.0004481 | 2.2223 | 5.7425 | 0.023 | 0.0007185 | 0.0004646 | 2.3687 | 6.7443 | 0.02234 | 0.0007292 | 0.0004449 | 2.2509 | 8.2657 | 0.01944 | 0.0006241 | 0.0004414 | 2.3816 | 8.0904 | 0.02169 | 0.0007027 | 0.0004636 | 2.2737 | 8.2367 | 0.02162 | 0.0006979 | 0.0004678 | 2.2931 | 10.5894 | 0.01898 | 0.0006228 | 0.0004647 | 2.2237 | 11.8913 | 0.01898 | 0.0006077 | 0.0004592 | 2.3233 | 13.2325 | 0.01817 | 0.0005692 | 0.0004032 | 2.2432 | 13.3929 | 0.01816 | 0.0005675 | 0.0004068 | 2.1894 | 16.5069 | 0.01674 | 0.0005137 | 0.0004015 | 2.2877 | 17.4083 | 0.01816 | 0.0005781 | 0.0004115 | 2.4347 | 17.0974 | 0.02039 | 0.000656 | 0.000432 | 2.5022 | 18.2689 | 0.01927 | 0.0006194 | 0.0004266 | 2.5024 | 18.269 | 0.02141 | 0.0006828 | 0.0004525 | 2.5023 | 21.893 | 0.01866 | 0.0005944 | 0.0004179 | 2.5026 | 21.8931 | 0.02053 | 0.0006439 | 0.0004407 | 2.5025 | 21.8932 | 0.0224 | 0.0006898 | 0.0004625 | 2.5027 | 25.0277 | 0.02064 | 0.0006329 | 0.0004691 | 2.4026 | 25.1987 | 0.02075 | 0.0006348 | 0.0004758 | 2.5518 | 26.3596 | 0.02085 | 0.0006338 | 0.0004564 | 2.5028 | 27.4826 | 0.02057 | 0.0006287 | 0.0004746 | 2.5029 | 30.5479 | 0.02055 | 0.0006236 | 0.0005169 | 2.4165 | 33.0848 | 0.021 | 0.000669 | 0.0006722 | 2.3464 | 33.1961 | 0.02267 | 0.0007044 | 0.0007078 | 2.3836 | 35.7985 | 0.02033 | 0.0006088 | 0.0005521 | 2.3103 | 35.9498 | 0.02047 | 0.0006127 | 0.0005592 | 2.3464 | 36.7323 | 0.01967 | 0.0005799 | 0.0004944 | 2.2882 | 36.7936 | 0.0211 | 0.000609 | 0.0005171 | 2.2882 | 40.3204 | 0.01992 | 0.0006032 | 0.0005765 | 2.3637 | 40.2088 | 0.021 | 0.0006224 | 0.0005879 | 2.1973 | 42.7302 | 0.02174 | 0.0006143 | 0.0005586 | 2.1541 | 44.6252 | 0.0205 | 0.000594 | 0.0005695 | 2.2245 | 44.7332 | 0.0215 | 0.0006109 | 0.0005798 | 2.1817 | 43.5083 | 0.01971 | 0.0005771 | 0.0005466 | 2.1451 | 43.4696 | 0.02096 | 0.0006011 | 0.0005677 | 2.0952 | 43.4013 | 0.02109 | 0.0006045 | 0.0005731 | 2.0246 | 49.0069 | 0.02006 | 0.0005744 | 0.000547 | 2.0021 | 49.0725 | 0.02082 | 0.0006027 | 0.000592 | 2.0853 | 49.5992 | 0.02283 | 0.0006551 | 0.0006166 | 2.1527 | 49.381 | 0.02204 | 0.0006389 | 0.0006127 | 2.1761 | 54.3145 | 0.02042 | 0.0005913 | 0.000561 | 2.1047 | 61.0025 | 0.02112 | 0.0006295 | 0.0006179 | 2.066 | 60.7747 | 0.02125 | 0.0006333 | 0.0006228 | 2.167 | 69.4616 | 0.02393 | 0.0006979 | 0.0006779 | 2.2194 | 71.2137 | 0.02174 | 0.000628 | 0.0005664 | 2.1334 | 70.7494 | 0.02203 | 0.0006357 | 0.0005755 | 2.2074 | 71.1548 | 0.02377 | 0.0006746 | 0.0005947 | 2.3065 | 68.6668 | 0.02798 | 0.0008009 | 0.000738 | 2.2583 | 69.5081 | 0.02745 | 0.0007919 | 0.0007351 | 2.2023 | 80.042 | 0.02557 | 0.0007143 | 0.0006546 | 2.2737 | 83.4788 | 0.02535 | 0.0006983 | 0.0006145 | 2.2198 | 84.7371 | 0.02599 | 0.0007183 | 0.0006569 | 2.4869 | 90.4993 | 0.02876 | 0.0007956 | 0.0006992 | 2.2731 | 95.0455 | 0.02755 | 0.0007561 | 0.0006411 | 2.2846 | 95.9715 | 0.02818 | 0.0007839 | 0.0007237 | 2.4041 | 100.4299 | 0.02864 | 0.0007869 | 0.0006522 | 2.3926 | 101.2386 | 0.02854 | 0.0007836 | 0.00064 | 2.3703 | 107.6956 | 0.02992 | 0.0008222 | 0.0006856 | 2.34 | 115.0161 | 0.02915 | 0.0007991 | 0.0006809 | 2.3104 | 114.8205 | 0.0293 | 0.0008029 | 0.0006842
2.4802 | 0.10626 | 0.05449 | 0.00236 | 0.00241 | 2.7309 | 0.099133 | 0.12771 | 0.00526 | 0.00409 | 2.6525 | 0.10127 | 0.18252 | 0.00767 | 0.00488 | 2.6525 | 0.40985 | 0.04569 | 0.0019 | 0.00118 | 2.7479 | 0.39945 | 0.06426 | 0.00266 | 0.00145 | 2.5656 | 0.95139 | 0.04702 | 0.00159 | 0.000891 | 2.4968 | 2.5426 | 0.02815 | 0.0009982 | 0.0005361 | 2.498 | 2.5416 | 0.03097 | 0.00109 | 0.0005654 | 2.2917 | 3.5955 | 0.02336 | 0.0008074 | 0.0004688 | 2.3209 | 4.6823 | 0.02203 | 0.0007305 | 0.0004415 | 2.3333 | 4.6693 | 0.02376 | 0.0007732 | 0.0004606 | 2.3445 | 5.6162 | 0.02173 | 0.0006954 | 0.0004461 | 2.3531 | 5.6072 | 0.02319 | 0.0007276 | 0.0004627 | 2.5001 | 5.46 | 0.02637 | 0.0008662 | 0.0004935 | 2.6319 | 6.4948 | 0.02519 | 0.0008365 | 0.0004689 | 2.501 | 7.9421 | 0.02177 | 0.0007085 | 0.0004596 | 2.6198 | 7.8039 | 0.02406 | 0.0007814 | 0.0004816 | 2.501 | 7.9422 | 0.02395 | 0.0007745 | 0.0004853 | 2.5016 | 10.2487 | 0.02079 | 0.0006755 | 0.0004769 | 2.409 | 11.5605 | 0.02059 | 0.0006508 | 0.00047 | 2.5021 | 12.8917 | 0.01961 | 0.0006063 | 0.0004132 | 2.4158 | 13.0421 | 0.01959 | 0.0006039 | 0.0004166 | 2.5022 | 15.8651 | 0.01908 | 0.0006128 | 0.0004166 | 2.5737 | 16.8465 | 0.02037 | 0.0006589 | 0.0004257 | 2.7052 | 16.6059 | 0.02263 | 0.0007304 | 0.0004459 | 2.7802 | 17.7572 | 0.02136 | 0.0006885 | 0.0004397 | 2.7526 | 17.8074 | 0.02351 | 0.0007459 | 0.0004649 | 2.7525 | 21.4212 | 0.0204 | 0.0006449 | 0.0004282 | 2.7301 | 21.4614 | 0.02227 | 0.0006907 | 0.0004506 | 2.711 | 21.5017 | 0.02414 | 0.0007337 | 0.000472 | 2.7113 | 24.6458 | 0.02216 | 0.0006696 | 0.0004774 | 2.6029 | 24.8468 | 0.02226 | 0.0006709 | 0.000484 | 2.7481 | 25.9878 | 0.0223 | 0.0006669 | 0.0004641 | 2.6954 | 27.1706 | 0.02195 | 0.0006595 | 0.0004821 | 2.6817 | 30.2357 | 0.02179 | 0.0006488 | 0.0005231 | 2.5891 | 32.8822 | 0.02214 | 0.0006893 | 0.0006774 | 2.5028 | 32.9836 | 0.02381 | 0.0007235 | 0.0007128 | 2.5425 | 35.5559 | 0.02139 | 0.0006278 | 0.0005572 | 2.4643 | 35.6672 | 0.02153 | 0.0006314 | 0.0005643 | 2.5028 | 36.5495 | 0.0207 | 0.0005988 | 0.0004999 | 2.4312 | 36.6109 | 0.02212 | 0.000627 | 0.0005224 | 2.4312 | 40.0973 | 0.02086 | 0.0006185 | 0.0005809 | 2.5027 | 40.016 | 0.02194 | 0.0006372 | 0.0005922 | 2.4415 | 42.6942 | 0.02351 | 0.0006646 | 0.0005675 | 2.2808 | 44.7616 | 0.02135 | 0.0006066 | 0.0005739 | 2.4717 | 44.7069 | 0.02319 | 0.0006573 | 0.0005883 | 2.3101 | 43.5046 | 0.02058 | 0.0005909 | 0.0005512 | 2.3835 | 43.4328 | 0.0227 | 0.0006509 | 0.0005766 | 2.328 | 43.4943 | 0.02283 | 0.000654 | 0.000582 | 2.2496 | 49.8387 | 0.02159 | 0.0006151 | 0.0005556 | 2.2246 | 50.2338 | 0.02234 | 0.0006414 | 0.0006008 | 2.346 | 50.5298 | 0.02471 | 0.0007088 | 0.0006269 | 2.4218 | 49.7914 | 0.02394 | 0.0006949 | 0.0006229 | 2.4481 | 54.8346 | 0.02215 | 0.0006413 | 0.0005701 | 2.3385 | 61.8312 | 0.02266 | 0.0006672 | 0.0006256 | 2.2956 | 61.7532 | 0.02279 | 0.000671 | 0.0006305 | 2.364 | 70.4002 | 0.02528 | 0.0007246 | 0.0006845 | 2.4212 | 71.7522 | 0.02306 | 0.0006562 | 0.0005731 | 2.3273 | 71.5775 | 0.02336 | 0.0006639 | 0.0005822 | 2.3913 | 71.6841 | 0.02509 | 0.000701 | 0.0006011 | 2.4839 | 69.6455 | 0.02935 | 0.000825 | 0.0007455 | 2.432 | 70.5256 | 0.0288 | 0.0008158 | 0.0007429 | 2.3596 | 80.639 | 0.02675 | 0.0007344 | 0.0006608 | 2.4253 | 83.9563 | 0.02648 | 0.0007172 | 0.0006202 | 2.3678 | 85.3136 | 0.0271 | 0.0007363 | 0.0006627 | 2.7632 | 91.4674 | 0.03083 | 0.0008495 | 0.000709 | 2.5257 | 96.149 | 0.02952 | 0.0008076 | 0.0006514 | 2.5385 | 96.9945 | 0.03013 | 0.0008329 | 0.0007335 | 2.6445 | 101.6048 | 0.03051 | 0.0008314 | 0.0006616 | 2.6318 | 102.5128 | 0.0304 | 0.0008277 | 0.0006496 | 2.5858 | 108.968 | 0.03166 | 0.0008596 | 0.0006945 | 2.5527 | 116.8871 | 0.03078 | 0.0008329 | 0.0006891 | 2.5205 | 116.5913 | 0.03093 | 0.0008367 | 0.0006925
2.7282 | 0.099198 | 0.06366 | 0.00275 | 0.00278 | 2.9791 | 0.093068 | 0.14734 | 0.00602 | 0.00466 | 2.9841 | 0.09295 | 0.22141 | 0.00953 | 0.00581 | 2.9841 | 0.37592 | 0.05531 | 0.00236 | 0.0014 | 2.9978 | 0.37473 | 0.07402 | 0.00302 | 0.00165 | 2.8506 | 0.88073 | 0.05527 | 0.00198 | 0.00101 | 2.7464 | 2.4045 | 0.03197 | 0.00114 | 0.00058 | 2.725 | 2.4165 | 0.03478 | 0.00122 | 0.0006073 | 2.5 | 3.4343 | 0.02605 | 0.000896 | 0.0004972 | 2.4995 | 4.5141 | 0.02409 | 0.0007888 | 0.0004614 | 2.5 | 4.5141 | 0.02582 | 0.0008286 | 0.0004798 | 2.5008 | 5.459 | 0.02343 | 0.0007383 | 0.0004616 | 2.6472 | 5.3258 | 0.02665 | 0.0008804 | 0.0004931 | 2.7779 | 5.2127 | 0.02991 | 0.001 | 0.0005236 | 2.895 | 6.2684 | 0.02815 | 0.0009383 | 0.0004936 | 2.7511 | 7.6576 | 0.02419 | 0.0007894 | 0.0004783 | 2.858 | 7.5425 | 0.02652 | 0.0008578 | 0.0005001 | 2.7284 | 7.6827 | 0.02637 | 0.000849 | 0.0005031 | 2.71 | 9.9531 | 0.02266 | 0.0007273 | 0.0004895 | 2.5943 | 11.2799 | 0.02224 | 0.0006932 | 0.0004809 | 2.8595 | 12.3004 | 0.02261 | 0.0007426 | 0.0004335 | 2.7609 | 12.4608 | 0.02255 | 0.0007376 | 0.0004364 | 2.815 | 15.3036 | 0.0215 | 0.0007042 | 0.0004319 | 2.8597 | 16.3451 | 0.02264 | 0.0007351 | 0.00044 | 2.9757 | 16.1546 | 0.02493 | 0.0008016 | 0.0004599 | 3.0583 | 17.2858 | 0.02352 | 0.0007547 | 0.0004528 | 3.0029 | 17.3762 | 0.02566 | 0.0008069 | 0.0004774 | 3.0028 | 20.9497 | 0.02219 | 0.0006938 | 0.0004386 | 2.9576 | 21.04 | 0.02405 | 0.0007363 | 0.0004605 | 2.9195 | 21.1103 | 0.02591 | 0.0007765 | 0.0004815 | 2.9198 | 24.2542 | 0.0237 | 0.0007055 | 0.0004856 | 2.8031 | 24.4751 | 0.02379 | 0.0007061 | 0.0004921 | 2.9444 | 25.6162 | 0.02376 | 0.0006993 | 0.0004717 | 2.8879 | 26.8488 | 0.02335 | 0.0006895 | 0.0004894 | 2.8605 | 29.9238 | 0.02305 | 0.0006736 | 0.0005292 | 2.7617 | 32.6599 | 0.02329 | 0.0007093 | 0.0006825 | 2.6592 | 32.7914 | 0.02495 | 0.0007424 | 0.0007177 | 2.7014 | 35.2936 | 0.02245 | 0.0006465 | 0.0005623 | 2.6183 | 35.4348 | 0.02259 | 0.0006499 | 0.0005693 | 2.6592 | 36.377 | 0.02173 | 0.0006173 | 0.0005053 | 2.5742 | 36.4685 | 0.02316 | 0.0006446 | 0.0005277 | 2.5742 | 39.9246 | 0.0218 | 0.0006335 | 0.0005852 | 2.7808 | 39.6411 | 0.02383 | 0.0006927 | 0.0006005 | 2.7467 | 42.548 | 0.02572 | 0.0007362 | 0.0005781 | 2.5343 | 44.6955 | 0.02304 | 0.0006533 | 0.0005824 | 2.7807 | 44.5805 | 0.02531 | 0.0007236 | 0.0005983 | 2.5667 | 43.3382 | 0.02232 | 0.0006415 | 0.0005601 | 2.6814 | 43.2858 | 0.02488 | 0.0007216 | 0.0005872 | 2.619 | 43.3172 | 0.025 | 0.0007243 | 0.0005925 | 2.5308 | 50.1102 | 0.02348 | 0.0006721 | 0.0005654 | 2.5026 | 50.7948 | 0.02421 | 0.0006953 | 0.0006109 | 2.6067 | 50.9721 | 0.02657 | 0.0007575 | 0.0006364 | 2.6909 | 50.0635 | 0.02583 | 0.0007461 | 0.0006325 | 2.7201 | 55.1665 | 0.02386 | 0.000687 | 0.0005786 | 2.5724 | 62.2218 | 0.02418 | 0.0007022 | 0.0006327 | 2.5251 | 62.1437 | 0.02432 | 0.0007059 | 0.0006377 | 2.561 | 71.0904 | 0.02661 | 0.0007498 | 0.0006908 | 2.623 | 72.2722 | 0.02437 | 0.0006829 | 0.0005794 | 2.5212 | 72.0272 | 0.02467 | 0.0006904 | 0.0005886 | 2.5753 | 72.1648 | 0.0264 | 0.0007261 | 0.0006072 | 2.6613 | 70.6156 | 0.03069 | 0.0008478 | 0.0007525 | 2.6058 | 71.5445 | 0.03013 | 0.0008384 | 0.0007502 | 2.5169 | 81.0875 | 0.02791 | 0.0007537 | 0.0006667 | 2.7284 | 85.015 | 0.02871 | 0.0007853 | 0.0006311 | 2.6638 | 86.2207 | 0.0293 | 0.000801 | 0.0006737 | 3.0395 | 92.1291 | 0.03289 | 0.0008992 | 0.0007181 | 2.7782 | 97.1469 | 0.03148 | 0.0008549 | 0.000661 | 2.7923 | 97.932 | 0.03207 | 0.0008782 | 0.0007425 | 2.8849 | 102.4834 | 0.03236 | 0.0008729 | 0.0006703 | 2.8711 | 103.5909 | 0.03223 | 0.0008685 | 0.0006585 | 2.8013 | 110.0443 | 0.03338 | 0.0008948 | 0.0007028 | 2.7654 | 118.5622 | 0.03239 | 0.0008644 | 0.0006968 | 2.7305 | 118.2661 | 0.03253 | 0.0008682 | 0.0007002
2.9762 | 0.093124 | 0.07345 | 0.00314 | 0.00316 | 3.2274 | 0.087774 | 0.1682 | 0.00678 | 0.00526 | 3.3156 | 0.086055 | 0.2636 | 0.01134 | 0.00681 | 3.3156 | 0.3478 | 0.06574 | 0.00281 | 0.00163 | 3.2476 | 0.35321 | 0.08439 | 0.00338 | 0.00185 | 3.207 | 0.80738 | 0.06647 | 0.00255 | 0.00116 | 2.9961 | 2.2814 | 0.036 | 0.00128 | 0.0006262 | 2.9521 | 2.3024 | 0.03879 | 0.00135 | 0.0006511 | 2.7083 | 3.2941 | 0.02886 | 0.0009836 | 0.0005267 | 2.678 | 4.3649 | 0.02621 | 0.0008469 | 0.0004818 | 2.6667 | 4.3739 | 0.02794 | 0.0008841 | 0.0004995 | 2.8134 | 5.1836 | 0.02698 | 0.0008969 | 0.0004935 | 2.9413 | 5.0785 | 0.03028 | 0.00102 | 0.0005247 | 3.0557 | 4.9884 | 0.03361 | 0.00114 | 0.0005549 | 3.1582 | 6.0561 | 0.03122 | 0.00104 | 0.0005189 | 3.0012 | 7.3932 | 0.0267 | 0.0008681 | 0.0004976 | 3.0961 | 7.2971 | 0.02907 | 0.0009327 | 0.0005192 | 2.9558 | 7.4393 | 0.02887 | 0.0009219 | 0.0005214 | 2.9185 | 9.6736 | 0.02459 | 0.0007785 | 0.0005024 | 2.9649 | 10.7588 | 0.02567 | 0.0008489 | 0.0005035 | 3.2169 | 11.7594 | 0.02575 | 0.0008678 | 0.0004546 | 3.106 | 11.9197 | 0.02565 | 0.0008605 | 0.0004569 | 3.1277 | 14.7724 | 0.02401 | 0.0007907 | 0.0004476 | 3.1456 | 15.8739 | 0.02499 | 0.0008082 | 0.0004545 | 3.2462 | 15.7135 | 0.02731 | 0.0008705 | 0.0004741 | 3.3363 | 16.8447 | 0.02573 | 0.0008186 | 0.0004662 | 3.2531 | 16.9751 | 0.02785 | 0.0008663 | 0.0004901 | 3.253 | 20.4883 | 0.02401 | 0.0007415 | 0.000449 | 3.1851 | 20.6188 | 0.02586 | 0.0007809 | 0.0004704 | 3.1281 | 20.7191 | 0.02771 | 0.0008186 | 0.000491 | 3.1284 | 23.8728 | 0.02527 | 0.0007407 | 0.0004938 | 3.0033 | 24.1037 | 0.02534 | 0.0007406 | 0.0005001 | 3.1407 | 25.2447 | 0.02525 | 0.0007312 | 0.0004793 | 3.0804 | 26.5172 | 0.02476 | 0.000719 | 0.0004967 | 3.0392 | 29.602 | 0.02432 | 0.000698 | 0.0005352 | 2.9343 | 32.4279 | 0.02445 | 0.0007289 | 0.0006875 | 2.8157 | 32.5894 | 0.02611 | 0.000761 | 0.0007226 | 2.8603 | 35.0215 | 0.02352 | 0.0006649 | 0.0005672 | 2.7723 | 35.1726 | 0.02366 | 0.0006681 | 0.0005743 | 2.8156 | 36.1848 | 0.02277 | 0.0006354 | 0.0005106 | 2.8602 | 36.1243 | 0.02524 | 0.00071 | 0.0005379 | 2.8602 | 39.5199 | 0.0237 | 0.0006895 | 0.0005936 | 3.1284 | 39.0762 | 0.02623 | 0.0007728 | 0.0006106 | 3.0519 | 42.263 | 0.02795 | 0.0008021 | 0.0005882 | 2.8511 | 44.5292 | 0.02515 | 0.00072 | 0.0005924 | 3.0896 | 44.3053 | 0.02743 | 0.0007848 | 0.0006078 | 2.8876 | 43.1616 | 0.0245 | 0.0007135 | 0.0005707 | 2.9793 | 43.1001 | 0.02706 | 0.0007864 | 0.0005972 | 2.91 | 43.1414 | 0.02719 | 0.0007888 | 0.0006026 | 2.812 | 50.2633 | 0.02536 | 0.0007241 | 0.0005746 | 2.7807 | 51.1876 | 0.02606 | 0.0007443 | 0.0006203 | 2.8673 | 51.2657 | 0.02842 | 0.0008025 | 0.0006452 | 2.96 | 50.197 | 0.02771 | 0.0007935 | 0.0006415 | 2.9922 | 55.3097 | 0.02557 | 0.0007294 | 0.0005866 | 2.8062 | 62.5439 | 0.02569 | 0.0007352 | 0.0006394 | 2.7547 | 62.4856 | 0.02583 | 0.0007388 | 0.0006444 | 2.758 | 71.6818 | 0.02794 | 0.0007737 | 0.0006966 | 2.8247 | 72.6836 | 0.02568 | 0.0007082 | 0.0005854 | 2.7152 | 72.4783 | 0.02598 | 0.0007156 | 0.0005946 | 2.7592 | 72.5566 | 0.0277 | 0.00075 | 0.000613 | 2.8387 | 71.4568 | 0.03202 | 0.0008694 | 0.0007592 | 2.7795 | 72.4448 | 0.03144 | 0.0008597 | 0.0007571 | 2.8315 | 81.8779 | 0.03023 | 0.0008235 | 0.0006777 | 3.0316 | 85.8276 | 0.03092 | 0.0008466 | 0.0006411 | 2.9597 | 86.882 | 0.03148 | 0.0008598 | 0.0006838 | 3.3159 | 92.5637 | 0.03493 | 0.0009457 | 0.0007267 | 3.0308 | 97.8882 | 0.03341 | 0.0008989 | 0.00067 | 3.0462 | 98.6529 | 0.03399 | 0.0009205 | 0.0007509 | 3.1253 | 103.165 | 0.03419 | 0.0009118 | 0.0006786 | 3.1103 | 104.372 | 0.03404 | 0.0009068 | 0.0006669 | 3.0167 | 111.0237 | 0.03509 | 0.0009279 | 0.0007107 | 2.9782 | 120.0406 | 0.03397 | 0.0008939 | 0.0007039 | 2.9405 | 119.8442 | 0.03412 | 0.0008977 | 0.0007074
3.2242 | 0.08783 | 0.08385 | 0.00353 | 0.00357 | 3.4757 | 0.083111 | 0.19028 | 0.00754 | 0.00589 | 3.6472 | 0.080201 | 0.30902 | 0.01314 | 0.00788 | 3.6472 | 0.32399 | 0.07698 | 0.00325 | 0.00188 | 3.4974 | 0.3343 | 0.09538 | 0.00374 | 0.00206 | 3.5633 | 0.74644 | 0.07863 | 0.00309 | 0.00134 | 3.2458 | 2.1703 | 0.04024 | 0.00142 | 0.0006747 | 3.1792 | 2.1993 | 0.04298 | 0.00148 | 0.0006969 | 2.9167 | 3.165 | 0.03178 | 0.00107 | 0.0005574 | 2.8565 | 4.2257 | 0.02841 | 0.0009049 | 0.0005028 | 3 | 4.1196 | 0.03239 | 0.00109 | 0.0005406 | 3.126 | 4.9343 | 0.03072 | 0.00104 | 0.0005269 | 3.2355 | 4.8532 | 0.03408 | 0.00116 | 0.0005577 | 3.3335 | 4.7821 | 0.03748 | 0.00126 | 0.0005874 | 3.4214 | 5.8568 | 0.03439 | 0.00113 | 0.0005449 | 3.2513 | 7.1469 | 0.0293 | 0.0009451 | 0.0005174 | 3.3343 | 7.0688 | 0.0317 | 0.00101 | 0.0005387 | 3.1831 | 7.212 | 0.03145 | 0.0009937 | 0.0005402 | 3.3354 | 9.1618 | 0.0286 | 0.0009666 | 0.0005291 | 3.3356 | 10.2879 | 0.02926 | 0.0009919 | 0.0005268 | 3.5744 | 11.2786 | 0.02903 | 0.0009864 | 0.0004764 | 3.4511 | 11.4389 | 0.02888 | 0.0009768 | 0.0004781 | 3.4405 | 14.2814 | 0.02661 | 0.0008739 | 0.0004635 | 3.4316 | 15.4329 | 0.0274 | 0.000879 | 0.0004693 | 3.5167 | 15.3026 | 0.02974 | 0.0009378 | 0.0004885 | 3.6143 | 16.4237 | 0.028 | 0.000881 | 0.0004797 | 3.5033 | 16.5842 | 0.0301 | 0.0009244 | 0.0005029 | 3.5032 | 20.0472 | 0.02587 | 0.0007882 | 0.0004594 | 3.4126 | 20.2077 | 0.02771 | 0.0008248 | 0.0004803 | 3.3366 | 20.3381 | 0.02955 | 0.0008601 | 0.0005005 | 3.3369 | 23.4816 | 0.02687 | 0.0007753 | 0.000502 | 3.2035 | 23.7324 | 0.02692 | 0.0007746 | 0.0005081 | 3.337 | 24.8735 | 0.02675 | 0.0007626 | 0.0004869 | 3.2729 | 26.1858 | 0.0262 | 0.000748 | 0.000504 | 3.218 | 29.2705 | 0.0256 | 0.0007221 | 0.0005412 | 3.1069 | 32.1861 | 0.02562 | 0.0007483 | 0.0006925 | 3.1285 | 32.156 | 0.02844 | 0.000831 | 0.000732 | 3.1781 | 34.4379 | 0.0257 | 0.000734 | 0.0005769 | 3.0803 | 34.6289 | 0.02582 | 0.0007363 | 0.0005839 | 3.1285 | 35.7409 | 0.02487 | 0.0007029 | 0.000521 | 3.2177 | 35.61 | 0.02787 | 0.0008033 | 0.0005502 | 3.2178 | 38.9251 | 0.02611 | 0.0007705 | 0.0006038 | 3.476 | 38.4622 | 0.02867 | 0.0008474 | 0.0006205 | 3.3571 | 41.8888 | 0.03019 | 0.0008638 | 0.0005979 | 3.1678 | 44.2241 | 0.02728 | 0.0007817 | 0.0006019 | 3.3986 | 43.9209 | 0.02957 | 0.0008424 | 0.0006169 | 3.2084 | 42.9263 | 0.02669 | 0.0007794 | 0.0005809 | 3.2773 | 42.8654 | 0.02926 | 0.0008468 | 0.000607 | 3.201 | 42.9266 | 0.02938 | 0.0008489 | 0.0006123 | 3.0932 | 50.2476 | 0.02724 | 0.0007725 | 0.0005834 | 3.0588 | 51.3715 | 0.0279 | 0.0007898 | 0.0006291 | 3.128 | 51.3903 | 0.03026 | 0.0008447 | 0.0006535 | 3.2291 | 50.2215 | 0.02959 | 0.000838 | 0.00065 | 3.2642 | 55.304 | 0.02728 | 0.0007694 | 0.0005942 | 3.0401 | 62.737 | 0.0272 | 0.0007664 | 0.0006458 | 2.9843 | 62.6986 | 0.02734 | 0.0007699 | 0.0006508 | 2.955 | 72.1543 | 0.02925 | 0.0007965 | 0.0007022 | 3.0265 | 72.986 | 0.02697 | 0.0007324 | 0.0005911 | 2.9091 | 72.8204 | 0.02728 | 0.0007397 | 0.0006003 | 2.9432 | 72.8693 | 0.029 | 0.0007729 | 0.0006185 | 3.1936 | 72.8219 | 0.03464 | 0.0009467 | 0.0007715 | 3.1269 | 73.9482 | 0.03402 | 0.0009358 | 0.0007699 | 3.1461 | 82.3919 | 0.03253 | 0.0008868 | 0.000688 | 3.3347 | 86.4131 | 0.03311 | 0.0009028 | 0.0006505 | 3.2557 | 87.2864 | 0.03365 | 0.0009141 | 0.0006933 | 3.5922 | 92.8104 | 0.03697 | 0.0009897 | 0.0007349 | 3.2834 | 98.442 | 0.03534 | 0.0009403 | 0.0006785 | 3.3 | 99.1964 | 0.0359 | 0.0009604 | 0.0007589 | 3.3658 | 103.749 | 0.03602 | 0.0009486 | 0.0006864 | 3.3496 | 105.0556 | 0.03584 | 0.000943 | 0.0006749 | 3.4477 | 112.3895 | 0.03847 | 0.00105 | 0.0007252 | 3.4036 | 122.6046 | 0.03708 | 0.0009981 | 0.000717 | 3.3606 | 122.3079 | 0.03724 | 0.001 | 0.0007205
3.4722 | 0.083167 | 0.09487 | 0.00392 | 0.00401 | 3.9722 | 0.075275 | 0.23796 | 0.01025 | 0.00724 | 3.9788 | 0.075187 | 0.35762 | 0.01494 | 0.00902 | 3.9788 | 0.30357 | 0.08902 | 0.0037 | 0.00215 | 3.7472 | 0.31749 | 0.10696 | 0.00411 | 0.00229 | 3.9196 | 0.695 | 0.09174 | 0.00362 | 0.00152 | 3.4955 | 2.0692 | 0.0447 | 0.00156 | 0.0007254 | 3.4063 | 2.1042 | 0.04737 | 0.00161 | 0.0007446 | 3.125 | 3.0469 | 0.03482 | 0.00116 | 0.0005891 | 3.2136 | 3.9715 | 0.03302 | 0.00112 | 0.0005467 | 3.3333 | 3.8934 | 0.0371 | 0.00128 | 0.0005839 | 3.4386 | 4.709 | 0.03463 | 0.00119 | 0.0005618 | 3.5296 | 4.647 | 0.03806 | 0.00129 | 0.000592 | 3.6113 | 4.5929 | 0.04151 | 0.00139 | 0.0006212 | 3.6846 | 5.6696 | 0.03766 | 0.00123 | 0.0005716 | 3.5014 | 6.9166 | 0.03199 | 0.00102 | 0.0005378 | 3.8106 | 6.6523 | 0.0372 | 0.00128 | 0.0005794 | 3.6379 | 6.7974 | 0.03684 | 0.00126 | 0.0005793 | 3.7523 | 8.7051 | 0.03283 | 0.00114 | 0.0005574 | 3.7062 | 9.8612 | 0.03301 | 0.00113 | 0.0005512 | 3.9318 | 10.8279 | 0.03245 | 0.0011 | 0.000499 | 3.7962 | 10.9981 | 0.03225 | 0.00109 | 0.0005 | 3.7533 | 13.8206 | 0.0293 | 0.0009549 | 0.0004799 | 3.7176 | 15.012 | 0.02988 | 0.0009482 | 0.0004842 | 3.7873 | 14.9118 | 0.03224 | 0.001 | 0.0005032 | 3.8923 | 16.0328 | 0.03033 | 0.000942 | 0.0004935 | 3.7536 | 16.2233 | 0.03241 | 0.0009815 | 0.0005159 | 3.7535 | 19.6062 | 0.02778 | 0.0008342 | 0.00047 | 3.6401 | 19.8067 | 0.0296 | 0.0008682 | 0.0004904 | 3.5451 | 19.9672 | 0.03143 | 0.0009011 | 0.0005101 | 3.5455 | 23.1005 | 0.02849 | 0.0008096 | 0.0005102 | 3.4037 | 23.3612 | 0.02853 | 0.0008082 | 0.0005161 | 3.5333 | 24.5023 | 0.02828 | 0.0007936 | 0.0004946 | 3.4655 | 25.8546 | 0.02765 | 0.0007766 | 0.0005112 | 3.5756 | 28.6178 | 0.02821 | 0.0008125 | 0.0005532 | 3.4521 | 31.673 | 0.02799 | 0.0008212 | 0.0007022 | 3.5196 | 31.5625 | 0.0314 | 0.0009324 | 0.0007436 | 3.5754 | 33.6642 | 0.02847 | 0.0008338 | 0.0005889 | 3.4654 | 33.8852 | 0.02858 | 0.0008347 | 0.0005957 | 3.5195 | 35.1169 | 0.02754 | 0.0007991 | 0.0005336 | 3.5753 | 35.0266 | 0.03054 | 0.0008892 | 0.0005623 | 3.5753 | 38.2712 | 0.02855 | 0.0008459 | 0.0006137 | 3.8236 | 37.7989 | 0.03114 | 0.0009181 | 0.0006302 | 3.6622 | 41.4353 | 0.03246 | 0.0009224 | 0.0006074 | 3.4846 | 43.7998 | 0.02942 | 0.0008397 | 0.000611 | 3.7075 | 43.4573 | 0.03173 | 0.0008972 | 0.0006258 | 3.5293 | 42.6419 | 0.0289 | 0.0008408 | 0.0005907 | 3.5752 | 42.6014 | 0.03147 | 0.0009038 | 0.0006164 | 3.492 | 42.6825 | 0.03159 | 0.0009056 | 0.0006217 | 3.3744 | 50.1027 | 0.02912 | 0.0008181 | 0.0005917 | 3.3369 | 51.3864 | 0.02974 | 0.0008325 | 0.0006374 | 3.3887 | 51.3756 | 0.03209 | 0.0008848 | 0.0006615 | 3.4982 | 50.1568 | 0.03148 | 0.0008803 | 0.0006583 | 3.5362 | 55.1691 | 0.02899 | 0.0008074 | 0.0006014 | 3.2739 | 62.8111 | 0.0287 | 0.0007962 | 0.0006519 | 3.2138 | 62.8026 | 0.02884 | 0.0007996 | 0.0006569 | 3.152 | 72.5077 | 0.03055 | 0.0008184 | 0.0007075 | 3.2283 | 73.2093 | 0.02826 | 0.0007556 | 0.0005966 | 3.1031 | 73.0835 | 0.02857 | 0.0007627 | 0.0006059 | 3.3111 | 73.277 | 0.03158 | 0.0008563 | 0.000629 | 3.5484 | 73.8198 | 0.03721 | 0.00102 | 0.0007828 | 3.4743 | 75.1047 | 0.03655 | 0.001 | 0.0007816 | 3.4608 | 82.6786 | 0.03482 | 0.0009452 | 0.0006976 | 3.6379 | 86.8408 | 0.03529 | 0.0009551 | 0.0006594 | 3.5517 | 87.5032 | 0.03581 | 0.000965 | 0.0007023 | 3.8685 | 92.8988 | 0.039 | 0.00103 | 0.0007427 | 3.5359 | 98.838 | 0.03725 | 0.0009795 | 0.0006866 | 3.5539 | 99.5921 | 0.0378 | 0.0009983 | 0.0007665 | 3.8466 | 104.3226 | 0.03965 | 0.00108 | 0.0007011 | 3.8281 | 105.7285 | 0.03943 | 0.00107 | 0.0006898 | 3.8787 | 113.2622 | 0.04182 | 0.00115 | 0.0007386 | 3.8291 | 124.4759 | 0.04014 | 0.00109 | 0.000729 | 3.7807 | 124.2789 | 0.0403 | 0.00109 | 0.0007325
3.7202 | 0.079024 | 0.10647 | 0.00432 | 0.00446 | 4.4687 | 0.068921 | 0.29032 | 0.01279 | 0.00871 | 4.3103 | 0.070814 | 0.40933 | 0.01675 | 0.01022 | 4.3103 | 0.28586 | 0.10183 | 0.00415 | 0.00243 | 3.997 | 0.30248 | 0.11914 | 0.00448 | 0.00252 | 4.2759 | 0.65097 | 0.10577 | 0.00415 | 0.00172 | 3.7451 | 1.9771 | 0.04936 | 0.0017 | 0.0007783 | 3.6334 | 2.0172 | 0.05195 | 0.00174 | 0.0007943 | 3.3333 | 2.9358 | 0.03798 | 0.00124 | 0.0006219 | 3.5707 | 3.7473 | 0.03792 | 0.00132 | 0.000593 | 3.6667 | 3.6912 | 0.04208 | 0.00147 | 0.0006294 | 3.7512 | 4.5028 | 0.03873 | 0.00132 | 0.0005981 | 3.8238 | 4.4578 | 0.04221 | 0.00142 | 0.0006276 | 3.8891 | 4.4177 | 0.0457 | 0.00151 | 0.0006562 | 4.211 | 5.3222 | 0.04454 | 0.00157 | 0.0006272 | 4.0016 | 6.4981 | 0.03762 | 0.0013 | 0.0005804 | 4.2869 | 6.2818 | 0.04305 | 0.00153 | 0.0006225 | 4.0926 | 6.428 | 0.04256 | 0.0015 | 0.0006205 | 4.1693 | 8.2926 | 0.03727 | 0.0013 | 0.000587 | 4.0768 | 9.4726 | 0.03692 | 0.00126 | 0.0005764 | 4.2892 | 10.4273 | 0.036 | 0.00121 | 0.0005224 | 4.1414 | 10.5875 | 0.03575 | 0.0012 | 0.0005227 | 4.0661 | 13.3899 | 0.03208 | 0.00103 | 0.0004968 | 4.0035 | 14.6113 | 0.03243 | 0.00102 | 0.0004995 | 4.0578 | 14.5412 | 0.03481 | 0.00107 | 0.0005181 | 4.1704 | 15.6521 | 0.03272 | 0.001 | 0.0005074 | 4.0038 | 15.8726 | 0.03476 | 0.00104 | 0.000529 | 4.0037 | 19.1853 | 0.02972 | 0.0008798 | 0.0004807 | 3.8676 | 19.4158 | 0.03152 | 0.0009111 | 0.0005005 | 3.7537 | 19.6063 | 0.03334 | 0.0009418 | 0.0005198 | 3.7541 | 22.7195 | 0.03014 | 0.0008435 | 0.0005184 | 3.604 | 22.9902 | 0.03016 | 0.0008414 | 0.0005242 | 3.9259 | 23.7704 | 0.03141 | 0.0009105 | 0.0005099 | 3.8505 | 25.1725 | 0.03061 | 0.000884 | 0.0005258 | 4.0225 | 27.8051 | 0.03156 | 0.0009422 | 0.0005681 | 3.8837 | 30.9898 | 0.031 | 0.0009269 | 0.0007142 | 3.9106 | 30.9497 | 0.03443 | 0.00103 | 0.000755 | 3.9727 | 32.8712 | 0.03131 | 0.0009268 | 0.0006007 | 3.8504 | 33.1221 | 0.0314 | 0.0009264 | 0.0006074 | 3.9106 | 34.4337 | 0.03025 | 0.000888 | 0.000546 | 3.9328 | 34.3937 | 0.03326 | 0.0009702 | 0.0005741 | 3.9328 | 37.5879 | 0.03104 | 0.0009175 | 0.0006235 | 4.1712 | 37.1261 | 0.03366 | 0.0009861 | 0.0006398 | 3.9674 | 40.9323 | 0.03475 | 0.0009788 | 0.0006166 | 3.8014 | 43.3062 | 0.03159 | 0.000895 | 0.00062 | 4.0165 | 42.9341 | 0.03392 | 0.00095 | 0.0006345 | 3.8501 | 42.3282 | 0.03112 | 0.0008988 | 0.0006003 | 3.8732 | 42.308 | 0.03369 | 0.0009581 | 0.0006257 | 3.783 | 42.399 | 0.03381 | 0.0009595 | 0.0006309 | 3.6555 | 49.8486 | 0.03101 | 0.0008616 | 0.0005998 | 3.6149 | 51.272 | 0.03158 | 0.0008733 | 0.0006453 | 3.6493 | 51.2516 | 0.03393 | 0.0009232 | 0.0006692 | 3.7672 | 50.0127 | 0.03336 | 0.0009208 | 0.0006662 | 3.8082 | 54.9349 | 0.0307 | 0.0008439 | 0.0006085 | 3.5078 | 62.8059 | 0.0302 | 0.0008249 | 0.0006578 | 3.4434 | 62.8173 | 0.03035 | 0.0008282 | 0.0006628 | 3.546 | 72.9165 | 0.03315 | 0.0008984 | 0.0007174 | 3.6318 | 73.4279 | 0.03084 | 0.0008401 | 0.000607 | 3.4909 | 73.3817 | 0.03115 | 0.0008467 | 0.0006163 | 3.679 | 73.4369 | 0.03416 | 0.0009316 | 0.0006389 | 3.9033 | 74.5197 | 0.03976 | 0.00108 | 0.0007933 | 3.8218 | 75.9735 | 0.03905 | 0.00107 | 0.0007925 | 3.7754 | 82.7873 | 0.0371 | 0.0009999 | 0.0007067 | 3.9411 | 87.1202 | 0.03746 | 0.001 | 0.0006678 | 3.8477 | 87.5619 | 0.03796 | 0.00101 | 0.0007108 | 4.4212 | 92.7496 | 0.04307 | 0.00118 | 0.0007574 | 4.0411 | 99.2347 | 0.04106 | 0.00112 | 0.0007018 | 4.0616 | 100.0384 | 0.04158 | 0.00113 | 0.0007807 | 4.3274 | 104.6015 | 0.04326 | 0.0012 | 0.0007148 | 4.3066 | 106.1068 | 0.04299 | 0.00119 | 0.0007036 | 4.3096 | 113.7399 | 0.04514 | 0.00124 | 0.0007511 | 4.2545 | 125.8525 | 0.04315 | 0.00117 | 0.0007399 | 4.2008 | 125.6553 | 0.04332 | 0.00117 | 0.0007435
3.9683 | 0.075322 | 0.11867 | 0.00473 | 0.00493 | 4.9652 | 0.063657 | 0.34727 | 0.01527 | 0.01029 | 4.6419 | 0.066981 | 0.46412 | 0.01858 | 0.01149 | 4.6419 | 0.27025 | 0.11541 | 0.0046 | 0.00273 | 4.2468 | 0.28907 | 0.1319 | 0.00485 | 0.00277 | 4.6323 | 0.61265 | 0.12072 | 0.00468 | 0.00193 | 3.9948 | 1.8941 | 0.05424 | 0.00184 | 0.0008335 | 4.0876 | 1.864 | 0.06169 | 0.00223 | 0.0008996 | 3.75 | 2.7386 | 0.04464 | 0.00157 | 0.0006909 | 3.9277 | 3.5471 | 0.0431 | 0.00152 | 0.0006419 | 4 | 3.5101 | 0.04733 | 0.00165 | 0.0006772 | 4.0638 | 4.3146 | 0.04302 | 0.00146 | 0.000636 | 4.1179 | 4.2836 | 0.04653 | 0.00155 | 0.0006647 | 4.4447 | 4.1044 | 0.05457 | 0.00197 | 0.00073 | 4.7373 | 5.0089 | 0.05186 | 0.00189 | 0.0006858 | 4.5018 | 6.1277 | 0.04361 | 0.00156 | 0.0006254 | 4.7633 | 5.9505 | 0.04923 | 0.00176 | 0.0006678 | 4.5473 | 6.0967 | 0.04859 | 0.00173 | 0.0006638 | 4.5862 | 7.9201 | 0.04193 | 0.00146 | 0.0006183 | 4.4474 | 9.1162 | 0.04098 | 0.00139 | 0.0006027 | 4.6467 | 10.0568 | 0.03969 | 0.00132 | 0.0005466 | 4.4865 | 10.217 | 0.03938 | 0.00131 | 0.0005462 | 4.3788 | 12.9793 | 0.03494 | 0.00111 | 0.000514 | 4.2895 | 14.2306 | 0.03505 | 0.00108 | 0.0005151 | 4.3283 | 14.1905 | 0.03744 | 0.00113 | 0.0005334 | 4.4484 | 15.3014 | 0.03516 | 0.00106 | 0.0005216 | 4.254 | 15.5419 | 0.03716 | 0.00109 | 0.0005424 | 4.2539 | 18.7745 | 0.03171 | 0.0009249 | 0.0004915 | 4.0951 | 19.0351 | 0.03349 | 0.0009537 | 0.0005108 | 4.1708 | 18.9049 | 0.03726 | 0.0011 | 0.0005395 | 4.1712 | 21.9778 | 0.03352 | 0.0009714 | 0.000535 | 4.0044 | 22.2684 | 0.03349 | 0.0009666 | 0.0005404 | 4.4166 | 22.8984 | 0.03546 | 0.00108 | 0.0005294 | 4.3318 | 24.3503 | 0.03442 | 0.00104 | 0.000544 | 4.4695 | 27.0029 | 0.035 | 0.00106 | 0.0005832 | 4.3152 | 30.2872 | 0.03408 | 0.00103 | 0.0007261 | 4.3017 | 30.3073 | 0.03751 | 0.00112 | 0.0007663 | 4.3699 | 32.0787 | 0.03422 | 0.00102 | 0.0006126 | 4.2355 | 32.3496 | 0.03428 | 0.00101 | 0.0006191 | 4.3016 | 33.7311 | 0.03302 | 0.0009719 | 0.0005583 | 4.2903 | 33.7512 | 0.03603 | 0.00105 | 0.0005859 | 4.2904 | 36.8852 | 0.03358 | 0.0009862 | 0.0006333 | 4.5188 | 36.4337 | 0.03623 | 0.00105 | 0.0006494 | 4.2726 | 40.3997 | 0.03707 | 0.00103 | 0.0006258 | 4.1182 | 42.7531 | 0.03379 | 0.0009483 | 0.0006287 | 4.3255 | 42.3814 | 0.03613 | 0.001 | 0.000643 | 4.1709 | 41.9849 | 0.03336 | 0.0009541 | 0.0006097 | 4.1711 | 41.985 | 0.03593 | 0.00101 | 0.0006347 | 4.074 | 42.086 | 0.03604 | 0.00101 | 0.0006399 | 3.9367 | 49.5249 | 0.03291 | 0.0009035 | 0.0006076 | 3.893 | 51.0481 | 0.03343 | 0.0009124 | 0.000653 | 3.91 | 51.038 | 0.03578 | 0.0009603 | 0.0006766 | 4.0363 | 49.819 | 0.03525 | 0.0009599 | 0.000674 | 4.0802 | 54.6311 | 0.03243 | 0.0008793 | 0.0006153 | 3.7416 | 62.7113 | 0.03171 | 0.0008527 | 0.0006635 | 3.6729 | 62.7426 | 0.03185 | 0.0008559 | 0.0006685 | 3.94 | 73.0273 | 0.03574 | 0.0009712 | 0.0007268 | 4.0353 | 73.4086 | 0.03341 | 0.0009166 | 0.0006169 | 3.8788 | 73.4321 | 0.03372 | 0.0009227 | 0.0006262 | 4.0469 | 73.3986 | 0.03673 | 0.001 | 0.0006483 | 4.2581 | 74.9811 | 0.04228 | 0.00114 | 0.0008031 | 4.1692 | 76.604 | 0.04153 | 0.00112 | 0.0008027 | 4.09 | 82.7676 | 0.03938 | 0.00105 | 0.0007155 | 4.2442 | 87.2811 | 0.03963 | 0.00105 | 0.000676 | 4.1436 | 87.492 | 0.04012 | 0.00106 | 0.0007191 | 4.9738 | 92.2744 | 0.04715 | 0.00132 | 0.0007714 | 4.5462 | 99.2562 | 0.04487 | 0.00124 | 0.000716 | 4.5693 | 100.1296 | 0.04535 | 0.00125 | 0.000794 | 4.8082 | 104.4843 | 0.04687 | 0.0013 | 0.0007277 | 4.7851 | 105.9892 | 0.04655 | 0.00129 | 0.0007167 | 4.7406 | 114.0214 | 0.04846 | 0.00133 | 0.0007629 | 4.68 | 126.733 | 0.04614 | 0.00125 | 0.0007502 | 4.6209 | 126.6355 | 0.04631 | 0.00125 | 0.0007538
4.4643 | 0.068968 | 0.14479 | 0.00613 | 0.00594 | 5.4618 | 0.059214 | 0.4087 | 0.01774 | 0.01199 | 4.9735 | 0.063578 | 0.52194 | 0.02044 | 0.01282 | 4.9735 | 0.25644 | 0.12974 | 0.00506 | 0.00304 | 4.4966 | 0.27686 | 0.14525 | 0.00524 | 0.00302 | 4.9886 | 0.57903 | 0.13657 | 0.00521 | 0.00215 | 4.4942 | 1.746 | 0.06463 | 0.00236 | 0.0009508 | 4.5417 | 1.733 | 0.0722 | 0.00269 | 0.00101 | 4.1667 | 2.5655 | 0.05176 | 0.00187 | 0.0007643 | 4.2848 | 3.3679 | 0.04856 | 0.00171 | 0.0006932 | 4.3333 | 3.3449 | 0.05284 | 0.00183 | 0.0007272 | 4.3764 | 4.1404 | 0.04749 | 0.0016 | 0.0006753 | 4.7062 | 3.9723 | 0.05569 | 0.00203 | 0.0007428 | 5.0003 | 3.8322 | 0.06409 | 0.0024 | 0.0008089 | 5.2637 | 4.7256 | 0.05962 | 0.00219 | 0.0007475 | 5.002 | 5.7973 | 0.04994 | 0.0018 | 0.000673 | 5.2396 | 5.6522 | 0.05574 | 0.00199 | 0.0007155 | 5.002 | 5.7974 | 0.05494 | 0.00195 | 0.0007094 | 5.0031 | 7.5807 | 0.04681 | 0.00162 | 0.000651 | 4.818 | 8.7877 | 0.0452 | 0.00151 | 0.0006299 | 5.0041 | 9.7084 | 0.04352 | 0.00143 | 0.0005717 | 4.8316 | 9.8716 | 0.04314 | 0.00141 | 0.0005705 | 4.6916 | 12.6087 | 0.0379 | 0.00119 | 0.0005318 | 4.5755 | 13.88 | 0.03774 | 0.00115 | 0.000531 | 4.5988 | 13.85 | 0.04013 | 0.0012 | 0.0005489 | 4.7264 | 14.9608 | 0.03765 | 0.00112 | 0.0005361 | 4.5043 | 15.2314 | 0.03962 | 0.00115 | 0.000556 | 4.5042 | 18.3838 | 0.03375 | 0.0009698 | 0.0005025 | 4.5501 | 18.3038 | 0.03754 | 0.00111 | 0.0005318 | 4.6921 | 18.0934 | 0.04237 | 0.00131 | 0.0005648 | 4.6926 | 21.096 | 0.0379 | 0.00115 | 0.0005562 | 4.505 | 21.4066 | 0.03782 | 0.00115 | 0.000561 | 4.9073 | 22.0568 | 0.03966 | 0.00123 | 0.0005493 | 4.8132 | 23.5385 | 0.03837 | 0.00118 | 0.0005626 | 4.9164 | 26.2211 | 0.03855 | 0.00118 | 0.0005986 | 4.7467 | 29.575 | 0.03724 | 0.00112 | 0.000738 | 4.6928 | 29.6653 | 0.04066 | 0.0012 | 0.0007777 | 4.7672 | 31.2867 | 0.0372 | 0.0011 | 0.0006245 | 4.6205 | 31.5774 | 0.03724 | 0.0011 | 0.0006308 | 4.6927 | 33.0088 | 0.03585 | 0.00105 | 0.0005706 | 4.6478 | 33.0991 | 0.03886 | 0.00112 | 0.0005977 | 4.6479 | 36.1828 | 0.03616 | 0.00105 | 0.000643 | 4.8664 | 35.7516 | 0.03885 | 0.00112 | 0.000659 | 4.5778 | 39.8374 | 0.03943 | 0.00109 | 0.0006349 | 4.435 | 42.1705 | 0.03601 | 0.001 | 0.0006373 | 4.6344 | 41.789 | 0.03837 | 0.00105 | 0.0006514 | 4.4918 | 41.6121 | 0.03562 | 0.00101 | 0.000619 | 4.469 | 41.6324 | 0.03819 | 0.00106 | 0.0006437 | 4.365 | 41.7633 | 0.03829 | 0.00106 | 0.0006488 | 4.2179 | 49.1318 | 0.03482 | 0.000944 | 0.0006153 | 4.1711 | 50.7448 | 0.03528 | 0.0009503 | 0.0006605 | 4.1707 | 50.7449 | 0.03763 | 0.0009964 | 0.0006838 | 4.3054 | 49.5759 | 0.03715 | 0.0009977 | 0.0006815 | 4.3522 | 54.2678 | 0.03416 | 0.0009136 | 0.000622 | 4.2093 | 62.3435 | 0.03473 | 0.000955 | 0.0006745 | 4.132 | 62.4147 | 0.03487 | 0.0009577 | 0.0006794 | 4.334 | 72.8997 | 0.03832 | 0.00104 | 0.0007356 | 4.4388 | 73.2009 | 0.03599 | 0.0009873 | 0.0006263 | 4.2667 | 73.3041 | 0.03629 | 0.0009929 | 0.0006355 | 4.4148 | 73.2215 | 0.03931 | 0.00107 | 0.0006573 | 4.6129 | 75.2538 | 0.0448 | 0.00119 | 0.0008125 | 4.5166 | 77.0258 | 0.04398 | 0.00118 | 0.0008123 | 4.4046 | 82.6292 | 0.04166 | 0.0011 | 0.0007239 | 4.8505 | 87.3159 | 0.04395 | 0.00122 | 0.0006914 | 4.7356 | 87.1057 | 0.04445 | 0.00122 | 0.0007347 | 5.5264 | 91.592 | 0.05126 | 0.00144 | 0.0007847 | 5.0513 | 99.0211 | 0.04868 | 0.00136 | 0.0007294 | 5.077 | 99.9542 | 0.04913 | 0.00137 | 0.0008066 | 5.289 | 104.1699 | 0.05049 | 0.0014 | 0.00074 | 5.2637 | 105.7744 | 0.05012 | 0.00139 | 0.0007291 | 5.1716 | 114.0056 | 0.05177 | 0.00141 | 0.0007742 | 5.1054 | 127.4164 | 0.04911 | 0.00132 | 0.0007599 | 5.0409 | 127.3188 | 0.04929 | 0.00132 | 0.0007635
4.9603 | 0.063704 | 0.1732 | 0.00747 | 0.00702 | 5.9583 | 0.055411 | 0.47454 | 0.02021 | 0.0138 | 5.305 | 0.060546 | 0.58276 | 0.02231 | 0.01421 | 5.305 | 0.24413 | 0.14483 | 0.00553 | 0.00337 | 4.9963 | 0.25554 | 0.17363 | 0.00665 | 0.00357 | 5.3449 | 0.54931 | 0.15331 | 0.00574 | 0.00238 | 4.9935 | 1.6189 | 0.07586 | 0.00286 | 0.00108 | 4.9959 | 1.6189 | 0.08347 | 0.00314 | 0.00113 | 4.5833 | 2.4133 | 0.05935 | 0.00216 | 0.0008422 | 4.6419 | 3.2058 | 0.05431 | 0.0019 | 0.0007469 | 4.6667 | 3.1958 | 0.05862 | 0.00201 | 0.0007795 | 5.0016 | 3.8322 | 0.05697 | 0.00209 | 0.0007585 | 5.2944 | 3.7031 | 0.06554 | 0.00247 | 0.0008265 | 5.5559 | 3.594 | 0.07427 | 0.0028 | 0.0008928 | 5.7901 | 4.4664 | 0.06784 | 0.00248 | 0.0008124 | 5.5022 | 5.5001 | 0.05663 | 0.00204 | 0.0007232 | 5.7159 | 5.382 | 0.06259 | 0.00222 | 0.0007656 | 5.4568 | 5.5251 | 0.06162 | 0.00217 | 0.0007572 | 5.4201 | 7.2704 | 0.05189 | 0.00178 | 0.0006853 | 5.1886 | 8.4844 | 0.04957 | 0.00164 | 0.0006582 | 5.3615 | 9.389 | 0.04747 | 0.00154 | 0.0005976 | 5.1767 | 9.5512 | 0.04703 | 0.00152 | 0.0005955 | 5.0044 | 12.2482 | 0.04094 | 0.00127 | 0.00055 | 4.8614 | 13.5395 | 0.04049 | 0.00122 | 0.0005473 | 4.8693 | 13.5295 | 0.04289 | 0.00126 | 0.0005647 | 5.0044 | 14.6403 | 0.0402 | 0.00118 | 0.0005508 | 5.0048 | 14.6404 | 0.04468 | 0.00136 | 0.0005838 | 5.0046 | 17.6326 | 0.03794 | 0.00114 | 0.0005251 | 5.1189 | 17.4624 | 0.04282 | 0.00134 | 0.0005588 | 5.2134 | 17.3322 | 0.0477 | 0.00152 | 0.000591 | 5.214 | 20.2546 | 0.04247 | 0.00133 | 0.000578 | 5.0055 | 20.5852 | 0.04232 | 0.00131 | 0.0005822 | 5.3981 | 21.2655 | 0.04402 | 0.00138 | 0.0005698 | 5.2945 | 22.767 | 0.04244 | 0.00131 | 0.0005816 | 5.3634 | 25.4796 | 0.04221 | 0.00129 | 0.0006141 | 5.1782 | 28.8632 | 0.04047 | 0.00121 | 0.00075 | 5.0838 | 29.0136 | 0.04388 | 0.00129 | 0.0007891 | 5.1645 | 30.5249 | 0.04025 | 0.00118 | 0.0006365 | 5.0055 | 30.8256 | 0.04026 | 0.00118 | 0.0006426 | 5.0838 | 32.2969 | 0.03874 | 0.00113 | 0.0005829 | 5.0054 | 32.4373 | 0.04174 | 0.0012 | 0.0006094 | 5.0054 | 35.4808 | 0.0388 | 0.00112 | 0.0006528 | 5.214 | 35.0697 | 0.04151 | 0.00118 | 0.0006687 | 4.883 | 39.2553 | 0.04181 | 0.00114 | 0.0006439 | 4.7518 | 41.5581 | 0.03826 | 0.00105 | 0.0006458 | 4.9434 | 41.1869 | 0.04065 | 0.0011 | 0.0006598 | 4.8126 | 41.2197 | 0.0379 | 0.00106 | 0.0006281 | 4.767 | 41.2701 | 0.04047 | 0.00111 | 0.0006525 | 4.656 | 41.411 | 0.04056 | 0.00111 | 0.0006575 | 4.4991 | 48.689 | 0.03675 | 0.0009836 | 0.0006228 | 4.4491 | 50.3818 | 0.03715 | 0.0009871 | 0.0006678 | 4.692 | 50.0196 | 0.04138 | 0.00113 | 0.0006978 | 4.8436 | 48.9604 | 0.04098 | 0.00114 | 0.0006962 | 4.8963 | 53.3922 | 0.03767 | 0.00104 | 0.000635 | 4.677 | 61.7871 | 0.03777 | 0.00105 | 0.000685 | 4.5912 | 61.8982 | 0.0379 | 0.00105 | 0.0006899 | 4.728 | 72.5833 | 0.04092 | 0.0011 | 0.0007441 | 4.8424 | 72.8544 | 0.03857 | 0.00105 | 0.0006353 | 4.6546 | 73.0274 | 0.03887 | 0.00106 | 0.0006446 | 4.7827 | 72.9154 | 0.04189 | 0.00113 | 0.000666 | 4.9678 | 75.3474 | 0.0473 | 0.00125 | 0.0008215 | 4.8641 | 77.2887 | 0.04643 | 0.00123 | 0.0008215 | 5.0338 | 82.1153 | 0.04625 | 0.00128 | 0.00074 | 5.4569 | 87.0538 | 0.04828 | 0.00136 | 0.0007061 | 5.3275 | 86.4627 | 0.0488 | 0.00137 | 0.0007496 | 6.0791 | 90.7816 | 0.0554 | 0.00156 | 0.0007977 | 5.5565 | 98.5885 | 0.0525 | 0.00146 | 0.0007423 | 5.5847 | 99.5914 | 0.05291 | 0.00147 | 0.0008186 | 5.7699 | 103.7578 | 0.05412 | 0.00149 | 0.0007519 | 5.7422 | 105.262 | 0.0537 | 0.00148 | 0.000741 | 5.6025 | 113.7921 | 0.05508 | 0.00149 | 0.000785 | 5.5309 | 127.7022 | 0.05207 | 0.00138 | 0.0007691 | 5.461 | 127.7044 | 0.05225 | 0.00139 | 0.0007727
5.4563 | 0.059262 | 0.20385 | 0.00879 | 0.00818 | 6.4548 | 0.052119 | 0.54472 | 0.02271 | 0.01571 | 5.6366 | 0.057814 | 0.64653 | 0.02422 | 0.01566 | 5.6366 | 0.23303 | 0.16065 | 0.006 | 0.00371 | 5.6208 | 0.23353 | 0.21226 | 0.00867 | 0.0043 | 5.7013 | 0.52279 | 0.17092 | 0.00628 | 0.00263 | 5.4929 | 1.5108 | 0.08794 | 0.00334 | 0.00121 | 5.4501 | 1.5188 | 0.09552 | 0.00358 | 0.00126 | 5 | 2.2782 | 0.0674 | 0.00245 | 0.0009245 | 4.9989 | 3.0597 | 0.06034 | 0.00208 | 0.0008032 | 5.3333 | 2.9336 | 0.07096 | 0.00267 | 0.0008908 | 5.6268 | 3.566 | 0.06719 | 0.00255 | 0.0008477 | 5.8827 | 3.4669 | 0.07608 | 0.00289 | 0.0009157 | 6.1115 | 3.3838 | 0.0851 | 0.0032 | 0.0009818 | 6.3165 | 4.2312 | 0.07653 | 0.00277 | 0.0008805 | 6.0024 | 5.2308 | 0.06367 | 0.00227 | 0.0007759 | 6.1922 | 5.1348 | 0.06977 | 0.00244 | 0.0008181 | 5.9115 | 5.2779 | 0.06861 | 0.00239 | 0.0008072 | 5.837 | 6.9851 | 0.05719 | 0.00193 | 0.0007211 | 5.5593 | 8.2021 | 0.0541 | 0.00176 | 0.0006874 | 5.719 | 9.0917 | 0.05156 | 0.00165 | 0.0006244 | 5.5218 | 9.2529 | 0.05105 | 0.00162 | 0.0006214 | 5.3172 | 11.9178 | 0.04406 | 0.00134 | 0.0005688 | 5.1474 | 13.219 | 0.04332 | 0.00128 | 0.0005638 | 5.4104 | 12.9287 | 0.0486 | 0.0015 | 0.0005974 | 5.5605 | 14.0394 | 0.04547 | 0.0014 | 0.0005811 | 5.6303 | 13.9693 | 0.05128 | 0.00165 | 0.0006198 | 5.6302 | 16.7714 | 0.04343 | 0.00138 | 0.0005543 | 5.6876 | 16.6913 | 0.04835 | 0.00156 | 0.000587 | 5.7348 | 16.6313 | 0.05326 | 0.00171 | 0.0006181 | 5.7354 | 19.4735 | 0.04722 | 0.00149 | 0.0006005 | 5.5061 | 19.814 | 0.04699 | 0.00147 | 0.0006039 | 5.8888 | 20.5243 | 0.04854 | 0.00152 | 0.0005909 | 5.7758 | 22.0358 | 0.04666 | 0.00145 | 0.000601 | 5.8103 | 24.7583 | 0.04597 | 0.00139 | 0.0006301 | 5.6097 | 28.1616 | 0.04378 | 0.0013 | 0.0007622 | 5.4749 | 28.3822 | 0.04717 | 0.00137 | 0.0008006 | 5.5617 | 29.7733 | 0.04338 | 0.00127 | 0.0006487 | 5.3906 | 30.094 | 0.04336 | 0.00126 | 0.0006545 | 5.4748 | 31.5852 | 0.0417 | 0.00121 | 0.0005953 | 5.3629 | 31.7857 | 0.04468 | 0.00127 | 0.0006213 | 5.363 | 34.789 | 0.04149 | 0.00118 | 0.0006627 | 5.5616 | 34.4081 | 0.04423 | 0.00124 | 0.0006785 | 5.4934 | 38.0819 | 0.0467 | 0.00133 | 0.000662 | 5.0686 | 40.9361 | 0.04055 | 0.0011 | 0.0006543 | 5.5613 | 39.9533 | 0.04531 | 0.00128 | 0.0006766 | 5.1335 | 40.8076 | 0.0402 | 0.00111 | 0.0006372 | 5.3628 | 40.5062 | 0.04509 | 0.00129 | 0.00067 | 5.238 | 40.667 | 0.04516 | 0.00129 | 0.0006749 | 5.0615 | 47.7042 | 0.04067 | 0.00113 | 0.0006375 | 5.0053 | 49.5168 | 0.04093 | 0.00112 | 0.0006819 | 5.2133 | 49.1553 | 0.04519 | 0.00125 | 0.0007114 | 5.3818 | 48.2461 | 0.04487 | 0.00126 | 0.0007106 | 5.4403 | 52.3977 | 0.04124 | 0.00116 | 0.0006478 | 5.1448 | 61.0918 | 0.04084 | 0.00114 | 0.0006952 | 5.0503 | 61.2428 | 0.04097 | 0.00114 | 0.0007001 | 5.122 | 72.1377 | 0.04353 | 0.00116 | 0.0007523 | 5.2459 | 72.3988 | 0.04117 | 0.00112 | 0.0006442 | 5.0425 | 72.6416 | 0.04147 | 0.00112 | 0.0006533 | 5.1506 | 72.5102 | 0.04449 | 0.00119 | 0.0006744 | 5.6775 | 75.1668 | 0.05232 | 0.00144 | 0.0008385 | 5.559 | 77.3969 | 0.05131 | 0.00141 | 0.0008389 | 5.663 | 81.3642 | 0.05087 | 0.00144 | 0.0007553 | 6.0632 | 86.564 | 0.05263 | 0.0015 | 0.0007201 | 5.9195 | 85.6721 | 0.05319 | 0.00151 | 0.0007639 | 6.6317 | 89.8729 | 0.05958 | 0.00167 | 0.0008102 | 6.0616 | 98.0079 | 0.05634 | 0.00156 | 0.0007547 | 6.0924 | 99.0905 | 0.05671 | 0.00156 | 0.0008302 | 6.2507 | 103.1473 | 0.05777 | 0.00158 | 0.0007634 | 6.2207 | 104.6513 | 0.05729 | 0.00156 | 0.0007526 | 6.0335 | 113.5804 | 0.05841 | 0.00156 | 0.0007955 | 5.9563 | 127.7899 | 0.05503 | 0.00144 | 0.0007779 | 5.8811 | 127.792 | 0.0552 | 0.00145 | 0.0007815
5.9524 | 0.055449 | 0.2367 | 0.0101 | 0.00942 | 6.9513 | 0.049227 | 0.61919 | 0.02524 | 0.01774 | 5.9682 | 0.055343 | 0.71324 | 0.02615 | 0.01718 | 5.9682 | 0.22302 | 0.1772 | 0.00648 | 0.00407 | 6.2453 | 0.21542 | 0.25434 | 0.01058 | 0.0051 | 6.4139 | 0.47746 | 0.20872 | 0.00829 | 0.00315 | 5.9922 | 1.4157 | 0.10085 | 0.00382 | 0.00136 | 5.9043 | 1.4318 | 0.10832 | 0.00402 | 0.0014 | 5.4167 | 2.1582 | 0.07592 | 0.00274 | 0.00101 | 5.7131 | 2.8035 | 0.07323 | 0.00278 | 0.0009232 | 6 | 2.7124 | 0.08435 | 0.00328 | 0.00101 | 6.252 | 3.3348 | 0.07814 | 0.00299 | 0.0009428 | 6.471 | 3.2597 | 0.08731 | 0.0033 | 0.00101 | 6.667 | 3.1967 | 0.09659 | 0.00359 | 0.00108 | 6.8428 | 4.0161 | 0.08569 | 0.00307 | 0.000952 | 6.5026 | 4.9857 | 0.07107 | 0.00251 | 0.0008311 | 6.6686 | 4.9086 | 0.0773 | 0.00267 | 0.000873 | 6.3662 | 5.0497 | 0.07593 | 0.00261 | 0.0008594 | 6.2539 | 6.7219 | 0.06271 | 0.00209 | 0.0007584 | 5.9299 | 7.9398 | 0.05878 | 0.00188 | 0.0007177 | 6.0764 | 8.8144 | 0.05578 | 0.00175 | 0.000652 | 5.8669 | 8.9746 | 0.05519 | 0.00173 | 0.0006481 | 5.6299 | 11.5974 | 0.04728 | 0.00142 | 0.000588 | 5.7194 | 12.6182 | 0.04917 | 0.00153 | 0.0005981 | 6.0867 | 12.2578 | 0.0561 | 0.00184 | 0.00064 | 6.2556 | 13.3585 | 0.05237 | 0.00171 | 0.0006204 | 6.2559 | 13.3585 | 0.05819 | 0.00192 | 0.0006573 | 6.2558 | 15.9804 | 0.0492 | 0.00161 | 0.0005849 | 6.2564 | 15.9804 | 0.05413 | 0.00176 | 0.0006163 | 6.2561 | 15.9804 | 0.05905 | 0.0019 | 0.0006463 | 6.2568 | 18.7425 | 0.05217 | 0.00165 | 0.0006238 | 6.0066 | 19.0829 | 0.05185 | 0.00163 | 0.0006264 | 6.3796 | 19.8233 | 0.05322 | 0.00166 | 0.0006126 | 6.2571 | 21.3347 | 0.05102 | 0.00157 | 0.0006209 | 6.2573 | 24.0671 | 0.04983 | 0.0015 | 0.0006464 | 6.0413 | 27.4803 | 0.04718 | 0.00139 | 0.0007745 | 5.866 | 27.7509 | 0.05053 | 0.00145 | 0.0008124 | 5.959 | 29.052 | 0.0466 | 0.00135 | 0.0006611 | 5.7756 | 29.3826 | 0.04654 | 0.00134 | 0.0006666 | 5.8659 | 30.8937 | 0.04472 | 0.00128 | 0.0006078 | 5.7204 | 31.1443 | 0.04768 | 0.00134 | 0.0006332 | 5.7205 | 34.0974 | 0.04423 | 0.00124 | 0.0006726 | 6.2568 | 33.1054 | 0.04983 | 0.00147 | 0.0006984 | 6.1037 | 36.9091 | 0.05174 | 0.00151 | 0.0006801 | 5.7021 | 39.6726 | 0.04524 | 0.00129 | 0.0006713 | 6.1792 | 38.7204 | 0.05011 | 0.00145 | 0.0006935 | 5.7752 | 39.9439 | 0.04488 | 0.00129 | 0.0006552 | 5.9587 | 39.6931 | 0.0498 | 0.00145 | 0.0006873 | 5.82 | 39.8838 | 0.04985 | 0.00145 | 0.000692 | 5.6239 | 46.6404 | 0.04467 | 0.00127 | 0.0006521 | 5.5614 | 48.5227 | 0.04478 | 0.00125 | 0.0006958 | 5.7347 | 48.1917 | 0.04907 | 0.00137 | 0.0007248 | 5.92 | 47.4524 | 0.04881 | 0.00138 | 0.0007246 | 5.9843 | 51.3339 | 0.04488 | 0.00127 | 0.0006604 | 5.6125 | 60.3073 | 0.04395 | 0.00122 | 0.0007052 | 5.5094 | 60.4883 | 0.04407 | 0.00122 | 0.00071 | 5.516 | 71.5729 | 0.04616 | 0.00122 | 0.0007603 | 5.6494 | 71.8439 | 0.04379 | 0.00118 | 0.0006528 | 5.4304 | 72.1565 | 0.04407 | 0.00118 | 0.0006619 | 5.8864 | 71.4915 | 0.04973 | 0.0014 | 0.0006908 | 6.3871 | 74.6085 | 0.05736 | 0.0016 | 0.0008546 | 6.2538 | 77.1076 | 0.0562 | 0.00157 | 0.0008553 | 6.2923 | 80.4652 | 0.05553 | 0.00158 | 0.0007702 | 6.6695 | 85.9158 | 0.05701 | 0.00162 | 0.0007336 | 6.5114 | 84.7733 | 0.05762 | 0.00163 | 0.0007778 | 7.1844 | 88.9154 | 0.06381 | 0.00177 | 0.0008226 | 6.5667 | 97.3388 | 0.06021 | 0.00165 | 0.0007668 | 6.6001 | 98.4712 | 0.06053 | 0.00166 | 0.0008415 | 6.7315 | 102.4383 | 0.06145 | 0.00166 | 0.0007746 | 6.6992 | 103.942 | 0.06091 | 0.00165 | 0.0007639 | 6.4645 | 113.0701 | 0.06174 | 0.00163 | 0.0008057 | 6.3818 | 127.679 | 0.05798 | 0.0015 | 0.0007865 | 6.3012 | 127.781 | 0.05816 | 0.00151 | 0.0007901
6.4484 | 0.052157 | 0.27171 | 0.01142 | 0.01074 | 7.4479 | 0.046666 | 0.69788 | 0.0278 | 0.01986 | 6.6313 | 0.05105 | 0.85525 | 0.03327 | 0.02038 | 6.6313 | 0.20571 | 0.21244 | 0.00825 | 0.00483 | 6.8698 | 0.20011 | 0.2998 | 0.01246 | 0.00595 | 7.1266 | 0.43994 | 0.24992 | 0.01017 | 0.00372 | 6.4916 | 1.3327 | 0.1146 | 0.0043 | 0.00151 | 6.3584 | 1.3537 | 0.12189 | 0.00447 | 0.00154 | 5.8333 | 2.0491 | 0.0849 | 0.00303 | 0.0011 | 6.4272 | 2.5873 | 0.08726 | 0.00342 | 0.00105 | 6.6667 | 2.5223 | 0.09879 | 0.00387 | 0.00114 | 6.8771 | 3.1306 | 0.08983 | 0.00342 | 0.00104 | 7.0592 | 3.0766 | 0.09924 | 0.00372 | 0.00111 | 7.2226 | 3.0296 | 0.10872 | 0.00399 | 0.00117 | 7.3692 | 3.8179 | 0.09534 | 0.00336 | 0.00103 | 7.0028 | 4.7615 | 0.07882 | 0.00274 | 0.000889 | 7.1449 | 4.7014 | 0.08516 | 0.0029 | 0.0009303 | 6.821 | 4.8406 | 0.08357 | 0.00283 | 0.0009139 | 6.6708 | 6.4787 | 0.06843 | 0.00224 | 0.0007973 | 6.3005 | 7.6935 | 0.06361 | 0.00201 | 0.0007489 | 6.4339 | 8.5551 | 0.06013 | 0.00186 | 0.0006804 | 6.212 | 8.7143 | 0.05946 | 0.00183 | 0.0006755 | 6.2555 | 11.0168 | 0.05396 | 0.00171 | 0.000628 | 6.4343 | 11.9374 | 0.05686 | 0.00188 | 0.0006429 | 6.763 | 11.6471 | 0.064 | 0.00216 | 0.0006847 | 6.9506 | 12.7377 | 0.05961 | 0.00199 | 0.0006615 | 6.8815 | 12.7978 | 0.06542 | 0.00218 | 0.0006963 | 6.8814 | 15.2595 | 0.05525 | 0.00182 | 0.0006168 | 6.8252 | 15.3196 | 0.06016 | 0.00196 | 0.0006467 | 6.7775 | 15.3797 | 0.06508 | 0.00208 | 0.0006755 | 6.7782 | 18.0616 | 0.0573 | 0.0018 | 0.0006479 | 6.5072 | 18.4121 | 0.05689 | 0.00178 | 0.0006496 | 6.8703 | 19.1725 | 0.05806 | 0.0018 | 0.000635 | 6.7384 | 20.6738 | 0.05551 | 0.0017 | 0.0006413 | 6.7042 | 23.4061 | 0.05381 | 0.0016 | 0.0006631 | 6.4728 | 26.8091 | 0.05065 | 0.00147 | 0.0007871 | 6.257 | 27.1397 | 0.05397 | 0.00153 | 0.0008243 | 6.3563 | 28.3607 | 0.04988 | 0.00142 | 0.0006738 | 6.1607 | 28.7014 | 0.04979 | 0.00142 | 0.000679 | 6.2569 | 30.2124 | 0.04781 | 0.00135 | 0.0006205 | 6.4355 | 29.9019 | 0.05387 | 0.0016 | 0.0006575 | 6.4356 | 32.7847 | 0.04987 | 0.00148 | 0.0006929 | 6.952 | 31.8731 | 0.05564 | 0.00169 | 0.0007188 | 6.7141 | 35.7668 | 0.05693 | 0.00168 | 0.0006985 | 6.3357 | 38.4097 | 0.05008 | 0.00146 | 0.0006884 | 6.7972 | 37.5179 | 0.05506 | 0.00162 | 0.0007105 | 6.4168 | 39.0409 | 0.04966 | 0.00146 | 0.0006732 | 6.5546 | 38.8504 | 0.05461 | 0.00161 | 0.0007047 | 6.402 | 39.0611 | 0.05464 | 0.0016 | 0.0007092 | 6.1863 | 45.5372 | 0.04877 | 0.00139 | 0.0006665 | 6.1176 | 47.4593 | 0.04872 | 0.00137 | 0.0007095 | 6.256 | 47.1887 | 0.05303 | 0.00148 | 0.000738 | 6.4581 | 46.6093 | 0.05283 | 0.0015 | 0.0007386 | 6.5283 | 50.2407 | 0.0486 | 0.00137 | 0.0006729 | 6.0802 | 59.4535 | 0.04711 | 0.0013 | 0.000715 | 5.9685 | 59.6644 | 0.04722 | 0.0013 | 0.0007198 | 6.304 | 70.225 | 0.05148 | 0.00144 | 0.0007758 | 6.4565 | 70.5559 | 0.04909 | 0.0014 | 0.0006696 | 6.2061 | 70.9782 | 0.04935 | 0.0014 | 0.0006785 | 6.6222 | 70.2645 | 0.05506 | 0.00159 | 0.0007068 | 7.0968 | 73.7816 | 0.06245 | 0.00176 | 0.00087 | 6.9487 | 76.52 | 0.06112 | 0.00172 | 0.0008709 | 6.9215 | 79.4577 | 0.06026 | 0.00172 | 0.0007847 | 7.2758 | 85.1489 | 0.06143 | 0.00174 | 0.0007469 | 7.1034 | 83.8058 | 0.0621 | 0.00175 | 0.0007915 | 7.737 | 87.9189 | 0.06808 | 0.00187 | 0.0008348 | 7.0718 | 96.5908 | 0.0641 | 0.00174 | 0.0007787 | 7.1078 | 97.7732 | 0.06438 | 0.00174 | 0.0008526 | 7.2123 | 101.7303 | 0.06514 | 0.00175 | 0.0007857 | 7.1777 | 103.2338 | 0.06456 | 0.00173 | 0.0007749 | 6.8954 | 112.5609 | 0.06509 | 0.0017 | 0.0008157 | 6.8072 | 127.4694 | 0.06094 | 0.00156 | 0.0007947 | 6.7212 | 127.4713 | 0.06112 | 0.00157 | 0.0007983
6.9444 | 0.049266 | 0.30886 | 0.01275 | 0.01213 | 7.9444 | 0.044394 | 0.78074 | 0.0304 | 0.02209 | 7.4602 | 0.046607 | 1.05 | 0.04344 | 0.02472 | 7.4602 | 0.1877 | 0.26047 | 0.01078 | 0.00586 | 7.4944 | 0.187 | 0.34858 | 0.01431 | 0.00686 | 7.8392 | 0.40852 | 0.29446 | 0.01201 | 0.00434 | 6.9909 | 1.2586 | 0.12918 | 0.00478 | 0.00167 | 7.2668 | 1.2216 | 0.15126 | 0.00612 | 0.00185 | 6.6667 | 1.862 | 0.10424 | 0.00409 | 0.0013 | 7.1413 | 2.4032 | 0.10241 | 0.00405 | 0.00119 | 7.3333 | 2.3582 | 0.11428 | 0.00446 | 0.00128 | 7.5023 | 2.9515 | 0.10226 | 0.00386 | 0.00115 | 7.6475 | 2.9125 | 0.11186 | 0.00413 | 0.00122 | 7.7782 | 2.8785 | 0.12151 | 0.00439 | 0.00128 | 7.8956 | 3.6368 | 0.10548 | 0.00366 | 0.00111 | 7.503 | 4.5553 | 0.08693 | 0.00297 | 0.0009494 | 7.6212 | 4.5093 | 0.09336 | 0.00313 | 0.00099 | 7.2757 | 4.6464 | 0.09153 | 0.00305 | 0.0009706 | 7.0878 | 6.2535 | 0.07436 | 0.0024 | 0.0008376 | 6.6711 | 7.4633 | 0.0686 | 0.00213 | 0.0007811 | 7.1487 | 8.0827 | 0.06921 | 0.00227 | 0.0007397 | 6.9023 | 8.2388 | 0.06838 | 0.00223 | 0.0007328 | 7.0374 | 10.3661 | 0.0628 | 0.00212 | 0.0006809 | 7.1492 | 11.3268 | 0.06498 | 0.00221 | 0.0006899 | 7.4393 | 11.0966 | 0.07231 | 0.00246 | 0.0007315 | 7.6457 | 12.1671 | 0.06719 | 0.00227 | 0.0007043 | 7.5071 | 12.2773 | 0.07295 | 0.00243 | 0.0007369 | 7.5069 | 14.5988 | 0.06158 | 0.00203 | 0.0006502 | 7.3939 | 14.719 | 0.06645 | 0.00215 | 0.0006784 | 7.2988 | 14.8191 | 0.07133 | 0.00227 | 0.0007058 | 7.2996 | 17.4209 | 0.06262 | 0.00195 | 0.0006728 | 7.0077 | 17.7713 | 0.06211 | 0.00193 | 0.0006737 | 7.361 | 18.5518 | 0.06307 | 0.00193 | 0.0006582 | 7.2197 | 20.043 | 0.06015 | 0.00182 | 0.0006623 | 7.1512 | 22.7752 | 0.0579 | 0.0017 | 0.0006802 | 6.9043 | 26.158 | 0.05422 | 0.00156 | 0.0008 | 7.0392 | 25.9578 | 0.06108 | 0.00184 | 0.0008487 | 7.1508 | 27.0487 | 0.0567 | 0.00172 | 0.0006999 | 6.9308 | 27.3993 | 0.05652 | 0.00171 | 0.0007044 | 7.0391 | 28.9102 | 0.0542 | 0.00163 | 0.0006463 | 7.1505 | 28.73 | 0.06031 | 0.00184 | 0.0006825 | 7.1506 | 31.5425 | 0.05575 | 0.0017 | 0.0007138 | 7.6472 | 30.7113 | 0.06168 | 0.00189 | 0.00074 | 7.3245 | 34.6548 | 0.0623 | 0.00185 | 0.0007173 | 6.9693 | 37.1873 | 0.05507 | 0.00162 | 0.0007058 | 7.4151 | 36.3459 | 0.06018 | 0.00177 | 0.0007279 | 7.0585 | 38.1285 | 0.05456 | 0.00162 | 0.0006912 | 7.1504 | 37.9882 | 0.05952 | 0.00175 | 0.0007221 | 6.984 | 38.2288 | 0.05952 | 0.00175 | 0.0007263 | 6.7487 | 44.4245 | 0.05297 | 0.00152 | 0.000681 | 6.6737 | 46.3665 | 0.05274 | 0.00148 | 0.0007231 | 6.7773 | 46.1561 | 0.05708 | 0.00159 | 0.0007512 | 6.9963 | 45.7367 | 0.05692 | 0.00161 | 0.0007524 | 7.0724 | 49.128 | 0.0524 | 0.00148 | 0.0006854 | 6.5479 | 58.5602 | 0.05031 | 0.00138 | 0.0007248 | 6.4276 | 58.791 | 0.05041 | 0.00138 | 0.0007295 | 7.092 | 68.6787 | 0.05692 | 0.00163 | 0.000791 | 7.2636 | 69.0895 | 0.0545 | 0.00159 | 0.000686 | 6.9819 | 69.6216 | 0.05472 | 0.00159 | 0.0006947 | 7.358 | 68.9189 | 0.06049 | 0.00177 | 0.0007225 | 7.8065 | 72.766 | 0.06761 | 0.00191 | 0.000885 | 7.6436 | 75.7137 | 0.06608 | 0.00186 | 0.000886 | 7.5507 | 78.3814 | 0.06504 | 0.00185 | 0.0007989 | 7.8821 | 84.2829 | 0.06589 | 0.00185 | 0.0007599 | 7.6953 | 82.8094 | 0.06663 | 0.00187 | 0.0008049 | 8.2897 | 86.9132 | 0.0724 | 0.00197 | 0.0008469 | 7.577 | 95.7839 | 0.06803 | 0.00183 | 0.0007903 | 7.6155 | 97.0061 | 0.06826 | 0.00183 | 0.0008634 | 7.6932 | 100.9233 | 0.06887 | 0.00182 | 0.0007965 | 7.6562 | 102.4266 | 0.06823 | 0.0018 | 0.0007858 | 7.3264 | 112.0528 | 0.06845 | 0.00177 | 0.0008254 | 7.2327 | 127.0609 | 0.06391 | 0.00162 | 0.0008028 | 7.1413 | 127.1627 | 0.06408 | 0.00162 | 0.0008064
7.9365 | 0.044423 | 0.38939 | 0.01742 | 0.01512 | 8.4409 | 0.042343 | 0.86773 | 0.03305 | 0.02443 | 8.2891 | 0.042954 | 1.26 | 0.05307 | 0.02941 | 8.2891 | 0.17289 | 0.31284 | 0.01317 | 0.00697 | 8.1189 | 0.17569 | 0.40063 | 0.01618 | 0.00783 | 8.5519 | 0.3816 | 0.34229 | 0.01383 | 0.00499 | 7.9896 | 1.1346 | 0.16079 | 0.00657 | 0.00202 | 8.1751 | 1.1136 | 0.18364 | 0.00767 | 0.0022 | 7.5 | 1.7059 | 0.12543 | 0.00509 | 0.00151 | 7.8555 | 2.2431 | 0.11868 | 0.00467 | 0.00134 | 8 | 2.2141 | 0.13081 | 0.00505 | 0.00142 | 8.1275 | 2.7914 | 0.11542 | 0.00429 | 0.00126 | 8.2358 | 2.7654 | 0.12517 | 0.00455 | 0.00133 | 8.3338 | 2.7424 | 0.13496 | 0.00479 | 0.00139 | 8.4219 | 3.4697 | 0.11611 | 0.00396 | 0.00119 | 8.0032 | 4.3652 | 0.0954 | 0.00321 | 0.00101 | 8.0976 | 4.3312 | 0.10191 | 0.00336 | 0.00105 | 7.7304 | 4.4673 | 0.09982 | 0.00327 | 0.00103 | 7.5047 | 6.0433 | 0.08051 | 0.00255 | 0.0008795 | 7.4123 | 7.0419 | 0.07902 | 0.00259 | 0.0008486 | 8.0423 | 7.5632 | 0.08129 | 0.00284 | 0.0008183 | 7.765 | 7.7163 | 0.08022 | 0.00279 | 0.0008087 | 7.8193 | 9.7876 | 0.07218 | 0.00251 | 0.0007369 | 7.8641 | 10.7762 | 0.07353 | 0.00252 | 0.0007393 | 8.1156 | 10.5961 | 0.08101 | 0.00275 | 0.0007805 | 8.3407 | 11.6566 | 0.07512 | 0.00253 | 0.000749 | 8.1327 | 11.8068 | 0.08079 | 0.00267 | 0.0007789 | 8.1325 | 13.9982 | 0.06818 | 0.00224 | 0.000685 | 7.9627 | 14.1584 | 0.07299 | 0.00235 | 0.0007114 | 7.8202 | 14.2886 | 0.07782 | 0.00245 | 0.0007371 | 7.821 | 16.8203 | 0.06814 | 0.00211 | 0.0006987 | 7.5083 | 17.1706 | 0.06751 | 0.00207 | 0.0006985 | 7.8518 | 17.9711 | 0.06824 | 0.00207 | 0.0006821 | 7.701 | 19.4522 | 0.06493 | 0.00195 | 0.000684 | 8.0451 | 21.6037 | 0.06641 | 0.00209 | 0.0007159 | 7.7673 | 24.9163 | 0.06162 | 0.00188 | 0.0008266 | 7.8213 | 24.8462 | 0.06852 | 0.00212 | 0.0008743 | 7.9453 | 25.8371 | 0.06385 | 0.002 | 0.0007272 | 7.7008 | 26.1976 | 0.06357 | 0.00198 | 0.000731 | 7.8212 | 27.6884 | 0.06088 | 0.00189 | 0.0006731 | 7.8656 | 27.6184 | 0.06702 | 0.00207 | 0.0007082 | 7.8657 | 30.3607 | 0.06185 | 0.00191 | 0.0007355 | 8.3424 | 29.6197 | 0.06794 | 0.00209 | 0.0007619 | 7.9349 | 33.5831 | 0.06783 | 0.00201 | 0.0007365 | 7.6028 | 36.0053 | 0.06023 | 0.00178 | 0.0007235 | 8.033 | 35.2242 | 0.06545 | 0.00192 | 0.0007457 | 7.7002 | 37.1964 | 0.05957 | 0.00177 | 0.0007094 | 7.7463 | 37.1263 | 0.06455 | 0.00189 | 0.0007396 | 7.566 | 37.3869 | 0.06452 | 0.00188 | 0.0007436 | 7.3111 | 43.3221 | 0.05727 | 0.00163 | 0.0006956 | 7.2299 | 45.254 | 0.05686 | 0.0016 | 0.0007368 | 7.2987 | 45.1238 | 0.06121 | 0.00169 | 0.0007645 | 7.5345 | 44.8444 | 0.06109 | 0.00171 | 0.0007664 | 7.6164 | 48.0156 | 0.05629 | 0.00158 | 0.0006981 | 7.4833 | 56.6947 | 0.05686 | 0.00166 | 0.0007443 | 7.3459 | 56.9754 | 0.05693 | 0.00166 | 0.0007488 | 7.88 | 67.0336 | 0.06249 | 0.00181 | 0.0008059 | 8.0706 | 67.5343 | 0.06003 | 0.00178 | 0.0007023 | 7.7577 | 68.1462 | 0.06021 | 0.00177 | 0.0007107 | 8.0938 | 67.4842 | 0.06602 | 0.00194 | 0.0007381 | 8.5162 | 71.6412 | 0.07284 | 0.00205 | 0.0008998 | 8.3384 | 74.7583 | 0.0711 | 0.00199 | 0.0009008 | 8.18 | 77.2759 | 0.0699 | 0.00197 | 0.000813 | 8.4884 | 83.3478 | 0.07039 | 0.00196 | 0.0007727 | 8.2873 | 81.7839 | 0.07122 | 0.00198 | 0.0008181 | 8.8423 | 85.8981 | 0.07677 | 0.00207 | 0.0008589 | 8.0821 | 94.9377 | 0.07199 | 0.00192 | 0.0008018 | 8.1232 | 96.1898 | 0.07217 | 0.00191 | 0.0008741 | 8.174 | 100.087 | 0.07263 | 0.0019 | 0.0008072 | 8.1347 | 101.5202 | 0.07194 | 0.00188 | 0.0007966 | 7.7574 | 111.3455 | 0.07183 | 0.00183 | 0.000835 | 7.6581 | 126.4532 | 0.06689 | 0.00167 | 0.0008107 | 7.5614 | 126.6549 | 0.06706 | 0.00168 | 0.0008143
8.9286 | 0.04053 | 0.47816 | 0.02182 | 0.01839 | 8.9374 | 0.040502 | 0.95881 | 0.03573 | 0.02686 | 9.118 | 0.039872 | 1.49 | 0.06251 | 0.03445 | 9.118 | 0.16048 | 0.36949 | 0.01552 | 0.00817 | 8.7434 | 0.16589 | 0.45591 | 0.01806 | 0.00885 | 9.2645 | 0.35839 | 0.39335 | 0.01566 | 0.00569 | 8.9883 | 1.0325 | 0.19569 | 0.00824 | 0.0024 | 9.0835 | 1.0245 | 0.21901 | 0.00918 | 0.00257 | 8.3333 | 1.5738 | 0.14849 | 0.00606 | 0.00174 | 8.5696 | 2.104 | 0.13606 | 0.00529 | 0.0015 | 8.6667 | 2.087 | 0.14838 | 0.00564 | 0.00158 | 8.7527 | 2.6483 | 0.12931 | 0.00473 | 0.00138 | 8.824 | 2.6333 | 0.13916 | 0.00497 | 0.00144 | 8.8894 | 2.6193 | 0.14905 | 0.0052 | 0.0015 | 8.9483 | 3.3166 | 0.12724 | 0.00427 | 0.00127 | 8.5034 | 4.1901 | 0.10424 | 0.00345 | 0.00108 | 8.5739 | 4.1661 | 0.1108 | 0.00359 | 0.00112 | 8.1852 | 4.3002 | 0.10844 | 0.00349 | 0.00109 | 8.3385 | 5.663 | 0.09342 | 0.00315 | 0.0009676 | 8.3389 | 6.5775 | 0.0929 | 0.00326 | 0.0009383 | 8.9359 | 7.1078 | 0.09417 | 0.00338 | 0.000902 | 8.6278 | 7.259 | 0.09284 | 0.00332 | 0.0008894 | 8.6013 | 9.2731 | 0.08209 | 0.00288 | 0.000796 | 8.579 | 10.2858 | 0.0825 | 0.00282 | 0.000791 | 8.7919 | 10.1456 | 0.09012 | 0.00304 | 0.0008316 | 9.0358 | 11.1761 | 0.0834 | 0.00279 | 0.0007954 | 8.7583 | 11.3563 | 0.08895 | 0.00291 | 0.0008225 | 8.7581 | 13.4377 | 0.07507 | 0.00244 | 0.0007212 | 8.5315 | 13.6379 | 0.07979 | 0.00254 | 0.0007456 | 8.3415 | 13.8081 | 0.08454 | 0.00263 | 0.0007696 | 8.3424 | 16.2597 | 0.07385 | 0.00226 | 0.0007254 | 8.0088 | 16.6101 | 0.0731 | 0.00222 | 0.0007242 | 8.8332 | 16.91 | 0.07908 | 0.00258 | 0.0007321 | 8.6637 | 18.3511 | 0.07493 | 0.00241 | 0.0007291 | 8.9389 | 20.5325 | 0.07538 | 0.00245 | 0.0007535 | 8.6304 | 23.7648 | 0.06938 | 0.00218 | 0.0008546 | 8.6034 | 23.8049 | 0.07629 | 0.00239 | 0.000901 | 8.7399 | 24.7257 | 0.07132 | 0.00226 | 0.0007557 | 8.4709 | 25.0861 | 0.07094 | 0.00224 | 0.0007587 | 8.6033 | 26.547 | 0.06785 | 0.00213 | 0.0007009 | 8.5806 | 26.577 | 0.07399 | 0.0023 | 0.0007349 | 8.5807 | 29.2592 | 0.06819 | 0.00211 | 0.0007579 | 9.0376 | 28.5884 | 0.07443 | 0.00229 | 0.0007846 | 8.5452 | 32.5617 | 0.07354 | 0.00217 | 0.0007562 | 8.2364 | 34.8636 | 0.06557 | 0.00193 | 0.0007416 | 8.6509 | 34.1526 | 0.0709 | 0.00207 | 0.0007639 | 8.3419 | 36.2646 | 0.06471 | 0.00191 | 0.0007278 | 8.3422 | 36.2647 | 0.0697 | 0.00203 | 0.0007574 | 8.148 | 36.5452 | 0.06963 | 0.00202 | 0.0007611 | 7.8735 | 42.2301 | 0.06169 | 0.00175 | 0.0007103 | 7.786 | 44.1619 | 0.06109 | 0.00171 | 0.0007505 | 8.3413 | 43.0901 | 0.06978 | 0.00208 | 0.0007913 | 8.6109 | 43.0706 | 0.06968 | 0.0021 | 0.0007944 | 8.7045 | 45.8417 | 0.06434 | 0.00195 | 0.0007237 | 8.4187 | 54.8103 | 0.06364 | 0.00192 | 0.0007639 | 8.2641 | 55.121 | 0.06367 | 0.00191 | 0.0007682 | 8.668 | 65.3293 | 0.0682 | 0.00199 | 0.0008209 | 8.8777 | 65.92 | 0.06569 | 0.00195 | 0.0007186 | 8.5334 | 66.6118 | 0.06581 | 0.00194 | 0.0007267 | 8.8296 | 66.0203 | 0.07168 | 0.0021 | 0.0007536 | 9.2259 | 70.4271 | 0.07815 | 0.00218 | 0.0009144 | 9.0333 | 73.7037 | 0.07619 | 0.00212 | 0.0009153 | 8.8092 | 76.1312 | 0.07482 | 0.00209 | 0.000827 | 9.0948 | 82.3633 | 0.07495 | 0.00206 | 0.0007854 | 8.8792 | 80.749 | 0.07587 | 0.00209 | 0.0008313 | 9.395 | 84.8836 | 0.08119 | 0.00216 | 0.0008708 | 8.5872 | 94.0722 | 0.07598 | 0.002 | 0.0008131 | 8.6309 | 95.3442 | 0.07611 | 0.00199 | 0.0008847 | 8.6548 | 99.2114 | 0.07642 | 0.00198 | 0.0008178 | 8.6133 | 100.6144 | 0.07567 | 0.00195 | 0.0008072 | 8.6193 | 109.9329 | 0.07865 | 0.00207 | 0.0008539 | 8.509 | 125.1399 | 0.0729 | 0.00188 | 0.0008261 | 8.4016 | 125.2415 | 0.07306 | 0.00188 | 0.0008296
9.9206 | 0.037329 | 0.57502 | 0.02614 | 0.02194 | 9.9305 | 0.0373 | 1.15 | 0.04555 | 0.03203 | 9.9469 | 0.037251 | 1.73 | 0.07189 | 0.03984 | 9.9469 | 0.14988 | 0.43033 | 0.01785 | 0.00944 | 9.368 | 0.15708 | 0.51438 | 0.01995 | 0.00992 | 9.9772 | 0.33808 | 0.4476 | 0.01749 | 0.00643 | 9.987 | 0.94867 | 0.23385 | 0.00988 | 0.00282 | 9.9918 | 0.94837 | 0.25734 | 0.01069 | 0.00297 | 9.1667 | 1.4607 | 0.1734 | 0.00703 | 0.00199 | 9.2837 | 1.982 | 0.15456 | 0.00591 | 0.00167 | 9.3333 | 1.974 | 0.167 | 0.00623 | 0.00174 | 9.3779 | 2.5202 | 0.14393 | 0.00517 | 0.00151 | 9.4123 | 2.5132 | 0.15384 | 0.00539 | 0.00156 | 9.445 | 2.5072 | 0.16379 | 0.00561 | 0.00162 | 9.4747 | 3.1746 | 0.13888 | 0.00458 | 0.00136 | 9.0036 | 4.027 | 0.11343 | 0.00369 | 0.00115 | 9.5265 | 3.8679 | 0.12962 | 0.00448 | 0.00125 | 9.0946 | 3.998 | 0.12666 | 0.00435 | 0.00122 | 9.3809 | 5.2517 | 0.11074 | 0.00399 | 0.00109 | 9.2654 | 6.1702 | 0.10772 | 0.00388 | 0.00103 | 9.8295 | 6.7055 | 0.10785 | 0.0039 | 0.0009905 | 9.4906 | 6.8526 | 0.10623 | 0.00383 | 0.0009747 | 9.3832 | 8.8107 | 0.09254 | 0.00324 | 0.0008583 | 9.2939 | 9.8264 | 0.09189 | 0.00312 | 0.000845 | 9.4682 | 9.7213 | 0.09963 | 0.00333 | 0.0008848 | 9.7309 | 10.7257 | 0.09202 | 0.00305 | 0.0008436 | 9.3839 | 10.946 | 0.09742 | 0.00315 | 0.0008676 | 9.3837 | 12.9273 | 0.08223 | 0.00265 | 0.000759 | 9.1002 | 13.1575 | 0.08684 | 0.00273 | 0.0007811 | 9.3842 | 12.9273 | 0.09868 | 0.0033 | 0.000838 | 9.3852 | 15.2387 | 0.08585 | 0.00283 | 0.0007817 | 9.0099 | 15.5891 | 0.08484 | 0.00278 | 0.0007782 | 9.8147 | 15.9591 | 0.09057 | 0.00305 | 0.0007852 | 9.6263 | 17.3701 | 0.08551 | 0.00284 | 0.0007769 | 9.8328 | 19.5615 | 0.08481 | 0.00279 | 0.0007932 | 9.4934 | 22.6936 | 0.07751 | 0.00247 | 0.0008841 | 9.3856 | 22.8238 | 0.08439 | 0.00265 | 0.0009291 | 9.5344 | 23.6945 | 0.07913 | 0.00252 | 0.0007856 | 9.241 | 24.065 | 0.07863 | 0.00249 | 0.0007877 | 9.3854 | 25.4857 | 0.07511 | 0.00237 | 0.0007298 | 9.2957 | 25.6059 | 0.08123 | 0.00252 | 0.0007624 | 9.2958 | 28.2279 | 0.07476 | 0.00231 | 0.0007812 | 9.7328 | 27.6272 | 0.08115 | 0.00248 | 0.0008081 | 9.766 | 30.6693 | 0.0855 | 0.00275 | 0.0007972 | 8.87 | 33.7821 | 0.07107 | 0.00209 | 0.0007602 | 9.8868 | 32.1501 | 0.0823 | 0.00263 | 0.000802 | 8.9836 | 35.3431 | 0.06999 | 0.00205 | 0.0007464 | 9.5339 | 34.5519 | 0.08037 | 0.00253 | 0.0007938 | 9.312 | 34.8724 | 0.08021 | 0.00252 | 0.0007969 | 8.9983 | 40.1468 | 0.07086 | 0.00218 | 0.0007405 | 8.8983 | 42.0384 | 0.06986 | 0.00211 | 0.0007786 | 9.384 | 41.1471 | 0.07875 | 0.00244 | 0.0008189 | 9.6872 | 41.3176 | 0.07864 | 0.00245 | 0.0008231 | 9.7925 | 43.7786 | 0.07277 | 0.00228 | 0.0007502 | 9.3541 | 52.9368 | 0.07065 | 0.00216 | 0.0007838 | 9.1823 | 53.2774 | 0.07064 | 0.00215 | 0.0007879 | 9.456 | 63.6157 | 0.07405 | 0.00215 | 0.000836 | 9.6848 | 64.2863 | 0.07149 | 0.00212 | 0.000735 | 9.3092 | 65.048 | 0.07155 | 0.00211 | 0.0007427 | 9.5654 | 64.5369 | 0.07747 | 0.00225 | 0.0007693 | 9.9356 | 69.1535 | 0.08357 | 0.00231 | 0.0009289 | 9.7282 | 72.5698 | 0.08135 | 0.00224 | 0.0009297 | 9.4384 | 74.9871 | 0.07982 | 0.00221 | 0.000841 | 9.7011 | 81.3493 | 0.07956 | 0.00216 | 0.000798 | 9.4712 | 79.7147 | 0.08057 | 0.00219 | 0.0008444 | 9.9476 | 83.8796 | 0.08567 | 0.00225 | 0.0008827 | 9.0924 | 93.1773 | 0.08002 | 0.00208 | 0.0008244 | 9.1386 | 94.4692 | 0.08009 | 0.00207 | 0.0008952 | 9.6164 | 97.4017 | 0.0841 | 0.00226 | 0.0008388 | 9.5703 | 98.7445 | 0.08325 | 0.00223 | 0.0008282 | 9.6967 | 108.0201 | 0.08732 | 0.00241 | 0.0008769 | 9.5727 | 122.9265 | 0.08051 | 0.00217 | 0.0008447 | 9.4518 | 123.2279 | 0.08066 | 0.00217 | 0.0008482
10.9127 | 0.034637 | 0.67979 | 0.03045 | 0.02576 | 11.1718 | 0.033998 | 1.42 | 0.05958 | 0.03903 | 10.7759 | 0.034979 | 1.99 | 0.08131 | 0.04555 | 10.7759 | 0.14067 | 0.4953 | 0.02019 | 0.0108 | 9.9925 | 0.14938 | 0.57599 | 0.02187 | 0.01106 | 11.4025 | 0.30416 | 0.56539 | 0.02426 | 0.00803 | 10.9857 | 0.87773 | 0.27525 | 0.01151 | 0.00327 | 10.9002 | 0.88334 | 0.29861 | 0.0122 | 0.0034 | 10 | 1.3637 | 0.20016 | 0.008 | 0.00225 | 9.9979 | 1.8719 | 0.17417 | 0.00654 | 0.00185 | 10 | 1.8719 | 0.18665 | 0.00683 | 0.00192 | 10.0031 | 2.4042 | 0.15927 | 0.00561 | 0.00164 | 10.0006 | 2.4042 | 0.16921 | 0.00582 | 0.00169 | 10.0006 | 2.4042 | 0.17917 | 0.00602 | 0.00174 | 10.5274 | 2.9224 | 0.16369 | 0.00579 | 0.00155 | 10.004 | 3.7328 | 0.13292 | 0.00462 | 0.00129 | 10.7173 | 3.5467 | 0.15512 | 0.00576 | 0.00144 | 10.2315 | 3.6718 | 0.15131 | 0.00559 | 0.00139 | 10.4232 | 4.8965 | 0.12936 | 0.00479 | 0.00121 | 10.192 | 5.809 | 0.1235 | 0.00448 | 0.00114 | 10.7231 | 6.3453 | 0.12233 | 0.00441 | 0.00108 | 10.3534 | 6.4894 | 0.1204 | 0.00432 | 0.00106 | 10.1651 | 8.3914 | 0.10352 | 0.00359 | 0.0009237 | 10.0089 | 9.409 | 0.10171 | 0.00342 | 0.0009013 | 10.1445 | 9.334 | 0.10954 | 0.00362 | 0.0009401 | 10.4259 | 10.3154 | 0.101 | 0.00331 | 0.0008937 | 10.0095 | 10.5556 | 0.1062 | 0.00339 | 0.0009143 | 10.0093 | 12.4468 | 0.08967 | 0.00285 | 0.0007981 | 10.2377 | 12.2867 | 0.1017 | 0.00345 | 0.000856 | 10.4269 | 12.1567 | 0.11375 | 0.00394 | 0.000911 | 10.428 | 14.3379 | 0.09863 | 0.00336 | 0.0008419 | 10.011 | 14.6883 | 0.09732 | 0.00329 | 0.0008357 | 10.7962 | 15.1184 | 0.10273 | 0.00351 | 0.0008415 | 10.5889 | 16.4893 | 0.09667 | 0.00325 | 0.0008274 | 10.7267 | 18.6607 | 0.09469 | 0.00312 | 0.0008349 | 10.3564 | 21.6926 | 0.08602 | 0.00275 | 0.0009152 | 10.1677 | 21.9029 | 0.09284 | 0.00291 | 0.0009585 | 10.3289 | 22.7536 | 0.08726 | 0.00277 | 0.0008169 | 10.0111 | 23.1239 | 0.08663 | 0.00274 | 0.000818 | 10.1675 | 24.4946 | 0.08267 | 0.0026 | 0.0007598 | 10.0107 | 24.6849 | 0.08874 | 0.00273 | 0.000791 | 10.0109 | 27.2568 | 0.08157 | 0.0025 | 0.0008054 | 11.1232 | 25.8653 | 0.09528 | 0.00319 | 0.000858 | 10.9867 | 28.9474 | 0.09818 | 0.00329 | 0.0008406 | 10.1371 | 31.7697 | 0.0826 | 0.00265 | 0.0007991 | 11.1226 | 30.3482 | 0.09439 | 0.00314 | 0.0008423 | 10.2669 | 33.5305 | 0.08096 | 0.00258 | 0.0007849 | 10.7256 | 32.8998 | 0.09157 | 0.00299 | 0.0008316 | 10.476 | 33.2402 | 0.0913 | 0.00297 | 0.000834 | 10.1231 | 38.1842 | 0.08051 | 0.00257 | 0.0007718 | 10.0106 | 40.0256 | 0.07906 | 0.00248 | 0.0008075 | 10.4267 | 39.3147 | 0.08814 | 0.00278 | 0.0008474 | 10.7636 | 39.6252 | 0.08797 | 0.00279 | 0.0008526 | 10.8806 | 41.8361 | 0.0816 | 0.0026 | 0.0007776 | 10.2895 | 51.1139 | 0.07791 | 0.00239 | 0.0008042 | 10.1005 | 51.4844 | 0.07785 | 0.00239 | 0.000808 | 10.244 | 61.9226 | 0.08007 | 0.00232 | 0.0008512 | 10.4918 | 62.6632 | 0.07744 | 0.00228 | 0.0007515 | 10.0849 | 63.4847 | 0.07743 | 0.00227 | 0.0007589 | 10.3012 | 63.054 | 0.08339 | 0.0024 | 0.0007851 | 10.6452 | 67.8604 | 0.08908 | 0.00244 | 0.0009434 | 10.423 | 71.3863 | 0.0866 | 0.00236 | 0.0009439 | 10.0676 | 73.8434 | 0.08489 | 0.00232 | 0.0008549 | 10.3074 | 80.3057 | 0.08424 | 0.00226 | 0.0008106 | 10.0631 | 78.6909 | 0.08534 | 0.00229 | 0.0008575 | 11.0529 | 81.8926 | 0.09478 | 0.0026 | 0.0009065 | 10.1026 | 91.3688 | 0.0882 | 0.00238 | 0.0008467 | 10.154 | 92.6505 | 0.08817 | 0.00237 | 0.000916 | 10.8185 | 95.1019 | 0.09391 | 0.00265 | 0.0008648 | 10.7666 | 96.3844 | 0.09293 | 0.00262 | 0.0008542 | 10.7741 | 105.9096 | 0.09615 | 0.00271 | 0.0008997 | 10.6363 | 120.6155 | 0.08826 | 0.00243 | 0.000863 | 10.502 | 120.9168 | 0.08839 | 0.00243 | 0.0008664
11.9048 | 0.032336 | 0.79236 | 0.0348 | 0.02984 | 12.4131 | 0.031286 | 1.71 | 0.0729 | 0.04663 | 11.6048 | 0.032998 | 2.27 | 0.0908 | 0.0516 | 11.6048 | 0.13267 | 0.56435 | 0.02256 | 0.01224 | 11.2416 | 0.13607 | 0.70841 | 0.02898 | 0.01348 | 12.8278 | 0.27704 | 0.69551 | 0.03056 | 0.00978 | 11.9844 | 0.8169 | 0.31986 | 0.01316 | 0.00376 | 11.8085 | 0.82701 | 0.3428 | 0.01374 | 0.00386 | 10.8333 | 1.2786 | 0.22877 | 0.00898 | 0.00254 | 10.712 | 1.7749 | 0.19489 | 0.00718 | 0.00203 | 10.6667 | 1.7809 | 0.20733 | 0.00745 | 0.0021 | 10.6283 | 2.2981 | 0.17534 | 0.00607 | 0.00177 | 10.5889 | 2.3041 | 0.18526 | 0.00626 | 0.00182 | 11.1117 | 2.2231 | 0.21185 | 0.00761 | 0.002 | 11.8434 | 2.6563 | 0.19759 | 0.00753 | 0.00181 | 11.2545 | 3.4166 | 0.15937 | 0.00595 | 0.00149 | 11.9082 | 3.2706 | 0.18286 | 0.00698 | 0.00164 | 11.3683 | 3.3906 | 0.17808 | 0.00676 | 0.00158 | 11.4655 | 4.5873 | 0.14929 | 0.00557 | 0.00135 | 11.1185 | 5.4857 | 0.14023 | 0.00508 | 0.00124 | 11.6167 | 6.021 | 0.13761 | 0.00492 | 0.00118 | 11.2162 | 6.1621 | 0.13533 | 0.00482 | 0.00116 | 10.9471 | 8.0101 | 0.11504 | 0.00395 | 0.0009921 | 10.7238 | 9.0257 | 0.11196 | 0.00372 | 0.0009599 | 10.8208 | 8.9757 | 0.11986 | 0.0039 | 0.0009976 | 11.121 | 9.9301 | 0.11033 | 0.00356 | 0.0009456 | 11.2607 | 9.8561 | 0.12472 | 0.00429 | 0.00101 | 11.2604 | 11.5962 | 0.10539 | 0.00362 | 0.000881 | 11.3753 | 11.5261 | 0.11757 | 0.00412 | 0.000936 | 11.4696 | 11.4661 | 0.12975 | 0.00454 | 0.0009884 | 11.4708 | 13.5373 | 0.11218 | 0.00387 | 0.0009058 | 11.0121 | 13.8776 | 0.11055 | 0.00379 | 0.0008969 | 11.7776 | 14.3578 | 0.11555 | 0.00395 | 0.0009009 | 11.5516 | 15.6886 | 0.10842 | 0.00365 | 0.0008805 | 11.6206 | 17.8399 | 0.10504 | 0.00345 | 0.0008788 | 11.2195 | 20.7718 | 0.09492 | 0.00302 | 0.000948 | 10.9498 | 21.0521 | 0.10163 | 0.00317 | 0.0009893 | 11.1235 | 21.8827 | 0.09572 | 0.00302 | 0.0008497 | 10.7812 | 22.2531 | 0.09496 | 0.00298 | 0.0008497 | 10.9496 | 23.5737 | 0.09052 | 0.00283 | 0.000791 | 11.4408 | 23.0332 | 0.10458 | 0.00354 | 0.0008514 | 11.441 | 25.4849 | 0.0959 | 0.00322 | 0.0008567 | 12.5136 | 24.3038 | 0.11035 | 0.00384 | 0.0009116 | 12.2075 | 27.3958 | 0.11159 | 0.0038 | 0.0008865 | 11.4042 | 29.9578 | 0.09484 | 0.00317 | 0.0008404 | 12.3585 | 28.7165 | 0.10719 | 0.00362 | 0.0008851 | 11.5503 | 31.7885 | 0.09253 | 0.00305 | 0.0008252 | 11.9174 | 31.318 | 0.10334 | 0.00342 | 0.000871 | 11.64 | 31.6784 | 0.10295 | 0.00339 | 0.0008726 | 11.2478 | 36.372 | 0.09065 | 0.00295 | 0.0008045 | 11.1229 | 38.1533 | 0.08873 | 0.00283 | 0.0008377 | 11.4693 | 37.6028 | 0.09797 | 0.00311 | 0.0008771 | 11.8399 | 38.0132 | 0.09771 | 0.00311 | 0.0008831 | 11.9686 | 40.014 | 0.09083 | 0.00292 | 0.0008062 | 11.2249 | 49.3614 | 0.08543 | 0.00262 | 0.0008251 | 11.0188 | 49.7419 | 0.08532 | 0.00261 | 0.0008286 | 11.032 | 60.26 | 0.08625 | 0.00248 | 0.0008667 | 11.2989 | 61.0605 | 0.08355 | 0.00244 | 0.0007683 | 10.8607 | 61.932 | 0.08345 | 0.00242 | 0.0007752 | 11.037 | 61.5814 | 0.08945 | 0.00255 | 0.000801 | 11.3549 | 66.5476 | 0.0947 | 0.00257 | 0.0009579 | 11.1179 | 70.1732 | 0.09193 | 0.00248 | 0.0009582 | 10.6969 | 72.7002 | 0.09005 | 0.00244 | 0.0008689 | 10.9137 | 79.2426 | 0.08897 | 0.00236 | 0.0008231 | 10.655 | 77.6675 | 0.09017 | 0.00239 | 0.0008706 | 12.4345 | 79.5055 | 0.10648 | 0.00308 | 0.0009365 | 11.3655 | 89.1002 | 0.09867 | 0.0028 | 0.0008744 | 11.4232 | 90.3418 | 0.09849 | 0.00278 | 0.0009419 | 12.0206 | 92.8039 | 0.10396 | 0.00301 | 0.0008907 | 11.9629 | 94.0461 | 0.10285 | 0.00297 | 0.0008801 | 11.8515 | 103.801 | 0.10515 | 0.003 | 0.0009223 | 11.6999 | 118.0063 | 0.09618 | 0.00267 | 0.0008812 | 11.5521 | 118.4075 | 0.09629 | 0.00267 | 0.0008845
12.8968 | 0.030355 | 0.9126 | 0.03921 | 0.03417 | 13.6544 | 0.029015 | 2.02 | 0.08597 | 0.05481 | 12.4337 | 0.031247 | 2.57 | 0.1004 | 0.05797 | 12.4337 | 0.12566 | 0.63742 | 0.02494 | 0.01376 | 12.4906 | 0.12516 | 0.85303 | 0.03567 | 0.0161 | 14.2531 | 0.25473 | 0.83768 | 0.0367 | 0.01168 | 12.9831 | 0.76427 | 0.36766 | 0.01483 | 0.00428 | 12.7169 | 0.77758 | 0.38991 | 0.0153 | 0.00435 | 11.6667 | 1.2026 | 0.25923 | 0.00998 | 0.00284 | 11.4261 | 1.6868 | 0.21672 | 0.00783 | 0.00223 | 11.3333 | 1.6978 | 0.22906 | 0.00807 | 0.00229 | 11.2535 | 2.2021 | 0.19213 | 0.00652 | 0.00191 | 11.7654 | 2.129 | 0.21936 | 0.00792 | 0.0021 | 12.5007 | 2.033 | 0.25628 | 0.00989 | 0.00236 | 13.1593 | 2.4342 | 0.23474 | 0.0092 | 0.00209 | 12.505 | 3.1465 | 0.18817 | 0.00723 | 0.0017 | 13.099 | 3.0314 | 0.21285 | 0.00818 | 0.00185 | 12.5051 | 3.1465 | 0.207 | 0.00791 | 0.00179 | 12.5078 | 4.3151 | 0.17051 | 0.00633 | 0.00149 | 12.0451 | 5.1955 | 0.15792 | 0.00566 | 0.00136 | 12.5103 | 5.7278 | 0.15369 | 0.00542 | 0.00128 | 12.079 | 5.8659 | 0.15104 | 0.00531 | 0.00126 | 11.729 | 7.6619 | 0.12709 | 0.00431 | 0.00106 | 11.4387 | 8.6705 | 0.12264 | 0.00402 | 0.00102 | 12.1733 | 8.3332 | 0.1417 | 0.00498 | 0.00112 | 12.5111 | 9.2316 | 0.13006 | 0.00453 | 0.00105 | 12.5119 | 9.2316 | 0.14452 | 0.00513 | 0.00112 | 12.5116 | 10.8656 | 0.12222 | 0.00434 | 0.0009696 | 12.5128 | 10.8656 | 0.13445 | 0.00476 | 0.00102 | 12.5123 | 10.8657 | 0.14667 | 0.00514 | 0.00107 | 12.5136 | 12.8268 | 0.12651 | 0.00437 | 0.0009736 | 12.0132 | 13.157 | 0.12452 | 0.00428 | 0.0009617 | 12.7591 | 13.6772 | 0.12903 | 0.00439 | 0.0009634 | 12.5142 | 14.958 | 0.12075 | 0.00405 | 0.0009364 | 12.5145 | 17.0893 | 0.11586 | 0.00378 | 0.0009248 | 12.0825 | 19.921 | 0.1042 | 0.0033 | 0.0009826 | 12.5141 | 19.5107 | 0.12027 | 0.00412 | 0.00106 | 12.7125 | 20.3313 | 0.11364 | 0.00395 | 0.0009195 | 12.3213 | 20.6916 | 0.11257 | 0.00389 | 0.0009172 | 12.5139 | 21.9222 | 0.10714 | 0.00368 | 0.0008571 | 12.8709 | 21.5719 | 0.12153 | 0.00428 | 0.0009161 | 12.8711 | 23.9335 | 0.1112 | 0.00388 | 0.000912 | 13.904 | 22.9126 | 0.12636 | 0.00446 | 0.0009691 | 13.4282 | 25.9946 | 0.12575 | 0.00429 | 0.0009352 | 12.6714 | 28.3262 | 0.10781 | 0.00366 | 0.0008844 | 13.5943 | 27.2352 | 0.1207 | 0.0041 | 0.0009305 | 12.8337 | 30.1469 | 0.10473 | 0.00351 | 0.0008674 | 13.1091 | 29.8166 | 0.11571 | 0.00384 | 0.0009123 | 12.8039 | 30.1869 | 0.11516 | 0.00381 | 0.000913 | 12.3726 | 34.7003 | 0.10128 | 0.00331 | 0.0008388 | 12.2351 | 36.4215 | 0.09886 | 0.00318 | 0.0008692 | 12.512 | 36.0111 | 0.10824 | 0.00343 | 0.000908 | 12.9163 | 36.4815 | 0.10785 | 0.00343 | 0.0009148 | 13.0567 | 38.3222 | 0.10048 | 0.00322 | 0.000836 | 12.1603 | 47.6892 | 0.09322 | 0.00284 | 0.0008467 | 11.937 | 48.0797 | 0.09304 | 0.00283 | 0.0008499 | 11.82 | 58.6476 | 0.09261 | 0.00263 | 0.0008825 | 12.106 | 59.4981 | 0.08982 | 0.00259 | 0.0007854 | 11.6365 | 60.3995 | 0.08963 | 0.00257 | 0.0007918 | 11.7728 | 60.1391 | 0.09566 | 0.0027 | 0.0008173 | 12.0646 | 65.2452 | 0.10043 | 0.00269 | 0.0009726 | 11.8128 | 68.9505 | 0.09736 | 0.0026 | 0.0009725 | 11.3261 | 71.5672 | 0.09528 | 0.00255 | 0.000883 | 12.1264 | 77.1071 | 0.09863 | 0.00273 | 0.0008483 | 11.8389 | 75.6616 | 0.10003 | 0.00277 | 0.0008969 | 13.8161 | 77.2298 | 0.11853 | 0.00352 | 0.0009669 | 12.6283 | 86.8532 | 0.1094 | 0.00319 | 0.0009022 | 12.6925 | 88.0146 | 0.10908 | 0.00316 | 0.0009679 | 13.2226 | 90.5472 | 0.11427 | 0.00334 | 0.0009168 | 13.1592 | 91.7493 | 0.11301 | 0.0033 | 0.0009061 | 12.9289 | 101.6936 | 0.11434 | 0.00327 | 0.0009448 | 12.7636 | 115.2986 | 0.10427 | 0.00291 | 0.0008993 | 12.6023 | 115.6997 | 0.10435 | 0.00291 | 0.0009025
13.8889 | 0.028624 | 1.04 | 0.04368 | 0.03876 | 14.8957 | 0.027084 | 2.36 | 0.09899 | 0.06355 | 13.2626 | 0.029696 | 2.88 | 0.11012 | 0.06466 | 13.2626 | 0.11936 | 0.71446 | 0.02736 | 0.01535 | 13.7397 | 0.11606 | 1.01 | 0.04219 | 0.01893 | 15.6784 | 0.23612 | 0.99169 | 0.0428 | 0.01374 | 13.9818 | 0.71815 | 0.41864 | 0.01653 | 0.00483 | 13.6252 | 0.73396 | 0.43991 | 0.01689 | 0.00486 | 12.5 | 1.1365 | 0.29153 | 0.011 | 0.00315 | 12.1403 | 1.6078 | 0.23965 | 0.00849 | 0.00244 | 12 | 1.6228 | 0.25181 | 0.0087 | 0.00248 | 12.5039 | 2.033 | 0.22785 | 0.00827 | 0.00222 | 13.2361 | 1.9459 | 0.26576 | 0.01031 | 0.00248 | 13.8897 | 1.8749 | 0.30465 | 0.01205 | 0.00274 | 14.4752 | 2.2471 | 0.27512 | 0.01084 | 0.0024 | 13.7555 | 2.9124 | 0.21937 | 0.00848 | 0.00193 | 14.2898 | 2.8223 | 0.24514 | 0.00938 | 0.00208 | 13.6419 | 2.9324 | 0.23809 | 0.00906 | 0.00201 | 13.5501 | 4.073 | 0.19304 | 0.0071 | 0.00165 | 12.9716 | 4.9334 | 0.17657 | 0.00626 | 0.00148 | 13.4039 | 5.4607 | 0.17057 | 0.00593 | 0.00139 | 12.9417 | 5.5958 | 0.16752 | 0.00581 | 0.00136 | 12.5109 | 7.3427 | 0.13968 | 0.00466 | 0.00114 | 12.8685 | 8.037 | 0.14526 | 0.00514 | 0.00115 | 13.5259 | 7.7749 | 0.16517 | 0.00599 | 0.00125 | 13.9012 | 8.6182 | 0.15124 | 0.00544 | 0.00117 | 13.7631 | 8.6752 | 0.16563 | 0.00594 | 0.00123 | 13.7627 | 10.2152 | 0.14015 | 0.00503 | 0.00106 | 13.6503 | 10.2652 | 0.15233 | 0.0054 | 0.00111 | 13.5549 | 10.3153 | 0.16451 | 0.00573 | 0.00116 | 13.5564 | 12.1863 | 0.14162 | 0.00487 | 0.00105 | 13.0143 | 12.5165 | 0.13924 | 0.00476 | 0.00103 | 13.7406 | 13.0568 | 0.14316 | 0.00482 | 0.00103 | 13.4768 | 14.2975 | 0.13366 | 0.00445 | 0.0009951 | 14.3023 | 15.7483 | 0.13889 | 0.00499 | 0.00102 | 13.8086 | 18.3898 | 0.12394 | 0.00432 | 0.00106 | 14.0783 | 18.1697 | 0.14033 | 0.00501 | 0.00113 | 14.3016 | 18.9902 | 0.13287 | 0.0048 | 0.0009953 | 13.8615 | 19.3405 | 0.13146 | 0.00472 | 0.0009903 | 14.0781 | 20.481 | 0.12497 | 0.00446 | 0.0009283 | 14.301 | 20.2909 | 0.13959 | 0.00498 | 0.0009853 | 14.3012 | 22.5423 | 0.12746 | 0.00452 | 0.0009714 | 15.2943 | 21.6716 | 0.14331 | 0.00506 | 0.00103 | 14.649 | 24.7335 | 0.14065 | 0.00478 | 0.0009867 | 13.9385 | 26.8549 | 0.12151 | 0.00415 | 0.0009311 | 14.8302 | 25.9041 | 0.13492 | 0.00457 | 0.0009787 | 14.117 | 28.6155 | 0.1176 | 0.00396 | 0.0009119 | 14.3009 | 28.3953 | 0.12869 | 0.00426 | 0.0009557 | 13.9679 | 28.7857 | 0.12798 | 0.00422 | 0.0009553 | 13.4974 | 33.1588 | 0.11242 | 0.00367 | 0.0008746 | 13.3474 | 34.8199 | 0.10947 | 0.00352 | 0.0009022 | 13.5547 | 34.5396 | 0.11895 | 0.00375 | 0.0009403 | 13.9926 | 35.04 | 0.11841 | 0.00374 | 0.0009477 | 14.1447 | 36.7507 | 0.11054 | 0.00352 | 0.0008672 | 13.0957 | 46.0874 | 0.10127 | 0.00306 | 0.000869 | 12.8552 | 46.4879 | 0.10103 | 0.00305 | 0.0008718 | 12.608 | 57.0755 | 0.09914 | 0.00279 | 0.0008987 | 12.913 | 57.966 | 0.09625 | 0.00275 | 0.0008028 | 12.4122 | 58.9073 | 0.09596 | 0.00273 | 0.0008087 | 12.5086 | 58.7271 | 0.10201 | 0.00285 | 0.0008338 | 12.7743 | 63.953 | 0.10628 | 0.00282 | 0.0009874 | 12.5076 | 67.718 | 0.10289 | 0.00271 | 0.0009869 | 12.5846 | 69.3522 | 0.10601 | 0.00297 | 0.0009114 | 13.6422 | 74.4415 | 0.1111 | 0.00325 | 0.0008802 | 13.3188 | 73.2456 | 0.11271 | 0.0033 | 0.0009301 | 15.1977 | 75.055 | 0.13094 | 0.00393 | 0.0009977 | 13.8911 | 84.6774 | 0.12041 | 0.00355 | 0.0009301 | 13.9617 | 85.7287 | 0.11995 | 0.00352 | 0.0009941 | 14.4247 | 88.3416 | 0.12482 | 0.00366 | 0.0009431 | 14.3554 | 89.5235 | 0.12343 | 0.00362 | 0.0009324 | 14.0063 | 99.6274 | 0.12372 | 0.00353 | 0.0009675 | 13.8272 | 112.692 | 0.11256 | 0.00314 | 0.0009174 | 13.6525 | 113.0931 | 0.11261 | 0.00313 | 0.0009205
14.881 | 0.027103 | 1.18 | 0.04824 | 0.0436 | 16.137 | 0.025413 | 2.72 | 0.11208 | 0.07285 | 14.9204 | 0.027044 | 3.54 | 0.14597 | 0.07898 | 14.9204 | 0.10875 | 0.88014 | 0.03629 | 0.01877 | 14.9888 | 0.10835 | 1.18 | 0.04867 | 0.02196 | 17.1038 | 0.22021 | 1.16 | 0.04893 | 0.01594 | 14.9805 | 0.67743 | 0.4728 | 0.01825 | 0.00542 | 14.5336 | 0.69504 | 0.49279 | 0.01851 | 0.00541 | 13.3333 | 1.0765 | 0.32567 | 0.01204 | 0.00349 | 12.8544 | 1.5357 | 0.2637 | 0.00916 | 0.00265 | 13.3333 | 1.4907 | 0.3004 | 0.01111 | 0.00291 | 14.0669 | 1.8569 | 0.27646 | 0.01078 | 0.00262 | 14.7067 | 1.7928 | 0.31632 | 0.01257 | 0.00289 | 15.2786 | 1.7408 | 0.35694 | 0.01416 | 0.00315 | 15.7911 | 2.089 | 0.31871 | 0.01249 | 0.00273 | 15.006 | 2.7093 | 0.25299 | 0.00974 | 0.00217 | 15.4806 | 2.6392 | 0.27974 | 0.01059 | 0.00233 | 14.7788 | 2.7443 | 0.27138 | 0.01023 | 0.00224 | 14.5925 | 3.8568 | 0.21687 | 0.00787 | 0.00181 | 13.8982 | 4.6952 | 0.19619 | 0.00685 | 0.0016 | 14.2975 | 5.2165 | 0.18827 | 0.00644 | 0.00151 | 13.8045 | 5.3486 | 0.18478 | 0.0063 | 0.00147 | 14.0748 | 6.7763 | 0.16646 | 0.00602 | 0.0013 | 14.2984 | 7.4877 | 0.16961 | 0.0062 | 0.00129 | 14.8785 | 7.2855 | 0.19027 | 0.00697 | 0.00139 | 15.2914 | 8.0748 | 0.17388 | 0.00632 | 0.0013 | 15.0143 | 8.1779 | 0.18805 | 0.00674 | 0.00135 | 15.0139 | 9.6438 | 0.15918 | 0.00571 | 0.00116 | 14.7879 | 9.7419 | 0.17121 | 0.00603 | 0.00121 | 14.5976 | 9.8269 | 0.18327 | 0.00632 | 0.00125 | 14.5991 | 11.6159 | 0.15749 | 0.00537 | 0.00112 | 14.0154 | 11.9261 | 0.1547 | 0.00524 | 0.0011 | 15.7035 | 11.986 | 0.17336 | 0.00645 | 0.00117 | 15.4021 | 13.1466 | 0.16122 | 0.00592 | 0.00112 | 16.0901 | 14.6074 | 0.16379 | 0.00611 | 0.00113 | 15.5347 | 17.0788 | 0.14526 | 0.00528 | 0.00114 | 15.6426 | 16.9988 | 0.16182 | 0.00586 | 0.00121 | 15.8907 | 17.8193 | 0.15341 | 0.00561 | 0.00108 | 15.4017 | 18.1595 | 0.15161 | 0.00552 | 0.00107 | 15.6424 | 19.22 | 0.14401 | 0.00522 | 0.001 | 15.7311 | 19.15 | 0.15875 | 0.00568 | 0.00106 | 15.7314 | 21.3113 | 0.1447 | 0.00513 | 0.00103 | 16.6847 | 20.5707 | 0.1612 | 0.00566 | 0.0011 | 15.8697 | 23.5826 | 0.15629 | 0.00527 | 0.00104 | 15.2057 | 25.5238 | 0.13594 | 0.00462 | 0.0009806 | 16.066 | 24.7031 | 0.14985 | 0.00503 | 0.00103 | 15.4004 | 27.1744 | 0.13114 | 0.0044 | 0.0009588 | 15.4926 | 27.0843 | 0.14231 | 0.00468 | 0.001 | 15.1319 | 27.4746 | 0.14141 | 0.00463 | 0.0009997 | 14.6222 | 31.7375 | 0.12406 | 0.00402 | 0.0009122 | 14.4597 | 33.3485 | 0.12056 | 0.00385 | 0.0009367 | 14.5973 | 33.1684 | 0.13011 | 0.00407 | 0.0009741 | 15.069 | 33.6887 | 0.12941 | 0.00405 | 0.000982 | 15.2328 | 35.2994 | 0.12103 | 0.00382 | 0.0008997 | 14.0311 | 44.5658 | 0.10961 | 0.00328 | 0.0008921 | 13.7735 | 44.9762 | 0.10929 | 0.00327 | 0.0008945 | 13.396 | 55.5637 | 0.10584 | 0.00295 | 0.0009152 | 13.7201 | 56.4842 | 0.10285 | 0.00291 | 0.0008206 | 13.188 | 57.4554 | 0.10245 | 0.00288 | 0.0008259 | 13.2444 | 57.3553 | 0.10852 | 0.00299 | 0.0008506 | 14.1937 | 61.4092 | 0.11833 | 0.0033 | 0.00102 | 13.8974 | 65.2838 | 0.11425 | 0.00315 | 0.00102 | 14.1576 | 66.6871 | 0.11989 | 0.00356 | 0.0009476 | 15.1579 | 71.857 | 0.12401 | 0.00373 | 0.0009126 | 14.7987 | 70.9307 | 0.12581 | 0.00379 | 0.0009639 | 16.5793 | 72.991 | 0.1437 | 0.00433 | 0.00103 | 15.154 | 82.5624 | 0.13171 | 0.0039 | 0.0009583 | 15.231 | 83.4837 | 0.13111 | 0.00385 | 0.00102 | 15.6267 | 86.2168 | 0.13564 | 0.00397 | 0.0009697 | 15.5517 | 87.3886 | 0.13411 | 0.00392 | 0.0009589 | 15.0837 | 97.5819 | 0.1333 | 0.00378 | 0.0009903 | 14.8908 | 110.0863 | 0.12104 | 0.00336 | 0.0009358 | 14.7027 | 110.4872 | 0.12105 | 0.00335 | 0.0009387
15.873 | 0.025752 | 1.32 | 0.05287 | 0.04869 | 17.3784 | 0.023962 | 3.1 | 0.12528 | 0.08269 | 16.5782 | 0.024873 | 4.27 | 0.17972 | 0.09452 | 16.5782 | 0.099948 | 1.06 | 0.04469 | 0.02248 | 16.2378 | 0.10165 | 1.36 | 0.05516 | 0.02518 | 18.5291 | 0.2066 | 1.33 | 0.05512 | 0.01828 | 15.9792 | 0.64131 | 0.5301 | 0.02001 | 0.00603 | 15.4419 | 0.66022 | 0.54855 | 0.02016 | 0.00599 | 14.1667 | 1.0235 | 0.36164 | 0.01309 | 0.00384 | 14.2827 | 1.4087 | 0.31507 | 0.01172 | 0.00311 | 15 | 1.3526 | 0.36691 | 0.01459 | 0.00348 | 15.6299 | 1.7098 | 0.32947 | 0.01316 | 0.00306 | 16.1774 | 1.6638 | 0.37099 | 0.01478 | 0.00333 | 16.6676 | 1.6257 | 0.41309 | 0.01625 | 0.00359 | 17.1071 | 1.9539 | 0.36545 | 0.01415 | 0.00309 | 16.2565 | 2.5322 | 0.28905 | 0.01101 | 0.00244 | 16.6714 | 2.4781 | 0.31667 | 0.01183 | 0.0026 | 15.9156 | 2.5782 | 0.30688 | 0.01141 | 0.00249 | 15.6348 | 3.6627 | 0.24199 | 0.00864 | 0.00198 | 14.8247 | 4.4781 | 0.21678 | 0.00745 | 0.00173 | 16.0846 | 4.7883 | 0.22606 | 0.00839 | 0.00174 | 15.5301 | 4.9133 | 0.22163 | 0.00819 | 0.0017 | 15.6387 | 6.291 | 0.19539 | 0.00728 | 0.00147 | 15.7282 | 7.0084 | 0.19569 | 0.00722 | 0.00143 | 16.2311 | 6.8543 | 0.217 | 0.00794 | 0.00153 | 16.6815 | 7.5936 | 0.198 | 0.00718 | 0.00143 | 16.2655 | 7.7317 | 0.2118 | 0.00753 | 0.00147 | 16.265 | 9.1375 | 0.1793 | 0.00638 | 0.00127 | 15.9254 | 9.2696 | 0.19109 | 0.00665 | 0.00131 | 16.683 | 8.9804 | 0.22349 | 0.00851 | 0.00144 | 16.6847 | 10.6152 | 0.19153 | 0.00722 | 0.00128 | 16.0176 | 10.9154 | 0.18782 | 0.00704 | 0.00126 | 17.6665 | 11.0854 | 0.20615 | 0.00795 | 0.00132 | 17.3274 | 12.176 | 0.19109 | 0.00728 | 0.00126 | 17.8779 | 13.6268 | 0.19057 | 0.0072 | 0.00125 | 17.2607 | 15.948 | 0.16815 | 0.00619 | 0.00123 | 17.2069 | 15.9781 | 0.18475 | 0.0067 | 0.00129 | 17.4797 | 16.7985 | 0.17524 | 0.00641 | 0.00116 | 16.9418 | 17.1288 | 0.17303 | 0.0063 | 0.00115 | 17.2066 | 18.1092 | 0.16427 | 0.00595 | 0.00109 | 17.1612 | 18.1392 | 0.17902 | 0.00636 | 0.00114 | 17.1615 | 20.2104 | 0.1629 | 0.00575 | 0.0011 | 18.0751 | 19.57 | 0.18003 | 0.00626 | 0.00117 | 17.0905 | 22.5418 | 0.17267 | 0.00576 | 0.0011 | 16.4728 | 24.3328 | 0.15109 | 0.0051 | 0.00103 | 17.3019 | 23.6023 | 0.1655 | 0.0055 | 0.00108 | 16.6838 | 25.8534 | 0.14539 | 0.00484 | 0.00101 | 16.6843 | 25.8534 | 0.15659 | 0.0051 | 0.00105 | 16.2959 | 26.2437 | 0.15548 | 0.00504 | 0.00105 | 15.747 | 30.4264 | 0.13622 | 0.00438 | 0.0009516 | 15.572 | 31.9873 | 0.13212 | 0.00419 | 0.0009729 | 15.64 | 31.9073 | 0.14172 | 0.00439 | 0.00101 | 16.1454 | 32.4176 | 0.14084 | 0.00436 | 0.00102 | 16.3208 | 33.9483 | 0.13194 | 0.00412 | 0.0009338 | 14.9666 | 43.1344 | 0.11822 | 0.0035 | 0.000916 | 14.6917 | 43.5448 | 0.11783 | 0.00348 | 0.0009179 | 14.184 | 54.1021 | 0.11273 | 0.00311 | 0.0009322 | 14.5271 | 55.0525 | 0.10962 | 0.00306 | 0.0008388 | 13.9638 | 56.0437 | 0.10911 | 0.00303 | 0.0008435 | 14.7159 | 54.7222 | 0.12201 | 0.00355 | 0.0008853 | 15.9679 | 58.3953 | 0.1341 | 0.00398 | 0.00106 | 15.6346 | 62.3495 | 0.12905 | 0.00379 | 0.00105 | 15.7307 | 64.173 | 0.13433 | 0.0041 | 0.0009849 | 16.6737 | 69.3732 | 0.13738 | 0.00418 | 0.0009458 | 16.2785 | 68.7366 | 0.13934 | 0.00424 | 0.0009984 | 17.961 | 71.0375 | 0.15681 | 0.00471 | 0.00106 | 16.4168 | 80.5382 | 0.14329 | 0.00423 | 0.0009869 | 16.5002 | 81.3094 | 0.14257 | 0.00418 | 0.00105 | 16.8288 | 84.1726 | 0.14673 | 0.00427 | 0.0009967 | 16.748 | 85.3443 | 0.14504 | 0.00421 | 0.0009858 | 16.1611 | 95.5771 | 0.14307 | 0.00403 | 0.00101 | 15.9545 | 107.4813 | 0.12972 | 0.00358 | 0.0009543 | 15.7529 | 107.9822 | 0.1297 | 0.00357 | 0.0009571
16.8651 | 0.024532 | 1.47 | 0.05759 | 0.05401 | 18.6197 | 0.022681 | 3.5 | 0.13865 | 0.09307 | 18.2361 | 0.023052 | 5.06 | 0.21267 | 0.11126 | 18.2361 | 0.092634 | 1.26 | 0.0529 | 0.02648 | 17.4869 | 0.095787 | 1.55 | 0.0617 | 0.02859 | 19.9544 | 0.19469 | 1.52 | 0.06138 | 0.02076 | 16.9779 | 0.60889 | 0.59054 | 0.02181 | 0.00669 | 16.3503 | 0.6288 | 0.60716 | 0.02184 | 0.00659 | 15 | 0.97547 | 0.39944 | 0.01417 | 0.00421 | 16.068 | 1.2776 | 0.38547 | 0.01541 | 0.00374 | 16.6667 | 1.2396 | 0.43986 | 0.01791 | 0.00411 | 17.1929 | 1.5857 | 0.38683 | 0.01548 | 0.00354 | 17.6481 | 1.5527 | 0.42974 | 0.01698 | 0.0038 | 18.0566 | 1.5247 | 0.47307 | 0.01836 | 0.00406 | 18.423 | 1.8379 | 0.41527 | 0.01583 | 0.00347 | 17.507 | 2.3761 | 0.32755 | 0.01229 | 0.00272 | 17.8622 | 2.3351 | 0.35593 | 0.01308 | 0.00288 | 17.0524 | 2.4301 | 0.34461 | 0.01261 | 0.00275 | 16.6771 | 3.4876 | 0.26841 | 0.00942 | 0.00216 | 16.6778 | 4.0999 | 0.26087 | 0.00973 | 0.00201 | 17.8718 | 4.4251 | 0.2671 | 0.01021 | 0.002 | 17.2557 | 4.5431 | 0.26161 | 0.00997 | 0.00195 | 17.2026 | 5.8728 | 0.22647 | 0.00852 | 0.00165 | 17.1581 | 6.5871 | 0.22349 | 0.00823 | 0.00159 | 17.5837 | 6.4721 | 0.24536 | 0.0089 | 0.00169 | 18.0716 | 7.1663 | 0.2236 | 0.00805 | 0.00157 | 17.5166 | 7.3314 | 0.23689 | 0.00833 | 0.0016 | 17.5162 | 8.6842 | 0.2005 | 0.00706 | 0.00138 | 18.2004 | 8.457 | 0.23377 | 0.00899 | 0.00152 | 18.7684 | 8.2779 | 0.26731 | 0.01053 | 0.00165 | 18.7703 | 9.7887 | 0.22859 | 0.00893 | 0.00146 | 18.0198 | 10.0649 | 0.22386 | 0.0087 | 0.00143 | 19.6294 | 10.3149 | 0.24148 | 0.0094 | 0.00149 | 19.2526 | 11.3454 | 0.22324 | 0.00859 | 0.0014 | 19.6657 | 12.7762 | 0.2192 | 0.00826 | 0.00137 | 18.9868 | 14.9574 | 0.19262 | 0.0071 | 0.00133 | 18.7711 | 15.0775 | 0.20909 | 0.00754 | 0.00139 | 19.0688 | 15.8879 | 0.19837 | 0.0072 | 0.00126 | 18.482 | 16.2181 | 0.19571 | 0.00707 | 0.00124 | 18.7708 | 17.1285 | 0.18572 | 0.00669 | 0.00117 | 18.5913 | 17.2286 | 0.20039 | 0.00705 | 0.00122 | 18.5916 | 19.2297 | 0.18206 | 0.00636 | 0.00117 | 19.4655 | 18.6693 | 0.19979 | 0.00686 | 0.00124 | 18.3112 | 21.5911 | 0.1898 | 0.00625 | 0.00116 | 17.7399 | 23.242 | 0.16698 | 0.00557 | 0.00109 | 18.5377 | 22.6116 | 0.18185 | 0.00597 | 0.00114 | 17.9671 | 24.6325 | 0.16036 | 0.00528 | 0.00106 | 17.8761 | 24.7226 | 0.17153 | 0.00552 | 0.0011 | 17.4599 | 25.1029 | 0.1702 | 0.00546 | 0.0011 | 16.8718 | 29.2254 | 0.14889 | 0.00473 | 0.0009929 | 16.6843 | 30.7263 | 0.14417 | 0.00452 | 0.00101 | 16.6827 | 30.7364 | 0.15378 | 0.00472 | 0.00105 | 17.2217 | 31.2266 | 0.15271 | 0.00468 | 0.00105 | 17.4089 | 32.6972 | 0.14328 | 0.00443 | 0.0009693 | 15.902 | 41.7731 | 0.12712 | 0.00372 | 0.0009408 | 15.6099 | 42.1935 | 0.12664 | 0.0037 | 0.0009422 | 15.7599 | 51.3692 | 0.12706 | 0.00371 | 0.0009676 | 16.1413 | 52.3396 | 0.1237 | 0.00365 | 0.0008766 | 15.5153 | 53.3607 | 0.12292 | 0.00361 | 0.0008799 | 16.5554 | 51.679 | 0.13977 | 0.00435 | 0.0009309 | 17.7421 | 55.5922 | 0.15068 | 0.00462 | 0.0011 | 17.3717 | 59.586 | 0.14455 | 0.00438 | 0.00109 | 17.3038 | 61.7995 | 0.14932 | 0.00462 | 0.00102 | 18.1895 | 67.02 | 0.15123 | 0.00462 | 0.0009799 | 17.7584 | 66.6432 | 0.15329 | 0.00468 | 0.00103 | 19.3426 | 69.1946 | 0.17028 | 0.00508 | 0.00109 | 17.6796 | 78.5946 | 0.15515 | 0.00455 | 0.00102 | 17.7695 | 79.2156 | 0.15434 | 0.0045 | 0.00108 | 18.0308 | 82.2189 | 0.15808 | 0.00456 | 0.00102 | 17.9443 | 83.4005 | 0.15623 | 0.0045 | 0.00101 | 17.2386 | 93.6429 | 0.15305 | 0.00427 | 0.00104 | 17.0181 | 104.9768 | 0.13861 | 0.00379 | 0.0009732 | 16.8031 | 105.4777 | 0.13855 | 0.00378 | 0.0009758
17.8571 | 0.023441 | 1.63 | 0.06239 | 0.05958 | 19.861 | 0.021541 | 3.93 | 0.15219 | 0.10398 | 19.8939 | 0.021511 | 5.9 | 0.24541 | 0.12916 | 19.8939 | 0.086411 | 1.47 | 0.06106 | 0.03076 | 19.985 | 0.086092 | 1.97 | 0.08571 | 0.03598 | 21.3797 | 0.18419 | 1.72 | 0.06772 | 0.02337 | 17.9766 | 0.57978 | 0.65411 | 0.02364 | 0.00737 | 18.167 | 0.57458 | 0.73285 | 0.02824 | 0.00788 | 16.6667 | 0.89222 | 0.48043 | 0.01827 | 0.005 | 17.8533 | 1.1695 | 0.46273 | 0.01893 | 0.00443 | 18.3333 | 1.1435 | 0.5192 | 0.02117 | 0.00479 | 18.7559 | 1.4797 | 0.44849 | 0.0178 | 0.00405 | 19.1188 | 1.4567 | 0.49252 | 0.01919 | 0.00431 | 19.4455 | 1.4367 | 0.53686 | 0.02048 | 0.00456 | 19.7389 | 1.7378 | 0.46811 | 0.01753 | 0.00387 | 18.7575 | 2.239 | 0.3685 | 0.01361 | 0.00302 | 19.0531 | 2.209 | 0.39752 | 0.01436 | 0.00317 | 18.1893 | 2.2991 | 0.38457 | 0.01383 | 0.00303 | 18.7617 | 3.1855 | 0.32509 | 0.01239 | 0.00254 | 18.5309 | 3.7807 | 0.30885 | 0.01188 | 0.00232 | 19.659 | 4.1149 | 0.31137 | 0.01199 | 0.00228 | 18.9812 | 4.227 | 0.30471 | 0.01169 | 0.00221 | 18.7664 | 5.5096 | 0.25968 | 0.00973 | 0.00184 | 18.5879 | 6.2159 | 0.25301 | 0.00923 | 0.00176 | 18.9363 | 6.1319 | 0.27534 | 0.00987 | 0.00185 | 19.4617 | 6.7871 | 0.25069 | 0.00892 | 0.00172 | 20.019 | 6.647 | 0.29102 | 0.01133 | 0.00188 | 20.0185 | 7.9117 | 0.24608 | 0.00957 | 0.00162 | 20.4755 | 7.7866 | 0.28032 | 0.01115 | 0.00175 | 20.8538 | 7.6866 | 0.31468 | 0.01249 | 0.00188 | 20.8559 | 9.0943 | 0.26863 | 0.01058 | 0.00165 | 20.022 | 9.3575 | 0.26278 | 0.0103 | 0.00161 | 21.5923 | 9.6655 | 0.27931 | 0.01082 | 0.00166 | 21.1779 | 10.635 | 0.25765 | 0.00987 | 0.00156 | 21.4535 | 12.0458 | 0.24965 | 0.00932 | 0.0015 | 20.7129 | 14.1068 | 0.21862 | 0.008 | 0.00143 | 20.3354 | 14.287 | 0.23483 | 0.00837 | 0.00148 | 20.6579 | 15.0873 | 0.22276 | 0.00798 | 0.00136 | 20.0222 | 15.3975 | 0.21961 | 0.00784 | 0.00134 | 20.3351 | 16.2579 | 0.20836 | 0.00742 | 0.00126 | 20.0215 | 16.4181 | 0.22285 | 0.00773 | 0.00131 | 20.0217 | 18.3391 | 0.20218 | 0.00697 | 0.00125 | 20.8559 | 17.8588 | 0.22048 | 0.00746 | 0.00132 | 19.532 | 20.7305 | 0.20765 | 0.00675 | 0.00122 | 19.0071 | 22.2613 | 0.18359 | 0.00605 | 0.00115 | 19.7736 | 21.7009 | 0.1989 | 0.00644 | 0.0012 | 19.2505 | 23.5218 | 0.17606 | 0.00573 | 0.00112 | 19.0678 | 23.6719 | 0.18714 | 0.00595 | 0.00115 | 18.6239 | 24.0522 | 0.18557 | 0.00588 | 0.00115 | 17.9965 | 28.1046 | 0.16207 | 0.00509 | 0.00104 | 17.7966 | 29.5754 | 0.1567 | 0.00486 | 0.00105 | 17.7253 | 29.6455 | 0.1663 | 0.00504 | 0.00108 | 18.2981 | 30.1258 | 0.16502 | 0.00499 | 0.00109 | 18.497 | 31.5363 | 0.15505 | 0.00473 | 0.00101 | 16.8374 | 40.492 | 0.1363 | 0.00395 | 0.0009664 | 16.5282 | 40.9023 | 0.13573 | 0.00392 | 0.0009674 | 17.7299 | 48.2764 | 0.14603 | 0.00458 | 0.00101 | 18.1589 | 49.2467 | 0.1423 | 0.0045 | 0.0009265 | 17.4547 | 50.2877 | 0.14116 | 0.00444 | 0.0009279 | 18.3949 | 48.9064 | 0.15856 | 0.0051 | 0.0009792 | 19.5163 | 52.9996 | 0.16808 | 0.00524 | 0.00114 | 19.1089 | 57.0231 | 0.16075 | 0.00494 | 0.00113 | 18.8768 | 59.5866 | 0.16489 | 0.00512 | 0.00106 | 19.7053 | 64.7973 | 0.16556 | 0.00505 | 0.00101 | 19.2383 | 64.6603 | 0.16767 | 0.00511 | 0.00107 | 20.7242 | 67.4419 | 0.1841 | 0.00545 | 0.00113 | 18.9425 | 76.7514 | 0.16731 | 0.00486 | 0.00105 | 19.0387 | 77.2024 | 0.16641 | 0.00482 | 0.0011 | 19.2329 | 80.3657 | 0.16969 | 0.00485 | 0.00105 | 19.1406 | 81.5472 | 0.16768 | 0.00479 | 0.00104 | 19.3934 | 89.9858 | 0.17363 | 0.00517 | 0.00108 | 19.1454 | 100.2693 | 0.15702 | 0.0046 | 0.00101 | 18.9035 | 100.7701 | 0.15687 | 0.00459 | 0.00101
19.8413 | 0.02156 | 1.96 | 0.0796 | 0.07142 | 22.3436 | 0.01961 | 4.85 | 0.20184 | 0.12734 | 21.5517 | 0.02018 | 6.81 | 0.27822 | 0.14821 | 21.5517 | 0.081048 | 1.69 | 0.06923 | 0.03531 | 22.4831 | 0.078357 | 2.42 | 0.10809 | 0.04408 | 22.805 | 0.17488 | 1.93 | 0.07415 | 0.02613 | 19.974 | 0.52975 | 0.79042 | 0.0306 | 0.00884 | 20.4378 | 0.51945 | 0.90571 | 0.03746 | 0.00966 | 18.75 | 0.80738 | 0.59171 | 0.02418 | 0.00609 | 19.6386 | 1.0795 | 0.54681 | 0.0224 | 0.00517 | 20 | 1.0625 | 0.60487 | 0.02443 | 0.00552 | 20.3188 | 1.3866 | 0.51441 | 0.02012 | 0.00459 | 20.5894 | 1.3726 | 0.55931 | 0.02142 | 0.00484 | 20.8345 | 1.3586 | 0.60443 | 0.02263 | 0.00508 | 21.0548 | 1.6508 | 0.52387 | 0.01924 | 0.00429 | 20.008 | 2.118 | 0.41188 | 0.01494 | 0.00334 | 21.4347 | 1.9969 | 0.48747 | 0.01922 | 0.00382 | 20.4629 | 2.077 | 0.47102 | 0.01849 | 0.00364 | 20.8464 | 2.9333 | 0.38688 | 0.01518 | 0.00296 | 20.384 | 3.5126 | 0.36069 | 0.01397 | 0.00264 | 21.4462 | 3.8498 | 0.35883 | 0.01375 | 0.00258 | 20.7068 | 3.9548 | 0.35092 | 0.01341 | 0.0025 | 20.3303 | 5.1914 | 0.29499 | 0.01095 | 0.00205 | 20.0177 | 5.8867 | 0.28424 | 0.01024 | 0.00193 | 21.6415 | 5.5575 | 0.34007 | 0.01347 | 0.0022 | 22.242 | 6.1507 | 0.30917 | 0.01218 | 0.00203 | 22.5214 | 6.0947 | 0.35038 | 0.01411 | 0.00219 | 22.5208 | 7.2793 | 0.29587 | 0.01189 | 0.00188 | 22.7505 | 7.2273 | 0.33068 | 0.01324 | 0.00201 | 22.9391 | 7.1853 | 0.36551 | 0.01442 | 0.00212 | 22.9415 | 8.5069 | 0.31159 | 0.0122 | 0.00186 | 22.0242 | 8.7541 | 0.30453 | 0.01188 | 0.0018 | 23.5553 | 9.1032 | 0.31958 | 0.01223 | 0.00185 | 23.1031 | 10.0146 | 0.29426 | 0.01115 | 0.00173 | 23.2413 | 11.4054 | 0.28189 | 0.01038 | 0.00164 | 22.4389 | 13.3664 | 0.24612 | 0.0089 | 0.00154 | 21.8996 | 13.5865 | 0.26194 | 0.00921 | 0.00159 | 22.2469 | 14.3769 | 0.24841 | 0.00877 | 0.00146 | 21.5623 | 14.6771 | 0.24474 | 0.00861 | 0.00144 | 21.8993 | 15.4774 | 0.23217 | 0.00815 | 0.00136 | 21.4516 | 15.6976 | 0.24638 | 0.00842 | 0.0014 | 21.4519 | 17.5386 | 0.22324 | 0.00758 | 0.00133 | 22.2463 | 17.1283 | 0.24208 | 0.00806 | 0.0014 | 20.7527 | 19.9399 | 0.22623 | 0.00724 | 0.00129 | 20.2742 | 21.3607 | 0.20091 | 0.00653 | 0.00121 | 21.0094 | 20.8803 | 0.21664 | 0.00691 | 0.00126 | 20.5339 | 22.5111 | 0.19247 | 0.00619 | 0.00117 | 20.2596 | 22.7213 | 0.20343 | 0.00638 | 0.00121 | 19.7879 | 23.0815 | 0.2016 | 0.0063 | 0.0012 | 19.1213 | 27.0838 | 0.17576 | 0.00544 | 0.00108 | 18.9088 | 28.5146 | 0.16971 | 0.0052 | 0.00109 | 18.768 | 28.6447 | 0.17926 | 0.00536 | 0.00112 | 19.3744 | 29.095 | 0.17778 | 0.00531 | 0.00113 | 19.585 | 30.4655 | 0.16723 | 0.00504 | 0.00104 | 18.7082 | 38.14 | 0.15553 | 0.00479 | 0.00102 | 18.3646 | 38.5504 | 0.15476 | 0.00476 | 0.00102 | 19.6999 | 45.524 | 0.16618 | 0.0054 | 0.00107 | 20.1766 | 46.4843 | 0.16204 | 0.0053 | 0.0009797 | 19.3941 | 47.5152 | 0.16048 | 0.00521 | 0.0009789 | 20.2344 | 46.4043 | 0.17838 | 0.00582 | 0.00103 | 21.2905 | 50.6374 | 0.18631 | 0.00584 | 0.00118 | 20.8461 | 54.6607 | 0.17766 | 0.00549 | 0.00117 | 20.4499 | 57.5241 | 0.18102 | 0.00561 | 0.0011 | 21.2211 | 62.725 | 0.18038 | 0.00546 | 0.00105 | 20.7182 | 62.7877 | 0.18249 | 0.00552 | 0.00111 | 22.1058 | 65.7796 | 0.19828 | 0.00581 | 0.00116 | 20.2053 | 74.9986 | 0.17976 | 0.00517 | 0.00108 | 20.308 | 75.2695 | 0.1788 | 0.00513 | 0.00113 | 21.637 | 76.9302 | 0.19372 | 0.00592 | 0.00111 | 21.5332 | 78.1516 | 0.19134 | 0.00584 | 0.0011 | 21.5482 | 86.64 | 0.19502 | 0.00599 | 0.00113 | 21.2726 | 96.1332 | 0.17626 | 0.00535 | 0.00105 | 21.0039 | 96.6239 | 0.176 | 0.00533 | 0.00105
22.3214 | 0.019619 | 2.42 | 0.10415 | 0.0875 | 24.8262 | 0.018029 | 5.85 | 0.24863 | 0.15273 | 23.2095 | 0.01902 | 7.77 | 0.31127 | 0.16839 | 23.2095 | 0.076385 | 1.93 | 0.07747 | 0.04014 | 24.9813 | 0.072024 | 2.93 | 0.12991 | 0.0529 | 24.2303 | 0.16658 | 2.15 | 0.08068 | 0.02901 | 22.4708 | 0.47933 | 0.97783 | 0.0406 | 0.01085 | 22.7087 | 0.47513 | 1.1 | 0.04621 | 0.01161 | 20.8333 | 0.73875 | 0.71399 | 0.02979 | 0.00727 | 21.424 | 1.0025 | 0.6376 | 0.02586 | 0.00597 | 21.6667 | 0.99325 | 0.6968 | 0.02772 | 0.00631 | 21.8818 | 1.3056 | 0.58459 | 0.02247 | 0.00517 | 22.0601 | 1.2966 | 0.6301 | 0.02367 | 0.0054 | 22.2235 | 1.2896 | 0.67578 | 0.02481 | 0.00564 | 23.6867 | 1.5057 | 0.6437 | 0.02569 | 0.0052 | 22.509 | 1.9169 | 0.50565 | 0.02002 | 0.00402 | 23.8163 | 1.8298 | 0.5863 | 0.0238 | 0.00452 | 22.7366 | 1.9009 | 0.56609 | 0.02289 | 0.0043 | 22.931 | 2.7212 | 0.45374 | 0.01791 | 0.0034 | 22.237 | 3.2855 | 0.41629 | 0.01605 | 0.00299 | 23.2334 | 3.6226 | 0.40941 | 0.01552 | 0.00289 | 22.4324 | 3.7207 | 0.40016 | 0.01512 | 0.0028 | 21.8942 | 4.9142 | 0.33239 | 0.01217 | 0.00227 | 22.8774 | 5.3354 | 0.35166 | 0.01401 | 0.00231 | 24.3467 | 5.0993 | 0.41104 | 0.01682 | 0.00259 | 25.0222 | 5.6535 | 0.37324 | 0.01519 | 0.00238 | 25.0238 | 5.6535 | 0.41474 | 0.0168 | 0.00252 | 25.0231 | 6.757 | 0.34974 | 0.01413 | 0.00216 | 25.0256 | 6.757 | 0.38475 | 0.0153 | 0.00227 | 25.0245 | 6.757 | 0.41973 | 0.01634 | 0.00238 | 25.0271 | 8.0066 | 0.35736 | 0.01382 | 0.00207 | 24.0264 | 8.2368 | 0.34902 | 0.01345 | 0.00201 | 25.5182 | 8.6149 | 0.36224 | 0.01365 | 0.00205 | 25.0284 | 9.4803 | 0.33303 | 0.01244 | 0.0019 | 25.0291 | 10.845 | 0.31586 | 0.01144 | 0.00179 | 24.165 | 12.726 | 0.27508 | 0.0098 | 0.00166 | 23.4639 | 12.9761 | 0.29039 | 0.01006 | 0.0017 | 23.836 | 13.7365 | 0.27529 | 0.00957 | 0.00157 | 23.1025 | 14.0266 | 0.27107 | 0.00939 | 0.00154 | 23.4635 | 14.797 | 0.25714 | 0.00888 | 0.00146 | 22.8817 | 15.0372 | 0.27096 | 0.00911 | 0.00149 | 22.882 | 16.8181 | 0.24524 | 0.0082 | 0.00141 | 23.6367 | 16.4579 | 0.26457 | 0.00867 | 0.00148 | 21.9735 | 19.2194 | 0.24552 | 0.00774 | 0.00136 | 21.5413 | 20.5501 | 0.21894 | 0.00701 | 0.00127 | 22.2453 | 20.1298 | 0.23507 | 0.00739 | 0.00133 | 21.8172 | 21.5905 | 0.20961 | 0.00665 | 0.00123 | 21.4513 | 21.8407 | 0.22039 | 0.00682 | 0.00127 | 20.9519 | 22.2009 | 0.21829 | 0.00673 | 0.00126 | 20.2461 | 26.1331 | 0.18995 | 0.0058 | 0.00113 | 20.0211 | 27.5339 | 0.18319 | 0.00554 | 0.00113 | 20.8533 | 26.8434 | 0.20651 | 0.00661 | 0.00121 | 21.5271 | 27.2436 | 0.20463 | 0.00653 | 0.00122 | 21.7611 | 28.5541 | 0.19285 | 0.00621 | 0.00113 | 21.0467 | 35.578 | 0.18117 | 0.00601 | 0.00109 | 20.6602 | 35.9783 | 0.18012 | 0.00596 | 0.00109 | 21.6699 | 43.1021 | 0.1875 | 0.00618 | 0.00112 | 22.1942 | 44.0324 | 0.18292 | 0.00607 | 0.00104 | 21.3335 | 45.0432 | 0.18089 | 0.00596 | 0.00103 | 22.0739 | 44.1725 | 0.19924 | 0.00653 | 0.00108 | 23.0647 | 48.4856 | 0.20537 | 0.00643 | 0.00123 | 22.5832 | 52.5086 | 0.19529 | 0.00603 | 0.00122 | 22.023 | 55.602 | 0.19771 | 0.00609 | 0.00115 | 22.7369 | 60.7929 | 0.19567 | 0.00588 | 0.00109 | 22.198 | 61.0155 | 0.19775 | 0.00593 | 0.00114 | 24.869 | 62.7357 | 0.22768 | 0.00714 | 0.00123 | 22.7309 | 71.7738 | 0.2055 | 0.00633 | 0.00114 | 22.8465 | 71.6846 | 0.20451 | 0.00629 | 0.00119 | 24.0411 | 73.8658 | 0.21877 | 0.0069 | 0.00117 | 23.9257 | 75.137 | 0.21599 | 0.0068 | 0.00116 | 23.703 | 83.6052 | 0.21721 | 0.00676 | 0.00118 | 23.3999 | 92.4881 | 0.19629 | 0.00605 | 0.00109 | 23.1043 | 92.9588 | 0.19593 | 0.00603 | 0.00109
24.8016 | 0.018038 | 2.92 | 0.12757 | 0.10499 | 27.3088 | 0.016708 | 6.94 | 0.29436 | 0.18009 | 26.5252 | 0.017098 | 9.87 | 0.43231 | 0.21202 | 26.5252 | 0.068651 | 2.46 | 0.10763 | 0.05059 | 27.4794 | 0.066731 | 3.47 | 0.15163 | 0.0624 | 25.6556 | 0.15917 | 2.39 | 0.0873 | 0.03203 | 24.9675 | 0.43931 | 1.18 | 0.05008 | 0.01305 | 24.9796 | 0.43911 | 1.3 | 0.0548 | 0.01372 | 22.9167 | 0.68252 | 0.84699 | 0.0353 | 0.00856 | 23.2093 | 0.93793 | 0.73498 | 0.02935 | 0.00683 | 23.3333 | 0.93382 | 0.79485 | 0.03104 | 0.00715 | 23.4448 | 1.2335 | 0.65901 | 0.02484 | 0.00578 | 23.5308 | 1.2295 | 0.70489 | 0.02596 | 0.006 | 25.0014 | 1.1685 | 0.82968 | 0.03306 | 0.00683 | 26.3186 | 1.3906 | 0.77422 | 0.03168 | 0.00618 | 25.01 | 1.7608 | 0.60849 | 0.02478 | 0.00478 | 26.198 | 1.6998 | 0.69341 | 0.02824 | 0.00529 | 25.0102 | 1.7608 | 0.66936 | 0.02719 | 0.00502 | 25.0156 | 2.5421 | 0.52555 | 0.02061 | 0.00388 | 24.0901 | 3.0944 | 0.47554 | 0.01812 | 0.00337 | 25.0206 | 3.4295 | 0.46299 | 0.01728 | 0.00322 | 24.1579 | 3.5186 | 0.45237 | 0.01684 | 0.00312 | 25.0219 | 4.458 | 0.41311 | 0.01671 | 0.00273 | 25.7371 | 4.9002 | 0.42555 | 0.01749 | 0.00271 | 27.0519 | 4.7331 | 0.48795 | 0.02004 | 0.003 | 27.8025 | 5.2723 | 0.44244 | 0.01809 | 0.00275 | 27.5261 | 5.3053 | 0.48372 | 0.01944 | 0.00287 | 27.5255 | 6.3208 | 0.40754 | 0.01634 | 0.00246 | 27.3006 | 6.3568 | 0.44239 | 0.01735 | 0.00256 | 27.1099 | 6.3878 | 0.47723 | 0.01826 | 0.00266 | 27.1127 | 7.5784 | 0.40586 | 0.01544 | 0.0023 | 26.0286 | 7.7925 | 0.39617 | 0.01502 | 0.00223 | 27.4812 | 8.1907 | 0.40721 | 0.01506 | 0.00225 | 26.9537 | 9.013 | 0.37389 | 0.01372 | 0.00209 | 26.8168 | 10.3647 | 0.35149 | 0.01251 | 0.00195 | 25.8911 | 12.1656 | 0.30544 | 0.0107 | 0.00179 | 25.0282 | 12.4358 | 0.32012 | 0.01091 | 0.00182 | 25.4251 | 13.1661 | 0.30338 | 0.01036 | 0.00168 | 24.6427 | 13.4363 | 0.29859 | 0.01016 | 0.00166 | 25.0278 | 14.1766 | 0.28322 | 0.00962 | 0.00157 | 24.3118 | 14.4468 | 0.29659 | 0.00981 | 0.00159 | 24.3121 | 16.1577 | 0.26815 | 0.00882 | 0.0015 | 25.0271 | 15.8575 | 0.28795 | 0.00928 | 0.00157 | 24.415 | 17.9586 | 0.28619 | 0.00965 | 0.0015 | 22.8085 | 19.8096 | 0.23767 | 0.0075 | 0.00134 | 24.717 | 18.8089 | 0.2739 | 0.00921 | 0.00146 | 23.1006 | 20.77 | 0.22745 | 0.00711 | 0.0013 | 23.8348 | 20.3398 | 0.25624 | 0.0085 | 0.00139 | 23.2799 | 20.66 | 0.25357 | 0.00838 | 0.00138 | 22.4957 | 24.452 | 0.21984 | 0.00718 | 0.00123 | 22.2457 | 25.7827 | 0.21155 | 0.00684 | 0.00123 | 23.46 | 24.9421 | 0.24301 | 0.00839 | 0.00132 | 24.218 | 25.3023 | 0.2406 | 0.00828 | 0.00133 | 24.4813 | 26.5327 | 0.22717 | 0.00788 | 0.00124 | 23.3852 | 33.3964 | 0.20858 | 0.00716 | 0.00117 | 22.9558 | 33.7667 | 0.20722 | 0.00709 | 0.00117 | 23.6399 | 40.9804 | 0.20997 | 0.00695 | 0.00118 | 24.2119 | 41.8907 | 0.20491 | 0.00682 | 0.0011 | 23.273 | 42.8515 | 0.20239 | 0.00669 | 0.00109 | 23.9134 | 42.191 | 0.22112 | 0.00722 | 0.00114 | 24.8389 | 46.5639 | 0.22525 | 0.00702 | 0.00128 | 24.3204 | 50.5768 | 0.21362 | 0.00657 | 0.00126 | 23.596 | 53.8301 | 0.21497 | 0.00656 | 0.00119 | 24.2527 | 59.0111 | 0.21143 | 0.00629 | 0.00113 | 23.6779 | 59.3435 | 0.21344 | 0.00633 | 0.00118 | 27.6322 | 60.0225 | 0.25846 | 0.00837 | 0.00131 | 25.2566 | 68.9199 | 0.23236 | 0.00738 | 0.0012 | 25.385 | 68.4507 | 0.23148 | 0.00735 | 0.00125 | 26.4452 | 71.1721 | 0.24482 | 0.00783 | 0.00123 | 26.3183 | 72.5032 | 0.24158 | 0.00771 | 0.00122 | 25.8578 | 80.9011 | 0.24018 | 0.0075 | 0.00123 | 25.5271 | 89.3939 | 0.21706 | 0.00673 | 0.00114 | 25.2047 | 89.8245 | 0.2166 | 0.0067 | 0.00114
27.2817 | 0.016717 | 3.46 | 0.15061 | 0.12383 | 29.7915 | 0.015587 | 8.11 | 0.33981 | 0.20935 | 29.8408 | 0.015568 | 12.18 | 0.54511 | 0.25991 | 29.8408 | 0.062478 | 3.03 | 0.13575 | 0.06206 | 29.9775 | 0.062259 | 4.06 | 0.17343 | 0.07257 | 28.5063 | 0.14627 | 2.88 | 0.11231 | 0.03844 | 27.4643 | 0.40749 | 1.41 | 0.05933 | 0.01543 | 27.2504 | 0.40989 | 1.53 | 0.06332 | 0.01599 | 25 | 0.63599 | 0.99032 | 0.04079 | 0.00995 | 24.9946 | 0.8827 | 0.83876 | 0.03286 | 0.00775 | 25 | 0.8826 | 0.89887 | 0.0344 | 0.00803 | 25.0078 | 1.1685 | 0.73768 | 0.02726 | 0.00642 | 26.4721 | 1.1135 | 0.86634 | 0.03464 | 0.00728 | 27.7793 | 1.0675 | 0.99877 | 0.04087 | 0.00813 | 28.9504 | 1.2976 | 0.91481 | 0.03745 | 0.00724 | 27.511 | 1.6407 | 0.71962 | 0.02938 | 0.00559 | 28.5796 | 1.5997 | 0.80797 | 0.0326 | 0.00611 | 27.2839 | 1.6507 | 0.78017 | 0.03142 | 0.0058 | 27.1003 | 2.3901 | 0.60218 | 0.02331 | 0.00439 | 25.9432 | 2.9333 | 0.53823 | 0.02019 | 0.00376 | 28.5949 | 3.1264 | 0.57837 | 0.0238 | 0.00394 | 27.6091 | 3.2004 | 0.56496 | 0.02321 | 0.0038 | 28.1496 | 4.1098 | 0.50137 | 0.02087 | 0.00324 | 28.5968 | 4.558 | 0.50548 | 0.02084 | 0.00316 | 29.7571 | 4.4419 | 0.57035 | 0.0232 | 0.00344 | 30.5827 | 4.9721 | 0.51622 | 0.02089 | 0.00315 | 30.0285 | 5.0381 | 0.55679 | 0.02203 | 0.00325 | 30.0278 | 5.9556 | 0.46912 | 0.01852 | 0.00278 | 29.5757 | 6.0166 | 0.50347 | 0.01939 | 0.00286 | 29.1953 | 6.0707 | 0.53789 | 0.02019 | 0.00295 | 29.1983 | 7.2102 | 0.45697 | 0.01705 | 0.00255 | 28.0308 | 7.4093 | 0.44589 | 0.01659 | 0.00246 | 29.4441 | 7.8194 | 0.45442 | 0.01648 | 0.00247 | 28.8789 | 8.6048 | 0.41679 | 0.01501 | 0.00228 | 28.6046 | 9.9385 | 0.38872 | 0.01358 | 0.00211 | 27.6172 | 11.6853 | 0.33713 | 0.01161 | 0.00192 | 26.5924 | 11.9655 | 0.3511 | 0.01176 | 0.00194 | 27.0141 | 12.6458 | 0.33266 | 0.01116 | 0.0018 | 26.1828 | 12.9059 | 0.32727 | 0.01095 | 0.00177 | 26.592 | 13.6262 | 0.3104 | 0.01037 | 0.00168 | 25.7419 | 13.9164 | 0.32322 | 0.01051 | 0.0017 | 25.7422 | 15.5673 | 0.29197 | 0.00944 | 0.00159 | 27.8079 | 14.8168 | 0.33725 | 0.01162 | 0.00176 | 27.4668 | 16.6677 | 0.34077 | 0.01236 | 0.0017 | 25.3428 | 18.5187 | 0.27713 | 0.00935 | 0.00148 | 27.8066 | 17.4681 | 0.32601 | 0.0118 | 0.00165 | 25.6674 | 19.3891 | 0.2651 | 0.00889 | 0.00143 | 26.8141 | 18.8788 | 0.30445 | 0.0109 | 0.00156 | 26.1899 | 19.149 | 0.30106 | 0.01075 | 0.00154 | 25.3076 | 22.6908 | 0.25994 | 0.00916 | 0.00136 | 25.0264 | 23.9614 | 0.24955 | 0.0087 | 0.00135 | 26.0666 | 23.371 | 0.28213 | 0.01005 | 0.00145 | 26.9089 | 23.7212 | 0.27916 | 0.00992 | 0.00146 | 27.2014 | 24.8816 | 0.26392 | 0.00945 | 0.00136 | 25.7238 | 31.5451 | 0.23767 | 0.00826 | 0.00126 | 25.2514 | 31.8954 | 0.236 | 0.00818 | 0.00125 | 25.6099 | 39.129 | 0.23355 | 0.00771 | 0.00124 | 26.2296 | 40.0193 | 0.22798 | 0.00756 | 0.00116 | 25.2124 | 40.93 | 0.22494 | 0.00741 | 0.00115 | 25.7529 | 40.4396 | 0.24398 | 0.00792 | 0.0012 | 26.6131 | 44.8325 | 0.24592 | 0.00761 | 0.00133 | 26.0576 | 48.8452 | 0.23262 | 0.0071 | 0.00131 | 25.1691 | 52.1984 | 0.23279 | 0.00703 | 0.00124 | 27.2843 | 55.878 | 0.24433 | 0.00782 | 0.00121 | 26.6376 | 56.2902 | 0.24612 | 0.00784 | 0.00126 | 30.3955 | 57.5599 | 0.29059 | 0.00952 | 0.00138 | 27.7823 | 66.4267 | 0.26027 | 0.00837 | 0.00127 | 27.9235 | 65.5774 | 0.25967 | 0.00837 | 0.00132 | 28.8493 | 68.829 | 0.27181 | 0.00871 | 0.00129 | 28.7109 | 70.23 | 0.26805 | 0.00857 | 0.00128 | 28.0127 | 78.5176 | 0.26387 | 0.00822 | 0.00129 | 27.6544 | 86.8402 | 0.23849 | 0.00738 | 0.00118 | 27.3051 | 87.2208 | 0.23794 | 0.00735 | 0.00118
29.7619 | 0.015597 | 4.05 | 0.17362 | 0.14399 | 32.2741 | 0.014627 | 9.36 | 0.38538 | 0.24049 | 33.1565 | 0.014317 | 14.71 | 0.65512 | 0.31192 | 33.1565 | 0.057446 | 3.66 | 0.16318 | 0.07454 | 32.4756 | 0.058407 | 4.68 | 0.19543 | 0.0834 | 32.0696 | 0.13316 | 3.56 | 0.14805 | 0.04717 | 29.9611 | 0.38237 | 1.65 | 0.06844 | 0.01799 | 29.5213 | 0.38638 | 1.76 | 0.0718 | 0.01841 | 27.0833 | 0.59737 | 1.14 | 0.04627 | 0.01143 | 26.78 | 0.83557 | 0.94871 | 0.03641 | 0.00871 | 26.6667 | 0.83838 | 1.01 | 0.03779 | 0.00897 | 28.1338 | 1.0565 | 0.90772 | 0.03642 | 0.0078 | 29.4135 | 1.0154 | 1.04 | 0.04286 | 0.00868 | 30.5573 | 0.98333 | 1.18 | 0.04854 | 0.00954 | 31.5823 | 1.2135 | 1.07 | 0.04313 | 0.00837 | 30.012 | 1.5517 | 0.838 | 0.03385 | 0.00645 | 30.9612 | 1.5137 | 0.92937 | 0.03688 | 0.00697 | 29.5575 | 1.5657 | 0.89766 | 0.03558 | 0.00662 | 29.1849 | 2.26 | 0.68346 | 0.02601 | 0.00493 | 29.6494 | 2.6911 | 0.6727 | 0.02777 | 0.0046 | 32.1693 | 2.8792 | 0.70428 | 0.02975 | 0.00471 | 31.0602 | 2.9563 | 0.68779 | 0.02902 | 0.00455 | 31.2774 | 3.8286 | 0.5966 | 0.02486 | 0.00379 | 31.4564 | 4.2668 | 0.59115 | 0.02413 | 0.00362 | 32.4623 | 4.1688 | 0.65814 | 0.02633 | 0.00391 | 33.363 | 4.6689 | 0.59463 | 0.02367 | 0.00356 | 32.5309 | 4.755 | 0.63397 | 0.0246 | 0.00364 | 32.5301 | 5.6184 | 0.53443 | 0.02071 | 0.00311 | 31.8508 | 5.7054 | 0.56795 | 0.02144 | 0.00318 | 31.2806 | 5.7805 | 0.60167 | 0.02212 | 0.00325 | 31.2839 | 6.872 | 0.51063 | 0.01868 | 0.0028 | 30.033 | 7.0771 | 0.49805 | 0.01816 | 0.0027 | 31.407 | 7.4732 | 0.50383 | 0.01791 | 0.0027 | 30.8042 | 8.2336 | 0.46167 | 0.0163 | 0.00249 | 30.3924 | 9.5612 | 0.42747 | 0.01465 | 0.00228 | 29.3432 | 11.255 | 0.37007 | 0.01251 | 0.00206 | 28.1567 | 11.5452 | 0.38324 | 0.01261 | 0.00207 | 28.6032 | 12.1755 | 0.3631 | 0.01197 | 0.00193 | 27.723 | 12.4356 | 0.35709 | 0.01174 | 0.00189 | 28.1562 | 13.1359 | 0.33863 | 0.01111 | 0.00179 | 28.6021 | 13.0059 | 0.37938 | 0.01318 | 0.00192 | 28.6025 | 14.5566 | 0.34216 | 0.01182 | 0.00179 | 31.2839 | 13.7261 | 0.40348 | 0.01493 | 0.00201 | 30.5187 | 15.617 | 0.3993 | 0.01488 | 0.00191 | 28.5106 | 17.1979 | 0.33006 | 0.01198 | 0.00167 | 30.8962 | 16.3573 | 0.38188 | 0.01421 | 0.00185 | 28.8758 | 18.1082 | 0.31551 | 0.0114 | 0.00161 | 29.7935 | 17.828 | 0.35593 | 0.01311 | 0.00173 | 29.0999 | 18.0382 | 0.35188 | 0.01293 | 0.00171 | 28.1196 | 21.2398 | 0.30297 | 0.011 | 0.00151 | 27.8071 | 22.4704 | 0.29026 | 0.01044 | 0.00148 | 28.6733 | 22.0601 | 0.32373 | 0.01165 | 0.00158 | 29.5998 | 22.4603 | 0.32008 | 0.01149 | 0.00159 | 29.9216 | 23.5407 | 0.30295 | 0.01094 | 0.00148 | 28.0623 | 30.004 | 0.26837 | 0.00933 | 0.00135 | 27.5469 | 30.3142 | 0.26637 | 0.00924 | 0.00134 | 27.5799 | 37.5378 | 0.25819 | 0.00847 | 0.0013 | 28.2472 | 38.4081 | 0.25206 | 0.0083 | 0.00123 | 27.1518 | 39.2487 | 0.2485 | 0.00813 | 0.00121 | 27.5924 | 38.9085 | 0.26779 | 0.0086 | 0.00126 | 28.3873 | 43.3013 | 0.26735 | 0.00819 | 0.00139 | 27.7948 | 47.3138 | 0.25226 | 0.00762 | 0.00136 | 28.3152 | 49.3256 | 0.27002 | 0.00878 | 0.00133 | 30.3159 | 53.2455 | 0.27895 | 0.00923 | 0.00129 | 29.5974 | 53.6075 | 0.28051 | 0.00923 | 0.00135 | 33.1587 | 55.0077 | 0.32416 | 0.01064 | 0.00146 | 30.3079 | 64.204 | 0.28919 | 0.00932 | 0.00133 | 30.462 | 63.0746 | 0.28903 | 0.00934 | 0.00139 | 31.2535 | 66.5463 | 0.29972 | 0.00956 | 0.00136 | 31.1035 | 68.0473 | 0.29537 | 0.0094 | 0.00134 | 30.1675 | 76.4046 | 0.28826 | 0.00891 | 0.00134 | 29.7817 | 84.817 | 0.2605 | 0.00801 | 0.00123 | 29.4055 | 85.1376 | 0.25985 | 0.00798 | 0.00123
32.2421 | 0.014636 | 4.67 | 0.19677 | 0.16545 | 34.7567 | 0.013786 | 10.69 | 0.43129 | 0.27346 | 36.4721 | 0.013266 | 17.45 | 0.7645 | 0.36793 | 36.4721 | 0.053244 | 4.34 | 0.19045 | 0.08798 | 34.9738 | 0.055055 | 5.35 | 0.21769 | 0.09486 | 35.6328 | 0.12236 | 4.3 | 0.18181 | 0.05666 | 32.4578 | 0.35846 | 1.9 | 0.07751 | 0.0207 | 31.7922 | 0.36457 | 2.01 | 0.08027 | 0.02096 | 29.1667 | 0.56506 | 1.31 | 0.05175 | 0.013 | 28.5653 | 0.79545 | 1.06 | 0.03998 | 0.00973 | 30 | 0.76754 | 1.24 | 0.05047 | 0.01097 | 31.2598 | 0.96562 | 1.09 | 0.04509 | 0.00932 | 32.3548 | 0.93941 | 1.24 | 0.05091 | 0.0102 | 33.3352 | 0.9173 | 1.38 | 0.05617 | 0.01106 | 34.2141 | 1.1385 | 1.23 | 0.0488 | 0.00957 | 32.513 | 1.4556 | 0.9637 | 0.03828 | 0.00737 | 33.3429 | 1.4266 | 1.06 | 0.04116 | 0.00789 | 31.8312 | 1.4806 | 1.02 | 0.03971 | 0.00748 | 33.3542 | 2.0359 | 0.85959 | 0.03607 | 0.0061 | 33.3556 | 2.469 | 0.81929 | 0.03469 | 0.0055 | 35.7436 | 2.6581 | 0.84083 | 0.0355 | 0.00554 | 34.5113 | 2.7321 | 0.82073 | 0.0346 | 0.00534 | 34.4051 | 3.5755 | 0.69872 | 0.02877 | 0.00437 | 34.3161 | 4.0007 | 0.68258 | 0.02739 | 0.00412 | 35.1675 | 3.9286 | 0.75149 | 0.02947 | 0.0044 | 36.1432 | 4.4048 | 0.67794 | 0.02645 | 0.00401 | 35.0333 | 4.5058 | 0.71559 | 0.02719 | 0.00405 | 35.0324 | 5.3212 | 0.60352 | 0.02291 | 0.00346 | 34.1258 | 5.4243 | 0.63585 | 0.0235 | 0.00351 | 33.366 | 5.5144 | 0.66857 | 0.02407 | 0.00356 | 33.3695 | 6.5578 | 0.5669 | 0.02031 | 0.00306 | 32.0352 | 6.7549 | 0.55269 | 0.01975 | 0.00296 | 33.37 | 7.1551 | 0.55549 | 0.01935 | 0.00293 | 32.7294 | 7.8844 | 0.50855 | 0.0176 | 0.0027 | 32.1802 | 9.183 | 0.46778 | 0.01572 | 0.00246 | 31.0693 | 10.8448 | 0.40425 | 0.01342 | 0.0022 | 31.2852 | 10.7947 | 0.45093 | 0.01584 | 0.00234 | 31.7813 | 11.345 | 0.42738 | 0.01504 | 0.00219 | 30.8034 | 11.5951 | 0.42004 | 0.01474 | 0.00214 | 31.2847 | 12.2654 | 0.39816 | 0.01395 | 0.00204 | 32.1773 | 12.0253 | 0.4549 | 0.01697 | 0.00221 | 32.1778 | 13.466 | 0.40963 | 0.0152 | 0.00205 | 34.7599 | 12.7756 | 0.4748 | 0.01802 | 0.00228 | 33.5706 | 14.6464 | 0.46174 | 0.01731 | 0.00213 | 31.6785 | 16.0872 | 0.38684 | 0.01443 | 0.00188 | 33.9859 | 15.3367 | 0.44151 | 0.01653 | 0.00206 | 32.0842 | 17.0075 | 0.36933 | 0.01371 | 0.00181 | 32.7728 | 16.7673 | 0.41056 | 0.01523 | 0.00193 | 32.0099 | 17.0275 | 0.40577 | 0.01502 | 0.0019 | 30.9315 | 20.019 | 0.34877 | 0.01277 | 0.00166 | 30.5878 | 21.2195 | 0.33351 | 0.0121 | 0.00163 | 31.28 | 20.9194 | 0.3677 | 0.01321 | 0.00172 | 32.2907 | 21.2695 | 0.36329 | 0.01302 | 0.00173 | 32.6417 | 22.2699 | 0.3442 | 0.0124 | 0.00162 | 30.4008 | 28.693 | 0.30056 | 0.01039 | 0.00144 | 29.8425 | 29.0032 | 0.29822 | 0.01028 | 0.00143 | 29.5499 | 36.1768 | 0.28382 | 0.00921 | 0.00137 | 30.2649 | 37.017 | 0.27711 | 0.00902 | 0.00129 | 29.0912 | 37.8076 | 0.27301 | 0.00884 | 0.00128 | 29.4319 | 37.5774 | 0.29249 | 0.00929 | 0.00133 | 31.9357 | 40.5592 | 0.31242 | 0.01038 | 0.0015 | 31.2691 | 44.5714 | 0.2934 | 0.00959 | 0.00146 | 31.4614 | 46.7333 | 0.30936 | 0.0104 | 0.00143 | 33.3475 | 50.4935 | 0.31538 | 0.01057 | 0.00138 | 32.5571 | 50.9453 | 0.31665 | 0.01055 | 0.00144 | 35.9219 | 52.6958 | 0.35924 | 0.01174 | 0.00155 | 32.8336 | 61.7717 | 0.31918 | 0.01024 | 0.0014 | 33.0005 | 60.8923 | 0.31951 | 0.01029 | 0.00146 | 33.6576 | 64.224 | 0.32861 | 0.0104 | 0.00142 | 33.496 | 65.795 | 0.3236 | 0.01022 | 0.00141 | 34.4771 | 71.8897 | 0.33923 | 0.01147 | 0.00146 | 34.0362 | 79.6718 | 0.30646 | 0.01032 | 0.00132 | 33.6062 | 80.1723 | 0.30558 | 0.01027 | 0.00132
34.7222 | 0.013796 | 5.33 | 0.22016 | 0.18817 | 39.7219 | 0.012406 | 13.57 | 0.59841 | 0.34474 | 39.7878 | 0.012386 | 20.39 | 0.87428 | 0.42782 | 39.7878 | 0.049692 | 5.08 | 0.21783 | 0.10236 | 37.4719 | 0.052113 | 6.05 | 0.24024 | 0.10695 | 39.1961 | 0.11345 | 5.1 | 0.21479 | 0.06688 | 34.9546 | 0.33775 | 2.17 | 0.08665 | 0.02357 | 34.063 | 0.34486 | 2.28 | 0.08882 | 0.02366 | 31.25 | 0.53584 | 1.48 | 0.05725 | 0.01465 | 32.136 | 0.72622 | 1.31 | 0.05335 | 0.01191 | 33.3333 | 0.70521 | 1.5 | 0.06228 | 0.01314 | 34.3857 | 0.89489 | 1.3 | 0.05355 | 0.01096 | 35.2962 | 0.87648 | 1.45 | 0.05889 | 0.01183 | 36.1131 | 0.86057 | 1.59 | 0.06379 | 0.01268 | 36.846 | 1.0735 | 1.4 | 0.05452 | 0.01084 | 35.014 | 1.3716 | 1.1 | 0.04274 | 0.00834 | 38.1061 | 1.2825 | 1.34 | 0.05714 | 0.00986 | 36.3785 | 1.3306 | 1.29 | 0.05509 | 0.00935 | 37.5235 | 1.8548 | 1.05 | 0.0454 | 0.00737 | 37.0617 | 2.2769 | 0.97862 | 0.0414 | 0.00648 | 39.318 | 2.467 | 0.98837 | 0.04121 | 0.00643 | 37.9625 | 2.535 | 0.96428 | 0.04015 | 0.0062 | 37.5328 | 3.3574 | 0.80776 | 0.03267 | 0.00498 | 37.1758 | 3.7706 | 0.77985 | 0.03067 | 0.00465 | 37.8726 | 3.7185 | 0.85032 | 0.03263 | 0.00493 | 38.9235 | 4.1727 | 0.76606 | 0.02926 | 0.00447 | 37.5357 | 4.2847 | 0.80156 | 0.0298 | 0.00448 | 37.5347 | 5.0591 | 0.67633 | 0.02513 | 0.00383 | 36.4009 | 5.1742 | 0.70716 | 0.02558 | 0.00386 | 35.4514 | 5.2752 | 0.73861 | 0.02604 | 0.00389 | 35.4551 | 6.2757 | 0.62579 | 0.02196 | 0.00334 | 34.0374 | 6.4648 | 0.60985 | 0.02135 | 0.00322 | 35.3329 | 6.8659 | 0.60939 | 0.02081 | 0.00318 | 34.6547 | 7.5682 | 0.55745 | 0.01892 | 0.00292 | 35.7558 | 8.5206 | 0.5532 | 0.01984 | 0.00283 | 34.5214 | 10.0743 | 0.47652 | 0.01688 | 0.0025 | 35.1958 | 9.9413 | 0.54211 | 0.02044 | 0.0027 | 35.754 | 10.4545 | 0.51413 | 0.01942 | 0.00255 | 34.6538 | 10.6846 | 0.50492 | 0.01902 | 0.00249 | 35.1953 | 11.3049 | 0.47839 | 0.01799 | 0.00236 | 35.7526 | 11.1748 | 0.53635 | 0.02052 | 0.00253 | 35.7531 | 12.5254 | 0.48234 | 0.01836 | 0.00233 | 38.2359 | 11.9551 | 0.55121 | 0.02102 | 0.00257 | 36.6224 | 13.806 | 0.52815 | 0.0197 | 0.00237 | 34.8463 | 15.0866 | 0.44747 | 0.01679 | 0.0021 | 37.0755 | 14.4562 | 0.50492 | 0.01881 | 0.00229 | 35.2926 | 15.9569 | 0.42668 | 0.01594 | 0.00202 | 35.7522 | 15.8168 | 0.46856 | 0.0173 | 0.00213 | 34.9199 | 16.0669 | 0.46287 | 0.01705 | 0.0021 | 33.7435 | 18.9083 | 0.39731 | 0.0145 | 0.00183 | 33.3686 | 20.0588 | 0.37929 | 0.01373 | 0.00178 | 33.8866 | 19.8587 | 0.41404 | 0.01475 | 0.00187 | 34.9816 | 20.1889 | 0.40886 | 0.01453 | 0.00188 | 35.3618 | 21.1492 | 0.38771 | 0.01385 | 0.00176 | 32.7393 | 27.3922 | 0.33426 | 0.01143 | 0.00154 | 32.1381 | 27.7124 | 0.33153 | 0.01131 | 0.00153 | 31.5199 | 34.8358 | 0.31042 | 0.00995 | 0.00144 | 32.2825 | 35.6161 | 0.30312 | 0.00975 | 0.00137 | 31.0306 | 36.4666 | 0.29844 | 0.00955 | 0.00135 | 33.1109 | 35.0757 | 0.34452 | 0.01185 | 0.00147 | 35.4841 | 38.1075 | 0.36047 | 0.01241 | 0.00162 | 34.7435 | 41.9195 | 0.3371 | 0.01141 | 0.00157 | 34.6075 | 44.2514 | 0.3509 | 0.01195 | 0.00154 | 36.3791 | 48.0517 | 0.35373 | 0.01189 | 0.00147 | 35.5168 | 48.5334 | 0.35464 | 0.01184 | 0.00153 | 38.6851 | 50.6042 | 0.39582 | 0.01283 | 0.00163 | 35.3592 | 59.5296 | 0.35033 | 0.01115 | 0.00148 | 35.5389 | 58.8702 | 0.35106 | 0.01122 | 0.00153 | 38.4658 | 60.0802 | 0.38943 | 0.0135 | 0.00156 | 38.2812 | 61.7711 | 0.38285 | 0.01322 | 0.00155 | 38.7868 | 67.9457 | 0.39329 | 0.01378 | 0.00157 | 38.2907 | 75.1077 | 0.3553 | 0.01242 | 0.00142 | 37.807 | 75.5981 | 0.35411 | 0.01236 | 0.00142
37.2024 | 0.013066 | 6.03 | 0.24385 | 0.21213 | 44.6872 | 0.011305 | 16.76 | 0.75414 | 0.42289 | 43.1034 | 0.011625 | 23.54 | 0.985 | 0.4915 | 43.1034 | 0.04664 | 5.86 | 0.24544 | 0.11765 | 39.97 | 0.049512 | 6.8 | 0.2631 | 0.11965 | 42.7594 | 0.10585 | 5.96 | 0.24754 | 0.07782 | 37.4513 | 0.31954 | 2.46 | 0.09589 | 0.0266 | 36.3339 | 0.32735 | 2.56 | 0.09748 | 0.0265 | 33.3333 | 0.50873 | 1.66 | 0.0628 | 0.01638 | 35.7066 | 0.66729 | 1.58 | 0.06583 | 0.01427 | 36.6667 | 0.65318 | 1.78 | 0.07379 | 0.01548 | 37.5117 | 0.83496 | 1.52 | 0.06191 | 0.01272 | 38.2375 | 0.82225 | 1.67 | 0.06685 | 0.01358 | 38.891 | 0.81125 | 1.82 | 0.07143 | 0.0144 | 42.1097 | 0.96471 | 1.77 | 0.07582 | 0.01359 | 40.016 | 1.2335 | 1.39 | 0.05937 | 0.01043 | 42.8694 | 1.1675 | 1.65 | 0.072 | 0.01203 | 40.9258 | 1.2115 | 1.59 | 0.0694 | 0.0114 | 41.6927 | 1.7067 | 1.27 | 0.05448 | 0.00876 | 40.7679 | 2.1169 | 1.15 | 0.04806 | 0.00753 | 42.8924 | 2.3039 | 1.15 | 0.04695 | 0.00738 | 41.4136 | 2.368 | 1.12 | 0.04572 | 0.00711 | 40.6606 | 3.1633 | 0.92367 | 0.03657 | 0.00563 | 40.0355 | 3.5685 | 0.88284 | 0.03397 | 0.0052 | 40.5778 | 3.5324 | 0.95454 | 0.03583 | 0.00547 | 41.7037 | 3.9686 | 0.85889 | 0.03209 | 0.00495 | 40.038 | 4.0876 | 0.89182 | 0.03243 | 0.00493 | 40.037 | 4.824 | 0.75279 | 0.02737 | 0.00422 | 38.6759 | 4.9491 | 0.78181 | 0.02769 | 0.00422 | 37.5368 | 5.0581 | 0.81173 | 0.02803 | 0.00423 | 37.5407 | 6.0195 | 0.68725 | 0.02363 | 0.00363 | 36.0396 | 6.2016 | 0.66951 | 0.02296 | 0.00349 | 39.2588 | 6.3607 | 0.72374 | 0.02637 | 0.0037 | 38.5052 | 7.0139 | 0.66116 | 0.02396 | 0.00338 | 40.2253 | 7.8313 | 0.66884 | 0.02573 | 0.00333 | 38.8366 | 9.2729 | 0.57424 | 0.02183 | 0.00291 | 39.1065 | 9.2269 | 0.64074 | 0.02475 | 0.00309 | 39.7267 | 9.7061 | 0.60791 | 0.02353 | 0.00293 | 38.5042 | 9.9222 | 0.59666 | 0.02303 | 0.00285 | 39.1059 | 10.4944 | 0.5651 | 0.02178 | 0.00271 | 39.3279 | 10.4544 | 0.62371 | 0.02396 | 0.00287 | 39.3284 | 11.725 | 0.56026 | 0.02142 | 0.00263 | 41.7119 | 11.2547 | 0.63262 | 0.02398 | 0.00288 | 39.6743 | 13.0656 | 0.59848 | 0.02207 | 0.00262 | 38.0141 | 14.2161 | 0.51198 | 0.01912 | 0.00233 | 40.1651 | 13.6858 | 0.57207 | 0.02108 | 0.00253 | 38.501 | 15.0463 | 0.48765 | 0.01813 | 0.00224 | 38.7315 | 14.9763 | 0.52992 | 0.01936 | 0.00234 | 37.8298 | 15.2265 | 0.52326 | 0.01908 | 0.00231 | 36.5555 | 17.9277 | 0.4486 | 0.01622 | 0.002 | 36.1493 | 19.0282 | 0.42763 | 0.01534 | 0.00194 | 36.4933 | 18.9082 | 0.46277 | 0.01628 | 0.00203 | 37.6725 | 19.2283 | 0.45679 | 0.01604 | 0.00204 | 38.082 | 20.1486 | 0.43346 | 0.01529 | 0.00191 | 35.0779 | 26.2215 | 0.3695 | 0.01247 | 0.00165 | 34.4337 | 26.5316 | 0.36636 | 0.01234 | 0.00164 | 35.4599 | 32.4043 | 0.36664 | 0.01274 | 0.00159 | 36.3179 | 33.1344 | 0.35811 | 0.01247 | 0.00152 | 34.9094 | 33.955 | 0.35213 | 0.0122 | 0.0015 | 36.7899 | 32.8743 | 0.40016 | 0.01423 | 0.00162 | 39.0326 | 35.966 | 0.4115 | 0.01436 | 0.00175 | 38.2178 | 39.6079 | 0.38345 | 0.01317 | 0.00169 | 37.7537 | 42.0598 | 0.39468 | 0.01346 | 0.00165 | 39.4107 | 45.8602 | 0.39396 | 0.01318 | 0.00157 | 38.4766 | 46.3718 | 0.39445 | 0.01312 | 0.00163 | 44.2116 | 46.9315 | 0.47335 | 0.01689 | 0.00182 | 40.4106 | 55.5663 | 0.41602 | 0.01452 | 0.00163 | 40.6159 | 55.2169 | 0.41732 | 0.01462 | 0.00168 | 43.274 | 56.5172 | 0.45426 | 0.01632 | 0.00171 | 43.0663 | 58.278 | 0.44582 | 0.01594 | 0.00169 | 43.0964 | 64.4726 | 0.45038 | 0.01598 | 0.0017 | 42.5452 | 71.1243 | 0.40699 | 0.01441 | 0.00153 | 42.0078 | 71.5947 | 0.40546 | 0.01433 | 0.00153
39.6825 | 0.012415 | 6.77 | 0.26788 | 0.2373 | 49.6524 | 0.010405 | 20.24 | 0.9059 | 0.50767 | 46.4191 | 0.010965 | 26.88 | 1.1 | 0.55887 | 46.4191 | 0.043989 | 6.7 | 0.27336 | 0.13384 | 42.4681 | 0.047191 | 7.58 | 0.28628 | 0.13296 | 46.3227 | 0.099404 | 6.88 | 0.28032 | 0.08946 | 39.9481 | 0.30333 | 2.76 | 0.10523 | 0.0298 | 40.8756 | 0.29783 | 3.17 | 0.13001 | 0.03258 | 37.5 | 0.4628 | 2.05 | 0.08371 | 0.0201 | 39.2773 | 0.61816 | 1.88 | 0.07799 | 0.01683 | 40 | 0.60916 | 2.08 | 0.08519 | 0.01799 | 40.6377 | 0.78343 | 1.75 | 0.07025 | 0.0146 | 41.1789 | 0.77523 | 1.9 | 0.07484 | 0.01542 | 44.4469 | 0.72961 | 2.31 | 0.09979 | 0.01813 | 47.3734 | 0.87846 | 2.18 | 0.09561 | 0.0166 | 45.018 | 1.1235 | 1.71 | 0.07483 | 0.01273 | 47.6327 | 1.0744 | 1.98 | 0.08646 | 0.01438 | 45.4731 | 1.1145 | 1.91 | 0.08334 | 0.01362 | 45.862 | 1.5837 | 1.5 | 0.0635 | 0.01026 | 44.4741 | 1.9798 | 1.34 | 0.05473 | 0.00865 | 46.4667 | 2.1639 | 1.32 | 0.05273 | 0.00839 | 44.8647 | 2.2239 | 1.28 | 0.05135 | 0.00808 | 43.7883 | 2.9902 | 1.05 | 0.04051 | 0.00632 | 42.8951 | 3.3904 | 0.99146 | 0.0373 | 0.00578 | 43.283 | 3.3674 | 1.06 | 0.03905 | 0.00604 | 44.484 | 3.7855 | 0.95635 | 0.03494 | 0.00546 | 42.5404 | 3.9115 | 0.98629 | 0.03509 | 0.0054 | 42.5393 | 4.6139 | 0.83286 | 0.02964 | 0.00462 | 40.951 | 4.745 | 0.85976 | 0.02982 | 0.0046 | 41.7075 | 4.6809 | 0.96701 | 0.03563 | 0.00495 | 41.7119 | 5.5733 | 0.8177 | 0.03 | 0.00423 | 40.044 | 5.7424 | 0.79614 | 0.02914 | 0.00407 | 44.1661 | 5.8384 | 0.87875 | 0.03431 | 0.00439 | 43.3184 | 6.4396 | 0.80171 | 0.03115 | 0.00401 | 44.6947 | 7.259 | 0.79412 | 0.03125 | 0.00386 | 43.1518 | 8.6025 | 0.67999 | 0.02647 | 0.00335 | 43.0171 | 8.6216 | 0.74663 | 0.02894 | 0.00352 | 43.6993 | 9.0738 | 0.70855 | 0.02751 | 0.00333 | 42.3546 | 9.2769 | 0.69511 | 0.02693 | 0.00325 | 43.0165 | 9.8151 | 0.65814 | 0.02546 | 0.00309 | 42.9031 | 9.8331 | 0.71685 | 0.02735 | 0.00323 | 42.9037 | 11.0346 | 0.64329 | 0.02443 | 0.00294 | 45.1878 | 10.6444 | 0.71892 | 0.02691 | 0.00321 | 42.7262 | 12.4152 | 0.67264 | 0.02445 | 0.00288 | 41.182 | 13.4457 | 0.58029 | 0.02143 | 0.00258 | 43.2547 | 12.9954 | 0.64288 | 0.02334 | 0.00278 | 41.7094 | 14.2459 | 0.55218 | 0.0203 | 0.00247 | 41.7109 | 14.2459 | 0.59458 | 0.02142 | 0.00257 | 40.7398 | 14.476 | 0.58688 | 0.0211 | 0.00252 | 39.3674 | 17.0673 | 0.50259 | 0.01793 | 0.00218 | 38.93 | 18.1177 | 0.4785 | 0.01695 | 0.00211 | 39.1 | 18.0677 | 0.51387 | 0.01782 | 0.00219 | 40.3634 | 18.3678 | 0.50703 | 0.01754 | 0.00221 | 40.8021 | 19.2481 | 0.48141 | 0.01673 | 0.00207 | 37.4164 | 25.1508 | 0.40627 | 0.01352 | 0.00176 | 36.7293 | 25.461 | 0.4027 | 0.01337 | 0.00174 | 39.3999 | 30.333 | 0.4269 | 0.01533 | 0.00175 | 40.3532 | 31.0232 | 0.41703 | 0.015 | 0.00169 | 38.7883 | 31.8036 | 0.40961 | 0.01466 | 0.00165 | 40.4689 | 30.9631 | 0.45937 | 0.01651 | 0.00177 | 42.581 | 34.0748 | 0.46546 | 0.01626 | 0.00189 | 41.6921 | 37.5666 | 0.43242 | 0.01488 | 0.00181 | 40.8998 | 40.0985 | 0.44068 | 0.01495 | 0.00176 | 42.4422 | 43.8889 | 0.43607 | 0.01446 | 0.00167 | 41.4363 | 44.4104 | 0.43607 | 0.01438 | 0.00173 | 49.738 | 43.8293 | 0.55666 | 0.02059 | 0.00202 | 45.4619 | 52.1737 | 0.48618 | 0.01759 | 0.00179 | 45.6929 | 52.0442 | 0.4878 | 0.0177 | 0.00184 | 48.0822 | 53.4148 | 0.52302 | 0.019 | 0.00187 | 47.8515 | 55.2155 | 0.51241 | 0.01852 | 0.00184 | 47.406 | 61.3899 | 0.51042 | 0.0181 | 0.00183 | 46.7997 | 67.6015 | 0.46147 | 0.01635 | 0.00164 | 46.2086 | 68.0719 | 0.45958 | 0.01625 | 0.00164
44.6429 | 0.011305 | 8.36 | 0.35443 | 0.29119 | 54.6177 | 0.0096562 | 24 | 1.06 | 0.59882 | 49.7347 | 0.010385 | 30.42 | 1.21 | 0.62983 | 49.7347 | 0.041668 | 7.58 | 0.30163 | 0.1509 | 44.9663 | 0.04511 | 8.4 | 0.30978 | 0.14685 | 49.886 | 0.093771 | 7.86 | 0.31329 | 0.10177 | 44.9416 | 0.27612 | 3.42 | 0.14033 | 0.03664 | 45.4174 | 0.27382 | 3.83 | 0.16049 | 0.0392 | 41.6667 | 0.42539 | 2.47 | 0.10332 | 0.02415 | 42.848 | 0.57664 | 2.19 | 0.09005 | 0.01956 | 43.3333 | 0.57144 | 2.4 | 0.0966 | 0.02067 | 43.7637 | 0.73861 | 2 | 0.07864 | 0.01659 | 47.0616 | 0.69739 | 2.42 | 0.10449 | 0.01943 | 50.0028 | 0.66478 | 2.85 | 0.12604 | 0.02223 | 52.6371 | 0.80833 | 2.63 | 0.11485 | 0.01988 | 50.02 | 1.0334 | 2.06 | 0.08987 | 0.01523 | 52.3959 | 0.99631 | 2.35 | 0.10081 | 0.01692 | 50.0205 | 1.0334 | 2.27 | 0.09717 | 0.01602 | 50.0313 | 1.4786 | 1.74 | 0.07253 | 0.01186 | 48.1803 | 1.8627 | 1.53 | 0.06144 | 0.00983 | 50.0411 | 2.0418 | 1.5 | 0.05858 | 0.00945 | 48.3158 | 2.0978 | 1.46 | 0.05703 | 0.0091 | 46.9161 | 2.8381 | 1.18 | 0.0445 | 0.00704 | 45.7548 | 3.2273 | 1.11 | 0.04067 | 0.00639 | 45.9882 | 3.2143 | 1.18 | 0.04231 | 0.00664 | 47.2642 | 3.6214 | 1.06 | 0.03782 | 0.00599 | 45.0428 | 3.7515 | 1.08 | 0.03778 | 0.00589 | 45.0417 | 4.4238 | 0.91647 | 0.03192 | 0.00504 | 45.5011 | 4.3908 | 1.03 | 0.03794 | 0.00539 | 46.9209 | 4.2927 | 1.18 | 0.04648 | 0.00592 | 46.9258 | 5.1131 | 0.99465 | 0.03909 | 0.00505 | 45.0496 | 5.2682 | 0.96788 | 0.03796 | 0.00485 | 49.0735 | 5.4062 | 1.05 | 0.04177 | 0.00514 | 48.1315 | 5.9644 | 0.95411 | 0.0379 | 0.00468 | 49.1642 | 6.7757 | 0.9288 | 0.03662 | 0.00444 | 47.467 | 8.0353 | 0.7936 | 0.03098 | 0.00382 | 46.9278 | 8.1013 | 0.85965 | 0.03307 | 0.00396 | 47.672 | 8.5295 | 0.81592 | 0.03143 | 0.00377 | 46.205 | 8.7206 | 0.80012 | 0.03076 | 0.00366 | 46.9271 | 9.2268 | 0.75739 | 0.02908 | 0.00348 | 46.4784 | 9.2908 | 0.81567 | 0.03073 | 0.00361 | 46.479 | 10.4343 | 0.73132 | 0.02743 | 0.00328 | 48.6638 | 10.0941 | 0.81004 | 0.02985 | 0.00355 | 45.778 | 11.8249 | 0.75058 | 0.02682 | 0.00316 | 44.3498 | 12.7753 | 0.65234 | 0.02373 | 0.00284 | 46.3444 | 12.3851 | 0.7173 | 0.02561 | 0.00305 | 44.9179 | 13.5355 | 0.62021 | 0.02247 | 0.00271 | 44.6902 | 13.5856 | 0.66249 | 0.02348 | 0.0028 | 43.6498 | 13.8057 | 0.6537 | 0.02312 | 0.00275 | 42.1794 | 16.2868 | 0.55925 | 0.01964 | 0.00237 | 41.7107 | 17.2972 | 0.53184 | 0.01856 | 0.00229 | 41.7066 | 17.2972 | 0.56729 | 0.01936 | 0.00237 | 43.0543 | 17.5974 | 0.55956 | 0.01906 | 0.00238 | 43.5223 | 18.4376 | 0.53153 | 0.01817 | 0.00224 | 42.0934 | 23.2997 | 0.48431 | 0.01745 | 0.002 | 41.3204 | 23.5799 | 0.4798 | 0.01726 | 0.00197 | 43.3398 | 28.5319 | 0.49111 | 0.01782 | 0.00193 | 44.3885 | 29.1921 | 0.4798 | 0.01744 | 0.00186 | 42.6671 | 29.9425 | 0.47083 | 0.01703 | 0.00182 | 44.1478 | 29.2922 | 0.52209 | 0.01875 | 0.00194 | 46.1294 | 32.4138 | 0.5223 | 0.01815 | 0.00204 | 45.1665 | 35.7555 | 0.48396 | 0.01657 | 0.00195 | 44.0459 | 38.3373 | 0.48885 | 0.01643 | 0.00189 | 48.5054 | 40.4768 | 0.52571 | 0.01924 | 0.00189 | 47.3558 | 41.0281 | 0.52459 | 0.01907 | 0.00195 | 55.2645 | 41.1776 | 0.64559 | 0.02413 | 0.00223 | 50.5132 | 49.2316 | 0.56072 | 0.02051 | 0.00196 | 50.7699 | 49.252 | 0.56242 | 0.02061 | 0.00201 | 52.8905 | 50.6928 | 0.59562 | 0.0216 | 0.00203 | 52.6366 | 52.5134 | 0.58257 | 0.02101 | 0.002 | 51.7157 | 58.6477 | 0.57338 | 0.02017 | 0.00197 | 51.0543 | 64.4792 | 0.51869 | 0.01824 | 0.00176 | 50.4094 | 64.9295 | 0.5164 | 0.01813 | 0.00175
49.6032 | 0.010414 | 10.1 | 0.43612 | 0.34967 | 59.5829 | 0.0090249 | 28.05 | 1.21 | 0.69614 | 53.0504 | 0.0098785 | 34.14 | 1.33 | 0.7043 | 53.0504 | 0.039617 | 8.51 | 0.33027 | 0.16881 | 49.9625 | 0.041518 | 10.14 | 0.39793 | 0.17638 | 53.4493 | 0.088828 | 8.89 | 0.34652 | 0.11475 | 49.9351 | 0.25391 | 4.13 | 0.17321 | 0.04408 | 49.9591 | 0.25381 | 4.54 | 0.19015 | 0.04634 | 45.8333 | 0.39427 | 2.93 | 0.1224 | 0.02851 | 46.4186 | 0.54103 | 2.53 | 0.1021 | 0.02247 | 46.6667 | 0.53873 | 2.74 | 0.10807 | 0.0235 | 50.0156 | 0.66458 | 2.54 | 0.10973 | 0.02091 | 52.9443 | 0.63546 | 2.99 | 0.13194 | 0.02382 | 55.5586 | 0.61185 | 3.45 | 0.15151 | 0.02669 | 57.9008 | 0.7499 | 3.11 | 0.13393 | 0.0234 | 55.022 | 0.95879 | 2.44 | 0.10478 | 0.01792 | 57.1592 | 0.93048 | 2.74 | 0.11517 | 0.01963 | 54.5678 | 0.96499 | 2.64 | 0.11102 | 0.01858 | 54.2005 | 1.3886 | 2.01 | 0.08162 | 0.01356 | 51.8864 | 1.7597 | 1.74 | 0.06821 | 0.01108 | 53.6155 | 1.9348 | 1.69 | 0.0645 | 0.01058 | 51.767 | 1.9878 | 1.64 | 0.06278 | 0.01018 | 50.0438 | 2.7021 | 1.31 | 0.04853 | 0.00779 | 48.6145 | 3.0782 | 1.23 | 0.04408 | 0.00703 | 48.6934 | 3.0752 | 1.3 | 0.04562 | 0.00726 | 50.0445 | 3.4653 | 1.17 | 0.04074 | 0.00654 | 50.0475 | 3.4643 | 1.29 | 0.04805 | 0.00692 | 50.0463 | 4.0936 | 1.09 | 0.04065 | 0.00593 | 51.1887 | 4.0256 | 1.25 | 0.04952 | 0.00646 | 52.1344 | 3.9726 | 1.41 | 0.05666 | 0.00697 | 52.1398 | 4.7329 | 1.19 | 0.04762 | 0.00593 | 50.0551 | 4.877 | 1.15 | 0.04624 | 0.00569 | 53.9808 | 5.043 | 1.23 | 0.049 | 0.00594 | 52.9447 | 5.5652 | 1.12 | 0.04445 | 0.0054 | 53.6337 | 6.3625 | 1.07 | 0.0419 | 0.00505 | 51.7822 | 7.549 | 0.91486 | 0.03542 | 0.00432 | 50.8384 | 7.6501 | 0.97962 | 0.03718 | 0.00444 | 51.6447 | 8.0562 | 0.92986 | 0.03533 | 0.00422 | 50.0554 | 8.2373 | 0.91155 | 0.03457 | 0.0041 | 50.8376 | 8.7155 | 0.8627 | 0.03268 | 0.0039 | 50.0536 | 8.8135 | 0.92004 | 0.0341 | 0.004 | 50.0543 | 9.899 | 0.82426 | 0.03043 | 0.00363 | 52.1398 | 9.6179 | 0.90587 | 0.03279 | 0.00391 | 48.8299 | 11.3046 | 0.83223 | 0.02921 | 0.00345 | 47.5177 | 12.175 | 0.72807 | 0.02604 | 0.00311 | 49.434 | 11.8448 | 0.79527 | 0.02789 | 0.00332 | 48.1263 | 12.9052 | 0.69167 | 0.02464 | 0.00297 | 47.6696 | 12.9852 | 0.73359 | 0.02555 | 0.00305 | 46.5598 | 13.2054 | 0.72366 | 0.02516 | 0.00299 | 44.9913 | 15.5864 | 0.61853 | 0.02136 | 0.00258 | 44.4914 | 16.5568 | 0.58764 | 0.02017 | 0.00247 | 46.92 | 15.9765 | 0.68093 | 0.02517 | 0.00274 | 48.4361 | 16.2466 | 0.6713 | 0.02477 | 0.00275 | 48.9625 | 17.0369 | 0.63812 | 0.02362 | 0.00259 | 46.7705 | 21.7289 | 0.56826 | 0.02112 | 0.00225 | 45.9116 | 21.999 | 0.56274 | 0.02087 | 0.00222 | 47.2798 | 26.971 | 0.55919 | 0.02026 | 0.00212 | 48.4238 | 27.5912 | 0.54636 | 0.01982 | 0.00205 | 46.5459 | 28.3116 | 0.53571 | 0.01935 | 0.002 | 47.8268 | 27.8113 | 0.58826 | 0.02096 | 0.00212 | 49.6778 | 30.9229 | 0.58196 | 0.02001 | 0.00219 | 48.6408 | 34.1345 | 0.53803 | 0.01825 | 0.00208 | 50.3382 | 35.3053 | 0.59154 | 0.02194 | 0.00215 | 54.5686 | 37.6351 | 0.62252 | 0.02362 | 0.00212 | 53.2752 | 38.1863 | 0.62004 | 0.02337 | 0.00218 | 60.7909 | 38.8762 | 0.74002 | 0.02759 | 0.00245 | 55.5645 | 46.6598 | 0.63955 | 0.02334 | 0.00214 | 55.8469 | 46.7802 | 0.64113 | 0.02343 | 0.00219 | 57.6987 | 48.2811 | 0.67198 | 0.02415 | 0.00221 | 57.4218 | 50.1117 | 0.65621 | 0.02345 | 0.00217 | 56.0253 | 56.1858 | 0.63919 | 0.02222 | 0.00211 | 55.3088 | 61.6772 | 0.57859 | 0.02011 | 0.00188 | 54.6101 | 62.1175 | 0.57589 | 0.01999 | 0.00188
54.5635 | 0.009663 | 11.98 | 0.51596 | 0.41256 | 64.5482 | 0.0084836 | 32.36 | 1.36 | 0.79942 | 56.366 | 0.0094222 | 38.05 | 1.44 | 0.7822 | 56.366 | 0.037786 | 9.48 | 0.35928 | 0.18755 | 56.2078 | 0.037866 | 12.52 | 0.52358 | 0.21642 | 57.0125 | 0.084456 | 9.98 | 0.38006 | 0.12836 | 54.9286 | 0.2355 | 4.9 | 0.20518 | 0.0521 | 54.5009 | 0.2369 | 5.31 | 0.21951 | 0.05397 | 50 | 0.36796 | 3.43 | 0.1413 | 0.03318 | 49.9893 | 0.51001 | 2.89 | 0.11421 | 0.02555 | 53.3333 | 0.4846 | 3.48 | 0.15066 | 0.02963 | 56.2676 | 0.60585 | 3.13 | 0.13851 | 0.02565 | 58.827 | 0.58514 | 3.61 | 0.15857 | 0.0286 | 61.1145 | 0.56793 | 4.09 | 0.17674 | 0.03148 | 63.1645 | 0.70058 | 3.63 | 0.15302 | 0.02717 | 60.024 | 0.89556 | 2.85 | 0.11971 | 0.02079 | 61.9225 | 0.87405 | 3.16 | 0.12963 | 0.02251 | 59.1151 | 0.90637 | 3.05 | 0.12496 | 0.0213 | 58.3698 | 1.3105 | 2.29 | 0.09079 | 0.01536 | 55.5926 | 1.6696 | 1.96 | 0.07504 | 0.01239 | 57.1898 | 1.8397 | 1.89 | 0.07049 | 0.01176 | 55.2181 | 1.8907 | 1.84 | 0.06861 | 0.01131 | 53.1715 | 2.581 | 1.46 | 0.0526 | 0.00858 | 51.4742 | 2.9452 | 1.35 | 0.04755 | 0.00769 | 54.1038 | 2.8331 | 1.56 | 0.05829 | 0.00858 | 55.605 | 3.1952 | 1.39 | 0.05192 | 0.0077 | 56.3035 | 3.1642 | 1.58 | 0.06279 | 0.00831 | 56.3021 | 3.7445 | 1.34 | 0.05311 | 0.00712 | 56.8764 | 3.7155 | 1.49 | 0.06041 | 0.00762 | 57.3478 | 3.6924 | 1.65 | 0.06657 | 0.00809 | 57.3538 | 4.4127 | 1.39 | 0.0559 | 0.00687 | 55.0606 | 4.5478 | 1.35 | 0.05427 | 0.00659 | 58.8882 | 4.7328 | 1.42 | 0.05614 | 0.00679 | 57.7578 | 5.224 | 1.29 | 0.0509 | 0.00616 | 58.1032 | 6.0044 | 1.23 | 0.04716 | 0.00569 | 56.0974 | 7.1278 | 1.04 | 0.03984 | 0.00485 | 54.7491 | 7.2539 | 1.11 | 0.04129 | 0.00494 | 55.6174 | 7.641 | 1.05 | 0.03923 | 0.0047 | 53.9059 | 7.8131 | 1.03 | 0.03838 | 0.00457 | 54.7482 | 8.2673 | 0.97396 | 0.03629 | 0.00434 | 53.6289 | 8.3903 | 1.03 | 0.03748 | 0.00442 | 53.6297 | 9.4278 | 0.92202 | 0.03343 | 0.00401 | 55.6158 | 9.1876 | 1.01 | 0.03574 | 0.00428 | 54.9337 | 10.4141 | 1.01 | 0.03822 | 0.00406 | 50.6855 | 11.6347 | 0.80741 | 0.02836 | 0.00339 | 55.6132 | 10.9043 | 0.96152 | 0.03649 | 0.00391 | 51.3347 | 12.3349 | 0.76653 | 0.02683 | 0.00324 | 53.6282 | 11.9647 | 0.88512 | 0.03336 | 0.00357 | 52.3798 | 12.1648 | 0.87273 | 0.03284 | 0.0035 | 50.6153 | 14.3758 | 0.74474 | 0.02785 | 0.003 | 50.0528 | 15.2861 | 0.70637 | 0.02625 | 0.00287 | 52.1333 | 14.8659 | 0.80352 | 0.03057 | 0.00313 | 53.8178 | 15.116 | 0.79184 | 0.03007 | 0.00314 | 54.4028 | 15.8562 | 0.75306 | 0.02868 | 0.00297 | 51.4475 | 20.3881 | 0.658 | 0.02464 | 0.00252 | 50.5027 | 20.6483 | 0.65137 | 0.02435 | 0.00249 | 51.2198 | 25.5903 | 0.63109 | 0.02267 | 0.00231 | 52.4591 | 26.1904 | 0.61663 | 0.02217 | 0.00224 | 50.4247 | 26.8708 | 0.60419 | 0.02164 | 0.00219 | 51.5058 | 26.5006 | 0.65783 | 0.02316 | 0.00231 | 56.7746 | 28.3715 | 0.70952 | 0.02695 | 0.00253 | 55.5895 | 31.3628 | 0.6535 | 0.0245 | 0.00238 | 56.6305 | 32.7938 | 0.70258 | 0.02698 | 0.00243 | 60.6318 | 35.2238 | 0.72628 | 0.02781 | 0.00237 | 59.1947 | 35.7849 | 0.72224 | 0.02748 | 0.00243 | 66.3174 | 36.865 | 0.8398 | 0.03099 | 0.00268 | 60.6159 | 44.3884 | 0.72257 | 0.02613 | 0.00233 | 60.9239 | 44.5887 | 0.72385 | 0.02619 | 0.00238 | 62.5069 | 46.1296 | 0.75202 | 0.02668 | 0.00239 | 62.2069 | 47.9602 | 0.73326 | 0.02586 | 0.00234 | 60.3349 | 53.9541 | 0.7078 | 0.02424 | 0.00226 | 59.5633 | 59.1655 | 0.64112 | 0.02197 | 0.00201 | 58.8109 | 59.5958 | 0.63797 | 0.02184 | 0.002
59.5238 | 0.0090317 | 14 | 0.59525 | 0.47972 | 69.5134 | 0.0080134 | 36.93 | 1.51 | 0.90847 | 59.6817 | 0.009013 | 42.15 | 1.56 | 0.86345 | 59.6817 | 0.036145 | 10.5 | 0.38867 | 0.20711 | 62.4532 | 0.034895 | 15.12 | 0.64201 | 0.25981 | 64.1391 | 0.077072 | 12.32 | 0.50554 | 0.15749 | 59.9221 | 0.21989 | 5.73 | 0.23681 | 0.06067 | 59.0426 | 0.22249 | 6.14 | 0.24884 | 0.06209 | 54.1667 | 0.34535 | 3.96 | 0.16018 | 0.03815 | 57.1306 | 0.45899 | 3.67 | 0.15916 | 0.03223 | 60 | 0.44168 | 4.3 | 0.19011 | 0.03636 | 62.5195 | 0.55802 | 3.78 | 0.16643 | 0.03079 | 64.7097 | 0.54322 | 4.28 | 0.18494 | 0.03374 | 66.6704 | 0.53081 | 4.78 | 0.20196 | 0.03661 | 68.4283 | 0.65836 | 4.19 | 0.17222 | 0.03118 | 65.026 | 0.84143 | 3.28 | 0.13472 | 0.02385 | 66.6857 | 0.82513 | 3.6 | 0.14421 | 0.02555 | 63.6624 | 0.85544 | 3.48 | 0.13903 | 0.02418 | 62.5391 | 1.2425 | 2.58 | 0.10005 | 0.01725 | 59.2988 | 1.5896 | 2.19 | 0.08195 | 0.01377 | 60.7642 | 1.7547 | 2.1 | 0.07655 | 0.01299 | 58.6692 | 1.8037 | 2.04 | 0.0745 | 0.01249 | 56.2993 | 2.4709 | 1.61 | 0.05673 | 0.0094 | 57.1935 | 2.7141 | 1.62 | 0.06079 | 0.0091 | 60.8667 | 2.587 | 1.9 | 0.07642 | 0.01036 | 62.5556 | 2.9191 | 1.7 | 0.06794 | 0.00928 | 62.5594 | 2.9181 | 1.89 | 0.07669 | 0.00982 | 62.5579 | 3.4543 | 1.6 | 0.06485 | 0.00842 | 62.564 | 3.4543 | 1.76 | 0.07102 | 0.00886 | 62.5613 | 3.4543 | 1.92 | 0.07639 | 0.00928 | 62.5678 | 4.1296 | 1.61 | 0.06409 | 0.00787 | 60.0661 | 4.2597 | 1.57 | 0.0622 | 0.00754 | 63.7955 | 4.4587 | 1.63 | 0.06324 | 0.00769 | 62.571 | 4.9289 | 1.48 | 0.05733 | 0.00696 | 62.5726 | 5.6922 | 1.39 | 0.05242 | 0.00637 | 60.4125 | 6.7586 | 1.18 | 0.04426 | 0.00541 | 58.6597 | 6.9027 | 1.24 | 0.04542 | 0.00546 | 59.59 | 7.2728 | 1.18 | 0.04314 | 0.0052 | 57.7563 | 7.4379 | 1.15 | 0.04221 | 0.00505 | 58.6588 | 7.8701 | 1.09 | 0.0399 | 0.0048 | 57.2041 | 8.0121 | 1.15 | 0.04088 | 0.00486 | 57.205 | 9.0066 | 1.02 | 0.03645 | 0.00439 | 62.5678 | 8.4513 | 1.22 | 0.04689 | 0.00508 | 61.0374 | 9.6658 | 1.19 | 0.0466 | 0.00472 | 57.0212 | 10.7142 | 0.97661 | 0.03712 | 0.004 | 61.7925 | 10.1239 | 1.14 | 0.04449 | 0.00454 | 57.7515 | 11.3644 | 0.92608 | 0.03507 | 0.0038 | 59.5869 | 11.1143 | 1.05 | 0.04062 | 0.00413 | 58.1998 | 11.3044 | 1.03 | 0.03998 | 0.00405 | 56.2392 | 13.3653 | 0.88103 | 0.03388 | 0.00346 | 55.6143 | 14.2156 | 0.83451 | 0.03191 | 0.00329 | 57.3466 | 13.9254 | 0.93483 | 0.03578 | 0.00355 | 59.1996 | 14.1655 | 0.92093 | 0.03519 | 0.00356 | 59.8431 | 14.8557 | 0.87614 | 0.03356 | 0.00337 | 56.1246 | 19.2275 | 0.7534 | 0.0281 | 0.00281 | 55.0939 | 19.4777 | 0.74558 | 0.02776 | 0.00277 | 55.1598 | 24.3696 | 0.70672 | 0.02507 | 0.00252 | 56.4944 | 24.9397 | 0.69055 | 0.02452 | 0.00245 | 54.3036 | 25.6001 | 0.67621 | 0.02392 | 0.00239 | 58.8638 | 24.2694 | 0.80681 | 0.03132 | 0.00271 | 63.8715 | 26.2803 | 0.84788 | 0.03331 | 0.00289 | 62.5382 | 29.0715 | 0.77862 | 0.03023 | 0.0027 | 62.9228 | 30.6626 | 0.82173 | 0.03182 | 0.00273 | 66.695 | 33.1626 | 0.83682 | 0.03191 | 0.00264 | 65.1142 | 33.7137 | 0.83102 | 0.0315 | 0.0027 | 71.8438 | 35.1039 | 0.94482 | 0.03437 | 0.00293 | 65.6672 | 42.3671 | 0.80968 | 0.02889 | 0.00252 | 66.0009 | 42.6174 | 0.81051 | 0.02892 | 0.00258 | 67.3151 | 44.2084 | 0.83567 | 0.02918 | 0.00258 | 66.9921 | 46.0289 | 0.81367 | 0.02825 | 0.00252 | 64.6446 | 51.9427 | 0.77915 | 0.02626 | 0.00241 | 63.8178 | 56.8839 | 0.70624 | 0.02383 | 0.00215 | 63.0117 | 57.3042 | 0.70262 | 0.02367 | 0.00214
64.4841 | 0.0084894 | 16.15 | 0.67467 | 0.551 | 74.4786 | 0.0076022 | 41.77 | 1.67 | 1.02 | 66.313 | 0.0083086 | 50.87 | 2 | 1.04 | 66.313 | 0.033314 | 12.68 | 0.49844 | 0.24859 | 68.6985 | 0.032424 | 17.93 | 0.75742 | 0.30641 | 71.2657 | 0.071069 | 14.88 | 0.6227 | 0.18902 | 64.9156 | 0.20659 | 6.62 | 0.26838 | 0.06978 | 63.5843 | 0.20989 | 7.01 | 0.27827 | 0.07068 | 58.3333 | 0.32584 | 4.52 | 0.17914 | 0.04341 | 64.2719 | 0.41857 | 4.54 | 0.20079 | 0.03954 | 66.6667 | 0.40676 | 5.19 | 0.22839 | 0.04366 | 68.7715 | 0.51821 | 4.49 | 0.19405 | 0.03632 | 70.5924 | 0.5079 | 4.99 | 0.21128 | 0.03923 | 72.2262 | 0.499 | 5.51 | 0.22729 | 0.04205 | 73.692 | 0.62174 | 4.78 | 0.19156 | 0.03541 | 70.028 | 0.79451 | 3.74 | 0.14986 | 0.02708 | 71.449 | 0.78231 | 4.07 | 0.15893 | 0.02876 | 68.2097 | 0.81082 | 3.93 | 0.15323 | 0.02722 | 66.7084 | 1.1815 | 2.89 | 0.10942 | 0.01924 | 63.005 | 1.5176 | 2.44 | 0.08893 | 0.0152 | 64.3386 | 1.6796 | 2.32 | 0.08268 | 0.01428 | 62.1204 | 1.7257 | 2.26 | 0.08047 | 0.01373 | 62.5547 | 2.2829 | 1.92 | 0.07247 | 0.01113 | 64.3427 | 2.4789 | 1.98 | 0.07973 | 0.011 | 67.6297 | 2.3859 | 2.28 | 0.0935 | 0.01229 | 69.5062 | 2.693 | 2.04 | 0.08304 | 0.01098 | 68.8154 | 2.714 | 2.23 | 0.09024 | 0.01143 | 68.8137 | 3.2122 | 1.88 | 0.07628 | 0.0098 | 68.2516 | 3.2322 | 2.04 | 0.08154 | 0.01018 | 67.7747 | 3.2502 | 2.2 | 0.0862 | 0.01055 | 67.7818 | 3.8865 | 1.85 | 0.07227 | 0.00893 | 65.0716 | 4.0085 | 1.8 | 0.07013 | 0.00856 | 68.7029 | 4.2156 | 1.84 | 0.07037 | 0.00864 | 67.3841 | 4.6628 | 1.68 | 0.06376 | 0.00781 | 67.0421 | 5.4161 | 1.56 | 0.0577 | 0.00708 | 64.7277 | 6.4325 | 1.32 | 0.04869 | 0.00599 | 62.5704 | 6.5905 | 1.38 | 0.04956 | 0.00601 | 63.5627 | 6.9457 | 1.31 | 0.04707 | 0.00573 | 61.6067 | 7.1028 | 1.28 | 0.04605 | 0.00556 | 62.5694 | 7.5159 | 1.21 | 0.04352 | 0.00528 | 64.3547 | 7.3668 | 1.39 | 0.05369 | 0.00578 | 64.3556 | 8.2842 | 1.24 | 0.04782 | 0.00522 | 69.5198 | 7.844 | 1.45 | 0.05725 | 0.00594 | 67.1411 | 9.0375 | 1.4 | 0.05468 | 0.00543 | 63.3569 | 9.9468 | 1.16 | 0.04527 | 0.00464 | 67.9717 | 9.4666 | 1.33 | 0.05221 | 0.00521 | 64.1684 | 10.554 | 1.1 | 0.04273 | 0.00441 | 65.5456 | 10.4039 | 1.22 | 0.04763 | 0.00473 | 64.0197 | 10.574 | 1.21 | 0.04687 | 0.00464 | 61.8631 | 12.5148 | 1.03 | 0.03969 | 0.00395 | 61.1757 | 13.3151 | 0.9718 | 0.03736 | 0.00375 | 62.56 | 13.115 | 1.07 | 0.04089 | 0.004 | 64.5814 | 13.3351 | 1.06 | 0.04021 | 0.00401 | 65.2834 | 13.9953 | 1.01 | 0.03834 | 0.00379 | 60.8016 | 18.217 | 0.85431 | 0.03152 | 0.00311 | 59.685 | 18.4471 | 0.84525 | 0.03114 | 0.00307 | 63.0398 | 22.2985 | 0.86878 | 0.03398 | 0.00296 | 64.5651 | 22.8186 | 0.84892 | 0.03322 | 0.00289 | 62.0612 | 23.429 | 0.83049 | 0.03239 | 0.00281 | 66.2218 | 22.4385 | 0.96871 | 0.0388 | 0.00314 | 70.9683 | 24.5294 | 0.99668 | 0.03941 | 0.00327 | 69.4869 | 27.1505 | 0.91309 | 0.03572 | 0.00305 | 69.215 | 28.8416 | 0.94876 | 0.03654 | 0.00305 | 72.7581 | 31.3717 | 0.95395 | 0.03595 | 0.00292 | 71.0337 | 31.9126 | 0.9462 | 0.03547 | 0.00298 | 77.3703 | 33.523 | 1.05 | 0.03774 | 0.00319 | 70.7185 | 40.566 | 0.9008 | 0.03164 | 0.00273 | 71.0779 | 40.8563 | 0.90104 | 0.03163 | 0.00278 | 72.1234 | 42.4673 | 0.92286 | 0.03169 | 0.00277 | 71.7772 | 44.2777 | 0.89735 | 0.03064 | 0.0027 | 68.9542 | 50.1014 | 0.8532 | 0.02828 | 0.00257 | 68.0724 | 54.8126 | 0.77388 | 0.02568 | 0.00229 | 67.2125 | 55.2229 | 0.76978 | 0.02551 | 0.00227
69.4444 | 0.0080192 | 18.43 | 0.75457 | 0.62627 | 79.4439 | 0.007239 | 46.85 | 1.83 | 1.14 | 74.6021 | 0.0075933 | 62.76 | 2.62 | 1.27 | 74.6021 | 0.030442 | 15.64 | 0.65459 | 0.30473 | 74.9438 | 0.030332 | 20.94 | 0.87166 | 0.35609 | 78.3922 | 0.066087 | 17.63 | 0.73627 | 0.22285 | 69.9091 | 0.19498 | 7.56 | 0.30005 | 0.07942 | 72.6678 | 0.18928 | 8.91 | 0.3872 | 0.08922 | 66.6667 | 0.29352 | 5.75 | 0.24939 | 0.05477 | 71.4133 | 0.38565 | 5.48 | 0.24115 | 0.04748 | 73.3333 | 0.37785 | 6.15 | 0.26628 | 0.05151 | 75.0234 | 0.48469 | 5.24 | 0.22164 | 0.04222 | 76.4751 | 0.47759 | 5.76 | 0.23773 | 0.04505 | 77.7821 | 0.47149 | 6.29 | 0.2528 | 0.0478 | 78.9557 | 0.58963 | 5.4 | 0.21109 | 0.03987 | 75.03 | 0.75339 | 4.23 | 0.16514 | 0.03048 | 76.2123 | 0.74439 | 4.57 | 0.1738 | 0.03213 | 72.757 | 0.7714 | 4.41 | 0.16759 | 0.0304 | 70.8776 | 1.1274 | 3.22 | 0.11889 | 0.02132 | 66.7111 | 1.4535 | 2.69 | 0.09598 | 0.0167 | 71.4873 | 1.5486 | 2.79 | 0.10607 | 0.01701 | 69.0226 | 1.5906 | 2.71 | 0.10323 | 0.01635 | 70.3741 | 2.0898 | 2.36 | 0.09491 | 0.01346 | 71.4919 | 2.2869 | 2.38 | 0.09755 | 0.01306 | 74.3927 | 2.2188 | 2.69 | 0.11011 | 0.01436 | 76.4569 | 2.5049 | 2.4 | 0.09773 | 0.0128 | 75.0713 | 2.5399 | 2.59 | 0.10364 | 0.01315 | 75.0694 | 3.0071 | 2.19 | 0.0876 | 0.01127 | 73.9393 | 3.0421 | 2.34 | 0.09203 | 0.01158 | 72.9881 | 3.0722 | 2.5 | 0.09604 | 0.01188 | 72.9957 | 3.6744 | 2.1 | 0.08048 | 0.01004 | 70.0771 | 3.7894 | 2.04 | 0.07808 | 0.00962 | 73.6102 | 4.0015 | 2.07 | 0.07755 | 0.00964 | 72.1973 | 4.4267 | 1.88 | 0.07024 | 0.0087 | 71.5116 | 5.165 | 1.74 | 0.063 | 0.00782 | 69.0429 | 6.1423 | 1.47 | 0.05314 | 0.00661 | 70.3917 | 6.0583 | 1.68 | 0.06518 | 0.00717 | 71.508 | 6.3864 | 1.59 | 0.06187 | 0.00684 | 69.3075 | 6.5305 | 1.56 | 0.06052 | 0.00664 | 70.3906 | 6.9106 | 1.48 | 0.0572 | 0.0063 | 71.5052 | 6.8346 | 1.66 | 0.0656 | 0.00677 | 71.5062 | 7.6889 | 1.48 | 0.05839 | 0.0061 | 76.4717 | 7.3337 | 1.7 | 0.06724 | 0.00685 | 73.2449 | 8.5012 | 1.61 | 0.06262 | 0.00617 | 69.6926 | 9.3015 | 1.36 | 0.05313 | 0.00534 | 74.151 | 8.9053 | 1.54 | 0.05978 | 0.00593 | 70.5852 | 9.8747 | 1.28 | 0.05012 | 0.00506 | 71.5043 | 9.7856 | 1.41 | 0.05451 | 0.00537 | 69.8397 | 9.9477 | 1.39 | 0.05363 | 0.00525 | 67.487 | 11.7745 | 1.18 | 0.04539 | 0.00446 | 66.7371 | 12.5347 | 1.12 | 0.04271 | 0.00423 | 67.7733 | 12.4047 | 1.22 | 0.04595 | 0.00447 | 69.9632 | 12.6248 | 1.2 | 0.04518 | 0.00448 | 70.7237 | 13.2449 | 1.15 | 0.04308 | 0.00424 | 65.4787 | 17.3266 | 0.96064 | 0.03493 | 0.00343 | 64.2762 | 17.5467 | 0.95024 | 0.03451 | 0.00338 | 70.9198 | 20.6077 | 1.05 | 0.04215 | 0.00345 | 72.6357 | 21.0978 | 1.02 | 0.0412 | 0.00337 | 69.8189 | 21.6581 | 0.9982 | 0.04015 | 0.00327 | 73.5797 | 20.9077 | 1.14 | 0.04599 | 0.0036 | 78.0651 | 23.0386 | 1.16 | 0.04538 | 0.00369 | 76.4356 | 25.5197 | 1.06 | 0.04109 | 0.00342 | 75.5073 | 27.2707 | 1.08 | 0.04122 | 0.00339 | 78.8213 | 29.8009 | 1.08 | 0.03998 | 0.00321 | 76.9531 | 30.3318 | 1.07 | 0.03941 | 0.00327 | 82.8967 | 32.1222 | 1.17 | 0.0411 | 0.00346 | 75.7698 | 38.935 | 0.99586 | 0.03438 | 0.00294 | 76.1549 | 39.2553 | 0.99536 | 0.03433 | 0.00299 | 76.9316 | 40.8863 | 1.01 | 0.03418 | 0.00297 | 76.5624 | 42.6768 | 0.98425 | 0.03301 | 0.00289 | 73.2639 | 48.4203 | 0.9299 | 0.03029 | 0.00274 | 72.3269 | 52.9214 | 0.84402 | 0.02753 | 0.00243 | 71.4133 | 53.3117 | 0.8394 | 0.02735 | 0.00242
79.3651 | 0.0072448 | 23.38 | 1.04 | 0.78832 | 84.4091 | 0.0069158 | 52.19 | 1.98 | 1.27 | 82.8912 | 0.007011 | 75.69 | 3.21 | 1.52 | 82.8912 | 0.028101 | 18.87 | 0.80146 | 0.3654 | 81.1891 | 0.028542 | 24.15 | 0.98566 | 0.40874 | 85.5188 | 0.061885 | 20.58 | 0.84825 | 0.2589 | 79.8961 | 0.17597 | 9.6 | 0.41711 | 0.1002 | 81.7513 | 0.17297 | 10.99 | 0.48782 | 0.1095 | 75 | 0.26801 | 7.09 | 0.31435 | 0.06721 | 78.5546 | 0.35844 | 6.49 | 0.28107 | 0.056 | 80 | 0.35344 | 7.18 | 0.30411 | 0.05989 | 81.2754 | 0.45598 | 6.04 | 0.24934 | 0.04849 | 82.3578 | 0.45138 | 6.58 | 0.26436 | 0.05121 | 83.338 | 0.44737 | 7.11 | 0.27853 | 0.05385 | 84.2194 | 0.56142 | 6.06 | 0.2308 | 0.04454 | 80.032 | 0.71708 | 4.75 | 0.18058 | 0.03405 | 80.9755 | 0.71077 | 5.09 | 0.18883 | 0.03564 | 77.3044 | 0.73639 | 4.91 | 0.1821 | 0.03373 | 75.0469 | 1.0794 | 3.56 | 0.12846 | 0.02349 | 74.1235 | 1.3425 | 3.23 | 0.12284 | 0.01987 | 80.4232 | 1.4155 | 3.42 | 0.13938 | 0.0207 | 77.6505 | 1.4535 | 3.33 | 0.13567 | 0.01989 | 78.1934 | 1.9317 | 2.83 | 0.11597 | 0.01599 | 78.6411 | 2.1278 | 2.81 | 0.11489 | 0.01527 | 81.1557 | 2.0778 | 3.13 | 0.12654 | 0.01656 | 83.4075 | 2.3468 | 2.79 | 0.11224 | 0.01474 | 81.3273 | 2.3919 | 2.97 | 0.117 | 0.01497 | 81.3252 | 2.832 | 2.51 | 0.09888 | 0.01283 | 79.6269 | 2.8771 | 2.66 | 0.10255 | 0.01305 | 78.2016 | 2.9161 | 2.81 | 0.10594 | 0.01328 | 78.2097 | 3.4883 | 2.36 | 0.08874 | 0.01122 | 75.0826 | 3.5974 | 2.3 | 0.08608 | 0.01074 | 78.5176 | 3.8124 | 2.32 | 0.08478 | 0.01068 | 77.0105 | 4.2176 | 2.1 | 0.07676 | 0.00963 | 80.4505 | 4.7308 | 2.12 | 0.08305 | 0.0094 | 77.6733 | 5.6461 | 1.79 | 0.06991 | 0.0079 | 78.213 | 5.6171 | 2 | 0.07969 | 0.00842 | 79.4534 | 5.9272 | 1.9 | 0.07562 | 0.00804 | 77.0084 | 6.0593 | 1.86 | 0.07396 | 0.00779 | 78.2118 | 6.4134 | 1.76 | 0.0699 | 0.0074 | 78.6557 | 6.3874 | 1.94 | 0.07708 | 0.00783 | 78.6568 | 7.1897 | 1.73 | 0.06858 | 0.00704 | 83.4237 | 6.8985 | 1.97 | 0.07704 | 0.00782 | 79.3486 | 8.037 | 1.84 | 0.07048 | 0.00695 | 76.0283 | 8.7503 | 1.57 | 0.06084 | 0.00607 | 80.3302 | 8.4201 | 1.76 | 0.06729 | 0.00668 | 77.0021 | 9.2914 | 1.48 | 0.05738 | 0.00575 | 77.463 | 9.2524 | 1.61 | 0.06133 | 0.00604 | 75.6597 | 9.4065 | 1.59 | 0.06034 | 0.0059 | 73.1109 | 11.1442 | 1.35 | 0.05104 | 0.00501 | 72.2985 | 11.8644 | 1.27 | 0.04801 | 0.00473 | 72.9866 | 11.7844 | 1.38 | 0.05099 | 0.00496 | 75.345 | 11.9945 | 1.36 | 0.05014 | 0.00497 | 76.1639 | 12.5946 | 1.29 | 0.0478 | 0.00471 | 74.8328 | 15.8158 | 1.19 | 0.04758 | 0.00411 | 73.4585 | 16.0159 | 1.18 | 0.04699 | 0.00405 | 78.7997 | 19.207 | 1.23 | 0.04999 | 0.00396 | 80.7063 | 19.6571 | 1.21 | 0.04886 | 0.00388 | 77.5765 | 20.1873 | 1.18 | 0.0476 | 0.00376 | 80.9377 | 19.6171 | 1.33 | 0.05302 | 0.00409 | 85.1619 | 21.758 | 1.32 | 0.05128 | 0.00412 | 83.3843 | 24.1089 | 1.21 | 0.0464 | 0.00381 | 81.7996 | 25.8899 | 1.23 | 0.04586 | 0.00375 | 84.8845 | 28.4202 | 1.21 | 0.044 | 0.00352 | 82.8726 | 28.931 | 1.2 | 0.04334 | 0.00358 | 88.4232 | 30.8515 | 1.29 | 0.04447 | 0.00373 | 80.8211 | 37.4642 | 1.09 | 0.03712 | 0.00316 | 81.2319 | 37.8145 | 1.09 | 0.03703 | 0.00321 | 81.7398 | 39.4554 | 1.11 | 0.03668 | 0.00318 | 81.3475 | 41.2259 | 1.07 | 0.03539 | 0.00309 | 77.5735 | 46.8693 | 1.01 | 0.0323 | 0.0029 | 76.5814 | 51.1904 | 0.91659 | 0.02938 | 0.00258 | 75.614 | 51.5706 | 0.91143 | 0.02918 | 0.00256
89.2857 | 0.0066315 | 28.82 | 1.31 | 0.96497 | 89.3744 | 0.0066267 | 57.76 | 2.14 | 1.4 | 91.1804 | 0.0065287 | 89.64 | 3.79 | 1.79 | 91.1804 | 0.02617 | 22.35 | 0.94426 | 0.43037 | 87.4344 | 0.027001 | 27.55 | 1.1 | 0.46425 | 92.6454 | 0.058283 | 23.73 | 0.95965 | 0.29705 | 89.8832 | 0.16096 | 11.84 | 0.52514 | 0.1229 | 90.8348 | 0.15966 | 13.27 | 0.58515 | 0.13143 | 83.3333 | 0.2473 | 8.56 | 0.37724 | 0.08067 | 85.6959 | 0.33543 | 7.58 | 0.32091 | 0.0651 | 86.6667 | 0.33253 | 8.29 | 0.34207 | 0.06878 | 87.5274 | 0.43107 | 6.89 | 0.27721 | 0.0551 | 88.2405 | 0.42846 | 7.43 | 0.29121 | 0.05768 | 88.8938 | 0.42606 | 7.98 | 0.30448 | 0.06018 | 89.4831 | 0.5362 | 6.75 | 0.2507 | 0.04941 | 85.034 | 0.68476 | 5.29 | 0.19616 | 0.03777 | 85.7388 | 0.68056 | 5.63 | 0.204 | 0.03931 | 81.8517 | 0.70497 | 5.43 | 0.19676 | 0.0372 | 83.3854 | 0.99608 | 4.29 | 0.16487 | 0.02809 | 83.3889 | 1.2304 | 3.97 | 0.16106 | 0.02414 | 89.3591 | 1.3075 | 4.12 | 0.17063 | 0.02469 | 86.2783 | 1.3425 | 4.01 | 0.16611 | 0.02372 | 86.0128 | 1.8006 | 3.33 | 0.13639 | 0.01868 | 85.7903 | 1.9927 | 3.27 | 0.13201 | 0.01762 | 87.9186 | 1.9567 | 3.6 | 0.1429 | 0.0189 | 90.3581 | 2.2108 | 3.21 | 0.1267 | 0.0168 | 87.5832 | 2.2628 | 3.38 | 0.13039 | 0.01689 | 87.581 | 2.679 | 2.85 | 0.11018 | 0.01448 | 85.3145 | 2.732 | 3 | 0.11312 | 0.0146 | 83.415 | 2.778 | 3.15 | 0.1159 | 0.01475 | 83.4237 | 3.3242 | 2.64 | 0.09706 | 0.01244 | 80.0881 | 3.4273 | 2.57 | 0.09415 | 0.01191 | 88.3323 | 3.4923 | 2.83 | 0.11208 | 0.01289 | 86.6368 | 3.8634 | 2.57 | 0.10141 | 0.01161 | 89.3895 | 4.3766 | 2.53 | 0.10175 | 0.01109 | 86.3036 | 5.2239 | 2.14 | 0.08552 | 0.0093 | 86.0343 | 5.2359 | 2.35 | 0.09372 | 0.00976 | 87.3987 | 5.531 | 2.23 | 0.08888 | 0.00931 | 84.7092 | 5.6591 | 2.18 | 0.08693 | 0.00902 | 86.0329 | 5.9872 | 2.06 | 0.08215 | 0.00857 | 85.8062 | 5.9982 | 2.25 | 0.08837 | 0.00895 | 85.8074 | 6.7635 | 2 | 0.07858 | 0.00804 | 90.3757 | 6.5204 | 2.25 | 0.08675 | 0.00883 | 85.4523 | 7.6318 | 2.08 | 0.07832 | 0.00778 | 82.364 | 8.274 | 1.79 | 0.06847 | 0.00684 | 86.5095 | 7.9949 | 1.99 | 0.07477 | 0.00747 | 83.4189 | 8.7872 | 1.69 | 0.06456 | 0.00648 | 83.4217 | 8.7872 | 1.82 | 0.06812 | 0.00674 | 81.4797 | 8.9322 | 1.79 | 0.06702 | 0.00659 | 78.7348 | 10.5839 | 1.52 | 0.05667 | 0.00558 | 77.86 | 11.2741 | 1.44 | 0.05329 | 0.00526 | 83.4133 | 10.7539 | 1.71 | 0.0697 | 0.00602 | 86.1085 | 10.9439 | 1.69 | 0.06851 | 0.00602 | 87.0445 | 11.4941 | 1.61 | 0.06528 | 0.00571 | 84.1869 | 14.6052 | 1.44 | 0.05917 | 0.00485 | 82.6408 | 14.7853 | 1.42 | 0.05844 | 0.00477 | 86.6797 | 18.0164 | 1.44 | 0.05766 | 0.00451 | 88.777 | 18.4365 | 1.41 | 0.05635 | 0.00442 | 85.3342 | 18.9367 | 1.37 | 0.0549 | 0.00427 | 88.2957 | 18.5065 | 1.53 | 0.05999 | 0.00461 | 92.2588 | 20.6374 | 1.5 | 0.05715 | 0.00458 | 90.333 | 22.8783 | 1.37 | 0.05168 | 0.00422 | 88.0919 | 24.6793 | 1.38 | 0.0505 | 0.00412 | 90.9477 | 27.1796 | 1.34 | 0.04802 | 0.00384 | 88.7921 | 27.6903 | 1.33 | 0.04728 | 0.0039 | 93.9496 | 29.7109 | 1.41 | 0.04785 | 0.00402 | 85.8725 | 36.1335 | 1.2 | 0.03986 | 0.00339 | 86.3089 | 36.4837 | 1.2 | 0.03972 | 0.00344 | 86.548 | 38.1447 | 1.2 | 0.03919 | 0.00339 | 86.1326 | 39.8951 | 1.17 | 0.03776 | 0.00329 | 86.1928 | 44.1176 | 1.18 | 0.03995 | 0.00326 | 85.0905 | 48.1185 | 1.07 | 0.03643 | 0.00289 | 84.0156 | 48.4787 | 1.06 | 0.03618 | 0.00287
99.2063 | 0.0061333 | 34.73 | 1.56 | 1.16 | 99.3049 | 0.0061284 | 69.6 | 2.74 | 1.67 | 99.4695 | 0.0061215 | 104.57 | 4.35 | 2.08 | 99.4695 | 0.024529 | 26.08 | 1.09 | 0.49945 | 93.6797 | 0.02564 | 31.13 | 1.21 | 0.52252 | 99.7719 | 0.055172 | 27.06 | 1.07 | 0.33724 | 99.8702 | 0.14876 | 14.28 | 0.62952 | 0.14741 | 99.9182 | 0.14866 | 15.72 | 0.68113 | 0.15492 | 91.6667 | 0.23009 | 10.14 | 0.43932 | 0.09511 | 92.8372 | 0.31572 | 8.74 | 0.36086 | 0.07473 | 93.3333 | 0.31452 | 9.45 | 0.38026 | 0.07816 | 93.7793 | 0.40926 | 7.79 | 0.30528 | 0.06205 | 94.1232 | 0.40816 | 8.34 | 0.31828 | 0.06445 | 94.4497 | 0.40715 | 8.88 | 0.33068 | 0.0668 | 94.7468 | 0.51369 | 7.47 | 0.2708 | 0.0545 | 90.036 | 0.65585 | 5.85 | 0.21191 | 0.04165 | 95.2653 | 0.62864 | 6.79 | 0.26166 | 0.04708 | 90.9463 | 0.65095 | 6.55 | 0.25247 | 0.04456 | 93.8086 | 0.91164 | 5.28 | 0.21664 | 0.0343 | 92.6544 | 1.1384 | 4.76 | 0.19685 | 0.02875 | 98.295 | 1.2174 | 4.87 | 0.20093 | 0.02897 | 94.9061 | 1.2495 | 4.74 | 0.19564 | 0.02783 | 93.8321 | 1.6886 | 3.87 | 0.15652 | 0.02155 | 92.9395 | 1.8767 | 3.75 | 0.14906 | 0.02011 | 94.6816 | 1.8507 | 4.1 | 0.15928 | 0.02136 | 97.3087 | 2.0927 | 3.65 | 0.14117 | 0.01896 | 93.8391 | 2.1498 | 3.8 | 0.14383 | 0.0189 | 93.8368 | 2.5449 | 3.21 | 0.12152 | 0.01621 | 91.0022 | 2.6039 | 3.35 | 0.12375 | 0.01622 | 93.8419 | 2.5449 | 3.86 | 0.15348 | 0.01787 | 93.8517 | 3.0461 | 3.24 | 0.12841 | 0.01505 | 90.0991 | 3.1391 | 3.14 | 0.12456 | 0.0144 | 98.147 | 3.2322 | 3.4 | 0.13749 | 0.01528 | 96.2631 | 3.5753 | 3.08 | 0.12436 | 0.01375 | 98.3284 | 4.0815 | 2.98 | 0.11983 | 0.01291 | 94.934 | 4.8717 | 2.52 | 0.10062 | 0.01079 | 93.8556 | 4.9128 | 2.72 | 0.10754 | 0.01117 | 95.344 | 5.1919 | 2.58 | 0.10194 | 0.01066 | 92.4101 | 5.3109 | 2.53 | 0.09968 | 0.01033 | 93.8541 | 5.619 | 2.39 | 0.09421 | 0.00981 | 92.9567 | 5.658 | 2.57 | 0.09958 | 0.01014 | 92.9581 | 6.3883 | 2.29 | 0.08849 | 0.00909 | 97.3277 | 6.1802 | 2.55 | 0.09644 | 0.0099 | 97.6598 | 6.9505 | 2.6 | 0.10736 | 0.00953 | 88.6997 | 7.8578 | 2.02 | 0.07608 | 0.00765 | 98.868 | 7.2846 | 2.48 | 0.10248 | 0.00915 | 89.8357 | 8.346 | 1.91 | 0.07171 | 0.00723 | 95.3391 | 8.0098 | 2.27 | 0.0933 | 0.00823 | 93.1196 | 8.1419 | 2.24 | 0.09179 | 0.00805 | 89.9827 | 9.6514 | 1.9 | 0.07754 | 0.00679 | 88.9828 | 10.2837 | 1.79 | 0.07285 | 0.00639 | 93.8399 | 9.9145 | 2.08 | 0.08684 | 0.00716 | 96.8721 | 10.0935 | 2.05 | 0.08534 | 0.00716 | 97.9251 | 10.6037 | 1.95 | 0.08129 | 0.0068 | 93.541 | 13.5948 | 1.71 | 0.07029 | 0.00563 | 91.8231 | 13.7648 | 1.69 | 0.06942 | 0.00554 | 94.5597 | 16.9959 | 1.65 | 0.06525 | 0.00509 | 96.8476 | 17.396 | 1.62 | 0.06377 | 0.00499 | 93.0918 | 17.8662 | 1.58 | 0.06212 | 0.00482 | 95.6536 | 17.5461 | 1.74 | 0.06693 | 0.00515 | 99.3556 | 19.6569 | 1.69 | 0.06301 | 0.00506 | 97.2817 | 21.7978 | 1.54 | 0.05696 | 0.00465 | 94.3841 | 23.5987 | 1.53 | 0.05515 | 0.00451 | 97.0109 | 26.079 | 1.49 | 0.05205 | 0.00417 | 94.7115 | 26.5698 | 1.47 | 0.05122 | 0.00423 | 99.4761 | 28.6704 | 1.54 | 0.05123 | 0.00432 | 90.9238 | 34.9128 | 1.3 | 0.04261 | 0.00362 | 91.3859 | 35.273 | 1.3 | 0.04243 | 0.00367 | 96.1645 | 35.8233 | 1.41 | 0.0487 | 0.00384 | 95.7029 | 37.5337 | 1.36 | 0.04679 | 0.00371 | 96.9669 | 41.2158 | 1.4 | 0.05077 | 0.00372 | 95.7268 | 44.8767 | 1.27 | 0.04642 | 0.00331 | 94.5176 | 45.2169 | 1.26 | 0.04608 | 0.00328
109.127 | 0.0057201 | 41.09 | 1.82 | 1.36 | 111.718 | 0.0056242 | 85.68 | 3.58 | 2.05 | 107.7586 | 0.0057733 | 120.45 | 4.91 | 2.38 | 107.7586 | 0.023139 | 30.04 | 1.23 | 0.57244 | 99.9251 | 0.02445 | 34.9 | 1.33 | 0.58344 | 114.0251 | 0.050049 | 34.25 | 1.48 | 0.42341 | 109.8572 | 0.13865 | 16.91 | 0.73233 | 0.17363 | 109.0017 | 0.13945 | 18.34 | 0.77667 | 0.1799 | 100 | 0.21558 | 11.84 | 0.50118 | 0.11048 | 99.9786 | 0.29871 | 9.97 | 0.40103 | 0.0849 | 100 | 0.29871 | 10.69 | 0.41872 | 0.088 | 100.0313 | 0.39005 | 8.74 | 0.33358 | 0.06932 | 100.0059 | 0.39015 | 9.28 | 0.34559 | 0.07152 | 100.0056 | 0.39015 | 9.83 | 0.3571 | 0.07368 | 105.2742 | 0.47498 | 9 | 0.34704 | 0.06525 | 100.04 | 0.60623 | 7.05 | 0.27167 | 0.04988 | 107.1735 | 0.57611 | 8.36 | 0.34351 | 0.05755 | 102.3146 | 0.59612 | 8.07 | 0.33161 | 0.05449 | 104.2318 | 0.84311 | 6.36 | 0.26508 | 0.04101 | 101.9198 | 1.0614 | 5.62 | 0.2315 | 0.03368 | 107.2309 | 1.1424 | 5.67 | 0.2308 | 0.03352 | 103.534 | 1.1724 | 5.52 | 0.22476 | 0.0322 | 101.6514 | 1.5936 | 4.45 | 0.17652 | 0.02457 | 100.0886 | 1.7766 | 4.27 | 0.16612 | 0.02273 | 101.4446 | 1.7596 | 4.62 | 0.17571 | 0.02394 | 104.2593 | 1.9887 | 4.11 | 0.15568 | 0.02123 | 100.0951 | 2.0497 | 4.25 | 0.15734 | 0.02101 | 100.0926 | 2.4269 | 3.59 | 0.13293 | 0.01801 | 102.3774 | 2.3869 | 4.11 | 0.16381 | 0.01967 | 104.2688 | 2.3548 | 4.63 | 0.1884 | 0.02124 | 104.2796 | 2.819 | 3.88 | 0.15756 | 0.01787 | 100.1101 | 2.905 | 3.77 | 0.15286 | 0.01709 | 107.9617 | 3.0151 | 4 | 0.16201 | 0.01783 | 105.8894 | 3.3352 | 3.63 | 0.14652 | 0.01603 | 107.2674 | 3.8324 | 3.46 | 0.1376 | 0.01483 | 103.5643 | 4.5746 | 2.92 | 0.11548 | 0.01237 | 101.6769 | 4.6356 | 3.12 | 0.12127 | 0.01267 | 103.2894 | 4.8997 | 2.96 | 0.11491 | 0.01209 | 100.1109 | 5.0118 | 2.89 | 0.11236 | 0.0117 | 101.6753 | 5.3029 | 2.74 | 0.10619 | 0.01111 | 100.1073 | 5.3629 | 2.92 | 0.11079 | 0.01138 | 100.1087 | 6.0561 | 2.6 | 0.09838 | 0.01019 | 111.2316 | 5.6169 | 3.19 | 0.13244 | 0.01218 | 109.8673 | 6.3912 | 3.17 | 0.13403 | 0.01143 | 101.371 | 7.1555 | 2.53 | 0.10429 | 0.00938 | 111.2265 | 6.6993 | 3.02 | 0.12791 | 0.01096 | 102.6694 | 7.6126 | 2.38 | 0.09821 | 0.00885 | 107.2565 | 7.3835 | 2.76 | 0.11636 | 0.00985 | 104.7596 | 7.5066 | 2.72 | 0.11447 | 0.00962 | 101.2305 | 8.9041 | 2.3 | 0.09664 | 0.00811 | 100.1057 | 9.4873 | 2.17 | 0.09077 | 0.00761 | 104.2666 | 9.2292 | 2.48 | 0.10327 | 0.00838 | 107.6357 | 9.4002 | 2.43 | 0.10146 | 0.00837 | 108.8056 | 9.8753 | 2.32 | 0.09664 | 0.00795 | 102.8951 | 12.7544 | 1.99 | 0.08118 | 0.00647 | 101.0055 | 12.9144 | 1.97 | 0.08017 | 0.00636 | 102.4396 | 16.1155 | 1.88 | 0.07281 | 0.0057 | 104.9182 | 16.4956 | 1.84 | 0.07115 | 0.00559 | 100.8495 | 16.9358 | 1.79 | 0.06931 | 0.0054 | 103.0116 | 16.6957 | 1.96 | 0.07386 | 0.00572 | 106.4524 | 18.7865 | 1.89 | 0.06888 | 0.00557 | 104.2304 | 20.8373 | 1.72 | 0.06224 | 0.0051 | 100.6764 | 22.6382 | 1.69 | 0.0598 | 0.00491 | 103.074 | 25.0786 | 1.63 | 0.05609 | 0.00452 | 100.631 | 25.5692 | 1.61 | 0.05517 | 0.00458 | 110.529 | 26.8395 | 1.82 | 0.06411 | 0.00494 | 101.0264 | 32.7616 | 1.53 | 0.05305 | 0.00411 | 101.5399 | 33.1419 | 1.52 | 0.0527 | 0.00416 | 108.185 | 33.392 | 1.68 | 0.06217 | 0.00443 | 107.6658 | 35.0423 | 1.62 | 0.05956 | 0.00427 | 107.741 | 38.7644 | 1.63 | 0.06079 | 0.00421 | 106.3631 | 42.1552 | 1.49 | 0.05566 | 0.00374 | 105.0195 | 42.4753 | 1.48 | 0.05526 | 0.00371
119.0476 | 0.005372 | 47.89 | 2.07 | 1.57 | 124.1311 | 0.005215 | 103.1 | 4.37 | 2.44 | 116.0477 | 0.0054722 | 137.24 | 5.47 | 2.7 | 116.0477 | 0.021928 | 34.23 | 1.37 | 0.64918 | 112.4157 | 0.022439 | 42.96 | 1.76 | 0.71295 | 128.2782 | 0.046007 | 42.12 | 1.86 | 0.51682 | 119.8442 | 0.13015 | 19.73 | 0.83453 | 0.20147 | 118.0852 | 0.13155 | 21.13 | 0.87222 | 0.20629 | 108.3333 | 0.20328 | 13.64 | 0.56311 | 0.12674 | 107.1199 | 0.28391 | 11.27 | 0.44145 | 0.09556 | 106.6667 | 0.28471 | 11.98 | 0.45748 | 0.09831 | 106.2832 | 0.37304 | 9.73 | 0.36212 | 0.0769 | 105.8886 | 0.37404 | 10.27 | 0.37313 | 0.07888 | 111.1173 | 0.36103 | 11.84 | 0.45728 | 0.08824 | 118.4335 | 0.43576 | 11.07 | 0.45512 | 0.07974 | 112.545 | 0.5558 | 8.67 | 0.35644 | 0.06096 | 119.0816 | 0.53349 | 10.06 | 0.41997 | 0.06884 | 113.6829 | 0.5518 | 9.71 | 0.40559 | 0.0652 | 114.655 | 0.78628 | 7.52 | 0.31198 | 0.04818 | 111.1852 | 0.99684 | 6.54 | 0.2656 | 0.0389 | 116.1669 | 1.0774 | 6.52 | 0.26047 | 0.03832 | 112.1618 | 1.1054 | 6.35 | 0.2537 | 0.03682 | 109.4708 | 1.5105 | 5.06 | 0.19648 | 0.02775 | 107.2378 | 1.6886 | 4.82 | 0.18322 | 0.02548 | 108.2075 | 1.6776 | 5.17 | 0.19222 | 0.02664 | 111.21 | 1.8976 | 4.59 | 0.17025 | 0.02361 | 112.607 | 1.8806 | 5.22 | 0.20816 | 0.02549 | 112.6042 | 2.2278 | 4.41 | 0.17583 | 0.02186 | 113.7527 | 2.2108 | 4.93 | 0.20099 | 0.02339 | 114.6956 | 2.1978 | 5.46 | 0.22208 | 0.02484 | 114.7076 | 2.6309 | 4.57 | 0.18567 | 0.02087 | 110.1211 | 2.71 | 4.44 | 0.18016 | 0.01996 | 117.7764 | 2.832 | 4.65 | 0.18609 | 0.02054 | 115.5157 | 3.1321 | 4.21 | 0.16828 | 0.01845 | 116.2063 | 3.6183 | 3.96 | 0.15523 | 0.01686 | 112.1947 | 4.3185 | 3.34 | 0.13022 | 0.01404 | 109.4982 | 4.3945 | 3.54 | 0.13497 | 0.01424 | 111.2347 | 4.6466 | 3.35 | 0.12785 | 0.01359 | 107.8117 | 4.7517 | 3.28 | 0.12502 | 0.01315 | 109.4965 | 5.0287 | 3.1 | 0.11815 | 0.01249 | 114.4083 | 4.8737 | 3.65 | 0.15238 | 0.01404 | 114.4099 | 5.5059 | 3.25 | 0.13512 | 0.01254 | 125.1356 | 5.1698 | 3.89 | 0.1655 | 0.01465 | 122.0748 | 5.934 | 3.78 | 0.1597 | 0.01346 | 114.0424 | 6.5823 | 3.08 | 0.13019 | 0.01124 | 123.585 | 6.2221 | 3.61 | 0.15239 | 0.01291 | 115.5031 | 7.0124 | 2.9 | 0.12248 | 0.0106 | 119.1739 | 6.8623 | 3.29 | 0.1385 | 0.01157 | 116.3995 | 6.9753 | 3.24 | 0.13625 | 0.0113 | 112.4783 | 8.2888 | 2.74 | 0.11495 | 0.00951 | 111.2285 | 8.835 | 2.58 | 0.10793 | 0.00892 | 114.6932 | 8.6549 | 2.9 | 0.11935 | 0.00967 | 118.3992 | 8.817 | 2.85 | 0.11724 | 0.00966 | 119.6862 | 9.2661 | 2.71 | 0.11164 | 0.00917 | 112.2492 | 12.034 | 2.3 | 0.09194 | 0.00735 | 110.1878 | 12.1841 | 2.27 | 0.0908 | 0.00722 | 110.3196 | 15.3452 | 2.12 | 0.08036 | 0.00634 | 112.9889 | 15.7052 | 2.07 | 0.07852 | 0.00622 | 108.6071 | 16.1154 | 2.02 | 0.07649 | 0.006 | 110.3696 | 15.9453 | 2.19 | 0.0808 | 0.00632 | 113.5493 | 18.0162 | 2.09 | 0.07476 | 0.00609 | 111.1791 | 19.9869 | 1.9 | 0.06752 | 0.00556 | 106.9687 | 21.7678 | 1.87 | 0.06447 | 0.00532 | 109.1372 | 24.1781 | 1.79 | 0.06014 | 0.00487 | 106.5505 | 24.6588 | 1.76 | 0.05914 | 0.00493 | 124.3451 | 24.9485 | 2.18 | 0.08232 | 0.00576 | 113.6547 | 30.5205 | 1.83 | 0.06783 | 0.00476 | 114.2323 | 30.8907 | 1.82 | 0.06725 | 0.0048 | 120.2056 | 31.3509 | 1.97 | 0.07464 | 0.00505 | 119.6287 | 32.9612 | 1.9 | 0.07137 | 0.00486 | 118.5151 | 36.6732 | 1.88 | 0.07036 | 0.00472 | 116.9994 | 39.8439 | 1.72 | 0.06451 | 0.0042 | 115.5215 | 40.1441 | 1.71 | 0.06403 | 0.00417
128.9683 | 0.0050748 | 55.11 | 2.33 | 1.8 | 136.5442 | 0.0048758 | 121.81 | 5.13 | 2.87 | 124.3369 | 0.005209 | 154.92 | 6.04 | 3.03 | 124.3369 | 0.020868 | 38.64 | 1.51 | 0.72949 | 124.9063 | 0.020798 | 51.7 | 2.16 | 0.85207 | 142.5314 | 0.042726 | 50.64 | 2.22 | 0.61693 | 129.8312 | 0.12285 | 22.71 | 0.93661 | 0.23086 | 127.1687 | 0.12475 | 24.08 | 0.968 | 0.23403 | 116.6667 | 0.19257 | 15.55 | 0.62526 | 0.14386 | 114.2612 | 0.2708 | 12.63 | 0.48216 | 0.10672 | 113.3333 | 0.2724 | 13.34 | 0.49654 | 0.10905 | 112.5352 | 0.35773 | 10.76 | 0.39088 | 0.08479 | 117.654 | 0.34633 | 12.37 | 0.47745 | 0.09442 | 125.0069 | 0.33162 | 14.57 | 0.59918 | 0.10784 | 131.5928 | 0.40404 | 13.33 | 0.55595 | 0.09532 | 125.05 | 0.51508 | 10.44 | 0.43559 | 0.07289 | 130.9898 | 0.49828 | 11.89 | 0.49386 | 0.08088 | 125.0512 | 0.51509 | 11.48 | 0.47712 | 0.07663 | 125.0782 | 0.73846 | 8.76 | 0.3581 | 0.0558 | 120.4507 | 0.94152 | 7.52 | 0.29942 | 0.04441 | 125.1028 | 1.0214 | 7.42 | 0.29008 | 0.04338 | 120.7896 | 1.0474 | 7.23 | 0.28259 | 0.04168 | 117.2901 | 1.4385 | 5.7 | 0.21647 | 0.03108 | 114.387 | 1.6116 | 5.39 | 0.20039 | 0.02836 | 121.7335 | 1.5405 | 6.35 | 0.25424 | 0.03238 | 125.1112 | 1.7436 | 5.63 | 0.22499 | 0.02865 | 125.1189 | 1.7436 | 6.26 | 0.25526 | 0.03031 | 125.1157 | 2.0657 | 5.29 | 0.21559 | 0.02598 | 125.128 | 2.0647 | 5.82 | 0.23679 | 0.02735 | 125.1225 | 2.0657 | 6.34 | 0.25512 | 0.02865 | 125.1356 | 2.4729 | 5.31 | 0.21324 | 0.02406 | 120.1321 | 2.5459 | 5.16 | 0.20696 | 0.02301 | 127.5911 | 2.6759 | 5.33 | 0.20994 | 0.02339 | 125.142 | 2.959 | 4.83 | 0.18984 | 0.021 | 125.1453 | 3.4332 | 4.5 | 0.17279 | 0.019 | 120.8251 | 4.0974 | 3.79 | 0.14492 | 0.01579 | 125.1408 | 3.9974 | 4.44 | 0.18575 | 0.0176 | 127.1254 | 4.2284 | 4.21 | 0.17581 | 0.01678 | 123.2134 | 4.3215 | 4.11 | 0.17193 | 0.01624 | 125.1388 | 4.5755 | 3.89 | 0.16247 | 0.01542 | 128.7093 | 4.4865 | 4.46 | 0.19053 | 0.01692 | 128.7112 | 5.0697 | 3.97 | 0.16883 | 0.01509 | 139.0395 | 4.8066 | 4.65 | 0.19723 | 0.0173 | 134.2823 | 5.5548 | 4.44 | 0.18487 | 0.01562 | 126.7138 | 6.1151 | 3.67 | 0.15509 | 0.01324 | 135.9434 | 5.8259 | 4.24 | 0.17638 | 0.01498 | 128.3368 | 6.5221 | 3.46 | 0.14579 | 0.01247 | 131.0913 | 6.4281 | 3.86 | 0.1602 | 0.01341 | 128.0395 | 6.5322 | 3.8 | 0.15761 | 0.01309 | 123.7262 | 7.7586 | 3.21 | 0.13289 | 0.01099 | 122.3514 | 8.2767 | 3.02 | 0.12474 | 0.0103 | 125.1199 | 8.1507 | 3.35 | 0.13527 | 0.01103 | 129.1628 | 8.3057 | 3.29 | 0.13285 | 0.01102 | 130.5668 | 8.7348 | 3.13 | 0.12647 | 0.01046 | 121.6033 | 11.4137 | 2.62 | 0.10264 | 0.00827 | 119.3701 | 11.5538 | 2.59 | 0.10137 | 0.00813 | 118.1996 | 14.6648 | 2.37 | 0.08791 | 0.007 | 121.0595 | 15.0049 | 2.32 | 0.0859 | 0.00688 | 116.3648 | 15.4051 | 2.26 | 0.08368 | 0.00663 | 117.7276 | 15.285 | 2.43 | 0.08775 | 0.00693 | 120.6461 | 17.3258 | 2.31 | 0.08065 | 0.00663 | 118.1277 | 19.2165 | 2.09 | 0.07282 | 0.00604 | 113.261 | 20.9874 | 2.04 | 0.06915 | 0.00576 | 121.2636 | 22.6174 | 2.11 | 0.07555 | 0.00562 | 118.3894 | 23.068 | 2.08 | 0.07421 | 0.00568 | 138.1612 | 23.3877 | 2.57 | 0.09918 | 0.00664 | 126.283 | 28.6395 | 2.15 | 0.08151 | 0.00544 | 126.9248 | 29.0097 | 2.13 | 0.08071 | 0.00548 | 132.2262 | 29.63 | 2.28 | 0.08656 | 0.00571 | 131.5915 | 31.1803 | 2.2 | 0.08265 | 0.00547 | 129.2892 | 34.8722 | 2.15 | 0.07967 | 0.00526 | 127.6357 | 37.8429 | 1.96 | 0.07311 | 0.00469 | 126.0234 | 38.123 | 1.95 | 0.07257 | 0.00464
138.8889 | 0.0048187 | 62.74 | 2.58 | 2.04 | 148.9573 | 0.0045907 | 141.75 | 5.88 | 3.32 | 132.626 | 0.0049769 | 173.45 | 6.6 | 3.38 | 132.626 | 0.019937 | 43.27 | 1.65 | 0.81322 | 137.397 | 0.019447 | 61.09 | 2.54 | 1 | 156.7845 | 0.040024 | 59.77 | 2.57 | 0.72327 | 139.8182 | 0.11664 | 25.87 | 1.04 | 0.26171 | 136.2522 | 0.11874 | 27.18 | 1.06 | 0.26307 | 125 | 0.18317 | 17.56 | 0.6877 | 0.16179 | 121.4026 | 0.25909 | 14.06 | 0.52316 | 0.11833 | 120 | 0.2613 | 14.75 | 0.53589 | 0.12022 | 125.0391 | 0.33152 | 12.96 | 0.49974 | 0.10145 | 132.3607 | 0.31831 | 15.22 | 0.62509 | 0.11531 | 138.8966 | 0.30771 | 17.53 | 0.7314 | 0.12888 | 144.7521 | 0.37773 | 15.74 | 0.65324 | 0.11192 | 137.555 | 0.48127 | 12.34 | 0.51201 | 0.08561 | 142.898 | 0.46856 | 13.85 | 0.56638 | 0.09364 | 136.4194 | 0.48417 | 13.38 | 0.54738 | 0.08875 | 135.5014 | 0.69764 | 10.08 | 0.40383 | 0.06383 | 129.7161 | 0.8936 | 8.55 | 0.33313 | 0.05019 | 134.0387 | 0.97273 | 8.37 | 0.31969 | 0.04867 | 129.4174 | 0.99714 | 8.15 | 0.3115 | 0.04676 | 125.1095 | 1.3745 | 6.37 | 0.2365 | 0.03455 | 128.6854 | 1.4815 | 6.61 | 0.26487 | 0.03447 | 135.2594 | 1.4305 | 7.62 | 0.31166 | 0.03855 | 139.0125 | 1.6185 | 6.76 | 0.27565 | 0.03406 | 137.6307 | 1.6305 | 7.38 | 0.30057 | 0.03544 | 137.6273 | 1.9316 | 6.23 | 0.25383 | 0.03038 | 136.5032 | 1.9427 | 6.76 | 0.27188 | 0.03154 | 135.5494 | 1.9517 | 7.29 | 0.28783 | 0.03267 | 135.5635 | 2.3378 | 6.1 | 0.24053 | 0.02742 | 130.1432 | 2.4048 | 5.92 | 0.2335 | 0.02622 | 137.4058 | 2.5399 | 6.06 | 0.23368 | 0.02638 | 134.7683 | 2.8089 | 5.49 | 0.2113 | 0.02368 | 143.0232 | 3.128 | 5.65 | 0.23771 | 0.02355 | 138.0858 | 3.7322 | 4.76 | 0.19928 | 0.01953 | 140.7834 | 3.6822 | 5.42 | 0.23224 | 0.02123 | 143.016 | 3.8973 | 5.14 | 0.21971 | 0.02024 | 138.6151 | 3.9813 | 5.03 | 0.21491 | 0.01958 | 140.7812 | 4.2164 | 4.75 | 0.20304 | 0.01859 | 143.0104 | 4.1714 | 5.34 | 0.22713 | 0.01999 | 143.0124 | 4.7146 | 4.74 | 0.20117 | 0.01781 | 152.9435 | 4.5045 | 5.46 | 0.22827 | 0.0201 | 146.4897 | 5.2347 | 5.14 | 0.20979 | 0.0179 | 139.3852 | 5.7269 | 4.31 | 0.1795 | 0.01537 | 148.3019 | 5.4908 | 4.91 | 0.20013 | 0.01716 | 141.1704 | 6.113 | 4.06 | 0.16861 | 0.01445 | 143.0087 | 6.0599 | 4.47 | 0.18167 | 0.01534 | 139.6794 | 6.157 | 4.4 | 0.17874 | 0.01498 | 134.974 | 7.3084 | 3.72 | 0.15067 | 0.01257 | 133.4742 | 7.7975 | 3.49 | 0.14138 | 0.01176 | 135.5466 | 7.7165 | 3.82 | 0.15114 | 0.01246 | 139.9264 | 7.8665 | 3.76 | 0.14841 | 0.01244 | 141.4473 | 8.2746 | 3.58 | 0.14125 | 0.01182 | 130.9574 | 10.8735 | 2.96 | 0.11331 | 0.00924 | 128.5524 | 11.0036 | 2.92 | 0.11192 | 0.00907 | 126.0796 | 14.0546 | 2.64 | 0.09547 | 0.00769 | 129.1301 | 14.3846 | 2.58 | 0.09329 | 0.00755 | 124.1224 | 14.7648 | 2.51 | 0.09088 | 0.00728 | 125.0855 | 14.6848 | 2.68 | 0.09473 | 0.00757 | 127.7429 | 16.6955 | 2.53 | 0.08656 | 0.00718 | 125.0764 | 18.5262 | 2.29 | 0.07814 | 0.00654 | 125.8455 | 19.6167 | 2.41 | 0.08694 | 0.00666 | 136.4215 | 20.9966 | 2.54 | 0.09731 | 0.00661 | 133.1881 | 21.4172 | 2.51 | 0.09552 | 0.00667 | 151.9774 | 22.0671 | 2.99 | 0.11531 | 0.00756 | 138.9113 | 27.0587 | 2.48 | 0.09459 | 0.00616 | 139.6173 | 27.4189 | 2.47 | 0.09359 | 0.00619 | 144.2467 | 28.1493 | 2.61 | 0.09815 | 0.00639 | 143.5544 | 29.6495 | 2.51 | 0.0936 | 0.00611 | 140.0633 | 33.2914 | 2.42 | 0.08879 | 0.00582 | 138.272 | 36.102 | 2.22 | 0.08156 | 0.00519 | 136.5254 | 36.3721 | 2.2 | 0.08096 | 0.00514
148.8095 | 0.0045936 | 70.75 | 2.84 | 2.29 | 161.3704 | 0.0043476 | 162.87 | 6.62 | 3.79 | 149.2042 | 0.0045857 | 212.97 | 8.69 | 4.11 | 149.2042 | 0.018376 | 53.13 | 2.17 | 0.99041 | 149.8876 | 0.018317 | 71.09 | 2.92 | 1.16 | 171.0376 | 0.037743 | 69.49 | 2.92 | 0.83539 | 149.8053 | 0.11114 | 29.18 | 1.14 | 0.29394 | 145.3356 | 0.11354 | 30.44 | 1.16 | 0.29333 | 133.3333 | 0.17496 | 19.67 | 0.75048 | 0.18049 | 128.5439 | 0.24869 | 15.55 | 0.56444 | 0.1304 | 133.3333 | 0.24229 | 17.76 | 0.68472 | 0.14378 | 140.669 | 0.30501 | 15.93 | 0.65368 | 0.12381 | 147.0675 | 0.2957 | 18.29 | 0.76255 | 0.13772 | 152.7863 | 0.288 | 20.7 | 0.85882 | 0.15126 | 157.9114 | 0.35572 | 18.32 | 0.74857 | 0.12947 | 150.06 | 0.45296 | 14.36 | 0.58696 | 0.09907 | 154.8061 | 0.44335 | 15.92 | 0.63814 | 0.10707 | 147.7877 | 0.45776 | 15.38 | 0.61697 | 0.10152 | 145.9245 | 0.66233 | 11.47 | 0.44937 | 0.07225 | 138.9815 | 0.85168 | 9.63 | 0.36682 | 0.05624 | 142.9746 | 0.92961 | 9.36 | 0.34936 | 0.05418 | 138.0453 | 0.95272 | 9.12 | 0.34048 | 0.05207 | 140.7482 | 1.2664 | 7.8 | 0.31157 | 0.0419 | 142.9838 | 1.3755 | 7.94 | 0.3245 | 0.04102 | 148.7854 | 1.3384 | 8.99 | 0.36681 | 0.04511 | 152.9137 | 1.5155 | 7.96 | 0.32429 | 0.03981 | 150.1426 | 1.5345 | 8.57 | 0.34489 | 0.04087 | 150.1389 | 1.8186 | 7.24 | 0.29124 | 0.03504 | 147.8785 | 1.8376 | 7.76 | 0.30656 | 0.03596 | 145.9763 | 1.8536 | 8.28 | 0.32036 | 0.03689 | 145.9915 | 2.2197 | 6.93 | 0.26768 | 0.03094 | 140.1542 | 2.2838 | 6.73 | 0.25991 | 0.02959 | 157.0352 | 2.3168 | 7.62 | 0.32128 | 0.03277 | 154.0209 | 2.5618 | 6.89 | 0.29054 | 0.02939 | 160.901 | 2.8869 | 6.91 | 0.29697 | 0.02846 | 155.3465 | 3.4431 | 5.81 | 0.24895 | 0.02357 | 156.426 | 3.4271 | 6.49 | 0.27677 | 0.02512 | 158.9067 | 3.6282 | 6.14 | 0.26173 | 0.02393 | 154.0168 | 3.7052 | 6.01 | 0.25607 | 0.02315 | 156.4235 | 3.9243 | 5.68 | 0.24189 | 0.02197 | 157.3114 | 3.9093 | 6.27 | 0.26292 | 0.02326 | 157.3137 | 4.4204 | 5.57 | 0.2328 | 0.0207 | 166.8474 | 4.2503 | 6.32 | 0.25893 | 0.02306 | 158.6972 | 4.9606 | 5.88 | 0.23457 | 0.02029 | 152.0566 | 5.3987 | 4.99 | 0.20364 | 0.01761 | 160.6604 | 5.2037 | 5.61 | 0.22374 | 0.01945 | 154.0041 | 5.7678 | 4.69 | 0.19115 | 0.01654 | 154.9261 | 5.7448 | 5.11 | 0.20302 | 0.01736 | 151.3194 | 5.8358 | 5.03 | 0.19977 | 0.01695 | 146.2219 | 6.9232 | 4.25 | 0.16838 | 0.01421 | 144.5971 | 7.3874 | 3.99 | 0.15796 | 0.01329 | 145.9732 | 7.3403 | 4.33 | 0.167 | 0.01396 | 150.6899 | 7.4854 | 4.25 | 0.16395 | 0.01393 | 152.3279 | 7.8745 | 4.05 | 0.15601 | 0.01323 | 140.3115 | 10.3833 | 3.31 | 0.12399 | 0.01024 | 137.7347 | 10.5134 | 3.28 | 0.12246 | 0.01006 | 133.9595 | 13.5143 | 2.91 | 0.10304 | 0.0084 | 137.2008 | 13.8344 | 2.84 | 0.10069 | 0.00826 | 131.8801 | 14.1945 | 2.77 | 0.0981 | 0.00796 | 132.4435 | 14.1545 | 2.95 | 0.10172 | 0.00823 | 141.9366 | 15.615 | 3 | 0.10899 | 0.00835 | 138.9738 | 17.3256 | 2.72 | 0.09832 | 0.00759 | 141.5762 | 18.2161 | 2.91 | 0.11205 | 0.00785 | 151.5795 | 19.666 | 3.01 | 0.11745 | 0.00767 | 147.9868 | 20.0665 | 2.96 | 0.11523 | 0.00771 | 165.7935 | 20.9466 | 3.43 | 0.13099 | 0.00852 | 151.5396 | 25.6981 | 2.84 | 0.10731 | 0.00691 | 152.3098 | 26.0482 | 2.82 | 0.10611 | 0.00693 | 156.2673 | 26.8586 | 2.95 | 0.10952 | 0.0071 | 155.5173 | 28.3189 | 2.83 | 0.10435 | 0.00677 | 150.8374 | 31.9106 | 2.71 | 0.0978 | 0.00639 | 148.9083 | 34.5712 | 2.49 | 0.08991 | 0.00571 | 147.0273 | 34.8213 | 2.47 | 0.08924 | 0.00565
158.7302 | 0.0043965 | 79.14 | 3.1 | 2.55 | 173.7835 | 0.0041385 | 185.11 | 7.36 | 4.28 | 165.7825 | 0.0042696 | 255.63 | 10.62 | 4.89 | 165.7825 | 0.017106 | 63.78 | 2.65 | 1.18 | 162.3782 | 0.017346 | 81.69 | 3.29 | 1.32 | 185.2908 | 0.035812 | 79.76 | 3.27 | 0.95291 | 159.7923 | 0.10634 | 32.66 | 1.24 | 0.3275 | 154.4191 | 0.10884 | 33.83 | 1.26 | 0.32476 | 141.6667 | 0.16766 | 21.88 | 0.81359 | 0.19995 | 142.8265 | 0.23088 | 18.7 | 0.72041 | 0.15584 | 150 | 0.22308 | 21.82 | 0.895 | 0.17538 | 156.2988 | 0.2835 | 19.14 | 0.79685 | 0.14776 | 161.7742 | 0.27699 | 21.59 | 0.89487 | 0.16153 | 166.6759 | 0.27139 | 24.08 | 0.98354 | 0.1749 | 171.0706 | 0.33691 | 21.05 | 0.84276 | 0.14792 | 162.565 | 0.42874 | 16.5 | 0.66107 | 0.11323 | 166.7143 | 0.42154 | 18.1 | 0.70948 | 0.12114 | 159.156 | 0.43495 | 17.5 | 0.68618 | 0.1149 | 156.3477 | 0.63161 | 12.93 | 0.49483 | 0.08106 | 148.247 | 0.81476 | 10.76 | 0.40052 | 0.06253 | 160.8464 | 0.85728 | 11.47 | 0.46038 | 0.06585 | 155.3009 | 0.87799 | 11.19 | 0.44895 | 0.06331 | 156.3868 | 1.1784 | 9.35 | 0.38085 | 0.04976 | 157.2822 | 1.2884 | 9.35 | 0.38173 | 0.04798 | 162.3113 | 1.2604 | 10.44 | 0.42071 | 0.05204 | 166.8149 | 1.4284 | 9.25 | 0.37179 | 0.04588 | 162.6545 | 1.4535 | 9.84 | 0.38865 | 0.04658 | 162.6505 | 1.7216 | 8.31 | 0.32817 | 0.03993 | 159.2538 | 1.7466 | 8.81 | 0.34102 | 0.04059 | 166.83 | 1.6925 | 10.41 | 0.44026 | 0.04587 | 166.8474 | 2.0277 | 8.71 | 0.36773 | 0.03844 | 160.1762 | 2.0837 | 8.46 | 0.35733 | 0.03677 | 176.6646 | 2.1417 | 9.31 | 0.40109 | 0.03964 | 173.2735 | 2.3667 | 8.43 | 0.36276 | 0.03554 | 178.7789 | 2.6918 | 8.27 | 0.35356 | 0.03369 | 172.6072 | 3.209 | 6.95 | 0.29641 | 0.02787 | 172.0686 | 3.216 | 7.63 | 0.32023 | 0.02923 | 174.7974 | 3.4061 | 7.22 | 0.30274 | 0.02784 | 169.4184 | 3.4761 | 7.06 | 0.29627 | 0.02694 | 172.0659 | 3.6832 | 6.67 | 0.27982 | 0.02556 | 171.6124 | 3.6892 | 7.27 | 0.29824 | 0.0267 | 171.6149 | 4.1723 | 6.45 | 0.26401 | 0.02374 | 180.7514 | 4.0333 | 7.23 | 0.28935 | 0.02616 | 170.9047 | 4.7235 | 6.66 | 0.25928 | 0.02279 | 164.7279 | 5.1186 | 5.71 | 0.22763 | 0.01996 | 173.0189 | 4.9555 | 6.36 | 0.24728 | 0.02184 | 166.8378 | 5.4717 | 5.37 | 0.21353 | 0.01872 | 166.8434 | 5.4717 | 5.78 | 0.2243 | 0.01948 | 162.9593 | 5.5567 | 5.69 | 0.22073 | 0.01902 | 157.4697 | 6.5891 | 4.81 | 0.18606 | 0.01594 | 155.7199 | 7.0302 | 4.52 | 0.17452 | 0.01489 | 156.3999 | 7.0102 | 4.85 | 0.18288 | 0.01552 | 161.4535 | 7.1512 | 4.77 | 0.1795 | 0.01548 | 163.2085 | 7.5253 | 4.54 | 0.17077 | 0.0147 | 149.6656 | 9.9461 | 3.69 | 0.13469 | 0.01128 | 146.917 | 10.0732 | 3.64 | 0.13303 | 0.01108 | 141.8395 | 13.0241 | 3.2 | 0.11064 | 0.00914 | 145.2714 | 13.3342 | 3.12 | 0.10811 | 0.00898 | 139.6377 | 13.6743 | 3.05 | 0.10533 | 0.00865 | 147.1595 | 13.2241 | 3.5 | 0.12828 | 0.00962 | 159.6787 | 14.4945 | 3.62 | 0.14061 | 0.0099 | 156.3455 | 16.0951 | 3.28 | 0.12678 | 0.00897 | 157.3069 | 17.0555 | 3.45 | 0.13529 | 0.00912 | 166.7374 | 18.5455 | 3.5 | 0.13672 | 0.00877 | 162.7855 | 18.926 | 3.45 | 0.13409 | 0.00882 | 179.6096 | 19.9761 | 3.89 | 0.14638 | 0.00952 | 164.1679 | 24.5175 | 3.22 | 0.11979 | 0.00768 | 165.0023 | 24.8577 | 3.19 | 0.1184 | 0.00771 | 168.2878 | 25.7281 | 3.31 | 0.12074 | 0.00784 | 167.4801 | 27.1483 | 3.17 | 0.11494 | 0.00746 | 161.6115 | 30.68 | 3.02 | 0.10672 | 0.00699 | 159.5446 | 33.2105 | 2.76 | 0.09817 | 0.00625 | 157.5293 | 33.4507 | 2.75 | 0.09745 | 0.00618
168.6508 | 0.0042214 | 87.89 | 3.36 | 2.82 | 186.1966 | 0.0039554 | 208.43 | 8.1 | 4.79 | 182.3607 | 0.0040094 | 301.25 | 12.46 | 5.72 | 182.3607 | 0.016055 | 75.17 | 3.11 | 1.38 | 174.8688 | 0.016506 | 92.84 | 3.65 | 1.49 | 199.5439 | 0.034141 | 90.56 | 3.61 | 1.08 | 169.7793 | 0.10204 | 36.28 | 1.35 | 0.36232 | 163.5026 | 0.10474 | 37.37 | 1.36 | 0.35732 | 150 | 0.16116 | 24.18 | 0.87704 | 0.22012 | 160.6799 | 0.21277 | 22.96 | 0.94054 | 0.18991 | 166.6667 | 0.20757 | 26.21 | 1.09 | 0.20918 | 171.9287 | 0.26579 | 22.58 | 0.93451 | 0.17317 | 176.481 | 0.26129 | 25.11 | 1.02 | 0.18665 | 180.5656 | 0.25729 | 27.65 | 1.11 | 0.1997 | 184.2299 | 0.32071 | 23.92 | 0.93624 | 0.1672 | 175.07 | 0.40794 | 18.76 | 0.73467 | 0.12804 | 178.6225 | 0.40243 | 20.4 | 0.78056 | 0.1358 | 170.5243 | 0.41514 | 19.72 | 0.7552 | 0.12886 | 166.7709 | 0.6045 | 14.45 | 0.54029 | 0.09022 | 166.7779 | 0.75264 | 13.18 | 0.52653 | 0.07582 | 178.7182 | 0.79876 | 13.76 | 0.56266 | 0.07832 | 172.5566 | 0.81756 | 13.41 | 0.54896 | 0.07532 | 172.0255 | 1.1063 | 11 | 0.44717 | 0.05808 | 171.5805 | 1.2144 | 10.86 | 0.4376 | 0.05533 | 175.8373 | 1.1954 | 11.98 | 0.47384 | 0.05932 | 180.7162 | 1.3544 | 10.6 | 0.4186 | 0.05226 | 175.1664 | 1.3834 | 11.17 | 0.43206 | 0.05255 | 175.162 | 1.6385 | 9.43 | 0.36481 | 0.04504 | 182.0043 | 1.5975 | 11.08 | 0.46783 | 0.05043 | 187.6838 | 1.5655 | 12.73 | 0.54936 | 0.05552 | 187.7033 | 1.8756 | 10.65 | 0.45877 | 0.0465 | 180.1982 | 1.9266 | 10.35 | 0.44604 | 0.0445 | 196.294 | 1.9996 | 11.14 | 0.47716 | 0.04695 | 192.5261 | 2.2097 | 10.08 | 0.43163 | 0.04209 | 196.6568 | 2.5308 | 9.71 | 0.40866 | 0.03923 | 189.868 | 3.0159 | 8.16 | 0.34265 | 0.03242 | 187.7112 | 3.0379 | 8.83 | 0.36307 | 0.03357 | 190.6881 | 3.218 | 8.36 | 0.34314 | 0.03195 | 184.8201 | 3.284 | 8.18 | 0.3359 | 0.03092 | 187.7082 | 3.4801 | 7.73 | 0.31719 | 0.02933 | 185.9135 | 3.5021 | 8.32 | 0.33329 | 0.03031 | 185.9161 | 3.9602 | 7.37 | 0.29497 | 0.02693 | 194.6553 | 3.8452 | 8.19 | 0.31963 | 0.02939 | 183.1122 | 4.5154 | 7.48 | 0.28396 | 0.02539 | 177.3993 | 4.8755 | 6.46 | 0.25155 | 0.02241 | 185.3774 | 4.7385 | 7.14 | 0.27078 | 0.02433 | 179.6715 | 5.2166 | 6.07 | 0.23583 | 0.02101 | 178.7608 | 5.2336 | 6.49 | 0.24555 | 0.02168 | 174.5993 | 5.3126 | 6.39 | 0.24167 | 0.02117 | 168.7175 | 6.2969 | 5.39 | 0.20374 | 0.01773 | 166.8428 | 6.7181 | 5.07 | 0.19108 | 0.01656 | 166.8265 | 6.7191 | 5.4 | 0.19878 | 0.01713 | 172.2171 | 6.8561 | 5.31 | 0.19507 | 0.01709 | 174.089 | 7.2162 | 5.05 | 0.18555 | 0.01623 | 159.0197 | 9.5579 | 4.07 | 0.14542 | 0.01236 | 156.0994 | 9.675 | 4.03 | 0.14364 | 0.01214 | 157.5994 | 12.1737 | 3.8 | 0.13946 | 0.01068 | 161.4127 | 12.4738 | 3.71 | 0.13625 | 0.0105 | 155.153 | 12.7839 | 3.62 | 0.13279 | 0.01011 | 165.5544 | 12.2737 | 4.24 | 0.16573 | 0.01145 | 177.4207 | 13.5841 | 4.3 | 0.16983 | 0.01154 | 173.7173 | 15.0846 | 3.89 | 0.15307 | 0.01043 | 173.0376 | 16.0951 | 4.02 | 0.15751 | 0.01045 | 181.8953 | 17.5951 | 4.03 | 0.15544 | 0.00993 | 177.5841 | 17.9655 | 3.96 | 0.15242 | 0.00997 | 193.4257 | 19.1257 | 4.37 | 0.16155 | 0.01055 | 176.7962 | 23.487 | 3.61 | 0.1321 | 0.00849 | 177.6947 | 23.8072 | 3.58 | 0.13052 | 0.0085 | 180.3084 | 24.7276 | 3.69 | 0.13185 | 0.00859 | 179.443 | 26.1078 | 3.53 | 0.12541 | 0.00817 | 172.3856 | 29.5794 | 3.33 | 0.11557 | 0.0076 | 170.1809 | 31.9999 | 3.05 | 0.10638 | 0.0068 | 168.0312 | 32.23 | 3.03 | 0.1056 | 0.00673
178.5714 | 0.0040644 | 96.99 | 3.62 | 3.09 | 198.6097 | 0.0037943 | 232.78 | 8.83 | 5.32 | 198.939 | 0.0037903 | 349.68 | 14.27 | 6.59 | 198.939 | 0.015185 | 87.26 | 3.56 | 1.59 | 199.8501 | 0.015135 | 116.73 | 4.99 | 1.86 | 213.797 | 0.032681 | 101.87 | 3.96 | 1.2 | 179.7663 | 0.098254 | 40.06 | 1.45 | 0.39833 | 181.6695 | 0.097574 | 44.85 | 1.72 | 0.42563 | 166.6667 | 0.14995 | 29.04 | 1.12 | 0.26253 | 178.5332 | 0.19827 | 27.56 | 1.14 | 0.22629 | 183.3333 | 0.19476 | 30.9 | 1.28 | 0.24501 | 187.5586 | 0.25098 | 26.24 | 1.07 | 0.19995 | 191.1877 | 0.24788 | 28.82 | 1.15 | 0.21299 | 194.4552 | 0.24518 | 31.41 | 1.23 | 0.22561 | 197.3892 | 0.3066 | 26.93 | 1.03 | 0.18727 | 187.575 | 0.38973 | 21.13 | 0.80797 | 0.14348 | 190.5306 | 0.38573 | 22.79 | 0.8515 | 0.15103 | 181.8926 | 0.39763 | 22.04 | 0.82412 | 0.14337 | 187.6173 | 0.55898 | 17.7 | 0.70993 | 0.10954 | 185.3087 | 0.70231 | 15.77 | 0.64248 | 0.08997 | 196.5901 | 0.75053 | 16.2 | 0.66039 | 0.0915 | 189.8123 | 0.76774 | 15.8 | 0.64459 | 0.08804 | 187.6642 | 1.0453 | 12.76 | 0.51175 | 0.06683 | 185.8789 | 1.1524 | 12.46 | 0.49262 | 0.06304 | 189.3632 | 1.1384 | 13.6 | 0.52648 | 0.06692 | 194.6174 | 1.2904 | 12.03 | 0.46495 | 0.05891 | 200.1902 | 1.2674 | 14.02 | 0.59153 | 0.06521 | 200.1852 | 1.5015 | 11.84 | 0.49939 | 0.05589 | 204.7549 | 1.4805 | 13.53 | 0.58297 | 0.06098 | 208.5375 | 1.4634 | 15.23 | 0.65319 | 0.06579 | 208.5593 | 1.7535 | 12.73 | 0.5454 | 0.05506 | 200.2202 | 1.7996 | 12.38 | 0.53056 | 0.05272 | 215.9234 | 1.8826 | 13.08 | 0.55106 | 0.05466 | 211.7787 | 2.0796 | 11.84 | 0.49856 | 0.049 | 214.5347 | 2.3947 | 11.25 | 0.46282 | 0.04503 | 207.1287 | 2.8539 | 9.45 | 0.38813 | 0.03721 | 203.3538 | 2.8869 | 10.11 | 0.4055 | 0.0381 | 206.5787 | 3.0589 | 9.56 | 0.38314 | 0.03625 | 200.2218 | 3.1199 | 9.36 | 0.37516 | 0.03509 | 203.3506 | 3.307 | 8.84 | 0.35421 | 0.03328 | 200.2145 | 3.34 | 9.42 | 0.36815 | 0.03407 | 200.2174 | 3.7771 | 8.35 | 0.32577 | 0.03025 | 208.5593 | 3.6821 | 9.2 | 0.3498 | 0.03274 | 195.3197 | 4.3333 | 8.33 | 0.30862 | 0.02809 | 190.0707 | 4.6634 | 7.26 | 0.27541 | 0.02496 | 197.7359 | 4.5474 | 7.95 | 0.29426 | 0.0269 | 192.5051 | 4.9925 | 6.81 | 0.25806 | 0.02338 | 190.6782 | 5.0225 | 7.22 | 0.26678 | 0.02396 | 186.2392 | 5.0975 | 7.11 | 0.26261 | 0.0234 | 179.9654 | 6.0388 | 6.01 | 0.22143 | 0.01959 | 177.9656 | 6.4429 | 5.64 | 0.20764 | 0.01828 | 177.2532 | 6.46 | 5.98 | 0.21471 | 0.01881 | 182.9806 | 6.594 | 5.87 | 0.21065 | 0.01875 | 184.9696 | 6.9411 | 5.58 | 0.20034 | 0.0178 | 168.3738 | 9.2098 | 4.48 | 0.15619 | 0.01348 | 165.2817 | 9.3208 | 4.42 | 0.15428 | 0.01323 | 177.2994 | 11.2934 | 4.6 | 0.18013 | 0.01273 | 181.5893 | 11.5734 | 4.5 | 0.17589 | 0.01251 | 174.5471 | 11.8635 | 4.38 | 0.17148 | 0.01204 | 183.9493 | 11.4834 | 5.04 | 0.20035 | 0.01339 | 195.1628 | 12.8038 | 5.01 | 0.19777 | 0.01326 | 191.089 | 14.2242 | 4.53 | 0.17819 | 0.01197 | 188.7683 | 15.2747 | 4.62 | 0.17909 | 0.01185 | 197.0533 | 16.7848 | 4.57 | 0.1738 | 0.01113 | 192.3828 | 17.1351 | 4.5 | 0.1704 | 0.01117 | 207.2419 | 18.3854 | 4.88 | 0.17656 | 0.01162 | 189.4246 | 22.5766 | 4.02 | 0.14428 | 0.00932 | 190.3872 | 22.8867 | 3.98 | 0.14251 | 0.00933 | 192.329 | 23.8372 | 4.08 | 0.14287 | 0.00938 | 191.4059 | 25.1874 | 3.9 | 0.1358 | 0.0089 | 193.9338 | 27.6985 | 3.99 | 0.14858 | 0.00888 | 191.4535 | 29.9289 | 3.66 | 0.13702 | 0.00796 | 189.0351 | 30.149 | 3.64 | 0.13602 | 0.00787
198.4127 | 0.0037962 | 116.19 | 4.57 | 3.67 | 223.4359 | 0.0035242 | 284.39 | 11.52 | 6.43 | 215.5172 | 0.0036042 | 400.75 | 16.04 | 7.5 | 215.5172 | 0.014435 | 100.01 | 4 | 1.81 | 224.8314 | 0.014065 | 142.62 | 6.21 | 2.25 | 228.0502 | 0.0314 | 113.66 | 4.3 | 1.33 | 199.7403 | 0.091731 | 48.01 | 1.84 | 0.47375 | 204.3782 | 0.09039 | 54.9 | 2.24 | 0.5165 | 187.5 | 0.13865 | 35.59 | 1.45 | 0.31907 | 196.3865 | 0.18626 | 32.47 | 1.34 | 0.26479 | 200 | 0.18406 | 35.89 | 1.46 | 0.28271 | 203.1885 | 0.23828 | 30.1 | 1.2 | 0.22799 | 205.8945 | 0.23628 | 32.72 | 1.28 | 0.24045 | 208.3449 | 0.23458 | 35.35 | 1.35 | 0.25253 | 210.5485 | 0.29419 | 30.08 | 1.12 | 0.20808 | 200.08 | 0.37372 | 23.6 | 0.88105 | 0.15949 | 214.347 | 0.35771 | 27.88 | 1.12 | 0.18306 | 204.6292 | 0.36842 | 26.98 | 1.08 | 0.17393 | 208.4636 | 0.52226 | 21.2 | 0.86574 | 0.1301 | 203.8396 | 0.6608 | 18.55 | 0.75311 | 0.10491 | 214.4619 | 0.71002 | 18.79 | 0.75538 | 0.10536 | 207.0679 | 0.72592 | 18.33 | 0.7376 | 0.10141 | 203.3029 | 0.99349 | 14.61 | 0.5752 | 0.07599 | 200.1773 | 1.0983 | 14.14 | 0.54709 | 0.07109 | 216.4151 | 1.0453 | 17.06 | 0.71957 | 0.08302 | 222.4199 | 1.1863 | 15.09 | 0.63489 | 0.073 | 225.214 | 1.1773 | 17.12 | 0.73599 | 0.07876 | 225.2083 | 1.3944 | 14.45 | 0.62129 | 0.0675 | 227.5054 | 1.3864 | 16.17 | 0.69231 | 0.07217 | 229.3913 | 1.3794 | 17.89 | 0.75394 | 0.0766 | 229.4152 | 1.6525 | 14.95 | 0.62946 | 0.06409 | 220.2423 | 1.6945 | 14.54 | 0.61264 | 0.06139 | 235.5528 | 1.7845 | 15.15 | 0.62356 | 0.06274 | 231.0314 | 1.9706 | 13.71 | 0.56425 | 0.05624 | 232.4126 | 2.2797 | 12.87 | 0.51632 | 0.05109 | 224.3894 | 2.7148 | 10.81 | 0.43309 | 0.0422 | 218.9964 | 2.7558 | 11.45 | 0.44763 | 0.04281 | 222.4694 | 2.9209 | 10.83 | 0.42286 | 0.04072 | 215.6235 | 2.9779 | 10.6 | 0.41416 | 0.03943 | 218.9929 | 3.1579 | 10.01 | 0.39097 | 0.03739 | 214.5156 | 3.1979 | 10.58 | 0.40288 | 0.03797 | 214.5186 | 3.6181 | 9.37 | 0.35645 | 0.0337 | 222.4632 | 3.537 | 10.24 | 0.37989 | 0.03621 | 207.5271 | 4.1712 | 9.22 | 0.33327 | 0.03087 | 202.7421 | 4.4763 | 8.08 | 0.29925 | 0.0276 | 210.0944 | 4.3783 | 8.8 | 0.31773 | 0.02957 | 205.3388 | 4.7954 | 7.59 | 0.28025 | 0.02583 | 202.5956 | 4.8354 | 7.99 | 0.288 | 0.02632 | 197.8792 | 4.9064 | 7.87 | 0.28353 | 0.0257 | 191.2132 | 5.8087 | 6.64 | 0.23912 | 0.02151 | 189.0885 | 6.1978 | 6.24 | 0.22422 | 0.02007 | 187.6799 | 6.2279 | 6.57 | 0.23067 | 0.02053 | 193.7442 | 6.3589 | 6.45 | 0.22626 | 0.02047 | 195.8502 | 6.695 | 6.14 | 0.21514 | 0.01943 | 187.082 | 8.6115 | 5.33 | 0.197 | 0.0158 | 183.6463 | 8.7126 | 5.26 | 0.19462 | 0.01552 | 196.9993 | 10.573 | 5.47 | 0.21775 | 0.01489 | 201.7659 | 10.8531 | 5.34 | 0.2125 | 0.01463 | 193.9413 | 11.1132 | 5.21 | 0.20723 | 0.01409 | 202.3443 | 10.8331 | 5.88 | 0.23344 | 0.01543 | 212.9049 | 12.1435 | 5.77 | 0.22493 | 0.01506 | 208.4607 | 13.5039 | 5.21 | 0.2026 | 0.01358 | 204.499 | 14.5543 | 5.26 | 0.20026 | 0.0133 | 212.2112 | 16.0645 | 5.15 | 0.1919 | 0.01238 | 207.1815 | 16.4048 | 5.06 | 0.18812 | 0.01241 | 221.058 | 17.7251 | 5.4 | 0.19144 | 0.01272 | 202.0529 | 21.7662 | 4.45 | 0.15637 | 0.01018 | 203.0797 | 22.0763 | 4.4 | 0.15441 | 0.01018 | 216.3701 | 22.3264 | 4.9 | 0.18393 | 0.011 | 215.3316 | 23.6166 | 4.67 | 0.1745 | 0.01041 | 215.4819 | 26.1477 | 4.69 | 0.1787 | 0.01021 | 212.7261 | 28.2381 | 4.31 | 0.16499 | 0.00917 | 210.039 | 28.4282 | 4.28 | 0.1638 | 0.00907
223.2143 | 0.0035261 | 141.95 | 5.89 | 4.44 | 248.2622 | 0.003307 | 339.67 | 13.98 | 7.6 | 232.0955 | 0.0034431 | 454.33 | 17.78 | 8.44 | 232.0955 | 0.013794 | 113.39 | 4.44 | 2.04 | 249.8126 | 0.013194 | 170.34 | 7.36 | 2.66 | 242.3033 | 0.03027 | 125.91 | 4.64 | 1.47 | 224.7079 | 0.085168 | 58.7 | 2.38 | 0.57381 | 227.0869 | 0.084608 | 65.7 | 2.71 | 0.61287 | 208.3333 | 0.12954 | 42.63 | 1.76 | 0.3792 | 214.2398 | 0.17616 | 37.69 | 1.53 | 0.30523 | 216.6667 | 0.17496 | 41.15 | 1.64 | 0.32213 | 218.8184 | 0.22737 | 34.15 | 1.33 | 0.2572 | 220.6012 | 0.22627 | 36.8 | 1.4 | 0.26897 | 222.2346 | 0.22527 | 39.46 | 1.47 | 0.28042 | 236.867 | 0.27338 | 36.74 | 1.47 | 0.25175 | 225.09 | 0.34691 | 28.85 | 1.15 | 0.19314 | 238.1633 | 0.3351 | 33.33 | 1.36 | 0.217 | 227.3657 | 0.34481 | 32.28 | 1.32 | 0.20635 | 229.31 | 0.49205 | 24.93 | 1.01 | 0.15177 | 222.3705 | 0.62588 | 21.48 | 0.86048 | 0.12058 | 232.3337 | 0.6756 | 21.51 | 0.84853 | 0.11982 | 224.3236 | 0.69041 | 21 | 0.82888 | 0.11539 | 218.9416 | 0.94868 | 16.56 | 0.63786 | 0.08552 | 228.7741 | 1.0093 | 17.73 | 0.74662 | 0.08811 | 243.467 | 0.97228 | 20.81 | 0.89411 | 0.1002 | 250.2224 | 1.1043 | 18.39 | 0.7884 | 0.088 | 250.2377 | 1.1043 | 20.43 | 0.87283 | 0.09308 | 250.2315 | 1.3084 | 17.25 | 0.73675 | 0.07977 | 250.2559 | 1.3084 | 18.97 | 0.79816 | 0.08393 | 250.245 | 1.3084 | 20.7 | 0.85263 | 0.08791 | 250.2711 | 1.5675 | 17.3 | 0.7118 | 0.07353 | 240.2643 | 1.6065 | 16.83 | 0.69312 | 0.07047 | 255.1822 | 1.7015 | 17.31 | 0.69503 | 0.07116 | 250.284 | 1.8775 | 15.67 | 0.62904 | 0.06379 | 250.2905 | 2.1806 | 14.56 | 0.56932 | 0.05739 | 241.6501 | 2.5957 | 12.23 | 0.47766 | 0.04739 | 234.639 | 2.6418 | 12.85 | 0.48954 | 0.0477 | 238.3601 | 2.8008 | 12.15 | 0.46235 | 0.04536 | 231.0251 | 2.8548 | 11.9 | 0.45296 | 0.04393 | 234.6353 | 3.0269 | 11.23 | 0.42752 | 0.04164 | 228.8166 | 3.0739 | 11.78 | 0.4375 | 0.04201 | 228.8199 | 3.477 | 10.44 | 0.38703 | 0.03727 | 236.3672 | 3.41 | 11.33 | 0.40991 | 0.03979 | 219.7346 | 4.0262 | 10.14 | 0.35791 | 0.03374 | 215.4135 | 4.3113 | 8.94 | 0.32306 | 0.03033 | 222.4529 | 4.2262 | 9.67 | 0.34118 | 0.03231 | 218.1725 | 4.6203 | 8.39 | 0.3024 | 0.02836 | 214.513 | 4.6673 | 8.78 | 0.30922 | 0.02874 | 209.5192 | 4.7354 | 8.65 | 0.30446 | 0.02807 | 202.461 | 5.6037 | 7.3 | 0.25683 | 0.02349 | 200.2113 | 5.9788 | 6.86 | 0.24081 | 0.02191 | 208.5332 | 5.8297 | 7.83 | 0.29103 | 0.02414 | 215.2713 | 5.9567 | 7.68 | 0.28526 | 0.02405 | 217.6113 | 6.2728 | 7.3 | 0.27112 | 0.02282 | 210.4672 | 8.0043 | 6.46 | 0.25441 | 0.01889 | 206.6021 | 8.0953 | 6.39 | 0.2514 | 0.01855 | 216.6992 | 9.9748 | 6.39 | 0.25367 | 0.01717 | 221.9424 | 10.2528 | 6.23 | 0.24741 | 0.01686 | 213.3354 | 10.4929 | 6.08 | 0.24136 | 0.01624 | 220.7392 | 10.2828 | 6.78 | 0.26557 | 0.01756 | 230.6469 | 11.5832 | 6.57 | 0.25155 | 0.01693 | 225.8325 | 12.8736 | 5.93 | 0.22653 | 0.01526 | 220.2297 | 13.9341 | 5.92 | 0.22114 | 0.0148 | 227.3692 | 15.4342 | 5.75 | 0.20982 | 0.01366 | 221.9802 | 15.7645 | 5.65 | 0.20564 | 0.01369 | 248.6902 | 16.6145 | 6.5 | 0.24679 | 0.01501 | 227.3095 | 20.3956 | 5.35 | 0.20135 | 0.01196 | 228.4647 | 20.6757 | 5.29 | 0.19872 | 0.01194 | 240.4112 | 21.0958 | 5.77 | 0.22134 | 0.0127 | 239.2573 | 22.326 | 5.49 | 0.20975 | 0.01199 | 237.0301 | 24.8571 | 5.43 | 0.20718 | 0.0116 | 233.9987 | 26.8175 | 5 | 0.19145 | 0.01043 | 231.0429 | 26.9975 | 4.97 | 0.19009 | 0.01032
248.0159 | 0.003309 | 169.55 | 7.12 | 5.25 | 273.0884 | 0.003129 | 398.33 | 16.32 | 8.83 | 265.252 | 0.003181 | 568.41 | 24.1 | 10.43 | 265.252 | 0.012744 | 141.88 | 6.02 | 2.52 | 274.7939 | 0.012484 | 199.76 | 8.47 | 3.09 | 256.5564 | 0.029259 | 138.6 | 4.98 | 1.61 | 249.6754 | 0.079885 | 70.15 | 2.89 | 0.6796 | 249.7956 | 0.079855 | 77.19 | 3.16 | 0.71416 | 229.1667 | 0.12204 | 50.14 | 2.06 | 0.44256 | 232.0931 | 0.16765 | 43.18 | 1.72 | 0.34746 | 233.3333 | 0.16705 | 46.68 | 1.82 | 0.36315 | 234.4483 | 0.21797 | 38.4 | 1.46 | 0.28749 | 235.308 | 0.21747 | 41.06 | 1.53 | 0.29848 | 250.0139 | 0.20966 | 48.15 | 1.92 | 0.33883 | 263.1856 | 0.25678 | 43.86 | 1.78 | 0.29786 | 250.1 | 0.3254 | 34.47 | 1.4 | 0.22874 | 261.9796 | 0.31659 | 39.13 | 1.59 | 0.25265 | 250.1023 | 0.3254 | 37.92 | 1.54 | 0.24044 | 250.1563 | 0.46684 | 28.87 | 1.16 | 0.17445 | 240.9013 | 0.59627 | 24.57 | 0.96564 | 0.13691 | 250.2055 | 0.64599 | 24.37 | 0.94034 | 0.13485 | 241.5792 | 0.65979 | 23.8 | 0.91891 | 0.12991 | 250.2189 | 0.87544 | 20.7 | 0.86691 | 0.10559 | 257.3708 | 0.94057 | 21.6 | 0.92671 | 0.10622 | 270.5189 | 0.91366 | 24.82 | 1.06 | 0.11832 | 278.0249 | 1.0383 | 21.91 | 0.93336 | 0.10382 | 275.2615 | 1.0443 | 23.95 | 1 | 0.10809 | 275.2546 | 1.2373 | 20.22 | 0.84824 | 0.09263 | 273.0065 | 1.2433 | 21.94 | 0.90163 | 0.09621 | 271.0988 | 1.2484 | 23.66 | 0.9498 | 0.09967 | 271.1271 | 1.4964 | 19.76 | 0.79287 | 0.08335 | 260.2863 | 1.5324 | 19.24 | 0.77243 | 0.07992 | 274.8116 | 1.6295 | 19.58 | 0.7657 | 0.07988 | 269.5366 | 1.7985 | 17.73 | 0.69312 | 0.07161 | 268.1684 | 2.0946 | 16.33 | 0.6219 | 0.06389 | 258.9108 | 2.4917 | 13.71 | 0.5219 | 0.05276 | 250.2816 | 2.5417 | 14.31 | 0.53126 | 0.05275 | 254.2508 | 2.6958 | 13.52 | 0.50164 | 0.05014 | 246.4268 | 2.7458 | 13.24 | 0.49159 | 0.04857 | 250.2777 | 2.9128 | 12.5 | 0.46391 | 0.04604 | 243.1176 | 2.9638 | 13.03 | 0.47202 | 0.04617 | 243.1211 | 3.353 | 11.54 | 0.41752 | 0.04095 | 250.2711 | 3.2959 | 12.46 | 0.43986 | 0.04347 | 244.1496 | 3.7781 | 12.08 | 0.45086 | 0.03971 | 228.0848 | 4.1632 | 9.84 | 0.34685 | 0.03314 | 247.1699 | 3.9671 | 11.52 | 0.42964 | 0.03802 | 231.0062 | 4.4633 | 9.22 | 0.32452 | 0.03096 | 238.3478 | 4.3812 | 10.46 | 0.38926 | 0.03379 | 232.7991 | 4.4422 | 10.3 | 0.38345 | 0.03301 | 224.9567 | 5.2525 | 8.7 | 0.32374 | 0.02763 | 222.457 | 5.6036 | 8.16 | 0.30351 | 0.02575 | 234.5998 | 5.4275 | 9.51 | 0.37572 | 0.02891 | 242.1803 | 5.5495 | 9.32 | 0.36799 | 0.02877 | 244.8127 | 5.8466 | 8.86 | 0.34959 | 0.0273 | 233.8525 | 7.5131 | 7.68 | 0.30729 | 0.02214 | 229.5579 | 7.5961 | 7.59 | 0.30372 | 0.02175 | 236.3992 | 9.4736 | 7.36 | 0.28852 | 0.01954 | 242.119 | 9.7416 | 7.18 | 0.28124 | 0.01919 | 232.7295 | 9.9677 | 7 | 0.27446 | 0.01848 | 239.1341 | 9.8116 | 7.72 | 0.29702 | 0.01978 | 248.389 | 11.103 | 7.4 | 0.27777 | 0.01887 | 243.2042 | 12.3334 | 6.68 | 0.25011 | 0.01699 | 235.9604 | 13.3838 | 6.61 | 0.24182 | 0.01635 | 242.5271 | 14.8739 | 6.37 | 0.22759 | 0.01499 | 236.7789 | 15.1943 | 6.26 | 0.22303 | 0.01501 | 276.3225 | 15.6941 | 7.67 | 0.29716 | 0.0174 | 252.5661 | 19.2751 | 6.3 | 0.24231 | 0.01382 | 253.8496 | 19.5452 | 6.23 | 0.23908 | 0.01379 | 264.4523 | 20.0654 | 6.69 | 0.25665 | 0.01447 | 263.1831 | 21.2455 | 6.36 | 0.24301 | 0.01363 | 258.5783 | 23.7565 | 6.21 | 0.23455 | 0.01304 | 255.2714 | 25.6069 | 5.72 | 0.21691 | 0.01173 | 252.0468 | 25.777 | 5.68 | 0.21538 | 0.01161
272.8175 | 0.0031299 | 198.84 | 8.29 | 6.1 | 297.9146 | 0.0029799 | 460.14 | 18.58 | 10.11 | 298.4085 | 0.0029769 | 691.09 | 29.78 | 12.52 | 298.4085 | 0.011923 | 172.52 | 7.44 | 3.03 | 299.7752 | 0.011893 | 230.75 | 9.56 | 3.53 | 285.0627 | 0.027548 | 165.2 | 6.26 | 1.9 | 274.643 | 0.075543 | 82.3 | 3.36 | 0.79047 | 272.5043 | 0.075883 | 89.32 | 3.6 | 0.81986 | 250 | 0.11584 | 58.09 | 2.35 | 0.50884 | 249.9464 | 0.16025 | 48.94 | 1.9 | 0.39132 | 250 | 0.16025 | 52.45 | 2 | 0.40563 | 250.0781 | 0.20956 | 42.81 | 1.59 | 0.31879 | 264.7215 | 0.20266 | 50.06 | 1.99 | 0.36019 | 277.7932 | 0.19716 | 57.45 | 2.33 | 0.40039 | 289.5042 | 0.24307 | 51.43 | 2.08 | 0.34614 | 275.11 | 0.30769 | 40.44 | 1.64 | 0.26606 | 285.7959 | 0.30109 | 45.25 | 1.81 | 0.2898 | 272.8389 | 0.30919 | 43.87 | 1.76 | 0.27603 | 271.0027 | 0.44533 | 33.01 | 1.3 | 0.19804 | 259.4322 | 0.57076 | 27.81 | 1.07 | 0.15384 | 285.9492 | 0.59777 | 30.45 | 1.28 | 0.16642 | 276.0906 | 0.60987 | 29.75 | 1.25 | 0.16047 | 281.4963 | 0.81802 | 25.17 | 1.07 | 0.12685 | 285.9676 | 0.88504 | 25.75 | 1.1 | 0.12529 | 297.5707 | 0.86553 | 29.07 | 1.22 | 0.13726 | 305.8274 | 0.98435 | 25.65 | 1.07 | 0.12034 | 300.2853 | 0.99426 | 27.66 | 1.13 | 0.12372 | 300.2778 | 1.1783 | 23.35 | 0.95695 | 0.10602 | 295.757 | 1.1883 | 25.04 | 1 | 0.10894 | 291.9525 | 1.1973 | 26.75 | 1.05 | 0.11185 | 291.983 | 1.4344 | 22.34 | 0.87291 | 0.0935 | 280.3083 | 1.4674 | 21.76 | 0.85082 | 0.08971 | 294.441 | 1.5674 | 21.95 | 0.83567 | 0.08888 | 288.7892 | 1.7285 | 19.87 | 0.7566 | 0.07969 | 286.0463 | 2.0186 | 18.16 | 0.6741 | 0.07059 | 276.1716 | 2.4007 | 15.26 | 0.56585 | 0.05829 | 265.9242 | 2.4537 | 15.82 | 0.57279 | 0.05795 | 270.1414 | 2.6027 | 14.95 | 0.54075 | 0.05507 | 261.8285 | 2.6497 | 14.64 | 0.53006 | 0.05336 | 265.92 | 2.8118 | 13.82 | 0.50014 | 0.05056 | 257.4187 | 2.8648 | 14.33 | 0.50645 | 0.05044 | 257.4223 | 3.2419 | 12.69 | 0.44792 | 0.04472 | 278.079 | 3.1008 | 14.82 | 0.55259 | 0.05111 | 274.6683 | 3.528 | 14.67 | 0.58078 | 0.04758 | 253.4276 | 3.9091 | 11.71 | 0.43653 | 0.03899 | 278.0661 | 3.706 | 13.98 | 0.55324 | 0.04553 | 256.6735 | 4.1951 | 10.97 | 0.40789 | 0.03637 | 268.1412 | 4.0921 | 12.69 | 0.50117 | 0.04044 | 261.8989 | 4.1471 | 12.5 | 0.49396 | 0.03951 | 253.0763 | 4.8973 | 10.56 | 0.41744 | 0.03308 | 250.2642 | 5.2244 | 9.91 | 0.39134 | 0.03082 | 260.6665 | 5.1024 | 11.3 | 0.45351 | 0.03393 | 269.0892 | 5.2214 | 11.08 | 0.4439 | 0.03375 | 272.0141 | 5.5025 | 10.53 | 0.42157 | 0.032 | 257.2377 | 7.1069 | 8.97 | 0.35759 | 0.02555 | 252.5137 | 7.1829 | 8.87 | 0.35352 | 0.0251 | 256.0991 | 9.0454 | 8.38 | 0.32262 | 0.02201 | 262.2956 | 9.3094 | 8.17 | 0.3143 | 0.0216 | 252.1237 | 9.5185 | 7.97 | 0.30683 | 0.0208 | 257.529 | 9.4055 | 8.7 | 0.32798 | 0.02207 | 266.1311 | 10.6828 | 8.27 | 0.30367 | 0.02087 | 260.5759 | 11.8632 | 7.46 | 0.2734 | 0.01877 | 251.691 | 12.9036 | 7.33 | 0.26231 | 0.01795 | 272.843 | 13.9335 | 7.68 | 0.29368 | 0.01774 | 266.3762 | 14.2338 | 7.54 | 0.2877 | 0.01775 | 303.9547 | 14.9338 | 8.9 | 0.34465 | 0.01988 | 277.8227 | 18.3347 | 7.3 | 0.28092 | 0.01576 | 279.2346 | 18.5948 | 7.22 | 0.27715 | 0.0157 | 288.4934 | 19.195 | 7.65 | 0.29054 | 0.01629 | 287.1088 | 20.3351 | 7.27 | 0.27491 | 0.01532 | 280.1265 | 22.8061 | 7.02 | 0.26114 | 0.01451 | 276.544 | 24.5764 | 6.47 | 0.24164 | 0.01308 | 273.0507 | 24.7365 | 6.43 | 0.23997 | 0.01294
297.619 | 0.0029808 | 229.7 | 9.43 | 6.99 | 322.7408 | 0.0028528 | 524.86 | 20.78 | 11.42 | 331.565 | 0.0028128 | 821.57 | 35.12 | 14.71 | 331.565 | 0.011263 | 205.1 | 8.77 | 3.56 | 324.7564 | 0.011383 | 263.2 | 10.62 | 3.99 | 320.6956 | 0.025817 | 200.61 | 8.03 | 2.28 | 299.6105 | 0.071921 | 95.11 | 3.82 | 0.90585 | 295.213 | 0.072512 | 102.05 | 4.03 | 0.92951 | 270.8333 | 0.11043 | 66.43 | 2.63 | 0.57776 | 267.7998 | 0.15385 | 54.96 | 2.09 | 0.43669 | 266.6667 | 0.15425 | 58.45 | 2.17 | 0.44947 | 281.3379 | 0.19566 | 52.14 | 2.07 | 0.38415 | 294.1349 | 0.19085 | 59.66 | 2.41 | 0.42509 | 305.5725 | 0.18685 | 67.29 | 2.71 | 0.46471 | 315.8227 | 0.23156 | 59.39 | 2.37 | 0.39633 | 300.12 | 0.29288 | 46.73 | 1.86 | 0.30492 | 309.6123 | 0.28788 | 51.67 | 2.02 | 0.32831 | 295.5755 | 0.29538 | 50.12 | 1.97 | 0.31296 | 291.8491 | 0.42692 | 37.34 | 1.44 | 0.22245 | 296.494 | 0.52914 | 34.69 | 1.45 | 0.18934 | 321.6928 | 0.56015 | 36.98 | 1.58 | 0.19974 | 310.6019 | 0.57085 | 36.15 | 1.54 | 0.19276 | 312.7737 | 0.7719 | 29.92 | 1.27 | 0.14914 | 314.5643 | 0.83952 | 30.13 | 1.26 | 0.1452 | 324.6226 | 0.82542 | 33.54 | 1.37 | 0.15693 | 333.6299 | 0.93923 | 29.58 | 1.21 | 0.13748 | 325.309 | 0.95194 | 31.54 | 1.26 | 0.13989 | 325.3009 | 1.1283 | 26.62 | 1.06 | 0.11987 | 318.5076 | 1.1413 | 28.29 | 1.1 | 0.12209 | 312.8063 | 1.1523 | 29.96 | 1.14 | 0.12439 | 312.8389 | 1.3814 | 25.03 | 0.95207 | 0.10397 | 300.3304 | 1.4124 | 24.38 | 0.9284 | 0.0998 | 314.0704 | 1.5124 | 24.4 | 0.90503 | 0.09812 | 308.0418 | 1.6684 | 22.1 | 0.81954 | 0.08799 | 303.9242 | 1.9515 | 20.07 | 0.72596 | 0.07747 | 293.4323 | 2.3206 | 16.86 | 0.60954 | 0.06397 | 281.5668 | 2.3746 | 17.38 | 0.61415 | 0.06328 | 286.0321 | 2.5197 | 16.42 | 0.57968 | 0.06012 | 277.2302 | 2.5647 | 16.09 | 0.56838 | 0.05827 | 281.5624 | 2.7217 | 15.19 | 0.53621 | 0.05521 | 286.0207 | 2.6977 | 17.05 | 0.63596 | 0.05932 | 286.0248 | 3.0518 | 15.09 | 0.56231 | 0.05257 | 312.8389 | 2.9058 | 17.97 | 0.70966 | 0.06113 | 305.187 | 3.3279 | 17.43 | 0.69961 | 0.05583 | 285.1061 | 3.655 | 14.21 | 0.56177 | 0.04667 | 308.9624 | 3.4969 | 16.61 | 0.66625 | 0.05341 | 288.7577 | 3.926 | 13.29 | 0.52425 | 0.04348 | 297.9347 | 3.859 | 15.06 | 0.60356 | 0.04741 | 290.9988 | 3.909 | 14.84 | 0.59512 | 0.04634 | 281.1959 | 4.6112 | 12.55 | 0.50333 | 0.03881 | 278.0713 | 4.9183 | 11.77 | 0.47187 | 0.03614 | 286.7331 | 4.8353 | 13.2 | 0.52732 | 0.03917 | 295.9981 | 4.9513 | 12.93 | 0.51587 | 0.03894 | 299.2155 | 5.2203 | 12.29 | 0.4898 | 0.03692 | 280.623 | 6.7668 | 10.34 | 0.40621 | 0.0291 | 275.4694 | 6.8368 | 10.22 | 0.40167 | 0.02858 | 275.799 | 8.6762 | 9.44 | 0.35613 | 0.02456 | 282.4722 | 8.9363 | 9.21 | 0.34677 | 0.02409 | 271.5178 | 9.1314 | 8.99 | 0.33865 | 0.0232 | 275.924 | 9.0513 | 9.72 | 0.35853 | 0.02443 | 283.8732 | 10.3127 | 9.17 | 0.32929 | 0.02292 | 277.9476 | 11.453 | 8.27 | 0.29645 | 0.02061 | 283.1524 | 12.1032 | 8.84 | 0.33844 | 0.02126 | 303.1589 | 13.1732 | 9.08 | 0.35375 | 0.02062 | 295.9736 | 13.4535 | 8.91 | 0.34652 | 0.02061 | 331.587 | 14.2935 | 10.2 | 0.39019 | 0.02243 | 303.0793 | 17.5443 | 8.36 | 0.31796 | 0.01775 | 304.6196 | 17.7944 | 8.26 | 0.31366 | 0.01768 | 312.5346 | 18.4446 | 8.65 | 0.32339 | 0.01816 | 311.0345 | 19.5547 | 8.22 | 0.30583 | 0.01706 | 301.6747 | 21.9957 | 7.87 | 0.28709 | 0.01603 | 297.8166 | 23.686 | 7.26 | 0.26581 | 0.01446 | 294.0546 | 23.8361 | 7.21 | 0.26399 | 0.01431
322.4206 | 0.0028548 | 262.02 | 10.54 | 7.9 | 347.567 | 0.0027448 | 592.29 | 22.94 | 12.78 | 364.7215 | 0.0026788 | 959.11 | 40.25 | 16.97 | 364.7215 | 0.010723 | 239.45 | 10.05 | 4.11 | 349.7377 | 0.010953 | 297.01 | 11.67 | 4.47 | 356.3284 | 0.024447 | 238.2 | 9.64 | 2.67 | 324.578 | 0.06885 | 108.53 | 4.27 | 1.03 | 317.9217 | 0.06962 | 115.34 | 4.45 | 1.04 | 291.6667 | 0.10593 | 75.16 | 2.91 | 0.64908 | 285.6531 | 0.14824 | 61.21 | 2.27 | 0.48344 | 300 | 0.14424 | 71.12 | 2.82 | 0.54085 | 312.5977 | 0.18455 | 62.08 | 2.5 | 0.45273 | 323.5484 | 0.18115 | 69.82 | 2.81 | 0.49276 | 333.3519 | 0.17825 | 77.64 | 3.09 | 0.53142 | 342.1413 | 0.22196 | 67.72 | 2.64 | 0.44819 | 325.1301 | 0.28038 | 53.32 | 2.09 | 0.34514 | 333.4286 | 0.27668 | 58.36 | 2.24 | 0.36803 | 318.312 | 0.28358 | 56.65 | 2.17 | 0.3511 | 333.5418 | 0.39691 | 46.52 | 1.94 | 0.27346 | 333.5557 | 0.49662 | 42.06 | 1.78 | 0.22669 | 357.4365 | 0.53004 | 43.91 | 1.86 | 0.23452 | 345.1132 | 0.53974 | 42.96 | 1.82 | 0.22653 | 344.051 | 0.73418 | 34.94 | 1.45 | 0.1723 | 343.1611 | 0.80161 | 34.73 | 1.42 | 0.16584 | 351.6745 | 0.7915 | 38.21 | 1.52 | 0.17725 | 361.4324 | 0.90112 | 33.69 | 1.34 | 0.15517 | 350.3328 | 0.91563 | 35.58 | 1.38 | 0.15655 | 350.324 | 1.0853 | 30.04 | 1.17 | 0.13414 | 341.2581 | 1.1003 | 31.66 | 1.2 | 0.13561 | 333.66 | 1.1133 | 33.3 | 1.23 | 0.13726 | 333.6948 | 1.3343 | 27.81 | 1.03 | 0.11471 | 320.3524 | 1.3634 | 27.1 | 1.01 | 0.11018 | 333.6997 | 1.4644 | 26.94 | 0.9738 | 0.1076 | 327.2944 | 1.6144 | 24.4 | 0.88197 | 0.0965 | 321.8021 | 1.8925 | 22.03 | 0.77748 | 0.08452 | 310.693 | 2.2486 | 18.51 | 0.65297 | 0.06979 | 312.852 | 2.2406 | 20.66 | 0.7695 | 0.07433 | 317.8134 | 2.3776 | 19.51 | 0.72588 | 0.07058 | 308.0335 | 2.4186 | 19.13 | 0.71235 | 0.06844 | 312.8471 | 2.5677 | 18.05 | 0.67171 | 0.06482 | 321.7733 | 2.5287 | 20.66 | 0.81629 | 0.07095 | 321.7779 | 2.8617 | 18.29 | 0.72159 | 0.06283 | 347.5988 | 2.7487 | 21.31 | 0.85279 | 0.0716 | 335.7057 | 3.1628 | 20.34 | 0.81188 | 0.06441 | 316.7845 | 3.4499 | 16.87 | 0.6762 | 0.05472 | 339.8586 | 3.3248 | 19.38 | 0.77299 | 0.0616 | 320.8419 | 3.7089 | 15.77 | 0.63048 | 0.05091 | 327.7282 | 3.6679 | 17.57 | 0.70033 | 0.05466 | 320.0987 | 3.7139 | 17.32 | 0.69079 | 0.05344 | 309.3155 | 4.3761 | 14.65 | 0.58467 | 0.04478 | 305.8784 | 4.6672 | 13.74 | 0.54815 | 0.0417 | 312.7998 | 4.6112 | 15.2 | 0.59847 | 0.04462 | 322.907 | 4.7262 | 14.89 | 0.58519 | 0.04432 | 326.4169 | 4.9832 | 14.14 | 0.55548 | 0.04201 | 304.0082 | 6.4776 | 11.76 | 0.45359 | 0.03276 | 298.4252 | 6.5427 | 11.63 | 0.44862 | 0.03219 | 295.499 | 8.3551 | 10.55 | 0.38918 | 0.02718 | 302.6488 | 8.6111 | 10.28 | 0.37875 | 0.02664 | 290.9119 | 8.7942 | 10.04 | 0.37002 | 0.02568 | 294.3189 | 8.7402 | 10.79 | 0.38873 | 0.02686 | 319.3573 | 9.6844 | 11.06 | 0.42424 | 0.02718 | 312.6911 | 10.7527 | 9.97 | 0.38192 | 0.02441 | 314.6138 | 11.4429 | 10.45 | 0.40756 | 0.02472 | 333.4748 | 12.553 | 10.55 | 0.41026 | 0.0236 | 325.5709 | 12.8132 | 10.35 | 0.40189 | 0.02358 | 359.2192 | 13.7533 | 11.54 | 0.43426 | 0.02506 | 328.3359 | 16.864 | 9.45 | 0.35386 | 0.0198 | 330.0045 | 17.1141 | 9.34 | 0.34903 | 0.01971 | 336.5757 | 17.7943 | 9.69 | 0.35543 | 0.02008 | 334.9603 | 18.8844 | 9.2 | 0.33595 | 0.01884 | 344.7711 | 20.645 | 9.64 | 0.38122 | 0.01916 | 340.3618 | 22.2053 | 8.9 | 0.3535 | 0.01732 | 336.0624 | 22.3454 | 8.85 | 0.35119 | 0.01714
347.2222 | 0.0027467 | 295.69 | 11.63 | 8.84 | 397.2195 | 0.0025697 | 734.43 | 30.62 | 15.59 | 397.878 | 0.0025677 | 1100 | 45.2 | 19.31 | 397.878 | 0.010283 | 275.41 | 11.29 | 4.67 | 374.719 | 0.010583 | 332.07 | 12.7 | 4.95 | 391.9612 | 0.023316 | 277.75 | 11.16 | 3.08 | 349.5456 | 0.066228 | 122.52 | 4.71 | 1.15 | 340.6304 | 0.067119 | 129.15 | 4.87 | 1.16 | 312.5 | 0.10193 | 84.25 | 3.18 | 0.72256 | 321.3597 | 0.13894 | 74.37 | 2.94 | 0.58067 | 333.3333 | 0.13624 | 84.59 | 3.4 | 0.63652 | 343.8575 | 0.17545 | 72.58 | 2.91 | 0.52409 | 352.9619 | 0.17305 | 80.49 | 3.19 | 0.56284 | 361.1312 | 0.17105 | 88.45 | 3.45 | 0.60025 | 368.4598 | 0.21366 | 76.39 | 2.92 | 0.50154 | 350.1401 | 0.26967 | 60.19 | 2.3 | 0.38656 | 381.0613 | 0.25837 | 72.49 | 3 | 0.45061 | 363.7852 | 0.26447 | 70.44 | 2.92 | 0.43054 | 375.2345 | 0.3736 | 56.33 | 2.38 | 0.32694 | 370.6174 | 0.47071 | 49.87 | 2.1 | 0.2656 | 393.1801 | 0.50552 | 51.21 | 2.12 | 0.27055 | 379.6245 | 0.51423 | 50.13 | 2.08 | 0.26154 | 375.3284 | 0.70277 | 40.2 | 1.63 | 0.19623 | 371.7578 | 0.76949 | 39.54 | 1.57 | 0.18711 | 378.7264 | 0.76239 | 43.07 | 1.67 | 0.19812 | 389.2349 | 0.8685 | 37.96 | 1.47 | 0.17333 | 375.3566 | 0.88421 | 39.78 | 1.51 | 0.17363 | 375.3472 | 1.0483 | 33.58 | 1.27 | 0.14878 | 364.0086 | 1.0643 | 35.15 | 1.3 | 0.14947 | 354.5138 | 1.0783 | 36.74 | 1.33 | 0.15044 | 354.5508 | 1.2923 | 30.69 | 1.11 | 0.12571 | 340.3744 | 1.3203 | 29.92 | 1.08 | 0.1208 | 353.3291 | 1.4214 | 29.56 | 1.04 | 0.11729 | 346.547 | 1.5674 | 26.77 | 0.94391 | 0.10521 | 357.5579 | 1.7914 | 26.14 | 0.97047 | 0.09905 | 345.2145 | 2.1265 | 21.97 | 0.81578 | 0.08182 | 351.9585 | 2.1055 | 25.01 | 0.98532 | 0.08876 | 357.5401 | 2.2366 | 23.6 | 0.9289 | 0.08422 | 346.5377 | 2.2726 | 23.16 | 0.91244 | 0.08174 | 351.9529 | 2.4136 | 21.84 | 0.85994 | 0.07738 | 357.5259 | 2.3946 | 24.5 | 0.98047 | 0.08308 | 357.531 | 2.7097 | 21.68 | 0.8666 | 0.07355 | 382.3587 | 2.6206 | 24.83 | 0.98749 | 0.08243 | 366.2243 | 3.0257 | 23.39 | 0.91965 | 0.07328 | 348.463 | 3.2828 | 19.67 | 0.78419 | 0.06309 | 370.7549 | 3.1818 | 22.28 | 0.8754 | 0.07006 | 352.9261 | 3.5319 | 18.38 | 0.73066 | 0.05863 | 357.5217 | 3.5088 | 20.21 | 0.79324 | 0.06215 | 349.1986 | 3.5509 | 19.92 | 0.78271 | 0.06079 | 337.435 | 4.18 | 16.86 | 0.66291 | 0.05097 | 333.6856 | 4.4571 | 15.82 | 0.62156 | 0.04745 | 338.8664 | 4.4211 | 17.29 | 0.66765 | 0.05023 | 349.8159 | 4.5341 | 16.93 | 0.65252 | 0.04987 | 353.6183 | 4.7831 | 16.08 | 0.61926 | 0.04725 | 327.3935 | 6.2285 | 13.25 | 0.5 | 0.03654 | 321.381 | 6.2896 | 13.1 | 0.49462 | 0.03591 | 315.1989 | 8.073 | 11.7 | 0.42181 | 0.02987 | 322.8254 | 8.325 | 11.4 | 0.41031 | 0.02927 | 310.306 | 8.4981 | 11.13 | 0.401 | 0.02822 | 331.1088 | 8.218 | 13.01 | 0.50055 | 0.03188 | 354.8415 | 9.1832 | 13.06 | 0.51018 | 0.0316 | 347.4345 | 10.1925 | 11.78 | 0.45931 | 0.02837 | 346.0752 | 10.9127 | 12.14 | 0.47254 | 0.0283 | 363.7907 | 12.0227 | 12.08 | 0.46434 | 0.02667 | 355.1683 | 12.2729 | 11.85 | 0.4549 | 0.02664 | 386.8515 | 13.283 | 12.94 | 0.47716 | 0.02775 | 353.5925 | 16.2837 | 10.59 | 0.38885 | 0.02189 | 355.3895 | 16.5238 | 10.46 | 0.38349 | 0.02178 | 384.6579 | 16.7338 | 11.88 | 0.47143 | 0.02403 | 382.8118 | 17.7739 | 11.26 | 0.44497 | 0.02249 | 387.8675 | 19.5845 | 11.52 | 0.4647 | 0.02239 | 382.907 | 21.0548 | 10.65 | 0.43133 | 0.02027 | 378.0702 | 21.1648 | 10.58 | 0.42862 | 0.02007
372.0238 | 0.0026527 | 330.62 | 12.7 | 9.8 | 446.8719 | 0.0024336 | 885.36 | 37.45 | 18.5 | 431.0345 | 0.0024736 | 1250 | 50.02 | 21.7 | 431.0345 | 0.0099044 | 312.82 | 12.49 | 5.25 | 399.7002 | 0.010263 | 368.31 | 13.72 | 5.45 | 427.5941 | 0.022386 | 319.08 | 12.61 | 3.5 | 374.5131 | 0.063957 | 137.02 | 5.15 | 1.27 | 363.3391 | 0.064928 | 143.45 | 5.28 | 1.28 | 333.3333 | 0.098488 | 93.67 | 3.45 | 0.798 | 357.0663 | 0.13143 | 88.34 | 3.54 | 0.68218 | 366.6667 | 0.12973 | 98.79 | 3.96 | 0.73584 | 375.1172 | 0.16784 | 83.58 | 3.3 | 0.59783 | 382.3754 | 0.16624 | 91.62 | 3.56 | 0.63499 | 388.9105 | 0.16484 | 99.7 | 3.8 | 0.6709 | 421.097 | 0.20025 | 94.66 | 3.9 | 0.612 | 400.1601 | 0.25236 | 74.67 | 3.08 | 0.47251 | 428.6939 | 0.24426 | 87.52 | 3.68 | 0.53662 | 409.2583 | 0.24966 | 85.14 | 3.59 | 0.51346 | 416.9272 | 0.35509 | 66.7 | 2.8 | 0.38242 | 407.6792 | 0.4495 | 58.08 | 2.4 | 0.3058 | 428.9238 | 0.48511 | 58.84 | 2.38 | 0.30761 | 414.1358 | 0.49312 | 57.63 | 2.34 | 0.29761 | 406.6058 | 0.67616 | 45.68 | 1.81 | 0.2208 | 400.3546 | 0.74208 | 44.54 | 1.73 | 0.20894 | 405.7783 | 0.73728 | 48.11 | 1.82 | 0.21949 | 417.0374 | 0.84039 | 42.38 | 1.6 | 0.19191 | 400.3804 | 0.8567 | 44.12 | 1.63 | 0.19109 | 400.3703 | 1.0152 | 37.24 | 1.37 | 0.16374 | 386.7592 | 1.0323 | 38.75 | 1.4 | 0.16362 | 375.3675 | 1.0483 | 40.3 | 1.42 | 0.1639 | 375.4067 | 1.2563 | 33.65 | 1.18 | 0.13694 | 360.3964 | 1.2823 | 32.82 | 1.16 | 0.13166 | 392.5879 | 1.3493 | 35.01 | 1.3 | 0.13723 | 385.0523 | 1.4864 | 31.72 | 1.18 | 0.12314 | 402.2526 | 1.6904 | 31.56 | 1.24 | 0.11794 | 388.3663 | 2.0045 | 26.54 | 1.04 | 0.09746 | 391.0649 | 1.9985 | 29.61 | 1.18 | 0.10376 | 397.2668 | 2.1235 | 27.94 | 1.11 | 0.0984 | 385.0419 | 2.1555 | 27.42 | 1.09 | 0.09556 | 391.0588 | 2.2905 | 25.86 | 1.03 | 0.09043 | 393.2785 | 2.2845 | 28.54 | 1.13 | 0.09563 | 393.2841 | 2.5856 | 25.25 | 1 | 0.08463 | 417.1185 | 2.5146 | 28.51 | 1.12 | 0.09358 | 396.743 | 2.9097 | 26.57 | 1.02 | 0.08239 | 380.1414 | 3.1428 | 22.61 | 0.88773 | 0.07172 | 401.6511 | 3.0607 | 25.31 | 0.97453 | 0.07876 | 385.0103 | 3.3838 | 21.11 | 0.82664 | 0.06658 | 387.3151 | 3.3738 | 22.95 | 0.88322 | 0.06985 | 378.2985 | 3.4128 | 22.64 | 0.8718 | 0.06835 | 365.5546 | 4.014 | 19.16 | 0.73883 | 0.05735 | 361.4927 | 4.279 | 17.98 | 0.6928 | 0.05338 | 364.9331 | 4.259 | 19.47 | 0.73524 | 0.05601 | 376.7249 | 4.37 | 19.05 | 0.71825 | 0.05557 | 380.8197 | 4.6111 | 18.09 | 0.68151 | 0.05264 | 350.7787 | 6.0124 | 14.79 | 0.5456 | 0.04042 | 344.3368 | 6.0695 | 14.63 | 0.53984 | 0.03973 | 354.5988 | 7.6018 | 14.11 | 0.54249 | 0.03544 | 363.1785 | 7.8488 | 13.73 | 0.52693 | 0.03469 | 349.0943 | 8.0029 | 13.42 | 0.51558 | 0.03346 | 367.8986 | 7.7998 | 15.37 | 0.60163 | 0.0371 | 390.3256 | 8.772 | 15.17 | 0.5907 | 0.03617 | 382.178 | 9.7382 | 13.67 | 0.53186 | 0.03246 | 377.5366 | 10.4625 | 13.9 | 0.53466 | 0.03199 | 394.1066 | 11.5825 | 13.68 | 0.51657 | 0.02982 | 384.7656 | 11.8127 | 13.42 | 0.50612 | 0.02978 | 442.116 | 12.5227 | 15.87 | 0.63197 | 0.03326 | 404.1057 | 15.3233 | 12.99 | 0.51544 | 0.02621 | 406.1594 | 15.5534 | 12.82 | 0.50817 | 0.02606 | 432.7402 | 15.9034 | 14.2 | 0.57407 | 0.02811 | 430.6632 | 16.8935 | 13.44 | 0.5414 | 0.02626 | 430.9639 | 18.7341 | 13.49 | 0.54199 | 0.02571 | 425.4523 | 20.1143 | 12.49 | 0.50346 | 0.02331 | 420.0781 | 20.2244 | 12.41 | 0.50041 | 0.02308
396.8254 | 0.0025706 | 366.72 | 13.76 | 10.78 | 496.5243 | 0.0023266 | 1040 | 43.79 | 21.49 | 464.191 | 0.0023936 | 1410 | 54.73 | 24.14 | 464.191 | 0.0095833 | 351.58 | 13.67 | 5.84 | 424.6815 | 0.0099715 | 405.64 | 14.72 | 5.96 | 463.2269 | 0.021605 | 362.01 | 14.02 | 3.93 | 399.4807 | 0.061976 | 152.02 | 5.57 | 1.4 | 408.7565 | 0.061296 | 173.39 | 6.77 | 1.52 | 375 | 0.092715 | 113.44 | 4.45 | 0.95406 | 392.773 | 0.12533 | 103.05 | 4.11 | 0.78729 | 400 | 0.12423 | 113.67 | 4.48 | 0.83824 | 406.377 | 0.16144 | 95.06 | 3.68 | 0.67361 | 411.7889 | 0.16044 | 103.19 | 3.92 | 0.70895 | 444.4691 | 0.15484 | 123.34 | 5.06 | 0.81684 | 473.7341 | 0.18994 | 114.03 | 4.77 | 0.72647 | 450.1801 | 0.23896 | 90.06 | 3.78 | 0.56182 | 476.3266 | 0.23305 | 103.35 | 4.31 | 0.62532 | 454.7315 | 0.23786 | 100.65 | 4.21 | 0.59915 | 458.62 | 0.34008 | 77.57 | 3.2 | 0.43952 | 444.7409 | 0.432 | 66.66 | 2.69 | 0.34707 | 464.6674 | 0.46801 | 66.77 | 2.63 | 0.34554 | 448.6472 | 0.47531 | 65.43 | 2.59 | 0.33456 | 437.8831 | 0.65355 | 51.36 | 1.98 | 0.24593 | 428.9514 | 0.71837 | 49.72 | 1.88 | 0.23125 | 432.8302 | 0.71547 | 53.31 | 1.96 | 0.24128 | 444.8399 | 0.81578 | 46.94 | 1.72 | 0.21085 | 425.4041 | 0.83259 | 48.6 | 1.75 | 0.20889 | 425.3935 | 0.98703 | 41.01 | 1.47 | 0.17898 | 409.5097 | 1.0042 | 42.46 | 1.49 | 0.17803 | 417.0751 | 0.99604 | 47.69 | 1.76 | 0.19153 | 417.1185 | 1.1943 | 39.82 | 1.47 | 0.16 | 400.4405 | 1.2173 | 38.87 | 1.44 | 0.15399 | 441.6614 | 1.2763 | 42.21 | 1.65 | 0.16303 | 433.1838 | 1.4053 | 38.26 | 1.5 | 0.14635 | 446.9473 | 1.6104 | 37.29 | 1.48 | 0.13746 | 431.5181 | 1.9074 | 31.37 | 1.25 | 0.11366 | 430.1714 | 1.9104 | 34.45 | 1.37 | 0.11923 | 436.9935 | 2.0315 | 32.49 | 1.29 | 0.11301 | 423.5461 | 2.0605 | 31.91 | 1.26 | 0.10983 | 430.1647 | 2.1905 | 30.08 | 1.19 | 0.10388 | 429.0311 | 2.1925 | 32.76 | 1.28 | 0.10854 | 429.0372 | 2.4826 | 28.98 | 1.13 | 0.09602 | 451.8784 | 2.4255 | 32.33 | 1.24 | 0.105 | 427.2617 | 2.8106 | 29.87 | 1.13 | 0.09172 | 411.8199 | 3.0247 | 25.68 | 0.98788 | 0.08059 | 432.5473 | 2.9577 | 28.44 | 1.07 | 0.08765 | 417.0945 | 3.2587 | 23.96 | 0.91941 | 0.07474 | 417.1086 | 3.2587 | 25.8 | 0.97083 | 0.07774 | 407.3984 | 3.2937 | 25.45 | 0.95859 | 0.07609 | 393.6742 | 3.8719 | 21.56 | 0.81288 | 0.06388 | 389.2998 | 4.127 | 20.23 | 0.76229 | 0.05946 | 390.9997 | 4.118 | 21.73 | 0.80149 | 0.06192 | 403.6338 | 4.229 | 21.24 | 0.78263 | 0.0614 | 408.0212 | 4.462 | 20.17 | 0.74245 | 0.05814 | 374.164 | 5.8243 | 16.39 | 0.59047 | 0.04438 | 367.2926 | 5.8774 | 16.21 | 0.58436 | 0.04364 | 393.9986 | 7.2246 | 16.66 | 0.65139 | 0.04121 | 403.5317 | 7.4666 | 16.2 | 0.63207 | 0.04029 | 387.8825 | 7.6057 | 15.85 | 0.61899 | 0.0389 | 404.6885 | 7.4566 | 17.85 | 0.69622 | 0.04247 | 425.8097 | 8.4309 | 17.36 | 0.66743 | 0.04086 | 416.9215 | 9.3561 | 15.65 | 0.60103 | 0.03666 | 408.998 | 10.0823 | 15.74 | 0.59462 | 0.03577 | 424.4225 | 11.2024 | 15.34 | 0.56732 | 0.03303 | 414.363 | 11.4226 | 15.05 | 0.55591 | 0.03298 | 497.3805 | 11.9324 | 18.96 | 0.76838 | 0.03894 | 454.6189 | 14.583 | 15.51 | 0.62728 | 0.03065 | 456.9293 | 14.793 | 15.31 | 0.61838 | 0.03046 | 480.8224 | 15.2431 | 16.63 | 0.66885 | 0.03228 | 478.5147 | 16.2032 | 15.73 | 0.63043 | 0.03011 | 474.0603 | 18.0338 | 15.54 | 0.61502 | 0.02909 | 467.9975 | 19.354 | 14.4 | 0.57165 | 0.02642 | 462.0859 | 19.454 | 14.31 | 0.5683 | 0.02615
446.4286 | 0.0024346 | 442.09 | 17.52 | 12.79 | 546.1768 | 0.0022395 | 1210 | 49.77 | 24.54 | 497.3475 | 0.0023246 | 1570 | 59.33 | 26.61 | 497.3475 | 0.0093081 | 391.55 | 14.82 | 6.44 | 449.6628 | 0.0097184 | 444 | 15.71 | 6.47 | 498.8597 | 0.020935 | 406.41 | 15.37 | 4.37 | 449.4158 | 0.058685 | 183.34 | 7.13 | 1.67 | 454.1739 | 0.058415 | 204.95 | 8.12 | 1.78 | 416.6667 | 0.088122 | 134.34 | 5.35 | 1.12 | 428.4796 | 0.12033 | 118.43 | 4.66 | 0.89541 | 433.3333 | 0.11973 | 129.16 | 4.99 | 0.94327 | 437.6368 | 0.15594 | 106.96 | 4.05 | 0.75113 | 470.6159 | 0.15104 | 127.46 | 5.21 | 0.86133 | 500.0278 | 0.14723 | 148.36 | 6.18 | 0.96762 | 526.3712 | 0.18174 | 134.35 | 5.57 | 0.84398 | 500.2001 | 0.22835 | 106.23 | 4.42 | 0.65371 | 523.9592 | 0.22405 | 119.88 | 4.9 | 0.7161 | 500.2046 | 0.22835 | 116.86 | 4.79 | 0.68703 | 500.3127 | 0.32757 | 88.89 | 3.58 | 0.49793 | 481.8027 | 0.41719 | 75.55 | 2.97 | 0.38923 | 500.4111 | 0.4535 | 74.97 | 2.88 | 0.38418 | 483.1585 | 0.4602 | 73.51 | 2.83 | 0.37225 | 469.1605 | 0.63404 | 57.23 | 2.15 | 0.27152 | 457.5481 | 0.69786 | 55.05 | 2.02 | 0.25397 | 459.8821 | 0.69626 | 58.66 | 2.1 | 0.26345 | 472.6423 | 0.79427 | 51.63 | 1.85 | 0.2301 | 450.4279 | 0.81128 | 53.19 | 1.86 | 0.22699 | 450.4166 | 0.96172 | 44.89 | 1.57 | 0.19448 | 455.0108 | 0.95742 | 50.17 | 1.85 | 0.20757 | 469.2094 | 0.94461 | 57.43 | 2.24 | 0.22719 | 469.2584 | 1.1323 | 47.94 | 1.87 | 0.18975 | 450.4955 | 1.1523 | 46.84 | 1.83 | 0.18286 | 490.7349 | 1.2193 | 49.78 | 1.97 | 0.18959 | 481.3153 | 1.3423 | 45.13 | 1.78 | 0.17026 | 491.6421 | 1.5453 | 43.27 | 1.7 | 0.15749 | 474.6699 | 1.8294 | 36.43 | 1.44 | 0.1303 | 469.2779 | 1.8384 | 39.49 | 1.54 | 0.13508 | 476.7202 | 1.9544 | 37.23 | 1.45 | 0.12797 | 462.0503 | 1.9814 | 36.58 | 1.43 | 0.12446 | 469.2706 | 2.1075 | 34.47 | 1.34 | 0.11768 | 464.7837 | 2.1165 | 37.14 | 1.42 | 0.12174 | 464.7903 | 2.3955 | 32.85 | 1.26 | 0.10768 | 486.6383 | 2.3485 | 36.29 | 1.36 | 0.11663 | 457.7804 | 2.7256 | 33.29 | 1.22 | 0.10122 | 443.4983 | 2.9247 | 28.85 | 1.09 | 0.08965 | 463.4436 | 2.8686 | 31.69 | 1.17 | 0.09671 | 449.1786 | 3.1517 | 26.9 | 1.01 | 0.08307 | 446.9021 | 3.1587 | 28.74 | 1.06 | 0.08577 | 436.4982 | 3.1917 | 28.37 | 1.04 | 0.08399 | 421.7938 | 3.7488 | 24.04 | 0.88531 | 0.07056 | 417.1069 | 3.9949 | 22.55 | 0.8303 | 0.06567 | 417.0664 | 3.9949 | 24.05 | 0.86655 | 0.06795 | 430.5427 | 4.1049 | 23.51 | 0.8458 | 0.06734 | 435.2226 | 4.3329 | 22.32 | 0.80224 | 0.06375 | 420.9345 | 5.5102 | 19.72 | 0.75579 | 0.05254 | 413.2042 | 5.5572 | 19.52 | 0.74845 | 0.05167 | 433.3985 | 6.9165 | 19.34 | 0.75312 | 0.04715 | 443.8849 | 7.1555 | 18.79 | 0.73017 | 0.04606 | 426.6708 | 7.2806 | 18.38 | 0.71561 | 0.0445 | 441.4784 | 7.1725 | 20.43 | 0.78626 | 0.04799 | 461.2939 | 8.1427 | 19.64 | 0.74126 | 0.04565 | 451.6649 | 9.0329 | 17.7 | 0.66761 | 0.04095 | 440.4593 | 9.7562 | 17.65 | 0.65281 | 0.03963 | 485.0543 | 10.5921 | 18.81 | 0.75005 | 0.03962 | 473.5577 | 10.7923 | 18.45 | 0.73531 | 0.03955 | 552.645 | 11.4722 | 22.19 | 0.89382 | 0.04471 | 505.1321 | 13.9827 | 18.16 | 0.73042 | 0.0352 | 507.6993 | 14.1928 | 17.92 | 0.72003 | 0.03496 | 528.9046 | 14.7029 | 19.15 | 0.75814 | 0.03652 | 526.3662 | 15.6329 | 18.1 | 0.71428 | 0.03403 | 517.1567 | 17.4635 | 17.67 | 0.68476 | 0.03252 | 510.5427 | 18.7237 | 16.39 | 0.63683 | 0.02957 | 504.0937 | 18.8137 | 16.29 | 0.63323 | 0.02928
496.0317 | 0.0023275 | 521.31 | 20.92 | 14.86 | 595.8292 | 0.0021685 | 1380 | 55.48 | 27.63 | 530.504 | 0.0022655 | 1730 | 63.84 | 29.12 | 530.504 | 0.009069 | 432.64 | 15.94 | 7.05 | 499.6253 | 0.0092912 | 523.48 | 19.36 | 7.52 | 534.4926 | 0.020365 | 452.14 | 16.69 | 4.81 | 499.3508 | 0.056083 | 216.26 | 8.52 | 1.94 | 499.5912 | 0.056073 | 237.95 | 9.37 | 2.04 | 458.3333 | 0.084391 | 156.24 | 6.18 | 1.28 | 464.1862 | 0.11603 | 134.41 | 5.18 | 1.01 | 466.6667 | 0.11583 | 145.2 | 5.49 | 1.05 | 500.1563 | 0.14713 | 131.9 | 5.38 | 0.91045 | 529.4429 | 0.14383 | 153.09 | 6.35 | 1.02 | 555.5864 | 0.14113 | 174.57 | 7.21 | 1.12 | 579.0083 | 0.17524 | 155.52 | 6.33 | 0.96373 | 550.2201 | 0.21975 | 123.09 | 5.02 | 0.74756 | 571.5919 | 0.21655 | 137.03 | 5.47 | 0.80847 | 545.6778 | 0.22045 | 133.69 | 5.35 | 0.77661 | 542.0054 | 0.31717 | 100.61 | 3.94 | 0.55737 | 518.8644 | 0.40468 | 84.75 | 3.24 | 0.43211 | 536.1547 | 0.44099 | 83.41 | 3.12 | 0.42341 | 517.6698 | 0.4472 | 81.84 | 3.06 | 0.41055 | 500.4379 | 0.61703 | 63.27 | 2.31 | 0.29752 | 486.1449 | 0.67975 | 60.53 | 2.17 | 0.27704 | 486.9339 | 0.67925 | 64.15 | 2.24 | 0.28595 | 500.4448 | 0.77526 | 56.45 | 1.97 | 0.24961 | 500.4755 | 0.77526 | 62.72 | 2.3 | 0.26393 | 500.4629 | 0.9191 | 52.92 | 1.94 | 0.22612 | 511.8872 | 0.91059 | 60.28 | 2.34 | 0.24552 | 521.3438 | 0.90379 | 67.65 | 2.67 | 0.26381 | 521.3982 | 1.0832 | 56.47 | 2.22 | 0.2203 | 500.5506 | 1.1012 | 55.22 | 2.18 | 0.21256 | 539.8084 | 1.1732 | 57.68 | 2.26 | 0.21674 | 529.4469 | 1.2903 | 52.31 | 2.05 | 0.19473 | 536.3368 | 1.4913 | 49.5 | 1.92 | 0.17791 | 517.8217 | 1.7644 | 41.68 | 1.62 | 0.14729 | 508.3844 | 1.7774 | 44.71 | 1.71 | 0.15125 | 516.4468 | 1.8904 | 42.14 | 1.61 | 0.14323 | 500.5545 | 1.9154 | 41.43 | 1.58 | 0.13939 | 508.3765 | 2.0374 | 39.03 | 1.49 | 0.13174 | 500.5363 | 2.0504 | 41.68 | 1.56 | 0.13518 | 500.5434 | 2.3215 | 36.85 | 1.38 | 0.11954 | 521.3982 | 2.2835 | 40.37 | 1.48 | 0.12845 | 488.2991 | 2.6516 | 36.8 | 1.32 | 0.11088 | 475.1768 | 2.8376 | 32.13 | 1.18 | 0.09887 | 494.3398 | 2.7906 | 35.02 | 1.26 | 0.10591 | 481.2628 | 3.0596 | 29.94 | 1.1 | 0.09154 | 476.6955 | 3.0726 | 31.77 | 1.14 | 0.09394 | 465.5981 | 3.1037 | 31.37 | 1.13 | 0.09203 | 449.9134 | 3.6418 | 26.59 | 0.95633 | 0.07736 | 444.9141 | 3.8798 | 24.95 | 0.89698 | 0.072 | 469.1996 | 3.7918 | 28.91 | 1.11 | 0.0803 | 484.3605 | 3.8998 | 28.23 | 1.08 | 0.0795 | 489.6254 | 4.1178 | 26.79 | 1.02 | 0.07523 | 467.705 | 5.2601 | 23.23 | 0.90422 | 0.06094 | 459.1157 | 5.3021 | 23 | 0.89586 | 0.05996 | 472.7983 | 6.6614 | 22.12 | 0.84978 | 0.05323 | 484.2381 | 6.8974 | 21.47 | 0.82329 | 0.05194 | 465.4591 | 7.0114 | 21.03 | 0.80743 | 0.05022 | 478.2682 | 6.9324 | 23.11 | 0.8728 | 0.05361 | 496.778 | 7.8966 | 22 | 0.8127 | 0.05052 | 486.4084 | 8.7578 | 19.83 | 0.73208 | 0.04531 | 503.3821 | 9.2309 | 21.63 | 0.86215 | 0.04751 | 545.686 | 10.1119 | 22.46 | 0.91057 | 0.04637 | 532.7524 | 10.302 | 22.03 | 0.89303 | 0.04629 | 607.9095 | 11.092 | 25.54 | 1.01 | 0.05057 | 555.6454 | 13.5025 | 20.91 | 0.82745 | 0.03981 | 558.4692 | 13.7025 | 20.63 | 0.81568 | 0.03952 | 576.9869 | 14.2526 | 21.76 | 0.84319 | 0.04082 | 574.2176 | 15.1627 | 20.55 | 0.79415 | 0.03799 | 560.2531 | 16.9732 | 19.87 | 0.75182 | 0.03599 | 553.0879 | 18.1934 | 18.43 | 0.69954 | 0.03275 | 546.1015 | 18.2735 | 18.32 | 0.69571 | 0.03244
545.6349 | 0.0022405 | 603.89 | 24.08 | 16.97 | 645.4816 | 0.0021094 | 1560 | 60.98 | 30.75 | 563.6605 | 0.0022135 | 1900 | 68.26 | 31.66 | 563.6605 | 0.0088599 | 474.75 | 17.05 | 7.67 | 562.0784 | 0.0088699 | 627.48 | 24.37 | 8.85 | 570.1254 | 0.019864 | 499.08 | 17.98 | 5.26 | 549.2859 | 0.053982 | 250.58 | 9.81 | 2.22 | 545.0086 | 0.054142 | 272.23 | 10.56 | 2.3 | 500 | 0.081309 | 179.03 | 6.98 | 1.45 | 499.8929 | 0.11243 | 150.94 | 5.68 | 1.12 | 533.3333 | 0.10952 | 178.74 | 7.26 | 1.27 | 562.6758 | 0.14043 | 158.17 | 6.54 | 1.07 | 588.2699 | 0.13813 | 179.89 | 7.4 | 1.18 | 611.1451 | 0.13623 | 201.81 | 8.18 | 1.28 | 631.6454 | 0.16983 | 177.42 | 7.05 | 1.09 | 600.2401 | 0.21274 | 140.56 | 5.6 | 0.84287 | 619.2245 | 0.21034 | 154.73 | 6.02 | 0.90201 | 591.1509 | 0.21384 | 151.09 | 5.89 | 0.86749 | 583.6981 | 0.30836 | 112.68 | 4.3 | 0.61763 | 555.9262 | 0.39388 | 94.21 | 3.51 | 0.47557 | 571.8983 | 0.43009 | 92.08 | 3.35 | 0.46312 | 552.1811 | 0.43589 | 90.39 | 3.3 | 0.44936 | 531.7153 | 0.60222 | 69.46 | 2.47 | 0.32384 | 514.7416 | 0.66374 | 66.16 | 2.31 | 0.30043 | 541.0377 | 0.65074 | 75.52 | 2.76 | 0.33175 | 556.0498 | 0.74325 | 66.4 | 2.42 | 0.28932 | 563.0349 | 0.73975 | 75.19 | 2.9 | 0.3112 | 563.0208 | 0.87708 | 63.44 | 2.45 | 0.26661 | 568.7635 | 0.87368 | 70.87 | 2.78 | 0.28433 | 573.4782 | 0.87098 | 78.29 | 3.06 | 0.30114 | 573.538 | 1.0442 | 65.35 | 2.55 | 0.25145 | 550.6057 | 1.0602 | 63.96 | 2.51 | 0.24288 | 588.8819 | 1.1352 | 65.86 | 2.54 | 0.24432 | 577.5784 | 1.2482 | 59.75 | 2.31 | 0.21961 | 581.0316 | 1.4463 | 55.92 | 2.12 | 0.19864 | 560.9735 | 1.7093 | 47.12 | 1.79 | 0.16456 | 547.4909 | 1.7254 | 50.1 | 1.87 | 0.16766 | 556.1735 | 1.8364 | 47.21 | 1.76 | 0.1587 | 539.0586 | 1.8594 | 46.43 | 1.73 | 0.15455 | 547.4824 | 1.9784 | 43.73 | 1.63 | 0.14602 | 536.2889 | 1.9944 | 46.35 | 1.7 | 0.14882 | 536.2966 | 2.2585 | 40.98 | 1.5 | 0.13158 | 556.1581 | 2.2264 | 44.55 | 1.59 | 0.14041 | 549.3365 | 2.5285 | 44.09 | 1.68 | 0.13058 | 506.8552 | 2.7626 | 35.5 | 1.27 | 0.10823 | 556.1323 | 2.6635 | 41.95 | 1.59 | 0.12466 | 513.347 | 2.9806 | 33.07 | 1.18 | 0.10014 | 536.2825 | 2.9296 | 38.07 | 1.45 | 0.1106 | 523.7979 | 2.9566 | 37.6 | 1.43 | 0.10843 | 506.1526 | 3.4647 | 31.91 | 1.22 | 0.09125 | 500.5283 | 3.6908 | 29.94 | 1.14 | 0.08494 | 521.3329 | 3.6297 | 34 | 1.32 | 0.09298 | 538.1784 | 3.7377 | 33.18 | 1.29 | 0.09196 | 544.0282 | 3.9478 | 31.47 | 1.22 | 0.08698 | 514.4755 | 5.057 | 26.89 | 1.04 | 0.06953 | 505.0273 | 5.095 | 26.63 | 1.03 | 0.06844 | 512.1982 | 6.4473 | 25 | 0.94253 | 0.05941 | 524.5912 | 6.6803 | 24.26 | 0.91255 | 0.05793 | 504.2473 | 6.7853 | 23.77 | 0.89555 | 0.05605 | 515.0581 | 6.7283 | 25.88 | 0.95646 | 0.05931 | 567.7463 | 7.5024 | 26.9 | 1.07 | 0.06044 | 555.8953 | 8.3156 | 24.25 | 0.96336 | 0.05421 | 566.3049 | 8.8277 | 25.81 | 1.05 | 0.05558 | 606.3178 | 9.7437 | 26.27 | 1.06 | 0.05322 | 591.9472 | 9.9189 | 25.77 | 1.04 | 0.05314 | 663.174 | 10.7919 | 28.99 | 1.12 | 0.05647 | 606.1586 | 13.1123 | 23.75 | 0.91975 | 0.04447 | 609.2391 | 13.2923 | 23.43 | 0.90669 | 0.04414 | 625.0691 | 13.8825 | 24.44 | 0.92475 | 0.04514 | 622.0691 | 14.7725 | 23.08 | 0.87072 | 0.04198 | 603.3495 | 16.563 | 22.12 | 0.81657 | 0.03948 | 595.6332 | 17.7432 | 20.54 | 0.76012 | 0.03596 | 588.1093 | 17.8132 | 20.42 | 0.7561 | 0.03563
595.2381 | 0.0021694 | 689.44 | 27.07 | 19.12 | 695.1341 | 0.0020594 | 1740 | 66.27 | 33.89 | 596.817 | 0.0021675 | 2070 | 72.6 | 34.21 | 596.817 | 0.0086758 | 517.81 | 18.13 | 8.29 | 624.5316 | 0.0085388 | 735.96 | 28.84 | 10.21 | 641.3911 | 0.019054 | 596.14 | 22.65 | 6.17 | 599.221 | 0.052261 | 286.14 | 11.04 | 2.5 | 590.426 | 0.052541 | 307.63 | 11.7 | 2.57 | 541.6667 | 0.078728 | 202.64 | 7.74 | 1.63 | 571.3061 | 0.10662 | 185.43 | 7.5 | 1.35 | 600 | 0.10472 | 214 | 8.81 | 1.5 | 625.1954 | 0.13513 | 185.59 | 7.61 | 1.24 | 647.0969 | 0.13363 | 207.7 | 8.39 | 1.34 | 666.7037 | 0.13223 | 229.94 | 9.1 | 1.44 | 684.2826 | 0.16533 | 199.96 | 7.74 | 1.21 | 650.2601 | 0.20684 | 158.57 | 6.15 | 0.9392 | 666.8572 | 0.20514 | 172.91 | 6.55 | 0.99638 | 636.6241 | 0.20834 | 168.98 | 6.42 | 0.95932 | 625.3909 | 0.30086 | 125.09 | 4.64 | 0.6785 | 592.9879 | 0.38457 | 103.91 | 3.77 | 0.51949 | 607.642 | 0.42068 | 100.96 | 3.58 | 0.5032 | 586.6924 | 0.42609 | 99.16 | 3.52 | 0.48858 | 562.9926 | 0.58912 | 75.81 | 2.63 | 0.35045 | 571.9351 | 0.63703 | 77.78 | 2.83 | 0.34794 | 608.6674 | 0.62262 | 90.36 | 3.47 | 0.39013 | 625.556 | 0.71183 | 79.38 | 3.04 | 0.33987 | 625.5943 | 0.71183 | 88.2 | 3.44 | 0.35932 | 625.5787 | 0.84406 | 74.42 | 2.9 | 0.30782 | 625.6399 | 0.84406 | 81.87 | 3.18 | 0.32375 | 625.6126 | 0.84406 | 89.31 | 3.44 | 0.33898 | 625.6778 | 1.0122 | 74.54 | 2.87 | 0.28302 | 600.6607 | 1.0262 | 73.01 | 2.81 | 0.27368 | 637.9554 | 1.1032 | 74.3 | 2.81 | 0.27222 | 625.7099 | 1.2122 | 67.43 | 2.55 | 0.24479 | 625.7263 | 1.4083 | 62.54 | 2.32 | 0.2196 | 604.1253 | 1.6633 | 52.72 | 1.96 | 0.18204 | 586.5974 | 1.6813 | 55.65 | 2.03 | 0.18428 | 595.9002 | 1.7903 | 52.41 | 1.91 | 0.17436 | 577.5628 | 1.8104 | 51.58 | 1.88 | 0.1699 | 586.5882 | 1.9274 | 48.57 | 1.77 | 0.16047 | 572.0415 | 1.9454 | 51.14 | 1.83 | 0.16262 | 572.0497 | 2.2034 | 45.21 | 1.61 | 0.14377 | 625.6778 | 2.1334 | 53.22 | 2.01 | 0.16468 | 610.3739 | 2.4325 | 51.71 | 1.99 | 0.15063 | 570.2121 | 2.6385 | 42.5 | 1.61 | 0.12729 | 617.9248 | 2.5625 | 49.18 | 1.89 | 0.14375 | 577.5154 | 2.8485 | 39.55 | 1.5 | 0.11762 | 595.8694 | 2.8165 | 44.65 | 1.72 | 0.12758 | 581.9976 | 2.8405 | 44.12 | 1.7 | 0.12515 | 562.3917 | 3.3246 | 37.48 | 1.45 | 0.10546 | 556.1426 | 3.5407 | 35.17 | 1.36 | 0.09817 | 573.4662 | 3.4997 | 39.3 | 1.52 | 0.10589 | 591.9962 | 3.6067 | 38.32 | 1.48 | 0.10462 | 598.431 | 3.8117 | 36.34 | 1.4 | 0.09892 | 561.246 | 4.8899 | 30.69 | 1.17 | 0.07826 | 550.9389 | 4.9239 | 30.4 | 1.16 | 0.07707 | 551.5981 | 6.2652 | 27.97 | 1.03 | 0.06569 | 564.9444 | 6.4962 | 27.12 | 0.99861 | 0.06399 | 543.0356 | 6.5933 | 26.59 | 0.9806 | 0.06196 | 588.6378 | 6.4012 | 31.63 | 1.26 | 0.07093 | 638.7146 | 7.2013 | 32.04 | 1.29 | 0.07053 | 625.3822 | 7.9774 | 28.89 | 1.17 | 0.06327 | 629.2276 | 8.5116 | 30.17 | 1.21 | 0.06377 | 666.9496 | 9.4446 | 30.2 | 1.2 | 0.06014 | 651.1419 | 9.6087 | 29.64 | 1.17 | 0.06007 | 718.4384 | 10.5317 | 32.53 | 1.23 | 0.06239 | 656.6718 | 12.7821 | 26.66 | 1.01 | 0.04916 | 660.009 | 12.9622 | 26.3 | 0.99386 | 0.04879 | 673.1514 | 13.5723 | 27.19 | 1 | 0.04949 | 669.9206 | 14.4324 | 25.66 | 0.94447 | 0.04599 | 646.4458 | 16.2028 | 24.43 | 0.87928 | 0.04299 | 638.1784 | 17.353 | 22.69 | 0.81883 | 0.03919 | 630.1171 | 17.423 | 22.56 | 0.81463 | 0.03884
644.8413 | 0.0021104 | 777.58 | 29.93 | 21.28 | 744.7865 | 0.0020174 | 1920 | 71.4 | 37.04 | 663.13 | 0.0020904 | 2430 | 88.45 | 39.37 | 663.13 | 0.0083696 | 606.43 | 22.09 | 9.54 | 686.9848 | 0.0082746 | 848.26 | 32.98 | 11.58 | 712.6568 | 0.018424 | 696.93 | 26.79 | 7.08 | 649.1561 | 0.05082 | 322.78 | 12.2 | 2.78 | 635.8434 | 0.051181 | 344.05 | 12.79 | 2.84 | 583.3333 | 0.076546 | 226.96 | 8.48 | 1.8 | 642.7194 | 0.10222 | 221.6 | 9.08 | 1.58 | 666.6667 | 0.10102 | 250.71 | 10.23 | 1.72 | 687.7149 | 0.13092 | 213.98 | 8.61 | 1.41 | 705.9239 | 0.12992 | 236.37 | 9.32 | 1.5 | 722.2623 | 0.12892 | 258.86 | 9.98 | 1.6 | 736.9197 | 0.16163 | 223.06 | 8.4 | 1.33 | 700.2801 | 0.20194 | 177.05 | 6.69 | 1.04 | 714.4899 | 0.20064 | 191.52 | 7.06 | 1.09 | 682.0972 | 0.20364 | 187.31 | 6.92 | 1.05 | 667.0836 | 0.29436 | 137.78 | 4.98 | 0.73982 | 630.0497 | 0.37647 | 113.84 | 4.02 | 0.56377 | 643.3856 | 0.41238 | 110.03 | 3.8 | 0.54358 | 621.2038 | 0.41738 | 108.11 | 3.74 | 0.52812 | 625.5474 | 0.5672 | 88.87 | 3.22 | 0.4043 | 643.427 | 0.61071 | 92.92 | 3.55 | 0.40834 | 676.2971 | 0.60071 | 105.8 | 4.1 | 0.44932 | 695.0623 | 0.68742 | 92.88 | 3.59 | 0.39105 | 688.1537 | 0.68962 | 101.68 | 3.93 | 0.40798 | 688.1365 | 0.81765 | 85.79 | 3.31 | 0.3495 | 682.5162 | 0.81985 | 93.22 | 3.57 | 0.36356 | 677.747 | 0.82165 | 100.65 | 3.79 | 0.37716 | 677.8176 | 0.98498 | 84 | 3.16 | 0.31488 | 650.7158 | 0.99829 | 82.34 | 3.11 | 0.3048 | 687.0289 | 1.0762 | 82.96 | 3.06 | 0.30034 | 673.8415 | 1.1822 | 75.32 | 2.78 | 0.27019 | 670.421 | 1.3763 | 69.32 | 2.51 | 0.24072 | 647.2771 | 1.6243 | 58.46 | 2.12 | 0.19967 | 625.7039 | 1.6433 | 61.33 | 2.18 | 0.20104 | 635.6269 | 1.7503 | 57.75 | 2.05 | 0.19015 | 616.067 | 1.7693 | 56.86 | 2.02 | 0.1854 | 625.6941 | 1.8844 | 53.52 | 1.9 | 0.17506 | 643.5467 | 1.8663 | 61.05 | 2.3 | 0.19058 | 643.5559 | 2.1124 | 53.97 | 2.03 | 0.16844 | 695.1976 | 2.0604 | 62.23 | 2.38 | 0.18924 | 671.4113 | 2.3554 | 59.6 | 2.28 | 0.17092 | 633.569 | 2.5405 | 49.79 | 1.91 | 0.14667 | 679.7172 | 2.4824 | 56.67 | 2.17 | 0.16305 | 641.6838 | 2.7455 | 46.31 | 1.78 | 0.13537 | 655.4564 | 2.7265 | 51.46 | 1.97 | 0.14476 | 640.1974 | 2.7475 | 50.88 | 1.95 | 0.1421 | 618.6309 | 3.2126 | 43.26 | 1.66 | 0.11988 | 611.7569 | 3.4196 | 40.6 | 1.56 | 0.11161 | 625.5995 | 3.3926 | 44.78 | 1.7 | 0.11896 | 645.814 | 3.4996 | 43.64 | 1.66 | 0.11743 | 652.8338 | 3.6997 | 41.37 | 1.57 | 0.11099 | 608.0165 | 4.7509 | 34.61 | 1.3 | 0.0871 | 596.8505 | 4.7819 | 34.29 | 1.29 | 0.08582 | 630.3978 | 5.9741 | 34.15 | 1.35 | 0.07842 | 645.6507 | 6.2031 | 33.08 | 1.31 | 0.07627 | 620.6121 | 6.2851 | 32.46 | 1.28 | 0.07396 | 662.2175 | 6.152 | 37.65 | 1.52 | 0.08272 | 709.6829 | 6.9672 | 37.38 | 1.5 | 0.08071 | 694.8691 | 7.7143 | 33.71 | 1.35 | 0.07241 | 692.1504 | 8.2574 | 34.68 | 1.37 | 0.07202 | 727.5814 | 9.2014 | 34.26 | 1.33 | 0.0671 | 710.3366 | 9.3566 | 33.62 | 1.3 | 0.06703 | 773.7029 | 10.3216 | 36.15 | 1.33 | 0.06832 | 707.185 | 12.502 | 29.65 | 1.09 | 0.05386 | 710.779 | 12.672 | 29.25 | 1.08 | 0.05345 | 721.2336 | 13.3021 | 30.01 | 1.08 | 0.05384 | 717.772 | 14.1522 | 28.31 | 1.02 | 0.05 | 689.5422 | 15.9027 | 26.78 | 0.94014 | 0.04651 | 680.7236 | 17.0228 | 24.89 | 0.87584 | 0.04243 | 672.1249 | 17.0829 | 24.75 | 0.87149 | 0.04205
694.4444 | 0.0020604 | 868.04 | 32.68 | 23.45 | 794.4389 | 0.0019814 | 2110 | 76.37 | 40.19 | 746.0212 | 0.0020164 | 2890 | 110.02 | 45.86 | 746.0212 | 0.0080715 | 721.28 | 27.48 | 11.12 | 749.4379 | 0.0080605 | 963.85 | 36.85 | 12.96 | 783.9225 | 0.017923 | 800.86 | 30.59 | 8 | 699.0912 | 0.04962 | 360.38 | 13.32 | 3.07 | 726.6782 | 0.049029 | 419.45 | 16.66 | 3.39 | 666.6667 | 0.073075 | 277.47 | 11.09 | 2.16 | 714.1327 | 0.098848 | 259.16 | 10.53 | 1.82 | 733.3333 | 0.098058 | 288.66 | 11.56 | 1.95 | 750.2344 | 0.12752 | 243.21 | 9.55 | 1.58 | 764.7509 | 0.12682 | 265.8 | 10.21 | 1.67 | 777.821 | 0.12622 | 288.47 | 10.83 | 1.76 | 789.5568 | 0.15843 | 246.66 | 9.04 | 1.45 | 750.3001 | 0.19774 | 195.95 | 7.2 | 1.13 | 762.1225 | 0.19683 | 210.52 | 7.56 | 1.19 | 727.5704 | 0.19954 | 206.05 | 7.41 | 1.14 | 708.7763 | 0.28865 | 150.74 | 5.31 | 0.80145 | 667.1114 | 0.36937 | 123.97 | 4.27 | 0.60831 | 714.8729 | 0.39857 | 128.66 | 4.63 | 0.62495 | 690.2264 | 0.40297 | 126.53 | 4.56 | 0.60792 | 703.7408 | 0.54579 | 105.85 | 4.01 | 0.47239 | 714.9189 | 0.5903 | 108.64 | 4.19 | 0.46941 | 743.9269 | 0.5833 | 121.75 | 4.68 | 0.50896 | 764.5685 | 0.66791 | 106.82 | 4.1 | 0.44256 | 750.7132 | 0.67151 | 115.56 | 4.39 | 0.45694 | 750.6944 | 0.79624 | 97.49 | 3.71 | 0.39142 | 739.3926 | 0.79984 | 104.88 | 3.93 | 0.40361 | 729.8813 | 0.80294 | 112.27 | 4.13 | 0.41556 | 729.9575 | 0.96257 | 93.69 | 3.45 | 0.34692 | 700.7708 | 0.97468 | 91.91 | 3.39 | 0.33614 | 736.1024 | 1.0542 | 91.83 | 3.31 | 0.32859 | 721.973 | 1.1572 | 83.39 | 3.01 | 0.29572 | 715.1158 | 1.3482 | 76.25 | 2.7 | 0.26195 | 690.4289 | 1.5903 | 64.34 | 2.28 | 0.21741 | 703.9169 | 1.5813 | 73.05 | 2.74 | 0.23488 | 715.0802 | 1.6843 | 68.75 | 2.58 | 0.22201 | 693.0754 | 1.7013 | 67.74 | 2.54 | 0.21671 | 703.9059 | 1.8123 | 63.74 | 2.39 | 0.20449 | 715.0518 | 1.8043 | 71.35 | 2.73 | 0.21883 | 715.0621 | 2.0424 | 63.06 | 2.41 | 0.19339 | 764.7173 | 2.0023 | 71.53 | 2.72 | 0.21394 | 732.4487 | 2.2924 | 67.73 | 2.56 | 0.19135 | 696.9259 | 2.4624 | 57.34 | 2.19 | 0.16624 | 741.5097 | 2.4174 | 64.38 | 2.43 | 0.18246 | 705.8522 | 2.6635 | 53.29 | 2.03 | 0.15328 | 715.0433 | 2.6524 | 58.48 | 2.21 | 0.16206 | 698.3972 | 2.6715 | 57.85 | 2.19 | 0.15919 | 674.8701 | 3.1205 | 49.22 | 1.87 | 0.13444 | 667.3711 | 3.3206 | 46.2 | 1.75 | 0.12518 | 677.7328 | 3.3046 | 50.42 | 1.88 | 0.13215 | 699.6319 | 3.4106 | 49.11 | 1.83 | 0.13034 | 707.2367 | 3.6066 | 46.54 | 1.73 | 0.12315 | 654.787 | 4.6328 | 38.64 | 1.42 | 0.09602 | 642.762 | 4.6608 | 38.29 | 1.41 | 0.09464 | 709.1975 | 5.7529 | 40.59 | 1.63 | 0.09129 | 726.3571 | 5.981 | 39.28 | 1.57 | 0.08867 | 698.1886 | 6.052 | 38.58 | 1.55 | 0.0861 | 735.7973 | 5.9589 | 43.89 | 1.76 | 0.09459 | 780.6512 | 6.7801 | 42.87 | 1.69 | 0.09093 | 764.356 | 7.5042 | 38.67 | 1.52 | 0.08159 | 755.0731 | 8.0513 | 39.31 | 1.52 | 0.0803 | 788.2132 | 9.0003 | 38.41 | 1.45 | 0.07406 | 769.5313 | 9.1475 | 37.7 | 1.42 | 0.074 | 828.9674 | 10.1415 | 39.85 | 1.43 | 0.07424 | 757.6982 | 12.2619 | 32.7 | 1.18 | 0.05857 | 761.5489 | 12.4319 | 32.26 | 1.16 | 0.05812 | 769.3158 | 13.072 | 32.87 | 1.15 | 0.0582 | 765.6235 | 13.9121 | 31 | 1.08 | 0.05401 | 732.6386 | 15.6425 | 29.17 | 0.99931 | 0.05003 | 723.2688 | 16.7327 | 27.12 | 0.93128 | 0.04568 | 714.1327 | 16.7927 | 26.98 | 0.9268 | 0.04528
793.6508 | 0.0019813 | 1050 | 42.23 | 27.81 | 844.0914 | 0.0019503 | 2300 | 81.2 | 43.34 | 828.9125 | 0.0019594 | 3360 | 129.12 | 52.36 | 828.9125 | 0.0078423 | 839.93 | 32.26 | 12.7 | 811.8911 | 0.0078844 | 1080 | 40.53 | 14.34 | 855.1881 | 0.017513 | 907.44 | 34.13 | 8.92 | 798.9614 | 0.047719 | 438.01 | 17.27 | 3.65 | 817.5129 | 0.047428 | 497.77 | 20.02 | 3.94 | 750 | 0.070453 | 330.11 | 13.37 | 2.52 | 785.546 | 0.096127 | 297.91 | 11.87 | 2.06 | 800 | 0.095647 | 327.66 | 12.81 | 2.18 | 812.754 | 0.12472 | 273.16 | 10.45 | 1.75 | 823.5779 | 0.12422 | 295.89 | 11.07 | 1.83 | 833.3796 | 0.12392 | 318.67 | 11.64 | 1.92 | 842.1939 | 0.15573 | 270.71 | 9.66 | 1.58 | 800.3201 | 0.19423 | 215.22 | 7.7 | 1.23 | 809.7552 | 0.19363 | 229.87 | 8.04 | 1.28 | 773.0435 | 0.19603 | 225.14 | 7.89 | 1.24 | 750.469 | 0.28375 | 163.93 | 5.63 | 0.86327 | 741.2349 | 0.35756 | 144.76 | 5.19 | 0.69792 | 804.232 | 0.38526 | 152.76 | 5.75 | 0.72722 | 776.5047 | 0.38897 | 150.38 | 5.68 | 0.70837 | 781.9342 | 0.52929 | 123.42 | 4.72 | 0.54088 | 786.4108 | 0.5741 | 124.87 | 4.78 | 0.53079 | 811.5566 | 0.56919 | 138.14 | 5.22 | 0.56877 | 834.0747 | 0.6522 | 121.12 | 4.57 | 0.49416 | 813.2726 | 0.6566 | 129.78 | 4.83 | 0.50601 | 813.2523 | 0.77863 | 109.48 | 4.08 | 0.43344 | 796.2689 | 0.78313 | 116.81 | 4.28 | 0.44375 | 782.0157 | 0.78703 | 124.15 | 4.46 | 0.45406 | 782.0973 | 0.94346 | 103.6 | 3.72 | 0.37905 | 750.8259 | 0.95456 | 101.7 | 3.66 | 0.36761 | 785.1759 | 1.0342 | 100.87 | 3.55 | 0.3569 | 770.1045 | 1.1352 | 91.62 | 3.23 | 0.32132 | 804.5052 | 1.3042 | 90.49 | 3.37 | 0.30456 | 776.7325 | 1.5353 | 76.43 | 2.85 | 0.25307 | 782.1299 | 1.5323 | 85.18 | 3.23 | 0.26893 | 794.5336 | 1.6343 | 80.13 | 3.04 | 0.25403 | 770.0838 | 1.6483 | 79.02 | 3 | 0.24824 | 782.1177 | 1.7573 | 74.32 | 2.82 | 0.23411 | 786.557 | 1.7543 | 81.96 | 3.11 | 0.24722 | 786.5683 | 1.9863 | 72.43 | 2.75 | 0.21844 | 834.2371 | 1.9563 | 81.07 | 3.04 | 0.23867 | 793.4861 | 2.2414 | 76.06 | 2.82 | 0.21182 | 760.2828 | 2.3994 | 65.11 | 2.45 | 0.18591 | 803.3022 | 2.3634 | 72.28 | 2.67 | 0.20192 | 770.0205 | 2.5964 | 60.47 | 2.27 | 0.17126 | 774.6303 | 2.5924 | 65.69 | 2.43 | 0.17942 | 756.5969 | 2.6094 | 65 | 2.41 | 0.17634 | 731.1093 | 3.0445 | 55.35 | 2.06 | 0.14909 | 722.9854 | 3.2385 | 51.96 | 1.93 | 0.13884 | 729.8661 | 3.2295 | 56.2 | 2.05 | 0.1454 | 753.4497 | 3.3365 | 54.71 | 1.99 | 0.14329 | 761.6395 | 3.5286 | 51.84 | 1.89 | 0.13535 | 748.328 | 4.4467 | 46.96 | 1.84 | 0.11398 | 734.5852 | 4.4707 | 46.57 | 1.83 | 0.11242 | 787.9972 | 5.5829 | 47.26 | 1.88 | 0.10423 | 807.0634 | 5.8099 | 45.68 | 1.82 | 0.1011 | 775.7651 | 5.8709 | 44.92 | 1.79 | 0.0983 | 809.377 | 5.8059 | 50.31 | 1.98 | 0.10649 | 851.6195 | 6.63 | 48.51 | 1.87 | 0.10113 | 833.8429 | 7.3351 | 43.76 | 1.68 | 0.09077 | 817.9959 | 7.8822 | 44.05 | 1.66 | 0.08858 | 848.845 | 8.8333 | 42.64 | 1.57 | 0.08102 | 828.726 | 8.9744 | 41.87 | 1.54 | 0.08097 | 884.2319 | 9.9884 | 43.6 | 1.53 | 0.08014 | 808.2114 | 12.0618 | 35.81 | 1.25 | 0.06328 | 812.3188 | 12.2318 | 35.32 | 1.24 | 0.06278 | 817.3981 | 12.8819 | 35.78 | 1.22 | 0.06254 | 813.475 | 13.702 | 33.73 | 1.15 | 0.05802 | 775.735 | 15.4124 | 31.61 | 1.06 | 0.05355 | 765.8141 | 16.4825 | 29.4 | 0.98527 | 0.04892 | 756.1405 | 16.5326 | 29.25 | 0.98068 | 0.0485
892.8571 | 0.0019233 | 1250 | 50.51 | 32.17 | 893.7438 | 0.0019233 | 2500 | 85.9 | 46.47 | 911.8037 | 0.0019143 | 3850 | 146.59 | 58.83 | 911.8037 | 0.0076622 | 961.7 | 36.62 | 14.27 | 874.3442 | 0.0077383 | 1200 | 44.03 | 15.72 | 926.4538 | 0.017193 | 1020 | 37.46 | 9.84 | 898.8315 | 0.046318 | 518.34 | 20.69 | 4.22 | 908.3477 | 0.046198 | 578.46 | 23.06 | 4.49 | 833.3333 | 0.068442 | 384.5 | 15.43 | 2.88 | 856.9592 | 0.093946 | 337.65 | 13.14 | 2.3 | 866.6667 | 0.093685 | 367.56 | 14.01 | 2.41 | 875.2735 | 0.12232 | 303.73 | 11.31 | 1.92 | 882.4048 | 0.12212 | 326.54 | 11.89 | 2 | 888.9383 | 0.12192 | 349.4 | 12.43 | 2.08 | 894.831 | 0.15342 | 295.14 | 10.27 | 1.7 | 850.3401 | 0.19113 | 234.82 | 8.19 | 1.33 | 857.3878 | 0.19073 | 249.52 | 8.51 | 1.38 | 818.5167 | 0.19303 | 244.55 | 8.36 | 1.33 | 833.8545 | 0.27565 | 190.94 | 6.8 | 0.98714 | 833.8893 | 0.34615 | 171.6 | 6.43 | 0.81025 | 893.5912 | 0.37506 | 177.6 | 6.74 | 0.82943 | 862.783 | 0.37826 | 175 | 6.66 | 0.80897 | 860.1276 | 0.51628 | 141.48 | 5.37 | 0.60939 | 857.9027 | 0.56099 | 141.5 | 5.33 | 0.59219 | 879.1863 | 0.55769 | 154.9 | 5.74 | 0.62853 | 903.581 | 0.63939 | 135.74 | 5.02 | 0.54567 | 875.832 | 0.6442 | 144.3 | 5.25 | 0.55503 | 875.8101 | 0.76402 | 121.72 | 4.43 | 0.47543 | 853.1453 | 0.76902 | 128.98 | 4.61 | 0.4839 | 834.1501 | 0.77342 | 136.25 | 4.78 | 0.49258 | 834.2371 | 0.92725 | 113.7 | 3.99 | 0.41119 | 800.881 | 0.93736 | 111.69 | 3.93 | 0.39913 | 883.3229 | 1.0032 | 119.4 | 4.41 | 0.41351 | 866.3676 | 1.1002 | 108.52 | 4.02 | 0.37257 | 893.8947 | 1.2692 | 105.18 | 3.96 | 0.34715 | 863.0362 | 1.4932 | 88.9 | 3.35 | 0.28878 | 860.3429 | 1.4942 | 97.66 | 3.68 | 0.303 | 873.987 | 1.5942 | 91.83 | 3.46 | 0.28605 | 847.0922 | 1.6063 | 90.63 | 3.42 | 0.2798 | 860.3294 | 1.7143 | 85.21 | 3.21 | 0.26374 | 858.0622 | 1.7153 | 92.85 | 3.47 | 0.27561 | 858.0745 | 1.9423 | 82.05 | 3.07 | 0.24349 | 903.7568 | 1.9173 | 90.82 | 3.33 | 0.26334 | 854.5235 | 2.1983 | 84.57 | 3.06 | 0.2323 | 823.6397 | 2.3474 | 73.07 | 2.7 | 0.2056 | 865.0947 | 2.3184 | 80.35 | 2.91 | 0.22136 | 834.1889 | 2.5414 | 67.83 | 2.5 | 0.18925 | 834.2172 | 2.5414 | 73.04 | 2.65 | 0.19679 | 814.7967 | 2.5574 | 72.31 | 2.62 | 0.19351 | 787.3484 | 2.9805 | 61.62 | 2.24 | 0.16377 | 778.5996 | 3.1705 | 57.85 | 2.1 | 0.15253 | 834.1327 | 3.1125 | 68.11 | 2.66 | 0.17196 | 861.0854 | 3.2195 | 66.23 | 2.57 | 0.16922 | 870.4451 | 3.4065 | 62.73 | 2.44 | 0.15975 | 841.8689 | 4.3076 | 55.59 | 2.21 | 0.13198 | 826.4083 | 4.3277 | 55.16 | 2.2 | 0.13027 | 866.7969 | 5.4488 | 54.1 | 2.12 | 0.11715 | 887.7698 | 5.6758 | 52.26 | 2.04 | 0.11351 | 853.3416 | 5.7288 | 51.43 | 2.01 | 0.11049 | 882.9567 | 5.6828 | 56.89 | 2.18 | 0.11835 | 922.5878 | 6.5079 | 54.26 | 2.03 | 0.1113 | 903.3298 | 7.196 | 48.96 | 1.84 | 0.09992 | 880.9187 | 7.7411 | 48.89 | 1.8 | 0.09683 | 909.4767 | 8.6932 | 46.95 | 1.68 | 0.08794 | 887.9207 | 8.8283 | 46.12 | 1.65 | 0.08792 | 939.4964 | 9.8574 | 47.41 | 1.62 | 0.08601 | 858.7246 | 11.8917 | 38.96 | 1.33 | 0.06797 | 863.0887 | 12.0517 | 38.43 | 1.31 | 0.06743 | 865.4803 | 12.7118 | 38.73 | 1.29 | 0.06688 | 861.3264 | 13.5219 | 36.51 | 1.22 | 0.06201 | 861.9278 | 15.0322 | 36.57 | 1.27 | 0.06056 | 850.9045 | 16.0623 | 34.04 | 1.18 | 0.05538 | 840.1561 | 16.1123 | 33.87 | 1.18 | 0.05493
992.0635 | 0.0018803 | 1450 | 57.98 | 36.49 | 993.0487 | 0.0018793 | 2900 | 102.89 | 52.71 | 994.695 | 0.0018793 | 4350 | 162.84 | 65.26 | 994.695 | 0.0075201 | 1090 | 40.68 | 15.83 | 936.7974 | 0.0076162 | 1330 | 47.39 | 17.09 | 997.7195 | 0.016923 | 1130 | 40.63 | 10.75 | 998.7017 | 0.045257 | 600.84 | 23.77 | 4.8 | 999.1825 | 0.045247 | 661.05 | 25.86 | 5.04 | 916.6667 | 0.066871 | 440.32 | 17.34 | 3.24 | 928.3725 | 0.092164 | 378.24 | 14.35 | 2.53 | 933.3333 | 0.092054 | 408.23 | 15.15 | 2.64 | 937.7931 | 0.12042 | 334.84 | 12.14 | 2.09 | 941.2318 | 0.12032 | 357.7 | 12.68 | 2.16 | 944.4969 | 0.12022 | 380.6 | 13.19 | 2.24 | 947.4682 | 0.15142 | 319.92 | 10.85 | 1.82 | 900.3601 | 0.18843 | 254.72 | 8.66 | 1.43 | 952.6531 | 0.18603 | 289.62 | 10.23 | 1.57 | 909.463 | 0.18803 | 284.2 | 10.07 | 1.52 | 938.0863 | 0.26794 | 225.69 | 8.4 | 1.14 | 926.5436 | 0.33745 | 199.23 | 7.53 | 0.92226 | 982.9503 | 0.36715 | 203.05 | 7.64 | 0.93109 | 949.0613 | 0.36995 | 200.24 | 7.56 | 0.90917 | 938.321 | 0.50587 | 159.96 | 5.97 | 0.67764 | 929.3946 | 0.55038 | 158.5 | 5.85 | 0.65341 | 946.816 | 0.54808 | 171.98 | 6.23 | 0.68806 | 973.0872 | 0.62889 | 150.63 | 5.44 | 0.59694 | 938.3915 | 0.63389 | 159.07 | 5.65 | 0.6039 | 938.368 | 0.75181 | 134.18 | 4.77 | 0.51728 | 910.0216 | 0.75711 | 141.35 | 4.93 | 0.52395 | 938.4189 | 0.75181 | 161.02 | 5.93 | 0.56941 | 938.5167 | 0.90123 | 134.36 | 4.94 | 0.47529 | 900.9911 | 0.90974 | 132.14 | 4.88 | 0.46211 | 981.4698 | 0.97994 | 138.45 | 5.17 | 0.46982 | 962.6307 | 1.0742 | 125.89 | 4.71 | 0.42358 | 983.2842 | 1.2422 | 120.21 | 4.49 | 0.3895 | 949.3398 | 1.4602 | 101.68 | 3.81 | 0.32434 | 938.5559 | 1.4642 | 110.42 | 4.1 | 0.33694 | 953.4403 | 1.5622 | 103.8 | 3.85 | 0.31793 | 924.1005 | 1.5732 | 102.51 | 3.81 | 0.31127 | 938.5412 | 1.6792 | 96.34 | 3.58 | 0.29327 | 929.5674 | 1.6822 | 103.97 | 3.81 | 0.30391 | 929.5807 | 1.9053 | 91.86 | 3.37 | 0.26847 | 973.2766 | 1.8863 | 100.75 | 3.62 | 0.2879 | 976.5983 | 2.1313 | 102.02 | 3.93 | 0.27303 | 886.9966 | 2.3043 | 81.19 | 2.93 | 0.22526 | 988.6796 | 2.2493 | 96.89 | 3.73 | 0.26003 | 898.3573 | 2.4964 | 75.32 | 2.71 | 0.2072 | 953.3911 | 2.4633 | 88.14 | 3.4 | 0.23136 | 931.1962 | 2.4754 | 87.33 | 3.37 | 0.22775 | 899.8268 | 2.8814 | 74.51 | 2.89 | 0.1931 | 889.8282 | 3.0634 | 69.97 | 2.71 | 0.17991 | 938.3993 | 3.0264 | 80.42 | 3.18 | 0.19843 | 968.7211 | 3.1344 | 78.12 | 3.08 | 0.19501 | 979.2508 | 3.3174 | 73.97 | 2.91 | 0.184 | 935.4099 | 4.2016 | 64.47 | 2.54 | 0.14991 | 918.2315 | 4.2196 | 64 | 2.53 | 0.14806 | 945.5967 | 5.3417 | 61.11 | 2.34 | 0.13 | 968.4761 | 5.5687 | 58.98 | 2.25 | 0.12583 | 930.9181 | 5.6148 | 58.09 | 2.22 | 0.12262 | 956.5365 | 5.5827 | 63.6 | 2.38 | 0.13015 | 993.5561 | 6.4079 | 60.1 | 2.2 | 0.12139 | 972.8167 | 7.083 | 54.25 | 1.98 | 0.10901 | 943.8414 | 7.6241 | 53.8 | 1.93 | 0.10505 | 970.1085 | 8.5751 | 51.33 | 1.79 | 0.09483 | 947.1154 | 8.7042 | 50.42 | 1.76 | 0.09483 | 994.7609 | 9.7453 | 51.26 | 1.71 | 0.09185 | 909.2379 | 11.7416 | 42.16 | 1.41 | 0.07264 | 913.8587 | 11.9016 | 41.59 | 1.39 | 0.07205 | 961.6448 | 12.4317 | 44.74 | 1.55 | 0.07548 | 957.0294 | 13.2317 | 42.16 | 1.46 | 0.06993 | 969.6688 | 14.672 | 42.93 | 1.56 | 0.06923 | 957.2676 | 15.6721 | 39.99 | 1.45 | 0.06339 | 945.1756 | 15.7121 | 39.81 | 1.45 | 0.0629
1091.2698 | 0.0018463 | 1650 | 64.87 | 40.75 | 1117.1797 | 0.0018393 | 3400 | 125.75 | 60.4 | 1077.5862 | 0.0018503 | 4850 | 178.1 | 71.62 | 1077.5862 | 0.007406 | 1210 | 44.5 | 17.38 | 999.2506 | 0.0075131 | 1450 | 50.62 | 18.45 | 1140.2509 | 0.016512 | 1350 | 51.73 | 12.54 | 1098.5719 | 0.044446 | 685.04 | 26.6 | 5.36 | 1090.0173 | 0.044506 | 745.21 | 28.48 | 5.58 | 1000 | 0.06562 | 497.34 | 19.13 | 3.59 | 999.7858 | 0.090703 | 419.54 | 15.5 | 2.77 | 1000 | 0.090704 | 449.56 | 16.24 | 2.87 | 1000.3126 | 0.11872 | 366.42 | 12.94 | 2.25 | 1000.0588 | 0.11882 | 389.29 | 13.45 | 2.33 | 1000.0556 | 0.11882 | 412.2 | 13.93 | 2.4 | 1052.7424 | 0.14812 | 370.35 | 12.99 | 2.07 | 1000.4002 | 0.18413 | 295.27 | 10.39 | 1.62 | 1071.7348 | 0.18173 | 340.98 | 12.55 | 1.8 | 1023.1458 | 0.18333 | 335.06 | 12.38 | 1.75 | 1042.3181 | 0.26214 | 261.32 | 9.8 | 1.29 | 1019.198 | 0.33074 | 227.49 | 8.52 | 1.03 | 1072.3094 | 0.36085 | 228.99 | 8.48 | 1.03 | 1035.3396 | 0.36325 | 226 | 8.39 | 1.01 | 1016.5145 | 0.49747 | 178.78 | 6.54 | 0.74542 | 1000.8865 | 0.54168 | 175.79 | 6.34 | 0.71429 | 1014.4457 | 0.54018 | 189.33 | 6.69 | 0.74725 | 1042.5934 | 0.62008 | 165.75 | 5.85 | 0.64787 | 1000.9509 | 0.62519 | 174.07 | 6.04 | 0.65252 | 1000.9259 | 0.7415 | 146.83 | 5.09 | 0.55891 | 1023.7743 | 0.7381 | 166.62 | 6.09 | 0.60353 | 1042.6876 | 0.7355 | 186.42 | 6.93 | 0.64557 | 1042.7964 | 0.88172 | 155.54 | 5.78 | 0.53885 | 1001.1012 | 0.88893 | 153.14 | 5.71 | 0.52467 | 1079.6168 | 0.96173 | 157.9 | 5.86 | 0.52557 | 1058.8937 | 1.0541 | 143.64 | 5.34 | 0.47413 | 1072.6736 | 1.2212 | 135.54 | 4.99 | 0.43146 | 1035.6434 | 1.4342 | 114.73 | 4.23 | 0.35963 | 1016.7689 | 1.4392 | 123.43 | 4.5 | 0.37066 | 1032.8937 | 1.5372 | 115.98 | 4.22 | 0.34958 | 1001.1089 | 1.5462 | 114.61 | 4.18 | 0.34255 | 1016.753 | 1.6512 | 107.68 | 3.92 | 0.32259 | 1001.0726 | 1.6562 | 115.28 | 4.13 | 0.33204 | 1001.0869 | 1.8753 | 101.85 | 3.65 | 0.29329 | 1112.3161 | 1.8382 | 121.03 | 4.62 | 0.33646 | 1098.673 | 2.0833 | 119.94 | 4.68 | 0.31327 | 1013.7104 | 2.2383 | 97.82 | 3.76 | 0.26431 | 1112.2646 | 2.2003 | 113.87 | 4.44 | 0.2982 | 1026.694 | 2.4263 | 90.67 | 3.48 | 0.24281 | 1072.565 | 2.4063 | 103.66 | 4.05 | 0.26554 | 1047.5958 | 2.4163 | 102.77 | 4.02 | 0.26164 | 1012.3051 | 2.8084 | 87.79 | 3.45 | 0.22219 | 1001.0567 | 2.9854 | 82.46 | 3.24 | 0.20708 | 1042.6659 | 2.9614 | 93.04 | 3.64 | 0.22465 | 1076.3567 | 3.0704 | 90.3 | 3.53 | 0.22052 | 1088.0564 | 3.2514 | 85.47 | 3.33 | 0.20798 | 1028.9509 | 4.1205 | 73.54 | 2.85 | 0.16769 | 1010.0546 | 4.1355 | 73.04 | 2.83 | 0.16571 | 1024.3964 | 5.2547 | 68.23 | 2.55 | 0.14276 | 1049.1824 | 5.4817 | 65.82 | 2.45 | 0.13805 | 1008.4946 | 5.5237 | 64.87 | 2.42 | 0.13466 | 1030.1162 | 5.5007 | 70.41 | 2.57 | 0.14185 | 1064.5244 | 6.3248 | 66.04 | 2.35 | 0.13141 | 1042.3036 | 6.9879 | 59.62 | 2.12 | 0.11804 | 1006.7642 | 7.525 | 58.79 | 2.05 | 0.11321 | 1030.7403 | 8.4741 | 55.76 | 1.9 | 0.10167 | 1006.3102 | 8.5991 | 54.79 | 1.87 | 0.1017 | 1105.2899 | 9.5642 | 59.08 | 2.04 | 0.10339 | 1010.2643 | 11.4914 | 48.66 | 1.68 | 0.0819 | 1015.3985 | 11.6515 | 48 | 1.66 | 0.08124 | 1081.8504 | 12.1715 | 52.42 | 1.89 | 0.08609 | 1076.6581 | 12.9515 | 49.37 | 1.78 | 0.0797 | 1077.4097 | 14.4018 | 49.43 | 1.81 | 0.07777 | 1063.6306 | 15.3819 | 46.07 | 1.69 | 0.07129 | 1050.1951 | 15.4119 | 45.88 | 1.68 | 0.07076
1190.4762 | 0.0018202 | 1850 | 71.3 | 44.96 | 1241.3108 | 0.0018092 | 3920 | 145.76 | 67.93 | 1160.4775 | 0.0018273 | 5370 | 192.54 | 77.9 | 1160.4775 | 0.007314 | 1340 | 48.1 | 18.91 | 1124.1569 | 0.007352 | 1700 | 62.16 | 21.14 | 1282.7822 | 0.016222 | 1580 | 61.21 | 14.3 | 1198.442 | 0.043816 | 770.63 | 29.23 | 5.92 | 1180.852 | 0.043916 | 830.63 | 30.95 | 6.11 | 1083.3333 | 0.064619 | 555.33 | 20.83 | 3.95 | 1071.199 | 0.089493 | 461.46 | 16.6 | 3.01 | 1066.6667 | 0.089563 | 491.46 | 17.29 | 3.1 | 1062.8321 | 0.11732 | 398.41 | 13.71 | 2.42 | 1058.8858 | 0.11742 | 421.27 | 14.19 | 2.49 | 1111.1728 | 0.11642 | 476.44 | 16.64 | 2.71 | 1184.3352 | 0.14522 | 434.73 | 15.87 | 2.37 | 1125.4502 | 0.18012 | 347.11 | 12.72 | 1.86 | 1190.8164 | 0.17852 | 393.41 | 14.58 | 2.03 | 1136.8287 | 0.17982 | 387.07 | 14.4 | 1.98 | 1146.5499 | 0.25763 | 297.66 | 11.06 | 1.45 | 1111.8523 | 0.32544 | 256.27 | 9.45 | 1.14 | 1161.6685 | 0.35595 | 255.33 | 9.26 | 1.13 | 1121.6179 | 0.35805 | 252.18 | 9.17 | 1.11 | 1094.7079 | 0.49056 | 197.9 | 7.08 | 0.81259 | 1072.3784 | 0.53447 | 193.34 | 6.81 | 0.7747 | 1082.0754 | 0.53357 | 206.91 | 7.14 | 0.80599 | 1112.0996 | 0.61278 | 181.07 | 6.24 | 0.69838 | 1126.0698 | 0.61148 | 204.62 | 7.43 | 0.74875 | 1126.0416 | 0.72529 | 172.58 | 6.26 | 0.6413 | 1137.527 | 0.72399 | 192.45 | 7.1 | 0.68209 | 1146.9564 | 0.72299 | 212.31 | 7.84 | 0.72078 | 1147.076 | 0.86681 | 177.14 | 6.54 | 0.60161 | 1101.2113 | 0.87292 | 174.58 | 6.47 | 0.58657 | 1177.7638 | 0.94762 | 177.68 | 6.49 | 0.58061 | 1155.1568 | 1.0381 | 161.7 | 5.92 | 0.52407 | 1162.0631 | 1.2052 | 151.11 | 5.45 | 0.47294 | 1121.947 | 1.4132 | 127.99 | 4.63 | 0.39455 | 1094.9819 | 1.4192 | 136.64 | 4.87 | 0.40408 | 1112.3471 | 1.5162 | 128.36 | 4.57 | 0.38093 | 1078.1173 | 1.5242 | 126.91 | 4.53 | 0.37356 | 1094.9647 | 1.6282 | 119.2 | 4.25 | 0.35166 | 1144.0829 | 1.6162 | 138.37 | 5.27 | 0.3876 | 1144.0993 | 1.8302 | 122.24 | 4.65 | 0.34233 | 1251.3556 | 1.8052 | 141.77 | 5.47 | 0.38409 | 1220.7478 | 2.0482 | 138.22 | 5.35 | 0.35283 | 1140.4242 | 2.1903 | 114.88 | 4.47 | 0.30281 | 1235.8495 | 2.1633 | 131.18 | 5.07 | 0.3357 | 1155.0308 | 2.3763 | 106.4 | 4.13 | 0.27787 | 1191.7389 | 2.3643 | 119.49 | 4.63 | 0.29918 | 1163.9953 | 2.3733 | 118.54 | 4.6 | 0.29502 | 1124.7835 | 2.7543 | 101.37 | 3.94 | 0.25091 | 1112.2852 | 2.9274 | 95.24 | 3.71 | 0.23391 | 1146.9325 | 2.9124 | 105.9 | 4.07 | 0.25053 | 1183.9924 | 3.0214 | 102.7 | 3.94 | 0.24566 | 1196.862 | 3.2004 | 97.18 | 3.72 | 0.23159 | 1122.4919 | 4.0565 | 82.78 | 3.13 | 0.18526 | 1101.8778 | 4.0685 | 82.25 | 3.12 | 0.18317 | 1103.1961 | 5.1846 | 75.47 | 2.74 | 0.15539 | 1129.8888 | 5.4126 | 72.75 | 2.64 | 0.15013 | 1086.0711 | 5.4487 | 71.76 | 2.61 | 0.14658 | 1103.6959 | 5.4337 | 77.32 | 2.75 | 0.15344 | 1135.4927 | 6.2558 | 72.04 | 2.5 | 0.14132 | 1111.7905 | 6.9098 | 65.06 | 2.26 | 0.12697 | 1069.687 | 7.441 | 63.84 | 2.17 | 0.12131 | 1091.3721 | 8.388 | 60.24 | 2 | 0.10845 | 1065.5049 | 8.5101 | 59.2 | 1.97 | 0.10851 | 1243.4512 | 9.399 | 69.04 | 2.47 | 0.11754 | 1136.5473 | 11.2713 | 56.96 | 2.05 | 0.09329 | 1142.3233 | 11.4213 | 56.18 | 2.02 | 0.09253 | 1202.056 | 11.9813 | 60.24 | 2.19 | 0.09649 | 1196.2867 | 12.7514 | 56.72 | 2.06 | 0.08927 | 1185.1507 | 14.2016 | 56.03 | 2.03 | 0.08616 | 1169.9937 | 15.1517 | 52.26 | 1.9 | 0.07905 | 1155.2146 | 15.1817 | 52.05 | 1.9 | 0.07849
1289.6825 | 0.0018002 | 2060 | 77.36 | 49.09 | 1365.4419 | 0.0017872 | 4450 | 163.83 | 75.31 | 1243.3687 | 0.0018082 | 5890 | 206.28 | 84.1 | 1243.3687 | 0.0072389 | 1470 | 51.54 | 20.42 | 1249.0632 | 0.0072339 | 1960 | 72.22 | 23.79 | 1425.3136 | 0.016032 | 1820 | 69.63 | 16.01 | 1298.3122 | 0.043325 | 857.31 | 31.71 | 6.47 | 1271.6868 | 0.043436 | 917.1 | 33.29 | 6.64 | 1166.6667 | 0.063809 | 614.14 | 22.43 | 4.3 | 1142.6123 | 0.088492 | 503.9 | 17.65 | 3.24 | 1133.3333 | 0.088612 | 533.85 | 18.31 | 3.32 | 1125.3517 | 0.11622 | 430.75 | 14.46 | 2.59 | 1176.5398 | 0.11532 | 486.17 | 16.91 | 2.81 | 1250.0694 | 0.11431 | 558.29 | 20.28 | 3.1 | 1315.928 | 0.14302 | 500.26 | 18.38 | 2.66 | 1250.5002 | 0.17722 | 399.96 | 14.76 | 2.09 | 1309.8981 | 0.17612 | 446.67 | 16.42 | 2.26 | 1250.5116 | 0.17722 | 439.96 | 16.23 | 2.2 | 1250.7817 | 0.25423 | 334.55 | 12.23 | 1.59 | 1204.5067 | 0.32134 | 285.47 | 10.31 | 1.25 | 1251.0276 | 0.35194 | 282.01 | 10 | 1.23 | 1207.8962 | 0.35374 | 278.71 | 9.91 | 1.2 | 1172.9013 | 0.48496 | 217.25 | 7.59 | 0.87902 | 1143.8703 | 0.52847 | 211.1 | 7.26 | 0.83455 | 1217.3348 | 0.52326 | 242.65 | 8.75 | 0.92188 | 1251.1121 | 0.60147 | 212.18 | 7.63 | 0.79792 | 1251.1886 | 0.60147 | 235.75 | 8.63 | 0.84329 | 1251.1573 | 0.71349 | 198.83 | 7.28 | 0.72225 | 1251.2797 | 0.71349 | 218.72 | 8.02 | 0.75936 | 1251.2252 | 0.71349 | 238.61 | 8.68 | 0.79484 | 1251.3556 | 0.8553 | 199.07 | 7.24 | 0.66341 | 1201.3215 | 0.86051 | 196.37 | 7.16 | 0.64762 | 1275.9108 | 0.93651 | 197.73 | 7.08 | 0.63482 | 1251.4199 | 1.0251 | 180.01 | 6.46 | 0.5733 | 1251.4526 | 1.1911 | 166.87 | 5.89 | 0.51385 | 1208.2506 | 1.3972 | 141.43 | 5 | 0.42905 | 1251.4078 | 1.3902 | 163.53 | 6.18 | 0.46981 | 1271.2538 | 1.4852 | 153.53 | 5.79 | 0.44256 | 1232.1341 | 1.4912 | 151.96 | 5.75 | 0.43461 | 1251.3883 | 1.5942 | 142.65 | 5.39 | 0.40883 | 1287.0933 | 1.5882 | 161.95 | 6.24 | 0.44201 | 1287.1117 | 1.7982 | 143.07 | 5.51 | 0.39035 | 1390.3952 | 1.7812 | 162.83 | 6.23 | 0.43062 | 1342.8226 | 2.0222 | 156.78 | 5.96 | 0.39161 | 1267.138 | 2.1562 | 132.25 | 5.1 | 0.34058 | 1359.4345 | 2.1372 | 148.74 | 5.64 | 0.37244 | 1283.3676 | 2.3403 | 122.42 | 4.71 | 0.31224 | 1310.9128 | 2.3333 | 135.57 | 5.15 | 0.33216 | 1280.3948 | 2.3403 | 134.56 | 5.13 | 0.3278 | 1237.2618 | 2.7143 | 115.18 | 4.4 | 0.27916 | 1223.5137 | 2.8833 | 108.24 | 4.14 | 0.26032 | 1251.1991 | 2.8743 | 118.95 | 4.47 | 0.276 | 1291.6281 | 2.9843 | 115.28 | 4.32 | 0.27037 | 1305.6677 | 3.1623 | 109.05 | 4.08 | 0.2548 | 1216.0329 | 4.0055 | 92.15 | 3.4 | 0.20259 | 1193.7009 | 4.0165 | 91.59 | 3.39 | 0.2004 | 1181.9958 | 5.1266 | 82.8 | 2.93 | 0.16787 | 1210.5951 | 5.3556 | 79.77 | 2.82 | 0.16206 | 1163.6476 | 5.3876 | 78.73 | 2.79 | 0.15837 | 1177.2756 | 5.3776 | 84.31 | 2.92 | 0.1649 | 1206.461 | 6.1977 | 78.11 | 2.64 | 0.15112 | 1181.2774 | 6.8438 | 70.55 | 2.39 | 0.13581 | 1132.6097 | 7.3699 | 68.94 | 2.29 | 0.12933 | 1212.6357 | 8.2519 | 69.32 | 2.38 | 0.12182 | 1183.8943 | 8.366 | 68.16 | 2.34 | 0.12196 | 1381.6124 | 9.2829 | 79.15 | 2.86 | 0.13133 | 1262.8304 | 11.1012 | 65.4 | 2.37 | 0.10444 | 1269.2481 | 11.2612 | 64.51 | 2.34 | 0.10359 | 1322.2616 | 11.8412 | 68.17 | 2.46 | 0.10666 | 1315.9154 | 12.6013 | 64.17 | 2.31 | 0.09864 | 1292.8917 | 14.0515 | 62.71 | 2.24 | 0.09438 | 1276.3568 | 14.9816 | 58.52 | 2.1 | 0.08666 | 1260.2342 | 15.0116 | 58.31 | 2.09 | 0.08608
1388.8889 | 0.0017842 | 2270 | 83.09 | 53.15 | 1489.573 | 0.0017712 | 4980 | 180.44 | 82.51 | 1326.2599 | 0.0017932 | 6410 | 219.41 | 90.2 | 1326.2599 | 0.0071779 | 1600 | 54.82 | 21.9 | 1373.9695 | 0.0071478 | 2230 | 81.28 | 26.37 | 1567.8449 | 0.015892 | 2050 | 77.29 | 17.67 | 1398.1824 | 0.042935 | 944.87 | 34.06 | 7.01 | 1362.5216 | 0.043065 | 1000 | 35.52 | 7.16 | 1250 | 0.063148 | 673.63 | 23.97 | 4.64 | 1214.0256 | 0.087651 | 546.78 | 18.67 | 3.47 | 1200 | 0.087801 | 576.66 | 19.29 | 3.55 | 1250.3907 | 0.11431 | 496.3 | 17.18 | 2.91 | 1323.6073 | 0.11341 | 568.72 | 20.56 | 3.2 | 1388.9661 | 0.11281 | 641.45 | 23.45 | 3.47 | 1447.5208 | 0.14142 | 566.64 | 20.65 | 2.95 | 1375.5502 | 0.17502 | 453.58 | 16.6 | 2.32 | 1428.9797 | 0.17432 | 500.56 | 18.1 | 2.48 | 1364.1944 | 0.17522 | 493.55 | 17.92 | 2.42 | 1355.0136 | 0.25163 | 371.88 | 13.33 | 1.74 | 1297.1611 | 0.31794 | 315.01 | 11.13 | 1.36 | 1340.3867 | 0.34874 | 308.96 | 10.71 | 1.33 | 1294.1745 | 0.35034 | 305.53 | 10.62 | 1.3 | 1251.0947 | 0.48036 | 236.82 | 8.08 | 0.94466 | 1286.8541 | 0.51916 | 247.16 | 8.87 | 0.95236 | 1352.5943 | 0.51596 | 279 | 10.15 | 1.04 | 1390.1246 | 0.59346 | 243.78 | 8.85 | 0.89521 | 1376.3075 | 0.59406 | 267.35 | 9.72 | 0.93591 | 1376.2731 | 0.70478 | 225.46 | 8.2 | 0.80154 | 1365.0324 | 0.70548 | 245.34 | 8.86 | 0.83518 | 1355.4939 | 0.70598 | 265.21 | 9.46 | 0.86762 | 1355.6353 | 0.8465 | 221.27 | 7.89 | 0.72414 | 1301.4316 | 0.8508 | 218.44 | 7.82 | 0.70771 | 1374.0578 | 0.9278 | 217.98 | 7.64 | 0.68813 | 1347.6829 | 1.0151 | 198.52 | 6.97 | 0.62175 | 1430.2315 | 1.1721 | 198.84 | 7.43 | 0.59386 | 1380.8579 | 1.3721 | 168.71 | 6.32 | 0.4966 | 1407.8338 | 1.3691 | 190.91 | 7.29 | 0.53386 | 1430.1605 | 1.4642 | 179.14 | 6.83 | 0.50255 | 1386.1508 | 1.4692 | 177.47 | 6.79 | 0.49415 | 1407.8118 | 1.5702 | 166.52 | 6.36 | 0.46453 | 1430.1037 | 1.5682 | 185.89 | 7.1 | 0.49509 | 1430.1241 | 1.7752 | 164.2 | 6.27 | 0.43719 | 1529.4347 | 1.7642 | 184.14 | 6.92 | 0.47598 | 1464.8974 | 2.0032 | 175.54 | 6.52 | 0.42954 | 1393.8518 | 2.1312 | 149.87 | 5.68 | 0.37755 | 1483.0194 | 2.1172 | 166.5 | 6.18 | 0.40836 | 1411.7043 | 2.3132 | 138.65 | 5.24 | 0.34584 | 1430.0866 | 2.3102 | 151.83 | 5.64 | 0.36445 | 1396.7944 | 2.3162 | 150.78 | 5.62 | 0.35991 | 1349.7402 | 2.6833 | 129.17 | 4.83 | 0.30688 | 1334.7422 | 2.8503 | 121.41 | 4.54 | 0.28624 | 1355.4657 | 2.8443 | 132.16 | 4.85 | 0.30102 | 1399.2638 | 2.9553 | 127.99 | 4.68 | 0.29462 | 1414.4733 | 3.1323 | 121.05 | 4.42 | 0.27756 | 1309.5739 | 3.9654 | 101.63 | 3.66 | 0.21964 | 1285.5241 | 3.9744 | 101.04 | 3.64 | 0.21738 | 1260.7956 | 5.0796 | 90.2 | 3.11 | 0.18019 | 1291.3015 | 5.3096 | 86.85 | 2.99 | 0.17382 | 1241.2242 | 5.3366 | 85.77 | 2.96 | 0.17001 | 1250.8554 | 5.3316 | 91.36 | 3.09 | 0.17622 | 1277.4292 | 6.1487 | 84.23 | 2.78 | 0.1608 | 1250.7644 | 6.7878 | 76.09 | 2.51 | 0.14455 | 1258.4552 | 7.2568 | 79.27 | 2.72 | 0.14514 | 1364.2151 | 8.1308 | 80.84 | 2.88 | 0.13815 | 1331.8811 | 8.2379 | 79.53 | 2.84 | 0.13839 | 1519.7736 | 9.2009 | 89.37 | 3.2 | 0.14476 | 1389.1134 | 10.9911 | 73.95 | 2.66 | 0.11533 | 1396.173 | 11.1411 | 72.94 | 2.63 | 0.11438 | 1442.4672 | 11.7311 | 76.19 | 2.71 | 0.1166 | 1435.5441 | 12.4912 | 71.69 | 2.55 | 0.10779 | 1400.6327 | 13.9314 | 69.46 | 2.44 | 0.10242 | 1382.7198 | 14.8615 | 64.85 | 2.28 | 0.09412 | 1365.2537 | 14.8715 | 64.63 | 2.27 | 0.09351
1488.0952 | 0.0017712 | 2490 | 88.54 | 57.13 | 1613.7041 | 0.0017592 | 5510 | 195.89 | 89.53 | 1492.0424 | 0.0017712 | 7470 | 266.03 | 102.13 | 1492.0424 | 0.0070878 | 1870 | 66.47 | 24.81 | 1498.8758 | 0.0070848 | 2490 | 89.59 | 28.89 | 1710.3763 | 0.015792 | 2290 | 84.36 | 19.29 | 1498.0525 | 0.042635 | 1030 | 36.29 | 7.54 | 1453.3563 | 0.042765 | 1090 | 37.65 | 7.67 | 1333.3333 | 0.062618 | 733.68 | 25.44 | 4.98 | 1285.4388 | 0.086941 | 590.04 | 19.65 | 3.69 | 1333.3333 | 0.08653 | 663.32 | 22.86 | 3.98 | 1406.6896 | 0.11261 | 579.53 | 20.84 | 3.31 | 1470.6747 | 0.11211 | 652.45 | 23.73 | 3.58 | 1527.8627 | 0.11171 | 725.57 | 26.3 | 3.84 | 1579.1136 | 0.14031 | 633.66 | 22.72 | 3.23 | 1500.6002 | 0.17342 | 507.76 | 18.29 | 2.55 | 1548.0614 | 0.17292 | 554.94 | 19.67 | 2.7 | 1477.8773 | 0.17372 | 547.67 | 19.49 | 2.64 | 1459.2454 | 0.24953 | 409.56 | 14.36 | 1.88 | 1389.8154 | 0.31533 | 344.83 | 11.9 | 1.46 | 1429.7459 | 0.34614 | 336.13 | 11.38 | 1.42 | 1380.4528 | 0.34754 | 332.59 | 11.29 | 1.39 | 1407.4815 | 0.47345 | 276.41 | 9.83 | 1.07 | 1429.8379 | 0.51265 | 283.76 | 10.27 | 1.07 | 1487.8537 | 0.51065 | 315.79 | 11.41 | 1.15 | 1529.137 | 0.58766 | 275.76 | 9.94 | 0.9901 | 1501.4264 | 0.58866 | 299.28 | 10.72 | 1.03 | 1501.3888 | 0.69837 | 252.38 | 9.04 | 0.87907 | 1478.7851 | 0.69937 | 272.23 | 9.64 | 0.90947 | 1459.7627 | 0.70027 | 292.07 | 10.19 | 0.93906 | 1459.9149 | 0.83959 | 243.67 | 8.5 | 0.78376 | 1401.5417 | 0.84319 | 240.73 | 8.43 | 0.76677 | 1570.3518 | 0.91559 | 258.96 | 9.59 | 0.79194 | 1540.2091 | 1.0011 | 235.98 | 8.76 | 0.71616 | 1609.0105 | 1.1591 | 231.24 | 8.73 | 0.67127 | 1553.4651 | 1.3561 | 196.39 | 7.43 | 0.56209 | 1564.2598 | 1.3551 | 218.63 | 8.28 | 0.5961 | 1589.0672 | 1.4501 | 205.06 | 7.75 | 0.5608 | 1540.1676 | 1.4531 | 203.32 | 7.71 | 0.55204 | 1564.2353 | 1.5542 | 190.69 | 7.22 | 0.51866 | 1573.1141 | 1.5542 | 210.08 | 7.88 | 0.54678 | 1573.1365 | 1.7602 | 185.57 | 6.96 | 0.48281 | 1668.4742 | 1.7522 | 205.62 | 7.56 | 0.52014 | 1586.9722 | 1.9892 | 194.46 | 7.05 | 0.46661 | 1520.5657 | 2.1122 | 167.68 | 6.21 | 0.41367 | 1606.6044 | 2.1022 | 184.4 | 6.68 | 0.44345 | 1540.0411 | 2.2942 | 155.04 | 5.73 | 0.37865 | 1549.2605 | 2.2932 | 168.24 | 6.1 | 0.39602 | 1513.1939 | 2.2982 | 167.15 | 6.07 | 0.39134 | 1462.2185 | 2.6603 | 143.31 | 5.22 | 0.33404 | 1445.9707 | 2.8243 | 134.72 | 4.91 | 0.31166 | 1459.7322 | 2.8223 | 145.49 | 5.2 | 0.32557 | 1506.8994 | 2.9333 | 140.82 | 5.02 | 0.31839 | 1523.279 | 3.1103 | 133.15 | 4.74 | 0.29986 | 1403.1149 | 3.9334 | 111.19 | 3.9 | 0.23642 | 1377.3472 | 3.9414 | 110.58 | 3.88 | 0.23408 | 1339.5953 | 5.0405 | 97.66 | 3.29 | 0.19235 | 1372.0078 | 5.2705 | 93.99 | 3.16 | 0.18542 | 1318.8007 | 5.2956 | 92.88 | 3.13 | 0.18149 | 1324.4351 | 5.2926 | 98.47 | 3.25 | 0.1874 | 1419.3658 | 6.0746 | 96.59 | 3.29 | 0.1798 | 1389.7382 | 6.7027 | 87.29 | 2.97 | 0.16171 | 1415.7622 | 7.1577 | 92.37 | 3.29 | 0.1644 | 1515.7946 | 8.0477 | 92.52 | 3.32 | 0.15401 | 1479.8679 | 8.1498 | 91.05 | 3.27 | 0.15437 | 1657.9349 | 9.1438 | 99.66 | 3.52 | 0.15782 | 1515.3964 | 10.901 | 82.58 | 2.93 | 0.12595 | 1523.0978 | 11.051 | 81.45 | 2.89 | 0.12491 | 1562.6728 | 11.6611 | 84.26 | 2.94 | 0.1263 | 1555.1727 | 12.4111 | 79.27 | 2.76 | 0.11671 | 1508.3736 | 13.8513 | 76.26 | 2.62 | 0.11029 | 1489.0829 | 14.7614 | 71.23 | 2.45 | 0.10141 | 1470.2732 | 14.7714 | 70.99 | 2.45 | 0.10079
1587.3016 | 0.0017622 | 2700 | 93.74 | 61.04 | 1737.8352 | 0.0017512 | 6050 | 210.37 | 96.38 | 1657.8249 | 0.0017562 | 8540 | 306.42 | 113.67 | 1657.8249 | 0.0070287 | 2130 | 76.56 | 27.62 | 1623.7822 | 0.0070387 | 2760 | 97.32 | 31.35 | 1852.9076 | 0.015721 | 2530 | 90.95 | 20.87 | 1597.9227 | 0.042404 | 1120 | 38.41 | 8.06 | 1544.1911 | 0.042515 | 1180 | 39.69 | 8.17 | 1416.6667 | 0.062177 | 794.2 | 26.85 | 5.32 | 1428.2654 | 0.08585 | 677.46 | 23.23 | 4.14 | 1500 | 0.085429 | 773.13 | 27.65 | 4.52 | 1562.9884 | 0.11151 | 663.79 | 24.01 | 3.7 | 1617.7422 | 0.11121 | 737.02 | 26.58 | 3.95 | 1666.7593 | 0.11091 | 810.38 | 28.91 | 4.2 | 1710.7064 | 0.13951 | 701.13 | 24.65 | 3.5 | 1625.6503 | 0.17232 | 562.38 | 19.85 | 2.77 | 1667.143 | 0.17192 | 609.68 | 21.14 | 2.91 | 1591.5602 | 0.17252 | 602.2 | 20.96 | 2.85 | 1563.4772 | 0.24793 | 447.51 | 15.33 | 2.03 | 1482.4698 | 0.31323 | 374.87 | 12.64 | 1.57 | 1608.4641 | 0.34243 | 390.97 | 13.77 | 1.61 | 1553.0094 | 0.34343 | 387.24 | 13.68 | 1.58 | 1563.8684 | 0.46874 | 316.5 | 11.35 | 1.2 | 1572.8216 | 0.50805 | 320.76 | 11.53 | 1.18 | 1623.1131 | 0.50685 | 352.91 | 12.56 | 1.25 | 1668.1495 | 0.58365 | 308 | 10.93 | 1.08 | 1626.5452 | 0.58465 | 331.46 | 11.65 | 1.11 | 1626.5045 | 0.69367 | 279.51 | 9.82 | 0.95478 | 1592.5378 | 0.69477 | 299.31 | 10.37 | 0.98219 | 1668.3002 | 0.69237 | 346.31 | 12.76 | 1.08 | 1668.4742 | 0.83008 | 288.91 | 10.64 | 0.89954 | 1601.7619 | 0.83258 | 285.81 | 10.57 | 0.88167 | 1766.6457 | 0.90808 | 300.38 | 11.24 | 0.8919 | 1732.7352 | 0.99249 | 273.87 | 10.27 | 0.80717 | 1787.7894 | 1.1511 | 263.93 | 9.88 | 0.74604 | 1726.0723 | 1.3461 | 224.34 | 8.42 | 0.62544 | 1720.6858 | 1.3461 | 246.58 | 9.18 | 0.65648 | 1747.9739 | 1.4401 | 231.2 | 8.59 | 0.61729 | 1694.1843 | 1.4431 | 229.39 | 8.55 | 0.60824 | 1720.6589 | 1.5441 | 215.07 | 8 | 0.57118 | 1716.1244 | 1.5441 | 234.46 | 8.6 | 0.59705 | 1716.149 | 1.7492 | 207.1 | 7.59 | 0.52718 | 1807.5137 | 1.7442 | 227.22 | 8.15 | 0.56311 | 1709.047 | 1.9782 | 213.5 | 7.55 | 0.5028 | 1647.2795 | 2.0982 | 185.61 | 6.71 | 0.44891 | 1730.1893 | 2.0922 | 202.4 | 7.15 | 0.4777 | 1668.3778 | 2.2802 | 171.55 | 6.19 | 0.41064 | 1668.4344 | 2.2802 | 184.75 | 6.53 | 0.42687 | 1629.5934 | 2.2842 | 183.64 | 6.51 | 0.42206 | 1574.6969 | 2.6423 | 157.55 | 5.6 | 0.36063 | 1557.1993 | 2.8053 | 148.14 | 5.27 | 0.33654 | 1563.9988 | 2.8043 | 158.91 | 5.54 | 0.34964 | 1614.5351 | 2.9173 | 153.73 | 5.34 | 0.34167 | 1632.0846 | 3.0923 | 145.33 | 5.04 | 0.3217 | 1496.6559 | 3.9084 | 120.83 | 4.13 | 0.2529 | 1469.1704 | 3.9154 | 120.2 | 4.11 | 0.2505 | 1418.395 | 5.0085 | 105.17 | 3.46 | 0.20432 | 1452.7142 | 5.2395 | 101.17 | 3.32 | 0.19684 | 1396.3772 | 5.2605 | 100.03 | 3.29 | 0.19281 | 1471.5945 | 5.2335 | 112.82 | 3.83 | 0.2093 | 1596.7866 | 6.0116 | 112.21 | 3.96 | 0.20284 | 1563.4554 | 6.6296 | 101.45 | 3.58 | 0.18253 | 1573.0691 | 7.0917 | 105.62 | 3.78 | 0.18308 | 1667.374 | 7.9917 | 104.29 | 3.72 | 0.1694 | 1627.8547 | 8.0887 | 102.68 | 3.66 | 0.16989 | 1796.0961 | 9.1057 | 110.01 | 3.81 | 0.17052 | 1641.6795 | 10.8409 | 91.26 | 3.18 | 0.1363 | 1650.0226 | 10.9909 | 90.02 | 3.13 | 0.13517 | 1682.8784 | 11.601 | 92.37 | 3.16 | 0.13575 | 1674.8014 | 12.361 | 86.89 | 2.97 | 0.12541 | 1616.1146 | 13.7812 | 83.09 | 2.79 | 0.11799 | 1595.446 | 14.6913 | 77.64 | 2.61 | 0.10855 | 1575.2927 | 14.7013 | 77.4 | 2.61 | 0.10791
1686.5079 | 0.0017542 | 2910 | 98.73 | 64.86 | 1861.9662 | 0.0017452 | 6590 | 224.03 | 103.05 | 1823.6074 | 0.0017472 | 9620 | 342.55 | 124.82 | 1823.6074 | 0.0069906 | 2400 | 85.59 | 30.33 | 1748.6885 | 0.0070057 | 3030 | 104.55 | 33.75 | 1995.439 | 0.015681 | 2770 | 97.14 | 22.39 | 1697.7929 | 0.042214 | 1210 | 40.44 | 8.57 | 1635.0259 | 0.042324 | 1270 | 41.65 | 8.66 | 1500 | 0.061827 | 855.11 | 28.2 | 5.65 | 1606.7985 | 0.084929 | 788.03 | 28.01 | 4.68 | 1666.6667 | 0.084708 | 884.11 | 31.8 | 5.03 | 1719.2873 | 0.11071 | 748.77 | 26.86 | 4.07 | 1764.8097 | 0.11051 | 822.19 | 29.19 | 4.31 | 1805.6559 | 0.11041 | 895.69 | 31.33 | 4.55 | 1842.2992 | 0.13891 | 768.95 | 26.45 | 3.77 | 1750.7003 | 0.17142 | 617.32 | 21.32 | 2.98 | 1786.2246 | 0.17122 | 664.7 | 22.53 | 3.12 | 1705.2431 | 0.17172 | 657.05 | 22.36 | 3.05 | 1667.709 | 0.24672 | 485.68 | 16.25 | 2.16 | 1667.7785 | 0.31023 | 435.44 | 15.27 | 1.77 | 1787.1823 | 0.34013 | 446.3 | 15.84 | 1.79 | 1725.566 | 0.34083 | 442.44 | 15.75 | 1.76 | 1720.2552 | 0.46554 | 356.93 | 12.71 | 1.32 | 1715.8054 | 0.50485 | 358.04 | 12.68 | 1.29 | 1758.3726 | 0.50415 | 390.27 | 13.63 | 1.36 | 1807.1619 | 0.58075 | 340.44 | 11.86 | 1.17 | 1751.6641 | 0.58175 | 363.84 | 12.52 | 1.2 | 1751.6202 | 0.69026 | 306.8 | 10.55 | 1.03 | 1820.0432 | 0.68886 | 353.91 | 12.93 | 1.12 | 1876.8377 | 0.68786 | 401.03 | 14.92 | 1.21 | 1877.0335 | 0.82467 | 334.55 | 12.45 | 1.01 | 1801.9822 | 0.82627 | 331.34 | 12.38 | 0.99221 | 1962.9397 | 0.90387 | 342.06 | 12.69 | 0.98808 | 1925.2614 | 0.98738 | 312.02 | 11.6 | 0.8948 | 1966.5683 | 1.1471 | 296.8 | 10.92 | 0.81821 | 1898.6796 | 1.3391 | 252.47 | 9.31 | 0.68667 | 1877.1118 | 1.3401 | 274.7 | 10 | 0.71503 | 1906.8807 | 1.4341 | 257.47 | 9.36 | 0.67203 | 1848.2011 | 1.4361 | 255.62 | 9.32 | 0.66277 | 1877.0824 | 1.5371 | 239.58 | 8.72 | 0.6221 | 1859.1348 | 1.5381 | 258.97 | 9.27 | 0.64593 | 1859.1614 | 1.7411 | 228.74 | 8.19 | 0.57031 | 1946.5532 | 1.7381 | 248.91 | 8.71 | 0.60492 | 1831.1217 | 1.9712 | 232.63 | 8.02 | 0.53813 | 1773.9933 | 2.0892 | 203.65 | 7.18 | 0.48329 | 1853.7743 | 2.0842 | 220.49 | 7.59 | 0.51112 | 1796.7146 | 2.2712 | 188.15 | 6.62 | 0.44183 | 1787.6083 | 2.2712 | 201.35 | 6.94 | 0.45699 | 1745.9929 | 2.2742 | 200.2 | 6.92 | 0.45208 | 1687.1752 | 2.6292 | 171.88 | 5.96 | 0.38664 | 1668.4278 | 2.7912 | 161.64 | 5.6 | 0.36089 | 1668.2654 | 2.7913 | 172.41 | 5.86 | 0.37323 | 1722.1708 | 2.9043 | 166.7 | 5.65 | 0.36446 | 1740.8902 | 3.0793 | 157.56 | 5.33 | 0.34307 | 1590.1969 | 3.8884 | 130.51 | 4.35 | 0.26909 | 1560.9935 | 3.8934 | 129.87 | 4.34 | 0.26663 | 1575.9945 | 4.9605 | 120.33 | 4.07 | 0.22775 | 1614.1268 | 5.1935 | 115.65 | 3.9 | 0.21914 | 1551.5302 | 5.2095 | 114.46 | 3.87 | 0.21495 | 1655.5439 | 5.1844 | 130.95 | 4.61 | 0.23581 | 1774.2073 | 5.9715 | 127.97 | 4.54 | 0.22508 | 1737.1727 | 6.5836 | 115.74 | 4.11 | 0.20265 | 1730.376 | 7.0476 | 118.97 | 4.23 | 0.20119 | 1818.9535 | 7.9556 | 116.13 | 4.08 | 0.18433 | 1775.8415 | 8.0487 | 114.38 | 4.02 | 0.18495 | 1934.2574 | 9.0807 | 120.39 | 4.08 | 0.18286 | 1767.9625 | 10.8009 | 99.99 | 3.41 | 0.14637 | 1776.9474 | 10.9409 | 98.63 | 3.36 | 0.14517 | 1803.084 | 11.5709 | 100.52 | 3.36 | 0.14497 | 1794.4301 | 12.321 | 94.54 | 3.16 | 0.1339 | 1723.8556 | 13.7412 | 89.95 | 2.96 | 0.12551 | 1701.809 | 14.6312 | 84.08 | 2.77 | 0.11552 | 1680.3122 | 14.6412 | 83.83 | 2.76 | 0.11487
1785.7143 | 0.0017492 | 3130 | 103.51 | 68.61 | 1986.0973 | 0.0017412 | 7130 | 236.98 | 109.56 | 1989.3899 | 0.0017412 | 10700 | 375.49 | 135.6 | 1989.3899 | 0.0069686 | 2670 | 93.83 | 32.96 | 1998.5011 | 0.0069676 | 3570 | 129.62 | 38.37 | 2137.9704 | 0.015661 | 3010 | 102.97 | 23.88 | 1797.663 | 0.042084 | 1300 | 42.39 | 9.06 | 1816.6954 | 0.042054 | 1450 | 48.76 | 9.62 | 1666.6667 | 0.061306 | 977.79 | 33.13 | 6.29 | 1785.3317 | 0.084348 | 899.57 | 32.16 | 5.2 | 1833.3333 | 0.084238 | 995.88 | 35.52 | 5.53 | 1875.5861 | 0.11021 | 834.24 | 29.46 | 4.44 | 1911.8772 | 0.11011 | 907.75 | 31.6 | 4.67 | 1944.5525 | 0.11011 | 981.33 | 33.6 | 4.88 | 1973.892 | 0.13851 | 836.99 | 28.15 | 4.03 | 1875.7503 | 0.17082 | 672.48 | 22.71 | 3.19 | 1905.3063 | 0.17071 | 719.91 | 23.85 | 3.32 | 1818.9259 | 0.17112 | 712.14 | 23.68 | 3.26 | 1876.1726 | 0.24512 | 562.46 | 19.55 | 2.43 | 1853.0872 | 0.30843 | 496.48 | 17.54 | 1.96 | 1965.9006 | 0.33873 | 501.93 | 17.69 | 1.96 | 1898.1226 | 0.33913 | 497.98 | 17.61 | 1.93 | 1876.6421 | 0.46344 | 397.58 | 13.95 | 1.44 | 1858.7892 | 0.50274 | 395.52 | 13.74 | 1.39 | 1893.632 | 0.50234 | 427.79 | 14.62 | 1.46 | 1946.1744 | 0.57895 | 373 | 12.72 | 1.26 | 2001.9018 | 0.57834 | 428.94 | 15.54 | 1.37 | 2001.8517 | 0.68626 | 361.67 | 13.1 | 1.17 | 2047.5486 | 0.68585 | 408.85 | 15.09 | 1.26 | 2085.3753 | 0.68555 | 456.03 | 16.83 | 1.34 | 2085.5927 | 0.82196 | 380.42 | 14.04 | 1.12 | 2002.2024 | 0.82277 | 377.14 | 13.97 | 1.1 | 2159.2337 | 0.90177 | 383.89 | 14 | 1.08 | 2117.7875 | 0.98477 | 350.31 | 12.8 | 0.97917 | 2145.3473 | 1.1441 | 329.77 | 11.87 | 0.8879 | 2071.2868 | 1.3361 | 280.7 | 10.13 | 0.74585 | 2033.5377 | 1.3361 | 302.92 | 10.77 | 0.77179 | 2065.7874 | 1.4311 | 283.84 | 10.08 | 0.72508 | 2002.2178 | 1.4321 | 281.96 | 10.03 | 0.71565 | 2033.5059 | 1.5331 | 264.19 | 9.39 | 0.67147 | 2002.1452 | 1.5331 | 283.57 | 9.9 | 0.69344 | 2002.1738 | 1.7371 | 250.45 | 8.75 | 0.61224 | 2085.5927 | 1.7351 | 270.66 | 9.24 | 0.64559 | 1953.1965 | 1.9662 | 251.82 | 8.46 | 0.57262 | 1900.7071 | 2.0822 | 221.76 | 7.62 | 0.51682 | 1977.3592 | 2.0792 | 238.63 | 8.01 | 0.54374 | 1925.0513 | 2.2642 | 204.8 | 7.02 | 0.47223 | 1906.7822 | 2.2652 | 217.99 | 7.33 | 0.4864 | 1862.3925 | 2.2672 | 216.84 | 7.31 | 0.48141 | 1799.6536 | 2.6192 | 186.27 | 6.29 | 0.41208 | 1779.6563 | 2.7802 | 175.2 | 5.92 | 0.38471 | 1772.532 | 2.7802 | 185.97 | 6.16 | 0.39633 | 1829.8065 | 2.8952 | 179.73 | 5.94 | 0.38677 | 1849.6959 | 3.0702 | 169.84 | 5.61 | 0.36399 | 1683.7379 | 3.8723 | 140.25 | 4.56 | 0.28498 | 1652.8167 | 3.8773 | 139.59 | 4.55 | 0.28247 | 1772.9938 | 4.9234 | 139.43 | 4.88 | 0.25603 | 1815.8927 | 5.1584 | 133.89 | 4.67 | 0.24604 | 1745.4715 | 5.1684 | 132.66 | 4.65 | 0.24169 | 1839.4932 | 5.1554 | 149.21 | 5.28 | 0.26135 | 1951.628 | 5.9495 | 143.81 | 5.07 | 0.24653 | 1910.89 | 6.5555 | 130.12 | 4.59 | 0.22207 | 1887.6829 | 7.0196 | 132.4 | 4.64 | 0.21873 | 1970.533 | 7.9326 | 128.01 | 4.41 | 0.19879 | 1923.8282 | 8.0236 | 126.13 | 4.35 | 0.19956 | 2072.4186 | 9.0677 | 130.79 | 4.34 | 0.19485 | 1894.2455 | 10.7708 | 108.74 | 3.63 | 0.15619 | 1903.8722 | 10.9208 | 107.27 | 3.58 | 0.15491 | 1923.2896 | 11.5409 | 108.69 | 3.55 | 0.15397 | 1914.0588 | 12.2909 | 102.22 | 3.34 | 0.14217 | 1939.3375 | 13.681 | 103.72 | 3.54 | 0.14004 | 1914.5352 | 14.5711 | 97.01 | 3.32 | 0.12902 | 1890.3512 | 14.5711 | 96.76 | 3.31 | 0.12835
1984.127 | 0.0017411 | 3560 | 120.55 | 75.88 | 2234.3595 | 0.0017381 | 8210 | 282.7 | 122.09 | 2155.1724 | 0.0017391 | 11790 | 405.92 | 146.02 | 2155.1724 | 0.0069575 | 2940 | 101.43 | 35.5 | 2248.3138 | 0.0069545 | 4110 | 150.72 | 42.77 | 2280.5017 | 0.015651 | 3260 | 108.51 | 25.32 | 1997.4034 | 0.041904 | 1480 | 49.46 | 10.03 | 2043.7824 | 0.041884 | 1670 | 58.24 | 10.77 | 1875 | 0.060906 | 1130 | 39.7 | 7.07 | 1963.8649 | 0.084007 | 1010 | 35.87 | 5.71 | 2000 | 0.083957 | 1110 | 38.92 | 6.02 | 2031.885 | 0.10991 | 920.01 | 31.86 | 4.79 | 2058.9446 | 0.10991 | 993.57 | 33.86 | 5.01 | 2083.4491 | 0.10981 | 1070 | 35.73 | 5.21 | 2105.4848 | 0.13831 | 905.18 | 29.76 | 4.28 | 2000.8003 | 0.17041 | 727.81 | 24.02 | 3.4 | 2143.4696 | 0.17021 | 830.69 | 28.54 | 3.72 | 2046.2917 | 0.17031 | 822.74 | 28.38 | 3.65 | 2084.6362 | 0.24432 | 639.62 | 22.39 | 2.69 | 2038.396 | 0.30742 | 557.8 | 19.57 | 2.15 | 2144.6188 | 0.33803 | 557.74 | 19.37 | 2.13 | 2070.6792 | 0.33823 | 553.73 | 19.29 | 2.1 | 2033.0289 | 0.46224 | 438.37 | 15.1 | 1.55 | 2001.773 | 0.50134 | 433.13 | 14.74 | 1.5 | 2164.1508 | 0.50044 | 503.11 | 18.09 | 1.66 | 2224.1993 | 0.57714 | 438.33 | 15.72 | 1.43 | 2252.1395 | 0.57714 | 494.31 | 18.08 | 1.53 | 2252.0832 | 0.68475 | 416.76 | 15.24 | 1.31 | 2275.054 | 0.68475 | 463.96 | 16.98 | 1.39 | 2293.9128 | 0.68475 | 511.14 | 18.55 | 1.46 | 2294.152 | 0.82096 | 426.39 | 15.47 | 1.22 | 2202.4227 | 0.82116 | 423.08 | 15.41 | 1.2 | 2355.5276 | 0.90126 | 425.78 | 15.21 | 1.17 | 2310.3136 | 0.98387 | 388.68 | 13.9 | 1.06 | 2324.1262 | 1.1431 | 362.78 | 12.76 | 0.9552 | 2243.894 | 1.3341 | 308.98 | 10.89 | 0.80306 | 2189.9637 | 1.3341 | 331.19 | 11.49 | 0.82684 | 2224.6941 | 1.4291 | 310.25 | 10.75 | 0.7765 | 2156.2346 | 1.4291 | 308.35 | 10.71 | 0.76696 | 2189.9295 | 1.5311 | 288.84 | 10.02 | 0.71935 | 2145.1555 | 1.5311 | 308.21 | 10.5 | 0.73963 | 2145.1862 | 1.7341 | 272.21 | 9.27 | 0.65301 | 2224.6322 | 1.7331 | 292.44 | 9.74 | 0.68516 | 2075.2713 | 1.9621 | 271.04 | 8.89 | 0.60628 | 2027.4209 | 2.0782 | 239.91 | 8.04 | 0.54951 | 2100.9442 | 2.0762 | 256.81 | 8.42 | 0.57556 | 2053.3881 | 2.2602 | 221.5 | 7.41 | 0.50186 | 2025.9561 | 2.2612 | 234.68 | 7.7 | 0.51512 | 1978.792 | 2.2622 | 233.51 | 7.68 | 0.51006 | 1912.1319 | 2.6122 | 200.71 | 6.62 | 0.43696 | 1890.8848 | 2.7722 | 188.8 | 6.23 | 0.408 | 1876.7986 | 2.7732 | 199.57 | 6.45 | 0.41896 | 1937.4421 | 2.8882 | 192.79 | 6.22 | 0.40861 | 1958.5015 | 3.0632 | 182.16 | 5.87 | 0.38445 | 1870.8199 | 3.8513 | 159.81 | 5.34 | 0.3159 | 1836.463 | 3.8543 | 159.13 | 5.32 | 0.31331 | 1969.9931 | 4.9024 | 158.65 | 5.59 | 0.28321 | 2017.6585 | 5.1404 | 152.23 | 5.35 | 0.27185 | 1939.4127 | 5.1454 | 150.96 | 5.32 | 0.2674 | 2023.4425 | 5.1394 | 167.55 | 5.88 | 0.28596 | 2129.0487 | 5.9374 | 159.69 | 5.54 | 0.26723 | 2084.6073 | 6.5415 | 144.53 | 5.02 | 0.24082 | 2044.9898 | 7.0035 | 145.86 | 5.01 | 0.23571 | 2122.1124 | 7.9215 | 139.92 | 4.72 | 0.21283 | 2071.815 | 8.0096 | 137.91 | 4.66 | 0.21373 | 2210.5798 | 9.0616 | 141.21 | 4.58 | 0.20651 | 2020.5286 | 10.7508 | 117.52 | 3.83 | 0.16575 | 2030.797 | 10.9008 | 115.92 | 3.78 | 0.16439 | 2163.7008 | 11.5208 | 125.07 | 4.24 | 0.1713 | 2153.3161 | 12.2708 | 117.59 | 3.98 | 0.15812 | 2154.8195 | 13.6609 | 117.53 | 4.04 | 0.15393 | 2127.2613 | 14.551 | 109.98 | 3.79 | 0.14193 | 2100.3903 | 14.551 | 109.73 | 3.79 | 0.14124
2232.1429 | 0.0017381 | 4100 | 143.23 | 84.57 | 2482.6216 | 0.0017391 | 9300 | 322.06 | 134.02 | 2320.9549 | 0.0017381 | 12870 | 434.29 | 156.1 | 2320.9549 | 0.0069545 | 3220 | 108.52 | 37.96 | 2498.1264 | 0.0069585 | 4650 | 169.23 | 46.95 | 2423.0331 | 0.015661 | 3500 | 113.77 | 26.73 | 2247.0788 | 0.041823 | 1710 | 58.87 | 11.19 | 2270.8693 | 0.041813 | 1900 | 66.43 | 11.87 | 2083.3333 | 0.060705 | 1290 | 45.38 | 7.81 | 2142.3981 | 0.083827 | 1120 | 39.24 | 6.19 | 2166.6667 | 0.083817 | 1220 | 42.05 | 6.49 | 2188.1838 | 0.10981 | 1010 | 34.11 | 5.13 | 2206.0121 | 0.10971 | 1080 | 35.98 | 5.34 | 2222.3457 | 0.10971 | 1150 | 37.75 | 5.53 | 2368.6704 | 0.13821 | 1040 | 35.49 | 4.77 | 2250.9004 | 0.17011 | 838.71 | 28.69 | 3.79 | 2381.6328 | 0.17011 | 941.68 | 32.58 | 4.09 | 2273.6574 | 0.17011 | 933.68 | 32.44 | 4.02 | 2293.0999 | 0.24402 | 716.96 | 24.92 | 2.94 | 2223.7047 | 0.30702 | 619.25 | 21.42 | 2.33 | 2323.337 | 0.33772 | 613.62 | 20.92 | 2.29 | 2243.2358 | 0.33782 | 609.59 | 20.85 | 2.26 | 2189.4157 | 0.46163 | 479.24 | 16.17 | 1.66 | 2287.7406 | 0.50024 | 508.54 | 18.19 | 1.69 | 2434.6697 | 0.50023 | 578.58 | 21.01 | 1.84 | 2500.556 | 0.57724 | 503.34 | 18.22 | 1.59 | 2500.6256 | 0.57724 | 559.25 | 20.28 | 1.68 | 2500.563 | 0.68494 | 471.49 | 17.1 | 1.44 | 2500.5119 | 0.68494 | 518.61 | 18.66 | 1.51 | 2500.5735 | 0.68494 | 565.77 | 20.09 | 1.58 | 2500.4171 | 0.82125 | 471.9 | 16.76 | 1.32 | 2402.6429 | 0.82096 | 469.07 | 16.73 | 1.3 | 2500.5889 | 0.90166 | 456.72 | 15.82 | 1.23 | 2500.5294 | 0.98426 | 426.58 | 14.9 | 1.14 | 2500.581 | 1.1441 | 395.36 | 13.56 | 1.02 | 2416.5013 | 1.3341 | 337.29 | 11.61 | 0.85841 | 2346.3897 | 1.3341 | 359.5 | 12.17 | 0.88025 | 2383.6008 | 1.4291 | 336.68 | 11.38 | 0.82637 | 2310.2514 | 1.4291 | 334.78 | 11.34 | 0.81676 | 2346.353 | 1.5301 | 313.52 | 10.61 | 0.7658 | 2288.1659 | 1.5301 | 332.88 | 11.06 | 0.78455 | 2288.1986 | 1.7331 | 294 | 9.77 | 0.69265 | 2363.6718 | 1.7331 | 314.23 | 10.21 | 0.72369 | 2197.3461 | 1.9601 | 290.3 | 9.3 | 0.63914 | 2154.1347 | 2.0752 | 258.1 | 8.44 | 0.5814 | 2224.5291 | 2.0741 | 275 | 8.8 | 0.60663 | 2181.7248 | 2.2582 | 238.21 | 7.78 | 0.53075 | 2145.13 | 2.2582 | 251.4 | 8.06 | 0.54316 | 2095.1915 | 2.2592 | 250.22 | 8.03 | 0.53806 | 2024.6103 | 2.6072 | 215.18 | 6.93 | 0.46128 | 2002.1133 | 2.7672 | 202.44 | 6.52 | 0.43079 | 2085.3318 | 2.7642 | 226.85 | 7.52 | 0.46284 | 2152.7135 | 2.8812 | 218.97 | 7.24 | 0.45091 | 2176.1128 | 3.0562 | 206.84 | 6.83 | 0.4241 | 2104.6724 | 3.8373 | 184.36 | 6.37 | 0.35296 | 2066.0208 | 3.8393 | 183.67 | 6.35 | 0.35031 | 2166.9924 | 4.8923 | 177.93 | 6.22 | 0.30935 | 2219.4244 | 5.1333 | 170.61 | 5.94 | 0.29665 | 2133.354 | 5.1344 | 169.33 | 5.92 | 0.29212 | 2207.3918 | 5.1333 | 185.93 | 6.43 | 0.30968 | 2306.4695 | 5.9344 | 175.6 | 5.98 | 0.28722 | 2258.3245 | 6.5354 | 158.97 | 5.42 | 0.25893 | 2202.2967 | 6.9965 | 159.35 | 5.36 | 0.25217 | 2273.6919 | 7.9175 | 151.84 | 5.01 | 0.22644 | 2219.8018 | 8.0035 | 149.7 | 4.95 | 0.22749 | 2486.9023 | 9.0686 | 162.04 | 5.45 | 0.22891 | 2273.0946 | 10.7407 | 135.08 | 4.57 | 0.18416 | 2284.6467 | 10.8907 | 133.25 | 4.5 | 0.18265 | 2404.112 | 11.5307 | 141.45 | 4.83 | 0.1878 | 2392.5735 | 12.2807 | 132.97 | 4.54 | 0.1733 | 2370.3014 | 13.6709 | 131.35 | 4.49 | 0.16722 | 2339.9874 | 14.5509 | 122.96 | 4.21 | 0.15428 | 2310.4293 | 14.5509 | 122.71 | 4.21 | 0.15359
2480.1587 | 0.0017391 | 4650 | 162.83 | 92.84 | 2502.4826 | 0.0017391 | 9380 | 322.28 | 134.87 | 2500 | 0.0017391 | 14050 | 465.34 | 166.65 | 2500 | 0.0069605 | 3510 | 116.28 | 40.53 | 2500.6245 | 0.0069585 | 4660 | 169.23 | 46.98 | 2500 | 0.015661 | 3630 | 115.29 | 27.47 | 2496.7542 | 0.041833 | 1930 | 66.99 | 12.3 | 2497.9562 | 0.041833 | 2130 | 73.72 | 12.92 | 2291.6667 | 0.060645 | 1440 | 50.45 | 8.53 | 2320.9312 | 0.083776 | 1240 | 42.36 | 6.66 | 2333.3333 | 0.083776 | 1330 | 44.98 | 6.94 | 2344.4827 | 0.10971 | 1090 | 36.22 | 5.46 | 2353.0796 | 0.10971 | 1170 | 37.99 | 5.66 | 2500.1389 | 0.10981 | 1330 | 44.92 | 6.15 | 2500.7896 | 0.13831 | 1110 | 36.79 | 5 | 2500.5002 | 0.17011 | 949.51 | 32.7 | 4.16 | 2500.7145 | 0.17011 | 997.06 | 33.51 | 4.27 | 2500.5684 | 0.17011 | 1040 | 36.03 | 4.38 | 2500.3127 | 0.24412 | 793.93 | 27.2 | 3.17 | 2409.0134 | 0.30702 | 680.76 | 23.12 | 2.5 | 2500.6255 | 0.33792 | 669.02 | 22.35 | 2.44 | 2415.7924 | 0.33782 | 665.48 | 22.3 | 2.42 | 2500.6255 | 0.46173 | 560.6 | 19.85 | 1.87 | 2500.5004 | 0.50043 | 564.69 | 19.85 | 1.83 | 2500.4058 | 0.50043 | 596.94 | 21.17 | 1.89 | [30 empty] | 2500.5506 | 0.82125 | 491.55 | 17.03 | 1.35 | [15 empty] | 2500.561 | 1.3351 | 351.06 | 11.77 | 0.8847 | 2500.4693 | 1.3341 | 387.38 | 12.79 | 0.93133 | 2500.5562 | 1.4291 | 356.11 | 11.71 | 0.8621 | 2464.2681 | 1.4291 | 361.21 | 11.94 | 0.86511 | 2500.4302 | 1.5311 | 337.83 | 11.15 | 0.81024 | 2431.1763 | 1.5301 | 357.56 | 11.6 | 0.82825 | 2431.211 | 1.7331 | 315.79 | 10.24 | 0.73122 | 2500.4866 | 1.7331 | 335.67 | 10.66 | 0.76063 | 2441.4957 | 1.9601 | 328.82 | 10.78 | 0.7026 | 2280.8485 | 2.0741 | 276.3 | 8.83 | 0.61251 | 2471.699 | 2.0741 | 311.41 | 10.2 | 0.66659 | 2310.0616 | 2.2572 | 254.94 | 8.13 | 0.55893 | 2383.4777 | 2.2571 | 284.85 | 9.34 | 0.59735 | 2327.9906 | 2.2572 | 283.66 | 9.32 | 0.59217 | 2249.567 | 2.6032 | 244.17 | 8.05 | 0.50835 | 2224.5704 | 2.7612 | 229.76 | 7.58 | 0.4749 | 2345.9982 | 2.7612 | 261.03 | 8.94 | 0.51523 | 2421.8027 | 2.8792 | 251.75 | 8.6 | 0.50137 | 2448.1269 | 3.0562 | 237.73 | 8.11 | 0.47135 | 2338.5249 | 3.8342 | 208.98 | 7.26 | 0.38835 | 2295.5787 | 3.8343 | 208.28 | 7.24 | 0.38567 | 2363.9917 | 4.8903 | 197.23 | 6.79 | 0.33449 | 2421.1903 | 5.1343 | 189 | 6.49 | 0.32048 | 2327.2953 | 5.1323 | 187.72 | 6.47 | 0.31592 | 2391.3411 | 5.1333 | 204.32 | 6.94 | 0.33256 | 2483.8902 | 5.9374 | 191.5 | 6.39 | 0.30653 | 2432.0418 | 6.5374 | 173.41 | 5.79 | 0.27643 | 2359.6036 | 6.9965 | 172.84 | 5.69 | 0.26812 | 2425.2713 | 7.9205 | 163.77 | 5.29 | 0.23966 | 2367.7886 | 8.0045 | 161.5 | 5.22 | 0.24085 | 2500.4974 | 9.0695 | 163.06 | 5.45 | 0.22998 | 2500.5051 | 10.7606 | 150.9 | 5.08 | 0.19996 | 2500.4696 | 10.9006 | 147.99 | 4.96 | 0.19747 | 2500.5169 | 11.5407 | 148.01 | 4.92 | 0.1942 | 2500.5264 | 12.2907 | 139.91 | 4.64 | 0.17992 | 2500.4956 | 13.6908 | 139.69 | 4.64 | 0.17498 | 2500.5105 | 14.5709 | 132.75 | 4.43 | 0.16327 | 2500.5146 | 14.5709 | 134.44 | 4.52 | 0.16433
2500 | 0.0017391 | 4690 | 162.97 | 93.49 | [25 empty] | 2500.749 | 0.041833 | 1940 | 66.99 | 12.31 | 2500.6813 | 0.041833 | 2130 | 73.72 | 12.93 | 2500 | 0.060664 | 1600 | 55.05 | 9.22 | 2499.4644 | 0.083806 | 1350 | 45.27 | 7.12 | 2500 | 0.083806 | 1450 | 47.72 | 7.38 | 2500.7815 | 0.10981 | 1180 | 38.21 | 5.79 | 2500.7353 | 0.10981 | 1250 | 39.9 | 5.97 | 2500.6945 | 0.10981 | 1330 | 44.92 | 6.15 | [25 empty] | 2500.5559 | 0.30712 | 711.1 | 23.52 | 2.59 | [5 empty] | 2500.6902 | 0.33792 | 692.93 | 22.64 | 2.49 | [80 empty] | 2500.4621 | 1.4291 | 367.42 | 11.97 | 0.87627 | [5 empty] | 2500.5363 | 1.5311 | 369.52 | 11.73 | 0.84902 | 2500.572 | 1.7341 | 326.34 | 10.35 | 0.74954 | [5 empty] | 2500.4578 | 1.9611 | 338.13 | 10.86 | 0.71749 | 2500.5702 | 2.0751 | 307.86 | 9.89 | 0.66468 | 2500.4943 | 2.0751 | 315.65 | 10.21 | 0.6734 | 2500.5133 | 2.2581 | 279.76 | 8.86 | 0.59948 | 2500.5065 | 2.2591 | 301.27 | 9.63 | 0.62305 | 2500.4947 | 2.2591 | 308.45 | 9.96 | 0.63073 | 2500.5062 | 2.6042 | 276.52 | 9.26 | 0.55851 | 2500.5283 | 2.7622 | 263.68 | 8.97 | 0.52705 | 2500.5213 | 2.7632 | 281.29 | 9.39 | 0.54506 | 2500.4844 | 2.8812 | 261.34 | 8.7 | 0.51564 | 2500.4624 | 3.0572 | 243.68 | 8.15 | 0.48017 | 2500.5379 | 3.8372 | 226.02 | 7.65 | 0.41195 | 2500.528 | 3.8362 | 230.25 | 7.88 | 0.41593 | 2500.4728 | 4.8933 | 210.6 | 7.05 | 0.35136 | 2500.5246 | 5.1363 | 196.22 | 6.57 | 0.3296 | 2500.5236 | 5.1363 | 204.14 | 6.87 | 0.33642 | 2500.5335 | 5.1363 | 215.23 | 7.11 | 0.34575 | 2500.4968 | 5.9384 | 192.99 | 6.39 | 0.30831 | 2500.4864 | 6.5404 | 179.1 | 5.85 | 0.28317 | 2500.4877 | 7.0014 | 184.93 | 5.94 | 0.282 | 2500.5154 | 7.9255 | 169.68 | 5.35 | 0.24607 | 2500.5032 | 8.0115 | 172.07 | 5.43 | 0.25252
[40 empty] | 2500.8333 | 0.060664 | 1600 | 55.05 | 9.22 | 2500.1785 | 0.083806 | 1350 | 45.27 | 7.12 | 2500.6667 | 0.083806 | 1450 | 47.72 | 7.38

## aluminum (hidden)
h-1_energy | h-1_let | h-1_range | h-1_z_straggling | h-1_xy_straggling | h-2_energy | h-2_let | h-2_range | h-2_z_straggling | h-2_xy_straggling | h-3_energy | h-3_let | h-3_range | h-3_z_straggling | h-3_xy_straggling | he-3_energy | he-3_let | he-3_range | he-3_z_straggling | he-3_xy_straggling | he-4_energy | he-4_let | he-4_range | he-4_z_straggling | he-4_xy_straggling | li-7_energy | li-7_let | li-7_range | li-7_z_straggling | li-7_xy_straggling | b-10_energy | b-10_let | b-10_range | b-10_z_straggling | b-10_xy_straggling | b-11_energy | b-11_let | b-11_range | b-11_z_straggling | b-11_xy_straggling | c-12_energy | c-12_let | c-12_range | c-12_z_straggling | c-12_xy_straggling | n-14_energy | n-14_let | n-14_range | n-14_z_straggling | n-14_xy_straggling | n-15_energy | n-15_let | n-15_range | n-15_z_straggling | n-15_xy_straggling | o-16_energy | o-16_let | o-16_range | o-16_z_straggling | o-16_xy_straggling | o-17_energy | o-17_let | o-17_range | o-17_z_straggling | o-17_xy_straggling | o-18_energy | o-18_let | o-18_range | o-18_z_straggling | o-18_xy_straggling | f-19_energy | f-19_let | f-19_range | f-19_z_straggling | f-19_xy_straggling | ne-20_energy | ne-20_let | ne-20_range | ne-20_z_straggling | ne-20_xy_straggling | ne-21_energy | ne-21_let | ne-21_range | ne-21_z_straggling | ne-21_xy_straggling | ne-22_energy | ne-22_let | ne-22_range | ne-22_z_straggling | ne-22_xy_straggling | mg-24_energy | mg-24_let | mg-24_range | mg-24_z_straggling | mg-24_xy_straggling | al-27_energy | al-27_let | al-27_range | al-27_z_straggling | al-27_xy_straggling | si-28_energy | si-28_let | si-28_range | si-28_z_straggling | si-28_xy_straggling | si-29_energy | si-29_let | si-29_range | si-29_z_straggling | si-29_xy_straggling | s-32_energy | s-32_let | s-32_range | s-32_z_straggling | s-32_xy_straggling | cl-35_energy | cl-35_let | cl-35_range | cl-35_z_straggling | cl-35_xy_straggling | cl-37_energy | cl-37_let | cl-37_range | cl-37_z_straggling | cl-37_xy_straggling | ar-36_energy | ar-36_let | ar-36_range | ar-36_z_straggling | ar-36_xy_straggling | ar-40_energy | ar-40_let | ar-40_range | ar-40_z_straggling | ar-40_xy_straggling | ca-40_energy | ca-40_let | ca-40_range | ca-40_z_straggling | ca-40_xy_straggling | ca-44_energy | ca-44_let | ca-44_range | ca-44_z_straggling | ca-44_xy_straggling | ca-48_energy | ca-48_let | ca-48_range | ca-48_z_straggling | ca-48_xy_straggling | ti-48_energy | ti-48_let | ti-48_range | ti-48_z_straggling | ti-48_xy_straggling | ti-50_energy | ti-50_let | ti-50_range | ti-50_z_straggling | ti-50_xy_straggling | v-51_energy | v-51_let | v-51_range | v-51_z_straggling | v-51_xy_straggling | cr-52_energy | cr-52_let | cr-52_range | cr-52_z_straggling | cr-52_xy_straggling | fe-56_energy | fe-56_let | fe-56_range | fe-56_z_straggling | fe-56_xy_straggling | ni-58_energy | ni-58_let | ni-58_range | ni-58_z_straggling | ni-58_xy_straggling | ni-64_energy | ni-64_let | ni-64_range | ni-64_z_straggling | ni-64_xy_straggling | cu-63_energy | cu-63_let | cu-63_range | cu-63_z_straggling | cu-63_xy_straggling | cu-65_energy | cu-65_let | cu-65_range | cu-65_z_straggling | cu-65_xy_straggling | zn-64_energy | zn-64_let | zn-64_range | zn-64_z_straggling | zn-64_xy_straggling | zn-70_energy | zn-70_let | zn-70_range | zn-70_z_straggling | zn-70_xy_straggling | ge-70_energy | ge-70_let | ge-70_range | ge-70_z_straggling | ge-70_xy_straggling | ge-72_energy | ge-72_let | ge-72_range | ge-72_z_straggling | ge-72_xy_straggling | se-82_energy | se-82_let | se-82_range | se-82_z_straggling | se-82_xy_straggling | br-79_energy | br-79_let | br-79_range | br-79_z_straggling | br-79_xy_straggling | br-81_energy | br-81_let | br-81_range | br-81_z_straggling | br-81_xy_straggling | kr-78_energy | kr-78_let | kr-78_range | kr-78_z_straggling | kr-78_xy_straggling | kr-84_energy | kr-84_let | kr-84_range | kr-84_z_straggling | kr-84_xy_straggling | kr-86_energy | kr-86_let | kr-86_range | kr-86_z_straggling | kr-86_xy_straggling | y-89_energy | y-89_let | y-89_range | y-89_z_straggling | y-89_xy_straggling | zr-90_energy | zr-90_let | zr-90_range | zr-90_z_straggling | zr-90_xy_straggling | zr-96_energy | zr-96_let | zr-96_range | zr-96_z_straggling | zr-96_xy_straggling | nb-93_energy | nb-93_let | nb-93_range | nb-93_z_straggling | nb-93_xy_straggling | mo-92_energy | mo-92_let | mo-92_range | mo-92_z_straggling | mo-92_xy_straggling | ag-107_energy | ag-107_let | ag-107_range | ag-107_z_straggling | ag-107_xy_straggling | ag-109_energy | ag-109_let | ag-109_range | ag-109_z_straggling | ag-109_xy_straggling | i-127_energy | i-127_let | i-127_range | i-127_z_straggling | i-127_xy_straggling | xe-124_energy | xe-124_let | xe-124_range | xe-124_z_straggling | xe-124_xy_straggling | xe-129_energy | xe-129_let | xe-129_range | xe-129_z_straggling | xe-129_xy_straggling | xe-136_energy | xe-136_let | xe-136_range | xe-136_z_straggling | xe-136_xy_straggling | pr-141_energy | pr-141_let | pr-141_range | pr-141_z_straggling | pr-141_xy_straggling | sm-144_energy | sm-144_let | sm-144_range | sm-144_z_straggling | sm-144_xy_straggling | tb-159_energy | tb-159_let | tb-159_range | tb-159_z_straggling | tb-159_xy_straggling | ho-165_energy | ho-165_let | ho-165_range | ho-165_z_straggling | ho-165_xy_straggling | tm-169_energy | tm-169_let | tm-169_range | tm-169_z_straggling | tm-169_xy_straggling | ta-181_energy | ta-181_let | ta-181_range | ta-181_z_straggling | ta-181_xy_straggling | pt-198_energy | pt-198_let | pt-198_range | pt-198_z_straggling | pt-198_xy_straggling | au-197_energy | au-197_let | au-197_range | au-197_z_straggling | au-197_xy_straggling | pb-208_energy | pb-208_let | pb-208_range | pb-208_z_straggling | pb-208_xy_straggling | bi-209_energy | bi-209_let | bi-209_range | bi-209_z_straggling | bi-209_xy_straggling | th-232_energy | th-232_let | th-232_range | th-232_z_straggling | th-232_xy_straggling | u-235_energy | u-235_let | u-235_range | u-235_z_straggling | u-235_xy_straggling | u-238_energy | u-238_let | u-238_range | u-238_z_straggling | u-238_xy_straggling
0.10913 | 0.44277 | 0.0009234 | 0.0001002 | 0.0001308 | 0.11172 | 0.44076 | 0.00195 | 0.0001617 | 0.0002201 | 0.10776 | 0.44405 | 0.00286 | 0.0002099 | 0.0002886 | 0.10776 | 1.3313 | 0.00118 | 0.0001218 | 0.000154 | 0.099925 | 1.3217 | 0.0015 | 0.000145 | 0.0001858 | 0.11403 | 1.8675 | 0.00218 | 0.0001878 | 0.0002453 | 0.10986 | 3.6622 | 0.0016 | 0.0001349 | 0.0001738 | 0.109 | 3.6556 | 0.00176 | 0.0001427 | 0.0001845 | 0.1 | 4.2008 | 0.00157 | 0.0001414 | 0.0001792 | 0.099979 | 4.9313 | 0.00159 | 0.0001437 | 0.0001814 | 0.1 | 4.9317 | 0.00171 | 0.0001495 | 0.0001896 | 0.10003 | 5.4182 | 0.00173 | 0.0001622 | 0.0002037 | 0.10001 | 5.4177 | 0.00184 | 0.0001678 | 0.0002118 | 0.10001 | 5.4181 | 0.00195 | 0.0001733 | 0.0002196 | 0.10527 | 6.2243 | 0.00188 | 0.0001712 | 0.0002141 | 0.10004 | 6.099 | 0.00189 | 0.0001869 | 0.0002308 | 0.10717 | 6.2523 | 0.00208 | 0.0001945 | 0.0002422 | 0.10231 | 6.1496 | 0.00212 | 0.000198 | 0.0002464 | 0.10423 | 7.1864 | 0.00221 | 0.000234 | 0.000286 | 0.10192 | 7.317 | 0.00225 | 0.0002225 | 0.0002728 | 0.10723 | 8.7759 | 0.002 | 0.0001825 | 0.0002243 | 0.10353 | 8.6554 | 0.00202 | 0.0001849 | 0.000227 | 0.10165 | 8.9998 | 0.00205 | 0.0001897 | 0.0002308 | 0.10009 | 9.4576 | 0.00206 | 0.0001856 | 0.0002257 | 0.10144 | 9.5126 | 0.0022 | 0.0001916 | 0.0002343 | 0.10426 | 9.1675 | 0.00216 | 0.0001901 | 0.000231 | 0.1001 | 9.0014 | 0.00234 | 0.0001988 | 0.0002426 | 0.10009 | 10.9318 | 0.0021 | 0.0001957 | 0.0002358 | 0.10238 | 11.0496 | 0.00235 | 0.0002068 | 0.0002512 | 0.10427 | 11.148 | 0.00259 | 0.0002173 | 0.0002658 | 0.10428 | 11.0593 | 0.00257 | 0.0002258 | 0.0002738 | 0.10011 | 10.841 | 0.00261 | 0.0002285 | 0.0002768 | 0.10796 | 12.6287 | 0.00262 | 0.0002255 | 0.0002744 | 0.10589 | 12.9122 | 0.00265 | 0.0002421 | 0.0002928 | 0.10727 | 12.0283 | 0.00301 | 0.0002799 | 0.0003382 | 0.10356 | 8.5666 | 0.0039 | 0.0003916 | 0.0004658 | 0.10168 | 8.416 | 0.00425 | 0.0004087 | 0.0004897 | 0.10329 | 11.7906 | 0.00317 | 0.0003006 | 0.0003606 | 0.10011 | 11.575 | 0.00321 | 0.0003032 | 0.0003634 | 0.10168 | 13.2915 | 0.00276 | 0.0002487 | 0.0002968 | 0.10011 | 13.1826 | 0.00299 | 0.0002588 | 0.0003109 | 0.10011 | 12.8734 | 0.00338 | 0.0003317 | 0.0003956 | 0.11123 | 13.8241 | 0.0037 | 0.0003437 | 0.0004149 | 0.10987 | 14.4457 | 0.00354 | 0.000293 | 0.0003531 | 0.10137 | 13.0749 | 0.00329 | 0.0002921 | 0.0003472 | 0.11123 | 13.7344 | 0.00359 | 0.0003035 | 0.0003646 | 0.10267 | 13.3352 | 0.00318 | 0.0002858 | 0.0003386 | 0.10726 | 13.6437 | 0.00353 | 0.0003004 | 0.0003592 | 0.10476 | 13.4788 | 0.00356 | 0.000302 | 0.0003609 | 0.10123 | 14.9824 | 0.00322 | 0.0002746 | 0.0003244 | 0.10011 | 14.313 | 0.00335 | 0.000294 | 0.0003462 | 0.10427 | 14.658 | 0.00368 | 0.0003072 | 0.0003651 | 0.10764 | 13.915 | 0.00368 | 0.0003114 | 0.0003688 | 0.10881 | 15.967 | 0.00342 | 0.0002919 | 0.0003456 | 0.1029 | 15.135 | 0.00385 | 0.0003306 | 0.0003869 | 0.10101 | 14.933 | 0.00388 | 0.0003317 | 0.0003878 | 0.10244 | 14.745 | 0.00417 | 0.0003372 | 0.0003912 | 0.10492 | 17.887 | 0.0035 | 0.0002777 | 0.0003233 | 0.10085 | 17.556 | 0.00354 | 0.0002792 | 0.0003245 | 0.10301 | 17.736 | 0.00379 | 0.0002886 | 0.0003377 | 0.10645 | 17.04 | 0.0043 | 0.0003474 | 0.0004069 | 0.10423 | 17.413 | 0.00413 | 0.0003385 | 0.0003938 | 0.10068 | 17.967 | 0.00381 | 0.0002826 | 0.0003238 | 0.10307 | 20.05 | 0.00379 | 0.0002745 | 0.000316 | 0.10063 | 18.983 | 0.00383 | 0.0002812 | 0.0003215 | 0.11053 | 20.345 | 0.0045 | 0.0003259 | 0.0003772 | 0.10103 | 22.311 | 0.00371 | 0.0002547 | 0.0002878 | 0.10154 | 17.725 | 0.00423 | 0.0002994 | 0.0003344 | 0.10819 | 22.431 | 0.00401 | 0.0002676 | 0.0002998 | 0.10767 | 24.027 | 0.00385 | 0.0002561 | 0.0002871 | 0.10774 | 23.276 | 0.00418 | 0.0002767 | 0.0003065 | 0.10636 | 23.468 | 0.00403 | 0.0002666 | 0.0002941 | 0.10502 | 23.433 | 0.00403 | 0.0002663 | 0.0002935
0.11905 | 0.43452 | 0.00101 | 0.0001033 | 0.0001366 | 0.12413 | 0.43039 | 0.00215 | 0.0001684 | 0.0002309 | 0.11605 | 0.4372 | 0.00306 | 0.0002152 | 0.0002976 | 0.11605 | 1.3381 | 0.00125 | 0.0001234 | 0.0001572 | 0.11242 | 1.3353 | 0.00163 | 0.0001485 | 0.0001916 | 0.12828 | 1.9088 | 0.00237 | 0.0001926 | 0.000253 | 0.11984 | 3.7308 | 0.0017 | 0.0001372 | 0.0001779 | 0.11809 | 3.7193 | 0.00186 | 0.0001449 | 0.0001885 | 0.10833 | 4.2999 | 0.00165 | 0.0001434 | 0.000183 | 0.10712 | 5.0301 | 0.00166 | 0.0001454 | 0.0001847 | 0.10667 | 5.0247 | 0.00178 | 0.0001511 | 0.0001928 | 0.10628 | 5.5527 | 0.0018 | 0.0001637 | 0.0002069 | 0.10589 | 5.5453 | 0.00191 | 0.0001693 | 0.0002148 | 0.11112 | 5.6498 | 0.00208 | 0.0001765 | 0.0002254 | 0.11843 | 6.5357 | 0.00203 | 0.0001748 | 0.0002201 | 0.11255 | 6.358 | 0.00204 | 0.0001908 | 0.0002377 | 0.11908 | 6.4802 | 0.00222 | 0.0001981 | 0.0002484 | 0.11368 | 6.3803 | 0.00226 | 0.0002017 | 0.0002529 | 0.11465 | 7.5246 | 0.00234 | 0.000237 | 0.000292 | 0.11119 | 7.6255 | 0.00237 | 0.0002257 | 0.0002788 | 0.11617 | 9.0483 | 0.0021 | 0.000185 | 0.000229 | 0.11216 | 8.9296 | 0.00213 | 0.0001874 | 0.0002318 | 0.10947 | 9.3073 | 0.00215 | 0.0001923 | 0.0002358 | 0.10724 | 9.7355 | 0.00216 | 0.0001882 | 0.0002305 | 0.10821 | 9.7723 | 0.0023 | 0.000194 | 0.0002389 | 0.11121 | 9.4424 | 0.00226 | 0.0001929 | 0.0002362 | 0.11261 | 9.4996 | 0.00254 | 0.0002051 | 0.0002525 | 0.1126 | 11.5271 | 0.00226 | 0.0002005 | 0.000244 | 0.11375 | 11.5875 | 0.00251 | 0.0002113 | 0.0002589 | 0.1147 | 11.6279 | 0.00275 | 0.0002215 | 0.0002731 | 0.11471 | 11.5858 | 0.00273 | 0.0002305 | 0.000282 | 0.11012 | 11.3668 | 0.00278 | 0.0002334 | 0.0002852 | 0.11778 | 13.196 | 0.00276 | 0.0002292 | 0.0002812 | 0.11552 | 13.4875 | 0.00279 | 0.0002457 | 0.0002997 | 0.11621 | 12.6224 | 0.00316 | 0.0002841 | 0.0003461 | 0.11219 | 9.2776 | 0.0041 | 0.0003993 | 0.0004806 | 0.1095 | 9.0595 | 0.00446 | 0.0004164 | 0.0005044 | 0.11123 | 12.3109 | 0.00332 | 0.0003053 | 0.0003692 | 0.10781 | 12.0946 | 0.00336 | 0.0003079 | 0.0003723 | 0.1095 | 13.8197 | 0.00289 | 0.0002527 | 0.0003042 | 0.11441 | 14.1353 | 0.00325 | 0.0002677 | 0.0003249 | 0.11441 | 14.0799 | 0.00365 | 0.0003407 | 0.0004116 | 0.12514 | 14.9114 | 0.00395 | 0.0003512 | 0.0004286 | 0.12207 | 15.3025 | 0.00378 | 0.0003005 | 0.0003656 | 0.11404 | 13.9097 | 0.00356 | 0.0003016 | 0.0003626 | 0.12358 | 14.4992 | 0.00385 | 0.0003118 | 0.0003783 | 0.1155 | 14.1877 | 0.00345 | 0.0002953 | 0.0003538 | 0.11917 | 14.4343 | 0.00379 | 0.000309 | 0.0003733 | 0.1164 | 14.2484 | 0.00382 | 0.0003108 | 0.0003752 | 0.11248 | 15.8822 | 0.00346 | 0.0002828 | 0.0003376 | 0.11123 | 15.1893 | 0.0036 | 0.0003029 | 0.0003608 | 0.11469 | 15.4525 | 0.00392 | 0.0003154 | 0.0003787 | 0.1184 | 14.668 | 0.00393 | 0.0003205 | 0.0003835 | 0.11969 | 16.8487 | 0.00364 | 0.0002993 | 0.000358 | 0.11225 | 16.076 | 0.00409 | 0.0003392 | 0.0004016 | 0.11019 | 15.874 | 0.00411 | 0.0003405 | 0.0004027 | 0.11032 | 15.464 | 0.00441 | 0.0003466 | 0.0004065 | 0.11299 | 18.544 | 0.0037 | 0.0002848 | 0.0003346 | 0.10861 | 18.191 | 0.00374 | 0.0002865 | 0.000336 | 0.11037 | 18.337 | 0.00399 | 0.0002955 | 0.0003487 | 0.11355 | 17.627 | 0.00451 | 0.000355 | 0.0004195 | 0.11118 | 17.963 | 0.00433 | 0.0003462 | 0.0004064 | 0.10697 | 18.393 | 0.00401 | 0.0002903 | 0.0003356 | 0.10914 | 20.559 | 0.00397 | 0.0002811 | 0.0003262 | 0.10655 | 19.435 | 0.00402 | 0.0002885 | 0.0003326 | 0.12435 | 21.701 | 0.00493 | 0.000344 | 0.0004016 | 0.11365 | 23.123 | 0.00411 | 0.0002724 | 0.0003094 | 0.11423 | 18.624 | 0.00473 | 0.0003243 | 0.0003648 | 0.12021 | 23.249 | 0.00441 | 0.0002847 | 0.000321 | 0.11963 | 24.841 | 0.00422 | 0.0002717 | 0.0003065 | 0.11852 | 23.954 | 0.00457 | 0.0002931 | 0.0003271 | 0.117 | 23.857 | 0.00441 | 0.0002833 | 0.0003144 | 0.11552 | 23.8 | 0.00441 | 0.000283 | 0.0003138
0.12897 | 0.42627 | 0.00109 | 0.0001064 | 0.0001424 | 0.13654 | 0.42013 | 0.00237 | 0.000175 | 0.0002417 | 0.12434 | 0.43035 | 0.00327 | 0.0002204 | 0.0003066 | 0.12434 | 1.3419 | 0.00131 | 0.000125 | 0.0001603 | 0.12491 | 1.3421 | 0.00177 | 0.0001517 | 0.0001971 | 0.14253 | 1.9422 | 0.00256 | 0.000197 | 0.00026 | 0.12983 | 3.7857 | 0.0018 | 0.0001394 | 0.0001817 | 0.12717 | 3.7722 | 0.00196 | 0.000147 | 0.0001922 | 0.11667 | 4.3853 | 0.00173 | 0.0001453 | 0.0001866 | 0.11426 | 5.1172 | 0.00173 | 0.0001469 | 0.0001878 | 0.11333 | 5.1068 | 0.00185 | 0.0001527 | 0.0001958 | 0.11254 | 5.6765 | 0.00186 | 0.0001651 | 0.0002098 | 0.11765 | 5.7703 | 0.00204 | 0.0001724 | 0.0002204 | 0.12501 | 5.8934 | 0.00224 | 0.0001804 | 0.0002317 | 0.13159 | 6.803 | 0.00216 | 0.0001779 | 0.0002254 | 0.12505 | 6.5831 | 0.00218 | 0.0001943 | 0.0002438 | 0.13099 | 6.6811 | 0.00236 | 0.0002013 | 0.0002541 | 0.12505 | 6.5839 | 0.0024 | 0.000205 | 0.0002587 | 0.12508 | 7.8309 | 0.00246 | 0.0002397 | 0.0002972 | 0.12045 | 7.9112 | 0.00249 | 0.0002285 | 0.0002842 | 0.1251 | 9.2998 | 0.0022 | 0.0001873 | 0.0002333 | 0.12079 | 9.1818 | 0.00223 | 0.0001898 | 0.0002362 | 0.11729 | 9.599 | 0.00224 | 0.0001948 | 0.0002404 | 0.11439 | 9.9976 | 0.00225 | 0.0001905 | 0.0002349 | 0.12173 | 10.2585 | 0.00248 | 0.0001992 | 0.0002472 | 0.12511 | 9.9723 | 0.00245 | 0.0001987 | 0.0002454 | 0.12512 | 9.9754 | 0.00273 | 0.0002105 | 0.0002613 | 0.12512 | 12.0666 | 0.00242 | 0.0002047 | 0.0002512 | 0.12513 | 12.0688 | 0.00266 | 0.0002152 | 0.0002657 | 0.12512 | 12.0707 | 0.00291 | 0.0002252 | 0.0002796 | 0.12514 | 12.0657 | 0.00289 | 0.0002346 | 0.0002893 | 0.12013 | 11.8461 | 0.00293 | 0.0002376 | 0.0002928 | 0.12759 | 13.7163 | 0.0029 | 0.0002325 | 0.0002873 | 0.12514 | 14.006 | 0.00292 | 0.0002489 | 0.0003058 | 0.12515 | 13.1896 | 0.0033 | 0.0002877 | 0.0003533 | 0.12083 | 9.9852 | 0.00429 | 0.0004059 | 0.0004936 | 0.12514 | 10.3386 | 0.00483 | 0.0004302 | 0.000529 | 0.12713 | 13.2908 | 0.00361 | 0.0003143 | 0.0003843 | 0.12321 | 13.0633 | 0.00365 | 0.0003173 | 0.0003877 | 0.12514 | 14.7862 | 0.00314 | 0.0002609 | 0.0003173 | 0.12871 | 14.9988 | 0.0035 | 0.0002751 | 0.0003369 | 0.12871 | 15.1682 | 0.0039 | 0.0003481 | 0.0004249 | 0.13904 | 15.8975 | 0.00419 | 0.0003575 | 0.0004403 | 0.13428 | 16.0873 | 0.00402 | 0.0003069 | 0.0003766 | 0.12671 | 14.6855 | 0.00381 | 0.0003098 | 0.0003761 | 0.13594 | 15.2123 | 0.00409 | 0.000319 | 0.0003905 | 0.12834 | 15.0214 | 0.0037 | 0.0003034 | 0.0003672 | 0.13109 | 15.1939 | 0.00404 | 0.0003165 | 0.0003858 | 0.12804 | 15.0071 | 0.00407 | 0.0003184 | 0.0003879 | 0.12373 | 16.7025 | 0.00368 | 0.0002898 | 0.0003494 | 0.12235 | 15.9967 | 0.00383 | 0.0003106 | 0.0003737 | 0.12512 | 16.186 | 0.00415 | 0.0003225 | 0.0003908 | 0.12916 | 15.3906 | 0.00417 | 0.0003284 | 0.0003967 | 0.13057 | 17.6694 | 0.00385 | 0.0003058 | 0.0003691 | 0.1216 | 16.988 | 0.00431 | 0.0003467 | 0.0004147 | 0.11937 | 16.775 | 0.00433 | 0.0003481 | 0.000416 | 0.1182 | 16.18 | 0.00464 | 0.000355 | 0.0004205 | 0.12106 | 19.2 | 0.0039 | 0.0002912 | 0.0003451 | 0.11636 | 18.825 | 0.00394 | 0.0002931 | 0.0003467 | 0.11773 | 18.936 | 0.00419 | 0.0003019 | 0.000359 | 0.12065 | 18.191 | 0.00472 | 0.000362 | 0.0004312 | 0.11813 | 18.5 | 0.00453 | 0.0003533 | 0.0004181 | 0.11326 | 18.817 | 0.0042 | 0.0002975 | 0.0003468 | 0.12126 | 21.577 | 0.00432 | 0.0002948 | 0.0003449 | 0.11839 | 20.344 | 0.00439 | 0.0003039 | 0.0003533 | 0.13816 | 23.019 | 0.00534 | 0.0003593 | 0.0004231 | 0.12628 | 23.973 | 0.0045 | 0.000288 | 0.0003292 | 0.12692 | 19.66 | 0.00521 | 0.0003457 | 0.0003925 | 0.13223 | 24.149 | 0.00479 | 0.0002998 | 0.0003406 | 0.13159 | 25.686 | 0.00458 | 0.0002856 | 0.0003245 | 0.12929 | 24.721 | 0.00494 | 0.0003079 | 0.0003463 | 0.12764 | 24.376 | 0.00479 | 0.0002986 | 0.0003337 | 0.12602 | 24.298 | 0.00479 | 0.0002984 | 0.0003332
0.13889 | 0.41813 | 0.00118 | 0.0001094 | 0.0001483 | 0.14896 | 0.40998 | 0.00259 | 0.0001816 | 0.0002524 | 0.13263 | 0.4234 | 0.00349 | 0.0002256 | 0.0003155 | 0.13263 | 1.3438 | 0.00138 | 0.0001265 | 0.0001633 | 0.1374 | 1.3438 | 0.00191 | 0.0001547 | 0.0002023 | 0.15678 | 1.9698 | 0.00275 | 0.0002011 | 0.0002666 | 0.13982 | 3.8296 | 0.0019 | 0.0001414 | 0.0001853 | 0.13625 | 3.8152 | 0.00205 | 0.0001489 | 0.0001957 | 0.125 | 4.4608 | 0.00182 | 0.0001471 | 0.0001899 | 0.1214 | 5.1945 | 0.0018 | 0.0001484 | 0.0001907 | 0.12 | 5.1802 | 0.00192 | 0.0001541 | 0.0001987 | 0.12504 | 5.8927 | 0.00199 | 0.0001681 | 0.0002151 | 0.13236 | 6.0031 | 0.00219 | 0.0001762 | 0.0002265 | 0.1389 | 6.0927 | 0.0024 | 0.0001838 | 0.0002374 | 0.14475 | 7.0311 | 0.0023 | 0.0001806 | 0.0002302 | 0.13756 | 6.7812 | 0.00232 | 0.0001974 | 0.0002493 | 0.1429 | 6.8597 | 0.00249 | 0.0002042 | 0.0002593 | 0.13642 | 6.7654 | 0.00254 | 0.0002079 | 0.000264 | 0.1355 | 8.1091 | 0.00257 | 0.000242 | 0.000302 | 0.12972 | 8.1757 | 0.0026 | 0.000231 | 0.0002892 | 0.13404 | 9.5312 | 0.0023 | 0.0001894 | 0.0002373 | 0.12942 | 9.414 | 0.00233 | 0.0001919 | 0.0002403 | 0.12511 | 9.8757 | 0.00234 | 0.000197 | 0.0002447 | 0.12869 | 10.4897 | 0.00243 | 0.0001955 | 0.0002429 | 0.13526 | 10.6938 | 0.00265 | 0.0002037 | 0.0002546 | 0.13901 | 10.4775 | 0.00263 | 0.0002037 | 0.0002536 | 0.13763 | 10.4309 | 0.0029 | 0.0002153 | 0.0002692 | 0.13763 | 12.5393 | 0.00257 | 0.0002084 | 0.0002576 | 0.1365 | 12.5028 | 0.00281 | 0.0002187 | 0.0002719 | 0.13555 | 12.4658 | 0.00306 | 0.0002285 | 0.0002856 | 0.13556 | 12.5083 | 0.00304 | 0.0002382 | 0.000296 | 0.13014 | 12.288 | 0.00308 | 0.0002414 | 0.0002997 | 0.13741 | 14.189 | 0.00303 | 0.0002355 | 0.0002929 | 0.13477 | 14.4771 | 0.00305 | 0.0002518 | 0.0003114 | 0.14302 | 14.2413 | 0.00356 | 0.0002952 | 0.0003657 | 0.13809 | 11.3627 | 0.00463 | 0.0004176 | 0.0005152 | 0.14078 | 11.5697 | 0.00517 | 0.0004407 | 0.0005487 | 0.14302 | 14.2001 | 0.00387 | 0.0003218 | 0.000397 | 0.13862 | 13.9516 | 0.00392 | 0.000325 | 0.0004008 | 0.14078 | 15.6527 | 0.00338 | 0.0002678 | 0.0003284 | 0.14301 | 15.7701 | 0.00374 | 0.0002814 | 0.0003473 | 0.14301 | 16.1553 | 0.00413 | 0.0003542 | 0.0004362 | 0.15294 | 16.7904 | 0.00441 | 0.0003629 | 0.0004504 | 0.14649 | 16.8085 | 0.00424 | 0.0003126 | 0.0003865 | 0.13939 | 15.4095 | 0.00405 | 0.0003168 | 0.000388 | 0.1483 | 15.882 | 0.00433 | 0.0003253 | 0.0004014 | 0.14117 | 15.8238 | 0.00393 | 0.0003103 | 0.0003789 | 0.14301 | 15.9406 | 0.00427 | 0.000323 | 0.0003969 | 0.13968 | 15.7331 | 0.00431 | 0.0003251 | 0.0003992 | 0.13497 | 17.4612 | 0.00389 | 0.000296 | 0.0003598 | 0.13347 | 16.7328 | 0.00406 | 0.0003173 | 0.0003853 | 0.13555 | 16.8567 | 0.00437 | 0.0003288 | 0.0004017 | 0.13993 | 16.0905 | 0.0044 | 0.0003354 | 0.0004087 | 0.14145 | 18.4378 | 0.00405 | 0.0003115 | 0.0003791 | 0.13096 | 17.867 | 0.00452 | 0.0003532 | 0.0004264 | 0.12855 | 17.643 | 0.00455 | 0.0003548 | 0.0004279 | 0.12608 | 16.885 | 0.00486 | 0.0003625 | 0.0004334 | 0.12913 | 19.853 | 0.00409 | 0.0002971 | 0.0003548 | 0.12412 | 19.447 | 0.00413 | 0.0002992 | 0.0003567 | 0.12509 | 19.532 | 0.00438 | 0.0003077 | 0.0003687 | 0.12774 | 18.743 | 0.00491 | 0.0003684 | 0.0004421 | 0.12508 | 19.016 | 0.00473 | 0.0003599 | 0.0004291 | 0.12585 | 19.696 | 0.00458 | 0.0003129 | 0.0003675 | 0.13642 | 22.867 | 0.00473 | 0.0003106 | 0.0003658 | 0.13319 | 21.484 | 0.00483 | 0.0003217 | 0.0003766 | 0.15198 | 24.312 | 0.00573 | 0.0003724 | 0.0004423 | 0.13891 | 24.851 | 0.00488 | 0.0003018 | 0.0003474 | 0.13962 | 20.786 | 0.00566 | 0.0003642 | 0.0004175 | 0.14425 | 25.104 | 0.00517 | 0.0003133 | 0.0003586 | 0.14355 | 26.557 | 0.00493 | 0.0002981 | 0.0003411 | 0.14006 | 25.563 | 0.00531 | 0.0003213 | 0.0003643 | 0.13827 | 25.001 | 0.00516 | 0.0003127 | 0.000352 | 0.13653 | 24.891 | 0.00517 | 0.0003125 | 0.0003516
0.14881 | 0.4101 | 0.00126 | 0.0001125 | 0.0001541 | 0.16137 | 0.40024 | 0.00281 | 0.0001882 | 0.0002632 | 0.1492 | 0.40983 | 0.00393 | 0.0002401 | 0.0003333 | 0.1492 | 1.3405 | 0.00152 | 0.00013 | 0.000169 | 0.14989 | 1.3407 | 0.00204 | 0.0001577 | 0.0002073 | 0.17104 | 1.9924 | 0.00294 | 0.0002049 | 0.0002727 | 0.14981 | 3.8647 | 0.00199 | 0.0001433 | 0.0001887 | 0.14534 | 3.8504 | 0.00215 | 0.0001508 | 0.0001991 | 0.13333 | 4.5255 | 0.0019 | 0.0001488 | 0.000193 | 0.12854 | 5.2629 | 0.00187 | 0.0001498 | 0.0001934 | 0.13333 | 5.3042 | 0.00206 | 0.0001574 | 0.0002039 | 0.14067 | 6.1147 | 0.00214 | 0.0001717 | 0.000221 | 0.14707 | 6.1926 | 0.00234 | 0.0001795 | 0.000232 | 0.15279 | 6.2567 | 0.00254 | 0.0001868 | 0.0002425 | 0.15791 | 7.2258 | 0.00242 | 0.0001831 | 0.0002346 | 0.15006 | 6.957 | 0.00245 | 0.0002002 | 0.0002543 | 0.15481 | 7.0189 | 0.00263 | 0.0002068 | 0.000264 | 0.14779 | 6.9274 | 0.00267 | 0.0002107 | 0.0002689 | 0.14592 | 8.362 | 0.00268 | 0.0002442 | 0.0003063 | 0.13898 | 8.423 | 0.00271 | 0.0002332 | 0.0002937 | 0.14297 | 9.7462 | 0.00239 | 0.0001914 | 0.000241 | 0.13805 | 9.6299 | 0.00242 | 0.0001939 | 0.0002442 | 0.14075 | 10.3895 | 0.00252 | 0.0002017 | 0.0002524 | 0.14298 | 10.9356 | 0.0026 | 0.0001998 | 0.00025 | 0.14879 | 11.1015 | 0.00282 | 0.0002076 | 0.0002611 | 0.15291 | 10.9542 | 0.0028 | 0.0002081 | 0.0002609 | 0.15014 | 10.8585 | 0.00308 | 0.0002195 | 0.0002762 | 0.15014 | 12.9745 | 0.00271 | 0.0002117 | 0.0002634 | 0.14788 | 12.8989 | 0.00295 | 0.0002219 | 0.0002775 | 0.14598 | 12.8427 | 0.0032 | 0.0002316 | 0.000291 | 0.14599 | 12.9229 | 0.00318 | 0.0002415 | 0.000302 | 0.14015 | 12.6922 | 0.00323 | 0.0002448 | 0.0003059 | 0.15704 | 15.0299 | 0.00328 | 0.0002419 | 0.0003028 | 0.15402 | 15.2955 | 0.00329 | 0.000258 | 0.0003212 | 0.1609 | 15.1703 | 0.00381 | 0.0003013 | 0.0003762 | 0.15535 | 12.6567 | 0.00493 | 0.0004265 | 0.0005325 | 0.15643 | 12.7375 | 0.00547 | 0.0004489 | 0.0005649 | 0.15891 | 15.0364 | 0.00412 | 0.0003282 | 0.0004081 | 0.15402 | 14.7871 | 0.00418 | 0.0003316 | 0.0004122 | 0.15642 | 16.4266 | 0.00361 | 0.0002737 | 0.0003382 | 0.15731 | 16.4675 | 0.00397 | 0.000287 | 0.0003566 | 0.15731 | 17.049 | 0.00435 | 0.0003594 | 0.000446 | 0.16685 | 17.6086 | 0.00462 | 0.0003675 | 0.0004592 | 0.1587 | 17.4648 | 0.00445 | 0.0003176 | 0.0003953 | 0.15206 | 16.0699 | 0.00429 | 0.0003231 | 0.0003987 | 0.16066 | 16.507 | 0.00455 | 0.000331 | 0.0004112 | 0.154 | 16.6128 | 0.00416 | 0.0003164 | 0.0003894 | 0.15493 | 16.6729 | 0.0045 | 0.0003288 | 0.0004069 | 0.15132 | 16.4547 | 0.00454 | 0.000331 | 0.0004094 | 0.14622 | 18.1564 | 0.0041 | 0.0003015 | 0.0003693 | 0.1446 | 17.3958 | 0.00427 | 0.0003232 | 0.0003957 | 0.14597 | 17.4733 | 0.00458 | 0.0003345 | 0.0004117 | 0.15069 | 16.7663 | 0.00463 | 0.0003416 | 0.0004196 | 0.15233 | 19.1423 | 0.00425 | 0.0003166 | 0.0003882 | 0.14031 | 18.693 | 0.00472 | 0.000359 | 0.000437 | 0.13773 | 18.469 | 0.00475 | 0.0003607 | 0.0004387 | 0.13396 | 17.575 | 0.00507 | 0.0003693 | 0.0004453 | 0.1372 | 20.493 | 0.00427 | 0.0003025 | 0.0003639 | 0.13188 | 20.075 | 0.00432 | 0.0003048 | 0.000366 | 0.13244 | 20.124 | 0.00456 | 0.000313 | 0.0003777 | 0.14194 | 19.793 | 0.00529 | 0.0003817 | 0.000462 | 0.13897 | 20.024 | 0.0051 | 0.0003736 | 0.0004493 | 0.14158 | 20.818 | 0.00503 | 0.0003306 | 0.0003908 | 0.15158 | 24.155 | 0.00512 | 0.0003241 | 0.0003843 | 0.14799 | 22.623 | 0.00524 | 0.0003369 | 0.0003973 | 0.16579 | 25.555 | 0.00609 | 0.0003839 | 0.0004595 | 0.15154 | 25.753 | 0.00524 | 0.0003142 | 0.0003642 | 0.15231 | 21.975 | 0.00609 | 0.0003802 | 0.0004401 | 0.15627 | 26.109 | 0.00552 | 0.0003254 | 0.0003753 | 0.15552 | 27.449 | 0.00527 | 0.0003094 | 0.0003566 | 0.15084 | 26.455 | 0.00566 | 0.0003335 | 0.0003811 | 0.14891 | 25.716 | 0.00552 | 0.0003255 | 0.0003693 | 0.14703 | 25.586 | 0.00553 | 0.0003255 | 0.0003689
0.15873 | 0.40227 | 0.00135 | 0.0001155 | 0.00016 | 0.17378 | 0.3909 | 0.00305 | 0.0001948 | 0.0002741 | 0.16578 | 0.39697 | 0.00438 | 0.0002544 | 0.0003513 | 0.16578 | 1.3323 | 0.00166 | 0.0001333 | 0.0001744 | 0.16238 | 1.3345 | 0.00218 | 0.0001605 | 0.000212 | 0.18529 | 2.011 | 0.00312 | 0.0002085 | 0.0002785 | 0.15979 | 3.8929 | 0.00209 | 0.0001451 | 0.0001919 | 0.15442 | 3.8786 | 0.00224 | 0.0001525 | 0.0002022 | 0.14167 | 4.5824 | 0.00198 | 0.0001503 | 0.000196 | 0.14283 | 5.3772 | 0.00201 | 0.0001531 | 0.0001985 | 0.15 | 5.4253 | 0.00223 | 0.0001615 | 0.0002099 | 0.1563 | 6.2924 | 0.00229 | 0.000175 | 0.0002263 | 0.16177 | 6.3457 | 0.00249 | 0.0001824 | 0.0002369 | 0.16668 | 6.3911 | 0.00269 | 0.0001896 | 0.0002472 | 0.17107 | 7.3899 | 0.00255 | 0.0001854 | 0.0002385 | 0.16257 | 7.1144 | 0.00258 | 0.0002028 | 0.000259 | 0.16671 | 7.1636 | 0.00276 | 0.0002093 | 0.0002684 | 0.15916 | 7.074 | 0.0028 | 0.0002132 | 0.0002734 | 0.15635 | 8.5935 | 0.00279 | 0.0002461 | 0.0003103 | 0.14825 | 8.653 | 0.00282 | 0.0002353 | 0.0002979 | 0.16085 | 10.1351 | 0.00257 | 0.0001957 | 0.0002478 | 0.1553 | 10.0204 | 0.00261 | 0.0001983 | 0.0002511 | 0.15639 | 10.8477 | 0.00269 | 0.0002058 | 0.0002592 | 0.15728 | 11.3438 | 0.00276 | 0.0002037 | 0.0002564 | 0.16231 | 11.4809 | 0.00298 | 0.0002112 | 0.0002671 | 0.16681 | 11.4028 | 0.00296 | 0.0002119 | 0.0002674 | 0.16265 | 11.2677 | 0.00324 | 0.0002232 | 0.0002826 | 0.16265 | 13.3717 | 0.00285 | 0.0002147 | 0.0002686 | 0.15925 | 13.2667 | 0.00309 | 0.0002248 | 0.0002826 | 0.16683 | 13.5008 | 0.00348 | 0.0002386 | 0.0003008 | 0.16685 | 13.6572 | 0.00346 | 0.0002488 | 0.0003128 | 0.16018 | 13.4356 | 0.00351 | 0.0002523 | 0.000317 | 0.17666 | 15.7565 | 0.00352 | 0.0002474 | 0.0003112 | 0.17327 | 15.9899 | 0.00353 | 0.0002633 | 0.0003297 | 0.17878 | 16.0146 | 0.00405 | 0.0003065 | 0.0003852 | 0.17261 | 13.8569 | 0.00521 | 0.0004336 | 0.0005467 | 0.17207 | 13.8203 | 0.00574 | 0.0004556 | 0.0005784 | 0.1748 | 15.8079 | 0.00436 | 0.0003337 | 0.0004177 | 0.16942 | 15.5479 | 0.00442 | 0.0003372 | 0.0004221 | 0.17207 | 17.1261 | 0.00383 | 0.0002789 | 0.0003469 | 0.17161 | 17.1094 | 0.00419 | 0.0002919 | 0.0003649 | 0.17161 | 17.8678 | 0.00456 | 0.0003639 | 0.0004547 | 0.18075 | 18.3509 | 0.00483 | 0.0003717 | 0.0004671 | 0.1709 | 18.0751 | 0.00466 | 0.0003222 | 0.0004034 | 0.16473 | 16.7055 | 0.00451 | 0.0003286 | 0.0004084 | 0.17302 | 17.0861 | 0.00477 | 0.0003361 | 0.0004202 | 0.16684 | 17.3771 | 0.00437 | 0.0003218 | 0.0003989 | 0.16684 | 17.3797 | 0.00471 | 0.0003339 | 0.000416 | 0.16296 | 17.1509 | 0.00475 | 0.0003362 | 0.0004187 | 0.15747 | 18.7969 | 0.0043 | 0.0003064 | 0.000378 | 0.15572 | 17.9943 | 0.00448 | 0.0003286 | 0.0004052 | 0.1564 | 18.0347 | 0.00479 | 0.0003396 | 0.0004209 | 0.16145 | 17.4171 | 0.00484 | 0.0003472 | 0.0004295 | 0.16321 | 19.8118 | 0.00443 | 0.0003213 | 0.0003965 | 0.14967 | 19.495 | 0.00491 | 0.0003642 | 0.0004466 | 0.14692 | 19.26 | 0.00494 | 0.000366 | 0.0004486 | 0.14184 | 18.251 | 0.00528 | 0.0003755 | 0.0004562 | 0.14527 | 21.138 | 0.00444 | 0.0003074 | 0.0003723 | 0.13964 | 20.698 | 0.00449 | 0.0003099 | 0.0003747 | 0.14716 | 21.292 | 0.00492 | 0.0003245 | 0.0003941 | 0.15968 | 21.017 | 0.00574 | 0.0003969 | 0.0004839 | 0.15635 | 21.216 | 0.00554 | 0.0003891 | 0.0004715 | 0.15731 | 21.956 | 0.00546 | 0.0003458 | 0.0004115 | 0.16674 | 25.424 | 0.00548 | 0.0003358 | 0.0004009 | 0.16279 | 23.754 | 0.00564 | 0.0003502 | 0.000416 | 0.17961 | 26.754 | 0.00644 | 0.0003941 | 0.000475 | 0.16417 | 26.662 | 0.00559 | 0.0003254 | 0.0003797 | 0.165 | 23.212 | 0.00649 | 0.0003942 | 0.0004607 | 0.16829 | 27.14 | 0.00587 | 0.0003363 | 0.0003908 | 0.16748 | 28.368 | 0.0056 | 0.0003196 | 0.000371 | 0.16161 | 27.394 | 0.006 | 0.0003445 | 0.0003968 | 0.15954 | 26.519 | 0.00587 | 0.0003374 | 0.0003857 | 0.15753 | 26.367 | 0.00588 | 0.0003375 | 0.0003853
0.16865 | 0.39464 | 0.00144 | 0.0001186 | 0.0001659 | 0.1862 | 0.38197 | 0.00328 | 0.0002014 | 0.0002851 | 0.18236 | 0.38472 | 0.00485 | 0.0002688 | 0.0003694 | 0.18236 | 1.3202 | 0.00179 | 0.0001366 | 0.0001797 | 0.17487 | 1.3263 | 0.00232 | 0.0001633 | 0.0002167 | 0.19954 | 2.0247 | 0.0033 | 0.0002119 | 0.000284 | 0.16978 | 3.9152 | 0.00218 | 0.0001469 | 0.000195 | 0.1635 | 3.9019 | 0.00234 | 0.0001542 | 0.0002053 | 0.15 | 4.6313 | 0.00206 | 0.0001518 | 0.0001988 | 0.16068 | 5.4874 | 0.00218 | 0.0001571 | 0.0002043 | 0.16667 | 5.5188 | 0.0024 | 0.0001652 | 0.0002153 | 0.17193 | 6.4347 | 0.00243 | 0.0001779 | 0.0002311 | 0.17648 | 6.4702 | 0.00263 | 0.0001852 | 0.0002415 | 0.18057 | 6.5008 | 0.00283 | 0.0001922 | 0.0002515 | 0.18423 | 7.5283 | 0.00267 | 0.0001875 | 0.0002422 | 0.17507 | 7.2562 | 0.00271 | 0.0002052 | 0.0002633 | 0.17862 | 7.2947 | 0.00288 | 0.0002116 | 0.0002725 | 0.17052 | 7.2069 | 0.00293 | 0.0002155 | 0.0002776 | 0.16677 | 8.8045 | 0.00289 | 0.0002479 | 0.000314 | 0.16678 | 9.0693 | 0.00302 | 0.0002399 | 0.0003055 | 0.17872 | 10.4767 | 0.00275 | 0.0001996 | 0.0002538 | 0.17256 | 10.3698 | 0.00279 | 0.0002023 | 0.0002572 | 0.17203 | 11.2778 | 0.00285 | 0.0002094 | 0.0002652 | 0.17158 | 11.7137 | 0.00292 | 0.0002071 | 0.0002621 | 0.17584 | 11.8217 | 0.00314 | 0.0002144 | 0.0002725 | 0.18072 | 11.823 | 0.00312 | 0.0002154 | 0.0002734 | 0.17517 | 11.6583 | 0.0034 | 0.0002266 | 0.0002885 | 0.17516 | 13.7304 | 0.00298 | 0.0002174 | 0.0002735 | 0.182 | 13.9263 | 0.00336 | 0.0002314 | 0.0002918 | 0.18768 | 14.0732 | 0.00374 | 0.0002446 | 0.0003092 | 0.1877 | 14.3065 | 0.00372 | 0.0002551 | 0.0003221 | 0.1802 | 14.0842 | 0.00378 | 0.0002587 | 0.0003266 | 0.19629 | 16.3771 | 0.00375 | 0.0002522 | 0.0003186 | 0.19253 | 16.5787 | 0.00375 | 0.000268 | 0.0003372 | 0.19666 | 16.773 | 0.00427 | 0.000311 | 0.0003931 | 0.18987 | 14.9517 | 0.00546 | 0.0004394 | 0.0005586 | 0.18771 | 14.827 | 0.00599 | 0.0004612 | 0.0005899 | 0.19069 | 16.5236 | 0.00458 | 0.0003385 | 0.0004263 | 0.18482 | 16.2629 | 0.00465 | 0.0003421 | 0.0004309 | 0.18771 | 17.75 | 0.00404 | 0.0002835 | 0.0003547 | 0.18591 | 17.6851 | 0.0044 | 0.0002963 | 0.0003724 | 0.18592 | 18.6108 | 0.00476 | 0.0003679 | 0.0004624 | 0.19466 | 19.0366 | 0.00502 | 0.0003753 | 0.0004743 | 0.18311 | 18.6388 | 0.00486 | 0.0003263 | 0.0004108 | 0.1774 | 17.2853 | 0.00472 | 0.0003336 | 0.0004172 | 0.18538 | 17.6488 | 0.00498 | 0.0003407 | 0.0004284 | 0.17967 | 18.1057 | 0.00458 | 0.0003266 | 0.0004074 | 0.17876 | 18.0603 | 0.00492 | 0.0003386 | 0.0004243 | 0.1746 | 17.821 | 0.00496 | 0.000341 | 0.0004272 | 0.16872 | 19.3919 | 0.00449 | 0.0003109 | 0.0003859 | 0.16684 | 18.5476 | 0.00468 | 0.0003335 | 0.0004139 | 0.16683 | 18.5502 | 0.00499 | 0.0003443 | 0.0004293 | 0.17222 | 18.032 | 0.00505 | 0.0003523 | 0.0004386 | 0.17409 | 20.4256 | 0.00461 | 0.0003255 | 0.0004041 | 0.15902 | 20.2512 | 0.00509 | 0.0003689 | 0.0004555 | 0.1561 | 20.0153 | 0.00513 | 0.0003708 | 0.0004575 | 0.1576 | 19.556 | 0.00566 | 0.0003882 | 0.0004759 | 0.16141 | 22.392 | 0.00478 | 0.000318 | 0.0003877 | 0.15515 | 21.91 | 0.00484 | 0.0003208 | 0.0003905 | 0.16555 | 22.715 | 0.00533 | 0.0003376 | 0.0004121 | 0.17742 | 22.132 | 0.00616 | 0.0004098 | 0.0005031 | 0.17372 | 22.331 | 0.00596 | 0.0004025 | 0.0004911 | 0.17304 | 23.093 | 0.00587 | 0.000359 | 0.0004301 | 0.1819 | 26.69 | 0.00584 | 0.0003459 | 0.0004157 | 0.17758 | 24.873 | 0.00601 | 0.0003618 | 0.0004328 | 0.19343 | 27.906 | 0.00678 | 0.0004031 | 0.0004891 | 0.1768 | 27.587 | 0.00593 | 0.0003355 | 0.0003941 | 0.17769 | 24.475 | 0.00687 | 0.0004064 | 0.0004793 | 0.18031 | 28.195 | 0.0062 | 0.0003461 | 0.0004051 | 0.17944 | 29.281 | 0.00592 | 0.000329 | 0.0003844 | 0.17239 | 28.356 | 0.00633 | 0.0003546 | 0.0004114 | 0.17018 | 27.386 | 0.00621 | 0.0003482 | 0.000401 | 0.16803 | 27.203 | 0.00622 | 0.0003484 | 0.0004008
0.17857 | 0.38732 | 0.00154 | 0.0001216 | 0.0001718 | 0.19861 | 0.37344 | 0.00352 | 0.0002081 | 0.0002962 | 0.19894 | 0.37317 | 0.00534 | 0.0002831 | 0.0003877 | 0.19894 | 1.305 | 0.00193 | 0.0001398 | 0.0001848 | 0.19985 | 1.3041 | 0.0026 | 0.0001709 | 0.0002257 | 0.2138 | 2.0355 | 0.00348 | 0.0002153 | 0.0002893 | 0.17977 | 3.9316 | 0.00227 | 0.0001486 | 0.000198 | 0.18167 | 3.9347 | 0.00252 | 0.0001586 | 0.000211 | 0.16667 | 4.7115 | 0.00222 | 0.0001554 | 0.0002041 | 0.17853 | 5.5711 | 0.00235 | 0.0001608 | 0.0002096 | 0.18333 | 5.5908 | 0.00256 | 0.0001687 | 0.0002204 | 0.18756 | 6.5484 | 0.00257 | 0.0001806 | 0.0002355 | 0.19119 | 6.5721 | 0.00277 | 0.0001877 | 0.0002457 | 0.19446 | 6.5919 | 0.00297 | 0.0001946 | 0.0002555 | 0.19739 | 7.6441 | 0.00279 | 0.0001895 | 0.0002457 | 0.18758 | 7.3854 | 0.00283 | 0.0002075 | 0.0002673 | 0.19053 | 7.4141 | 0.00301 | 0.0002137 | 0.0002764 | 0.18189 | 7.3292 | 0.00306 | 0.0002177 | 0.0002816 | 0.18762 | 9.1737 | 0.0031 | 0.0002519 | 0.0003206 | 0.18531 | 9.4341 | 0.00322 | 0.000244 | 0.0003121 | 0.19659 | 10.7897 | 0.00292 | 0.000203 | 0.0002592 | 0.18981 | 10.6725 | 0.00296 | 0.0002058 | 0.0002627 | 0.18766 | 11.6594 | 0.00301 | 0.0002127 | 0.0002707 | 0.18588 | 12.065 | 0.00308 | 0.0002103 | 0.0002674 | 0.18936 | 12.1437 | 0.00329 | 0.0002174 | 0.0002776 | 0.19462 | 12.2243 | 0.00327 | 0.0002185 | 0.0002788 | 0.20019 | 12.3825 | 0.00371 | 0.0002345 | 0.0002989 | 0.20019 | 14.3815 | 0.00324 | 0.0002237 | 0.0002821 | 0.20475 | 14.4899 | 0.00362 | 0.0002372 | 0.0002998 | 0.20854 | 14.5786 | 0.004 | 0.00025 | 0.0003167 | 0.20856 | 14.8894 | 0.00397 | 0.0002606 | 0.0003303 | 0.20022 | 14.6665 | 0.00403 | 0.0002643 | 0.000335 | 0.21592 | 16.9308 | 0.00397 | 0.0002565 | 0.0003253 | 0.21178 | 17.0909 | 0.00397 | 0.0002722 | 0.0003439 | 0.21453 | 17.4645 | 0.00448 | 0.000315 | 0.0004002 | 0.20713 | 15.9602 | 0.00569 | 0.0004443 | 0.0005688 | 0.20335 | 15.7468 | 0.00623 | 0.0004659 | 0.0005999 | 0.20658 | 17.1924 | 0.0048 | 0.0003427 | 0.000434 | 0.20022 | 16.9312 | 0.00487 | 0.0003465 | 0.0004388 | 0.20335 | 18.3373 | 0.00424 | 0.0002876 | 0.0003618 | 0.20021 | 18.2238 | 0.0046 | 0.0003003 | 0.0003793 | 0.20022 | 19.297 | 0.00496 | 0.0003715 | 0.0004693 | 0.20856 | 19.6751 | 0.00521 | 0.0003786 | 0.0004807 | 0.19532 | 19.1653 | 0.00505 | 0.0003301 | 0.0004176 | 0.19007 | 17.8485 | 0.00493 | 0.0003381 | 0.0004253 | 0.19774 | 18.1644 | 0.00518 | 0.0003449 | 0.000436 | 0.19251 | 18.8279 | 0.00478 | 0.0003309 | 0.0004152 | 0.19068 | 18.724 | 0.00512 | 0.0003427 | 0.0004319 | 0.18624 | 18.4842 | 0.00516 | 0.0003452 | 0.0004349 | 0.17997 | 19.9406 | 0.00467 | 0.000315 | 0.0003933 | 0.17797 | 19.0547 | 0.00487 | 0.000338 | 0.000422 | 0.17725 | 19.0191 | 0.00518 | 0.0003486 | 0.0004372 | 0.18298 | 18.6304 | 0.00525 | 0.0003569 | 0.0004471 | 0.18497 | 21.003 | 0.00479 | 0.0003294 | 0.0004113 | 0.16837 | 20.9715 | 0.00527 | 0.0003732 | 0.0004636 | 0.16528 | 20.7351 | 0.00531 | 0.0003752 | 0.0004658 | 0.1773 | 21.078 | 0.00611 | 0.0004024 | 0.000497 | 0.18159 | 23.912 | 0.00517 | 0.0003301 | 0.0004045 | 0.17455 | 23.397 | 0.00524 | 0.0003333 | 0.0004078 | 0.18395 | 24.096 | 0.00572 | 0.0003487 | 0.0004278 | 0.19516 | 23.173 | 0.00657 | 0.0004211 | 0.0005202 | 0.19109 | 23.373 | 0.00636 | 0.0004141 | 0.0005086 | 0.18877 | 24.236 | 0.00626 | 0.0003705 | 0.0004469 | 0.19705 | 27.929 | 0.00617 | 0.0003549 | 0.0004292 | 0.19238 | 25.966 | 0.00637 | 0.0003721 | 0.0004482 | 0.20724 | 29.019 | 0.0071 | 0.0004112 | 0.000502 | 0.18942 | 28.524 | 0.00625 | 0.0003446 | 0.0004075 | 0.19039 | 25.741 | 0.00724 | 0.0004173 | 0.0004962 | 0.19233 | 29.252 | 0.00652 | 0.000355 | 0.0004184 | 0.19141 | 30.205 | 0.00623 | 0.0003375 | 0.000397 | 0.19393 | 30.346 | 0.00695 | 0.0003774 | 0.000438 | 0.19145 | 29.257 | 0.00686 | 0.0003729 | 0.000429 | 0.18904 | 29.042 | 0.00688 | 0.0003733 | 0.000429
0.19841 | 0.37348 | 0.00173 | 0.0001292 | 0.0001838 | 0.22344 | 0.35749 | 0.00402 | 0.0002272 | 0.0003187 | 0.21552 | 0.36244 | 0.00583 | 0.0002976 | 0.0004063 | 0.21552 | 1.2879 | 0.00207 | 0.0001429 | 0.0001898 | 0.22483 | 1.2779 | 0.00288 | 0.0001784 | 0.0002344 | 0.22805 | 2.0432 | 0.00366 | 0.0002184 | 0.0002943 | 0.19974 | 3.9545 | 0.00246 | 0.0001529 | 0.0002036 | 0.20438 | 3.9574 | 0.00276 | 0.0001643 | 0.0002177 | 0.1875 | 4.7847 | 0.00241 | 0.00016 | 0.0002101 | 0.19639 | 5.6362 | 0.00251 | 0.0001642 | 0.0002146 | 0.2 | 5.647 | 0.00273 | 0.000172 | 0.0002251 | 0.20319 | 6.6393 | 0.00271 | 0.0001831 | 0.0002396 | 0.20589 | 6.6532 | 0.00291 | 0.0001901 | 0.0002496 | 0.20834 | 6.6651 | 0.00311 | 0.0001969 | 0.0002593 | 0.21055 | 7.7411 | 0.00291 | 0.0001914 | 0.0002489 | 0.20008 | 7.5019 | 0.00295 | 0.0002096 | 0.0002711 | 0.21435 | 7.6227 | 0.00325 | 0.000219 | 0.0002835 | 0.20463 | 7.5426 | 0.0033 | 0.0002231 | 0.0002888 | 0.20846 | 9.4861 | 0.00329 | 0.0002554 | 0.0003264 | 0.20384 | 9.7551 | 0.00341 | 0.0002476 | 0.0003181 | 0.21446 | 11.0637 | 0.00309 | 0.0002062 | 0.0002642 | 0.20707 | 10.9464 | 0.00313 | 0.000209 | 0.0002678 | 0.2033 | 12.0121 | 0.00317 | 0.0002156 | 0.0002756 | 0.20018 | 12.3873 | 0.00323 | 0.0002131 | 0.0002722 | 0.21642 | 12.7303 | 0.00359 | 0.0002246 | 0.0002865 | 0.22242 | 12.9599 | 0.00356 | 0.0002259 | 0.0002885 | 0.22521 | 13.0298 | 0.00399 | 0.0002412 | 0.0003078 | 0.22521 | 14.9464 | 0.00349 | 0.0002292 | 0.0002897 | 0.22751 | 14.9963 | 0.00387 | 0.0002424 | 0.000307 | 0.22939 | 15.0364 | 0.00425 | 0.0002548 | 0.0003235 | 0.22942 | 15.405 | 0.00421 | 0.0002654 | 0.0003377 | 0.22024 | 15.1916 | 0.00428 | 0.0002693 | 0.0003426 | 0.23555 | 17.4168 | 0.00418 | 0.0002603 | 0.0003313 | 0.23103 | 17.5357 | 0.00418 | 0.000276 | 0.0003499 | 0.23241 | 18.0985 | 0.00469 | 0.0003186 | 0.0004065 | 0.22439 | 16.8715 | 0.00592 | 0.0004484 | 0.0005777 | 0.219 | 16.5991 | 0.00646 | 0.00047 | 0.0006086 | 0.22247 | 17.8138 | 0.00501 | 0.0003466 | 0.000441 | 0.21562 | 17.5522 | 0.00508 | 0.0003505 | 0.000446 | 0.21899 | 18.8674 | 0.00444 | 0.0002914 | 0.0003682 | 0.21452 | 18.7249 | 0.0048 | 0.000304 | 0.0003857 | 0.21452 | 19.936 | 0.00514 | 0.0003747 | 0.0004757 | 0.22246 | 20.2659 | 0.0054 | 0.0003817 | 0.0004867 | 0.20753 | 19.6642 | 0.00524 | 0.0003336 | 0.0004239 | 0.20274 | 18.3745 | 0.00513 | 0.0003423 | 0.0004328 | 0.21009 | 18.6725 | 0.00538 | 0.0003488 | 0.0004431 | 0.20534 | 19.5131 | 0.00497 | 0.0003348 | 0.0004224 | 0.2026 | 19.3704 | 0.00531 | 0.0003465 | 0.0004389 | 0.19788 | 19.1201 | 0.00536 | 0.0003491 | 0.0004421 | 0.19121 | 20.4524 | 0.00485 | 0.0003188 | 0.0004001 | 0.18909 | 19.515 | 0.00506 | 0.0003421 | 0.0004296 | 0.18768 | 19.4609 | 0.00537 | 0.0003527 | 0.0004445 | 0.19374 | 19.2118 | 0.00544 | 0.0003612 | 0.0004549 | 0.19585 | 21.5535 | 0.00496 | 0.0003329 | 0.0004179 | 0.18708 | 22.3223 | 0.00561 | 0.0003821 | 0.0004781 | 0.18365 | 22.0849 | 0.00565 | 0.0003843 | 0.0004806 | 0.197 | 22.506 | 0.00653 | 0.0004142 | 0.0005152 | 0.20177 | 25.379 | 0.00554 | 0.0003403 | 0.0004191 | 0.19394 | 24.821 | 0.00562 | 0.0003439 | 0.0004229 | 0.20234 | 25.421 | 0.00609 | 0.0003583 | 0.0004416 | 0.2129 | 24.126 | 0.00695 | 0.0004311 | 0.0005356 | 0.20846 | 24.359 | 0.00675 | 0.0004244 | 0.0005244 | 0.2045 | 25.361 | 0.00662 | 0.0003807 | 0.0004621 | 0.21221 | 29.138 | 0.00649 | 0.000363 | 0.0004414 | 0.20718 | 27.05 | 0.00672 | 0.0003813 | 0.0004621 | 0.22106 | 30.091 | 0.00741 | 0.0004185 | 0.0005139 | 0.20205 | 29.462 | 0.00657 | 0.000353 | 0.00042 | 0.20308 | 27.007 | 0.00759 | 0.000427 | 0.0005117 | 0.21637 | 31.374 | 0.00712 | 0.0003754 | 0.0004423 | 0.21533 | 32.044 | 0.00682 | 0.0003575 | 0.0004197 | 0.21548 | 32.361 | 0.00754 | 0.0003964 | 0.0004613 | 0.21273 | 31.264 | 0.00747 | 0.0003934 | 0.0004538 | 0.21004 | 31.008 | 0.00749 | 0.0003941 | 0.0004539
0.22321 | 0.35753 | 0.00198 | 0.0001395 | 0.0001992 | 0.24826 | 0.34305 | 0.00455 | 0.0002462 | 0.0003418 | 0.2321 | 0.3523 | 0.00635 | 0.0003122 | 0.0004252 | 0.2321 | 1.2698 | 0.00222 | 0.000146 | 0.0001948 | 0.24981 | 1.2497 | 0.00317 | 0.0001857 | 0.000243 | 0.2423 | 2.049 | 0.00384 | 0.0002215 | 0.0002992 | 0.22471 | 3.9663 | 0.00269 | 0.0001587 | 0.0002102 | 0.22709 | 3.9664 | 0.00299 | 0.0001697 | 0.0002239 | 0.20833 | 4.8361 | 0.0026 | 0.0001642 | 0.0002157 | 0.21424 | 5.6855 | 0.00267 | 0.0001675 | 0.0002192 | 0.21667 | 5.6915 | 0.00289 | 0.000175 | 0.0002295 | 0.21882 | 6.7116 | 0.00285 | 0.0001855 | 0.0002434 | 0.2206 | 6.7186 | 0.00305 | 0.0001924 | 0.0002533 | 0.22223 | 6.7256 | 0.00325 | 0.0001991 | 0.0002628 | 0.23687 | 7.8877 | 0.00315 | 0.0001963 | 0.0002549 | 0.22509 | 7.7067 | 0.0032 | 0.0002148 | 0.000278 | 0.23816 | 7.8 | 0.00349 | 0.0002238 | 0.0002899 | 0.22737 | 7.7238 | 0.00354 | 0.0002279 | 0.0002954 | 0.22931 | 9.7514 | 0.00348 | 0.0002586 | 0.0003316 | 0.22237 | 10.039 | 0.0036 | 0.0002508 | 0.0003234 | 0.23233 | 11.3085 | 0.00326 | 0.0002091 | 0.0002688 | 0.22432 | 11.201 | 0.0033 | 0.000212 | 0.0002724 | 0.21894 | 12.3357 | 0.00332 | 0.0002183 | 0.0002802 | 0.22877 | 12.9645 | 0.00352 | 0.0002201 | 0.0002809 | 0.24347 | 13.2295 | 0.00387 | 0.0002309 | 0.0002944 | 0.25022 | 13.6083 | 0.00384 | 0.0002322 | 0.0002968 | 0.25024 | 13.6094 | 0.00427 | 0.000247 | 0.0003157 | 0.25023 | 15.4338 | 0.00374 | 0.0002342 | 0.0002964 | 0.25026 | 15.4349 | 0.00411 | 0.000247 | 0.0003134 | 0.25025 | 15.4359 | 0.00449 | 0.0002592 | 0.0003296 | 0.25027 | 15.8827 | 0.00445 | 0.0002698 | 0.0003443 | 0.24026 | 15.6589 | 0.00452 | 0.0002738 | 0.0003494 | 0.25518 | 17.8548 | 0.00439 | 0.0002639 | 0.0003367 | 0.25028 | 17.9425 | 0.00439 | 0.0002794 | 0.0003554 | 0.25029 | 18.6744 | 0.00489 | 0.0003218 | 0.0004122 | 0.24165 | 17.6952 | 0.00613 | 0.0004521 | 0.0005855 | 0.23464 | 17.3734 | 0.00668 | 0.0004736 | 0.0006164 | 0.23836 | 18.4074 | 0.00521 | 0.00035 | 0.0004474 | 0.23103 | 18.1354 | 0.00528 | 0.000354 | 0.0004525 | 0.23464 | 19.3598 | 0.00463 | 0.0002949 | 0.0003742 | 0.22882 | 19.188 | 0.00499 | 0.0003074 | 0.0003916 | 0.22882 | 20.5272 | 0.00532 | 0.0003777 | 0.0004814 | 0.23637 | 20.8187 | 0.00557 | 0.0003844 | 0.0004921 | 0.21973 | 20.1251 | 0.00543 | 0.0003368 | 0.0004298 | 0.21541 | 18.873 | 0.00533 | 0.0003461 | 0.0004397 | 0.22245 | 19.1426 | 0.00558 | 0.0003524 | 0.0004497 | 0.21817 | 20.1807 | 0.00515 | 0.0003383 | 0.000429 | 0.21451 | 19.989 | 0.00549 | 0.00035 | 0.0004454 | 0.20952 | 19.7383 | 0.00555 | 0.0003527 | 0.0004487 | 0.20246 | 20.9369 | 0.00503 | 0.0003223 | 0.0004065 | 0.20021 | 19.9482 | 0.00525 | 0.000346 | 0.0004366 | 0.20853 | 20.2518 | 0.00574 | 0.0003618 | 0.000458 | 0.21527 | 20.3018 | 0.00581 | 0.0003706 | 0.0004691 | 0.21761 | 22.5519 | 0.0053 | 0.000341 | 0.0004299 | 0.21047 | 23.8604 | 0.006 | 0.0003923 | 0.0004937 | 0.2066 | 23.612 | 0.00605 | 0.0003947 | 0.0004965 | 0.2167 | 23.8259 | 0.00693 | 0.0004243 | 0.000531 | 0.22194 | 26.7684 | 0.0059 | 0.0003491 | 0.000432 | 0.21334 | 26.1889 | 0.00598 | 0.000353 | 0.0004362 | 0.22074 | 26.6962 | 0.00645 | 0.0003666 | 0.000454 | 0.23065 | 25.03 | 0.00733 | 0.00044 | 0.0005495 | 0.22583 | 25.286 | 0.00711 | 0.0004336 | 0.0005387 | 0.22023 | 26.477 | 0.00698 | 0.0003897 | 0.0004759 | 0.22737 | 30.317 | 0.0068 | 0.0003702 | 0.0004526 | 0.22198 | 28.114 | 0.00705 | 0.0003896 | 0.000475 | 0.24869 | 32.126 | 0.008 | 0.0004353 | 0.0005351 | 0.22731 | 31.323 | 0.00717 | 0.0003727 | 0.0004425 | 0.22846 | 29.495 | 0.00824 | 0.0004481 | 0.0005388 | 0.24041 | 33.476 | 0.00769 | 0.0003924 | 0.0004631 | 0.23926 | 33.862 | 0.00737 | 0.0003744 | 0.0004399 | 0.23703 | 34.374 | 0.00809 | 0.0004125 | 0.000482 | 0.234 | 33.33 | 0.00803 | 0.0004108 | 0.0004757 | 0.23104 | 33.042 | 0.00806 | 0.0004117 | 0.0004761
0.24802 | 0.3431 | 0.00224 | 0.0001499 | 0.0002149 | 0.27309 | 0.32991 | 0.00509 | 0.0002652 | 0.0003654 | 0.26525 | 0.33395 | 0.00742 | 0.0003578 | 0.0004639 | 0.26525 | 1.2316 | 0.00251 | 0.0001549 | 0.0002045 | 0.27479 | 1.2206 | 0.00347 | 0.000193 | 0.0002515 | 0.25656 | 2.0518 | 0.00402 | 0.0002245 | 0.000304 | 0.24968 | 3.9654 | 0.00292 | 0.0001642 | 0.0002164 | 0.2498 | 3.9655 | 0.00322 | 0.0001748 | 0.0002298 | 0.22917 | 4.8699 | 0.00279 | 0.0001682 | 0.000221 | 0.23209 | 5.7241 | 0.00283 | 0.0001706 | 0.0002235 | 0.23333 | 5.7272 | 0.00305 | 0.000178 | 0.0002337 | 0.23445 | 6.769 | 0.00299 | 0.0001877 | 0.000247 | 0.23531 | 6.7721 | 0.00318 | 0.0001946 | 0.0002568 | 0.25001 | 6.814 | 0.00352 | 0.000205 | 0.0002695 | 0.26319 | 7.985 | 0.00338 | 0.0002008 | 0.0002604 | 0.2501 | 7.8782 | 0.00343 | 0.0002196 | 0.0002843 | 0.26198 | 7.951 | 0.00372 | 0.0002283 | 0.0002958 | 0.2501 | 7.8786 | 0.00378 | 0.0002324 | 0.0003014 | 0.25016 | 9.9774 | 0.00367 | 0.0002616 | 0.0003364 | 0.2409 | 10.2866 | 0.00378 | 0.0002538 | 0.0003283 | 0.25021 | 11.534 | 0.00342 | 0.0002119 | 0.000273 | 0.24158 | 11.4263 | 0.00346 | 0.0002147 | 0.0002767 | 0.25022 | 12.905 | 0.00361 | 0.000225 | 0.0002884 | 0.25737 | 13.4643 | 0.00379 | 0.0002263 | 0.0002885 | 0.27052 | 13.6707 | 0.00414 | 0.0002365 | 0.0003014 | 0.27802 | 14.1788 | 0.0041 | 0.0002377 | 0.0003041 | 0.27526 | 14.1306 | 0.00454 | 0.0002522 | 0.0003228 | 0.27525 | 15.8833 | 0.00397 | 0.0002386 | 0.0003025 | 0.27301 | 15.8452 | 0.00435 | 0.0002512 | 0.0003193 | 0.2711 | 15.8069 | 0.00472 | 0.0002632 | 0.0003353 | 0.27113 | 16.3221 | 0.00467 | 0.0002739 | 0.0003504 | 0.26029 | 16.0979 | 0.00475 | 0.0002779 | 0.0003556 | 0.27481 | 18.2542 | 0.00459 | 0.0002672 | 0.0003418 | 0.26954 | 18.311 | 0.00459 | 0.0002827 | 0.0003605 | 0.26817 | 19.202 | 0.00508 | 0.0003248 | 0.0004175 | 0.25891 | 18.4607 | 0.00633 | 0.0004553 | 0.0005924 | 0.25028 | 18.0895 | 0.00688 | 0.0004769 | 0.0006234 | 0.25425 | 18.9528 | 0.00541 | 0.0003532 | 0.0004532 | 0.24643 | 18.6904 | 0.00548 | 0.0003573 | 0.0004585 | 0.25028 | 19.8242 | 0.00482 | 0.0002981 | 0.0003798 | 0.24312 | 19.6129 | 0.00518 | 0.0003106 | 0.000397 | 0.24312 | 21.0803 | 0.0055 | 0.0003804 | 0.0004868 | 0.25027 | 21.3431 | 0.00575 | 0.000387 | 0.0004972 | 0.24415 | 20.9718 | 0.00578 | 0.0003445 | 0.0004406 | 0.22808 | 19.3535 | 0.00552 | 0.0003496 | 0.0004462 | 0.24717 | 20.038 | 0.00595 | 0.0003608 | 0.0004617 | 0.23101 | 20.8105 | 0.00533 | 0.0003416 | 0.0004351 | 0.23835 | 21.1717 | 0.00585 | 0.0003579 | 0.0004571 | 0.2328 | 20.9003 | 0.00591 | 0.0003608 | 0.0004606 | 0.22496 | 21.8124 | 0.00537 | 0.0003304 | 0.0004181 | 0.22246 | 20.7214 | 0.00561 | 0.0003548 | 0.0004495 | 0.2346 | 21.1109 | 0.00619 | 0.0003729 | 0.0004728 | 0.24218 | 21.55 | 0.00625 | 0.0003816 | 0.0004845 | 0.24481 | 23.6685 | 0.00569 | 0.0003506 | 0.0004431 | 0.23385 | 25.2407 | 0.00637 | 0.0004009 | 0.0005071 | 0.22956 | 24.9915 | 0.00643 | 0.0004034 | 0.0005101 | 0.2364 | 25.0662 | 0.0073 | 0.000433 | 0.000545 | 0.24212 | 28.0979 | 0.00623 | 0.0003567 | 0.0004435 | 0.23273 | 27.4866 | 0.00632 | 0.000361 | 0.000448 | 0.23913 | 27.9099 | 0.00678 | 0.000374 | 0.0004651 | 0.24839 | 25.871 | 0.00769 | 0.0004481 | 0.0005623 | 0.2432 | 26.161 | 0.00747 | 0.0004418 | 0.0005518 | 0.23596 | 27.58 | 0.00732 | 0.0003978 | 0.0004885 | 0.24253 | 31.472 | 0.0071 | 0.0003767 | 0.0004629 | 0.23678 | 29.146 | 0.00737 | 0.0003971 | 0.0004868 | 0.27632 | 34.044 | 0.00855 | 0.0004494 | 0.0005534 | 0.25257 | 33.16 | 0.00774 | 0.0003893 | 0.0004624 | 0.25385 | 31.9 | 0.00883 | 0.0004652 | 0.000562 | 0.26445 | 35.52 | 0.00822 | 0.0004068 | 0.0004815 | 0.26318 | 35.643 | 0.0079 | 0.0003889 | 0.0004579 | 0.25858 | 36.359 | 0.00861 | 0.0004265 | 0.0005004 | 0.25527 | 35.409 | 0.00857 | 0.0004256 | 0.0004952 | 0.25205 | 35.09 | 0.0086 | 0.0004268 | 0.0004958
0.27282 | 0.33007 | 0.00251 | 0.0001604 | 0.000231 | 0.29791 | 0.31798 | 0.00566 | 0.0002843 | 0.0003896 | 0.29841 | 0.31781 | 0.00855 | 0.0004024 | 0.0005039 | 0.29841 | 1.1924 | 0.00281 | 0.0001637 | 0.0002143 | 0.29978 | 1.1915 | 0.00377 | 0.0002004 | 0.00026 | 0.28506 | 2.0515 | 0.00438 | 0.000233 | 0.0003131 | 0.27464 | 3.9576 | 0.00315 | 0.0001694 | 0.0002223 | 0.2725 | 3.9588 | 0.00345 | 0.0001798 | 0.0002355 | 0.25 | 4.8928 | 0.00298 | 0.000172 | 0.0002259 | 0.24995 | 5.7549 | 0.00299 | 0.0001735 | 0.0002276 | 0.25 | 5.755 | 0.00321 | 0.0001808 | 0.0002376 | 0.25008 | 6.8136 | 0.00312 | 0.0001899 | 0.0002504 | 0.26472 | 6.8466 | 0.00345 | 0.0002005 | 0.0002633 | 0.27779 | 6.8698 | 0.00379 | 0.0002106 | 0.0002756 | 0.2895 | 8.0467 | 0.00361 | 0.0002051 | 0.0002654 | 0.27511 | 8.0253 | 0.00366 | 0.000224 | 0.0002901 | 0.2858 | 8.0814 | 0.00395 | 0.0002324 | 0.0003013 | 0.27284 | 8.0129 | 0.00401 | 0.0002366 | 0.000307 | 0.271 | 10.1719 | 0.00385 | 0.0002643 | 0.0003408 | 0.25943 | 10.5127 | 0.00395 | 0.0002566 | 0.0003329 | 0.28595 | 11.9264 | 0.00373 | 0.000219 | 0.0002807 | 0.27609 | 11.8286 | 0.00378 | 0.000222 | 0.0002846 | 0.2815 | 13.3964 | 0.00389 | 0.0002308 | 0.0002955 | 0.28597 | 13.9058 | 0.00406 | 0.0002317 | 0.0002953 | 0.29757 | 14.0632 | 0.00441 | 0.0002415 | 0.0003077 | 0.30583 | 14.6807 | 0.00436 | 0.0002426 | 0.0003107 | 0.30029 | 14.5931 | 0.00479 | 0.0002569 | 0.0003291 | 0.30028 | 16.2744 | 0.0042 | 0.0002427 | 0.0003081 | 0.29576 | 16.2068 | 0.00458 | 0.0002551 | 0.0003247 | 0.29195 | 16.149 | 0.00495 | 0.000267 | 0.0003405 | 0.29198 | 16.7228 | 0.0049 | 0.0002776 | 0.000356 | 0.28031 | 16.4983 | 0.00497 | 0.0002817 | 0.0003614 | 0.29444 | 18.6249 | 0.00479 | 0.0002703 | 0.0003465 | 0.28879 | 18.6508 | 0.00479 | 0.0002857 | 0.0003653 | 0.28605 | 19.681 | 0.00527 | 0.0003275 | 0.0004223 | 0.27617 | 19.1478 | 0.00653 | 0.0004582 | 0.0005987 | 0.26592 | 18.7469 | 0.00708 | 0.0004798 | 0.0006297 | 0.27014 | 19.4797 | 0.0056 | 0.0003562 | 0.0004587 | 0.26183 | 19.2069 | 0.00568 | 0.0003603 | 0.0004641 | 0.26592 | 20.2601 | 0.005 | 0.0003011 | 0.0003849 | 0.25742 | 20.0292 | 0.00537 | 0.0003135 | 0.0004022 | 0.25742 | 21.5951 | 0.00567 | 0.0003829 | 0.0004917 | 0.27808 | 22.296 | 0.00608 | 0.000393 | 0.0005063 | 0.27467 | 21.9175 | 0.00621 | 0.000354 | 0.0004524 | 0.25343 | 20.2596 | 0.00589 | 0.0003579 | 0.000458 | 0.27807 | 21.0723 | 0.0064 | 0.000371 | 0.0004748 | 0.25667 | 22.0253 | 0.00567 | 0.000349 | 0.000446 | 0.26814 | 22.5331 | 0.00627 | 0.0003673 | 0.0004697 | 0.2619 | 22.2611 | 0.00633 | 0.0003704 | 0.0004734 | 0.25308 | 22.7863 | 0.00579 | 0.0003403 | 0.000431 | 0.25026 | 21.5829 | 0.00604 | 0.0003655 | 0.0004637 | 0.26067 | 21.8787 | 0.00661 | 0.0003826 | 0.0004859 | 0.26909 | 22.6872 | 0.00666 | 0.000391 | 0.0004979 | 0.27201 | 24.6743 | 0.00607 | 0.0003589 | 0.0004547 | 0.25724 | 26.5003 | 0.00673 | 0.0004084 | 0.0005188 | 0.25251 | 26.2504 | 0.00678 | 0.000411 | 0.0005219 | 0.2561 | 26.2342 | 0.00766 | 0.0004407 | 0.0005574 | 0.2623 | 29.3652 | 0.00655 | 0.0003635 | 0.0004538 | 0.25212 | 28.7324 | 0.00665 | 0.000368 | 0.0004587 | 0.25753 | 29.0704 | 0.0071 | 0.0003806 | 0.0004752 | 0.26613 | 26.659 | 0.00804 | 0.0004554 | 0.000574 | 0.26058 | 27.004 | 0.00782 | 0.0004494 | 0.0005638 | 0.25169 | 28.651 | 0.00764 | 0.0004051 | 0.0005001 | 0.27284 | 33.662 | 0.00766 | 0.0003921 | 0.0004812 | 0.26638 | 31.158 | 0.00798 | 0.0004146 | 0.0005079 | 0.30395 | 35.839 | 0.00908 | 0.0004616 | 0.0005695 | 0.27782 | 34.957 | 0.00828 | 0.0004035 | 0.00048 | 0.27923 | 34.215 | 0.00939 | 0.0004795 | 0.0005819 | 0.28849 | 37.491 | 0.00872 | 0.0004192 | 0.0004978 | 0.28711 | 37.382 | 0.0084 | 0.0004016 | 0.000474 | 0.28013 | 38.291 | 0.0091 | 0.0004386 | 0.0005169 | 0.27654 | 37.475 | 0.00907 | 0.0004385 | 0.0005126 | 0.27305 | 37.135 | 0.00911 | 0.0004398 | 0.0005134
0.29762 | 0.31814 | 0.00279 | 0.0001709 | 0.0002475 | 0.32274 | 0.30706 | 0.00625 | 0.0003035 | 0.0004145 | 0.33156 | 0.30347 | 0.00973 | 0.0004464 | 0.0005453 | 0.33156 | 1.1543 | 0.00313 | 0.0001725 | 0.000224 | 0.32476 | 1.1624 | 0.00409 | 0.0002077 | 0.0002685 | 0.3207 | 2.0432 | 0.00483 | 0.0002448 | 0.0003239 | 0.29961 | 3.9449 | 0.00339 | 0.0001745 | 0.0002279 | 0.29521 | 3.9482 | 0.00368 | 0.0001846 | 0.0002409 | 0.27083 | 4.9048 | 0.00316 | 0.0001757 | 0.0002306 | 0.2678 | 5.7778 | 0.00315 | 0.0001763 | 0.0002316 | 0.26667 | 5.777 | 0.00337 | 0.0001835 | 0.0002415 | 0.28134 | 6.8753 | 0.00339 | 0.0001958 | 0.0002569 | 0.29413 | 6.8916 | 0.00372 | 0.0002061 | 0.0002693 | 0.30557 | 6.904 | 0.00405 | 0.0002158 | 0.0002813 | 0.31582 | 8.0817 | 0.00384 | 0.0002092 | 0.0002702 | 0.30012 | 8.1508 | 0.00389 | 0.0002281 | 0.0002954 | 0.30961 | 8.1931 | 0.00418 | 0.0002363 | 0.0003064 | 0.29558 | 8.1296 | 0.00424 | 0.0002405 | 0.0003121 | 0.29185 | 10.3389 | 0.00403 | 0.0002668 | 0.0003448 | 0.29649 | 10.8963 | 0.0043 | 0.0002638 | 0.0003411 | 0.32169 | 12.2604 | 0.00403 | 0.0002255 | 0.0002875 | 0.3106 | 12.1623 | 0.00408 | 0.0002285 | 0.0002915 | 0.31277 | 13.8094 | 0.00416 | 0.0002361 | 0.0003019 | 0.31456 | 14.2887 | 0.00432 | 0.0002367 | 0.0003014 | 0.32462 | 14.4069 | 0.00467 | 0.0002462 | 0.0003135 | 0.33363 | 15.1239 | 0.00461 | 0.000247 | 0.0003167 | 0.32531 | 14.9967 | 0.00504 | 0.0002611 | 0.0003349 | 0.3253 | 16.6366 | 0.00442 | 0.0002465 | 0.0003133 | 0.31851 | 16.5395 | 0.0048 | 0.0002588 | 0.0003297 | 0.31281 | 16.462 | 0.00518 | 0.0002705 | 0.0003454 | 0.31284 | 17.0946 | 0.00511 | 0.000281 | 0.0003612 | 0.30033 | 16.8798 | 0.00519 | 0.0002852 | 0.0003667 | 0.31407 | 18.9566 | 0.00499 | 0.0002731 | 0.0003509 | 0.30804 | 18.9618 | 0.00499 | 0.0002886 | 0.0003698 | 0.30392 | 20.1311 | 0.00546 | 0.0003301 | 0.0004268 | 0.29343 | 19.7762 | 0.00672 | 0.0004608 | 0.0006044 | 0.28157 | 19.3456 | 0.00727 | 0.0004824 | 0.0006355 | 0.28603 | 19.9678 | 0.00579 | 0.0003589 | 0.0004637 | 0.27723 | 19.7047 | 0.00587 | 0.0003631 | 0.0004692 | 0.28156 | 20.6673 | 0.00518 | 0.0003039 | 0.0003898 | 0.28602 | 20.7854 | 0.00573 | 0.0003209 | 0.0004116 | 0.28602 | 22.5486 | 0.006 | 0.0003888 | 0.0005006 | 0.31284 | 23.348 | 0.00649 | 0.0004005 | 0.0005162 | 0.30519 | 22.7691 | 0.00662 | 0.0003623 | 0.0004628 | 0.28511 | 21.2946 | 0.00634 | 0.0003679 | 0.0004708 | 0.30896 | 22.0328 | 0.00682 | 0.0003799 | 0.0004863 | 0.28876 | 23.399 | 0.00608 | 0.0003578 | 0.0004578 | 0.29793 | 23.7713 | 0.00667 | 0.0003753 | 0.0004805 | 0.291 | 23.4887 | 0.00673 | 0.0003785 | 0.0004845 | 0.2812 | 23.6682 | 0.00618 | 0.000349 | 0.0004423 | 0.27807 | 22.3429 | 0.00646 | 0.0003749 | 0.0004764 | 0.28673 | 22.5633 | 0.00703 | 0.0003914 | 0.0004978 | 0.296 | 23.7411 | 0.00706 | 0.0003992 | 0.0005097 | 0.29922 | 25.597 | 0.00644 | 0.0003664 | 0.000465 | 0.28062 | 27.6471 | 0.00707 | 0.000415 | 0.0005292 | 0.27547 | 27.4066 | 0.00713 | 0.0004177 | 0.0005325 | 0.2758 | 27.3286 | 0.008 | 0.0004476 | 0.0005687 | 0.28247 | 30.569 | 0.00686 | 0.0003696 | 0.0004632 | 0.27152 | 29.9248 | 0.00696 | 0.0003743 | 0.0004683 | 0.27592 | 30.1865 | 0.00741 | 0.0003865 | 0.0004843 | 0.28387 | 27.4124 | 0.00838 | 0.0004622 | 0.0005849 | 0.27795 | 27.793 | 0.00815 | 0.0004563 | 0.000575 | 0.28315 | 30.729 | 0.00826 | 0.0004224 | 0.0005208 | 0.30316 | 35.731 | 0.00819 | 0.000405 | 0.000497 | 0.29597 | 33.081 | 0.00855 | 0.0004294 | 0.0005262 | 0.33159 | 37.547 | 0.00958 | 0.0004723 | 0.0005839 | 0.30308 | 36.711 | 0.00879 | 0.0004159 | 0.0004958 | 0.30462 | 36.417 | 0.00991 | 0.0004917 | 0.0005993 | 0.31253 | 39.397 | 0.0092 | 0.0004301 | 0.0005124 | 0.31103 | 39.065 | 0.00888 | 0.0004129 | 0.0004886 | 0.30167 | 40.166 | 0.00957 | 0.0004493 | 0.0005318 | 0.29782 | 39.496 | 0.00955 | 0.0004497 | 0.0005283 | 0.29405 | 39.145 | 0.00959 | 0.0004512 | 0.0005293
0.32242 | 0.30722 | 0.00308 | 0.0001816 | 0.0002645 | 0.34757 | 0.29704 | 0.00685 | 0.0003229 | 0.00044 | 0.36472 | 0.29064 | 0.01097 | 0.0004902 | 0.000588 | 0.36472 | 1.1172 | 0.00345 | 0.0001814 | 0.0002339 | 0.34974 | 1.1343 | 0.00441 | 0.0002151 | 0.000277 | 0.35633 | 2.0279 | 0.00528 | 0.0002561 | 0.0003343 | 0.32458 | 3.9284 | 0.00362 | 0.0001794 | 0.0002334 | 0.31792 | 3.9336 | 0.00392 | 0.0001892 | 0.0002462 | 0.29167 | 4.91 | 0.00335 | 0.0001792 | 0.0002351 | 0.28565 | 5.7958 | 0.00331 | 0.0001791 | 0.0002354 | 0.3 | 5.8072 | 0.00369 | 0.0001914 | 0.0002487 | 0.3126 | 6.9094 | 0.00366 | 0.0002014 | 0.0002628 | 0.32355 | 6.9159 | 0.00399 | 0.0002113 | 0.000275 | 0.33335 | 6.9205 | 0.00432 | 0.0002208 | 0.0002866 | 0.34214 | 8.097 | 0.00406 | 0.0002131 | 0.0002747 | 0.32513 | 8.2587 | 0.00411 | 0.000232 | 0.0003005 | 0.33343 | 8.2912 | 0.0044 | 0.00024 | 0.0003112 | 0.31831 | 8.2305 | 0.00446 | 0.0002442 | 0.000317 | 0.33354 | 10.6038 | 0.00438 | 0.0002737 | 0.0003522 | 0.33356 | 11.1912 | 0.00463 | 0.0002703 | 0.0003483 | 0.35744 | 12.5354 | 0.00433 | 0.0002313 | 0.0002937 | 0.34511 | 12.4472 | 0.00438 | 0.0002344 | 0.0002978 | 0.34405 | 14.1735 | 0.00442 | 0.0002408 | 0.0003077 | 0.34316 | 14.6227 | 0.00458 | 0.0002412 | 0.0003071 | 0.35167 | 14.7114 | 0.00492 | 0.0002505 | 0.0003189 | 0.36143 | 15.518 | 0.00485 | 0.0002511 | 0.0003221 | 0.35033 | 15.371 | 0.00528 | 0.0002651 | 0.0003403 | 0.35032 | 16.9699 | 0.00464 | 0.00025 | 0.000318 | 0.34126 | 16.853 | 0.00502 | 0.0002622 | 0.0003343 | 0.33366 | 16.7558 | 0.0054 | 0.0002738 | 0.00035 | 0.33369 | 17.4473 | 0.00533 | 0.0002842 | 0.000366 | 0.32035 | 17.2222 | 0.00541 | 0.0002885 | 0.0003716 | 0.3337 | 19.2692 | 0.00518 | 0.0002758 | 0.000355 | 0.32729 | 19.2436 | 0.00518 | 0.0002913 | 0.0003739 | 0.3218 | 20.5521 | 0.00564 | 0.0003325 | 0.000431 | 0.31069 | 20.3458 | 0.0069 | 0.0004632 | 0.0006096 | 0.31285 | 20.4159 | 0.00764 | 0.0004884 | 0.0006457 | 0.31781 | 20.8772 | 0.00615 | 0.0003655 | 0.0004728 | 0.30803 | 20.6136 | 0.00623 | 0.0003699 | 0.0004786 | 0.31285 | 21.4252 | 0.00553 | 0.000311 | 0.0003987 | 0.32177 | 21.631 | 0.00616 | 0.0003302 | 0.000422 | 0.32178 | 23.6012 | 0.0064 | 0.0003961 | 0.0005103 | 0.3476 | 24.295 | 0.00687 | 0.000407 | 0.0005249 | 0.33571 | 23.5453 | 0.00702 | 0.0003698 | 0.0004722 | 0.31678 | 22.2557 | 0.00676 | 0.0003767 | 0.0004821 | 0.33986 | 22.918 | 0.00723 | 0.0003878 | 0.0004965 | 0.32084 | 24.639 | 0.00646 | 0.0003654 | 0.0004681 | 0.32773 | 24.8946 | 0.00705 | 0.0003823 | 0.0004901 | 0.3201 | 24.6214 | 0.00712 | 0.0003856 | 0.0004942 | 0.30932 | 24.4662 | 0.00656 | 0.0003568 | 0.0004525 | 0.30588 | 23.0391 | 0.00686 | 0.0003834 | 0.0004878 | 0.3128 | 23.2129 | 0.00743 | 0.0003993 | 0.0005085 | 0.32291 | 24.7103 | 0.00744 | 0.0004065 | 0.0005202 | 0.32642 | 26.4552 | 0.00679 | 0.0003731 | 0.0004744 | 0.30401 | 28.7096 | 0.00739 | 0.0004208 | 0.0005385 | 0.29843 | 28.4686 | 0.00745 | 0.0004236 | 0.0005419 | 0.2955 | 28.3581 | 0.00833 | 0.0004537 | 0.0005789 | 0.30265 | 31.708 | 0.00715 | 0.000375 | 0.0004717 | 0.29091 | 31.0526 | 0.00726 | 0.0003799 | 0.0004771 | 0.29432 | 31.2473 | 0.00771 | 0.0003919 | 0.0004927 | 0.31936 | 28.8225 | 0.00903 | 0.0004786 | 0.0006045 | 0.31269 | 29.2747 | 0.00879 | 0.0004729 | 0.0005951 | 0.31461 | 32.704 | 0.00884 | 0.0004368 | 0.0005386 | 0.33347 | 37.674 | 0.00869 | 0.0004161 | 0.0005109 | 0.32557 | 34.918 | 0.00909 | 0.000442 | 0.0005423 | 0.35922 | 39.166 | 0.01006 | 0.0004818 | 0.0005968 | 0.32834 | 38.406 | 0.00928 | 0.0004269 | 0.00051 | 0.33 | 38.501 | 0.0104 | 0.0005022 | 0.0006147 | 0.33658 | 41.223 | 0.00966 | 0.0004397 | 0.0005256 | 0.33496 | 40.7 | 0.00935 | 0.0004229 | 0.0005018 | 0.34477 | 43.731 | 0.01044 | 0.0004754 | 0.0005576 | 0.34036 | 43.403 | 0.01044 | 0.0004767 | 0.0005554 | 0.33606 | 43.02 | 0.01048 | 0.0004786 | 0.0005567
0.34722 | 0.2972 | 0.00338 | 0.0001925 | 0.0002818 | 0.39722 | 0.2794 | 0.00813 | 0.0003835 | 0.0004927 | 0.39788 | 0.27912 | 0.01226 | 0.0005338 | 0.0006321 | 0.39788 | 1.0821 | 0.00378 | 0.0001904 | 0.0002439 | 0.37472 | 1.1062 | 0.00473 | 0.0002226 | 0.0002857 | 0.39196 | 2.0067 | 0.00573 | 0.000267 | 0.0003443 | 0.34955 | 3.9099 | 0.00386 | 0.0001841 | 0.0002387 | 0.34063 | 3.9171 | 0.00415 | 0.0001938 | 0.0002513 | 0.3125 | 4.9103 | 0.00354 | 0.0001826 | 0.0002394 | 0.32136 | 5.8202 | 0.00363 | 0.000187 | 0.0002426 | 0.33333 | 5.8248 | 0.004 | 0.0001988 | 0.0002555 | 0.34386 | 6.9237 | 0.00392 | 0.0002067 | 0.0002684 | 0.35296 | 6.9254 | 0.00425 | 0.0002164 | 0.0002803 | 0.36113 | 6.9272 | 0.00459 | 0.0002256 | 0.0002918 | 0.36846 | 8.0985 | 0.00429 | 0.0002169 | 0.000279 | 0.35014 | 8.3508 | 0.00433 | 0.0002356 | 0.0003052 | 0.38106 | 8.4489 | 0.00484 | 0.0002507 | 0.0003201 | 0.36379 | 8.3971 | 0.00491 | 0.0002549 | 0.000326 | 0.37523 | 10.8098 | 0.00473 | 0.0002801 | 0.0003588 | 0.37062 | 11.4369 | 0.00495 | 0.0002762 | 0.0003548 | 0.39318 | 12.7713 | 0.00462 | 0.0002368 | 0.0002994 | 0.37962 | 12.6829 | 0.00467 | 0.0002398 | 0.0003036 | 0.37533 | 14.4785 | 0.00468 | 0.0002452 | 0.000313 | 0.37176 | 14.9175 | 0.00483 | 0.0002455 | 0.0003123 | 0.37873 | 14.9867 | 0.00517 | 0.0002545 | 0.0003238 | 0.38923 | 15.8729 | 0.00508 | 0.0002548 | 0.0003272 | 0.37536 | 15.7061 | 0.00552 | 0.0002687 | 0.0003452 | 0.37535 | 17.2739 | 0.00486 | 0.0002533 | 0.0003225 | 0.36401 | 17.1373 | 0.00524 | 0.0002654 | 0.0003387 | 0.35451 | 17.0203 | 0.00562 | 0.0002769 | 0.0003543 | 0.35455 | 17.7707 | 0.00553 | 0.0002873 | 0.0003706 | 0.34037 | 17.5555 | 0.00562 | 0.0002916 | 0.0003763 | 0.35333 | 19.5625 | 0.00537 | 0.0002784 | 0.0003588 | 0.34655 | 19.5163 | 0.00537 | 0.0002938 | 0.0003779 | 0.35756 | 21.3066 | 0.00599 | 0.0003386 | 0.0004387 | 0.34521 | 21.3676 | 0.00725 | 0.0004688 | 0.0006189 | 0.35196 | 21.5457 | 0.00808 | 0.0004957 | 0.0006565 | 0.35754 | 21.906 | 0.00658 | 0.0003738 | 0.0004828 | 0.34654 | 21.6318 | 0.00667 | 0.0003783 | 0.0004888 | 0.35195 | 22.2725 | 0.00595 | 0.0003199 | 0.0004085 | 0.35753 | 22.3908 | 0.00658 | 0.0003385 | 0.0004312 | 0.35753 | 24.5487 | 0.00678 | 0.0004025 | 0.0005188 | 0.38236 | 25.1456 | 0.00724 | 0.0004128 | 0.0005325 | 0.36622 | 24.265 | 0.0074 | 0.0003765 | 0.0004806 | 0.34846 | 23.1514 | 0.00716 | 0.0003844 | 0.0004922 | 0.37075 | 23.7568 | 0.00763 | 0.0003948 | 0.0005057 | 0.35293 | 25.7737 | 0.00682 | 0.000372 | 0.0004771 | 0.35752 | 25.9217 | 0.00741 | 0.0003885 | 0.0004986 | 0.3492 | 25.6481 | 0.00748 | 0.0003919 | 0.0005029 | 0.33744 | 25.2188 | 0.00693 | 0.0003638 | 0.0004618 | 0.33369 | 23.7003 | 0.00726 | 0.0003911 | 0.0004982 | 0.33887 | 23.8166 | 0.00782 | 0.0004066 | 0.0005184 | 0.34982 | 25.6135 | 0.0078 | 0.000413 | 0.0005297 | 0.35362 | 27.2575 | 0.00713 | 0.0003791 | 0.0004829 | 0.32739 | 29.7068 | 0.00771 | 0.0004261 | 0.0005469 | 0.32138 | 29.4553 | 0.00777 | 0.000429 | 0.0005505 | 0.3152 | 29.342 | 0.00865 | 0.0004593 | 0.0005882 | 0.32283 | 32.8014 | 0.00744 | 0.00038 | 0.0004795 | 0.31031 | 32.1349 | 0.00755 | 0.0003851 | 0.0004852 | 0.33111 | 33.2301 | 0.00828 | 0.0004053 | 0.0005077 | 0.35484 | 30.1164 | 0.00965 | 0.0004929 | 0.0006217 | 0.34743 | 30.6518 | 0.00941 | 0.0004873 | 0.0006128 | 0.34608 | 34.5823 | 0.00939 | 0.0004492 | 0.0005542 | 0.36379 | 39.4873 | 0.00917 | 0.0004259 | 0.0005233 | 0.35517 | 36.667 | 0.00961 | 0.0004531 | 0.0005566 | 0.38685 | 40.714 | 0.01052 | 0.0004903 | 0.0006084 | 0.35359 | 40.062 | 0.00975 | 0.0004367 | 0.0005229 | 0.35539 | 40.486 | 0.01086 | 0.0005114 | 0.0006284 | 0.38466 | 44.664 | 0.01051 | 0.000464 | 0.0005485 | 0.38281 | 43.827 | 0.01022 | 0.0004485 | 0.0005251 | 0.38787 | 47.038 | 0.01125 | 0.0004965 | 0.0005794 | 0.38291 | 47.054 | 0.01125 | 0.0004982 | 0.0005781 | 0.37807 | 46.65 | 0.0113 | 0.0005004 | 0.0005797
0.37202 | 0.28799 | 0.00369 | 0.0002034 | 0.0002995 | 0.44687 | 0.26417 | 0.00948 | 0.0004422 | 0.0005477 | 0.43103 | 0.2688 | 0.0136 | 0.0005775 | 0.0006775 | 0.43103 | 1.0481 | 0.00413 | 0.0001995 | 0.0002541 | 0.3997 | 1.0802 | 0.00507 | 0.0002302 | 0.0002944 | 0.42759 | 1.9825 | 0.0062 | 0.0002776 | 0.0003541 | 0.37451 | 3.8904 | 0.00409 | 0.0001888 | 0.0002439 | 0.36334 | 3.8997 | 0.00439 | 0.0001982 | 0.0002563 | 0.33333 | 4.9057 | 0.00373 | 0.0001859 | 0.0002436 | 0.35707 | 5.8308 | 0.00394 | 0.0001945 | 0.0002494 | 0.36667 | 5.8326 | 0.00432 | 0.0002058 | 0.000262 | 0.37512 | 6.9264 | 0.00419 | 0.0002118 | 0.0002737 | 0.38238 | 6.9252 | 0.00452 | 0.0002212 | 0.0002854 | 0.38891 | 6.924 | 0.00485 | 0.0002303 | 0.0002967 | 0.4211 | 8.072 | 0.00475 | 0.0002288 | 0.0002872 | 0.40016 | 8.5007 | 0.00477 | 0.0002463 | 0.000314 | 0.42869 | 8.5693 | 0.00527 | 0.0002605 | 0.0003282 | 0.40926 | 8.5244 | 0.00534 | 0.0002648 | 0.0003342 | 0.41693 | 10.9665 | 0.00506 | 0.000286 | 0.0003648 | 0.40768 | 11.6434 | 0.00527 | 0.0002817 | 0.0003608 | 0.42892 | 12.9677 | 0.00491 | 0.0002418 | 0.0003047 | 0.41414 | 12.8893 | 0.00496 | 0.0002449 | 0.0003089 | 0.40661 | 14.7441 | 0.00493 | 0.0002493 | 0.0003179 | 0.40035 | 15.1829 | 0.00507 | 0.0002494 | 0.0003171 | 0.40578 | 15.2325 | 0.00541 | 0.0002582 | 0.0003285 | 0.41704 | 16.1783 | 0.00531 | 0.0002583 | 0.0003318 | 0.40038 | 16.0017 | 0.00575 | 0.0002722 | 0.0003499 | 0.40037 | 17.5486 | 0.00507 | 0.0002564 | 0.0003267 | 0.38676 | 17.4021 | 0.00545 | 0.0002684 | 0.0003428 | 0.37537 | 17.2753 | 0.00583 | 0.0002799 | 0.0003583 | 0.37541 | 18.0748 | 0.00574 | 0.0002901 | 0.0003749 | 0.3604 | 17.8594 | 0.00583 | 0.0002945 | 0.0003807 | 0.39259 | 20.0909 | 0.00574 | 0.0002856 | 0.000366 | 0.38505 | 20.0136 | 0.00574 | 0.0003009 | 0.0003852 | 0.40225 | 22.1207 | 0.00641 | 0.0003465 | 0.0004471 | 0.38837 | 22.429 | 0.00767 | 0.0004755 | 0.0006288 | 0.39106 | 22.4891 | 0.0085 | 0.000502 | 0.0006658 | 0.39727 | 22.8185 | 0.00699 | 0.000381 | 0.0004915 | 0.38504 | 22.5439 | 0.00708 | 0.0003856 | 0.0004977 | 0.39106 | 23.0537 | 0.00636 | 0.0003279 | 0.0004173 | 0.39328 | 23.0938 | 0.00698 | 0.000346 | 0.0004395 | 0.39328 | 25.3898 | 0.00715 | 0.0004083 | 0.0005263 | 0.41712 | 25.9191 | 0.0076 | 0.0004181 | 0.0005394 | 0.39674 | 24.9474 | 0.00778 | 0.0003827 | 0.0004883 | 0.38014 | 24.0006 | 0.00755 | 0.0003913 | 0.0005013 | 0.40165 | 24.5485 | 0.00801 | 0.0004012 | 0.0005141 | 0.38501 | 26.7922 | 0.00717 | 0.0003779 | 0.0004851 | 0.38732 | 26.8619 | 0.00776 | 0.0003941 | 0.0005063 | 0.3783 | 26.588 | 0.00783 | 0.0003976 | 0.0005107 | 0.36555 | 25.925 | 0.00729 | 0.0003702 | 0.0004702 | 0.36149 | 24.3253 | 0.00764 | 0.0003981 | 0.0005077 | 0.36493 | 24.4036 | 0.0082 | 0.0004133 | 0.0005275 | 0.37672 | 26.4501 | 0.00815 | 0.000419 | 0.0005384 | 0.38082 | 28.0234 | 0.00746 | 0.0003847 | 0.0004907 | 0.35078 | 30.6377 | 0.00801 | 0.0004309 | 0.0005546 | 0.34434 | 30.3858 | 0.00808 | 0.0004339 | 0.0005583 | 0.3546 | 31.1702 | 0.00926 | 0.000473 | 0.0006047 | 0.36318 | 34.8288 | 0.00798 | 0.0003925 | 0.0004934 | 0.34909 | 34.1403 | 0.00811 | 0.000398 | 0.0004995 | 0.3679 | 35.0546 | 0.00882 | 0.0004168 | 0.0005207 | 0.39033 | 31.3206 | 0.01025 | 0.0005055 | 0.0006371 | 0.38218 | 31.9302 | 0.00999 | 0.0005 | 0.0006285 | 0.37754 | 36.371 | 0.0099 | 0.0004599 | 0.000568 | 0.39411 | 41.1898 | 0.00962 | 0.0004345 | 0.0005343 | 0.38477 | 38.3359 | 0.0101 | 0.0004628 | 0.0005695 | 0.44212 | 43.6094 | 0.01139 | 0.0005124 | 0.0006288 | 0.40411 | 43.188 | 0.01063 | 0.0004618 | 0.0005454 | 0.40616 | 44.149 | 0.01173 | 0.000534 | 0.0006518 | 0.43274 | 47.83 | 0.01131 | 0.0004838 | 0.0005679 | 0.43066 | 46.761 | 0.01103 | 0.0004695 | 0.000545 | 0.43096 | 50.12 | 0.01201 | 0.0005142 | 0.0005981 | 0.42545 | 50.45 | 0.012 | 0.000516 | 0.0005974 | 0.42008 | 50.035 | 0.01206 | 0.0005184 | 0.0005992
0.39683 | 0.27947 | 0.00402 | 0.0002145 | 0.0003176 | 0.49652 | 0.25095 | 0.01091 | 0.0004997 | 0.0006051 | 0.46419 | 0.25938 | 0.01499 | 0.0006212 | 0.0007241 | 0.46419 | 1.017 | 0.00448 | 0.0002087 | 0.0002645 | 0.42468 | 1.0551 | 0.00542 | 0.0002378 | 0.0003033 | 0.46323 | 1.9553 | 0.00666 | 0.0002881 | 0.0003637 | 0.39948 | 3.869 | 0.00433 | 0.0001934 | 0.0002489 | 0.40876 | 3.861 | 0.00486 | 0.0002122 | 0.0002659 | 0.375 | 4.8876 | 0.0041 | 0.0001959 | 0.0002516 | 0.39277 | 5.8347 | 0.00426 | 0.0002016 | 0.0002558 | 0.4 | 5.8346 | 0.00463 | 0.0002125 | 0.0002682 | 0.40638 | 6.9192 | 0.00445 | 0.0002168 | 0.0002788 | 0.41179 | 6.9171 | 0.00479 | 0.000226 | 0.0002903 | 0.44447 | 6.9021 | 0.00538 | 0.0002451 | 0.000306 | 0.47373 | 8.0241 | 0.0052 | 0.0002401 | 0.0002948 | 0.45018 | 8.6132 | 0.0052 | 0.0002562 | 0.000322 | 0.47633 | 8.6592 | 0.0057 | 0.0002697 | 0.0003357 | 0.45473 | 8.6222 | 0.00577 | 0.0002739 | 0.0003418 | 0.45862 | 11.0837 | 0.0054 | 0.0002915 | 0.0003704 | 0.44474 | 11.8004 | 0.00559 | 0.0002868 | 0.0003663 | 0.46467 | 13.1347 | 0.00519 | 0.0002466 | 0.0003097 | 0.44865 | 13.0661 | 0.00525 | 0.0002497 | 0.0003139 | 0.43788 | 14.9803 | 0.00518 | 0.0002532 | 0.0003225 | 0.42895 | 15.419 | 0.00531 | 0.0002532 | 0.0003217 | 0.43283 | 15.4487 | 0.00565 | 0.0002618 | 0.0003329 | 0.44484 | 16.4543 | 0.00553 | 0.0002617 | 0.0003362 | 0.4254 | 16.2677 | 0.00598 | 0.0002754 | 0.0003542 | 0.42539 | 17.8139 | 0.00527 | 0.0002593 | 0.0003306 | 0.40951 | 17.6475 | 0.00566 | 0.0002713 | 0.0003468 | 0.41708 | 17.7266 | 0.00625 | 0.0002884 | 0.0003659 | 0.41712 | 18.6446 | 0.00614 | 0.0002981 | 0.0003827 | 0.40044 | 18.4288 | 0.00623 | 0.0003026 | 0.0003887 | 0.44166 | 20.669 | 0.00619 | 0.0002951 | 0.0003741 | 0.43318 | 20.5706 | 0.00619 | 0.0003102 | 0.0003935 | 0.44695 | 22.8276 | 0.00682 | 0.0003536 | 0.0004546 | 0.43152 | 23.3136 | 0.00807 | 0.0004815 | 0.0006373 | 0.43017 | 23.2851 | 0.0089 | 0.0005076 | 0.0006739 | 0.43699 | 23.6439 | 0.00738 | 0.0003875 | 0.0004992 | 0.42355 | 23.3789 | 0.00748 | 0.0003922 | 0.0005056 | 0.43016 | 23.758 | 0.00675 | 0.0003351 | 0.0004252 | 0.42903 | 23.7394 | 0.00737 | 0.0003528 | 0.0004471 | 0.42904 | 26.1737 | 0.00751 | 0.0004135 | 0.0005331 | 0.45188 | 26.6349 | 0.00795 | 0.0004229 | 0.0005457 | 0.42726 | 25.582 | 0.00814 | 0.0003884 | 0.0004954 | 0.41182 | 24.7927 | 0.00793 | 0.0003976 | 0.0005095 | 0.43255 | 25.2925 | 0.00838 | 0.000407 | 0.0005217 | 0.41709 | 27.7136 | 0.00751 | 0.0003832 | 0.0004924 | 0.41711 | 27.7146 | 0.00809 | 0.0003992 | 0.0005132 | 0.4074 | 27.4504 | 0.00817 | 0.0004028 | 0.0005178 | 0.39367 | 26.5943 | 0.00764 | 0.0003761 | 0.000478 | 0.3893 | 24.9434 | 0.00801 | 0.0004046 | 0.0005165 | 0.391 | 24.9733 | 0.00857 | 0.0004195 | 0.000536 | 0.40363 | 27.2395 | 0.0085 | 0.0004244 | 0.0005463 | 0.40802 | 28.752 | 0.00779 | 0.0003898 | 0.0004979 | 0.37416 | 31.5118 | 0.00831 | 0.0004354 | 0.0005617 | 0.36729 | 31.2595 | 0.00838 | 0.0004384 | 0.0005655 | 0.394 | 32.8491 | 0.00983 | 0.0004847 | 0.000619 | 0.40353 | 36.677 | 0.00849 | 0.0004032 | 0.0005054 | 0.38788 | 35.977 | 0.00863 | 0.000409 | 0.000512 | 0.40469 | 36.7278 | 0.00933 | 0.0004268 | 0.0005321 | 0.42581 | 32.4729 | 0.01083 | 0.0005168 | 0.0006509 | 0.41692 | 33.1276 | 0.01056 | 0.0005113 | 0.0006427 | 0.409 | 38.0577 | 0.0104 | 0.0004694 | 0.0005803 | 0.42442 | 42.7993 | 0.01006 | 0.0004422 | 0.0005443 | 0.41436 | 39.942 | 0.01057 | 0.0004715 | 0.0005811 | 0.49738 | 46.2951 | 0.01221 | 0.0005309 | 0.0006461 | 0.45462 | 46.117 | 0.01146 | 0.0004825 | 0.0005646 | 0.45693 | 47.467 | 0.01253 | 0.0005523 | 0.0006713 | 0.48082 | 50.747 | 0.01206 | 0.0005005 | 0.0005846 | 0.47851 | 49.505 | 0.01179 | 0.0004873 | 0.0005622 | 0.47406 | 52.98 | 0.01272 | 0.0005292 | 0.0006144 | 0.468 | 53.606 | 0.01271 | 0.000531 | 0.0006141 | 0.46209 | 53.18 | 0.01278 | 0.0005335 | 0.0006161
0.44643 | 0.26425 | 0.00469 | 0.0002462 | 0.0003551 | 0.54618 | 0.23933 | 0.0124 | 0.0005566 | 0.0006646 | 0.49735 | 0.25076 | 0.01644 | 0.0006651 | 0.000772 | 0.49735 | 0.98684 | 0.00485 | 0.000218 | 0.0002751 | 0.44966 | 1.0301 | 0.00577 | 0.0002456 | 0.0003123 | 0.49886 | 1.9262 | 0.00714 | 0.0002984 | 0.0003731 | 0.44942 | 3.8244 | 0.00481 | 0.0002078 | 0.0002587 | 0.45417 | 3.8204 | 0.00534 | 0.0002255 | 0.0002753 | 0.41667 | 4.8617 | 0.00448 | 0.0002054 | 0.0002592 | 0.42848 | 5.8307 | 0.00457 | 0.0002084 | 0.000262 | 0.43333 | 5.8297 | 0.00495 | 0.000219 | 0.0002741 | 0.43764 | 6.9052 | 0.00472 | 0.0002216 | 0.0002837 | 0.47062 | 6.8863 | 0.00532 | 0.000241 | 0.0002996 | 0.50003 | 6.8656 | 0.00592 | 0.0002591 | 0.0003148 | 0.52637 | 7.9645 | 0.00566 | 0.0002509 | 0.0003022 | 0.5002 | 8.6962 | 0.00563 | 0.0002654 | 0.0003295 | 0.52396 | 8.7274 | 0.00612 | 0.0002783 | 0.0003428 | 0.5002 | 8.6964 | 0.0062 | 0.0002825 | 0.0003489 | 0.50031 | 11.1714 | 0.00573 | 0.0002968 | 0.0003756 | 0.4818 | 11.9278 | 0.0059 | 0.0002917 | 0.0003715 | 0.50041 | 13.282 | 0.00547 | 0.0002511 | 0.0003143 | 0.48316 | 13.2134 | 0.00553 | 0.0002542 | 0.0003186 | 0.46916 | 15.187 | 0.00542 | 0.0002569 | 0.0003268 | 0.45755 | 15.6254 | 0.00555 | 0.0002567 | 0.000326 | 0.45988 | 15.6454 | 0.00589 | 0.0002652 | 0.000337 | 0.47264 | 16.7007 | 0.00576 | 0.0002648 | 0.0003404 | 0.45043 | 16.5042 | 0.0062 | 0.0002785 | 0.0003583 | 0.45042 | 18.0496 | 0.00548 | 0.0002621 | 0.0003344 | 0.45501 | 18.0895 | 0.00607 | 0.0002797 | 0.000354 | 0.46921 | 18.2178 | 0.00677 | 0.0002999 | 0.0003744 | 0.46926 | 19.2741 | 0.00663 | 0.0003086 | 0.0003916 | 0.4505 | 19.058 | 0.00672 | 0.0003132 | 0.0003977 | 0.49073 | 21.1792 | 0.00663 | 0.0003038 | 0.0003813 | 0.48132 | 21.0798 | 0.00664 | 0.0003187 | 0.000401 | 0.49164 | 23.4466 | 0.00722 | 0.00036 | 0.0004613 | 0.47467 | 24.0608 | 0.00846 | 0.0004868 | 0.0006448 | 0.46928 | 23.9732 | 0.00929 | 0.0005127 | 0.0006811 | 0.47672 | 24.4014 | 0.00777 | 0.0003934 | 0.0005062 | 0.46205 | 24.1361 | 0.00787 | 0.0003982 | 0.0005127 | 0.46927 | 24.4146 | 0.00713 | 0.0003416 | 0.0004324 | 0.46478 | 24.347 | 0.00776 | 0.000359 | 0.000454 | 0.46479 | 26.8897 | 0.00786 | 0.0004183 | 0.0005393 | 0.48664 | 27.3024 | 0.00829 | 0.0004274 | 0.0005515 | 0.45778 | 26.1884 | 0.0085 | 0.0003937 | 0.000502 | 0.4435 | 25.557 | 0.00829 | 0.0004033 | 0.000517 | 0.46344 | 26.0184 | 0.00873 | 0.0004124 | 0.0005288 | 0.44918 | 28.5573 | 0.00784 | 0.000388 | 0.000499 | 0.4469 | 28.5094 | 0.00842 | 0.0004038 | 0.0005196 | 0.4365 | 28.2348 | 0.0085 | 0.0004075 | 0.0005243 | 0.42179 | 27.236 | 0.00798 | 0.0003816 | 0.0004853 | 0.41711 | 25.5341 | 0.00838 | 0.0004106 | 0.0005246 | 0.41707 | 25.5352 | 0.00894 | 0.0004253 | 0.0005438 | 0.43054 | 27.981 | 0.00883 | 0.0004294 | 0.0005537 | 0.43522 | 29.453 | 0.0081 | 0.0003946 | 0.0005046 | 0.42093 | 33.1275 | 0.00888 | 0.0004469 | 0.0005743 | 0.4132 | 32.8746 | 0.00895 | 0.00045 | 0.0005782 | 0.4334 | 34.3961 | 0.01038 | 0.000495 | 0.0006315 | 0.44388 | 38.3834 | 0.00898 | 0.0004126 | 0.000516 | 0.42667 | 37.672 | 0.00913 | 0.0004186 | 0.0005229 | 0.44148 | 38.2878 | 0.00982 | 0.0004356 | 0.0005422 | 0.46129 | 33.5616 | 0.01138 | 0.000527 | 0.0006635 | 0.45166 | 34.2719 | 0.0111 | 0.0005214 | 0.0006556 | 0.44046 | 39.6711 | 0.01087 | 0.0004778 | 0.0005915 | 0.48505 | 45.7348 | 0.01089 | 0.0004631 | 0.0005619 | 0.47356 | 42.9416 | 0.01145 | 0.0004944 | 0.0006012 | 0.55264 | 48.7954 | 0.01299 | 0.0005467 | 0.0006611 | 0.50513 | 48.8441 | 0.01223 | 0.0004999 | 0.0005812 | 0.5077 | 50.462 | 0.01329 | 0.0005677 | 0.0006879 | 0.5289 | 53.437 | 0.01276 | 0.0005149 | 0.0005991 | 0.52637 | 52.094 | 0.01252 | 0.0005026 | 0.0005774 | 0.51716 | 55.634 | 0.0134 | 0.0005424 | 0.0006288 | 0.51054 | 56.526 | 0.01338 | 0.0005439 | 0.0006287 | 0.50409 | 56.099 | 0.01345 | 0.0005466 | 0.0006309
0.49603 | 0.25103 | 0.0054 | 0.0002775 | 0.0003941 | 0.59583 | 0.22901 | 0.01397 | 0.0006133 | 0.0007262 | 0.5305 | 0.24285 | 0.01793 | 0.0007091 | 0.0008212 | 0.5305 | 0.95859 | 0.00523 | 0.0002275 | 0.000286 | 0.49963 | 0.98487 | 0.0065 | 0.0002713 | 0.0003307 | 0.53449 | 1.8951 | 0.00762 | 0.0003087 | 0.0003825 | 0.49935 | 3.7788 | 0.00529 | 0.0002216 | 0.0002683 | 0.49959 | 3.7789 | 0.00583 | 0.0002383 | 0.0002844 | 0.45833 | 4.8299 | 0.00486 | 0.0002146 | 0.0002666 | 0.46419 | 5.8229 | 0.00489 | 0.000215 | 0.0002679 | 0.46667 | 5.8219 | 0.00527 | 0.0002253 | 0.0002798 | 0.50016 | 6.8655 | 0.00525 | 0.0002369 | 0.000293 | 0.52944 | 6.8439 | 0.00586 | 0.0002553 | 0.0003084 | 0.55559 | 6.8224 | 0.00646 | 0.0002724 | 0.0003232 | 0.57901 | 7.9011 | 0.00613 | 0.0002614 | 0.0003092 | 0.55022 | 8.7565 | 0.00605 | 0.000274 | 0.0003365 | 0.57159 | 8.7769 | 0.00654 | 0.0002865 | 0.0003495 | 0.54568 | 8.7528 | 0.00662 | 0.0002907 | 0.0003556 | 0.54201 | 11.2394 | 0.00606 | 0.0003019 | 0.0003806 | 0.51886 | 12.0356 | 0.0062 | 0.0002964 | 0.0003764 | 0.53615 | 13.3997 | 0.00574 | 0.0002555 | 0.0003188 | 0.51767 | 13.341 | 0.0058 | 0.0002586 | 0.0003231 | 0.50044 | 15.3641 | 0.00566 | 0.0002603 | 0.0003309 | 0.48614 | 15.8122 | 0.00578 | 0.0002601 | 0.0003301 | 0.48693 | 15.8224 | 0.00612 | 0.0002685 | 0.000341 | 0.50044 | 16.9175 | 0.00598 | 0.0002678 | 0.0003443 | 0.50048 | 16.918 | 0.00664 | 0.0002876 | 0.0003659 | 0.50046 | 18.4822 | 0.00588 | 0.0002704 | 0.0003414 | 0.51189 | 18.5812 | 0.00657 | 0.000291 | 0.0003623 | 0.52134 | 18.6505 | 0.00727 | 0.0003104 | 0.0003822 | 0.5214 | 19.8255 | 0.0071 | 0.000318 | 0.0003995 | 0.50055 | 19.609 | 0.0072 | 0.0003227 | 0.0004058 | 0.53981 | 21.631 | 0.00706 | 0.0003118 | 0.000388 | 0.52945 | 21.5309 | 0.00707 | 0.0003266 | 0.0004078 | 0.53634 | 23.9972 | 0.00761 | 0.000366 | 0.0004675 | 0.51782 | 24.7098 | 0.00884 | 0.0004916 | 0.0006515 | 0.50838 | 24.5829 | 0.00967 | 0.0005174 | 0.0006876 | 0.51645 | 25.0906 | 0.00814 | 0.0003988 | 0.0005125 | 0.50055 | 24.8251 | 0.00825 | 0.0004037 | 0.0005192 | 0.50838 | 25.033 | 0.0075 | 0.0003477 | 0.000439 | 0.50054 | 24.9061 | 0.00813 | 0.0003649 | 0.0004604 | 0.50054 | 27.5476 | 0.00819 | 0.0004227 | 0.0005449 | 0.5214 | 27.9214 | 0.00863 | 0.0004316 | 0.0005568 | 0.4883 | 26.7664 | 0.00884 | 0.0003987 | 0.0005081 | 0.47518 | 26.2732 | 0.00865 | 0.0004086 | 0.0005239 | 0.49434 | 26.6959 | 0.00908 | 0.0004173 | 0.0005353 | 0.48126 | 29.3329 | 0.00816 | 0.0003925 | 0.000505 | 0.4767 | 29.2258 | 0.00874 | 0.0004081 | 0.0005255 | 0.4656 | 28.971 | 0.00883 | 0.0004119 | 0.0005303 | 0.44991 | 27.8596 | 0.00832 | 0.0003867 | 0.000492 | 0.44491 | 26.1169 | 0.00873 | 0.0004162 | 0.0005322 | 0.4692 | 26.6143 | 0.00964 | 0.0004414 | 0.0005582 | 0.48436 | 29.3496 | 0.00947 | 0.000443 | 0.0005668 | 0.48963 | 30.7905 | 0.00871 | 0.0004078 | 0.0005167 | 0.4677 | 34.601 | 0.00942 | 0.0004569 | 0.0005853 | 0.45912 | 34.3375 | 0.0095 | 0.0004601 | 0.0005894 | 0.4728 | 35.8593 | 0.0109 | 0.000504 | 0.0006426 | 0.48424 | 39.9562 | 0.00945 | 0.0004209 | 0.0005255 | 0.46546 | 39.2336 | 0.00961 | 0.0004271 | 0.0005326 | 0.47827 | 39.7332 | 0.0103 | 0.0004436 | 0.0005514 | 0.49678 | 34.6154 | 0.01192 | 0.0005363 | 0.0006751 | 0.48641 | 35.3519 | 0.01163 | 0.0005307 | 0.0006673 | 0.50338 | 42.643 | 0.01177 | 0.0005003 | 0.0006108 | 0.54569 | 48.3666 | 0.01168 | 0.0004807 | 0.0005768 | 0.53275 | 45.6987 | 0.01228 | 0.0005135 | 0.0006183 | 0.60791 | 51.1268 | 0.01372 | 0.0005605 | 0.0006743 | 0.55565 | 51.394 | 0.01297 | 0.000515 | 0.0005958 | 0.55847 | 53.2007 | 0.014 | 0.0005809 | 0.0007023 | 0.57699 | 55.9398 | 0.01344 | 0.0005274 | 0.000612 | 0.57422 | 54.5244 | 0.01321 | 0.0005161 | 0.0005908 | 0.56025 | 58.12 | 0.01405 | 0.000554 | 0.0006416 | 0.55309 | 59.248 | 0.01401 | 0.0005553 | 0.0006418 | 0.5461 | 58.821 | 0.01409 | 0.0005581 | 0.0006441
0.54563 | 0.23941 | 0.00615 | 0.0003086 | 0.0004345 | 0.64548 | 0.2198 | 0.01561 | 0.0006699 | 0.0007898 | 0.56366 | 0.23554 | 0.01947 | 0.0007534 | 0.0008715 | 0.56366 | 0.93195 | 0.00562 | 0.0002371 | 0.000297 | 0.56208 | 0.93318 | 0.00746 | 0.0003093 | 0.0003545 | 0.57013 | 1.864 | 0.00811 | 0.0003189 | 0.0003919 | 0.54929 | 3.7334 | 0.00578 | 0.0002348 | 0.0002776 | 0.54501 | 3.7375 | 0.00632 | 0.0002507 | 0.0002933 | 0.5 | 4.7953 | 0.00524 | 0.0002234 | 0.0002738 | 0.49989 | 5.8102 | 0.00521 | 0.0002213 | 0.0002737 | 0.53333 | 5.7967 | 0.0059 | 0.0002456 | 0.0002909 | 0.56268 | 6.8161 | 0.00579 | 0.0002514 | 0.0003019 | 0.58827 | 6.7947 | 0.0064 | 0.0002688 | 0.0003169 | 0.61115 | 6.7744 | 0.007 | 0.0002852 | 0.0003313 | 0.63165 | 7.836 | 0.0066 | 0.0002716 | 0.000316 | 0.60024 | 8.8 | 0.00647 | 0.0002823 | 0.0003431 | 0.61922 | 8.8126 | 0.00696 | 0.0002944 | 0.0003558 | 0.59115 | 8.7935 | 0.00704 | 0.0002985 | 0.000362 | 0.5837 | 11.2876 | 0.00638 | 0.0003067 | 0.0003852 | 0.55593 | 12.1236 | 0.00651 | 0.0003009 | 0.000381 | 0.5719 | 13.5076 | 0.00602 | 0.0002596 | 0.000323 | 0.55218 | 13.4489 | 0.00608 | 0.0002627 | 0.0003274 | 0.53172 | 15.5214 | 0.0059 | 0.0002637 | 0.0003347 | 0.51474 | 15.9794 | 0.00601 | 0.0002633 | 0.0003339 | 0.54104 | 16.1172 | 0.00658 | 0.0002785 | 0.0003484 | 0.55605 | 17.2819 | 0.00641 | 0.0002767 | 0.0003515 | 0.56303 | 17.3217 | 0.00718 | 0.0002999 | 0.0003745 | 0.56302 | 18.9546 | 0.00637 | 0.0002815 | 0.0003493 | 0.56876 | 18.9945 | 0.00706 | 0.0003013 | 0.0003697 | 0.57348 | 19.0244 | 0.00775 | 0.0003199 | 0.0003892 | 0.57354 | 20.3084 | 0.00756 | 0.0003266 | 0.0004067 | 0.55061 | 20.1016 | 0.00766 | 0.0003314 | 0.0004132 | 0.58888 | 22.044 | 0.00748 | 0.0003192 | 0.0003941 | 0.57758 | 21.9532 | 0.00749 | 0.0003339 | 0.0004141 | 0.58103 | 24.4892 | 0.00799 | 0.0003715 | 0.0004731 | 0.56097 | 25.2804 | 0.0092 | 0.0004961 | 0.0006575 | 0.54749 | 25.104 | 0.01004 | 0.0005217 | 0.0006935 | 0.55617 | 25.7312 | 0.0085 | 0.0004038 | 0.0005184 | 0.53906 | 25.4654 | 0.00861 | 0.0004087 | 0.0005251 | 0.54748 | 25.6029 | 0.00787 | 0.0003533 | 0.0004451 | 0.53629 | 25.4465 | 0.0085 | 0.0003703 | 0.0004664 | 0.5363 | 28.1668 | 0.00852 | 0.0004268 | 0.0005501 | 0.55616 | 28.4917 | 0.00895 | 0.0004355 | 0.0005617 | 0.54934 | 27.8558 | 0.00952 | 0.0004132 | 0.0005192 | 0.50686 | 26.9709 | 0.00899 | 0.0004135 | 0.0005303 | 0.55613 | 27.9845 | 0.00976 | 0.0004315 | 0.000547 | 0.51335 | 30.0401 | 0.00847 | 0.0003967 | 0.0005106 | 0.53628 | 30.5127 | 0.00935 | 0.0004205 | 0.0005361 | 0.5238 | 30.2574 | 0.00945 | 0.0004243 | 0.000541 | 0.50615 | 29.0518 | 0.00896 | 0.0004011 | 0.0005042 | 0.50053 | 27.2476 | 0.00942 | 0.0004319 | 0.0005461 | 0.52133 | 27.6688 | 0.01032 | 0.0004557 | 0.0005709 | 0.53818 | 30.5938 | 0.01009 | 0.000455 | 0.0005784 | 0.54403 | 32.0438 | 0.0093 | 0.0004194 | 0.0005273 | 0.51448 | 35.9603 | 0.00994 | 0.0004658 | 0.000595 | 0.50503 | 35.6864 | 0.01002 | 0.0004692 | 0.0005992 | 0.5122 | 37.2275 | 0.01141 | 0.0005122 | 0.0006525 | 0.52459 | 41.404 | 0.00991 | 0.0004283 | 0.000534 | 0.50425 | 40.6904 | 0.01007 | 0.0004348 | 0.0005414 | 0.51506 | 41.0729 | 0.01075 | 0.0004508 | 0.0005597 | 0.56775 | 36.6049 | 0.01296 | 0.0005622 | 0.0006955 | 0.5559 | 37.3951 | 0.01264 | 0.0005563 | 0.0006882 | 0.5663 | 45.34 | 0.0126 | 0.000519 | 0.0006272 | 0.60632 | 50.7305 | 0.01242 | 0.0004958 | 0.0005897 | 0.59195 | 48.2485 | 0.01307 | 0.0005297 | 0.0006331 | 0.66317 | 53.3167 | 0.01443 | 0.0005727 | 0.000686 | 0.60616 | 53.774 | 0.01367 | 0.0005282 | 0.0006087 | 0.60924 | 55.7097 | 0.01467 | 0.0005925 | 0.0007149 | 0.62507 | 58.2712 | 0.01408 | 0.0005386 | 0.0006236 | 0.62207 | 56.8143 | 0.01387 | 0.000528 | 0.0006029 | 0.60335 | 60.445 | 0.01467 | 0.0005644 | 0.0006532 | 0.59563 | 61.79 | 0.01462 | 0.0005654 | 0.0006535 | 0.58811 | 61.352 | 0.0147 | 0.0005684 | 0.0006559
0.59524 | 0.22909 | 0.00693 | 0.0003397 | 0.0004763 | 0.69513 | 0.21159 | 0.01732 | 0.0007266 | 0.0008553 | 0.59682 | 0.22882 | 0.02105 | 0.0007979 | 0.0009229 | 0.59682 | 0.90681 | 0.00602 | 0.0002468 | 0.0003084 | 0.62453 | 0.88691 | 0.00847 | 0.0003466 | 0.0003795 | 0.64139 | 1.8018 | 0.00911 | 0.0003538 | 0.0004106 | 0.59922 | 3.689 | 0.00628 | 0.0002476 | 0.0002868 | 0.59043 | 3.6961 | 0.00681 | 0.0002627 | 0.0003021 | 0.54167 | 4.7578 | 0.00563 | 0.000232 | 0.0002808 | 0.57131 | 5.778 | 0.00584 | 0.000242 | 0.0002848 | 0.6 | 5.7627 | 0.00654 | 0.0002645 | 0.0003014 | 0.6252 | 6.762 | 0.00634 | 0.0002653 | 0.0003104 | 0.6471 | 6.7427 | 0.00694 | 0.0002819 | 0.0003251 | 0.6667 | 6.7245 | 0.00754 | 0.0002976 | 0.0003392 | 0.68428 | 7.771 | 0.00707 | 0.0002815 | 0.0003227 | 0.65026 | 8.8288 | 0.00689 | 0.0002902 | 0.0003495 | 0.66686 | 8.8355 | 0.00738 | 0.000302 | 0.0003619 | 0.63662 | 8.8223 | 0.00746 | 0.000306 | 0.0003682 | 0.62539 | 11.3261 | 0.00671 | 0.0003115 | 0.0003897 | 0.59299 | 12.1918 | 0.00681 | 0.0003052 | 0.0003854 | 0.60764 | 13.5858 | 0.00629 | 0.0002636 | 0.000327 | 0.58669 | 13.5469 | 0.00635 | 0.0002668 | 0.0003314 | 0.56299 | 15.6591 | 0.00614 | 0.0002669 | 0.0003384 | 0.57194 | 16.2644 | 0.00647 | 0.0002732 | 0.0003412 | 0.60867 | 16.4119 | 0.00715 | 0.0002921 | 0.0003568 | 0.62556 | 17.6361 | 0.00693 | 0.0002889 | 0.0003597 | 0.62559 | 17.6365 | 0.00771 | 0.0003112 | 0.0003823 | 0.62558 | 19.3584 | 0.00686 | 0.0002917 | 0.0003565 | 0.62564 | 19.3589 | 0.00755 | 0.0003108 | 0.0003766 | 0.62561 | 19.3592 | 0.00823 | 0.0003289 | 0.0003958 | 0.62568 | 20.7522 | 0.008 | 0.0003346 | 0.0004133 | 0.60066 | 20.5453 | 0.00812 | 0.0003395 | 0.0004199 | 0.63796 | 22.408 | 0.0079 | 0.0003261 | 0.0003998 | 0.62571 | 22.3367 | 0.00791 | 0.0003407 | 0.00042 | 0.62573 | 24.9321 | 0.00836 | 0.0003768 | 0.0004783 | 0.60413 | 25.7721 | 0.00956 | 0.0005003 | 0.0006631 | 0.5866 | 25.5861 | 0.0104 | 0.0005258 | 0.000699 | 0.5959 | 26.313 | 0.00885 | 0.0004084 | 0.0005237 | 0.57756 | 26.0469 | 0.00897 | 0.0004134 | 0.0005306 | 0.58659 | 26.144 | 0.00822 | 0.0003586 | 0.0004508 | 0.57204 | 25.948 | 0.00886 | 0.0003754 | 0.0004719 | 0.57205 | 28.7473 | 0.00885 | 0.0004307 | 0.000555 | 0.62568 | 29.5451 | 0.00959 | 0.0004472 | 0.0005706 | 0.61037 | 28.8489 | 0.01017 | 0.0004261 | 0.0005291 | 0.57021 | 28.2599 | 0.00966 | 0.0004275 | 0.0005418 | 0.61792 | 29.1669 | 0.0104 | 0.000444 | 0.0005573 | 0.57752 | 31.2884 | 0.00907 | 0.0004086 | 0.0005207 | 0.59587 | 31.6136 | 0.00995 | 0.0004314 | 0.0005454 | 0.582 | 31.378 | 0.01005 | 0.0004354 | 0.0005505 | 0.56239 | 30.1789 | 0.00959 | 0.0004139 | 0.000515 | 0.55614 | 28.3634 | 0.01008 | 0.0004457 | 0.0005583 | 0.57347 | 28.6975 | 0.01097 | 0.0004684 | 0.0005824 | 0.592 | 31.7221 | 0.01068 | 0.0004656 | 0.0005886 | 0.59843 | 33.2314 | 0.00986 | 0.0004298 | 0.0005369 | 0.56125 | 37.2141 | 0.01044 | 0.0004739 | 0.0006037 | 0.55094 | 36.9499 | 0.01053 | 0.0004773 | 0.000608 | 0.5516 | 38.5197 | 0.01189 | 0.0005195 | 0.0006615 | 0.56494 | 42.7658 | 0.01034 | 0.0004351 | 0.0005418 | 0.54304 | 42.0413 | 0.01052 | 0.0004418 | 0.0005494 | 0.58864 | 43.5223 | 0.01162 | 0.0004715 | 0.0005743 | 0.63871 | 38.4763 | 0.01394 | 0.0005843 | 0.0007132 | 0.62538 | 39.2913 | 0.0136 | 0.0005781 | 0.0007063 | 0.62923 | 47.7982 | 0.01339 | 0.000535 | 0.0006413 | 0.66695 | 52.8832 | 0.01313 | 0.0005092 | 0.0006012 | 0.65114 | 50.608 | 0.01381 | 0.0005438 | 0.0006461 | 0.71844 | 55.3733 | 0.0151 | 0.0005837 | 0.0006966 | 0.65667 | 56.012 | 0.01434 | 0.00054 | 0.0006203 | 0.66001 | 58.0168 | 0.01532 | 0.0006029 | 0.0007262 | 0.67315 | 60.4398 | 0.0147 | 0.0005487 | 0.000634 | 0.66992 | 58.9817 | 0.01451 | 0.0005388 | 0.0006138 | 0.64645 | 62.627 | 0.01527 | 0.0005738 | 0.0006637 | 0.63818 | 64.17 | 0.01521 | 0.0005746 | 0.000664 | 0.63012 | 63.731 | 0.01529 | 0.0005776 | 0.0006666
0.64484 | 0.21988 | 0.00774 | 0.0003708 | 0.0005195 | 0.74479 | 0.20408 | 0.01909 | 0.0007834 | 0.0009227 | 0.66313 | 0.21681 | 0.02435 | 0.0009466 | 0.00103 | 0.66313 | 0.86064 | 0.00685 | 0.0002793 | 0.0003318 | 0.68698 | 0.84524 | 0.00953 | 0.0003836 | 0.0004054 | 0.71266 | 1.7396 | 0.01016 | 0.0003877 | 0.0004294 | 0.64916 | 3.6437 | 0.00678 | 0.00026 | 0.0002958 | 0.63584 | 3.6558 | 0.00731 | 0.0002744 | 0.0003107 | 0.58333 | 4.7193 | 0.00602 | 0.0002404 | 0.0002876 | 0.64272 | 5.7371 | 0.00648 | 0.0002612 | 0.0002954 | 0.66667 | 5.7218 | 0.00718 | 0.0002822 | 0.0003115 | 0.68771 | 6.7051 | 0.00688 | 0.0002786 | 0.0003187 | 0.70592 | 6.6879 | 0.00749 | 0.0002945 | 0.000333 | 0.72226 | 6.6727 | 0.00809 | 0.0003097 | 0.0003469 | 0.73692 | 7.7082 | 0.00755 | 0.0002912 | 0.0003293 | 0.70028 | 8.8447 | 0.0073 | 0.0002978 | 0.0003556 | 0.71449 | 8.8475 | 0.0078 | 0.0003093 | 0.0003678 | 0.6821 | 8.8403 | 0.00787 | 0.0003133 | 0.000374 | 0.66708 | 11.3447 | 0.00703 | 0.0003161 | 0.000394 | 0.63005 | 12.2502 | 0.00711 | 0.0003094 | 0.0003897 | 0.64339 | 13.6641 | 0.00656 | 0.0002675 | 0.0003309 | 0.6212 | 13.6152 | 0.00662 | 0.0002706 | 0.0003353 | 0.62555 | 15.885 | 0.0066 | 0.0002769 | 0.0003453 | 0.64343 | 16.5393 | 0.00703 | 0.0002869 | 0.0003495 | 0.6763 | 16.6475 | 0.00771 | 0.0003047 | 0.0003646 | 0.69506 | 17.9114 | 0.00745 | 0.0003001 | 0.0003672 | 0.68815 | 17.8822 | 0.00823 | 0.0003216 | 0.0003894 | 0.68814 | 19.6932 | 0.00733 | 0.0003011 | 0.0003632 | 0.68252 | 19.6641 | 0.00802 | 0.0003196 | 0.000383 | 0.67775 | 19.6448 | 0.00871 | 0.0003372 | 0.000402 | 0.67782 | 21.147 | 0.00844 | 0.000342 | 0.0004195 | 0.65072 | 20.9498 | 0.00856 | 0.0003469 | 0.0004262 | 0.68703 | 22.7428 | 0.00831 | 0.0003327 | 0.0004052 | 0.67384 | 22.6909 | 0.00832 | 0.0003471 | 0.0004255 | 0.67042 | 25.326 | 0.00873 | 0.0003817 | 0.0004832 | 0.64728 | 26.2249 | 0.00992 | 0.0005042 | 0.0006682 | 0.6257 | 26.0091 | 0.01076 | 0.0005296 | 0.000704 | 0.63563 | 26.8556 | 0.0092 | 0.0004128 | 0.0005287 | 0.61607 | 26.5994 | 0.00932 | 0.0004178 | 0.0005357 | 0.62569 | 26.6461 | 0.00857 | 0.0003635 | 0.0004561 | 0.64355 | 26.8735 | 0.00955 | 0.000391 | 0.0004821 | 0.64356 | 29.8011 | 0.00948 | 0.0004423 | 0.0005637 | 0.6952 | 30.4814 | 0.0102 | 0.0004577 | 0.0005785 | 0.67141 | 29.7848 | 0.0108 | 0.0004377 | 0.000538 | 0.63357 | 29.4427 | 0.0103 | 0.0004398 | 0.000552 | 0.67972 | 30.2522 | 0.01102 | 0.0004551 | 0.0005665 | 0.64168 | 32.3605 | 0.00964 | 0.0004192 | 0.0005296 | 0.65546 | 32.5677 | 0.01052 | 0.0004413 | 0.0005537 | 0.6402 | 32.3418 | 0.01062 | 0.0004453 | 0.000559 | 0.61863 | 31.2497 | 0.01019 | 0.0004253 | 0.0005248 | 0.61176 | 29.4332 | 0.01072 | 0.000458 | 0.0005693 | 0.6256 | 29.6994 | 0.0116 | 0.0004798 | 0.0005927 | 0.64581 | 32.7536 | 0.01125 | 0.0004753 | 0.0005979 | 0.65283 | 34.3523 | 0.01041 | 0.0004391 | 0.0005455 | 0.60802 | 38.4015 | 0.01093 | 0.0004812 | 0.0006116 | 0.59685 | 38.1269 | 0.01102 | 0.0004847 | 0.000616 | 0.6304 | 40.9233 | 0.01282 | 0.0005404 | 0.0006773 | 0.64565 | 45.2288 | 0.01118 | 0.0004549 | 0.0005554 | 0.62061 | 44.5028 | 0.01137 | 0.0004619 | 0.0005635 | 0.66222 | 45.7017 | 0.01245 | 0.0004892 | 0.0005868 | 0.70968 | 40.2463 | 0.01487 | 0.0006036 | 0.0007287 | 0.69487 | 41.067 | 0.01452 | 0.0005971 | 0.0007222 | 0.69215 | 50.0546 | 0.01415 | 0.000549 | 0.0006537 | 0.72758 | 54.8429 | 0.01381 | 0.0005211 | 0.0006114 | 0.71034 | 52.7948 | 0.01452 | 0.0005563 | 0.0006576 | 0.7737 | 57.3154 | 0.01576 | 0.0005936 | 0.0007061 | 0.70718 | 58.1066 | 0.01499 | 0.0005506 | 0.0006308 | 0.71078 | 60.1605 | 0.01594 | 0.0006122 | 0.0007363 | 0.72123 | 62.4744 | 0.0153 | 0.0005579 | 0.0006436 | 0.71777 | 61.0252 | 0.01512 | 0.0005485 | 0.0006238 | 0.68954 | 64.6759 | 0.01585 | 0.0005824 | 0.0006734 | 0.68072 | 66.396 | 0.01577 | 0.0005829 | 0.0006737 | 0.67212 | 65.956 | 0.01586 | 0.000586 | 0.0006764
0.69444 | 0.21167 | 0.00859 | 0.0004021 | 0.000564 | 0.79444 | 0.19727 | 0.02092 | 0.0008405 | 0.0009919 | 0.74602 | 0.20389 | 0.02873 | 0.00116 | 0.00117 | 0.74602 | 0.80967 | 0.00795 | 0.0003269 | 0.0003626 | 0.74944 | 0.80769 | 0.01065 | 0.0004206 | 0.0004325 | 0.78392 | 1.6785 | 0.01123 | 0.0004209 | 0.0004485 | 0.69909 | 3.5994 | 0.00729 | 0.0002721 | 0.0003048 | 0.72668 | 3.5753 | 0.00833 | 0.000314 | 0.0003278 | 0.66667 | 4.6415 | 0.0068 | 0.0002684 | 0.0003009 | 0.71413 | 5.6903 | 0.00713 | 0.0002793 | 0.0003057 | 0.73333 | 5.6772 | 0.00783 | 0.0002992 | 0.0003213 | 0.75023 | 6.6473 | 0.00743 | 0.0002914 | 0.0003268 | 0.76475 | 6.6332 | 0.00804 | 0.0003068 | 0.0003408 | 0.77782 | 6.6211 | 0.00865 | 0.0003214 | 0.0003544 | 0.78956 | 7.6464 | 0.00803 | 0.0003008 | 0.0003357 | 0.7503 | 8.8518 | 0.00772 | 0.0003052 | 0.0003614 | 0.76212 | 8.8527 | 0.00821 | 0.0003164 | 0.0003735 | 0.72757 | 8.8503 | 0.00829 | 0.0003203 | 0.0003797 | 0.70878 | 11.3635 | 0.00736 | 0.0003206 | 0.0003981 | 0.66711 | 12.2988 | 0.00741 | 0.0003134 | 0.0003937 | 0.71487 | 13.7712 | 0.0071 | 0.0002802 | 0.0003383 | 0.69023 | 13.7323 | 0.00716 | 0.0002832 | 0.0003428 | 0.70374 | 16.1008 | 0.00718 | 0.0002908 | 0.0003533 | 0.71492 | 16.7552 | 0.00758 | 0.0002994 | 0.0003572 | 0.74393 | 16.8239 | 0.00826 | 0.0003164 | 0.0003718 | 0.76457 | 18.1075 | 0.00796 | 0.0003106 | 0.0003742 | 0.75071 | 18.0786 | 0.00874 | 0.0003314 | 0.0003961 | 0.75069 | 19.9888 | 0.00779 | 0.0003098 | 0.0003694 | 0.73939 | 19.9399 | 0.00848 | 0.0003279 | 0.000389 | 0.72988 | 19.9009 | 0.00917 | 0.0003451 | 0.0004077 | 0.72996 | 21.4924 | 0.00888 | 0.000349 | 0.0004252 | 0.70077 | 21.3051 | 0.009 | 0.000354 | 0.000432 | 0.7361 | 23.0382 | 0.00871 | 0.0003389 | 0.0004102 | 0.72197 | 23.0159 | 0.00872 | 0.0003532 | 0.0004307 | 0.71512 | 25.6905 | 0.00909 | 0.0003863 | 0.0004878 | 0.69043 | 26.6284 | 0.01027 | 0.000508 | 0.0006729 | 0.70392 | 26.7472 | 0.01146 | 0.0005412 | 0.0007131 | 0.71508 | 27.8331 | 0.00987 | 0.0004261 | 0.0005378 | 0.69308 | 27.5765 | 0.01 | 0.0004313 | 0.0005449 | 0.70391 | 27.5827 | 0.00925 | 0.0003787 | 0.0004658 | 0.71505 | 27.7116 | 0.01023 | 0.0004049 | 0.0004912 | 0.71506 | 30.7278 | 0.01008 | 0.0004527 | 0.0005715 | 0.76472 | 31.32 | 0.0108 | 0.0004674 | 0.0005857 | 0.73245 | 30.6428 | 0.0114 | 0.0004483 | 0.0005461 | 0.69693 | 30.5383 | 0.01091 | 0.0004508 | 0.0005611 | 0.74151 | 31.2597 | 0.01162 | 0.0004652 | 0.0005748 | 0.70585 | 33.2855 | 0.01021 | 0.0004289 | 0.0005376 | 0.71504 | 33.4142 | 0.01108 | 0.0004504 | 0.0005613 | 0.6984 | 33.1879 | 0.01119 | 0.0004545 | 0.0005666 | 0.67487 | 32.2734 | 0.01077 | 0.0004357 | 0.0005336 | 0.66737 | 30.486 | 0.01133 | 0.0004691 | 0.0005793 | 0.67773 | 30.6737 | 0.01221 | 0.0004902 | 0.0006022 | 0.69963 | 33.7177 | 0.0118 | 0.0004841 | 0.0006063 | 0.70724 | 35.4259 | 0.01094 | 0.0004477 | 0.0005534 | 0.65479 | 39.5118 | 0.0114 | 0.0004879 | 0.0006187 | 0.64276 | 39.2269 | 0.0115 | 0.0004915 | 0.0006233 | 0.7092 | 43.126 | 0.01369 | 0.0005582 | 0.0006908 | 0.72636 | 47.421 | 0.01197 | 0.0004718 | 0.0005672 | 0.69819 | 46.6839 | 0.01217 | 0.0004791 | 0.0005755 | 0.7358 | 47.6582 | 0.01324 | 0.0005047 | 0.0005978 | 0.78065 | 41.9427 | 0.01577 | 0.0006206 | 0.0007425 | 0.76436 | 42.7498 | 0.0154 | 0.0006139 | 0.0007364 | 0.75507 | 52.1174 | 0.01487 | 0.0005614 | 0.0006647 | 0.78821 | 56.6381 | 0.01447 | 0.0005319 | 0.0006207 | 0.76953 | 54.8275 | 0.01521 | 0.0005675 | 0.0006679 | 0.82897 | 59.142 | 0.01639 | 0.0006027 | 0.0007148 | 0.7577 | 60.0764 | 0.01561 | 0.0005602 | 0.0006403 | 0.76155 | 62.1397 | 0.01655 | 0.0006207 | 0.0007455 | 0.76932 | 64.384 | 0.01588 | 0.0005663 | 0.0006523 | 0.76562 | 62.9638 | 0.01571 | 0.0005574 | 0.000633 | 0.73264 | 66.6197 | 0.01641 | 0.0005903 | 0.0006823 | 0.72327 | 68.4973 | 0.01632 | 0.0005905 | 0.0006826 | 0.71413 | 68.058 | 0.01641 | 0.0005937 | 0.0006853
0.79365 | 0.19735 | 0.01039 | 0.0004981 | 0.0006568 | 0.84409 | 0.19096 | 0.02281 | 0.0008978 | 0.00106 | 0.82891 | 0.19287 | 0.03337 | 0.00136 | 0.00131 | 0.82891 | 0.76501 | 0.00912 | 0.0003733 | 0.000395 | 0.81189 | 0.77374 | 0.01181 | 0.0004576 | 0.0004607 | 0.85519 | 1.6204 | 0.01235 | 0.0004539 | 0.0004679 | 0.79896 | 3.5129 | 0.00832 | 0.0003132 | 0.0003224 | 0.81751 | 3.4969 | 0.00937 | 0.0003507 | 0.0003446 | 0.75 | 4.5629 | 0.0076 | 0.0002946 | 0.0003139 | 0.78555 | 5.6386 | 0.00778 | 0.0002966 | 0.0003157 | 0.8 | 5.6276 | 0.00848 | 0.0003154 | 0.000331 | 0.81275 | 6.5886 | 0.00799 | 0.000304 | 0.0003347 | 0.82358 | 6.5786 | 0.0086 | 0.0003188 | 0.0003484 | 0.83338 | 6.5685 | 0.00921 | 0.0003329 | 0.0003618 | 0.84219 | 7.5877 | 0.00851 | 0.0003102 | 0.000342 | 0.80032 | 8.851 | 0.00814 | 0.0003124 | 0.0003671 | 0.80976 | 8.8499 | 0.00863 | 0.0003233 | 0.000379 | 0.77304 | 8.8525 | 0.00871 | 0.0003272 | 0.0003853 | 0.75047 | 11.3624 | 0.00768 | 0.000325 | 0.0004022 | 0.74123 | 12.3464 | 0.00801 | 0.0003268 | 0.0004015 | 0.80423 | 13.8383 | 0.00776 | 0.0002979 | 0.0003469 | 0.7765 | 13.8292 | 0.00783 | 0.0003009 | 0.0003514 | 0.78193 | 16.2473 | 0.00775 | 0.0003037 | 0.0003606 | 0.78641 | 16.9117 | 0.00813 | 0.0003111 | 0.0003643 | 0.81156 | 16.9608 | 0.0088 | 0.0003274 | 0.0003786 | 0.83407 | 18.2642 | 0.00847 | 0.0003204 | 0.0003806 | 0.81327 | 18.2254 | 0.00925 | 0.0003407 | 0.0004024 | 0.81325 | 20.245 | 0.00825 | 0.0003181 | 0.0003752 | 0.79627 | 20.1763 | 0.00894 | 0.0003357 | 0.0003946 | 0.78202 | 20.1275 | 0.00963 | 0.0003526 | 0.0004132 | 0.7821 | 21.8084 | 0.0093 | 0.0003556 | 0.0004306 | 0.75083 | 21.6309 | 0.00943 | 0.0003606 | 0.0004375 | 0.78518 | 23.3141 | 0.00911 | 0.0003448 | 0.000415 | 0.7701 | 23.3214 | 0.00912 | 0.000359 | 0.0004356 | 0.80451 | 26.3211 | 0.00979 | 0.0004014 | 0.0004962 | 0.77673 | 27.3175 | 0.01095 | 0.0005194 | 0.0006815 | 0.78213 | 27.3574 | 0.01214 | 0.0005518 | 0.0007211 | 0.79453 | 28.6829 | 0.01052 | 0.0004381 | 0.0005459 | 0.77008 | 28.436 | 0.01066 | 0.0004434 | 0.0005531 | 0.78212 | 28.4217 | 0.00991 | 0.0003923 | 0.0004746 | 0.78656 | 28.4616 | 0.01088 | 0.0004176 | 0.0004995 | 0.78657 | 31.5666 | 0.01068 | 0.0004623 | 0.0005786 | 0.83424 | 32.0704 | 0.01138 | 0.0004763 | 0.0005922 | 0.79349 | 31.4424 | 0.012 | 0.0004581 | 0.0005535 | 0.76028 | 31.5561 | 0.01151 | 0.0004608 | 0.0005692 | 0.8033 | 32.1989 | 0.0122 | 0.0004744 | 0.0005824 | 0.77002 | 34.0928 | 0.01075 | 0.0004378 | 0.0005448 | 0.77463 | 34.1425 | 0.01162 | 0.0004588 | 0.0005682 | 0.7566 | 33.936 | 0.01173 | 0.0004629 | 0.0005736 | 0.73111 | 33.2493 | 0.01133 | 0.0004451 | 0.0005417 | 0.72299 | 31.5011 | 0.01193 | 0.0004791 | 0.0005884 | 0.72987 | 31.62 | 0.0128 | 0.0004997 | 0.0006109 | 0.75345 | 34.6138 | 0.01234 | 0.0004922 | 0.0006141 | 0.76164 | 36.4515 | 0.01145 | 0.0004555 | 0.0005606 | 0.74833 | 41.5489 | 0.01231 | 0.0005081 | 0.0006315 | 0.73459 | 41.2635 | 0.01241 | 0.0005118 | 0.0006362 | 0.788 | 45.1554 | 0.01453 | 0.0005737 | 0.0007025 | 0.80706 | 49.38 | 0.01274 | 0.0004866 | 0.0005775 | 0.77577 | 48.6418 | 0.01295 | 0.0004943 | 0.0005861 | 0.80938 | 49.4302 | 0.014 | 0.0005185 | 0.0006075 | 0.85162 | 43.544 | 0.01663 | 0.0006358 | 0.0007549 | 0.83384 | 44.3381 | 0.01625 | 0.0006289 | 0.0007491 | 0.818 | 54.0153 | 0.01556 | 0.0005725 | 0.0006746 | 0.84884 | 58.2976 | 0.01512 | 0.0005418 | 0.0006291 | 0.82873 | 56.7248 | 0.01587 | 0.0005776 | 0.0006773 | 0.88423 | 60.8622 | 0.01701 | 0.0006111 | 0.0007228 | 0.80821 | 61.9307 | 0.01621 | 0.000569 | 0.0006491 | 0.81232 | 63.9833 | 0.01713 | 0.0006285 | 0.0007539 | 0.8174 | 66.1777 | 0.01645 | 0.0005741 | 0.0006603 | 0.81347 | 64.8066 | 0.01629 | 0.0005656 | 0.0006415 | 0.77574 | 68.4481 | 0.01695 | 0.0005976 | 0.0006905 | 0.76581 | 70.4736 | 0.01685 | 0.0005975 | 0.0006907 | 0.75614 | 70.0335 | 0.01694 | 0.0006008 | 0.0006936
0.89286 | 0.18534 | 0.0123 | 0.0005898 | 0.0007544 | 0.89374 | 0.18525 | 0.02477 | 0.0009554 | 0.00114 | 0.9118 | 0.18326 | 0.03827 | 0.00155 | 0.00146 | 0.9118 | 0.72546 | 0.01036 | 0.0004193 | 0.000429 | 0.87434 | 0.7428 | 0.01303 | 0.0004949 | 0.0004899 | 0.92645 | 1.5653 | 0.01351 | 0.0004868 | 0.0004877 | 0.89883 | 3.4275 | 0.00939 | 0.0003512 | 0.0003399 | 0.90835 | 3.4206 | 0.01044 | 0.0003853 | 0.0003613 | 0.83333 | 4.4844 | 0.00842 | 0.0003193 | 0.0003267 | 0.85696 | 5.5841 | 0.00843 | 0.0003132 | 0.0003254 | 0.86667 | 5.5761 | 0.00914 | 0.0003311 | 0.0003404 | 0.87527 | 6.529 | 0.00855 | 0.0003162 | 0.0003424 | 0.8824 | 6.523 | 0.00916 | 0.0003305 | 0.000356 | 0.88894 | 6.517 | 0.00977 | 0.0003441 | 0.0003691 | 0.89483 | 7.5302 | 0.009 | 0.0003194 | 0.0003483 | 0.85034 | 8.8422 | 0.00855 | 0.0003193 | 0.0003727 | 0.85739 | 8.8402 | 0.00905 | 0.0003301 | 0.0003844 | 0.81852 | 8.8488 | 0.00912 | 0.0003339 | 0.0003906 | 0.83385 | 11.3505 | 0.00833 | 0.0003398 | 0.0004099 | 0.83389 | 12.3739 | 0.00876 | 0.0003458 | 0.0004106 | 0.89359 | 13.8759 | 0.00843 | 0.0003145 | 0.000355 | 0.86278 | 13.8667 | 0.00849 | 0.0003173 | 0.0003595 | 0.86013 | 16.3444 | 0.00832 | 0.0003159 | 0.0003675 | 0.8579 | 17.0288 | 0.00868 | 0.0003222 | 0.000371 | 0.87919 | 17.0582 | 0.00934 | 0.0003379 | 0.000385 | 0.90358 | 18.3613 | 0.00897 | 0.0003298 | 0.0003868 | 0.87583 | 18.3327 | 0.00975 | 0.0003496 | 0.0004083 | 0.87581 | 20.4617 | 0.0087 | 0.0003259 | 0.0003807 | 0.85315 | 20.3832 | 0.0094 | 0.0003432 | 0.0003999 | 0.83415 | 20.3245 | 0.01009 | 0.0003598 | 0.0004184 | 0.83424 | 22.0948 | 0.00972 | 0.0003618 | 0.0004357 | 0.80088 | 21.9172 | 0.00985 | 0.0003669 | 0.0004426 | 0.88332 | 23.7872 | 0.00989 | 0.0003644 | 0.0004239 | 0.86637 | 23.8538 | 0.0099 | 0.000378 | 0.0004447 | 0.89389 | 26.8435 | 0.01049 | 0.0004151 | 0.0005038 | 0.86304 | 27.9085 | 0.01162 | 0.0005299 | 0.0006891 | 0.86034 | 27.8893 | 0.0128 | 0.0005618 | 0.0007284 | 0.87399 | 29.4243 | 0.01116 | 0.0004491 | 0.0005532 | 0.84709 | 29.1772 | 0.0113 | 0.0004544 | 0.0005606 | 0.86033 | 29.1625 | 0.01055 | 0.0004046 | 0.0004825 | 0.85806 | 29.1432 | 0.01152 | 0.0004292 | 0.0005071 | 0.85807 | 32.3072 | 0.01125 | 0.0004711 | 0.000585 | 0.90376 | 32.742 | 0.01195 | 0.0004846 | 0.0005981 | 0.85452 | 32.1934 | 0.01258 | 0.0004671 | 0.0005604 | 0.82364 | 32.4955 | 0.01208 | 0.0004699 | 0.0005767 | 0.86509 | 33.0695 | 0.01276 | 0.0004829 | 0.0005893 | 0.83419 | 34.8018 | 0.01129 | 0.000446 | 0.0005515 | 0.83422 | 34.8023 | 0.01216 | 0.0004667 | 0.0005746 | 0.8148 | 34.5956 | 0.01227 | 0.0004709 | 0.0005801 | 0.78735 | 34.177 | 0.01187 | 0.0004538 | 0.0005491 | 0.7786 | 32.4781 | 0.0125 | 0.0004883 | 0.0005968 | 0.83413 | 33.4273 | 0.01394 | 0.0005287 | 0.0006264 | 0.86109 | 36.2206 | 0.01338 | 0.0005173 | 0.0006279 | 0.87045 | 38.3576 | 0.01243 | 0.0004797 | 0.0005735 | 0.84187 | 43.3825 | 0.01318 | 0.0005256 | 0.0006425 | 0.82641 | 43.0967 | 0.01328 | 0.0005294 | 0.0006473 | 0.8668 | 47.0297 | 0.01533 | 0.0005874 | 0.0007128 | 0.88777 | 51.154 | 0.01347 | 0.0004999 | 0.0005866 | 0.85334 | 50.415 | 0.01369 | 0.0005078 | 0.0005955 | 0.88296 | 51.0464 | 0.01473 | 0.000531 | 0.0006163 | 0.92259 | 45.0793 | 0.01746 | 0.0006495 | 0.0007662 | 0.90333 | 45.8607 | 0.01706 | 0.0006425 | 0.0007606 | 0.88092 | 55.7772 | 0.01623 | 0.0005827 | 0.0006836 | 0.90948 | 59.8408 | 0.01574 | 0.000551 | 0.0006369 | 0.88792 | 58.496 | 0.01651 | 0.0005869 | 0.0006858 | 0.9395 | 62.4855 | 0.0176 | 0.0006188 | 0.0007303 | 0.85872 | 63.6786 | 0.0168 | 0.0005772 | 0.0006573 | 0.86309 | 65.7106 | 0.0177 | 0.0006357 | 0.0007617 | 0.86548 | 67.875 | 0.01699 | 0.0005814 | 0.0006678 | 0.86133 | 66.5531 | 0.01685 | 0.0005733 | 0.0006493 | 0.86193 | 71.8256 | 0.01801 | 0.0006198 | 0.0007053 | 0.8509 | 74.1177 | 0.01787 | 0.0006186 | 0.0007054 | 0.84016 | 73.6768 | 0.01797 | 0.0006221 | 0.0007085
0.99206 | 0.17503 | 0.01434 | 0.0006795 | 0.0008565 | 0.99305 | 0.17494 | 0.02885 | 0.00115 | 0.00129 | 0.99469 | 0.17484 | 0.04341 | 0.00174 | 0.00162 | 0.99469 | 0.69042 | 0.01166 | 0.000465 | 0.0004647 | 0.9368 | 0.71447 | 0.01429 | 0.0005324 | 0.0005202 | 0.99772 | 1.5132 | 0.01471 | 0.0005197 | 0.000508 | 0.9987 | 3.3462 | 0.01048 | 0.0003871 | 0.0003573 | 0.99918 | 3.3453 | 0.01153 | 0.0004184 | 0.0003779 | 0.91667 | 4.407 | 0.00925 | 0.0003431 | 0.0003394 | 0.92837 | 5.5266 | 0.0091 | 0.0003292 | 0.000335 | 0.93333 | 5.5226 | 0.0098 | 0.0003463 | 0.0003496 | 0.93779 | 6.4705 | 0.00912 | 0.0003281 | 0.0003501 | 0.94123 | 6.4675 | 0.00973 | 0.0003419 | 0.0003634 | 0.9445 | 6.4645 | 0.01034 | 0.0003552 | 0.0003763 | 0.94747 | 7.4756 | 0.00949 | 0.0003284 | 0.0003544 | 0.90036 | 8.8275 | 0.00897 | 0.0003262 | 0.0003781 | 0.95265 | 8.8079 | 0.00988 | 0.0003532 | 0.0003948 | 0.90946 | 8.8245 | 0.00996 | 0.0003567 | 0.000401 | 0.93809 | 11.3085 | 0.00915 | 0.0003611 | 0.0004191 | 0.92654 | 12.3719 | 0.0095 | 0.0003636 | 0.0004192 | 0.98295 | 13.8639 | 0.00909 | 0.0003301 | 0.0003627 | 0.94906 | 13.8747 | 0.00916 | 0.0003329 | 0.0003672 | 0.93832 | 16.402 | 0.00888 | 0.0003274 | 0.000374 | 0.92939 | 17.1163 | 0.00921 | 0.0003328 | 0.0003774 | 0.94682 | 17.1258 | 0.00988 | 0.0003479 | 0.0003912 | 0.97309 | 18.4388 | 0.00947 | 0.0003388 | 0.0003926 | 0.93839 | 18.4103 | 0.01025 | 0.0003581 | 0.000414 | 0.93837 | 20.6388 | 0.00915 | 0.0003333 | 0.0003859 | 0.91002 | 20.5604 | 0.00985 | 0.0003503 | 0.000405 | 0.93842 | 20.6494 | 0.01099 | 0.000384 | 0.0004281 | 0.93852 | 22.5787 | 0.01055 | 0.0003825 | 0.0004452 | 0.90099 | 22.4209 | 0.01068 | 0.0003876 | 0.0004522 | 0.98147 | 24.1715 | 0.01066 | 0.0003822 | 0.000432 | 0.96263 | 24.3076 | 0.01066 | 0.0003953 | 0.0004531 | 0.98328 | 27.2871 | 0.01117 | 0.0004279 | 0.0005108 | 0.94934 | 28.411 | 0.01227 | 0.0005398 | 0.000696 | 0.93856 | 28.3524 | 0.01346 | 0.0005711 | 0.0007351 | 0.95344 | 30.067 | 0.01178 | 0.0004592 | 0.0005599 | 0.9241 | 29.8398 | 0.01192 | 0.0004647 | 0.0005673 | 0.93854 | 29.8346 | 0.01117 | 0.000416 | 0.0004898 | 0.92957 | 29.7659 | 0.01215 | 0.00044 | 0.0005141 | 0.92958 | 32.969 | 0.01182 | 0.0004794 | 0.0005909 | 0.97328 | 33.3447 | 0.01251 | 0.0004923 | 0.0006037 | 0.9766 | 33.5384 | 0.0137 | 0.0004962 | 0.0005728 | 0.887 | 33.3563 | 0.01264 | 0.0004783 | 0.0005835 | 0.98868 | 34.6139 | 0.01385 | 0.0005098 | 0.0006018 | 0.89836 | 35.4322 | 0.01181 | 0.0004538 | 0.0005576 | 0.95339 | 35.9154 | 0.0132 | 0.0004923 | 0.0005862 | 0.9312 | 35.7184 | 0.01332 | 0.0004965 | 0.0005918 | 0.89983 | 35.8966 | 0.01293 | 0.0004809 | 0.0005624 | 0.88983 | 34.3366 | 0.01361 | 0.0005164 | 0.0006116 | 0.9384 | 35.0991 | 0.01501 | 0.0005535 | 0.0006398 | 0.96872 | 37.6421 | 0.01438 | 0.0005392 | 0.0006399 | 0.97925 | 40.0785 | 0.01337 | 0.0005005 | 0.0005847 | 0.93541 | 45.0509 | 0.01401 | 0.0005411 | 0.0006521 | 0.91823 | 44.7547 | 0.01412 | 0.0005451 | 0.0006571 | 0.9456 | 48.7679 | 0.0161 | 0.0005998 | 0.000722 | 0.96848 | 52.7618 | 0.01418 | 0.0005119 | 0.0005949 | 0.93092 | 52.0321 | 0.01441 | 0.00052 | 0.000604 | 0.95654 | 52.5358 | 0.01544 | 0.0005424 | 0.0006243 | 0.99356 | 46.5478 | 0.01827 | 0.000662 | 0.0007765 | 0.97282 | 47.2968 | 0.01785 | 0.000655 | 0.0007712 | 0.94384 | 57.4025 | 0.01688 | 0.000592 | 0.0006918 | 0.97011 | 61.2669 | 0.01635 | 0.0005595 | 0.0006441 | 0.94712 | 60.1404 | 0.01713 | 0.0005955 | 0.0006937 | 0.99476 | 64.0314 | 0.01819 | 0.0006261 | 0.0007371 | 0.90924 | 65.3297 | 0.01737 | 0.0005848 | 0.0006648 | 0.91386 | 67.3312 | 0.01825 | 0.0006425 | 0.0007689 | 0.96164 | 70.9782 | 0.01806 | 0.0006039 | 0.0006814 | 0.95703 | 69.7849 | 0.01793 | 0.0005969 | 0.0006636 | 0.96967 | 75.591 | 0.01925 | 0.0006486 | 0.0007214 | 0.95727 | 78.1895 | 0.01908 | 0.0006459 | 0.0007213 | 0.94518 | 77.7579 | 0.01919 | 0.0006495 | 0.0007245
1.0913 | 0.16552 | 0.01649 | 0.0007684 | 0.000963 | 1.1172 | 0.16302 | 0.0343 | 0.00142 | 0.00148 | 1.0776 | 0.16683 | 0.0488 | 0.00192 | 0.00178 | 1.0776 | 0.65899 | 0.01303 | 0.0005108 | 0.000502 | 0.99925 | 0.68864 | 0.01561 | 0.0005702 | 0.0005516 | 1.1403 | 1.4161 | 0.01722 | 0.0006377 | 0.0005502 | 1.0986 | 3.266 | 0.01159 | 0.0004214 | 0.0003747 | 1.09 | 3.273 | 0.01264 | 0.0004503 | 0.0003945 | 1 | 4.3306 | 0.01009 | 0.000366 | 0.0003519 | 0.99979 | 5.4672 | 0.00977 | 0.0003448 | 0.0003445 | 1 | 5.4673 | 0.01047 | 0.0003612 | 0.0003588 | 1.0003 | 6.4121 | 0.00969 | 0.0003398 | 0.0003576 | 1.0001 | 6.4121 | 0.0103 | 0.0003532 | 0.0003707 | 1.0001 | 6.4121 | 0.01091 | 0.0003661 | 0.0003834 | 1.0527 | 7.3707 | 0.01048 | 0.0003602 | 0.0003667 | 1.0004 | 8.7854 | 0.00981 | 0.0003496 | 0.0003885 | 1.0717 | 8.7447 | 0.01093 | 0.0003861 | 0.0004073 | 1.0231 | 8.7732 | 0.011 | 0.0003892 | 0.0004134 | 1.0423 | 11.2369 | 0.00996 | 0.0003814 | 0.0004278 | 1.0192 | 12.3302 | 0.01025 | 0.0003807 | 0.0004274 | 1.0723 | 13.8322 | 0.00976 | 0.000345 | 0.0003701 | 1.0353 | 13.8529 | 0.00982 | 0.0003477 | 0.0003746 | 1.0165 | 16.4299 | 0.00944 | 0.0003384 | 0.0003803 | 1.0009 | 17.1641 | 0.00975 | 0.0003428 | 0.0003835 | 1.0144 | 17.1738 | 0.01042 | 0.0003575 | 0.000397 | 1.0426 | 18.4766 | 0.00997 | 0.0003475 | 0.0003982 | 1.001 | 18.4582 | 0.01075 | 0.0003664 | 0.0004194 | 1.0009 | 20.7962 | 0.00959 | 0.0003405 | 0.0003909 | 1.0238 | 20.8456 | 0.01074 | 0.0003745 | 0.0004146 | 1.0427 | 20.8852 | 0.01188 | 0.000406 | 0.0004371 | 1.0428 | 22.9637 | 0.01135 | 0.0004013 | 0.0004538 | 1.0011 | 22.8257 | 0.01149 | 0.0004065 | 0.000461 | 1.0796 | 24.4768 | 0.01141 | 0.0003987 | 0.0004396 | 1.0589 | 24.6924 | 0.01142 | 0.0004112 | 0.0004608 | 1.0727 | 27.6517 | 0.01184 | 0.0004399 | 0.0005174 | 1.0356 | 28.8346 | 0.01291 | 0.000549 | 0.0007024 | 1.0168 | 28.7464 | 0.0141 | 0.0005799 | 0.0007412 | 1.0329 | 30.6308 | 0.01239 | 0.0004687 | 0.000566 | 1.0011 | 30.4133 | 0.01253 | 0.0004742 | 0.0005736 | 1.0168 | 30.4379 | 0.01179 | 0.0004266 | 0.0004966 | 1.0011 | 30.3196 | 0.01276 | 0.00045 | 0.0005207 | 1.0011 | 33.5719 | 0.01237 | 0.0004871 | 0.0005963 | 1.1123 | 34.3727 | 0.01359 | 0.0005183 | 0.0006138 | 1.0987 | 34.6964 | 0.01478 | 0.0005217 | 0.0005837 | 1.0137 | 34.901 | 0.01372 | 0.000505 | 0.0005958 | 1.1123 | 35.9414 | 0.0149 | 0.0005333 | 0.0006126 | 1.0267 | 36.4863 | 0.01284 | 0.0004791 | 0.0005688 | 1.0726 | 36.8119 | 0.01421 | 0.0005151 | 0.0005965 | 1.0476 | 36.6346 | 0.01434 | 0.0005195 | 0.0006022 | 1.0123 | 37.4402 | 0.01393 | 0.0005042 | 0.000574 | 1.0011 | 36.0493 | 0.01465 | 0.0005403 | 0.0006245 | 1.0427 | 36.6542 | 0.01604 | 0.000575 | 0.0006516 | 1.0764 | 38.897 | 0.01534 | 0.0005587 | 0.0006506 | 1.0881 | 41.6328 | 0.01428 | 0.0005189 | 0.0005946 | 1.029 | 46.5528 | 0.01482 | 0.0005551 | 0.0006608 | 1.0101 | 46.2663 | 0.01493 | 0.0005592 | 0.0006659 | 1.0244 | 50.389 | 0.01684 | 0.000611 | 0.0007303 | 1.0492 | 54.2328 | 0.01487 | 0.000523 | 0.0006024 | 1.0085 | 53.5024 | 0.01511 | 0.0005312 | 0.0006117 | 1.0301 | 53.8979 | 0.01613 | 0.000553 | 0.0006316 | 1.0645 | 47.9488 | 0.01905 | 0.0006735 | 0.0007859 | 1.0423 | 48.6657 | 0.01862 | 0.0006664 | 0.0007809 | 1.0068 | 58.9105 | 0.01752 | 0.0006007 | 0.0006994 | 1.0307 | 62.5955 | 0.01694 | 0.0005674 | 0.0006508 | 1.0063 | 61.6875 | 0.01774 | 0.0006034 | 0.000701 | 1.1053 | 66.8597 | 0.01931 | 0.0006492 | 0.0007496 | 1.0103 | 68.3595 | 0.01847 | 0.0006086 | 0.0006784 | 1.0154 | 70.2701 | 0.01932 | 0.0006635 | 0.0007818 | 1.0819 | 74.4197 | 0.01932 | 0.0006335 | 0.0006961 | 1.0767 | 73.415 | 0.01922 | 0.0006278 | 0.000679 | 1.0774 | 78.9296 | 0.02045 | 0.0006736 | 0.0007353 | 1.0636 | 81.8251 | 0.02023 | 0.0006695 | 0.000735 | 1.0502 | 81.3828 | 0.02034 | 0.0006733 | 0.0007384
1.1905 | 0.15591 | 0.01878 | 0.0008582 | 0.00107 | 1.2413 | 0.15161 | 0.04015 | 0.00168 | 0.00169 | 1.1605 | 0.15883 | 0.05446 | 0.00211 | 0.00195 | 1.1605 | 0.63066 | 0.01445 | 0.0005568 | 0.0005408 | 1.1242 | 0.64279 | 0.01837 | 0.0007033 | 0.0006176 | 1.2828 | 1.33 | 0.01991 | 0.0007497 | 0.0005946 | 1.1984 | 3.1888 | 0.01273 | 0.0004547 | 0.0003922 | 1.1809 | 3.2028 | 0.01378 | 0.0004815 | 0.0004112 | 1.0833 | 4.2563 | 0.01095 | 0.0003883 | 0.0003644 | 1.0712 | 5.4069 | 0.01045 | 0.00036 | 0.0003539 | 1.0667 | 5.4109 | 0.01115 | 0.0003758 | 0.0003678 | 1.0628 | 6.3526 | 0.01027 | 0.0003513 | 0.0003651 | 1.0589 | 6.3567 | 0.01088 | 0.0003643 | 0.000378 | 1.1112 | 6.3084 | 0.01207 | 0.0004043 | 0.0003975 | 1.1843 | 7.2468 | 0.01174 | 0.0004052 | 0.0003817 | 1.1255 | 8.7112 | 0.01086 | 0.000383 | 0.0004011 | 1.1908 | 8.6647 | 0.01199 | 0.0004168 | 0.0004194 | 1.1368 | 8.7032 | 0.01206 | 0.0004195 | 0.0004254 | 1.1465 | 11.1556 | 0.01079 | 0.0004008 | 0.0004363 | 1.1119 | 12.2787 | 0.011 | 0.0003971 | 0.0004352 | 1.1617 | 13.7807 | 0.01043 | 0.0003594 | 0.0003772 | 1.1216 | 13.8014 | 0.01049 | 0.0003619 | 0.0003818 | 1.0947 | 16.4381 | 0.01 | 0.000349 | 0.0003863 | 1.0724 | 17.2022 | 0.01029 | 0.0003526 | 0.0003893 | 1.0821 | 17.202 | 0.01096 | 0.0003669 | 0.0004027 | 1.1121 | 18.5047 | 0.01047 | 0.0003559 | 0.0004035 | 1.1261 | 18.5045 | 0.01175 | 0.000395 | 0.0004297 | 1.126 | 21.0419 | 0.01048 | 0.0003648 | 0.0004003 | 1.1375 | 21.0518 | 0.01162 | 0.0003967 | 0.0004235 | 1.147 | 21.0717 | 0.01276 | 0.0004265 | 0.0004456 | 1.1471 | 23.2696 | 0.01215 | 0.0004187 | 0.0004619 | 1.1012 | 23.1515 | 0.0123 | 0.0004239 | 0.0004691 | 1.1778 | 24.7328 | 0.01216 | 0.0004142 | 0.0004467 | 1.1552 | 25.018 | 0.01216 | 0.000426 | 0.0004681 | 1.1621 | 27.9571 | 0.0125 | 0.0004513 | 0.0005235 | 1.1219 | 29.2092 | 0.01355 | 0.0005578 | 0.0007082 | 1.095 | 29.1012 | 0.01474 | 0.0005883 | 0.0007469 | 1.1123 | 31.1153 | 0.01298 | 0.0004777 | 0.0005718 | 1.0781 | 30.9177 | 0.01313 | 0.0004832 | 0.0005794 | 1.095 | 30.972 | 0.01239 | 0.0004365 | 0.0005029 | 1.1441 | 31.2891 | 0.01396 | 0.0004835 | 0.0005326 | 1.1441 | 34.5802 | 0.01345 | 0.000513 | 0.0006063 | 1.2514 | 35.2031 | 0.01465 | 0.0005416 | 0.0006227 | 1.2207 | 35.6966 | 0.01583 | 0.0005445 | 0.0005935 | 1.1404 | 36.2188 | 0.01476 | 0.0005283 | 0.0006065 | 1.2358 | 37.0712 | 0.01591 | 0.0005542 | 0.0006223 | 1.155 | 37.3336 | 0.01384 | 0.0005019 | 0.0005788 | 1.1917 | 37.5508 | 0.01521 | 0.000536 | 0.0006057 | 1.164 | 37.3933 | 0.01533 | 0.0005404 | 0.0006115 | 1.1248 | 38.8369 | 0.0149 | 0.0005248 | 0.0005844 | 1.1123 | 37.6152 | 0.01565 | 0.0005612 | 0.0006358 | 1.1469 | 38.0717 | 0.01703 | 0.0005941 | 0.0006622 | 1.184 | 40.0043 | 0.01628 | 0.0005764 | 0.0006603 | 1.1969 | 43.0297 | 0.01515 | 0.0005354 | 0.0006035 | 1.1225 | 47.9274 | 0.0156 | 0.0005679 | 0.0006686 | 1.1019 | 47.6407 | 0.01572 | 0.000572 | 0.0006738 | 1.1032 | 51.8926 | 0.01756 | 0.0006213 | 0.0007379 | 1.1299 | 55.5761 | 0.01554 | 0.0005332 | 0.0006093 | 1.0861 | 54.8552 | 0.01579 | 0.0005415 | 0.0006188 | 1.1037 | 55.1521 | 0.01681 | 0.0005628 | 0.0006384 | 1.1355 | 49.2819 | 0.0198 | 0.0006842 | 0.0007946 | 1.1118 | 49.977 | 0.01937 | 0.000677 | 0.0007899 | 1.0697 | 60.3108 | 0.01814 | 0.0006088 | 0.0007064 | 1.0914 | 63.8362 | 0.01753 | 0.0005749 | 0.0006571 | 1.0655 | 63.1268 | 0.01833 | 0.0006109 | 0.0007078 | 1.2435 | 69.9769 | 0.02066 | 0.0006797 | 0.0007633 | 1.1365 | 71.7079 | 0.01979 | 0.0006399 | 0.0006933 | 1.1423 | 73.4876 | 0.0206 | 0.0006913 | 0.0007959 | 1.2021 | 77.4417 | 0.02054 | 0.0006593 | 0.000709 | 1.1963 | 76.6257 | 0.02045 | 0.0006545 | 0.0006925 | 1.1852 | 81.9081 | 0.02159 | 0.0006957 | 0.0007477 | 1.17 | 85.0911 | 0.02133 | 0.0006904 | 0.0007471 | 1.1552 | 84.6583 | 0.02145 | 0.0006942 | 0.0007506
1.2897 | 0.1479 | 0.0212 | 0.0009494 | 0.00119 | 1.3654 | 0.1425 | 0.04641 | 0.00193 | 0.00191 | 1.2434 | 0.15152 | 0.0604 | 0.0023 | 0.00213 | 1.2434 | 0.60503 | 0.01594 | 0.000603 | 0.0005812 | 1.2491 | 0.60334 | 0.02133 | 0.0008299 | 0.0006878 | 1.4253 | 1.2539 | 0.02277 | 0.000859 | 0.0006415 | 1.2983 | 3.1146 | 0.0139 | 0.0004872 | 0.0004098 | 1.2717 | 3.1337 | 0.01495 | 0.000512 | 0.0004279 | 1.1667 | 4.183 | 0.01182 | 0.0004102 | 0.0003769 | 1.1426 | 5.3456 | 0.01113 | 0.0003749 | 0.0003632 | 1.1333 | 5.3536 | 0.01183 | 0.0003901 | 0.0003768 | 1.1254 | 6.2953 | 0.01085 | 0.0003627 | 0.0003726 | 1.1765 | 6.247 | 0.01205 | 0.0004033 | 0.0003924 | 1.2501 | 6.1797 | 0.01355 | 0.0004587 | 0.000415 | 1.3159 | 7.131 | 0.01303 | 0.000447 | 0.0003965 | 1.2505 | 8.6202 | 0.01192 | 0.0004142 | 0.0004133 | 1.3099 | 8.5729 | 0.01306 | 0.0004459 | 0.0004311 | 1.2505 | 8.6203 | 0.01312 | 0.0004482 | 0.000437 | 1.2508 | 11.0645 | 0.01162 | 0.0004196 | 0.0004446 | 1.2045 | 12.2075 | 0.01175 | 0.0004129 | 0.0004429 | 1.251 | 13.7095 | 0.0111 | 0.0003733 | 0.0003842 | 1.2079 | 13.7401 | 0.01116 | 0.0003757 | 0.0003887 | 1.1729 | 16.4165 | 0.01056 | 0.0003593 | 0.000392 | 1.1439 | 17.2105 | 0.01082 | 0.000362 | 0.000395 | 1.2173 | 17.209 | 0.01203 | 0.0003993 | 0.0004135 | 1.2511 | 18.4914 | 0.01147 | 0.0003851 | 0.0004138 | 1.2512 | 18.4916 | 0.01275 | 0.0004215 | 0.0004394 | 1.2512 | 21.1983 | 0.01135 | 0.0003871 | 0.000409 | 1.2513 | 21.1985 | 0.01249 | 0.0004173 | 0.0004318 | 1.2512 | 21.1987 | 0.01363 | 0.0004457 | 0.0004536 | 1.2514 | 23.5061 | 0.01294 | 0.000435 | 0.0004694 | 1.2013 | 23.4078 | 0.01309 | 0.0004401 | 0.0004767 | 1.2759 | 24.9293 | 0.01291 | 0.0004288 | 0.0004535 | 1.2514 | 25.2843 | 0.01289 | 0.00044 | 0.0004749 | 1.2515 | 28.213 | 0.01316 | 0.0004621 | 0.0005293 | 1.2083 | 29.5244 | 0.01418 | 0.0005662 | 0.0007137 | 1.2514 | 29.6726 | 0.016 | 0.0006169 | 0.0007573 | 1.2713 | 31.9063 | 0.01415 | 0.0005079 | 0.0005823 | 1.2321 | 31.7385 | 0.01431 | 0.0005135 | 0.00059 | 1.2514 | 31.8823 | 0.01356 | 0.0004695 | 0.0005144 | 1.2871 | 32.0607 | 0.01512 | 0.000513 | 0.0005433 | 1.2871 | 35.3908 | 0.01451 | 0.0005362 | 0.0006152 | 1.3904 | 35.8752 | 0.01569 | 0.0005629 | 0.0006309 | 1.3428 | 36.5585 | 0.01685 | 0.0005652 | 0.0006024 | 1.2671 | 37.3388 | 0.01576 | 0.0005491 | 0.000616 | 1.3594 | 38.0427 | 0.01689 | 0.0005732 | 0.000631 | 1.2834 | 38.0332 | 0.01481 | 0.0005226 | 0.0005878 | 1.3109 | 38.1616 | 0.01618 | 0.0005553 | 0.0006143 | 1.2804 | 38.0139 | 0.01631 | 0.0005597 | 0.0006201 | 1.2373 | 40.0757 | 0.01583 | 0.0005432 | 0.0005937 | 1.2235 | 39.0334 | 0.01662 | 0.0005797 | 0.000646 | 1.2512 | 39.3611 | 0.01798 | 0.0006113 | 0.0006718 | 1.2916 | 41.0036 | 0.01719 | 0.0005926 | 0.000669 | 1.3057 | 44.2885 | 0.01599 | 0.0005503 | 0.0006116 | 1.216 | 49.1841 | 0.01636 | 0.0005796 | 0.0006758 | 1.1937 | 48.8973 | 0.01648 | 0.0005838 | 0.000681 | 1.182 | 53.2982 | 0.01826 | 0.0006308 | 0.0007449 | 1.2106 | 56.8115 | 0.01619 | 0.0005427 | 0.0006157 | 1.1636 | 56.1101 | 0.01645 | 0.0005511 | 0.0006253 | 1.1773 | 56.318 | 0.01747 | 0.0005719 | 0.0006446 | 1.2065 | 50.5568 | 0.02054 | 0.0006941 | 0.0008027 | 1.1813 | 51.2303 | 0.0201 | 0.0006869 | 0.0007983 | 1.1326 | 61.613 | 0.01874 | 0.0006163 | 0.000713 | 1.2126 | 66.0929 | 0.01866 | 0.0005996 | 0.0006685 | 1.1839 | 65.751 | 0.01947 | 0.0006349 | 0.00072 | 1.3816 | 72.6918 | 0.02195 | 0.0007066 | 0.0007752 | 1.2628 | 74.6455 | 0.02105 | 0.0006671 | 0.0007063 | 1.2692 | 76.2844 | 0.02184 | 0.0007158 | 0.0008082 | 1.3223 | 80.1015 | 0.02171 | 0.0006823 | 0.0007205 | 1.3159 | 79.4845 | 0.02163 | 0.0006781 | 0.0007045 | 1.2929 | 84.5842 | 0.0227 | 0.0007156 | 0.0007589 | 1.2764 | 88.0551 | 0.0224 | 0.0007091 | 0.000758 | 1.2602 | 87.6218 | 0.02252 | 0.0007131 | 0.0007615
1.3889 | 0.14089 | 0.02374 | 0.00104 | 0.00131 | 1.4896 | 0.1346 | 0.05305 | 0.00219 | 0.00215 | 1.3263 | 0.14531 | 0.0666 | 0.00249 | 0.00231 | 1.3263 | 0.58171 | 0.0175 | 0.0006497 | 0.000623 | 1.374 | 0.56921 | 0.02448 | 0.0009532 | 0.0007619 | 1.5678 | 1.1848 | 0.02579 | 0.0009672 | 0.0006909 | 1.3982 | 3.0414 | 0.0151 | 0.0005191 | 0.0004275 | 1.3625 | 3.0675 | 0.01614 | 0.000542 | 0.0004448 | 1.25 | 4.1118 | 0.01271 | 0.0004316 | 0.0003894 | 1.214 | 5.2833 | 0.01183 | 0.0003895 | 0.0003724 | 1.2 | 5.2964 | 0.01253 | 0.0004041 | 0.0003858 | 1.2504 | 6.1787 | 0.01204 | 0.0004026 | 0.0003873 | 1.3236 | 6.1124 | 0.01354 | 0.0004588 | 0.0004102 | 1.389 | 6.0521 | 0.01506 | 0.0005091 | 0.0004322 | 1.4475 | 7.0194 | 0.01433 | 0.0004864 | 0.0004112 | 1.3756 | 8.5184 | 0.013 | 0.0004438 | 0.0004252 | 1.429 | 8.4722 | 0.01414 | 0.0004738 | 0.0004426 | 1.3642 | 8.5276 | 0.0142 | 0.0004756 | 0.0004484 | 1.355 | 10.9535 | 0.01245 | 0.0004378 | 0.0004526 | 1.2972 | 12.1264 | 0.01251 | 0.0004283 | 0.0004503 | 1.3404 | 13.6184 | 0.01177 | 0.0003868 | 0.000391 | 1.2942 | 13.669 | 0.01183 | 0.000389 | 0.0003954 | 1.2511 | 16.3851 | 0.01112 | 0.0003694 | 0.0003976 | 1.2869 | 17.1876 | 0.0119 | 0.0003948 | 0.0004058 | 1.3526 | 17.1665 | 0.0131 | 0.0004294 | 0.0004238 | 1.3901 | 18.4287 | 0.01247 | 0.0004124 | 0.0004234 | 1.3763 | 18.4291 | 0.01375 | 0.0004465 | 0.0004486 | 1.3763 | 21.2853 | 0.01222 | 0.0004079 | 0.0004173 | 1.365 | 21.2858 | 0.01336 | 0.0004366 | 0.0004397 | 1.3555 | 21.2762 | 0.0145 | 0.0004638 | 0.0004612 | 1.3556 | 23.6831 | 0.01372 | 0.0004503 | 0.0004765 | 1.3014 | 23.6047 | 0.01387 | 0.0004555 | 0.0004838 | 1.3741 | 25.0763 | 0.01364 | 0.0004427 | 0.0004599 | 1.3477 | 25.501 | 0.01362 | 0.0004533 | 0.0004814 | 1.4302 | 28.5763 | 0.01446 | 0.0004996 | 0.00054 | 1.3809 | 30.0465 | 0.01541 | 0.000595 | 0.0007238 | 1.4078 | 30.1157 | 0.01723 | 0.0006433 | 0.0007667 | 1.4302 | 32.4991 | 0.0153 | 0.0005351 | 0.0005917 | 1.3862 | 32.3611 | 0.01546 | 0.0005407 | 0.0005996 | 1.4078 | 32.6046 | 0.0147 | 0.0004988 | 0.0005247 | 1.4301 | 32.6939 | 0.01626 | 0.0005397 | 0.000553 | 1.4301 | 36.0331 | 0.01554 | 0.0005575 | 0.0006233 | 1.5294 | 36.3886 | 0.01671 | 0.0005827 | 0.0006384 | 1.4649 | 37.2915 | 0.01785 | 0.0005842 | 0.0006106 | 1.3939 | 38.2905 | 0.01673 | 0.000568 | 0.0006246 | 1.483 | 38.8655 | 0.01785 | 0.0005907 | 0.000639 | 1.4117 | 38.5946 | 0.01578 | 0.0005419 | 0.0005961 | 1.4301 | 38.6737 | 0.01714 | 0.0005734 | 0.0006222 | 1.3968 | 38.5359 | 0.01728 | 0.0005778 | 0.0006281 | 1.3497 | 41.1862 | 0.01674 | 0.00056 | 0.0006021 | 1.3347 | 40.3234 | 0.01754 | 0.0005964 | 0.0006552 | 1.3555 | 40.542 | 0.0189 | 0.0006269 | 0.0006805 | 1.3993 | 41.8843 | 0.01808 | 0.0006076 | 0.0006771 | 1.4145 | 45.409 | 0.01681 | 0.0005641 | 0.000619 | 1.3096 | 50.3226 | 0.0171 | 0.0005905 | 0.0006823 | 1.2855 | 50.0355 | 0.01723 | 0.0005948 | 0.0006876 | 1.2608 | 54.6153 | 0.01895 | 0.0006397 | 0.0007513 | 1.2913 | 57.9484 | 0.01684 | 0.0005516 | 0.0006217 | 1.2412 | 57.2566 | 0.0171 | 0.0005602 | 0.0006314 | 1.2509 | 57.3955 | 0.01812 | 0.0005806 | 0.0006505 | 1.2774 | 51.7632 | 0.02126 | 0.0007033 | 0.0008103 | 1.2508 | 52.4252 | 0.02081 | 0.0006961 | 0.0008061 | 1.2585 | 63.9723 | 0.01991 | 0.0006411 | 0.0007249 | 1.3642 | 68.5386 | 0.02003 | 0.0006329 | 0.0006812 | 1.3319 | 68.5943 | 0.02084 | 0.0006669 | 0.0007335 | 1.5198 | 75.0623 | 0.0232 | 0.0007306 | 0.0007859 | 1.3891 | 77.2201 | 0.02226 | 0.0006914 | 0.0007179 | 1.3962 | 78.7183 | 0.02302 | 0.0007378 | 0.0008192 | 1.4425 | 82.4572 | 0.02284 | 0.0007032 | 0.0007308 | 1.4355 | 82.0294 | 0.02277 | 0.0006993 | 0.0007153 | 1.4006 | 86.9864 | 0.02377 | 0.0007338 | 0.0007689 | 1.3827 | 90.7553 | 0.02343 | 0.0007261 | 0.0007678 | 1.3653 | 90.3316 | 0.02356 | 0.0007302 | 0.0007714
1.4881 | 0.13469 | 0.0264 | 0.00114 | 0.00144 | 1.6137 | 0.12759 | 0.06008 | 0.00244 | 0.00239 | 1.492 | 0.1344 | 0.07978 | 0.00317 | 0.00269 | 1.492 | 0.54077 | 0.02078 | 0.0008131 | 0.0007112 | 1.4989 | 0.53928 | 0.0278 | 0.00107 | 0.0008399 | 1.7104 | 1.1228 | 0.02899 | 0.00108 | 0.0007429 | 1.4981 | 2.9713 | 0.01633 | 0.0005505 | 0.0004453 | 1.4534 | 3.0024 | 0.01735 | 0.0005717 | 0.0004618 | 1.3333 | 4.0416 | 0.01362 | 0.0004527 | 0.0004019 | 1.2854 | 5.221 | 0.01253 | 0.000404 | 0.0003816 | 1.3333 | 5.1799 | 0.01393 | 0.0004541 | 0.0004035 | 1.4067 | 6.036 | 0.01355 | 0.0004594 | 0.0004056 | 1.4707 | 5.9788 | 0.01507 | 0.0005104 | 0.000428 | 1.5279 | 5.9277 | 0.0166 | 0.0005569 | 0.0004495 | 1.5791 | 6.9109 | 0.01565 | 0.0005239 | 0.0004259 | 1.5006 | 8.4077 | 0.01409 | 0.0004721 | 0.0004369 | 1.5481 | 8.3645 | 0.01524 | 0.0005007 | 0.000454 | 1.4779 | 8.4289 | 0.01529 | 0.0005021 | 0.0004595 | 1.4592 | 10.8427 | 0.0133 | 0.0004557 | 0.0004606 | 1.3898 | 12.0355 | 0.01327 | 0.0004434 | 0.0004576 | 1.4297 | 13.5274 | 0.01245 | 0.0004001 | 0.0003976 | 1.3805 | 13.5779 | 0.01251 | 0.0004021 | 0.000402 | 1.4075 | 16.2727 | 0.01225 | 0.0004047 | 0.0004084 | 1.4298 | 17.1252 | 0.01297 | 0.0004252 | 0.0004161 | 1.4879 | 17.0844 | 0.01418 | 0.0004576 | 0.0004337 | 1.5291 | 18.3165 | 0.01347 | 0.0004381 | 0.0004327 | 1.5014 | 18.3471 | 0.01475 | 0.0004703 | 0.0004574 | 1.5014 | 21.3228 | 0.01308 | 0.0004275 | 0.0004252 | 1.4788 | 21.3234 | 0.01422 | 0.000455 | 0.0004473 | 1.4598 | 21.314 | 0.01536 | 0.0004812 | 0.0004684 | 1.4599 | 23.8205 | 0.0145 | 0.000465 | 0.0004832 | 1.4015 | 23.752 | 0.01465 | 0.00047 | 0.0004906 | 1.5704 | 25.2614 | 0.01511 | 0.0004912 | 0.000472 | 1.5402 | 25.8055 | 0.01505 | 0.0004992 | 0.0004936 | 1.609 | 28.811 | 0.01574 | 0.0005336 | 0.0005499 | 1.5535 | 30.4202 | 0.01663 | 0.0006216 | 0.0007329 | 1.5643 | 30.4401 | 0.01845 | 0.0006678 | 0.0007753 | 1.5891 | 32.9332 | 0.01642 | 0.0005601 | 0.0006003 | 1.5402 | 32.815 | 0.01659 | 0.0005657 | 0.0006083 | 1.5642 | 33.1582 | 0.01582 | 0.0005253 | 0.0005342 | 1.5731 | 33.1882 | 0.01738 | 0.0005642 | 0.000562 | 1.5731 | 36.5267 | 0.01656 | 0.0005773 | 0.0006307 | 1.6685 | 36.7931 | 0.01772 | 0.0006013 | 0.0006455 | 1.587 | 37.9056 | 0.01883 | 0.000602 | 0.0006183 | 1.5206 | 39.0934 | 0.01769 | 0.0005854 | 0.0006325 | 1.6066 | 39.5592 | 0.01879 | 0.000607 | 0.0006464 | 1.54 | 39.0672 | 0.01673 | 0.0005599 | 0.0006038 | 1.5493 | 39.097 | 0.01809 | 0.0005904 | 0.0006295 | 1.5132 | 38.979 | 0.01823 | 0.0005948 | 0.0006355 | 1.4622 | 42.168 | 0.01762 | 0.0005754 | 0.0006099 | 1.446 | 41.4748 | 0.01845 | 0.0006117 | 0.0006636 | 1.4597 | 41.6141 | 0.0198 | 0.0006413 | 0.0006885 | 1.5069 | 42.6762 | 0.01895 | 0.0006216 | 0.0006847 | 1.5233 | 46.4206 | 0.01762 | 0.0005768 | 0.0006259 | 1.4031 | 51.3624 | 0.01782 | 0.0006007 | 0.0006884 | 1.3773 | 51.0852 | 0.01796 | 0.0006051 | 0.0006938 | 1.3396 | 55.8338 | 0.01961 | 0.000648 | 0.0007573 | 1.372 | 59.0068 | 0.01747 | 0.00056 | 0.0006273 | 1.3188 | 58.3246 | 0.01774 | 0.0005687 | 0.0006371 | 1.3244 | 58.3942 | 0.01876 | 0.0005888 | 0.000656 | 1.4194 | 54.0197 | 0.02266 | 0.0007335 | 0.000824 | 1.3897 | 54.6491 | 0.02218 | 0.0007261 | 0.0008203 | 1.4158 | 66.4908 | 0.02133 | 0.0006744 | 0.000738 | 1.5158 | 70.6506 | 0.02135 | 0.0006624 | 0.0006925 | 1.4799 | 71.0141 | 0.02216 | 0.0006951 | 0.0007454 | 1.6579 | 77.1173 | 0.02441 | 0.0007524 | 0.0007956 | 1.5154 | 79.4799 | 0.02344 | 0.0007133 | 0.0007284 | 1.5231 | 80.8576 | 0.02418 | 0.0007578 | 0.000829 | 1.5627 | 84.5577 | 0.02395 | 0.0007223 | 0.0007402 | 1.5552 | 84.3091 | 0.02388 | 0.0007187 | 0.0007251 | 1.5084 | 89.1633 | 0.02482 | 0.0007506 | 0.0007782 | 1.4891 | 93.2306 | 0.02443 | 0.0007418 | 0.0007767 | 1.4703 | 92.8066 | 0.02457 | 0.0007459 | 0.0007804
1.5873 | 0.12898 | 0.02919 | 0.00123 | 0.00157 | 1.7378 | 0.12138 | 0.06747 | 0.0027 | 0.00264 | 1.6578 | 0.12529 | 0.09398 | 0.00381 | 0.0031 | 1.6578 | 0.50604 | 0.0243 | 0.000968 | 0.0008051 | 1.6238 | 0.51275 | 0.03131 | 0.0012 | 0.0009217 | 1.8529 | 1.0667 | 0.03236 | 0.00118 | 0.0007976 | 1.5979 | 2.9032 | 0.01758 | 0.0005817 | 0.0004633 | 1.5442 | 2.9392 | 0.01859 | 0.0006012 | 0.0004789 | 1.4167 | 3.9734 | 0.01454 | 0.0004735 | 0.0004144 | 1.4283 | 5.0966 | 0.01396 | 0.0004554 | 0.0003999 | 1.5 | 5.0344 | 0.01574 | 0.000525 | 0.0004256 | 1.563 | 5.8965 | 0.01509 | 0.0005122 | 0.0004239 | 1.6177 | 5.8474 | 0.01663 | 0.0005592 | 0.0004457 | 1.6668 | 5.8052 | 0.01817 | 0.0006027 | 0.0004667 | 1.7107 | 6.8054 | 0.017 | 0.00056 | 0.0004404 | 1.6257 | 8.2932 | 0.01519 | 0.0004996 | 0.0004484 | 1.6671 | 8.254 | 0.01635 | 0.000527 | 0.0004652 | 1.5916 | 8.3244 | 0.01639 | 0.0005279 | 0.0004705 | 1.5635 | 10.732 | 0.01415 | 0.0004732 | 0.0004684 | 1.4825 | 11.9347 | 0.01404 | 0.0004582 | 0.0004648 | 1.6085 | 13.3157 | 0.01382 | 0.0004474 | 0.0004106 | 1.553 | 13.3862 | 0.01388 | 0.0004488 | 0.0004149 | 1.5639 | 16.1308 | 0.01339 | 0.0004377 | 0.0004188 | 1.5728 | 17.0132 | 0.01405 | 0.0004539 | 0.000426 | 1.6231 | 16.9727 | 0.01526 | 0.0004844 | 0.0004432 | 1.6681 | 18.1846 | 0.01448 | 0.0004626 | 0.0004416 | 1.6265 | 18.2353 | 0.01576 | 0.0004932 | 0.000466 | 1.6265 | 21.3207 | 0.01395 | 0.0004462 | 0.0004327 | 1.5925 | 21.3214 | 0.01509 | 0.0004726 | 0.0004545 | 1.6683 | 21.3103 | 0.01709 | 0.0005423 | 0.0004823 | 1.6685 | 23.9461 | 0.01604 | 0.0005161 | 0.0004959 | 1.6018 | 23.9275 | 0.0162 | 0.0005209 | 0.0005034 | 1.7666 | 25.3074 | 0.01657 | 0.0005348 | 0.0004833 | 1.7327 | 25.9812 | 0.01648 | 0.0005405 | 0.0005049 | 1.7878 | 28.9266 | 0.01702 | 0.0005652 | 0.0005591 | 1.7261 | 30.6851 | 0.01784 | 0.0006464 | 0.0007413 | 1.7207 | 30.6855 | 0.01965 | 0.000691 | 0.0007832 | 1.748 | 33.2283 | 0.01754 | 0.0005835 | 0.0006084 | 1.6942 | 33.14 | 0.01771 | 0.000589 | 0.0006164 | 1.7207 | 33.5829 | 0.01693 | 0.0005498 | 0.000543 | 1.7161 | 33.5633 | 0.01849 | 0.000587 | 0.0005705 | 1.7161 | 36.9113 | 0.01756 | 0.000596 | 0.0006377 | 1.8075 | 37.0983 | 0.01872 | 0.000619 | 0.0006521 | 1.709 | 38.4204 | 0.01979 | 0.0006187 | 0.0006254 | 1.6473 | 39.7673 | 0.01862 | 0.0006017 | 0.0006399 | 1.7302 | 40.1438 | 0.01971 | 0.0006223 | 0.0006533 | 1.6684 | 39.4609 | 0.01766 | 0.000577 | 0.0006111 | 1.6684 | 39.4611 | 0.01903 | 0.0006066 | 0.0006365 | 1.6296 | 39.353 | 0.01917 | 0.000611 | 0.0006426 | 1.5747 | 43.0409 | 0.01849 | 0.0005898 | 0.0006172 | 1.5572 | 42.5173 | 0.01932 | 0.0006258 | 0.0006713 | 1.564 | 42.5771 | 0.02067 | 0.0006546 | 0.000696 | 1.6145 | 43.3791 | 0.0198 | 0.0006348 | 0.0006917 | 1.6321 | 47.3233 | 0.0184 | 0.0005888 | 0.0006323 | 1.4967 | 52.3134 | 0.01854 | 0.0006104 | 0.0006941 | 1.4692 | 52.0461 | 0.01867 | 0.0006147 | 0.0006996 | 1.4184 | 56.9635 | 0.02027 | 0.0006558 | 0.0007628 | 1.4527 | 59.9763 | 0.01809 | 0.000568 | 0.0006325 | 1.3964 | 59.3038 | 0.01837 | 0.0005768 | 0.0006425 | 1.4716 | 60.1846 | 0.02 | 0.0006166 | 0.0006662 | 1.5968 | 56.5556 | 0.02432 | 0.0007737 | 0.0008391 | 1.5635 | 57.1523 | 0.02383 | 0.0007661 | 0.000836 | 1.5731 | 68.6249 | 0.02269 | 0.0007039 | 0.0007496 | 1.6674 | 72.4771 | 0.02264 | 0.0006891 | 0.0007027 | 1.6279 | 73.0889 | 0.02344 | 0.0007205 | 0.000756 | 1.7961 | 78.9158 | 0.02559 | 0.0007726 | 0.0008044 | 1.6417 | 81.4839 | 0.02458 | 0.0007334 | 0.0007379 | 1.65 | 82.7511 | 0.02531 | 0.0007763 | 0.000838 | 1.6829 | 86.4219 | 0.02502 | 0.00074 | 0.0007489 | 1.6748 | 86.3427 | 0.02496 | 0.0007366 | 0.0007341 | 1.6161 | 91.1242 | 0.02584 | 0.0007662 | 0.0007867 | 1.5954 | 95.51 | 0.02541 | 0.0007563 | 0.0007849 | 1.5753 | 95.0957 | 0.02555 | 0.0007605 | 0.0007887
1.6865 | 0.12388 | 0.03209 | 0.00133 | 0.00171 | 1.862 | 0.11578 | 0.07523 | 0.00296 | 0.00291 | 1.8236 | 0.11748 | 0.10916 | 0.00443 | 0.00353 | 1.8236 | 0.47611 | 0.02806 | 0.00112 | 0.0009045 | 1.7487 | 0.48913 | 0.03499 | 0.00132 | 0.00101 | 1.9954 | 1.0167 | 0.0359 | 0.00129 | 0.000855 | 1.6978 | 2.8381 | 0.01887 | 0.0006126 | 0.0004816 | 1.635 | 2.8791 | 0.01986 | 0.0006304 | 0.0004962 | 1.5 | 3.9073 | 0.01547 | 0.0004942 | 0.000427 | 1.6068 | 4.9421 | 0.01579 | 0.0005284 | 0.0004227 | 1.6667 | 4.891 | 0.0176 | 0.0005909 | 0.0004477 | 1.7193 | 5.7591 | 0.01667 | 0.0005622 | 0.0004421 | 1.7648 | 5.72 | 0.01822 | 0.0006061 | 0.0004634 | 1.8057 | 5.6849 | 0.01977 | 0.000647 | 0.0004839 | 1.8423 | 6.702 | 0.01836 | 0.0005949 | 0.000455 | 1.7507 | 8.1747 | 0.01631 | 0.0005263 | 0.0004598 | 1.7862 | 8.1406 | 0.01747 | 0.0005526 | 0.0004763 | 1.7052 | 8.2179 | 0.0175 | 0.000553 | 0.0004815 | 1.6677 | 10.6113 | 0.01502 | 0.0004904 | 0.0004762 | 1.6678 | 11.7233 | 0.0156 | 0.0005113 | 0.0004789 | 1.7872 | 13.0844 | 0.01522 | 0.0004915 | 0.0004233 | 1.7256 | 13.1648 | 0.01527 | 0.0004924 | 0.0004275 | 1.7203 | 15.9491 | 0.01454 | 0.0004689 | 0.0004288 | 1.7158 | 16.8916 | 0.01514 | 0.0004811 | 0.0004356 | 1.7584 | 16.8412 | 0.01635 | 0.0005101 | 0.0004524 | 1.8072 | 18.043 | 0.0155 | 0.0004862 | 0.0004503 | 1.7517 | 18.1037 | 0.01677 | 0.0005153 | 0.0004744 | 1.7516 | 21.2788 | 0.01481 | 0.0004642 | 0.00044 | 1.82 | 21.238 | 0.01682 | 0.0005349 | 0.0004684 | 1.8768 | 21.2074 | 0.01883 | 0.0005975 | 0.0004954 | 1.877 | 23.9527 | 0.01758 | 0.0005623 | 0.0005078 | 1.802 | 23.9639 | 0.01774 | 0.0005668 | 0.0005153 | 1.9629 | 25.2742 | 0.01803 | 0.000575 | 0.000494 | 1.9253 | 26.0477 | 0.0179 | 0.0005784 | 0.0005155 | 1.9666 | 28.953 | 0.01829 | 0.0005949 | 0.0005679 | 1.8987 | 30.8708 | 0.01904 | 0.00067 | 0.0007491 | 1.8771 | 30.8515 | 0.02085 | 0.0007131 | 0.0007907 | 1.9069 | 33.4142 | 0.01865 | 0.0006056 | 0.0006159 | 1.8482 | 33.3557 | 0.01882 | 0.000611 | 0.000624 | 1.8771 | 33.8885 | 0.01802 | 0.0005726 | 0.0005513 | 1.8591 | 33.8592 | 0.01958 | 0.0006085 | 0.0005784 | 1.8592 | 37.1866 | 0.01855 | 0.0006137 | 0.0006443 | 1.9466 | 37.3141 | 0.01971 | 0.0006359 | 0.0006583 | 1.8311 | 38.8558 | 0.02075 | 0.0006345 | 0.0006322 | 1.774 | 40.332 | 0.01954 | 0.000617 | 0.0006467 | 1.8538 | 40.6291 | 0.02063 | 0.0006368 | 0.0006598 | 1.7967 | 39.7754 | 0.0186 | 0.0005932 | 0.0006179 | 1.7876 | 39.756 | 0.01996 | 0.000622 | 0.0006431 | 1.746 | 39.6578 | 0.0201 | 0.0006264 | 0.0006492 | 1.6872 | 43.8047 | 0.01934 | 0.0006032 | 0.0006239 | 1.6684 | 43.4407 | 0.02018 | 0.0006389 | 0.0006785 | 1.6683 | 43.441 | 0.02153 | 0.0006672 | 0.0007029 | 1.7222 | 44.0029 | 0.02065 | 0.0006473 | 0.0006983 | 1.7409 | 48.1168 | 0.01918 | 0.0006001 | 0.0006382 | 1.5902 | 53.1754 | 0.01923 | 0.0006195 | 0.0006995 | 1.561 | 52.9079 | 0.01937 | 0.0006239 | 0.000705 | 1.576 | 59.0156 | 0.02154 | 0.0006822 | 0.000773 | 1.6141 | 61.6982 | 0.0193 | 0.0005953 | 0.0006422 | 1.5515 | 61.0651 | 0.01959 | 0.0006043 | 0.0006523 | 1.6555 | 62.0946 | 0.02151 | 0.0006547 | 0.0006775 | 1.7742 | 58.7859 | 0.02592 | 0.0008087 | 0.0008525 | 1.7372 | 59.3904 | 0.02541 | 0.0008009 | 0.0008498 | 1.7304 | 70.4434 | 0.02402 | 0.0007305 | 0.00076 | 1.819 | 74.0671 | 0.0239 | 0.0007135 | 0.000712 | 1.7758 | 74.8575 | 0.02469 | 0.0007437 | 0.0007656 | 1.9343 | 80.477 | 0.02675 | 0.0007913 | 0.0008125 | 1.768 | 83.2512 | 0.0257 | 0.000752 | 0.0007467 | 1.7769 | 84.418 | 0.02641 | 0.0007936 | 0.0008463 | 1.8031 | 88.0892 | 0.02608 | 0.0007565 | 0.000757 | 1.7944 | 88.1594 | 0.02601 | 0.0007532 | 0.0007425 | 1.7239 | 92.9083 | 0.02685 | 0.0007809 | 0.0007947 | 1.7018 | 97.6129 | 0.02636 | 0.0007698 | 0.0007925 | 1.6803 | 97.1982 | 0.02651 | 0.0007741 | 0.0007963
1.7857 | 0.11918 | 0.03511 | 0.00143 | 0.00185 | 1.9861 | 0.11078 | 0.08336 | 0.00322 | 0.00318 | 1.9894 | 0.11068 | 0.12532 | 0.00504 | 0.00399 | 1.9894 | 0.44999 | 0.03204 | 0.00127 | 0.00101 | 1.9985 | 0.44869 | 0.04286 | 0.00175 | 0.00119 | 2.138 | 0.97213 | 0.03961 | 0.0014 | 0.000915 | 1.7977 | 2.774 | 0.02018 | 0.0006434 | 0.0005 | 1.8167 | 2.762 | 0.02248 | 0.0007366 | 0.0005313 | 1.6667 | 3.778 | 0.01739 | 0.0005684 | 0.0004524 | 1.7853 | 4.7908 | 0.01769 | 0.0005963 | 0.0004457 | 1.8333 | 4.7507 | 0.01951 | 0.0006534 | 0.00047 | 1.8756 | 5.6247 | 0.01829 | 0.0006103 | 0.0004604 | 1.9119 | 5.5946 | 0.01985 | 0.0006514 | 0.0004812 | 1.9446 | 5.5666 | 0.02141 | 0.0006901 | 0.0005013 | 1.9739 | 6.6007 | 0.01975 | 0.0006289 | 0.0004695 | 1.8758 | 8.0542 | 0.01745 | 0.0005525 | 0.0004711 | 1.9053 | 8.0251 | 0.01861 | 0.0005777 | 0.0004873 | 1.8189 | 8.1085 | 0.01863 | 0.0005777 | 0.0004923 | 1.8762 | 10.3603 | 0.01678 | 0.0005529 | 0.0004917 | 1.8531 | 11.5021 | 0.01719 | 0.0005611 | 0.0004927 | 1.9659 | 12.8432 | 0.01665 | 0.0005334 | 0.0004359 | 1.8981 | 12.9337 | 0.01668 | 0.0005337 | 0.0004399 | 1.8766 | 15.7578 | 0.0157 | 0.0004988 | 0.0004387 | 1.8588 | 16.7401 | 0.01624 | 0.0005073 | 0.000445 | 1.8936 | 16.6999 | 0.01745 | 0.000535 | 0.0004615 | 1.9462 | 17.8715 | 0.01653 | 0.0005091 | 0.0004589 | 2.0019 | 17.8012 | 0.01883 | 0.0005944 | 0.0004905 | 2.0019 | 21.1057 | 0.01655 | 0.0005279 | 0.000454 | 2.0475 | 21.0753 | 0.01856 | 0.0005912 | 0.0004816 | 2.0854 | 21.045 | 0.02057 | 0.0006485 | 0.000508 | 2.0856 | 23.8799 | 0.01912 | 0.0006051 | 0.0005191 | 2.0022 | 23.911 | 0.01928 | 0.0006092 | 0.0005265 | 2.1592 | 25.1515 | 0.01949 | 0.0006128 | 0.0005043 | 2.1178 | 26.0347 | 0.01931 | 0.0006138 | 0.0005257 | 2.1453 | 28.9199 | 0.01957 | 0.0006232 | 0.0005763 | 2.0713 | 30.9872 | 0.02023 | 0.0006924 | 0.0007565 | 2.0335 | 30.9681 | 0.02205 | 0.0007342 | 0.0007978 | 2.0658 | 33.5306 | 0.01975 | 0.0006267 | 0.0006231 | 2.0022 | 33.4821 | 0.01992 | 0.000632 | 0.0006312 | 2.0335 | 34.1146 | 0.01911 | 0.0005943 | 0.0005591 | 2.0021 | 34.0656 | 0.02067 | 0.0006289 | 0.0005859 | 2.0022 | 37.3825 | 0.01954 | 0.0006307 | 0.0006505 | 2.0856 | 37.4905 | 0.02069 | 0.0006522 | 0.0006643 | 1.9532 | 39.2118 | 0.02169 | 0.0006496 | 0.0006386 | 1.9007 | 40.7874 | 0.02045 | 0.0006315 | 0.0006531 | 1.9774 | 41.0249 | 0.02153 | 0.0006507 | 0.000666 | 1.9251 | 40.0405 | 0.01952 | 0.0006088 | 0.0006244 | 1.9068 | 40.0114 | 0.02088 | 0.0006369 | 0.0006495 | 1.8624 | 39.9231 | 0.02103 | 0.0006412 | 0.0006556 | 1.7997 | 44.4691 | 0.02017 | 0.0006159 | 0.0006303 | 1.7797 | 44.2648 | 0.02102 | 0.0006512 | 0.0006852 | 1.7725 | 44.2154 | 0.02237 | 0.000679 | 0.0007094 | 1.8298 | 44.5573 | 0.02148 | 0.0006592 | 0.0007045 | 1.8497 | 48.821 | 0.01994 | 0.0006108 | 0.0006439 | 1.6837 | 53.9581 | 0.01992 | 0.0006282 | 0.0007045 | 1.6528 | 53.7005 | 0.02007 | 0.0006326 | 0.00071 | 1.773 | 61.1974 | 0.02307 | 0.0007182 | 0.0007843 | 1.8159 | 63.5097 | 0.02077 | 0.0006329 | 0.000653 | 1.7455 | 62.916 | 0.02108 | 0.0006421 | 0.0006634 | 1.8395 | 63.6983 | 0.02297 | 0.0006887 | 0.0006876 | 1.9516 | 60.7594 | 0.02746 | 0.0008399 | 0.0008644 | 1.9109 | 61.3721 | 0.02694 | 0.000832 | 0.0008622 | 1.8877 | 71.975 | 0.02531 | 0.000755 | 0.0007695 | 1.9705 | 75.45 | 0.02513 | 0.0007361 | 0.0007206 | 1.9238 | 76.3791 | 0.02591 | 0.0007651 | 0.0007745 | 2.0724 | 81.8905 | 0.02788 | 0.0008089 | 0.0008201 | 1.8942 | 84.8112 | 0.0268 | 0.0007694 | 0.0007549 | 1.9039 | 85.8876 | 0.02749 | 0.0008098 | 0.000854 | 1.9233 | 89.5691 | 0.02712 | 0.0007721 | 0.0007645 | 1.9141 | 89.7887 | 0.02705 | 0.0007689 | 0.0007502 | 1.9393 | 96.0143 | 0.0288 | 0.000831 | 0.0008091 | 1.9145 | 101.3567 | 0.02821 | 0.0008159 | 0.0008062 | 1.8904 | 100.9615 | 0.02837 | 0.0008203 | 0.0008101
1.9841 | 0.11087 | 0.04151 | 0.00175 | 0.00215 | 2.2344 | 0.10207 | 0.10066 | 0.00412 | 0.00377 | 2.1552 | 0.10467 | 0.14243 | 0.00566 | 0.00447 | 2.1552 | 0.42707 | 0.03624 | 0.00142 | 0.00112 | 2.2483 | 0.41427 | 0.05141 | 0.00215 | 0.00138 | 2.2805 | 0.92789 | 0.04349 | 0.00152 | 0.0009777 | 1.9974 | 2.6538 | 0.0229 | 0.0007554 | 0.0005376 | 2.0438 | 2.6278 | 0.0259 | 0.0008878 | 0.0005765 | 1.875 | 3.6267 | 0.01988 | 0.0006739 | 0.0004846 | 1.9639 | 4.6445 | 0.01965 | 0.000661 | 0.0004689 | 2 | 4.6154 | 0.02148 | 0.0007138 | 0.0004925 | 2.0319 | 5.4964 | 0.01995 | 0.0006568 | 0.0004789 | 2.0589 | 5.4753 | 0.02152 | 0.0006957 | 0.0004991 | 2.0834 | 5.4553 | 0.02309 | 0.0007324 | 0.0005187 | 2.1055 | 6.5044 | 0.02116 | 0.0006621 | 0.0004841 | 2.0008 | 7.9328 | 0.0186 | 0.0005782 | 0.0004824 | 2.1435 | 7.7965 | 0.02094 | 0.0006689 | 0.0005094 | 2.0463 | 7.8937 | 0.02094 | 0.000667 | 0.0005139 | 2.0846 | 10.1194 | 0.01858 | 0.0006116 | 0.000507 | 2.0384 | 11.2812 | 0.01881 | 0.0006085 | 0.0005064 | 2.1446 | 12.5923 | 0.0181 | 0.0005736 | 0.0004483 | 2.0707 | 12.7027 | 0.01812 | 0.0005733 | 0.0004521 | 2.033 | 15.5566 | 0.01688 | 0.0005277 | 0.0004484 | 2.0018 | 16.5689 | 0.01734 | 0.0005326 | 0.0004542 | 2.1642 | 16.3677 | 0.01968 | 0.000624 | 0.0004792 | 2.2242 | 17.4892 | 0.01861 | 0.0005913 | 0.0004755 | 2.2521 | 17.4291 | 0.02092 | 0.0006666 | 0.0005063 | 2.2521 | 20.7932 | 0.01831 | 0.0005859 | 0.0004675 | 2.2751 | 20.7531 | 0.02033 | 0.0006437 | 0.0004944 | 2.2939 | 20.7131 | 0.02234 | 0.0006968 | 0.0005202 | 2.2942 | 23.5875 | 0.02068 | 0.0006455 | 0.0005299 | 2.2024 | 23.7585 | 0.02083 | 0.0006491 | 0.0005373 | 2.3555 | 24.7793 | 0.02097 | 0.0006491 | 0.0005142 | 2.3103 | 25.7922 | 0.02074 | 0.0006476 | 0.0005354 | 2.3241 | 28.6373 | 0.02085 | 0.0006505 | 0.0005844 | 2.2439 | 30.9241 | 0.02142 | 0.0007141 | 0.0007635 | 2.19 | 30.9752 | 0.02324 | 0.0007547 | 0.0008046 | 2.2247 | 33.4675 | 0.02085 | 0.0006471 | 0.00063 | 2.1562 | 33.5289 | 0.02102 | 0.0006522 | 0.000638 | 2.1899 | 34.2013 | 0.02019 | 0.0006149 | 0.0005665 | 2.1452 | 34.2124 | 0.02175 | 0.0006485 | 0.0005931 | 2.1452 | 37.509 | 0.02053 | 0.000647 | 0.0006565 | 2.2246 | 37.4773 | 0.02168 | 0.000668 | 0.0006701 | 2.0753 | 39.5282 | 0.02263 | 0.0006641 | 0.0006447 | 2.0274 | 41.1833 | 0.02135 | 0.0006453 | 0.0006592 | 2.1009 | 41.3711 | 0.02243 | 0.000664 | 0.0006718 | 2.0534 | 40.2863 | 0.02044 | 0.0006237 | 0.0006307 | 2.026 | 40.2274 | 0.0218 | 0.0006512 | 0.0006555 | 1.9788 | 40.139 | 0.02195 | 0.0006555 | 0.0006616 | 1.9121 | 45.0542 | 0.021 | 0.000628 | 0.0006363 | 1.8909 | 44.9996 | 0.02185 | 0.0006628 | 0.0006915 | 1.8768 | 44.9105 | 0.0232 | 0.0006902 | 0.0007155 | 1.9374 | 45.0522 | 0.0223 | 0.0006706 | 0.0007105 | 1.9585 | 49.4458 | 0.02069 | 0.000621 | 0.0006492 | 1.8708 | 55.3156 | 0.02127 | 0.0006585 | 0.0007139 | 1.8365 | 55.0878 | 0.02142 | 0.000663 | 0.0007195 | 1.97 | 63.0224 | 0.02456 | 0.0007502 | 0.0007942 | 2.0177 | 65.0146 | 0.02221 | 0.0006664 | 0.0006627 | 1.9394 | 64.4503 | 0.02253 | 0.0006758 | 0.0006733 | 2.0234 | 65.0546 | 0.02441 | 0.0007195 | 0.0006969 | 2.129 | 62.5154 | 0.02896 | 0.0008682 | 0.0008752 | 2.0846 | 63.1766 | 0.02842 | 0.0008601 | 0.0008734 | 2.045 | 73.3292 | 0.02658 | 0.0007777 | 0.0007782 | 2.1221 | 76.705 | 0.02635 | 0.0007573 | 0.0007286 | 2.0718 | 77.733 | 0.0271 | 0.0007852 | 0.0007827 | 2.2106 | 82.9059 | 0.029 | 0.0008256 | 0.0008272 | 2.0205 | 86.2235 | 0.02788 | 0.0007858 | 0.0007625 | 2.0308 | 87.2396 | 0.02856 | 0.0008252 | 0.0008612 | 2.1637 | 92.0649 | 0.02915 | 0.0008262 | 0.0007782 | 2.1533 | 92.5636 | 0.02907 | 0.0008229 | 0.0007644 | 2.1548 | 98.5782 | 0.03069 | 0.0008755 | 0.0008219 | 2.1273 | 104.6188 | 0.03 | 0.0008566 | 0.0008183 | 2.1004 | 104.2233 | 0.03016 | 0.000861 | 0.0008224
2.2321 | 0.10216 | 0.05013 | 0.0022 | 0.00254 | 2.4826 | 0.094852 | 0.11937 | 0.00498 | 0.00439 | 2.321 | 0.099439 | 0.16049 | 0.00627 | 0.00497 | 2.321 | 0.40425 | 0.04067 | 0.00157 | 0.00123 | 2.4981 | 0.38234 | 0.06067 | 0.00254 | 0.00159 | 2.423 | 0.88476 | 0.04757 | 0.00163 | 0.00104 | 2.2471 | 2.5076 | 0.02648 | 0.0009158 | 0.0005863 | 2.2709 | 2.4926 | 0.0295 | 0.00103 | 0.0006231 | 2.0833 | 3.4865 | 0.02248 | 0.0007721 | 0.0005176 | 2.1424 | 4.5032 | 0.02166 | 0.0007235 | 0.0004924 | 2.1667 | 4.4832 | 0.02351 | 0.0007727 | 0.0005153 | 2.1882 | 5.3631 | 0.02165 | 0.0007024 | 0.0004975 | 2.206 | 5.3461 | 0.02322 | 0.0007392 | 0.0005172 | 2.2223 | 5.3311 | 0.0248 | 0.0007741 | 0.0005364 | 2.3687 | 6.2478 | 0.02405 | 0.0007827 | 0.0005134 | 2.2509 | 7.6702 | 0.02097 | 0.0006717 | 0.0005051 | 2.3816 | 7.4929 | 0.02336 | 0.0007544 | 0.0005316 | 2.2737 | 7.6412 | 0.02331 | 0.0007502 | 0.0005355 | 2.2931 | 9.8186 | 0.02043 | 0.000668 | 0.0005225 | 2.2237 | 11.0303 | 0.02046 | 0.0006543 | 0.00052 | 2.3233 | 12.2714 | 0.01958 | 0.0006129 | 0.0004608 | 2.2432 | 12.4218 | 0.01959 | 0.0006118 | 0.0004643 | 2.1894 | 15.3256 | 0.01808 | 0.0005558 | 0.0004579 | 2.2877 | 16.1468 | 0.0196 | 0.0006237 | 0.0004722 | 2.4347 | 15.836 | 0.02197 | 0.0007058 | 0.0004967 | 2.5022 | 16.9274 | 0.02076 | 0.0006671 | 0.0004919 | 2.5024 | 16.9275 | 0.02307 | 0.0007349 | 0.0005219 | 2.5023 | 20.2912 | 0.02011 | 0.0006406 | 0.0004806 | 2.5026 | 20.2813 | 0.02212 | 0.000694 | 0.0005069 | 2.5025 | 20.2814 | 0.02414 | 0.0007436 | 0.0005322 | 2.5027 | 23.1855 | 0.02225 | 0.0006847 | 0.0005405 | 2.4026 | 23.3365 | 0.02239 | 0.0006875 | 0.0005478 | 2.5518 | 24.4273 | 0.02247 | 0.0006844 | 0.000524 | 2.5028 | 25.4601 | 0.02217 | 0.0006804 | 0.000545 | 2.5029 | 28.305 | 0.02215 | 0.0006772 | 0.0005923 | 2.4165 | 30.6314 | 0.02262 | 0.0007353 | 0.0007703 | 2.3464 | 30.7626 | 0.02443 | 0.0007746 | 0.0008111 | 2.3836 | 33.1548 | 0.02196 | 0.000667 | 0.0006366 | 2.3103 | 33.3261 | 0.02213 | 0.0006719 | 0.0006447 | 2.3464 | 34.0384 | 0.02127 | 0.0006349 | 0.0005737 | 2.2882 | 34.1296 | 0.02283 | 0.0006674 | 0.0006001 | 2.2882 | 37.3958 | 0.02151 | 0.000663 | 0.0006622 | 2.3637 | 37.2544 | 0.02267 | 0.0006835 | 0.0006756 | 2.1973 | 39.685 | 0.02356 | 0.0006781 | 0.0006506 | 2.1541 | 41.4596 | 0.02224 | 0.0006587 | 0.000665 | 2.2245 | 41.5278 | 0.02332 | 0.0006769 | 0.0006774 | 2.1817 | 40.4024 | 0.02135 | 0.0006381 | 0.0006366 | 2.1451 | 40.3937 | 0.02272 | 0.000665 | 0.0006613 | 2.0952 | 40.3453 | 0.02287 | 0.0006693 | 0.0006675 | 2.0246 | 45.5798 | 0.02181 | 0.0006395 | 0.000642 | 2.0021 | 45.6449 | 0.02266 | 0.0006739 | 0.0006974 | 2.0853 | 46.1119 | 0.02482 | 0.0007293 | 0.0007269 | 2.1527 | 45.8835 | 0.02393 | 0.0007108 | 0.0007216 | 2.1761 | 50.4568 | 0.02216 | 0.000657 | 0.0006592 | 2.1047 | 56.7028 | 0.02292 | 0.0007004 | 0.0007244 | 2.066 | 56.5048 | 0.02307 | 0.000705 | 0.0007301 | 2.167 | 64.5199 | 0.026 | 0.0007793 | 0.0008033 | 2.2194 | 66.1119 | 0.02361 | 0.0006971 | 0.0006716 | 2.1334 | 65.7472 | 0.02395 | 0.0007065 | 0.0006823 | 2.2074 | 66.073 | 0.02581 | 0.000748 | 0.0007054 | 2.3065 | 63.6734 | 0.03042 | 0.0008943 | 0.0008851 | 2.2583 | 64.5032 | 0.02987 | 0.0008859 | 0.0008837 | 2.2023 | 74.3255 | 0.02783 | 0.000799 | 0.0007864 | 2.2737 | 77.4419 | 0.02754 | 0.0007773 | 0.0007361 | 2.2198 | 78.6689 | 0.02828 | 0.0008041 | 0.0007903 | 2.4869 | 83.841 | 0.03121 | 0.0008852 | 0.0008404 | 2.2731 | 88.1734 | 0.02999 | 0.0008433 | 0.0007765 | 2.2846 | 89.0189 | 0.03065 | 0.0008791 | 0.0008743 | 2.4041 | 93.0368 | 0.03114 | 0.0008751 | 0.0007906 | 2.3926 | 93.7749 | 0.03105 | 0.0008714 | 0.0007771 | 2.3703 | 99.798 | 0.03255 | 0.0009162 | 0.0008336 | 2.34 | 106.5871 | 0.03175 | 0.0008934 | 0.0008293 | 2.3104 | 106.3913 | 0.03191 | 0.0008979 | 0.0008334
2.4802 | 0.094917 | 0.05946 | 0.00264 | 0.00297 | 2.7309 | 0.088677 | 0.13945 | 0.00582 | 0.00505 | 2.6525 | 0.090531 | 0.19933 | 0.00846 | 0.00604 | 2.6525 | 0.36632 | 0.05025 | 0.0021 | 0.00148 | 2.7479 | 0.35722 | 0.07065 | 0.00293 | 0.00182 | 2.5656 | 0.84963 | 0.05182 | 0.00175 | 0.00111 | 2.4968 | 2.3555 | 0.03027 | 0.00107 | 0.000637 | 2.498 | 2.3545 | 0.03331 | 0.00117 | 0.0006717 | 2.2917 | 3.3343 | 0.02518 | 0.0008665 | 0.0005513 | 2.3209 | 4.34 | 0.02375 | 0.0007849 | 0.0005163 | 2.3333 | 4.328 | 0.0256 | 0.0008309 | 0.0005384 | 2.3445 | 5.2049 | 0.0234 | 0.0007475 | 0.0005164 | 2.3531 | 5.1949 | 0.02497 | 0.0007824 | 0.0005356 | 2.5001 | 5.0587 | 0.02835 | 0.0009279 | 0.0005724 | 2.6319 | 6.0224 | 0.02706 | 0.0008949 | 0.0005432 | 2.501 | 7.3586 | 0.02342 | 0.0007597 | 0.000528 | 2.6198 | 7.2354 | 0.02586 | 0.0008369 | 0.0005542 | 2.501 | 7.3587 | 0.02577 | 0.0008302 | 0.0005574 | 2.5016 | 9.497 | 0.02234 | 0.0007232 | 0.0005381 | 2.409 | 10.7097 | 0.02216 | 0.0006993 | 0.0005338 | 2.5021 | 11.9407 | 0.0211 | 0.0006518 | 0.0004733 | 2.4158 | 12.0811 | 0.02109 | 0.0006498 | 0.0004766 | 2.5022 | 14.7039 | 0.02053 | 0.0006585 | 0.000477 | 2.5737 | 15.6152 | 0.02192 | 0.0007077 | 0.0004901 | 2.7052 | 15.4046 | 0.02434 | 0.0007833 | 0.000514 | 2.7802 | 16.4759 | 0.02297 | 0.0007391 | 0.0005082 | 2.7526 | 16.5161 | 0.02528 | 0.0008006 | 0.0005374 | 2.7525 | 19.8695 | 0.02195 | 0.0006933 | 0.0004935 | 2.7301 | 19.9098 | 0.02396 | 0.0007428 | 0.0005193 | 2.711 | 19.94 | 0.02597 | 0.0007893 | 0.0005441 | 2.7113 | 22.8538 | 0.02386 | 0.0007228 | 0.0005508 | 2.6029 | 23.0347 | 0.02399 | 0.000725 | 0.0005581 | 2.7481 | 24.1056 | 0.02399 | 0.0007188 | 0.0005337 | 2.6954 | 25.1982 | 0.02363 | 0.0007124 | 0.0005543 | 2.6817 | 28.043 | 0.02346 | 0.0007034 | 0.0006001 | 2.5891 | 30.479 | 0.02383 | 0.0007561 | 0.0007769 | 2.5028 | 30.5603 | 0.02563 | 0.0007944 | 0.0008175 | 2.5425 | 32.9524 | 0.02307 | 0.0006866 | 0.0006431 | 2.4643 | 33.0436 | 0.02324 | 0.0006912 | 0.0006511 | 2.5028 | 33.8658 | 0.02235 | 0.0006544 | 0.0005806 | 2.4312 | 33.9071 | 0.02391 | 0.000686 | 0.0006068 | 2.4312 | 37.133 | 0.0225 | 0.0006786 | 0.0006678 | 2.5027 | 37.0718 | 0.02366 | 0.0006988 | 0.0006811 | 2.4415 | 39.5394 | 0.02542 | 0.0007294 | 0.0006618 | 2.2808 | 41.5263 | 0.02313 | 0.0006716 | 0.0006706 | 2.4717 | 41.412 | 0.02509 | 0.000724 | 0.000688 | 2.3101 | 40.339 | 0.02227 | 0.0006522 | 0.0006424 | 2.3835 | 40.2174 | 0.02455 | 0.0007156 | 0.0006725 | 2.328 | 40.3188 | 0.0247 | 0.0007196 | 0.0006786 | 2.2496 | 46.2521 | 0.02342 | 0.0006806 | 0.0006527 | 2.2246 | 46.6268 | 0.02426 | 0.0007128 | 0.0007085 | 2.346 | 46.8232 | 0.0268 | 0.0007836 | 0.0007397 | 2.4218 | 46.1146 | 0.02593 | 0.0007675 | 0.0007343 | 2.4481 | 50.7876 | 0.02398 | 0.0007077 | 0.0006705 | 2.3385 | 57.3124 | 0.02454 | 0.0007386 | 0.000734 | 2.2956 | 57.2742 | 0.02469 | 0.0007431 | 0.0007397 | 2.364 | 65.2193 | 0.02742 | 0.0008063 | 0.0008115 | 2.4212 | 66.4412 | 0.025 | 0.0007258 | 0.0006799 | 2.3273 | 66.3461 | 0.02534 | 0.000735 | 0.0006907 | 2.3913 | 66.373 | 0.0272 | 0.0007748 | 0.0007134 | 2.4839 | 64.5229 | 0.03186 | 0.0009187 | 0.0008943 | 2.432 | 65.3116 | 0.03129 | 0.0009102 | 0.0008933 | 2.3596 | 74.7134 | 0.02907 | 0.0008193 | 0.000794 | 2.4253 | 77.7502 | 0.02873 | 0.0007965 | 0.0007432 | 2.3678 | 79.0264 | 0.02945 | 0.0008223 | 0.0007976 | 2.7632 | 84.8407 | 0.0334 | 0.0009397 | 0.0008524 | 2.5257 | 89.1088 | 0.03207 | 0.0008952 | 0.0007891 | 2.5385 | 89.8838 | 0.03271 | 0.0009283 | 0.0008862 | 2.6445 | 94.2234 | 0.03311 | 0.0009203 | 0.0008021 | 2.6318 | 95.0909 | 0.033 | 0.000916 | 0.0007888 | 2.5858 | 101.0424 | 0.03439 | 0.0009541 | 0.0008444 | 2.5527 | 108.2602 | 0.03347 | 0.0009275 | 0.0008393 | 2.5205 | 107.9641 | 0.03363 | 0.000932 | 0.0008435
2.7282 | 0.088733 | 0.06947 | 0.00307 | 0.00342 | 2.9791 | 0.083353 | 0.16086 | 0.00666 | 0.00575 | 2.9841 | 0.083255 | 0.24178 | 0.0105 | 0.00719 | 2.9841 | 0.3367 | 0.06075 | 0.0026 | 0.00175 | 2.9978 | 0.33561 | 0.0813 | 0.00332 | 0.00206 | 2.8506 | 0.78799 | 0.06084 | 0.00218 | 0.00126 | 2.7464 | 2.2303 | 0.0343 | 0.00122 | 0.0006901 | 2.725 | 2.2414 | 0.03732 | 0.00131 | 0.0007223 | 2.5 | 3.1821 | 0.02801 | 0.0009594 | 0.0005861 | 2.4995 | 4.1828 | 0.02591 | 0.000846 | 0.0005407 | 2.5 | 4.1818 | 0.02777 | 0.0008891 | 0.0005621 | 2.5008 | 5.0577 | 0.02519 | 0.0007926 | 0.0005356 | 2.6472 | 4.9385 | 0.02861 | 0.0009419 | 0.0005732 | 2.7779 | 4.8364 | 0.03208 | 0.00107 | 0.0006095 | 2.895 | 5.8161 | 0.03017 | 0.001 | 0.0005736 | 2.7511 | 7.1032 | 0.02597 | 0.0008444 | 0.0005514 | 2.858 | 6.997 | 0.02846 | 0.0009169 | 0.0005772 | 2.7284 | 7.1253 | 0.02832 | 0.0009082 | 0.0005797 | 2.71 | 9.2305 | 0.02431 | 0.0007776 | 0.000554 | 2.5943 | 10.4591 | 0.0239 | 0.0007437 | 0.0005476 | 2.8595 | 11.4096 | 0.02426 | 0.0007939 | 0.0004987 | 2.7609 | 11.5499 | 0.02422 | 0.0007893 | 0.0005015 | 2.815 | 14.1925 | 0.02309 | 0.0007539 | 0.0004962 | 2.8597 | 15.1639 | 0.02432 | 0.0007873 | 0.0005079 | 2.9757 | 14.9835 | 0.02676 | 0.0008576 | 0.0005315 | 3.0583 | 16.0446 | 0.02524 | 0.0008081 | 0.0005245 | 3.0029 | 16.1249 | 0.02754 | 0.0008642 | 0.0005529 | 3.0028 | 19.4381 | 0.02382 | 0.0007442 | 0.0005064 | 2.9576 | 19.5185 | 0.02583 | 0.0007903 | 0.0005316 | 2.9195 | 19.5887 | 0.02784 | 0.0008339 | 0.0005559 | 2.9198 | 22.5124 | 0.02548 | 0.0007601 | 0.0005611 | 2.8031 | 22.7032 | 0.0256 | 0.0007616 | 0.0005682 | 2.9444 | 23.7742 | 0.02553 | 0.0007526 | 0.0005432 | 2.8879 | 24.9166 | 0.0251 | 0.0007436 | 0.0005635 | 2.8605 | 27.7612 | 0.02478 | 0.0007291 | 0.0006077 | 2.7617 | 30.2969 | 0.02504 | 0.0007766 | 0.0007833 | 2.6592 | 30.4083 | 0.02684 | 0.0008138 | 0.0008237 | 2.7014 | 32.7303 | 0.0242 | 0.0007058 | 0.0006494 | 2.6183 | 32.8514 | 0.02436 | 0.0007102 | 0.0006574 | 2.6592 | 33.7335 | 0.02344 | 0.0006735 | 0.0005874 | 2.5742 | 33.8048 | 0.025 | 0.0007042 | 0.0006134 | 2.5742 | 37.0105 | 0.0235 | 0.0006941 | 0.0006732 | 2.7808 | 36.7673 | 0.02566 | 0.0007556 | 0.0006916 | 2.7467 | 39.4637 | 0.02776 | 0.0008027 | 0.000675 | 2.5343 | 41.4206 | 0.02491 | 0.000719 | 0.0006812 | 2.7807 | 41.356 | 0.02732 | 0.0007916 | 0.0007005 | 2.5667 | 40.1731 | 0.0241 | 0.0007037 | 0.0006535 | 2.6814 | 40.1409 | 0.02684 | 0.000788 | 0.0006856 | 2.619 | 40.1522 | 0.02699 | 0.0007914 | 0.0006918 | 2.5308 | 46.4443 | 0.02541 | 0.0007385 | 0.0006649 | 2.5026 | 47.0686 | 0.02623 | 0.0007673 | 0.0007211 | 2.6067 | 47.2561 | 0.02876 | 0.0008331 | 0.0007515 | 2.6909 | 46.4274 | 0.02792 | 0.0008196 | 0.0007461 | 2.7201 | 51.1701 | 0.02579 | 0.0007542 | 0.0006811 | 2.5724 | 57.6737 | 0.02614 | 0.0007742 | 0.0007429 | 2.5251 | 57.5854 | 0.0263 | 0.0007786 | 0.0007486 | 2.561 | 65.8903 | 0.02883 | 0.0008318 | 0.0008193 | 2.623 | 67.012 | 0.02639 | 0.0007529 | 0.0006877 | 2.5212 | 66.7466 | 0.02673 | 0.000762 | 0.0006986 | 2.5753 | 66.8944 | 0.02859 | 0.0008004 | 0.0007209 | 2.6613 | 65.4837 | 0.03328 | 0.0009419 | 0.0009029 | 2.6058 | 66.3214 | 0.03269 | 0.0009331 | 0.0009023 | 2.5169 | 75.1427 | 0.0303 | 0.0008389 | 0.0008013 | 2.7284 | 78.8605 | 0.03109 | 0.0008655 | 0.0007565 | 2.6638 | 79.9551 | 0.03177 | 0.0008876 | 0.000811 | 3.0395 | 85.4937 | 0.03557 | 0.0009901 | 0.0008635 | 2.7782 | 90.1182 | 0.03413 | 0.0009432 | 0.0008009 | 2.7923 | 90.8529 | 0.03475 | 0.000974 | 0.0008973 | 2.8849 | 95.1136 | 0.03506 | 0.0009623 | 0.0008127 | 2.8711 | 96.1205 | 0.03493 | 0.0009574 | 0.0007997 | 2.8013 | 102.1204 | 0.0362 | 0.0009897 | 0.0008545 | 2.7654 | 109.937 | 0.03516 | 0.0009593 | 0.0008486 | 2.7305 | 109.7407 | 0.03533 | 0.0009638 | 0.0008528
2.9762 | 0.083409 | 0.08015 | 0.0035 | 0.0039 | 3.2274 | 0.078699 | 0.18359 | 0.00749 | 0.00649 | 3.3156 | 0.07719 | 0.28776 | 0.01248 | 0.00843 | 3.3156 | 0.31198 | 0.07212 | 0.00309 | 0.00204 | 3.2476 | 0.31679 | 0.09261 | 0.00372 | 0.00231 | 3.207 | 0.72374 | 0.07305 | 0.0028 | 0.00145 | 2.9961 | 2.1172 | 0.03854 | 0.00136 | 0.0007456 | 2.9521 | 2.1363 | 0.04154 | 0.00144 | 0.000775 | 2.7083 | 3.0549 | 0.03097 | 0.00105 | 0.000622 | 2.678 | 4.0477 | 0.02815 | 0.0009071 | 0.0005657 | 2.6667 | 4.0567 | 0.03001 | 0.0009473 | 0.0005863 | 2.8134 | 4.8083 | 0.02893 | 0.0009583 | 0.000575 | 2.9413 | 4.7122 | 0.03244 | 0.00109 | 0.000612 | 3.0557 | 4.6291 | 0.03598 | 0.00121 | 0.0006478 | 3.1582 | 5.6198 | 0.0334 | 0.0011 | 0.0006046 | 3.0012 | 6.8598 | 0.02862 | 0.0009268 | 0.0005752 | 3.0961 | 6.7707 | 0.03114 | 0.0009954 | 0.0006007 | 2.9558 | 6.9029 | 0.03095 | 0.0009846 | 0.0006024 | 2.9185 | 8.976 | 0.02634 | 0.0008313 | 0.0005703 | 2.9649 | 9.9831 | 0.02751 | 0.0009062 | 0.0005759 | 3.2169 | 10.9086 | 0.02757 | 0.0009248 | 0.0005247 | 3.106 | 11.0589 | 0.02748 | 0.0009176 | 0.0005269 | 3.1277 | 13.7014 | 0.02573 | 0.0008443 | 0.0005155 | 3.1456 | 14.7328 | 0.02679 | 0.0008636 | 0.0005259 | 3.2462 | 14.5825 | 0.02926 | 0.0009297 | 0.000549 | 3.3363 | 15.6235 | 0.02757 | 0.000875 | 0.0005409 | 3.2531 | 15.7439 | 0.02985 | 0.0009263 | 0.0005685 | 3.253 | 19.0069 | 0.02574 | 0.000794 | 0.0005193 | 3.1851 | 19.1273 | 0.02774 | 0.0008368 | 0.0005439 | 3.1281 | 19.2277 | 0.02974 | 0.0008778 | 0.0005676 | 3.1284 | 22.1511 | 0.02714 | 0.0007967 | 0.0005713 | 3.0033 | 22.3619 | 0.02724 | 0.0007975 | 0.0005782 | 3.1407 | 23.4229 | 0.02709 | 0.0007858 | 0.0005527 | 3.0804 | 24.6051 | 0.02659 | 0.0007742 | 0.0005726 | 3.0392 | 27.4696 | 0.02612 | 0.0007544 | 0.0006153 | 2.9343 | 30.095 | 0.02626 | 0.0007968 | 0.0007896 | 2.8157 | 30.2364 | 0.02806 | 0.0008329 | 0.0008298 | 2.8603 | 32.4983 | 0.02533 | 0.0007248 | 0.0006556 | 2.7723 | 32.6294 | 0.02548 | 0.0007289 | 0.0006636 | 2.8156 | 33.5714 | 0.02454 | 0.0006922 | 0.000594 | 2.8602 | 33.521 | 0.02719 | 0.0007713 | 0.0006261 | 2.8602 | 36.6661 | 0.0255 | 0.0007515 | 0.0006838 | 3.1284 | 36.2628 | 0.02818 | 0.0008378 | 0.0007042 | 3.0519 | 39.2191 | 0.0301 | 0.0008703 | 0.0006875 | 2.8511 | 41.3148 | 0.02714 | 0.0007871 | 0.0006937 | 3.0896 | 41.1112 | 0.02956 | 0.0008542 | 0.0007123 | 2.8876 | 40.0471 | 0.0264 | 0.0007774 | 0.0006667 | 2.9793 | 39.9857 | 0.02914 | 0.0008545 | 0.0006981 | 2.91 | 40.0269 | 0.02929 | 0.0008575 | 0.0007043 | 2.812 | 46.6379 | 0.02739 | 0.0007916 | 0.0006764 | 2.7807 | 47.4819 | 0.02818 | 0.0008173 | 0.0007326 | 2.8673 | 47.5602 | 0.03071 | 0.000879 | 0.0007624 | 2.96 | 46.5714 | 0.02991 | 0.000868 | 0.0007572 | 2.9922 | 51.3239 | 0.02759 | 0.0007976 | 0.0006909 | 2.8062 | 58.0263 | 0.02773 | 0.0008077 | 0.0007512 | 2.7547 | 57.9679 | 0.0279 | 0.000812 | 0.000757 | 2.758 | 66.4923 | 0.03022 | 0.0008561 | 0.0008265 | 2.8247 | 67.434 | 0.02776 | 0.0007787 | 0.0006951 | 2.7152 | 67.2183 | 0.0281 | 0.0007877 | 0.000706 | 2.7592 | 67.3068 | 0.02996 | 0.0008248 | 0.000728 | 2.8387 | 66.2956 | 0.03468 | 0.0009638 | 0.0009111 | 2.7795 | 67.2023 | 0.03407 | 0.0009548 | 0.0009107 | 2.8315 | 75.9646 | 0.03274 | 0.0009094 | 0.0008148 | 3.0316 | 79.6343 | 0.03341 | 0.0009279 | 0.0007687 | 2.9597 | 80.6177 | 0.03407 | 0.0009471 | 0.0008234 | 3.3159 | 85.8593 | 0.03772 | 0.00104 | 0.0008739 | 3.0308 | 90.8407 | 0.03617 | 0.0009879 | 0.0008118 | 3.0462 | 91.5451 | 0.03677 | 0.00102 | 0.0009075 | 3.1253 | 95.7465 | 0.03699 | 0.001 | 0.0008227 | 3.1103 | 96.873 | 0.03685 | 0.0009964 | 0.0008099 | 3.0167 | 103.0012 | 0.038 | 0.00102 | 0.000864 | 2.9782 | 111.4169 | 0.03682 | 0.0009892 | 0.0008573 | 2.9405 | 111.2203 | 0.037 | 0.0009938 | 0.0008615
3.2242 | 0.078755 | 0.09148 | 0.00394 | 0.0044 | 3.4757 | 0.074606 | 0.20762 | 0.00833 | 0.00727 | 3.6472 | 0.072046 | 0.33718 | 0.01444 | 0.00976 | 3.6472 | 0.29107 | 0.08435 | 0.00358 | 0.00235 | 3.4974 | 0.30008 | 0.10457 | 0.00411 | 0.00257 | 3.5633 | 0.6704 | 0.08629 | 0.00339 | 0.00167 | 3.2458 | 2.0132 | 0.04301 | 0.00151 | 0.0008035 | 3.1792 | 2.0402 | 0.04596 | 0.00158 | 0.0008297 | 2.9167 | 2.9368 | 0.03405 | 0.00114 | 0.0006591 | 2.8565 | 3.9205 | 0.03047 | 0.000968 | 0.0005914 | 3 | 3.8224 | 0.03469 | 0.00116 | 0.0006363 | 3.126 | 4.579 | 0.03287 | 0.00111 | 0.0006158 | 3.2355 | 4.5019 | 0.03644 | 0.00123 | 0.0006521 | 3.3335 | 4.4359 | 0.04005 | 0.00135 | 0.0006873 | 3.4214 | 5.4315 | 0.03674 | 0.00121 | 0.0006363 | 3.2513 | 6.6295 | 0.03135 | 0.00101 | 0.0005996 | 3.3343 | 6.5564 | 0.0339 | 0.00107 | 0.0006247 | 3.1831 | 6.6916 | 0.03366 | 0.00106 | 0.0006255 | 3.3354 | 8.4982 | 0.03056 | 0.00103 | 0.0006037 | 3.3356 | 9.5423 | 0.03129 | 0.00106 | 0.0006049 | 3.5744 | 10.4479 | 0.03103 | 0.00105 | 0.0005515 | 3.4511 | 10.6081 | 0.03089 | 0.00104 | 0.000553 | 3.4405 | 13.2405 | 0.02847 | 0.0009315 | 0.0005353 | 3.4316 | 14.3119 | 0.02933 | 0.0009378 | 0.000544 | 3.5167 | 14.1816 | 0.03183 | 0.001 | 0.0005667 | 3.6143 | 15.2226 | 0.02996 | 0.0009403 | 0.0005575 | 3.5033 | 15.373 | 0.03222 | 0.0009871 | 0.0005842 | 3.5032 | 18.5759 | 0.02771 | 0.0008429 | 0.0005322 | 3.4126 | 18.7363 | 0.02969 | 0.0008827 | 0.0005562 | 3.3366 | 18.8667 | 0.03168 | 0.0009211 | 0.0005794 | 3.3369 | 21.7799 | 0.02882 | 0.0008328 | 0.0005814 | 3.2035 | 22.0207 | 0.0289 | 0.0008329 | 0.0005881 | 3.337 | 23.0717 | 0.02868 | 0.0008185 | 0.0005621 | 3.2729 | 24.2939 | 0.0281 | 0.0008045 | 0.0005816 | 3.218 | 27.1582 | 0.02747 | 0.0007794 | 0.0006227 | 3.1069 | 29.8634 | 0.02749 | 0.0008168 | 0.0007958 | 3.1285 | 29.8333 | 0.03052 | 0.0009045 | 0.0008416 | 3.1781 | 31.955 | 0.02762 | 0.0007958 | 0.0006677 | 3.0803 | 32.126 | 0.02776 | 0.000799 | 0.0006756 | 3.1285 | 33.1678 | 0.02675 | 0.0007616 | 0.0006069 | 3.2177 | 33.037 | 0.02996 | 0.0008674 | 0.0006414 | 3.2178 | 36.1117 | 0.02804 | 0.0008346 | 0.0006965 | 3.476 | 35.6591 | 0.03075 | 0.0009148 | 0.0007165 | 3.3571 | 38.8452 | 0.03246 | 0.0009339 | 0.0006995 | 3.1678 | 41.0301 | 0.02938 | 0.0008502 | 0.0007054 | 3.3986 | 40.7372 | 0.03181 | 0.0009134 | 0.0007235 | 3.2084 | 39.8221 | 0.02871 | 0.0008451 | 0.0006793 | 3.2773 | 39.7613 | 0.03146 | 0.0009167 | 0.0007101 | 3.201 | 39.8324 | 0.0316 | 0.0009194 | 0.0007163 | 3.0932 | 46.6226 | 0.02937 | 0.0008412 | 0.0006872 | 3.0588 | 47.6662 | 0.03012 | 0.0008637 | 0.0007434 | 3.128 | 47.6751 | 0.03265 | 0.0009222 | 0.0007727 | 3.2291 | 46.5862 | 0.03189 | 0.0009137 | 0.0007678 | 3.2642 | 51.2986 | 0.02939 | 0.0008385 | 0.0007003 | 3.0401 | 58.21 | 0.02932 | 0.0008396 | 0.0007591 | 2.9843 | 58.1815 | 0.02948 | 0.0008438 | 0.0007649 | 2.955 | 66.9454 | 0.0316 | 0.0008793 | 0.0008333 | 3.0265 | 67.7269 | 0.02912 | 0.0008034 | 0.0007021 | 2.9091 | 67.5711 | 0.02947 | 0.0008123 | 0.0007131 | 2.9432 | 67.62 | 0.03133 | 0.0008483 | 0.0007349 | 3.1936 | 67.5618 | 0.03743 | 0.00104 | 0.0009261 | 3.1269 | 68.617 | 0.03678 | 0.00103 | 0.0009263 | 3.1461 | 76.4397 | 0.03516 | 0.0009736 | 0.0008273 | 3.3347 | 80.1508 | 0.03572 | 0.0009853 | 0.0007802 | 3.2557 | 80.9733 | 0.03635 | 0.001 | 0.0008349 | 3.5922 | 86.007 | 0.03987 | 0.00108 | 0.0008838 | 3.2834 | 91.3157 | 0.0382 | 0.00103 | 0.000822 | 3.3 | 92.0198 | 0.03878 | 0.00106 | 0.0009172 | 3.3658 | 96.1816 | 0.03891 | 0.00104 | 0.0008322 | 3.3496 | 97.3978 | 0.03874 | 0.00103 | 0.0008195 | 3.4477 | 104.1693 | 0.04156 | 0.00114 | 0.0008816 | 3.4036 | 113.6834 | 0.0401 | 0.00109 | 0.0008731 | 3.3606 | 113.4865 | 0.04028 | 0.0011 | 0.0008774
3.4722 | 0.074653 | 0.10346 | 0.00438 | 0.00493 | 3.9722 | 0.067701 | 0.25945 | 0.01128 | 0.00893 | 3.9788 | 0.067613 | 0.38999 | 0.0164 | 0.01116 | 3.9788 | 0.27306 | 0.09743 | 0.00406 | 0.00268 | 3.7472 | 0.28537 | 0.11717 | 0.00452 | 0.00285 | 3.9196 | 0.62507 | 0.10054 | 0.00397 | 0.0019 | 3.4955 | 1.9181 | 0.0477 | 0.00166 | 0.0008639 | 3.4063 | 1.9511 | 0.05058 | 0.00171 | 0.0008867 | 3.125 | 2.8267 | 0.03725 | 0.00123 | 0.0006973 | 3.2136 | 3.6853 | 0.03532 | 0.00119 | 0.0006445 | 3.3333 | 3.6112 | 0.03966 | 0.00136 | 0.0006886 | 3.4386 | 4.3668 | 0.03699 | 0.00126 | 0.0006581 | 3.5296 | 4.3077 | 0.04063 | 0.00137 | 0.0006937 | 3.6113 | 4.2557 | 0.0443 | 0.00148 | 0.0007282 | 3.6846 | 5.2513 | 0.0402 | 0.0013 | 0.0006686 | 3.5014 | 6.4122 | 0.03418 | 0.00109 | 0.0006245 | 3.8106 | 6.1589 | 0.03971 | 0.00136 | 0.0006745 | 3.6379 | 6.2981 | 0.03935 | 0.00134 | 0.0006734 | 3.7523 | 8.0616 | 0.03502 | 0.00121 | 0.0006386 | 3.7062 | 9.1346 | 0.03524 | 0.0012 | 0.0006349 | 3.9318 | 10.0172 | 0.03463 | 0.00117 | 0.0005791 | 3.7962 | 10.1775 | 0.03444 | 0.00116 | 0.0005798 | 3.7533 | 12.7998 | 0.03131 | 0.00102 | 0.0005554 | 3.7176 | 13.9011 | 0.03195 | 0.00101 | 0.0005624 | 3.7873 | 13.8109 | 0.03446 | 0.00107 | 0.0005847 | 3.8923 | 14.8318 | 0.03242 | 0.001 | 0.0005743 | 3.7536 | 15.0223 | 0.03465 | 0.00105 | 0.0006001 | 3.7535 | 18.1549 | 0.02972 | 0.0008912 | 0.0005452 | 3.6401 | 18.3454 | 0.03168 | 0.0009281 | 0.0005686 | 3.5451 | 18.5058 | 0.03366 | 0.0009641 | 0.0005913 | 3.5455 | 21.4089 | 0.03052 | 0.0008686 | 0.0005915 | 3.4037 | 21.6596 | 0.03059 | 0.0008679 | 0.000598 | 3.5333 | 22.7106 | 0.03029 | 0.000851 | 0.0005715 | 3.4655 | 23.9727 | 0.02963 | 0.0008343 | 0.0005906 | 3.5756 | 26.5257 | 0.03022 | 0.0008732 | 0.0006376 | 3.4521 | 29.3605 | 0.02999 | 0.0008916 | 0.0008079 | 3.5196 | 29.2601 | 0.03364 | 0.00101 | 0.000856 | 3.5754 | 31.2016 | 0.03054 | 0.0008989 | 0.0006825 | 3.4654 | 31.4125 | 0.03067 | 0.0009005 | 0.0006903 | 3.5195 | 32.5542 | 0.02956 | 0.000861 | 0.0006225 | 3.5753 | 32.4538 | 0.03278 | 0.0009564 | 0.0006562 | 3.5753 | 35.4681 | 0.03061 | 0.0009126 | 0.0007088 | 3.8236 | 34.996 | 0.03336 | 0.0009882 | 0.0007285 | 3.6622 | 38.392 | 0.03485 | 0.0009946 | 0.0007112 | 3.4846 | 40.6061 | 0.03164 | 0.0009099 | 0.0007167 | 3.7075 | 40.2538 | 0.03409 | 0.0009701 | 0.0007344 | 3.5293 | 39.5281 | 0.03103 | 0.0009086 | 0.0006914 | 3.5752 | 39.4776 | 0.03378 | 0.0009756 | 0.0007218 | 3.492 | 39.5687 | 0.03392 | 0.000978 | 0.0007278 | 3.3744 | 46.4681 | 0.03135 | 0.0008881 | 0.0006974 | 3.3369 | 47.6615 | 0.03205 | 0.0009075 | 0.0007537 | 3.3887 | 47.6408 | 0.03458 | 0.0009634 | 0.0007825 | 3.4982 | 46.4919 | 0.03387 | 0.0009572 | 0.0007779 | 3.5362 | 51.1341 | 0.03119 | 0.0008776 | 0.0007092 | 3.2739 | 58.2745 | 0.0309 | 0.0008702 | 0.0007667 | 3.2138 | 58.2659 | 0.03107 | 0.0008743 | 0.0007725 | 3.152 | 67.2693 | 0.03298 | 0.0009016 | 0.0008399 | 3.2283 | 67.9107 | 0.03048 | 0.0008272 | 0.0007088 | 3.1031 | 67.8046 | 0.03083 | 0.0008359 | 0.0007198 | 3.3111 | 67.9686 | 0.03405 | 0.0009333 | 0.0007477 | 3.5484 | 68.4205 | 0.04015 | 0.00111 | 0.0009398 | 3.4743 | 69.6344 | 0.03945 | 0.0011 | 0.0009405 | 3.4608 | 76.6574 | 0.03757 | 0.00103 | 0.0008389 | 3.6379 | 80.4594 | 0.03802 | 0.00104 | 0.0007909 | 3.5517 | 81.101 | 0.03863 | 0.00105 | 0.0008458 | 3.8685 | 85.9862 | 0.04201 | 0.00113 | 0.0008933 | 3.5359 | 91.6127 | 0.04021 | 0.00107 | 0.0008318 | 3.5539 | 92.3165 | 0.04079 | 0.0011 | 0.0009263 | 3.8466 | 96.587 | 0.04274 | 0.00117 | 0.0008498 | 3.8281 | 97.9225 | 0.04252 | 0.00117 | 0.0008374 | 3.8787 | 104.844 | 0.04509 | 0.00125 | 0.0008976 | 3.8291 | 115.1567 | 0.04332 | 0.00119 | 0.0008874 | 3.7807 | 115.0596 | 0.04351 | 0.00119 | 0.0008918
3.7202 | 0.07101 | 0.11608 | 0.00482 | 0.00549 | 4.4687 | 0.062087 | 0.31627 | 0.01404 | 0.01074 | 4.3103 | 0.06376 | 0.44612 | 0.01838 | 0.01263 | 4.3103 | 0.25745 | 0.11133 | 0.00455 | 0.00302 | 3.997 | 0.27216 | 0.1304 | 0.00492 | 0.00314 | 4.2759 | 0.58624 | 0.11578 | 0.00454 | 0.00214 | 3.7451 | 1.831 | 0.05262 | 0.0018 | 0.000927 | 3.6334 | 1.8691 | 0.05541 | 0.00185 | 0.0009459 | 3.3333 | 2.7236 | 0.04058 | 0.00133 | 0.0007367 | 3.5707 | 3.4731 | 0.04048 | 0.0014 | 0.0007003 | 3.6667 | 3.42 | 0.04491 | 0.00156 | 0.0007433 | 3.7512 | 4.1706 | 0.04132 | 0.00141 | 0.000702 | 3.8238 | 4.1265 | 0.04501 | 0.00151 | 0.0007368 | 3.8891 | 4.0885 | 0.04872 | 0.00161 | 0.0007704 | 4.211 | 4.9169 | 0.04746 | 0.00167 | 0.0007358 | 4.0016 | 6.0107 | 0.04013 | 0.00138 | 0.0006764 | 4.2869 | 5.8005 | 0.04589 | 0.00162 | 0.0007267 | 4.0926 | 5.9417 | 0.04538 | 0.00159 | 0.0007235 | 4.1693 | 7.6631 | 0.03972 | 0.00138 | 0.0006752 | 4.0768 | 8.7581 | 0.03937 | 0.00134 | 0.0006659 | 4.2892 | 9.6267 | 0.03839 | 0.00129 | 0.0006077 | 4.1414 | 9.7869 | 0.03813 | 0.00127 | 0.0006075 | 4.0661 | 12.3791 | 0.03424 | 0.0011 | 0.000576 | 4.0035 | 13.5104 | 0.03464 | 0.00108 | 0.000581 | 4.0578 | 13.4403 | 0.03717 | 0.00114 | 0.0006029 | 4.1704 | 14.4611 | 0.03493 | 0.00107 | 0.0005914 | 4.0038 | 14.6816 | 0.03713 | 0.00111 | 0.0006161 | 4.0037 | 17.7441 | 0.03177 | 0.0009392 | 0.0005583 | 3.8676 | 17.9646 | 0.03371 | 0.0009732 | 0.000581 | 3.7537 | 18.1551 | 0.03567 | 0.00101 | 0.0006032 | 3.7541 | 21.038 | 0.03226 | 0.0009041 | 0.0006016 | 3.604 | 21.3087 | 0.03231 | 0.0009026 | 0.0006079 | 3.9259 | 21.9988 | 0.03359 | 0.0009731 | 0.0005904 | 3.8505 | 23.3007 | 0.03275 | 0.0009463 | 0.0006085 | 4.0225 | 25.7132 | 0.03375 | 0.00101 | 0.0006561 | 3.8837 | 28.6775 | 0.03317 | 0.001 | 0.0008227 | 3.9106 | 28.6375 | 0.03683 | 0.00111 | 0.0008701 | 3.9727 | 30.4089 | 0.03353 | 0.0009956 | 0.0006971 | 3.8504 | 30.6597 | 0.03364 | 0.0009957 | 0.0007047 | 3.9106 | 31.8712 | 0.03242 | 0.0009535 | 0.0006377 | 3.9328 | 31.8312 | 0.03565 | 0.00104 | 0.0006708 | 3.9328 | 34.7751 | 0.03324 | 0.000987 | 0.000721 | 4.1712 | 34.3034 | 0.03602 | 0.00106 | 0.0007404 | 3.9674 | 37.8692 | 0.03727 | 0.00105 | 0.0007226 | 3.8014 | 40.0928 | 0.03393 | 0.0009672 | 0.0007277 | 4.0165 | 39.7109 | 0.0364 | 0.00102 | 0.0007451 | 3.8501 | 39.1846 | 0.03338 | 0.0009688 | 0.0007032 | 3.8732 | 39.1545 | 0.03613 | 0.00103 | 0.0007331 | 3.783 | 39.2554 | 0.03626 | 0.00103 | 0.0007391 | 3.6555 | 46.1843 | 0.03334 | 0.000933 | 0.0007073 | 3.6149 | 47.5074 | 0.03399 | 0.0009494 | 0.0007634 | 3.6493 | 47.4771 | 0.03652 | 0.001 | 0.0007919 | 3.7672 | 46.3181 | 0.03586 | 0.000999 | 0.0007876 | 3.8082 | 50.8601 | 0.033 | 0.0009154 | 0.0007178 | 3.5078 | 58.2197 | 0.03249 | 0.0008997 | 0.0007739 | 3.4434 | 58.241 | 0.03265 | 0.0009036 | 0.0007797 | 3.546 | 67.5888 | 0.03571 | 0.0009829 | 0.0008521 | 3.6318 | 68.0302 | 0.0332 | 0.0009136 | 0.0007216 | 3.4909 | 68.0237 | 0.03355 | 0.0009217 | 0.0007326 | 3.679 | 68.0293 | 0.03676 | 0.00101 | 0.0007598 | 3.9033 | 68.9611 | 0.04283 | 0.00118 | 0.0009525 | 3.8218 | 70.334 | 0.04209 | 0.00116 | 0.0009537 | 3.7754 | 76.6569 | 0.03997 | 0.00109 | 0.00085 | 3.9411 | 80.6096 | 0.04031 | 0.00109 | 0.0008012 | 3.8477 | 81.0504 | 0.0409 | 0.0011 | 0.0008562 | 4.4212 | 85.5684 | 0.04631 | 0.00128 | 0.0009111 | 4.0411 | 91.7611 | 0.04424 | 0.00121 | 0.0008501 | 4.0616 | 92.4945 | 0.04478 | 0.00124 | 0.0009435 | 4.3274 | 96.5374 | 0.04656 | 0.00129 | 0.0008663 | 4.3066 | 97.9324 | 0.04629 | 0.00128 | 0.000854 | 4.3096 | 105.0232 | 0.04861 | 0.00135 | 0.0009127 | 4.2545 | 116.2349 | 0.04651 | 0.00127 | 0.0009006 | 4.2008 | 116.1375 | 0.0467 | 0.00128 | 0.000905
3.9683 | 0.067748 | 0.12933 | 0.00527 | 0.00607 | 4.9652 | 0.057434 | 0.37795 | 0.01674 | 0.01268 | 4.6419 | 0.060367 | 0.50552 | 0.02038 | 0.01419 | 4.6419 | 0.24364 | 0.12605 | 0.00505 | 0.00339 | 4.2468 | 0.26025 | 0.14425 | 0.00533 | 0.00344 | 4.6323 | 0.55242 | 0.13198 | 0.00511 | 0.0024 | 3.9948 | 1.752 | 0.05777 | 0.00195 | 0.0009926 | 4.0876 | 1.723 | 0.06569 | 0.00237 | 0.00107 | 3.75 | 2.5355 | 0.0476 | 0.00167 | 0.0008193 | 3.9277 | 3.2819 | 0.04594 | 0.00161 | 0.0007588 | 4 | 3.2459 | 0.05045 | 0.00175 | 0.0008006 | 4.0638 | 3.9894 | 0.04584 | 0.00155 | 0.0007476 | 4.1179 | 3.9594 | 0.04957 | 0.00165 | 0.0007814 | 4.4447 | 3.7862 | 0.0581 | 0.00209 | 0.0008593 | 4.7373 | 4.6126 | 0.05521 | 0.002 | 0.0008064 | 4.5018 | 5.6514 | 0.04646 | 0.00165 | 0.0007311 | 4.7633 | 5.4782 | 0.05243 | 0.00187 | 0.0007817 | 4.5473 | 5.6204 | 0.05177 | 0.00183 | 0.0007761 | 4.5862 | 7.2997 | 0.04465 | 0.00155 | 0.0007135 | 4.4474 | 8.4097 | 0.04367 | 0.00147 | 0.000698 | 4.6467 | 9.2613 | 0.0423 | 0.0014 | 0.0006371 | 4.4865 | 9.4225 | 0.04198 | 0.00139 | 0.0006361 | 4.3788 | 11.9785 | 0.03727 | 0.00118 | 0.0005971 | 4.2895 | 13.1398 | 0.03741 | 0.00115 | 0.0006 | 4.3283 | 13.0997 | 0.03995 | 0.00121 | 0.0006215 | 4.4484 | 14.1105 | 0.03752 | 0.00113 | 0.0006087 | 4.254 | 14.361 | 0.03968 | 0.00117 | 0.0006324 | 4.2539 | 17.3434 | 0.03388 | 0.0009869 | 0.0005715 | 4.0951 | 17.5939 | 0.03579 | 0.00102 | 0.0005936 | 4.1708 | 17.4737 | 0.03981 | 0.00117 | 0.0006273 | 4.1712 | 20.3064 | 0.03583 | 0.00104 | 0.000622 | 4.0044 | 20.597 | 0.03583 | 0.00103 | 0.0006279 | 4.4166 | 21.127 | 0.03787 | 0.00115 | 0.0006144 | 4.3318 | 22.4787 | 0.03679 | 0.00111 | 0.000631 | 4.4695 | 24.9012 | 0.03739 | 0.00113 | 0.0006747 | 4.3152 | 27.9651 | 0.03642 | 0.0011 | 0.0008375 | 4.3017 | 27.9853 | 0.04008 | 0.0012 | 0.0008842 | 4.3699 | 29.6066 | 0.03661 | 0.00109 | 0.0007117 | 4.2355 | 29.8774 | 0.03669 | 0.00109 | 0.0007191 | 4.3016 | 31.1487 | 0.03535 | 0.00104 | 0.0006528 | 4.2903 | 31.1689 | 0.03858 | 0.00112 | 0.0006852 | 4.2904 | 34.0626 | 0.03592 | 0.00106 | 0.000733 | 4.5188 | 33.6011 | 0.03874 | 0.00113 | 0.0007523 | 4.2726 | 37.3067 | 0.03973 | 0.00111 | 0.0007338 | 4.1182 | 39.52 | 0.03624 | 0.00102 | 0.0007384 | 4.3255 | 39.1183 | 0.03874 | 0.00108 | 0.0007555 | 4.1709 | 38.7916 | 0.03574 | 0.00103 | 0.0007147 | 4.1711 | 38.7917 | 0.0385 | 0.00109 | 0.0007442 | 4.074 | 38.9126 | 0.03862 | 0.00109 | 0.0007502 | 3.9367 | 45.8209 | 0.03534 | 0.0009764 | 0.0007169 | 3.893 | 47.2439 | 0.03594 | 0.0009898 | 0.0007728 | 3.91 | 47.2238 | 0.03847 | 0.00104 | 0.000801 | 4.0363 | 46.0747 | 0.03785 | 0.00104 | 0.0007971 | 4.0802 | 50.5067 | 0.03482 | 0.000952 | 0.0007262 | 3.7416 | 58.0754 | 0.03407 | 0.0009283 | 0.0007809 | 3.6729 | 58.1266 | 0.03424 | 0.0009321 | 0.0007867 | 3.94 | 67.5704 | 0.03844 | 0.00106 | 0.0008635 | 4.0353 | 67.8816 | 0.03591 | 0.0009926 | 0.0007336 | 3.8788 | 67.9648 | 0.03626 | 0.001 | 0.0007446 | 4.0469 | 67.8715 | 0.03948 | 0.00108 | 0.0007712 | 4.2581 | 69.2532 | 0.0455 | 0.00124 | 0.0009645 | 4.1692 | 70.7851 | 0.0447 | 0.00122 | 0.000966 | 4.09 | 76.5079 | 0.04238 | 0.00114 | 0.0008606 | 4.2442 | 80.6211 | 0.0426 | 0.00114 | 0.000811 | 4.1436 | 80.8613 | 0.04318 | 0.00115 | 0.0008661 | 4.9738 | 84.8343 | 0.05064 | 0.00142 | 0.000928 | 4.5462 | 91.5039 | 0.04826 | 0.00134 | 0.0008671 | 4.5693 | 92.297 | 0.04877 | 0.00136 | 0.0009595 | 4.8082 | 96.1714 | 0.05039 | 0.0014 | 0.0008818 | 4.7851 | 97.6059 | 0.05006 | 0.00139 | 0.0008697 | 4.7406 | 105.006 | 0.05212 | 0.00144 | 0.0009269 | 4.68 | 116.8168 | 0.04968 | 0.00135 | 0.0009129 | 4.6209 | 116.7192 | 0.04987 | 0.00135 | 0.0009174
4.4643 | 0.062134 | 0.15766 | 0.0068 | 0.0073 | 5.4618 | 0.053491 | 0.44441 | 0.01942 | 0.01475 | 4.9735 | 0.057365 | 0.56815 | 0.0224 | 0.01582 | 4.9735 | 0.23143 | 0.14157 | 0.00555 | 0.00377 | 4.4966 | 0.24944 | 0.15872 | 0.00575 | 0.00376 | 4.9886 | 0.5227 | 0.14915 | 0.00569 | 0.00267 | 4.4942 | 1.6099 | 0.06876 | 0.00251 | 0.00113 | 4.5417 | 1.5979 | 0.07681 | 0.00286 | 0.00121 | 4.1667 | 2.3703 | 0.05512 | 0.00199 | 0.0009069 | 4.2848 | 3.1098 | 0.05172 | 0.00181 | 0.0008202 | 4.3333 | 3.0878 | 0.05628 | 0.00194 | 0.0008605 | 4.3764 | 3.8212 | 0.05056 | 0.00169 | 0.0007949 | 4.7062 | 3.6581 | 0.05927 | 0.00215 | 0.0008753 | 5.0003 | 3.523 | 0.0682 | 0.00254 | 0.0009541 | 5.2637 | 4.3354 | 0.06346 | 0.00232 | 0.0008807 | 5.002 | 5.3291 | 0.05319 | 0.00191 | 0.0007887 | 5.2396 | 5.187 | 0.05936 | 0.00212 | 0.0008395 | 5.002 | 5.3281 | 0.05851 | 0.00207 | 0.0008313 | 5.0031 | 6.9674 | 0.04982 | 0.00172 | 0.0007536 | 4.818 | 8.0873 | 0.04814 | 0.00161 | 0.0007313 | 5.0041 | 8.9229 | 0.04636 | 0.00152 | 0.0006676 | 4.8316 | 9.0831 | 0.04597 | 0.0015 | 0.0006656 | 4.6916 | 11.608 | 0.0404 | 0.00127 | 0.0006188 | 4.5755 | 12.7892 | 0.04025 | 0.00122 | 0.0006194 | 4.5988 | 12.7592 | 0.04281 | 0.00127 | 0.0006404 | 4.7264 | 13.78 | 0.04016 | 0.00119 | 0.0006262 | 4.5043 | 14.0405 | 0.04227 | 0.00122 | 0.000649 | 4.5042 | 16.9527 | 0.03603 | 0.00103 | 0.000585 | 4.5501 | 16.8827 | 0.04007 | 0.00119 | 0.0006193 | 4.6921 | 16.6624 | 0.04522 | 0.0014 | 0.0006582 | 4.6926 | 19.4248 | 0.04048 | 0.00123 | 0.000648 | 4.505 | 19.7354 | 0.0404 | 0.00122 | 0.0006531 | 4.9073 | 20.2855 | 0.04233 | 0.00131 | 0.0006388 | 4.8132 | 21.6671 | 0.04097 | 0.00126 | 0.0006538 | 4.9164 | 24.1195 | 0.04116 | 0.00126 | 0.0006936 | 4.7467 | 27.2331 | 0.03977 | 0.0012 | 0.0008522 | 4.6928 | 27.3234 | 0.04342 | 0.00129 | 0.0008982 | 4.7672 | 28.8047 | 0.03977 | 0.00118 | 0.0007264 | 4.6205 | 29.0954 | 0.03982 | 0.00118 | 0.0007335 | 4.6927 | 30.4066 | 0.03835 | 0.00113 | 0.0006678 | 4.6478 | 30.487 | 0.04157 | 0.0012 | 0.0006996 | 4.6479 | 33.3304 | 0.03866 | 0.00113 | 0.0007451 | 4.8664 | 32.8892 | 0.04151 | 0.0012 | 0.0007642 | 4.5778 | 36.7146 | 0.04222 | 0.00117 | 0.0007449 | 4.435 | 38.9075 | 0.0386 | 0.00108 | 0.0007489 | 4.6344 | 38.5061 | 0.04112 | 0.00113 | 0.0007659 | 4.4918 | 38.369 | 0.03813 | 0.00108 | 0.000726 | 4.469 | 38.3993 | 0.04089 | 0.00114 | 0.0007552 | 4.365 | 38.5401 | 0.041 | 0.00114 | 0.000761 | 4.2179 | 45.388 | 0.03737 | 0.00102 | 0.0007263 | 4.1711 | 46.8908 | 0.0379 | 0.00103 | 0.0007819 | 4.1707 | 46.8909 | 0.04043 | 0.00108 | 0.0008098 | 4.3054 | 45.7718 | 0.03986 | 0.00108 | 0.0008063 | 4.3522 | 50.0836 | 0.03665 | 0.0009878 | 0.0007344 | 4.2093 | 57.5981 | 0.03726 | 0.00103 | 0.0007943 | 4.132 | 57.6893 | 0.03742 | 0.00104 | 0.0008001 | 4.334 | 67.2933 | 0.04118 | 0.00113 | 0.0008743 | 4.4388 | 67.5344 | 0.03863 | 0.00107 | 0.000745 | 4.2667 | 67.6974 | 0.03898 | 0.00107 | 0.0007561 | 4.4148 | 67.555 | 0.0422 | 0.00115 | 0.0007821 | 4.6129 | 69.3464 | 0.04816 | 0.0013 | 0.0009758 | 4.5166 | 71.0275 | 0.0473 | 0.00128 | 0.0009777 | 4.4046 | 76.2501 | 0.0448 | 0.00119 | 0.0008707 | 4.8505 | 80.337 | 0.04718 | 0.00131 | 0.0008297 | 4.7356 | 80.2061 | 0.04776 | 0.00132 | 0.000885 | 5.5264 | 83.9027 | 0.05502 | 0.00155 | 0.0009442 | 5.0513 | 90.9798 | 0.05231 | 0.00146 | 0.0008833 | 5.077 | 91.8327 | 0.05278 | 0.00148 | 0.0009747 | 5.289 | 95.598 | 0.05424 | 0.00151 | 0.0008966 | 5.2637 | 97.0423 | 0.05385 | 0.00149 | 0.0008846 | 5.1716 | 104.6913 | 0.05564 | 0.00152 | 0.0009404 | 5.1054 | 117.0014 | 0.05284 | 0.00142 | 0.0009246 | 5.0409 | 117.0036 | 0.05303 | 0.00143 | 0.000929
4.9603 | 0.057471 | 0.18842 | 0.00827 | 0.00862 | 5.9583 | 0.050118 | 0.51555 | 0.02211 | 0.01696 | 5.305 | 0.054673 | 0.63397 | 0.02444 | 0.01753 | 5.305 | 0.22052 | 0.15789 | 0.00606 | 0.00417 | 4.9963 | 0.23063 | 0.18947 | 0.00728 | 0.00443 | 5.3449 | 0.49628 | 0.16726 | 0.00626 | 0.00296 | 4.9935 | 1.4888 | 0.08068 | 0.00304 | 0.00128 | 4.9959 | 1.4878 | 0.08878 | 0.00333 | 0.00135 | 4.5833 | 2.2242 | 0.06316 | 0.0023 | 0.0009999 | 4.6419 | 2.9536 | 0.05781 | 0.00201 | 0.0008846 | 4.6667 | 2.9436 | 0.06239 | 0.00213 | 0.000923 | 5.0016 | 3.522 | 0.06062 | 0.00222 | 0.0008949 | 5.2944 | 3.3969 | 0.06974 | 0.00262 | 0.0009759 | 5.5559 | 3.2918 | 0.07904 | 0.00298 | 0.00105 | 5.7901 | 4.0852 | 0.07223 | 0.00264 | 0.000959 | 5.5022 | 5.0388 | 0.06031 | 0.00217 | 0.0008494 | 5.7159 | 4.9237 | 0.06666 | 0.00236 | 0.0009002 | 5.4568 | 5.0639 | 0.06562 | 0.00231 | 0.0008891 | 5.4201 | 6.6641 | 0.05524 | 0.00189 | 0.0007955 | 5.1886 | 7.7889 | 0.05279 | 0.00174 | 0.0007657 | 5.3615 | 8.6095 | 0.05057 | 0.00164 | 0.0006991 | 5.1767 | 8.7687 | 0.0501 | 0.00161 | 0.0006961 | 5.0044 | 11.2576 | 0.04363 | 0.00135 | 0.000641 | 4.8614 | 12.4588 | 0.04318 | 0.00129 | 0.0006391 | 4.8693 | 12.4488 | 0.04573 | 0.00134 | 0.0006596 | 5.0044 | 13.4595 | 0.04287 | 0.00126 | 0.0006441 | 5.0048 | 13.4596 | 0.04764 | 0.00144 | 0.0006828 | 5.0046 | 16.2016 | 0.04048 | 0.00121 | 0.0006125 | 5.1189 | 16.0415 | 0.04568 | 0.00143 | 0.0006523 | 5.2134 | 15.9113 | 0.05089 | 0.00162 | 0.0006902 | 5.214 | 18.5935 | 0.04533 | 0.00141 | 0.0006746 | 5.0055 | 18.924 | 0.04518 | 0.0014 | 0.000679 | 5.3981 | 19.5043 | 0.04697 | 0.00147 | 0.0006639 | 5.2945 | 20.8857 | 0.0453 | 0.0014 | 0.0006771 | 5.3634 | 23.3581 | 0.04505 | 0.00137 | 0.0007128 | 5.1782 | 26.5014 | 0.0432 | 0.0013 | 0.000867 | 5.0838 | 26.6619 | 0.04684 | 0.00138 | 0.0009123 | 5.1645 | 28.023 | 0.04301 | 0.00127 | 0.0007412 | 5.0055 | 28.3337 | 0.04303 | 0.00126 | 0.000748 | 5.0838 | 29.6649 | 0.04142 | 0.00121 | 0.0006829 | 5.0054 | 29.8153 | 0.04463 | 0.00128 | 0.000714 | 5.0054 | 32.6085 | 0.04146 | 0.0012 | 0.0007572 | 5.214 | 32.1875 | 0.04435 | 0.00126 | 0.0007761 | 4.883 | 36.1127 | 0.04475 | 0.00122 | 0.000756 | 4.7518 | 38.2653 | 0.04099 | 0.00113 | 0.0007594 | 4.9434 | 37.8742 | 0.04353 | 0.00118 | 0.0007762 | 4.8126 | 37.9268 | 0.04055 | 0.00114 | 0.0007372 | 4.767 | 37.9972 | 0.0433 | 0.00119 | 0.000766 | 4.656 | 38.148 | 0.04341 | 0.00119 | 0.0007718 | 4.4991 | 44.8954 | 0.03941 | 0.00106 | 0.0007354 | 4.4491 | 46.478 | 0.03987 | 0.00107 | 0.0007908 | 4.692 | 46.076 | 0.0444 | 0.00122 | 0.0008269 | 4.8436 | 45.0568 | 0.04392 | 0.00122 | 0.0008242 | 4.8963 | 49.1084 | 0.04037 | 0.00112 | 0.0007503 | 4.677 | 56.9123 | 0.04049 | 0.00113 | 0.0008072 | 4.5912 | 57.0433 | 0.04064 | 0.00113 | 0.000813 | 4.728 | 66.8373 | 0.04393 | 0.00119 | 0.0008846 | 4.8424 | 67.0383 | 0.04138 | 0.00114 | 0.0007561 | 4.6546 | 67.2811 | 0.04172 | 0.00114 | 0.0007671 | 4.7827 | 67.1193 | 0.04494 | 0.00122 | 0.0007927 | 4.9678 | 69.2805 | 0.05082 | 0.00135 | 0.0009867 | 4.8641 | 71.1009 | 0.0499 | 0.00133 | 0.0009888 | 5.0338 | 75.4571 | 0.04966 | 0.00138 | 0.0008902 | 5.4569 | 79.7758 | 0.05179 | 0.00147 | 0.0008475 | 5.3275 | 79.304 | 0.05239 | 0.00148 | 0.000903 | 6.0791 | 82.8631 | 0.05944 | 0.00168 | 0.0009599 | 5.5565 | 90.2881 | 0.05638 | 0.00157 | 0.0008988 | 5.5847 | 91.2008 | 0.05681 | 0.00158 | 0.0009892 | 5.7699 | 94.8767 | 0.05811 | 0.00161 | 0.0009109 | 5.7422 | 96.3107 | 0.05767 | 0.00159 | 0.000899 | 5.6025 | 104.1787 | 0.05917 | 0.0016 | 0.0009535 | 5.5309 | 116.9882 | 0.05599 | 0.00149 | 0.0009357 | 5.461 | 116.9902 | 0.05618 | 0.0015 | 0.0009401
5.4563 | 0.053529 | 0.22156 | 0.0097 | 0.01004 | 6.4548 | 0.047187 | 0.5913 | 0.02482 | 0.0193 | 5.6366 | 0.052251 | 0.70293 | 0.02652 | 0.0193 | 5.6366 | 0.21071 | 0.17499 | 0.00657 | 0.00459 | 5.6208 | 0.21112 | 0.23125 | 0.00946 | 0.00533 | 5.7013 | 0.47276 | 0.1863 | 0.00685 | 0.00326 | 5.4929 | 1.3837 | 0.09353 | 0.00356 | 0.00144 | 5.4501 | 1.3927 | 0.1016 | 0.00381 | 0.0015 | 5 | 2.0941 | 0.0717 | 0.00261 | 0.0011 | 4.9989 | 2.8115 | 0.06421 | 0.00221 | 0.0009519 | 5.3333 | 2.6905 | 0.07551 | 0.00284 | 0.00106 | 5.6268 | 3.2638 | 0.07151 | 0.00271 | 0.001 | 5.8827 | 3.1687 | 0.08099 | 0.00308 | 0.00108 | 6.1115 | 3.0877 | 0.09062 | 0.00341 | 0.00116 | 6.3165 | 3.857 | 0.08153 | 0.00296 | 0.00104 | 6.0024 | 4.7766 | 0.06783 | 0.00242 | 0.0009133 | 6.1922 | 4.6836 | 0.07435 | 0.0026 | 0.0009638 | 5.9115 | 4.8227 | 0.07308 | 0.00254 | 0.0009497 | 5.837 | 6.3858 | 0.0609 | 0.00206 | 0.0008393 | 5.5593 | 7.5117 | 0.05762 | 0.00187 | 0.0008014 | 5.719 | 8.3182 | 0.05493 | 0.00175 | 0.0007316 | 5.5218 | 8.4764 | 0.05438 | 0.00173 | 0.0007275 | 5.3172 | 10.9272 | 0.04695 | 0.00143 | 0.0006638 | 5.1474 | 12.1383 | 0.04618 | 0.00136 | 0.0006593 | 5.4104 | 11.858 | 0.05181 | 0.0016 | 0.0006993 | 5.5605 | 12.8587 | 0.04849 | 0.00149 | 0.0006809 | 5.6303 | 12.7886 | 0.05468 | 0.00176 | 0.0007266 | 5.6302 | 15.3505 | 0.04633 | 0.00147 | 0.0006482 | 5.6876 | 15.2704 | 0.05157 | 0.00166 | 0.0006866 | 5.7348 | 15.2104 | 0.05682 | 0.00182 | 0.0007233 | 5.7354 | 17.8124 | 0.0504 | 0.00159 | 0.0007022 | 5.5061 | 18.1529 | 0.05016 | 0.00157 | 0.0007057 | 5.8888 | 18.7632 | 0.05179 | 0.00162 | 0.0006898 | 5.7758 | 20.1546 | 0.0498 | 0.00154 | 0.0007009 | 5.8103 | 22.6369 | 0.04906 | 0.00149 | 0.0007324 | 5.6097 | 25.78 | 0.04673 | 0.00139 | 0.0008821 | 5.4749 | 26.0105 | 0.05034 | 0.00147 | 0.0009266 | 5.5617 | 27.2716 | 0.04635 | 0.00135 | 0.0007562 | 5.3906 | 27.5922 | 0.04633 | 0.00135 | 0.0007627 | 5.4748 | 28.9433 | 0.04457 | 0.00129 | 0.000698 | 5.3629 | 29.1438 | 0.04776 | 0.00135 | 0.0007285 | 5.363 | 31.8968 | 0.04432 | 0.00127 | 0.0007693 | 5.5616 | 31.506 | 0.04725 | 0.00133 | 0.0007882 | 5.4934 | 34.8895 | 0.04995 | 0.00143 | 0.0007781 | 5.0686 | 37.6134 | 0.04342 | 0.00118 | 0.0007698 | 5.5613 | 36.5908 | 0.04849 | 0.00138 | 0.0007967 | 5.1335 | 37.4748 | 0.043 | 0.00119 | 0.0007483 | 5.3628 | 37.1436 | 0.04821 | 0.00138 | 0.0007874 | 5.238 | 37.3243 | 0.0483 | 0.00138 | 0.000793 | 5.0615 | 43.831 | 0.04357 | 0.00121 | 0.0007535 | 5.0053 | 45.5134 | 0.04389 | 0.00121 | 0.0008081 | 5.2133 | 45.112 | 0.04844 | 0.00135 | 0.0008435 | 5.3818 | 44.2327 | 0.04806 | 0.00136 | 0.0008417 | 5.4403 | 48.0242 | 0.04417 | 0.00124 | 0.0007659 | 5.1448 | 56.0973 | 0.04375 | 0.00122 | 0.0008197 | 5.0503 | 56.2683 | 0.04389 | 0.00123 | 0.0008254 | 5.122 | 66.2522 | 0.0467 | 0.00126 | 0.0008947 | 5.2459 | 66.4331 | 0.04414 | 0.0012 | 0.0007668 | 5.0425 | 66.7457 | 0.04447 | 0.00121 | 0.0007777 | 5.1506 | 66.5845 | 0.0477 | 0.00128 | 0.000803 | 5.6775 | 68.7907 | 0.05617 | 0.00155 | 0.00101 | 5.559 | 70.88 | 0.0551 | 0.00152 | 0.00101 | 5.663 | 74.4669 | 0.05459 | 0.00155 | 0.0009088 | 6.0632 | 79.0267 | 0.05644 | 0.00161 | 0.0008645 | 5.9195 | 78.2742 | 0.05707 | 0.00162 | 0.0009203 | 6.6317 | 81.785 | 0.06392 | 0.00179 | 0.0009752 | 6.0616 | 89.4782 | 0.06048 | 0.00168 | 0.0009138 | 6.0924 | 90.4407 | 0.06087 | 0.00169 | 0.001 | 6.2507 | 94.067 | 0.06202 | 0.0017 | 0.0009249 | 6.2207 | 95.4807 | 0.06152 | 0.00168 | 0.000913 | 6.0335 | 103.6678 | 0.06272 | 0.00168 | 0.0009661 | 5.9563 | 116.7767 | 0.05915 | 0.00156 | 0.0009463 | 5.8811 | 116.7786 | 0.05934 | 0.00156 | 0.0009508
5.9524 | 0.050156 | 0.25704 | 0.01114 | 0.01155 | 6.9513 | 0.044615 | 0.67159 | 0.02757 | 0.02176 | 5.9682 | 0.05006 | 0.775 | 0.02862 | 0.02115 | 5.9682 | 0.20181 | 0.19286 | 0.00709 | 0.00503 | 6.2453 | 0.19501 | 0.27668 | 0.01153 | 0.0063 | 6.4139 | 0.43244 | 0.2271 | 0.00901 | 0.0039 | 5.9922 | 1.2927 | 0.10733 | 0.00407 | 0.00162 | 5.9043 | 1.3077 | 0.11527 | 0.00429 | 0.00167 | 5.4167 | 1.9781 | 0.08077 | 0.00291 | 0.0012 | 5.7131 | 2.5644 | 0.07795 | 0.00296 | 0.0011 | 6 | 2.4773 | 0.08981 | 0.0035 | 0.0012 | 6.252 | 3.0406 | 0.08322 | 0.00319 | 0.00112 | 6.471 | 2.9696 | 0.09302 | 0.00352 | 0.0012 | 6.667 | 2.9086 | 0.10293 | 0.00384 | 0.00128 | 6.8428 | 3.6499 | 0.09137 | 0.00327 | 0.00113 | 6.5026 | 4.5394 | 0.07576 | 0.00267 | 0.0009804 | 6.6686 | 4.4654 | 0.08241 | 0.00285 | 0.00103 | 6.3662 | 4.6015 | 0.08092 | 0.00278 | 0.00101 | 6.2539 | 6.1296 | 0.0668 | 0.00222 | 0.000885 | 5.9299 | 7.2534 | 0.06262 | 0.002 | 0.0008383 | 6.0764 | 8.0469 | 0.05944 | 0.00187 | 0.0007652 | 5.8669 | 8.2031 | 0.05881 | 0.00184 | 0.0007599 | 5.6299 | 10.6168 | 0.05038 | 0.00151 | 0.0006873 | 5.7194 | 11.5376 | 0.05242 | 0.00163 | 0.0007009 | 6.0867 | 11.1872 | 0.05982 | 0.00196 | 0.0007512 | 6.2556 | 12.1778 | 0.05586 | 0.00182 | 0.0007288 | 6.2559 | 12.1779 | 0.06207 | 0.00205 | 0.0007723 | 6.2558 | 14.5696 | 0.0525 | 0.00172 | 0.0006855 | 6.2564 | 14.5696 | 0.05776 | 0.00188 | 0.0007224 | 6.2561 | 14.5696 | 0.06301 | 0.00203 | 0.0007577 | 6.2568 | 17.0915 | 0.05569 | 0.00176 | 0.0007307 | 6.0066 | 17.432 | 0.05535 | 0.00173 | 0.0007332 | 6.3796 | 18.0623 | 0.0568 | 0.00177 | 0.0007164 | 6.2571 | 19.4536 | 0.05446 | 0.00168 | 0.0007253 | 6.2573 | 21.9458 | 0.0532 | 0.0016 | 0.0007525 | 6.0413 | 25.0887 | 0.05036 | 0.00149 | 0.0008974 | 5.866 | 25.3693 | 0.05393 | 0.00156 | 0.0009411 | 5.959 | 26.5403 | 0.04978 | 0.00144 | 0.0007715 | 5.7756 | 26.8709 | 0.04972 | 0.00143 | 0.0007776 | 5.8659 | 28.2319 | 0.0478 | 0.00137 | 0.0007134 | 5.7204 | 28.4925 | 0.05096 | 0.00143 | 0.0007432 | 5.7205 | 31.1954 | 0.04724 | 0.00133 | 0.0007816 | 6.2568 | 30.1935 | 0.05323 | 0.00158 | 0.0008128 | 6.1037 | 33.687 | 0.05533 | 0.00162 | 0.0008004 | 5.7021 | 36.3002 | 0.04841 | 0.00138 | 0.0007906 | 6.1792 | 35.3281 | 0.05362 | 0.00156 | 0.0008174 | 5.7752 | 36.5314 | 0.04798 | 0.00138 | 0.0007704 | 5.9587 | 36.2506 | 0.05324 | 0.00155 | 0.0008086 | 5.82 | 36.4613 | 0.0533 | 0.00155 | 0.000814 | 5.6239 | 42.6974 | 0.04783 | 0.00136 | 0.0007712 | 5.5614 | 44.4296 | 0.04799 | 0.00134 | 0.0008251 | 5.7347 | 44.0886 | 0.05258 | 0.00147 | 0.0008598 | 5.92 | 43.3593 | 0.05227 | 0.00149 | 0.0008589 | 5.9843 | 46.8907 | 0.04806 | 0.00136 | 0.0007813 | 5.6125 | 55.2132 | 0.04707 | 0.00131 | 0.000832 | 5.5094 | 55.4141 | 0.0472 | 0.00131 | 0.0008376 | 5.516 | 65.5677 | 0.0495 | 0.00132 | 0.0009044 | 5.6494 | 65.7586 | 0.04693 | 0.00127 | 0.0007773 | 5.4304 | 66.1311 | 0.04725 | 0.00127 | 0.0007881 | 5.8864 | 65.3364 | 0.0533 | 0.0015 | 0.000823 | 6.3871 | 67.9829 | 0.06156 | 0.00173 | 0.00103 | 6.2538 | 70.3114 | 0.06032 | 0.0017 | 0.00103 | 6.2923 | 73.3585 | 0.05958 | 0.0017 | 0.0009268 | 6.6695 | 78.169 | 0.06113 | 0.00174 | 0.000881 | 6.5114 | 77.186 | 0.06182 | 0.00176 | 0.0009372 | 7.1844 | 80.678 | 0.06847 | 0.00191 | 0.0009903 | 6.5667 | 88.5998 | 0.06463 | 0.00178 | 0.0009285 | 6.6001 | 89.622 | 0.06497 | 0.00178 | 0.00102 | 6.7315 | 93.1986 | 0.06596 | 0.00179 | 0.0009385 | 6.6992 | 94.5921 | 0.0654 | 0.00177 | 0.0009267 | 6.4645 | 103.0582 | 0.0663 | 0.00176 | 0.0009784 | 6.3818 | 116.3666 | 0.06231 | 0.00162 | 0.0009566 | 6.3012 | 116.4684 | 0.0625 | 0.00163 | 0.0009611
6.4484 | 0.047215 | 0.29482 | 0.01258 | 0.01315 | 7.4479 | 0.042333 | 0.75635 | 0.03035 | 0.02434 | 6.6313 | 0.046237 | 0.92826 | 0.03629 | 0.02507 | 6.6313 | 0.1863 | 0.23089 | 0.009 | 0.00595 | 6.8698 | 0.1814 | 0.32571 | 0.01354 | 0.00734 | 7.1266 | 0.39912 | 0.27151 | 0.01104 | 0.0046 | 6.4916 | 1.2136 | 0.12206 | 0.00459 | 0.0018 | 6.3584 | 1.2336 | 0.12979 | 0.00477 | 0.00184 | 5.8333 | 1.873 | 0.09035 | 0.00322 | 0.00131 | 6.4272 | 2.3572 | 0.09296 | 0.00365 | 0.00125 | 6.6667 | 2.2952 | 0.10529 | 0.00414 | 0.00136 | 6.8771 | 2.8455 | 0.09577 | 0.00366 | 0.00124 | 7.0592 | 2.7935 | 0.10584 | 0.00397 | 0.00132 | 7.2226 | 2.7485 | 0.11599 | 0.00427 | 0.0014 | 7.3692 | 3.4618 | 0.10175 | 0.0036 | 0.00122 | 7.0028 | 4.3243 | 0.08409 | 0.00293 | 0.00105 | 7.1449 | 4.2662 | 0.09087 | 0.0031 | 0.0011 | 6.821 | 4.4003 | 0.08912 | 0.00302 | 0.00108 | 6.6708 | 5.8944 | 0.07293 | 0.00239 | 0.0009326 | 6.3005 | 7.0132 | 0.06779 | 0.00214 | 0.0008765 | 6.4339 | 7.7937 | 0.0641 | 0.00198 | 0.0007997 | 6.212 | 7.9489 | 0.06338 | 0.00195 | 0.0007933 | 6.2555 | 10.0462 | 0.05753 | 0.00182 | 0.000736 | 6.4343 | 10.8768 | 0.06065 | 0.00201 | 0.0007555 | 6.763 | 10.5966 | 0.0683 | 0.0023 | 0.0008057 | 6.9506 | 11.5671 | 0.06363 | 0.00213 | 0.000779 | 6.8815 | 11.6272 | 0.06983 | 0.00233 | 0.0008199 | 6.8814 | 13.8688 | 0.05899 | 0.00195 | 0.0007246 | 6.8252 | 13.9289 | 0.06423 | 0.00209 | 0.0007597 | 6.7775 | 13.979 | 0.06948 | 0.00222 | 0.0007935 | 6.7782 | 16.4207 | 0.0612 | 0.00192 | 0.0007602 | 6.5072 | 16.7612 | 0.06074 | 0.0019 | 0.0007616 | 6.8703 | 17.4215 | 0.062 | 0.00192 | 0.000744 | 6.7384 | 18.8027 | 0.05929 | 0.00181 | 0.0007505 | 6.7042 | 21.2949 | 0.05747 | 0.00171 | 0.0007732 | 6.4728 | 24.4176 | 0.05408 | 0.00158 | 0.000913 | 6.257 | 24.7482 | 0.05762 | 0.00164 | 0.0009559 | 6.3563 | 25.8392 | 0.0533 | 0.00152 | 0.0007871 | 6.1607 | 26.1797 | 0.0532 | 0.00152 | 0.0007929 | 6.2569 | 27.5507 | 0.0511 | 0.00145 | 0.0007289 | 6.4355 | 27.2403 | 0.05759 | 0.00171 | 0.000773 | 6.4356 | 29.8629 | 0.05329 | 0.00159 | 0.0008067 | 6.952 | 28.9614 | 0.05947 | 0.00181 | 0.0008382 | 6.7141 | 32.5248 | 0.06091 | 0.0018 | 0.000823 | 6.3357 | 35.0075 | 0.05359 | 0.00156 | 0.0008116 | 6.7972 | 34.1059 | 0.05894 | 0.00173 | 0.0008384 | 6.4168 | 35.5686 | 0.0531 | 0.00156 | 0.0007924 | 6.5546 | 35.3682 | 0.0584 | 0.00172 | 0.0008299 | 6.402 | 35.5888 | 0.05842 | 0.00171 | 0.000835 | 6.1863 | 41.5444 | 0.05221 | 0.00149 | 0.0007889 | 6.1176 | 43.3065 | 0.05219 | 0.00147 | 0.0008418 | 6.256 | 43.0258 | 0.05682 | 0.00159 | 0.000876 | 6.4581 | 42.4465 | 0.05657 | 0.00161 | 0.0008759 | 6.5283 | 45.7378 | 0.05205 | 0.00148 | 0.0007967 | 6.0802 | 54.2696 | 0.05044 | 0.0014 | 0.0008441 | 5.9685 | 54.5005 | 0.05056 | 0.0014 | 0.0008497 | 6.304 | 64.0203 | 0.0552 | 0.00155 | 0.0009234 | 6.4565 | 64.2611 | 0.05261 | 0.0015 | 0.0007978 | 6.2061 | 64.7433 | 0.05289 | 0.0015 | 0.0008084 | 6.6222 | 63.94 | 0.05901 | 0.00171 | 0.0008426 | 7.0968 | 66.9766 | 0.06703 | 0.0019 | 0.00105 | 6.9487 | 69.5143 | 0.0656 | 0.00185 | 0.00105 | 6.9215 | 72.1915 | 0.06465 | 0.00185 | 0.0009444 | 7.2758 | 77.2326 | 0.06588 | 0.00187 | 0.0008972 | 7.1034 | 76.0791 | 0.06663 | 0.00189 | 0.0009538 | 7.737 | 79.5919 | 0.07307 | 0.00202 | 0.00101 | 7.0718 | 87.6924 | 0.06881 | 0.00188 | 0.0009429 | 7.1078 | 88.7545 | 0.06911 | 0.00188 | 0.00103 | 7.2123 | 92.3012 | 0.06994 | 0.00188 | 0.0009519 | 7.1777 | 93.6645 | 0.06932 | 0.00186 | 0.0009401 | 6.8954 | 102.3497 | 0.06989 | 0.00183 | 0.0009905 | 6.8072 | 115.8577 | 0.06549 | 0.00169 | 0.0009667 | 6.7212 | 115.9594 | 0.06567 | 0.00169 | 0.0009711
6.9444 | 0.044643 | 0.33486 | 0.01404 | 0.01483 | 7.9444 | 0.040302 | 0.84554 | 0.03318 | 0.02705 | 7.4602 | 0.042284 | 1.14 | 0.04723 | 0.03035 | 7.4602 | 0.17029 | 0.28263 | 0.01172 | 0.0072 | 7.4944 | 0.16969 | 0.37825 | 0.01555 | 0.00845 | 7.8392 | 0.371 | 0.31946 | 0.01302 | 0.00535 | 6.9909 | 1.1436 | 0.13772 | 0.00511 | 0.002 | 7.2668 | 1.1076 | 0.16136 | 0.00656 | 0.00222 | 6.6667 | 1.6939 | 0.11107 | 0.00438 | 0.00155 | 7.1413 | 2.1811 | 0.10924 | 0.00433 | 0.00142 | 7.3333 | 2.1381 | 0.12195 | 0.00477 | 0.00152 | 7.5023 | 2.6744 | 0.10915 | 0.00413 | 0.00137 | 7.6475 | 2.6374 | 0.11943 | 0.00442 | 0.00145 | 7.7782 | 2.6054 | 0.12978 | 0.0047 | 0.00152 | 7.8956 | 3.2897 | 0.11268 | 0.00392 | 0.00131 | 7.503 | 4.1271 | 0.09282 | 0.00318 | 0.00112 | 7.6212 | 4.0841 | 0.09971 | 0.00335 | 0.00117 | 7.2757 | 4.2142 | 0.09769 | 0.00326 | 0.00115 | 7.0878 | 5.6772 | 0.07931 | 0.00256 | 0.000982 | 6.6711 | 6.789 | 0.07314 | 0.00227 | 0.0009158 | 7.1487 | 7.3353 | 0.07386 | 0.00242 | 0.000872 | 6.9023 | 7.4864 | 0.07295 | 0.00238 | 0.000863 | 7.0374 | 9.4106 | 0.06702 | 0.00227 | 0.0008006 | 7.1492 | 10.2862 | 0.06938 | 0.00236 | 0.000813 | 7.4393 | 10.056 | 0.07724 | 0.00263 | 0.000863 | 7.6457 | 11.0266 | 0.0718 | 0.00243 | 0.0008314 | 7.5071 | 11.1267 | 0.07794 | 0.0026 | 0.0008695 | 7.5069 | 13.2281 | 0.0658 | 0.00218 | 0.0007655 | 7.3939 | 13.3383 | 0.071 | 0.0023 | 0.0007986 | 7.2988 | 13.4384 | 0.07621 | 0.00242 | 0.0008306 | 7.2996 | 15.8001 | 0.06693 | 0.00209 | 0.0007909 | 7.0077 | 16.1404 | 0.06635 | 0.00206 | 0.0007911 | 7.361 | 16.8209 | 0.06739 | 0.00207 | 0.0007725 | 7.2197 | 18.182 | 0.06428 | 0.00195 | 0.0007764 | 7.1512 | 20.6741 | 0.06186 | 0.00182 | 0.0007944 | 6.9043 | 23.7667 | 0.05791 | 0.00167 | 0.000929 | 7.0392 | 23.5765 | 0.06526 | 0.00197 | 0.0009863 | 7.1508 | 24.5473 | 0.06063 | 0.00185 | 0.0008194 | 6.9308 | 24.8878 | 0.06042 | 0.00183 | 0.0008243 | 7.0391 | 26.2487 | 0.05797 | 0.00175 | 0.0007607 | 7.1505 | 26.0685 | 0.06451 | 0.00197 | 0.0008037 | 7.1506 | 28.6209 | 0.0596 | 0.00182 | 0.0008327 | 7.6472 | 27.8097 | 0.06597 | 0.00203 | 0.0008645 | 7.3245 | 31.423 | 0.06668 | 0.00198 | 0.0008461 | 6.9693 | 33.7753 | 0.05896 | 0.00174 | 0.0008329 | 7.4151 | 32.944 | 0.06444 | 0.0019 | 0.0008598 | 7.0585 | 34.6164 | 0.05836 | 0.00173 | 0.0008146 | 7.1504 | 34.4761 | 0.06368 | 0.00188 | 0.0008514 | 6.984 | 34.7267 | 0.06367 | 0.00187 | 0.0008562 | 6.7487 | 40.4019 | 0.05672 | 0.00163 | 0.0008066 | 6.6737 | 42.1738 | 0.05651 | 0.0016 | 0.0008585 | 6.7773 | 41.9634 | 0.06116 | 0.00171 | 0.0008922 | 6.9963 | 41.534 | 0.06096 | 0.00172 | 0.000893 | 7.0724 | 44.5952 | 0.05613 | 0.00159 | 0.0008121 | 6.5479 | 53.3066 | 0.05387 | 0.00148 | 0.0008561 | 6.4276 | 53.5573 | 0.05397 | 0.00148 | 0.0008616 | 7.092 | 62.3545 | 0.06104 | 0.00176 | 0.000942 | 7.2636 | 62.6752 | 0.05842 | 0.00171 | 0.000818 | 6.9819 | 63.2372 | 0.05865 | 0.00171 | 0.0008283 | 7.358 | 62.4847 | 0.06484 | 0.0019 | 0.0008618 | 7.8065 | 65.8613 | 0.07259 | 0.00205 | 0.00106 | 7.6436 | 68.5684 | 0.07094 | 0.002 | 0.00107 | 7.5507 | 71.0156 | 0.0698 | 0.00199 | 0.0009618 | 7.8821 | 76.2571 | 0.07069 | 0.00199 | 0.0009131 | 7.6953 | 74.9731 | 0.07152 | 0.00201 | 0.0009701 | 8.2897 | 78.5266 | 0.07774 | 0.00212 | 0.00102 | 7.577 | 86.7659 | 0.07304 | 0.00197 | 0.000957 | 7.6155 | 87.8579 | 0.07329 | 0.00197 | 0.00104 | 7.6932 | 91.3847 | 0.07396 | 0.00196 | 0.0009651 | 7.6562 | 92.7078 | 0.07328 | 0.00194 | 0.0009533 | 7.3264 | 101.5422 | 0.07351 | 0.0019 | 0.001 | 7.2327 | 115.2497 | 0.06868 | 0.00175 | 0.0009765 | 7.1413 | 115.3514 | 0.06886 | 0.00175 | 0.0009809
7.9365 | 0.040331 | 0.42153 | 0.01908 | 0.01846 | 8.4409 | 0.038471 | 0.93908 | 0.03604 | 0.02988 | 8.2891 | 0.039012 | 1.36 | 0.05761 | 0.03605 | 8.2891 | 0.15708 | 0.33898 | 0.01429 | 0.00855 | 8.1189 | 0.15969 | 0.43426 | 0.01756 | 0.00962 | 8.5519 | 0.34688 | 0.37088 | 0.01498 | 0.00614 | 7.9896 | 1.0255 | 0.1718 | 0.00706 | 0.00242 | 8.1751 | 1.0065 | 0.19631 | 0.00824 | 0.00263 | 7.5 | 1.5458 | 0.13388 | 0.00546 | 0.0018 | 7.8555 | 2.03 | 0.12678 | 0.00501 | 0.0016 | 8 | 2.002 | 0.13979 | 0.00541 | 0.0017 | 8.1275 | 2.5233 | 0.12336 | 0.0046 | 0.00151 | 8.2358 | 2.4993 | 0.13381 | 0.00488 | 0.00158 | 8.3338 | 2.4773 | 0.1443 | 0.00514 | 0.00165 | 8.4219 | 3.1336 | 0.12418 | 0.00425 | 0.00141 | 8.0032 | 3.948 | 0.10196 | 0.00344 | 0.0012 | 8.0976 | 3.916 | 0.10894 | 0.0036 | 0.00125 | 7.7304 | 4.0441 | 0.10663 | 0.0035 | 0.00122 | 7.5047 | 5.4761 | 0.08593 | 0.00273 | 0.00103 | 7.4123 | 6.3826 | 0.08435 | 0.00278 | 0.0009984 | 8.0423 | 6.8389 | 0.08689 | 0.00305 | 0.0009682 | 7.765 | 6.985 | 0.08571 | 0.003 | 0.0009558 | 7.8193 | 8.8581 | 0.07713 | 0.00269 | 0.0008692 | 7.8641 | 9.7547 | 0.07859 | 0.0027 | 0.0008734 | 8.1156 | 9.5826 | 0.08663 | 0.00295 | 0.0009229 | 8.3407 | 10.5261 | 0.08037 | 0.00272 | 0.0008861 | 8.1327 | 10.6662 | 0.08641 | 0.00287 | 0.000921 | 8.1325 | 12.6576 | 0.07294 | 0.0024 | 0.0008083 | 7.9627 | 12.8078 | 0.07806 | 0.00251 | 0.0008391 | 7.8202 | 12.9379 | 0.08321 | 0.00262 | 0.0008691 | 7.821 | 15.2195 | 0.07288 | 0.00226 | 0.0008227 | 7.5083 | 15.5598 | 0.07217 | 0.00222 | 0.0008217 | 7.8518 | 16.2603 | 0.07297 | 0.00222 | 0.0008019 | 7.701 | 17.6113 | 0.06943 | 0.00208 | 0.0008031 | 8.0451 | 19.5327 | 0.07105 | 0.00224 | 0.0008386 | 7.7673 | 22.555 | 0.06588 | 0.00202 | 0.0009622 | 7.8213 | 22.485 | 0.07327 | 0.00228 | 0.00102 | 7.9453 | 23.3658 | 0.06834 | 0.00215 | 0.0008532 | 7.7008 | 23.7162 | 0.06802 | 0.00213 | 0.0008571 | 7.8212 | 25.0571 | 0.06516 | 0.00202 | 0.0007937 | 7.8656 | 24.987 | 0.07174 | 0.00223 | 0.0008354 | 7.8657 | 27.4692 | 0.06618 | 0.00205 | 0.0008596 | 8.3424 | 26.7583 | 0.07274 | 0.00225 | 0.0008917 | 7.9349 | 30.3815 | 0.07265 | 0.00216 | 0.0008698 | 7.6028 | 32.6035 | 0.06452 | 0.00191 | 0.0008547 | 8.033 | 31.8524 | 0.07014 | 0.00207 | 0.0008818 | 7.7002 | 33.6744 | 0.06377 | 0.0019 | 0.000837 | 7.7463 | 33.6044 | 0.0691 | 0.00203 | 0.000873 | 7.566 | 33.8649 | 0.06905 | 0.00202 | 0.0008775 | 7.3111 | 39.2898 | 0.06135 | 0.00175 | 0.0008246 | 7.2299 | 41.0615 | 0.06095 | 0.00172 | 0.0008753 | 7.2987 | 40.9213 | 0.06561 | 0.00182 | 0.0009085 | 7.5345 | 40.6319 | 0.06546 | 0.00184 | 0.0009101 | 7.6164 | 43.483 | 0.06032 | 0.00169 | 0.0008277 | 7.4833 | 51.3815 | 0.06092 | 0.00179 | 0.0008802 | 7.3459 | 51.6622 | 0.06099 | 0.00178 | 0.0008854 | 7.88 | 60.6497 | 0.06704 | 0.00195 | 0.0009604 | 8.0706 | 61.0604 | 0.06439 | 0.00191 | 0.000838 | 7.7577 | 61.6822 | 0.06456 | 0.00191 | 0.000848 | 8.0938 | 61.0104 | 0.07082 | 0.00208 | 0.000881 | 8.5162 | 64.6768 | 0.07824 | 0.00221 | 0.00108 | 8.3384 | 67.5335 | 0.07637 | 0.00215 | 0.00109 | 8.18 | 69.8406 | 0.07504 | 0.00212 | 0.000979 | 8.4884 | 75.2623 | 0.07556 | 0.00211 | 0.0009288 | 8.2873 | 73.888 | 0.07648 | 0.00213 | 0.0009864 | 8.8423 | 77.4919 | 0.08247 | 0.00223 | 0.00103 | 8.0821 | 85.8402 | 0.07732 | 0.00206 | 0.000971 | 8.1232 | 86.9621 | 0.07751 | 0.00206 | 0.00106 | 8.174 | 90.4589 | 0.07801 | 0.00205 | 0.0009781 | 8.1347 | 91.7618 | 0.07728 | 0.00202 | 0.0009664 | 7.7574 | 100.8354 | 0.07716 | 0.00197 | 0.00101 | 7.6581 | 114.5425 | 0.07189 | 0.0018 | 0.000986 | 7.5614 | 114.7441 | 0.07207 | 0.00181 | 0.0009904
8.9286 | 0.036848 | 0.51693 | 0.02383 | 0.02241 | 8.9374 | 0.03682 | 1.04 | 0.03896 | 0.03283 | 9.118 | 0.03626 | 1.61 | 0.06776 | 0.04216 | 9.118 | 0.14597 | 0.39984 | 0.01682 | 0.01001 | 8.7434 | 0.15078 | 0.49369 | 0.01958 | 0.01086 | 9.2645 | 0.32607 | 0.42573 | 0.01693 | 0.00699 | 8.9883 | 0.93137 | 0.20956 | 0.00889 | 0.00289 | 9.0835 | 0.92337 | 0.23459 | 0.00989 | 0.00308 | 8.3333 | 1.4217 | 0.15878 | 0.00651 | 0.00208 | 8.5696 | 1.9 | 0.14558 | 0.00568 | 0.00179 | 8.6667 | 1.8829 | 0.15879 | 0.00606 | 0.00189 | 8.7527 | 2.3902 | 0.13838 | 0.00508 | 0.00165 | 8.824 | 2.3752 | 0.14895 | 0.00534 | 0.00172 | 8.8894 | 2.3632 | 0.15956 | 0.00559 | 0.00179 | 8.9483 | 2.9905 | 0.13623 | 0.00459 | 0.00152 | 8.5034 | 3.7829 | 0.11151 | 0.0037 | 0.00128 | 8.5739 | 3.7609 | 0.11856 | 0.00385 | 0.00133 | 8.1852 | 3.886 | 0.11594 | 0.00375 | 0.00129 | 8.3385 | 5.1158 | 0.09988 | 0.00338 | 0.00114 | 8.3389 | 5.9413 | 0.09934 | 0.0035 | 0.00111 | 8.9359 | 6.4105 | 0.10083 | 0.00364 | 0.00107 | 8.6278 | 6.5516 | 0.09935 | 0.00357 | 0.00105 | 8.6013 | 8.3707 | 0.08784 | 0.00309 | 0.0009418 | 8.579 | 9.2813 | 0.08829 | 0.00303 | 0.0009368 | 8.7919 | 9.1502 | 0.09649 | 0.00327 | 0.0009856 | 9.0358 | 10.0757 | 0.08933 | 0.003 | 0.0009431 | 8.7583 | 10.2458 | 0.09523 | 0.00313 | 0.0009745 | 8.7581 | 12.1271 | 0.08038 | 0.00263 | 0.0008529 | 8.5315 | 12.3073 | 0.08541 | 0.00272 | 0.0008812 | 8.3415 | 12.4675 | 0.09047 | 0.00282 | 0.0009091 | 8.3424 | 14.6889 | 0.07905 | 0.00242 | 0.0008556 | 8.0088 | 15.0193 | 0.07821 | 0.00238 | 0.0008533 | 8.8332 | 15.2493 | 0.08469 | 0.00277 | 0.0008637 | 8.6637 | 16.5602 | 0.08024 | 0.00259 | 0.0008589 | 8.9389 | 18.5216 | 0.08075 | 0.00263 | 0.0008853 | 8.6304 | 21.4537 | 0.07427 | 0.00235 | 0.0009971 | 8.6034 | 21.4838 | 0.08167 | 0.00257 | 0.00105 | 8.7399 | 22.3045 | 0.07642 | 0.00243 | 0.0008886 | 8.4709 | 22.6549 | 0.07598 | 0.00241 | 0.0008915 | 8.6033 | 23.9657 | 0.0727 | 0.00229 | 0.0008281 | 8.5806 | 23.9958 | 0.07928 | 0.00247 | 0.0008684 | 8.5807 | 26.4178 | 0.07303 | 0.00227 | 0.0008876 | 9.0376 | 25.777 | 0.07976 | 0.00246 | 0.0009201 | 8.5452 | 29.4001 | 0.07883 | 0.00233 | 0.0008942 | 8.2364 | 31.5119 | 0.07027 | 0.00208 | 0.0008772 | 8.6509 | 30.821 | 0.07603 | 0.00223 | 0.0009044 | 8.3419 | 32.7528 | 0.06932 | 0.00206 | 0.0008598 | 8.3422 | 32.7528 | 0.07466 | 0.00218 | 0.000895 | 8.148 | 33.0333 | 0.07457 | 0.00217 | 0.0008992 | 7.8735 | 38.2079 | 0.06611 | 0.00188 | 0.0008427 | 7.786 | 39.9696 | 0.0655 | 0.00183 | 0.0008922 | 8.3413 | 38.9279 | 0.07486 | 0.00224 | 0.0009415 | 8.6109 | 38.8784 | 0.07474 | 0.00226 | 0.0009447 | 8.7045 | 41.3694 | 0.06902 | 0.0021 | 0.0008594 | 8.4187 | 49.4974 | 0.06824 | 0.00207 | 0.0009045 | 8.2641 | 49.8081 | 0.06826 | 0.00206 | 0.0009095 | 8.668 | 58.9658 | 0.07321 | 0.00214 | 0.0009789 | 8.8777 | 59.4664 | 0.07051 | 0.0021 | 0.0008581 | 8.5334 | 60.1381 | 0.07062 | 0.00209 | 0.0008676 | 8.8296 | 59.5567 | 0.07694 | 0.00225 | 0.0009002 | 9.2259 | 63.473 | 0.084 | 0.00235 | 0.0011 | 9.0333 | 66.4592 | 0.08188 | 0.00229 | 0.0011 | 8.8092 | 68.6862 | 0.08037 | 0.00226 | 0.0009962 | 9.0948 | 74.2581 | 0.0805 | 0.00222 | 0.0009444 | 8.8792 | 72.8435 | 0.08151 | 0.00225 | 0.001 | 9.395 | 76.4877 | 0.08726 | 0.00233 | 0.00105 | 8.5872 | 84.9151 | 0.08164 | 0.00215 | 0.0009849 | 8.6309 | 86.0569 | 0.08177 | 0.00215 | 0.00107 | 8.6548 | 89.5436 | 0.08211 | 0.00213 | 0.0009911 | 8.6133 | 90.8064 | 0.08132 | 0.0021 | 0.0009793 | 8.6193 | 99.2337 | 0.08453 | 0.00223 | 0.00104 | 8.509 | 112.9302 | 0.07838 | 0.00203 | 0.001 | 8.4016 | 113.1317 | 0.07855 | 0.00203 | 0.00101
9.9206 | 0.033977 | 0.62087 | 0.0285 | 0.02669 | 9.9305 | 0.033958 | 1.25 | 0.04949 | 0.03907 | 9.9469 | 0.033909 | 1.87 | 0.07786 | 0.04868 | 9.9469 | 0.13647 | 0.46514 | 0.01933 | 0.01155 | 9.368 | 0.14297 | 0.55648 | 0.02162 | 0.01217 | 9.9772 | 0.30786 | 0.48394 | 0.0189 | 0.00789 | 9.987 | 0.85423 | 0.25094 | 0.01068 | 0.0034 | 9.9918 | 0.85383 | 0.27615 | 0.01154 | 0.00357 | 9.1667 | 1.3177 | 0.18575 | 0.00757 | 0.00239 | 9.2837 | 1.7859 | 0.16561 | 0.00637 | 0.002 | 9.3333 | 1.7789 | 0.17896 | 0.00671 | 0.00209 | 9.3779 | 2.2711 | 0.15423 | 0.00557 | 0.0018 | 9.4123 | 2.2651 | 0.16487 | 0.00581 | 0.00187 | 9.445 | 2.2591 | 0.17553 | 0.00604 | 0.00194 | 9.4747 | 2.8604 | 0.14885 | 0.00494 | 0.00163 | 9.0036 | 3.6308 | 0.12147 | 0.00397 | 0.00137 | 9.5265 | 3.4847 | 0.13895 | 0.00483 | 0.00149 | 9.0946 | 3.6048 | 0.13566 | 0.00468 | 0.00145 | 9.3809 | 4.7325 | 0.11863 | 0.00431 | 0.00129 | 9.2654 | 5.561 | 0.11539 | 0.00418 | 0.00123 | 9.8295 | 6.0382 | 0.11566 | 0.00421 | 0.00118 | 9.4906 | 6.1733 | 0.11386 | 0.00413 | 0.00116 | 9.3832 | 7.9394 | 0.09916 | 0.00349 | 0.00102 | 9.2939 | 8.8559 | 0.09847 | 0.00336 | 0.001 | 9.4682 | 8.7589 | 0.10679 | 0.00359 | 0.00105 | 9.7309 | 9.6633 | 0.09868 | 0.00329 | 0.001 | 9.3839 | 9.8635 | 0.10441 | 0.00339 | 0.00103 | 9.3837 | 11.6467 | 0.08815 | 0.00285 | 0.0008994 | 9.1002 | 11.8569 | 0.09305 | 0.00293 | 0.0009249 | 9.3842 | 11.6467 | 0.10579 | 0.00356 | 0.0009934 | 9.3852 | 13.7381 | 0.09205 | 0.00304 | 0.0009252 | 9.0099 | 14.0584 | 0.09091 | 0.00299 | 0.0009199 | 9.8147 | 14.3784 | 0.09716 | 0.00329 | 0.0009294 | 9.6263 | 15.6493 | 0.0917 | 0.00306 | 0.0009181 | 9.8328 | 17.6106 | 0.09097 | 0.00301 | 0.0009346 | 9.4934 | 20.4426 | 0.08309 | 0.00266 | 0.00103 | 9.3856 | 20.5628 | 0.09045 | 0.00286 | 0.00109 | 9.5344 | 21.3535 | 0.08488 | 0.00272 | 0.0009258 | 9.241 | 21.6939 | 0.08431 | 0.00268 | 0.0009276 | 9.3854 | 22.9645 | 0.08056 | 0.00255 | 0.0008638 | 9.2957 | 23.0747 | 0.08712 | 0.00271 | 0.0009025 | 9.2958 | 25.4366 | 0.08015 | 0.00248 | 0.0009167 | 9.7328 | 24.8759 | 0.08705 | 0.00267 | 0.0009495 | 9.766 | 27.6179 | 0.09178 | 0.00297 | 0.000945 | 8.87 | 30.4705 | 0.07623 | 0.00225 | 0.0009002 | 9.8868 | 28.9587 | 0.08838 | 0.00284 | 0.0009515 | 8.9836 | 31.8714 | 0.07503 | 0.00221 | 0.0008829 | 9.5339 | 31.1303 | 0.08622 | 0.00273 | 0.0009401 | 9.312 | 31.4208 | 0.08602 | 0.00271 | 0.0009435 | 8.9983 | 36.2049 | 0.07604 | 0.00235 | 0.00088 | 8.8983 | 37.9163 | 0.07498 | 0.00227 | 0.0009268 | 9.384 | 37.0752 | 0.08458 | 0.00263 | 0.0009756 | 9.6872 | 37.2156 | 0.08445 | 0.00265 | 0.0009801 | 9.7925 | 39.4265 | 0.07816 | 0.00247 | 0.0008921 | 9.3541 | 47.7041 | 0.07583 | 0.00233 | 0.0009292 | 9.1823 | 48.0247 | 0.07581 | 0.00232 | 0.0009339 | 9.456 | 57.3224 | 0.07956 | 0.00232 | 0.0009976 | 9.6848 | 57.913 | 0.0768 | 0.00228 | 0.0008784 | 9.3092 | 58.6246 | 0.07684 | 0.00227 | 0.0008874 | 9.5654 | 58.1336 | 0.08321 | 0.00242 | 0.0009196 | 9.9356 | 62.2697 | 0.08987 | 0.0025 | 0.00112 | 9.7282 | 65.3555 | 0.08747 | 0.00242 | 0.00112 | 9.4384 | 67.5723 | 0.08579 | 0.00238 | 0.00101 | 9.7011 | 73.2644 | 0.0855 | 0.00233 | 0.00096 | 9.4712 | 71.8195 | 0.08661 | 0.00236 | 0.00102 | 9.9476 | 75.524 | 0.09212 | 0.00243 | 0.00106 | 9.0924 | 84.0105 | 0.08601 | 0.00224 | 0.0009986 | 9.1386 | 85.1623 | 0.08608 | 0.00223 | 0.00108 | 9.6164 | 87.7446 | 0.09044 | 0.00243 | 0.00102 | 9.5703 | 88.9572 | 0.08954 | 0.0024 | 0.00101 | 9.6967 | 97.2717 | 0.09392 | 0.0026 | 0.00107 | 9.5727 | 110.8177 | 0.08663 | 0.00234 | 0.00103 | 9.4518 | 111.019 | 0.08678 | 0.00234 | 0.00103
10.9127 | 0.031565 | 0.73318 | 0.03317 | 0.03128 | 11.1718 | 0.030996 | 1.53 | 0.06452 | 0.04753 | 10.7759 | 0.031877 | 2.15 | 0.08798 | 0.05559 | 10.7759 | 0.12826 | 0.53481 | 0.02185 | 0.0132 | 9.9925 | 0.13597 | 0.62259 | 0.02369 | 0.01354 | 11.4025 | 0.27754 | 0.61019 | 0.02614 | 0.00982 | 10.9857 | 0.79 | 0.29587 | 0.01246 | 0.00395 | 10.9002 | 0.795 | 0.32094 | 0.0132 | 0.0041 | 10 | 1.2276 | 0.21477 | 0.00864 | 0.00271 | 9.9979 | 1.6858 | 0.18688 | 0.00706 | 0.00222 | 10 | 1.6858 | 0.20028 | 0.00737 | 0.0023 | 10.0031 | 2.1641 | 0.17087 | 0.00606 | 0.00196 | 10.0006 | 2.1651 | 0.18153 | 0.00628 | 0.00203 | 10.0006 | 2.1651 | 0.19222 | 0.00649 | 0.00209 | 10.5274 | 2.6303 | 0.17577 | 0.00625 | 0.00186 | 10.004 | 3.3607 | 0.1426 | 0.00498 | 0.00154 | 10.7173 | 3.1916 | 0.16662 | 0.00623 | 0.00172 | 10.2315 | 3.3056 | 0.1624 | 0.00603 | 0.00167 | 10.4232 | 4.4083 | 0.13884 | 0.00518 | 0.00144 | 10.192 | 5.2297 | 0.1325 | 0.00484 | 0.00135 | 10.7231 | 5.711 | 0.13137 | 0.00477 | 0.00129 | 10.3534 | 5.8411 | 0.12922 | 0.00467 | 0.00127 | 10.1651 | 7.5551 | 0.11108 | 0.00388 | 0.0011 | 10.0089 | 8.4716 | 0.10912 | 0.00369 | 0.00107 | 10.1445 | 8.4036 | 0.11755 | 0.0039 | 0.00112 | 10.4259 | 9.285 | 0.10842 | 0.00357 | 0.00106 | 10.0095 | 9.5072 | 0.11393 | 0.00365 | 0.00109 | 10.0093 | 11.2163 | 0.09622 | 0.00307 | 0.0009477 | 10.2377 | 11.0562 | 0.10916 | 0.00372 | 0.00102 | 10.4269 | 10.9361 | 0.12214 | 0.00425 | 0.00108 | 10.428 | 12.9073 | 0.10591 | 0.00363 | 0.0009995 | 10.011 | 13.2276 | 0.10444 | 0.00355 | 0.000991 | 10.7962 | 13.6078 | 0.11035 | 0.00379 | 0.000999 | 10.5889 | 14.8386 | 0.10381 | 0.00351 | 0.0009806 | 10.7267 | 16.7998 | 0.1017 | 0.00337 | 0.0009865 | 10.3564 | 19.5317 | 0.09232 | 0.00297 | 0.00107 | 10.1677 | 19.7219 | 0.09961 | 0.00314 | 0.00112 | 10.3289 | 20.4825 | 0.0937 | 0.00299 | 0.0009648 | 10.0111 | 20.8229 | 0.09299 | 0.00295 | 0.0009653 | 10.1675 | 22.0536 | 0.08876 | 0.0028 | 0.000901 | 10.0107 | 22.2338 | 0.09527 | 0.00295 | 0.000938 | 10.0109 | 24.5356 | 0.08753 | 0.0027 | 0.0009469 | 11.1232 | 23.2742 | 0.10239 | 0.00344 | 0.00101 | 10.9867 | 26.0561 | 0.10554 | 0.00355 | 0.0009989 | 10.1371 | 28.6082 | 0.08873 | 0.00286 | 0.0009485 | 11.1226 | 27.3168 | 0.10151 | 0.00339 | 0.001 | 10.2669 | 30.179 | 0.08693 | 0.00278 | 0.0009307 | 10.7256 | 29.6083 | 0.09838 | 0.00323 | 0.0009871 | 10.476 | 29.9187 | 0.09806 | 0.0032 | 0.0009896 | 10.1231 | 34.3824 | 0.0865 | 0.00278 | 0.0009188 | 10.0106 | 36.0437 | 0.08497 | 0.00268 | 0.0009627 | 10.4267 | 35.383 | 0.09477 | 0.003 | 0.00101 | 10.7636 | 35.6633 | 0.09458 | 0.00301 | 0.00102 | 10.8806 | 37.6542 | 0.08774 | 0.00282 | 0.0009262 | 10.2895 | 46.0214 | 0.08371 | 0.00259 | 0.0009546 | 10.1005 | 46.352 | 0.08363 | 0.00257 | 0.0009589 | 10.244 | 55.7496 | 0.08609 | 0.0025 | 0.00102 | 10.4918 | 56.4101 | 0.08326 | 0.00246 | 0.0008989 | 10.0849 | 57.1616 | 0.08321 | 0.00244 | 0.0009074 | 10.3012 | 56.7608 | 0.08964 | 0.00259 | 0.0009391 | 10.6452 | 61.0768 | 0.09586 | 0.00264 | 0.00114 | 10.423 | 64.2523 | 0.09317 | 0.00255 | 0.00114 | 10.0676 | 66.4789 | 0.09129 | 0.00251 | 0.00103 | 10.3074 | 72.2911 | 0.09057 | 0.00244 | 0.0009755 | 10.0631 | 70.8459 | 0.09178 | 0.00247 | 0.00103 | 11.0529 | 73.7075 | 0.10201 | 0.0028 | 0.00109 | 10.1026 | 82.2626 | 0.09489 | 0.00257 | 0.00103 | 10.154 | 83.4142 | 0.09484 | 0.00256 | 0.00111 | 10.8185 | 85.5955 | 0.10109 | 0.00286 | 0.00105 | 10.7666 | 86.7478 | 0.10004 | 0.00283 | 0.00104 | 10.7741 | 95.342 | 0.1035 | 0.00293 | 0.00109 | 10.6363 | 108.5075 | 0.09504 | 0.00263 | 0.00105 | 10.502 | 108.8087 | 0.09517 | 0.00263 | 0.00105
11.9048 | 0.029504 | 0.85371 | 0.03788 | 0.03619 | 12.4131 | 0.028565 | 1.84 | 0.07881 | 0.05668 | 11.6048 | 0.030096 | 2.45 | 0.09819 | 0.06289 | 11.6048 | 0.12106 | 0.60878 | 0.02439 | 0.01493 | 11.2416 | 0.12406 | 0.76454 | 0.03129 | 0.01646 | 12.8278 | 0.25303 | 0.74944 | 0.03287 | 0.01193 | 11.9844 | 0.73567 | 0.34428 | 0.01426 | 0.00455 | 11.8085 | 0.74457 | 0.36891 | 0.01489 | 0.00467 | 10.8333 | 1.1506 | 0.24583 | 0.00971 | 0.00306 | 10.712 | 1.5978 | 0.20937 | 0.00776 | 0.00245 | 10.6667 | 1.6028 | 0.22273 | 0.00804 | 0.00252 | 10.6283 | 2.068 | 0.18831 | 0.00655 | 0.00213 | 10.5889 | 2.074 | 0.19895 | 0.00676 | 0.00219 | 11.1117 | 2.001 | 0.22769 | 0.00823 | 0.00241 | 11.8434 | 2.3912 | 0.21256 | 0.00815 | 0.00218 | 11.2545 | 3.0755 | 0.17131 | 0.00644 | 0.00178 | 11.9082 | 2.9444 | 0.19672 | 0.00756 | 0.00197 | 11.3683 | 3.0515 | 0.19145 | 0.00732 | 0.0019 | 11.4655 | 4.1291 | 0.16047 | 0.00603 | 0.00161 | 11.1185 | 4.9375 | 0.15066 | 0.00549 | 0.00148 | 11.6167 | 5.4208 | 0.14796 | 0.00532 | 0.00141 | 11.2162 | 5.5469 | 0.14543 | 0.00521 | 0.00139 | 10.9471 | 7.2098 | 0.12358 | 0.00427 | 0.00118 | 10.7238 | 8.1234 | 0.12024 | 0.00402 | 0.00114 | 10.8208 | 8.0783 | 0.12875 | 0.00421 | 0.00119 | 11.121 | 8.9377 | 0.11855 | 0.00385 | 0.00113 | 11.2607 | 8.8707 | 0.13403 | 0.00464 | 0.00121 | 11.2604 | 10.4457 | 0.11328 | 0.00391 | 0.00105 | 11.3753 | 10.3757 | 0.12639 | 0.00445 | 0.00112 | 11.4696 | 10.3256 | 0.1395 | 0.00491 | 0.00118 | 11.4708 | 12.1868 | 0.12062 | 0.00419 | 0.00108 | 11.0121 | 12.497 | 0.1188 | 0.0041 | 0.00107 | 11.7776 | 12.9272 | 0.12426 | 0.00427 | 0.00107 | 11.5516 | 14.1179 | 0.11656 | 0.00395 | 0.00105 | 11.6206 | 16.0592 | 0.11293 | 0.00373 | 0.00104 | 11.2195 | 18.7009 | 0.10198 | 0.00327 | 0.00111 | 10.9498 | 18.9512 | 0.10916 | 0.00342 | 0.00116 | 11.1235 | 19.6917 | 0.10289 | 0.00326 | 0.00101 | 10.7812 | 20.0221 | 0.10203 | 0.00322 | 0.001 | 10.9496 | 21.2227 | 0.09729 | 0.00305 | 0.0009397 | 11.4408 | 20.7323 | 0.11246 | 0.00383 | 0.00101 | 11.441 | 22.9438 | 0.10309 | 0.00348 | 0.00101 | 12.5136 | 21.9028 | 0.11874 | 0.00415 | 0.00108 | 12.2075 | 24.6747 | 0.1201 | 0.00411 | 0.00106 | 11.4042 | 26.9664 | 0.10202 | 0.00343 | 0.0009998 | 12.3585 | 25.8653 | 0.1154 | 0.00392 | 0.00105 | 11.5503 | 28.6171 | 0.09949 | 0.0033 | 0.0009807 | 11.9174 | 28.1967 | 0.11115 | 0.0037 | 0.00104 | 11.64 | 28.5171 | 0.1107 | 0.00367 | 0.00104 | 11.2478 | 32.7404 | 0.0975 | 0.00319 | 0.0009594 | 11.1229 | 34.3416 | 0.09546 | 0.00307 | 0.001 | 11.4693 | 33.8511 | 0.10543 | 0.00336 | 0.00105 | 11.8399 | 34.2315 | 0.10514 | 0.00337 | 0.00105 | 11.9686 | 36.0322 | 0.09776 | 0.00315 | 0.0009617 | 11.2249 | 44.4291 | 0.09187 | 0.00283 | 0.0009807 | 11.0188 | 44.7696 | 0.09173 | 0.00282 | 0.0009846 | 11.032 | 54.2371 | 0.0928 | 0.00268 | 0.00104 | 11.2989 | 54.9676 | 0.08989 | 0.00263 | 0.0009197 | 10.8607 | 55.739 | 0.08975 | 0.00261 | 0.0009277 | 11.037 | 55.4285 | 0.09622 | 0.00275 | 0.0009589 | 11.3549 | 59.9042 | 0.10196 | 0.00278 | 0.00115 | 11.1179 | 63.1594 | 0.09896 | 0.00268 | 0.00116 | 10.6969 | 65.4359 | 0.09689 | 0.00263 | 0.00105 | 10.9137 | 71.3182 | 0.09571 | 0.00255 | 0.000991 | 10.655 | 69.9027 | 0.09703 | 0.00258 | 0.00105 | 12.4345 | 71.641 | 0.11471 | 0.00333 | 0.00113 | 11.3655 | 80.2046 | 0.10625 | 0.00303 | 0.00106 | 11.4232 | 81.316 | 0.10604 | 0.00301 | 0.00114 | 12.0206 | 83.578 | 0.112 | 0.00325 | 0.00108 | 11.9629 | 84.6901 | 0.1108 | 0.00321 | 0.00107 | 11.8515 | 93.494 | 0.11328 | 0.00324 | 0.00112 | 11.6999 | 106.199 | 0.10364 | 0.0029 | 0.00107 | 11.5521 | 106.6001 | 0.10374 | 0.00289 | 0.00108
12.8968 | 0.027723 | 0.98233 | 0.04265 | 0.04139 | 13.6544 | 0.026514 | 2.17 | 0.09283 | 0.06651 | 12.4337 | 0.028525 | 2.76 | 0.1085 | 0.07057 | 12.4337 | 0.11476 | 0.68698 | 0.02695 | 0.01676 | 12.4906 | 0.11436 | 0.91937 | 0.03844 | 0.01963 | 14.2531 | 0.23302 | 0.9014 | 0.03942 | 0.01423 | 12.9831 | 0.68914 | 0.39611 | 0.01608 | 0.00519 | 12.7169 | 0.70085 | 0.41999 | 0.01659 | 0.00527 | 11.6667 | 1.0835 | 0.27889 | 0.01081 | 0.00343 | 11.4261 | 1.5187 | 0.23307 | 0.00847 | 0.00269 | 11.3333 | 1.5287 | 0.24631 | 0.00873 | 0.00275 | 11.2535 | 1.982 | 0.20654 | 0.00705 | 0.0023 | 11.7654 | 1.9169 | 0.23597 | 0.00857 | 0.00253 | 12.5007 | 1.8319 | 0.27589 | 0.01071 | 0.00284 | 13.1593 | 2.1961 | 0.25283 | 0.00997 | 0.00253 | 12.505 | 2.8354 | 0.20256 | 0.00783 | 0.00204 | 13.099 | 2.7343 | 0.22924 | 0.00887 | 0.00223 | 12.5051 | 2.8354 | 0.22283 | 0.00857 | 0.00215 | 12.5078 | 3.8879 | 0.1835 | 0.00686 | 0.00179 | 12.0451 | 4.6793 | 0.16986 | 0.00613 | 0.00162 | 12.5103 | 5.1616 | 0.1654 | 0.00587 | 0.00154 | 12.079 | 5.2827 | 0.16248 | 0.00575 | 0.00151 | 11.729 | 6.8986 | 0.13666 | 0.00466 | 0.00127 | 11.4387 | 7.8051 | 0.13183 | 0.00434 | 0.00122 | 12.1733 | 7.5059 | 0.15245 | 0.00539 | 0.00134 | 12.5111 | 8.3192 | 0.13995 | 0.00491 | 0.00126 | 12.5119 | 8.3193 | 0.15552 | 0.00555 | 0.00134 | 12.5116 | 9.7882 | 0.13154 | 0.0047 | 0.00116 | 12.5128 | 9.7872 | 0.1447 | 0.00516 | 0.00122 | 12.5123 | 9.7872 | 0.15786 | 0.00556 | 0.00128 | 12.5136 | 11.5563 | 0.13617 | 0.00473 | 0.00116 | 12.0132 | 11.8565 | 0.13397 | 0.00463 | 0.00115 | 12.7591 | 12.3267 | 0.13888 | 0.00475 | 0.00115 | 12.5142 | 13.4774 | 0.12994 | 0.00438 | 0.00112 | 12.5145 | 15.3986 | 0.12467 | 0.00409 | 0.0011 | 12.0825 | 17.9402 | 0.11206 | 0.00357 | 0.00116 | 12.5141 | 17.5899 | 0.12938 | 0.00446 | 0.00125 | 12.7125 | 18.3204 | 0.12232 | 0.00427 | 0.00109 | 12.3213 | 18.6408 | 0.12113 | 0.00421 | 0.00109 | 12.5139 | 19.7513 | 0.11532 | 0.00398 | 0.00102 | 12.8709 | 19.451 | 0.13084 | 0.00463 | 0.00109 | 12.8711 | 21.5725 | 0.11968 | 0.0042 | 0.00108 | 13.904 | 20.7017 | 0.13608 | 0.00483 | 0.00115 | 13.4282 | 23.4635 | 0.13544 | 0.00465 | 0.00112 | 12.6714 | 25.535 | 0.11609 | 0.00397 | 0.00105 | 13.5943 | 24.5941 | 0.13003 | 0.00444 | 0.00111 | 12.8337 | 27.1856 | 0.11273 | 0.0038 | 0.00103 | 13.1091 | 26.8854 | 0.12456 | 0.00416 | 0.00109 | 12.8039 | 27.2157 | 0.12395 | 0.00412 | 0.00109 | 12.3726 | 31.2588 | 0.10904 | 0.00358 | 0.001 | 12.2351 | 32.8099 | 0.10645 | 0.00344 | 0.00104 | 12.512 | 32.4496 | 0.11657 | 0.00372 | 0.00109 | 12.9163 | 32.8999 | 0.11614 | 0.00371 | 0.00109 | 13.0567 | 34.5606 | 0.10822 | 0.00349 | 0.0009987 | 12.1603 | 42.9571 | 0.10032 | 0.00308 | 0.00101 | 11.937 | 43.2976 | 0.10012 | 0.00306 | 0.00101 | 11.82 | 52.8049 | 0.0997 | 0.00285 | 0.00106 | 12.106 | 53.5854 | 0.09669 | 0.0028 | 0.0009409 | 11.6365 | 54.3767 | 0.09645 | 0.00278 | 0.0009483 | 11.7728 | 54.1463 | 0.10296 | 0.00291 | 0.0009791 | 12.0646 | 58.762 | 0.10818 | 0.00291 | 0.00117 | 11.8128 | 62.0869 | 0.10485 | 0.00281 | 0.00117 | 11.3261 | 64.4232 | 0.10257 | 0.00275 | 0.00107 | 12.1264 | 69.4431 | 0.1062 | 0.00295 | 0.00102 | 11.8389 | 68.1272 | 0.10772 | 0.00299 | 0.00108 | 13.8161 | 69.7556 | 0.12776 | 0.00381 | 0.00117 | 12.6283 | 78.2781 | 0.11789 | 0.00345 | 0.00109 | 12.6925 | 79.3394 | 0.11753 | 0.00342 | 0.00117 | 13.2226 | 81.6818 | 0.12316 | 0.00362 | 0.00111 | 13.1592 | 82.7638 | 0.12182 | 0.00357 | 0.0011 | 12.9289 | 91.7171 | 0.12324 | 0.00354 | 0.00115 | 12.7636 | 103.9918 | 0.11242 | 0.00315 | 0.00109 | 12.6023 | 104.2928 | 0.11249 | 0.00315 | 0.0011
13.8889 | 0.026162 | 1.12 | 0.04749 | 0.04689 | 14.8957 | 0.024773 | 2.53 | 0.1068 | 0.077 | 13.2626 | 0.027124 | 3.1 | 0.11893 | 0.07862 | 13.2626 | 0.10905 | 0.76938 | 0.02955 | 0.01868 | 13.7397 | 0.10605 | 1.09 | 0.04542 | 0.02304 | 15.6784 | 0.21611 | 1.07 | 0.04594 | 0.0167 | 13.9818 | 0.64882 | 0.4513 | 0.01792 | 0.00586 | 13.6252 | 0.66263 | 0.47415 | 0.01832 | 0.0059 | 12.5 | 1.0245 | 0.31393 | 0.01192 | 0.00382 | 12.1403 | 1.4477 | 0.25796 | 0.00919 | 0.00294 | 12 | 1.4607 | 0.271 | 0.00942 | 0.003 | 12.5039 | 1.8319 | 0.24529 | 0.00896 | 0.00267 | 13.2361 | 1.7558 | 0.28627 | 0.01117 | 0.003 | 13.8897 | 1.6938 | 0.32828 | 0.01305 | 0.00331 | 14.4752 | 2.033 | 0.29651 | 0.01175 | 0.0029 | 13.7555 | 2.6303 | 0.23635 | 0.00919 | 0.00232 | 14.2898 | 2.5522 | 0.26418 | 0.01017 | 0.00252 | 13.6419 | 2.6473 | 0.25651 | 0.00982 | 0.00242 | 13.5501 | 3.6768 | 0.2079 | 0.00769 | 0.00198 | 12.9716 | 4.4482 | 0.19008 | 0.00678 | 0.00177 | 13.4039 | 4.9285 | 0.1837 | 0.00643 | 0.00167 | 12.9417 | 5.0455 | 0.18035 | 0.00629 | 0.00164 | 12.5109 | 6.6164 | 0.15032 | 0.00505 | 0.00136 | 12.8685 | 7.2457 | 0.15637 | 0.00557 | 0.00138 | 13.5259 | 7.0176 | 0.17788 | 0.00649 | 0.0015 | 13.9012 | 7.7849 | 0.16289 | 0.00589 | 0.00141 | 13.7631 | 7.8349 | 0.17838 | 0.00643 | 0.00147 | 13.7627 | 9.2258 | 0.15096 | 0.00545 | 0.00128 | 13.6503 | 9.2728 | 0.16407 | 0.00585 | 0.00133 | 13.5549 | 9.3129 | 0.17719 | 0.0062 | 0.00139 | 13.5564 | 11.0058 | 0.15253 | 0.00527 | 0.00125 | 13.0143 | 11.286 | 0.14992 | 0.00515 | 0.00123 | 13.7406 | 11.7963 | 0.15418 | 0.00522 | 0.00123 | 13.4768 | 12.9069 | 0.14393 | 0.00481 | 0.00119 | 14.3023 | 14.2376 | 0.14959 | 0.0054 | 0.00122 | 13.8086 | 16.6091 | 0.13344 | 0.00468 | 0.00125 | 14.0783 | 16.4289 | 0.1511 | 0.00542 | 0.00134 | 14.3016 | 17.1694 | 0.14313 | 0.00519 | 0.00119 | 13.8615 | 17.4697 | 0.14159 | 0.00511 | 0.00118 | 14.0781 | 18.5102 | 0.13463 | 0.00483 | 0.00111 | 14.301 | 18.3501 | 0.15038 | 0.00539 | 0.00118 | 14.3012 | 20.3913 | 0.13728 | 0.00489 | 0.00115 | 15.2943 | 19.6507 | 0.15438 | 0.00548 | 0.00123 | 14.649 | 22.3825 | 0.15155 | 0.00518 | 0.00118 | 13.9385 | 24.2638 | 0.13092 | 0.00449 | 0.00111 | 14.8302 | 23.4531 | 0.1454 | 0.00494 | 0.00117 | 14.117 | 25.8644 | 0.12665 | 0.00428 | 0.00109 | 14.3009 | 25.6842 | 0.1386 | 0.00461 | 0.00114 | 13.9679 | 26.0045 | 0.13782 | 0.00457 | 0.00114 | 13.4974 | 29.9274 | 0.12111 | 0.00397 | 0.00105 | 13.3474 | 31.4184 | 0.11795 | 0.00381 | 0.00108 | 13.5547 | 31.1782 | 0.12817 | 0.00406 | 0.00113 | 13.9926 | 31.6685 | 0.12758 | 0.00405 | 0.00113 | 14.1447 | 33.2192 | 0.11911 | 0.00381 | 0.00104 | 13.0957 | 41.5654 | 0.10905 | 0.00332 | 0.00104 | 12.8552 | 41.9159 | 0.10878 | 0.0033 | 0.00104 | 12.608 | 51.443 | 0.10678 | 0.00302 | 0.00108 | 12.913 | 52.2635 | 0.10366 | 0.00297 | 0.0009625 | 12.4122 | 53.0747 | 0.10332 | 0.00295 | 0.0009692 | 12.5086 | 52.9245 | 0.10985 | 0.00307 | 0.0009996 | 12.7743 | 57.6499 | 0.11452 | 0.00305 | 0.00119 | 12.5076 | 61.0246 | 0.11085 | 0.00294 | 0.00119 | 12.5846 | 62.4985 | 0.11421 | 0.00321 | 0.0011 | 13.6422 | 67.2179 | 0.1197 | 0.00352 | 0.00106 | 13.3188 | 66.0917 | 0.12147 | 0.00357 | 0.00112 | 15.1977 | 68.0212 | 0.14116 | 0.00426 | 0.00121 | 13.8911 | 76.4927 | 0.12981 | 0.00384 | 0.00113 | 13.9617 | 77.4539 | 0.1293 | 0.00381 | 0.0012 | 14.4247 | 79.9066 | 0.13458 | 0.00396 | 0.00114 | 14.3554 | 80.9584 | 0.13309 | 0.00391 | 0.00113 | 14.0063 | 90.0213 | 0.13339 | 0.00382 | 0.00118 | 13.8272 | 101.7856 | 0.12138 | 0.0034 | 0.00112 | 13.6525 | 102.0866 | 0.12143 | 0.00339 | 0.00112
14.881 | 0.024792 | 1.26 | 0.05243 | 0.05269 | 16.137 | 0.023262 | 2.92 | 0.12082 | 0.08815 | 14.9204 | 0.024743 | 3.81 | 0.15718 | 0.09584 | 14.9204 | 0.099458 | 0.9464 | 0.03907 | 0.02278 | 14.9888 | 0.099099 | 1.27 | 0.05235 | 0.02668 | 17.1038 | 0.2018 | 1.24 | 0.05247 | 0.01934 | 14.9805 | 0.6136 | 0.50978 | 0.01979 | 0.00658 | 14.5336 | 0.62881 | 0.53132 | 0.02007 | 0.00657 | 13.3333 | 0.97177 | 0.35092 | 0.01305 | 0.00423 | 12.8544 | 1.3837 | 0.28403 | 0.00992 | 0.00321 | 13.3333 | 1.3446 | 0.32367 | 0.01204 | 0.00351 | 14.0669 | 1.6778 | 0.29793 | 0.01168 | 0.00317 | 14.7067 | 1.6228 | 0.34094 | 0.01362 | 0.0035 | 15.2786 | 1.5777 | 0.38473 | 0.01533 | 0.00382 | 15.7911 | 1.8959 | 0.34351 | 0.01352 | 0.00331 | 15.006 | 2.4542 | 0.27267 | 0.01055 | 0.00263 | 15.4806 | 2.3931 | 0.30151 | 0.01148 | 0.00282 | 14.7788 | 2.4842 | 0.29249 | 0.01108 | 0.0027 | 14.5925 | 3.4897 | 0.23366 | 0.00852 | 0.00218 | 13.8982 | 4.2421 | 0.21132 | 0.00742 | 0.00193 | 14.2975 | 4.7173 | 0.20283 | 0.00698 | 0.00181 | 13.8045 | 4.8314 | 0.19904 | 0.00683 | 0.00177 | 14.0748 | 6.124 | 0.17932 | 0.00652 | 0.00156 | 14.2984 | 6.7704 | 0.18272 | 0.00671 | 0.00155 | 14.8785 | 6.5963 | 0.20501 | 0.00755 | 0.00167 | 15.2914 | 7.3195 | 0.18734 | 0.00684 | 0.00156 | 15.0143 | 7.4076 | 0.2026 | 0.00729 | 0.00162 | 15.0139 | 8.7354 | 0.17152 | 0.00618 | 0.0014 | 14.7879 | 8.8195 | 0.18448 | 0.00653 | 0.00145 | 14.5976 | 8.8916 | 0.19747 | 0.00684 | 0.0015 | 14.5991 | 10.5055 | 0.1697 | 0.00581 | 0.00134 | 14.0154 | 10.7757 | 0.16666 | 0.00568 | 0.00132 | 15.7035 | 10.8756 | 0.18678 | 0.00698 | 0.0014 | 15.4021 | 11.9161 | 0.1737 | 0.0064 | 0.00134 | 16.0901 | 13.2769 | 0.17644 | 0.00661 | 0.00135 | 15.5347 | 15.4882 | 0.15645 | 0.00571 | 0.00135 | 15.6426 | 15.4281 | 0.17429 | 0.00634 | 0.00143 | 15.8907 | 16.1786 | 0.16528 | 0.00607 | 0.00129 | 15.4017 | 16.4688 | 0.16336 | 0.00597 | 0.00128 | 15.6424 | 17.4393 | 0.15518 | 0.00564 | 0.0012 | 15.7311 | 17.3792 | 0.17105 | 0.00614 | 0.00127 | 15.7314 | 19.3404 | 0.15587 | 0.00556 | 0.00123 | 16.6847 | 18.7199 | 0.17363 | 0.00612 | 0.00131 | 15.8697 | 21.4117 | 0.16841 | 0.0057 | 0.00125 | 15.2057 | 23.1328 | 0.1465 | 0.005 | 0.00117 | 16.066 | 22.4422 | 0.16149 | 0.00545 | 0.00123 | 15.4004 | 24.6433 | 0.14127 | 0.00476 | 0.00115 | 15.4926 | 24.5633 | 0.1533 | 0.00506 | 0.0012 | 15.1319 | 24.8935 | 0.15233 | 0.00501 | 0.0012 | 14.6222 | 28.7162 | 0.1337 | 0.00435 | 0.00109 | 14.4597 | 30.1572 | 0.12994 | 0.00417 | 0.00112 | 14.5973 | 30.0171 | 0.14024 | 0.00441 | 0.00117 | 15.069 | 30.5174 | 0.13945 | 0.00439 | 0.00118 | 15.2328 | 31.988 | 0.13044 | 0.00414 | 0.00108 | 14.0311 | 40.2739 | 0.11807 | 0.00356 | 0.00106 | 13.7735 | 40.6243 | 0.11772 | 0.00353 | 0.00107 | 13.396 | 50.1413 | 0.11404 | 0.00319 | 0.0011 | 13.7201 | 51.0017 | 0.11081 | 0.00314 | 0.0009845 | 13.188 | 51.8329 | 0.11036 | 0.00311 | 0.0009906 | 13.2444 | 51.7428 | 0.1169 | 0.00323 | 0.00102 | 14.1937 | 55.5164 | 0.12757 | 0.00357 | 0.00123 | 13.8974 | 58.9807 | 0.12315 | 0.00341 | 0.00123 | 14.1576 | 60.2838 | 0.12924 | 0.00385 | 0.00114 | 15.1579 | 65.1137 | 0.13365 | 0.00403 | 0.0011 | 14.7987 | 64.2171 | 0.13564 | 0.0041 | 0.00117 | 16.5793 | 66.4074 | 0.15488 | 0.00468 | 0.00124 | 15.154 | 74.8181 | 0.14201 | 0.00421 | 0.00116 | 15.231 | 75.6692 | 0.14135 | 0.00417 | 0.00124 | 15.6267 | 78.2221 | 0.14625 | 0.0043 | 0.00118 | 15.5517 | 79.2738 | 0.14461 | 0.00424 | 0.00117 | 15.0837 | 88.4062 | 0.14374 | 0.00409 | 0.0012 | 14.8908 | 99.6403 | 0.13055 | 0.00364 | 0.00114 | 14.7027 | 100.0112 | 0.13056 | 0.00363 | 0.00114
15.873 | 0.023561 | 1.42 | 0.05745 | 0.05877 | 17.3784 | 0.021951 | 3.32 | 0.13498 | 0.09994 | 16.5782 | 0.022772 | 4.58 | 0.19321 | 0.1145 | 16.5782 | 0.091544 | 1.14 | 0.04804 | 0.02723 | 16.2378 | 0.093056 | 1.46 | 0.05928 | 0.03055 | 18.5291 | 0.18939 | 1.43 | 0.05906 | 0.02215 | 15.9792 | 0.58238 | 0.57152 | 0.02169 | 0.00733 | 15.4419 | 0.59869 | 0.59146 | 0.02185 | 0.00727 | 14.1667 | 0.92525 | 0.38984 | 0.01419 | 0.00466 | 14.2827 | 1.2736 | 0.33962 | 0.0127 | 0.00377 | 15 | 1.2256 | 0.39555 | 0.01581 | 0.00422 | 15.6299 | 1.5517 | 0.35513 | 0.01424 | 0.00371 | 16.1774 | 1.5117 | 0.39984 | 0.01599 | 0.00404 | 16.6676 | 1.4787 | 0.44514 | 0.01758 | 0.00435 | 17.1071 | 1.7808 | 0.39373 | 0.0153 | 0.00374 | 16.2565 | 2.3011 | 0.3115 | 0.01191 | 0.00295 | 16.6714 | 2.2551 | 0.34123 | 0.0128 | 0.00314 | 15.9156 | 2.3411 | 0.33075 | 0.01235 | 0.00301 | 15.6348 | 3.3236 | 0.26076 | 0.00936 | 0.00239 | 14.8247 | 4.0549 | 0.23357 | 0.00807 | 0.00209 | 16.0846 | 4.3501 | 0.24358 | 0.00907 | 0.0021 | 15.5301 | 4.4572 | 0.23882 | 0.00886 | 0.00205 | 15.6387 | 5.7078 | 0.21053 | 0.00788 | 0.00177 | 15.7282 | 6.3601 | 0.21085 | 0.00781 | 0.00173 | 16.2311 | 6.229 | 0.2338 | 0.00859 | 0.00185 | 16.6815 | 6.9103 | 0.21329 | 0.00777 | 0.00172 | 16.2655 | 7.0274 | 0.22818 | 0.00815 | 0.00177 | 16.265 | 8.3051 | 0.19318 | 0.00691 | 0.00153 | 15.9254 | 8.4162 | 0.2059 | 0.0072 | 0.00157 | 16.683 | 8.172 | 0.24078 | 0.00919 | 0.00174 | 16.6847 | 9.6598 | 0.20634 | 0.00779 | 0.00154 | 16.0176 | 9.912 | 0.20238 | 0.00761 | 0.00151 | 17.6665 | 10.115 | 0.22198 | 0.00858 | 0.00159 | 17.3274 | 11.0955 | 0.20579 | 0.00785 | 0.00151 | 17.8779 | 12.4463 | 0.20517 | 0.00776 | 0.00149 | 17.2607 | 14.5374 | 0.18105 | 0.00669 | 0.00146 | 17.2069 | 14.5575 | 0.19892 | 0.00724 | 0.00154 | 17.4797 | 15.3179 | 0.18873 | 0.00692 | 0.00139 | 16.9418 | 15.5981 | 0.18639 | 0.00681 | 0.00138 | 17.2066 | 16.4985 | 0.17694 | 0.00643 | 0.0013 | 17.1612 | 16.5286 | 0.19283 | 0.00687 | 0.00137 | 17.1615 | 18.4197 | 0.17543 | 0.00621 | 0.00132 | 18.0751 | 17.8792 | 0.1938 | 0.00676 | 0.00139 | 17.0905 | 20.5309 | 0.18601 | 0.00623 | 0.00132 | 16.4728 | 22.1219 | 0.16281 | 0.00551 | 0.00124 | 17.3019 | 21.5214 | 0.17829 | 0.00594 | 0.0013 | 16.6838 | 23.5224 | 0.1566 | 0.00523 | 0.00121 | 16.6843 | 23.5224 | 0.16866 | 0.00551 | 0.00126 | 16.2959 | 23.8527 | 0.16748 | 0.00545 | 0.00125 | 15.747 | 27.6152 | 0.1468 | 0.00473 | 0.00114 | 15.572 | 29.0161 | 0.14242 | 0.00453 | 0.00117 | 15.64 | 28.9461 | 0.15276 | 0.00475 | 0.00121 | 16.1454 | 29.4563 | 0.15176 | 0.00472 | 0.00122 | 16.3208 | 30.8569 | 0.14218 | 0.00446 | 0.00112 | 14.9666 | 39.0626 | 0.12738 | 0.00379 | 0.00109 | 14.6917 | 39.413 | 0.12695 | 0.00377 | 0.0011 | 14.184 | 48.9098 | 0.1215 | 0.00336 | 0.00112 | 14.5271 | 49.8002 | 0.11813 | 0.00331 | 0.00101 | 13.9638 | 50.6413 | 0.11756 | 0.00328 | 0.00101 | 14.7159 | 49.5299 | 0.13149 | 0.00384 | 0.00106 | 15.9679 | 53.0328 | 0.14457 | 0.0043 | 0.00128 | 15.6346 | 56.5767 | 0.13913 | 0.0041 | 0.00127 | 15.7307 | 58.2399 | 0.14481 | 0.00444 | 0.00119 | 16.6737 | 63.1302 | 0.14804 | 0.00452 | 0.00114 | 16.2785 | 62.4733 | 0.1502 | 0.00459 | 0.00121 | 17.961 | 64.8842 | 0.16894 | 0.00509 | 0.00128 | 16.4168 | 73.2342 | 0.15447 | 0.00457 | 0.0012 | 16.5002 | 73.9552 | 0.15369 | 0.00452 | 0.00127 | 16.8288 | 76.6282 | 0.15817 | 0.00462 | 0.00121 | 16.748 | 77.6798 | 0.15637 | 0.00456 | 0.0012 | 16.1611 | 86.8518 | 0.15426 | 0.00436 | 0.00123 | 15.9545 | 97.5856 | 0.1399 | 0.00387 | 0.00116 | 15.7529 | 97.9665 | 0.13988 | 0.00386 | 0.00117
16.8651 | 0.02247 | 1.58 | 0.06256 | 0.06513 | 18.6197 | 0.02079 | 3.76 | 0.1493 | 0.11235 | 18.2361 | 0.021131 | 5.42 | 0.22838 | 0.13456 | 18.2361 | 0.08492 | 1.35 | 0.0568 | 0.03202 | 17.4869 | 0.087773 | 1.66 | 0.06626 | 0.03464 | 19.9544 | 0.17869 | 1.63 | 0.06573 | 0.02512 | 16.9779 | 0.55457 | 0.63645 | 0.02361 | 0.00813 | 16.3503 | 0.57168 | 0.65454 | 0.02366 | 0.00801 | 15 | 0.88353 | 0.43065 | 0.01536 | 0.00511 | 16.068 | 1.1605 | 0.41552 | 0.01668 | 0.00454 | 16.6667 | 1.1275 | 0.47406 | 0.01936 | 0.00498 | 17.1929 | 1.4457 | 0.41676 | 0.01673 | 0.00429 | 17.6481 | 1.4177 | 0.46287 | 0.01835 | 0.00461 | 18.0566 | 1.3936 | 0.50942 | 0.01983 | 0.00492 | 18.423 | 1.6808 | 0.44706 | 0.01709 | 0.0042 | 17.507 | 2.167 | 0.35282 | 0.01329 | 0.00329 | 17.8622 | 2.132 | 0.38332 | 0.01413 | 0.00348 | 17.0524 | 2.214 | 0.37128 | 0.01363 | 0.00333 | 16.6771 | 3.1745 | 0.28916 | 0.0102 | 0.0026 | 16.6778 | 3.7308 | 0.28103 | 0.01052 | 0.00243 | 17.8718 | 4.0399 | 0.28761 | 0.01102 | 0.00242 | 17.2557 | 4.141 | 0.28178 | 0.01076 | 0.00235 | 17.2026 | 5.3525 | 0.24393 | 0.0092 | 0.00199 | 17.1581 | 6.0029 | 0.24072 | 0.00889 | 0.00192 | 17.5837 | 5.9048 | 0.26423 | 0.00961 | 0.00204 | 18.0716 | 6.5481 | 0.24072 | 0.00869 | 0.00189 | 17.5166 | 6.6872 | 0.2551 | 0.009 | 0.00193 | 17.5162 | 7.9218 | 0.21594 | 0.00763 | 0.00166 | 18.2004 | 7.7297 | 0.25167 | 0.00969 | 0.00183 | 18.7684 | 7.5776 | 0.28769 | 0.01135 | 0.00199 | 18.7703 | 8.9614 | 0.24602 | 0.00961 | 0.00176 | 18.0198 | 9.1985 | 0.24104 | 0.00938 | 0.00171 | 19.6294 | 9.4686 | 0.25971 | 0.01011 | 0.00179 | 19.2526 | 10.395 | 0.24016 | 0.00924 | 0.00169 | 19.6657 | 11.7258 | 0.23572 | 0.00889 | 0.00165 | 18.9868 | 13.7068 | 0.20721 | 0.00765 | 0.00158 | 18.7711 | 13.8069 | 0.22496 | 0.00813 | 0.00165 | 19.0688 | 14.5573 | 0.21344 | 0.00776 | 0.00151 | 18.482 | 14.8275 | 0.21066 | 0.00763 | 0.00149 | 18.7708 | 15.6779 | 0.19989 | 0.00721 | 0.00141 | 18.5913 | 15.768 | 0.2157 | 0.0076 | 0.00147 | 18.5916 | 17.589 | 0.19593 | 0.00686 | 0.0014 | 19.4655 | 17.1286 | 0.21489 | 0.00739 | 0.00148 | 18.3112 | 19.7403 | 0.20434 | 0.00675 | 0.00139 | 17.7399 | 21.2111 | 0.17985 | 0.00602 | 0.00131 | 18.5377 | 20.6907 | 0.19578 | 0.00644 | 0.00137 | 17.9671 | 22.5016 | 0.17264 | 0.0057 | 0.00127 | 17.8761 | 22.5717 | 0.18467 | 0.00596 | 0.00132 | 17.4599 | 22.8919 | 0.18327 | 0.00589 | 0.00131 | 16.8718 | 26.6043 | 0.16042 | 0.00511 | 0.00119 | 16.6843 | 27.9651 | 0.15537 | 0.00489 | 0.00121 | 16.6827 | 27.9652 | 0.16573 | 0.0051 | 0.00126 | 17.2217 | 28.4654 | 0.16451 | 0.00506 | 0.00127 | 17.4089 | 29.816 | 0.15435 | 0.00478 | 0.00116 | 15.902 | 37.9314 | 0.13697 | 0.00403 | 0.00112 | 15.6099 | 38.2718 | 0.13645 | 0.004 | 0.00113 | 15.7599 | 46.6171 | 0.13696 | 0.00401 | 0.00116 | 16.1413 | 47.5475 | 0.1333 | 0.00395 | 0.00105 | 15.5153 | 48.3985 | 0.13247 | 0.0039 | 0.00106 | 16.5554 | 47.007 | 0.15061 | 0.0047 | 0.00112 | 17.7421 | 50.7399 | 0.16236 | 0.00499 | 0.00133 | 17.3717 | 54.3335 | 0.15577 | 0.00473 | 0.00132 | 17.3038 | 56.3467 | 0.16092 | 0.00499 | 0.00124 | 18.1895 | 61.2572 | 0.16288 | 0.00498 | 0.00118 | 17.7584 | 60.8402 | 0.16517 | 0.00505 | 0.00125 | 19.3426 | 63.4414 | 0.18332 | 0.00548 | 0.00132 | 17.6796 | 71.7308 | 0.1672 | 0.00491 | 0.00123 | 17.7695 | 72.3118 | 0.1663 | 0.00486 | 0.0013 | 18.0308 | 75.1148 | 0.17033 | 0.00493 | 0.00124 | 17.9443 | 76.1763 | 0.16836 | 0.00486 | 0.00123 | 17.2386 | 85.3578 | 0.16498 | 0.00461 | 0.00126 | 17.0181 | 95.6115 | 0.14945 | 0.0041 | 0.00118 | 16.8031 | 96.0023 | 0.1494 | 0.00409 | 0.00119
17.8571 | 0.02148 | 1.74 | 0.06776 | 0.07178 | 19.861 | 0.01976 | 4.21 | 0.16381 | 0.12539 | 19.8939 | 0.01973 | 6.33 | 0.2633 | 0.15599 | 19.8939 | 0.079277 | 1.57 | 0.06549 | 0.03714 | 19.985 | 0.078998 | 2.11 | 0.0918 | 0.04348 | 21.3797 | 0.16918 | 1.84 | 0.07248 | 0.02825 | 17.9766 | 0.52965 | 0.70454 | 0.02556 | 0.00895 | 18.167 | 0.52515 | 0.78926 | 0.03049 | 0.00958 | 16.6667 | 0.81189 | 0.51781 | 0.01976 | 0.00607 | 17.8533 | 1.0675 | 0.49841 | 0.02044 | 0.00537 | 18.3333 | 1.0455 | 0.55904 | 0.02284 | 0.00581 | 18.7559 | 1.3546 | 0.48271 | 0.01919 | 0.00491 | 19.1188 | 1.3346 | 0.52995 | 0.02069 | 0.00522 | 19.4455 | 1.3176 | 0.57751 | 0.02208 | 0.00552 | 19.7389 | 1.5947 | 0.5034 | 0.01888 | 0.00468 | 18.7575 | 2.0489 | 0.3966 | 0.01468 | 0.00365 | 19.0531 | 2.0239 | 0.42774 | 0.01549 | 0.00384 | 18.1893 | 2.101 | 0.41407 | 0.01494 | 0.00367 | 18.7617 | 2.9163 | 0.34983 | 0.01335 | 0.00307 | 18.5309 | 3.4586 | 0.33241 | 0.0128 | 0.0028 | 19.659 | 3.7757 | 0.33486 | 0.0129 | 0.00275 | 18.9812 | 3.8718 | 0.32787 | 0.0126 | 0.00267 | 18.7664 | 5.0434 | 0.27945 | 0.01049 | 0.00222 | 18.5879 | 5.6867 | 0.27231 | 0.00996 | 0.00212 | 18.9363 | 5.6156 | 0.29628 | 0.01064 | 0.00223 | 19.4617 | 6.2249 | 0.26963 | 0.00961 | 0.00207 | 20.019 | 6.1048 | 0.31288 | 0.01217 | 0.00227 | 20.0185 | 7.2674 | 0.26459 | 0.01028 | 0.00195 | 20.4755 | 7.1604 | 0.30129 | 0.01198 | 0.00211 | 20.8538 | 7.0753 | 0.33811 | 0.01341 | 0.00227 | 20.8559 | 8.37 | 0.28864 | 0.01136 | 0.00199 | 20.022 | 8.5951 | 0.28255 | 0.01107 | 0.00193 | 21.5923 | 8.9102 | 0.2999 | 0.01161 | 0.002 | 21.1779 | 9.7916 | 0.27674 | 0.0106 | 0.00188 | 21.4535 | 11.0953 | 0.26808 | 0.01001 | 0.0018 | 20.7129 | 12.9863 | 0.23488 | 0.0086 | 0.00171 | 20.3354 | 13.1364 | 0.25238 | 0.00901 | 0.00177 | 20.6579 | 13.8868 | 0.2394 | 0.00859 | 0.00163 | 20.0222 | 14.147 | 0.23614 | 0.00844 | 0.00161 | 20.3351 | 14.9473 | 0.224 | 0.00798 | 0.00152 | 20.0215 | 15.0875 | 0.23963 | 0.00832 | 0.00157 | 20.0217 | 16.8484 | 0.21737 | 0.0075 | 0.0015 | 20.8559 | 16.4381 | 0.23689 | 0.00802 | 0.00157 | 19.532 | 19.0197 | 0.22339 | 0.00727 | 0.00147 | 19.0071 | 20.3905 | 0.1976 | 0.00652 | 0.00138 | 19.7736 | 19.9201 | 0.21396 | 0.00694 | 0.00144 | 19.2505 | 21.5609 | 0.1894 | 0.00618 | 0.00134 | 19.0678 | 21.691 | 0.20135 | 0.00641 | 0.00138 | 18.6239 | 22.0113 | 0.19971 | 0.00634 | 0.00138 | 17.9965 | 25.6735 | 0.17454 | 0.00549 | 0.00124 | 17.7966 | 27.0043 | 0.16881 | 0.00525 | 0.00126 | 17.7253 | 27.0644 | 0.17915 | 0.00544 | 0.0013 | 18.2981 | 27.5446 | 0.17769 | 0.00539 | 0.00131 | 18.497 | 28.8452 | 0.16694 | 0.00511 | 0.00121 | 16.8374 | 36.8604 | 0.14684 | 0.00427 | 0.00116 | 16.5282 | 37.2107 | 0.14623 | 0.00424 | 0.00116 | 17.7299 | 44.0645 | 0.15732 | 0.00494 | 0.00122 | 18.1589 | 45.0048 | 0.15325 | 0.00485 | 0.00111 | 17.4547 | 45.8657 | 0.15206 | 0.00478 | 0.00112 | 18.3949 | 44.7246 | 0.17074 | 0.00549 | 0.00118 | 19.5163 | 48.6175 | 0.18094 | 0.00564 | 0.00138 | 19.1089 | 52.2508 | 0.17309 | 0.00533 | 0.00137 | 18.8768 | 54.564 | 0.17756 | 0.00552 | 0.00129 | 19.7053 | 59.4747 | 0.17817 | 0.00543 | 0.00123 | 19.2383 | 59.2774 | 0.18053 | 0.0055 | 0.00129 | 20.7242 | 62.049 | 0.19802 | 0.00586 | 0.00136 | 18.9425 | 70.2978 | 0.1802 | 0.00525 | 0.00127 | 19.0387 | 70.7287 | 0.1792 | 0.0052 | 0.00134 | 19.2329 | 73.6618 | 0.18273 | 0.00523 | 0.00128 | 19.1406 | 74.7332 | 0.18059 | 0.00516 | 0.00126 | 19.3934 | 82.5212 | 0.18697 | 0.00557 | 0.00132 | 19.1454 | 91.9145 | 0.16914 | 0.00496 | 0.00123 | 18.9035 | 92.3252 | 0.169 | 0.00495 | 0.00123
19.8413 | 0.019769 | 2.1 | 0.08613 | 0.08589 | 22.3436 | 0.018009 | 5.19 | 0.21661 | 0.15327 | 21.5517 | 0.018529 | 7.29 | 0.2983 | 0.17876 | 21.5517 | 0.074425 | 1.81 | 0.07421 | 0.04258 | 22.4831 | 0.071974 | 2.59 | 0.1156 | 0.05318 | 22.805 | 0.16068 | 2.07 | 0.07933 | 0.03154 | 19.974 | 0.48653 | 0.84995 | 0.03293 | 0.01072 | 20.4378 | 0.47763 | 0.9735 | 0.04024 | 0.01171 | 18.75 | 0.73905 | 0.63694 | 0.02605 | 0.00739 | 19.6386 | 0.99015 | 0.58815 | 0.02411 | 0.00627 | 20 | 0.97595 | 0.65039 | 0.02629 | 0.00669 | 20.3188 | 1.2746 | 0.55293 | 0.02165 | 0.00556 | 20.5894 | 1.2626 | 0.60104 | 0.02304 | 0.00586 | 20.8345 | 1.2506 | 0.64937 | 0.02434 | 0.00615 | 21.0548 | 1.5197 | 0.56267 | 0.02069 | 0.00518 | 20.008 | 1.9449 | 0.44282 | 0.0161 | 0.00403 | 21.4347 | 1.8398 | 0.5234 | 0.02061 | 0.00461 | 20.4629 | 1.9099 | 0.50621 | 0.01986 | 0.00439 | 20.8464 | 2.6992 | 0.41562 | 0.0163 | 0.00357 | 20.384 | 3.2285 | 0.38764 | 0.01502 | 0.00319 | 21.4462 | 3.5476 | 0.38528 | 0.01476 | 0.00311 | 20.7068 | 3.6387 | 0.37705 | 0.01441 | 0.00301 | 20.3303 | 4.7722 | 0.31707 | 0.01178 | 0.00247 | 20.0177 | 5.4065 | 0.30559 | 0.01103 | 0.00233 | 21.6415 | 5.1233 | 0.3651 | 0.01444 | 0.00266 | 22.242 | 5.6765 | 0.33174 | 0.01304 | 0.00245 | 22.5214 | 5.6275 | 0.37586 | 0.0151 | 0.00263 | 22.5208 | 6.7221 | 0.31741 | 0.01272 | 0.00226 | 22.7505 | 6.6761 | 0.35468 | 0.01417 | 0.00241 | 22.9391 | 6.639 | 0.39197 | 0.01544 | 0.00256 | 22.9415 | 7.8606 | 0.33415 | 0.01306 | 0.00223 | 22.0242 | 8.0758 | 0.32686 | 0.01273 | 0.00217 | 23.5553 | 8.4179 | 0.34252 | 0.01309 | 0.00222 | 23.1031 | 9.2563 | 0.31552 | 0.01194 | 0.00207 | 23.2413 | 10.545 | 0.3022 | 0.01112 | 0.00197 | 22.4389 | 12.3459 | 0.26404 | 0.00954 | 0.00184 | 21.8996 | 12.536 | 0.28115 | 0.00989 | 0.0019 | 22.2469 | 13.2664 | 0.2666 | 0.00941 | 0.00175 | 21.5623 | 13.5265 | 0.26282 | 0.00925 | 0.00173 | 21.8993 | 14.2769 | 0.24927 | 0.00875 | 0.00164 | 21.4516 | 14.467 | 0.26462 | 0.00905 | 0.00168 | 21.4519 | 16.1579 | 0.23974 | 0.00815 | 0.00159 | 22.2463 | 15.8077 | 0.25979 | 0.00866 | 0.00167 | 20.7527 | 18.3492 | 0.24315 | 0.00779 | 0.00155 | 20.2742 | 19.6299 | 0.21604 | 0.00703 | 0.00145 | 21.0094 | 19.2196 | 0.23282 | 0.00744 | 0.00151 | 20.5339 | 20.7003 | 0.20687 | 0.00666 | 0.00141 | 20.2596 | 20.8804 | 0.2187 | 0.00687 | 0.00145 | 19.7879 | 21.1907 | 0.2168 | 0.00679 | 0.00144 | 19.1213 | 24.8228 | 0.18916 | 0.00587 | 0.0013 | 18.9088 | 26.1136 | 0.18271 | 0.00561 | 0.00131 | 18.768 | 26.2237 | 0.19301 | 0.00579 | 0.00135 | 19.3744 | 26.6739 | 0.1913 | 0.00573 | 0.00136 | 19.585 | 27.9544 | 0.17993 | 0.00543 | 0.00125 | 18.7082 | 34.9086 | 0.16742 | 0.00517 | 0.00122 | 18.3646 | 35.2489 | 0.16662 | 0.00513 | 0.00122 | 19.6999 | 41.7823 | 0.17883 | 0.00581 | 0.00128 | 20.1766 | 42.7126 | 0.1743 | 0.0057 | 0.00118 | 19.3941 | 43.5734 | 0.1727 | 0.00561 | 0.00118 | 20.2344 | 42.6526 | 0.19187 | 0.00626 | 0.00124 | 21.2905 | 46.6455 | 0.20032 | 0.00627 | 0.00143 | 20.8461 | 50.3085 | 0.19109 | 0.00591 | 0.00142 | 20.4499 | 52.8917 | 0.19474 | 0.00603 | 0.00134 | 21.2211 | 57.7725 | 0.19391 | 0.00587 | 0.00127 | 20.7182 | 57.7751 | 0.1963 | 0.00594 | 0.00134 | 22.1058 | 60.6968 | 0.21306 | 0.00624 | 0.0014 | 20.2053 | 68.9252 | 0.19345 | 0.00557 | 0.00131 | 20.308 | 69.186 | 0.19239 | 0.00552 | 0.00137 | 21.637 | 70.9167 | 0.20826 | 0.00636 | 0.00135 | 21.5332 | 72.028 | 0.20574 | 0.00627 | 0.00133 | 21.5482 | 79.8558 | 0.2097 | 0.00643 | 0.00138 | 21.2726 | 88.5588 | 0.1896 | 0.00574 | 0.00128 | 21.0039 | 88.9595 | 0.18936 | 0.00572 | 0.00128
22.3214 | 0.018018 | 2.59 | 0.11232 | 0.10504 | 24.8262 | 0.016568 | 6.25 | 0.26642 | 0.18352 | 23.2095 | 0.017479 | 8.32 | 0.33355 | 0.20285 | 23.2095 | 0.070182 | 2.07 | 0.08299 | 0.04834 | 24.9813 | 0.066221 | 3.13 | 0.1388 | 0.0637 | 24.2303 | 0.15317 | 2.3 | 0.08627 | 0.03499 | 22.4708 | 0.44261 | 1.05 | 0.04345 | 0.01313 | 22.7087 | 0.43891 | 1.18 | 0.04945 | 0.01404 | 20.8333 | 0.67992 | 0.76711 | 0.03199 | 0.00881 | 21.424 | 0.92402 | 0.68462 | 0.02776 | 0.00723 | 21.6667 | 0.91582 | 0.74799 | 0.02975 | 0.00763 | 21.8818 | 1.2045 | 0.6274 | 0.02412 | 0.00625 | 22.0601 | 1.1965 | 0.67612 | 0.02541 | 0.00653 | 22.2235 | 1.1895 | 0.72501 | 0.02663 | 0.00681 | 23.6867 | 1.3926 | 0.68954 | 0.02745 | 0.00627 | 22.509 | 1.7698 | 0.54231 | 0.02143 | 0.00485 | 23.8163 | 1.6928 | 0.62798 | 0.02541 | 0.00545 | 22.7366 | 1.7558 | 0.607 | 0.02449 | 0.00519 | 22.931 | 2.5151 | 0.48645 | 0.01916 | 0.0041 | 22.237 | 3.0324 | 0.44662 | 0.0172 | 0.00361 | 23.2334 | 3.3495 | 0.43883 | 0.01661 | 0.00348 | 22.4324 | 3.4346 | 0.42925 | 0.01621 | 0.00337 | 21.8942 | 4.5331 | 0.35674 | 0.01306 | 0.00273 | 22.8774 | 4.9292 | 0.3771 | 0.01498 | 0.00278 | 24.3467 | 4.7191 | 0.44017 | 0.01794 | 0.00311 | 25.0222 | 5.2343 | 0.39946 | 0.0162 | 0.00286 | 25.0238 | 5.2343 | 0.44387 | 0.01792 | 0.00303 | 25.0231 | 6.2558 | 0.37433 | 0.01507 | 0.0026 | 25.0256 | 6.2558 | 0.4118 | 0.01633 | 0.00273 | 25.0245 | 6.2558 | 0.44924 | 0.01744 | 0.00286 | 25.0271 | 7.4124 | 0.38251 | 0.01476 | 0.00249 | 24.0264 | 7.6205 | 0.37391 | 0.01438 | 0.00242 | 25.5182 | 7.9776 | 0.38756 | 0.01456 | 0.00246 | 25.0284 | 8.777 | 0.35647 | 0.01328 | 0.00228 | 25.0291 | 10.0446 | 0.33808 | 0.01223 | 0.00215 | 24.165 | 11.7755 | 0.29466 | 0.01048 | 0.00199 | 23.4639 | 11.9957 | 0.31124 | 0.01077 | 0.00203 | 23.836 | 12.706 | 0.29502 | 0.01024 | 0.00188 | 23.1025 | 12.9662 | 0.2907 | 0.01006 | 0.00185 | 23.4635 | 13.6765 | 0.27568 | 0.00952 | 0.00176 | 22.8817 | 13.8966 | 0.29066 | 0.00977 | 0.0018 | 22.882 | 15.5375 | 0.26304 | 0.00879 | 0.00169 | 23.6367 | 15.2273 | 0.28358 | 0.00929 | 0.00177 | 21.9735 | 17.7287 | 0.26361 | 0.00831 | 0.00163 | 21.5413 | 18.9394 | 0.23518 | 0.00754 | 0.00153 | 22.2453 | 18.5791 | 0.25235 | 0.00794 | 0.00159 | 21.8172 | 19.9098 | 0.22505 | 0.00714 | 0.00148 | 21.4513 | 20.1299 | 0.2367 | 0.00733 | 0.00152 | 20.9519 | 20.4401 | 0.23454 | 0.00724 | 0.00151 | 20.2461 | 24.0222 | 0.20428 | 0.00625 | 0.00136 | 20.0211 | 25.2829 | 0.19707 | 0.00596 | 0.00136 | 20.8533 | 24.7024 | 0.22201 | 0.0071 | 0.00145 | 21.5271 | 25.1127 | 0.21983 | 0.00701 | 0.00147 | 21.7611 | 26.3231 | 0.20715 | 0.00666 | 0.00135 | 21.0467 | 32.7567 | 0.19471 | 0.00645 | 0.00131 | 20.6602 | 33.097 | 0.19364 | 0.0064 | 0.00131 | 21.6699 | 39.7405 | 0.20147 | 0.00663 | 0.00135 | 22.1942 | 40.6408 | 0.19645 | 0.0065 | 0.00125 | 21.3335 | 41.5015 | 0.19441 | 0.00639 | 0.00124 | 22.0739 | 40.7609 | 0.214 | 0.007 | 0.00131 | 23.0647 | 44.8137 | 0.2205 | 0.00689 | 0.00149 | 22.5832 | 48.4966 | 0.20977 | 0.00647 | 0.00147 | 22.023 | 51.2997 | 0.21245 | 0.00653 | 0.00139 | 22.7369 | 56.1606 | 0.21011 | 0.00631 | 0.00131 | 22.198 | 56.313 | 0.21248 | 0.00637 | 0.00139 | 24.869 | 58.0832 | 0.24414 | 0.00763 | 0.00149 | 22.7309 | 66.3007 | 0.22075 | 0.00678 | 0.00138 | 22.8465 | 66.2315 | 0.21966 | 0.00674 | 0.00144 | 24.0411 | 68.3426 | 0.23477 | 0.00738 | 0.00142 | 23.9257 | 69.5137 | 0.23182 | 0.00728 | 0.0014 | 23.703 | 77.3313 | 0.23319 | 0.00724 | 0.00144 | 23.3999 | 85.5141 | 0.2108 | 0.00648 | 0.00133 | 23.1043 | 85.9147 | 0.21047 | 0.00646 | 0.00133
24.8016 | 0.016587 | 3.12 | 0.13733 | 0.12582 | 27.3088 | 0.015367 | 7.41 | 0.3151 | 0.21607 | 26.5252 | 0.015728 | 10.54 | 0.46199 | 0.25487 | 26.5252 | 0.063149 | 2.62 | 0.115 | 0.0608 | 27.4794 | 0.061408 | 3.71 | 0.16187 | 0.07503 | 25.6556 | 0.14637 | 2.55 | 0.09332 | 0.03859 | 24.9675 | 0.40669 | 1.27 | 0.0534 | 0.01575 | 24.9796 | 0.40659 | 1.39 | 0.05845 | 0.01656 | 22.9167 | 0.63059 | 0.90802 | 0.03778 | 0.01036 | 23.2093 | 0.86699 | 0.78771 | 0.03142 | 0.00825 | 23.3333 | 0.86329 | 0.85177 | 0.03323 | 0.00863 | 23.4448 | 1.1405 | 0.70614 | 0.02661 | 0.00697 | 23.5308 | 1.1365 | 0.75522 | 0.02781 | 0.00724 | 25.0014 | 1.0825 | 0.88769 | 0.03527 | 0.00822 | 26.3186 | 1.2876 | 0.82736 | 0.03372 | 0.00744 | 25.01 | 1.6297 | 0.65098 | 0.02642 | 0.00575 | 26.198 | 1.5737 | 0.74106 | 0.03007 | 0.00636 | 25.0102 | 1.6297 | 0.71611 | 0.02899 | 0.00605 | 25.0156 | 2.354 | 0.56232 | 0.02199 | 0.00467 | 24.0901 | 2.8633 | 0.50926 | 0.01937 | 0.00405 | 25.0206 | 3.1754 | 0.49542 | 0.01846 | 0.00388 | 24.1579 | 3.2565 | 0.48444 | 0.01801 | 0.00375 | 25.0219 | 4.1278 | 0.44209 | 0.01781 | 0.00329 | 25.7371 | 4.538 | 0.45515 | 0.01863 | 0.00326 | 27.0519 | 4.3799 | 0.52137 | 0.02132 | 0.0036 | 27.8025 | 4.8761 | 0.47253 | 0.01923 | 0.0033 | 27.5261 | 4.9081 | 0.51671 | 0.02068 | 0.00344 | 27.5255 | 5.8476 | 0.43537 | 0.01738 | 0.00295 | 27.3006 | 5.8826 | 0.47266 | 0.01847 | 0.00307 | 27.1099 | 5.9116 | 0.50994 | 0.01945 | 0.00319 | 27.1127 | 7.0131 | 0.43371 | 0.01645 | 0.00276 | 26.0286 | 7.2153 | 0.42369 | 0.01602 | 0.00268 | 27.4812 | 7.5774 | 0.43504 | 0.01605 | 0.0027 | 26.9537 | 8.3427 | 0.39961 | 0.01462 | 0.0025 | 26.8168 | 9.5904 | 0.3757 | 0.01334 | 0.00233 | 25.8911 | 11.2652 | 0.3267 | 0.01143 | 0.00213 | 25.0282 | 11.5154 | 0.34264 | 0.01166 | 0.00217 | 25.4251 | 12.1856 | 0.32468 | 0.01107 | 0.00202 | 24.6427 | 12.4358 | 0.31977 | 0.01087 | 0.00198 | 25.0278 | 13.1261 | 0.30322 | 0.01029 | 0.00188 | 24.3118 | 13.3763 | 0.31773 | 0.0105 | 0.00192 | 24.3121 | 14.9571 | 0.28725 | 0.00944 | 0.0018 | 25.0271 | 14.6869 | 0.30827 | 0.00993 | 0.00188 | 24.415 | 16.6279 | 0.30661 | 0.01031 | 0.0018 | 22.8085 | 18.2989 | 0.25501 | 0.00804 | 0.00161 | 24.717 | 17.4183 | 0.2934 | 0.00984 | 0.00176 | 23.1006 | 19.1993 | 0.24393 | 0.00763 | 0.00156 | 23.8348 | 18.819 | 0.27464 | 0.00909 | 0.00167 | 23.2799 | 19.0992 | 0.27191 | 0.00897 | 0.00165 | 22.4957 | 22.5811 | 0.23598 | 0.0077 | 0.00147 | 22.2457 | 23.8017 | 0.22716 | 0.00733 | 0.00147 | 23.46 | 23.0612 | 0.26067 | 0.00896 | 0.00159 | 24.218 | 23.4114 | 0.2579 | 0.00884 | 0.0016 | 24.4813 | 24.5618 | 0.24344 | 0.00841 | 0.00149 | 23.3852 | 30.8753 | 0.22373 | 0.00765 | 0.00141 | 22.9558 | 31.2055 | 0.22235 | 0.00758 | 0.0014 | 23.6399 | 37.899 | 0.22525 | 0.00744 | 0.00141 | 24.2119 | 38.7592 | 0.2197 | 0.00729 | 0.00132 | 23.273 | 39.6099 | 0.21717 | 0.00716 | 0.00131 | 23.9134 | 39.0295 | 0.23714 | 0.00773 | 0.00137 | 24.8389 | 43.1022 | 0.2415 | 0.00751 | 0.00155 | 24.3204 | 46.8049 | 0.22914 | 0.00703 | 0.00153 | 23.596 | 49.788 | 0.23071 | 0.00703 | 0.00144 | 24.2527 | 54.6089 | 0.22677 | 0.00673 | 0.00136 | 23.6779 | 54.8912 | 0.22907 | 0.00679 | 0.00143 | 27.6322 | 55.5203 | 0.27664 | 0.00891 | 0.00158 | 25.2566 | 63.8171 | 0.24912 | 0.00788 | 0.00145 | 25.385 | 63.3878 | 0.24814 | 0.00785 | 0.00152 | 26.4452 | 65.8892 | 0.26228 | 0.00835 | 0.00149 | 26.3183 | 67.1302 | 0.25884 | 0.00822 | 0.00147 | 25.8578 | 74.9076 | 0.25743 | 0.00801 | 0.0015 | 25.5271 | 82.7701 | 0.23274 | 0.00719 | 0.00138 | 25.2047 | 83.1707 | 0.2323 | 0.00716 | 0.00138
27.2817 | 0.015387 | 3.7 | 0.16196 | 0.14819 | 29.7915 | 0.014347 | 8.65 | 0.36348 | 0.25086 | 29.8408 | 0.014337 | 13 | 0.58172 | 0.31187 | 29.8408 | 0.057536 | 3.23 | 0.14484 | 0.07445 | 29.9775 | 0.057326 | 4.33 | 0.18503 | 0.08713 | 28.5063 | 0.13466 | 3.08 | 0.11982 | 0.04624 | 27.4643 | 0.37697 | 1.5 | 0.06311 | 0.01858 | 27.2504 | 0.37928 | 1.63 | 0.0674 | 0.01925 | 25 | 0.58887 | 1.06 | 0.04352 | 0.01201 | 24.9946 | 0.81726 | 0.89732 | 0.0351 | 0.00934 | 25 | 0.81717 | 0.96162 | 0.03675 | 0.00968 | 25.0078 | 1.0815 | 0.78921 | 0.02913 | 0.00773 | 26.4721 | 1.0305 | 0.92572 | 0.03689 | 0.00876 | 27.7793 | 0.98763 | 1.07 | 0.04346 | 0.00976 | 28.9504 | 1.1975 | 0.97596 | 0.0398 | 0.00869 | 27.511 | 1.5177 | 0.76832 | 0.03125 | 0.00671 | 28.5796 | 1.4777 | 0.8621 | 0.03465 | 0.00733 | 27.2839 | 1.5267 | 0.83309 | 0.03343 | 0.00696 | 27.1003 | 2.212 | 0.64321 | 0.02482 | 0.00527 | 25.9432 | 2.7162 | 0.57544 | 0.02154 | 0.00451 | 28.5949 | 2.8882 | 0.61734 | 0.0253 | 0.00472 | 27.6091 | 2.9603 | 0.60335 | 0.02468 | 0.00456 | 28.1496 | 3.7986 | 0.53532 | 0.02218 | 0.00389 | 28.5968 | 4.2098 | 0.53961 | 0.02215 | 0.00378 | 29.7571 | 4.0918 | 0.60857 | 0.02465 | 0.00412 | 30.5827 | 4.5789 | 0.55066 | 0.0222 | 0.00377 | 30.0285 | 4.6389 | 0.59407 | 0.02342 | 0.00389 | 30.0278 | 5.4824 | 0.50056 | 0.01969 | 0.00333 | 29.5757 | 5.5454 | 0.53729 | 0.02062 | 0.00343 | 29.1953 | 5.5995 | 0.57409 | 0.02148 | 0.00353 | 29.1983 | 6.6509 | 0.48775 | 0.01815 | 0.00305 | 28.0308 | 6.8491 | 0.4762 | 0.01766 | 0.00295 | 29.4441 | 7.2092 | 0.48498 | 0.01754 | 0.00296 | 28.8789 | 7.9435 | 0.44495 | 0.01598 | 0.00273 | 28.6046 | 9.1791 | 0.41504 | 0.01446 | 0.00253 | 27.6172 | 10.8049 | 0.36016 | 0.01238 | 0.00229 | 26.5924 | 11.0751 | 0.37533 | 0.01255 | 0.00232 | 27.0141 | 11.7053 | 0.35558 | 0.01191 | 0.00216 | 26.1828 | 11.9555 | 0.35004 | 0.01169 | 0.00212 | 26.592 | 12.6158 | 0.33191 | 0.01106 | 0.00201 | 25.7419 | 12.886 | 0.34584 | 0.01123 | 0.00204 | 25.7422 | 14.4167 | 0.31238 | 0.01009 | 0.00191 | 27.8079 | 13.6963 | 0.36032 | 0.01237 | 0.0021 | 27.4668 | 15.4272 | 0.36424 | 0.01315 | 0.00203 | 25.3428 | 17.1381 | 0.2967 | 0.00998 | 0.00178 | 27.8066 | 16.1575 | 0.34843 | 0.01255 | 0.00198 | 25.6674 | 17.9485 | 0.2837 | 0.00948 | 0.00172 | 26.8141 | 17.4681 | 0.32554 | 0.0116 | 0.00186 | 26.1899 | 17.7283 | 0.32206 | 0.01144 | 0.00184 | 25.3076 | 21.01 | 0.27835 | 0.00976 | 0.00163 | 25.0264 | 22.1906 | 0.26733 | 0.00928 | 0.00162 | 26.0666 | 21.6402 | 0.30198 | 0.0107 | 0.00174 | 26.9089 | 21.9504 | 0.2986 | 0.01056 | 0.00175 | 27.2014 | 23.0308 | 0.28225 | 0.01005 | 0.00163 | 25.7238 | 29.214 | 0.25446 | 0.0088 | 0.00151 | 25.2514 | 29.5343 | 0.25275 | 0.00872 | 0.0015 | 25.6099 | 36.2377 | 0.25015 | 0.00823 | 0.00149 | 26.2296 | 37.0579 | 0.24405 | 0.00806 | 0.00139 | 25.2124 | 37.8986 | 0.24098 | 0.00792 | 0.00138 | 25.7529 | 37.4483 | 0.26127 | 0.00845 | 0.00145 | 26.6131 | 41.5009 | 0.26331 | 0.00812 | 0.00161 | 26.0576 | 45.2234 | 0.24919 | 0.00758 | 0.00158 | 25.1691 | 48.3264 | 0.24952 | 0.00752 | 0.00149 | 27.2843 | 51.706 | 0.2615 | 0.00834 | 0.00145 | 26.6376 | 52.1181 | 0.26358 | 0.00836 | 0.00153 | 30.3955 | 53.0078 | 0.31067 | 0.01013 | 0.00167 | 27.7823 | 61.4241 | 0.2786 | 0.00892 | 0.00153 | 27.9235 | 60.6348 | 0.27791 | 0.00891 | 0.00159 | 28.8493 | 63.5463 | 0.2908 | 0.00927 | 0.00156 | 28.7109 | 64.8473 | 0.28681 | 0.00913 | 0.00155 | 28.0127 | 72.5843 | 0.28246 | 0.00876 | 0.00156 | 27.6544 | 80.3167 | 0.25537 | 0.00787 | 0.00143 | 27.3051 | 80.7073 | 0.25483 | 0.00784 | 0.00143
29.7619 | 0.014366 | 4.31 | 0.18657 | 0.1721 | 32.2741 | 0.013476 | 9.97 | 0.41198 | 0.28783 | 33.1565 | 0.013196 | 15.68 | 0.69846 | 0.37369 | 33.1565 | 0.052943 | 3.9 | 0.17394 | 0.08927 | 32.4756 | 0.053814 | 4.99 | 0.20839 | 0.10001 | 32.0696 | 0.12266 | 3.79 | 0.15767 | 0.05664 | 29.9611 | 0.35206 | 1.76 | 0.07275 | 0.02161 | 29.5213 | 0.35616 | 1.88 | 0.07635 | 0.02212 | 27.0833 | 0.55285 | 1.22 | 0.04927 | 0.01376 | 26.78 | 0.77344 | 1.01 | 0.03882 | 0.01049 | 26.6667 | 0.77615 | 1.08 | 0.04031 | 0.01079 | 28.1338 | 0.97623 | 0.96882 | 0.03875 | 0.00937 | 29.4135 | 0.93641 | 1.11 | 0.04555 | 0.01042 | 30.5573 | 0.9054 | 1.26 | 0.05157 | 0.01144 | 31.5823 | 1.1175 | 1.14 | 0.04582 | 0.01003 | 30.012 | 1.4286 | 0.89365 | 0.03598 | 0.00774 | 30.9612 | 1.3936 | 0.99073 | 0.03919 | 0.00835 | 29.5575 | 1.4436 | 0.9574 | 0.03782 | 0.00793 | 29.1849 | 2.0849 | 0.72916 | 0.02767 | 0.00591 | 29.6494 | 2.479 | 0.71769 | 0.02952 | 0.00551 | 32.1693 | 2.6531 | 0.75072 | 0.0316 | 0.00563 | 31.0602 | 2.7222 | 0.7334 | 0.03081 | 0.00544 | 31.2774 | 3.5265 | 0.63618 | 0.0264 | 0.00453 | 31.4564 | 3.9297 | 0.63037 | 0.02562 | 0.00434 | 32.4623 | 3.8406 | 0.70168 | 0.02797 | 0.00468 | 33.363 | 4.3018 | 0.63384 | 0.02514 | 0.00426 | 32.5309 | 4.3808 | 0.67595 | 0.02614 | 0.00435 | 32.5301 | 5.1752 | 0.56986 | 0.02201 | 0.00372 | 31.8508 | 5.2553 | 0.60566 | 0.02279 | 0.0038 | 31.2806 | 5.3243 | 0.6417 | 0.02352 | 0.00388 | 31.2839 | 6.3288 | 0.54464 | 0.01986 | 0.00335 | 30.033 | 6.5159 | 0.53145 | 0.01933 | 0.00324 | 31.407 | 6.883 | 0.53738 | 0.01905 | 0.00323 | 30.8042 | 7.5823 | 0.49251 | 0.01734 | 0.00297 | 30.3924 | 8.8039 | 0.4561 | 0.01559 | 0.00273 | 29.3432 | 10.3846 | 0.39501 | 0.01333 | 0.00245 | 28.1567 | 10.6648 | 0.40929 | 0.01344 | 0.00247 | 28.6032 | 11.2451 | 0.38775 | 0.01275 | 0.00231 | 27.723 | 11.4952 | 0.38152 | 0.01252 | 0.00226 | 28.1562 | 12.1455 | 0.36173 | 0.01185 | 0.00215 | 28.6021 | 12.0154 | 0.40518 | 0.01403 | 0.0023 | 28.6025 | 13.4361 | 0.36542 | 0.01258 | 0.00214 | 31.2839 | 12.6457 | 0.43045 | 0.01586 | 0.0024 | 30.5187 | 14.3865 | 0.42621 | 0.01581 | 0.00228 | 28.5106 | 15.8873 | 0.35262 | 0.01274 | 0.002 | 30.8962 | 15.0668 | 0.40759 | 0.01509 | 0.00221 | 28.8758 | 16.7176 | 0.33697 | 0.01212 | 0.00193 | 29.7935 | 16.4274 | 0.38002 | 0.01393 | 0.00208 | 29.0999 | 16.6476 | 0.37579 | 0.01374 | 0.00205 | 28.1196 | 19.6291 | 0.3238 | 0.01169 | 0.00181 | 27.8071 | 20.7796 | 0.31031 | 0.0111 | 0.00178 | 28.6733 | 20.3694 | 0.34594 | 0.01238 | 0.0019 | 29.5998 | 20.6995 | 0.3419 | 0.01221 | 0.00191 | 29.9216 | 21.6699 | 0.32356 | 0.01163 | 0.00178 | 28.0623 | 27.733 | 0.28688 | 0.00993 | 0.00161 | 27.5469 | 28.0432 | 0.28482 | 0.00983 | 0.00161 | 27.5799 | 34.7266 | 0.27617 | 0.00902 | 0.00156 | 28.2472 | 35.4968 | 0.26949 | 0.00883 | 0.00147 | 27.1518 | 36.3274 | 0.26585 | 0.00866 | 0.00146 | 27.5924 | 35.9872 | 0.28641 | 0.00917 | 0.00152 | 28.3873 | 40.0098 | 0.28596 | 0.00873 | 0.00167 | 27.7948 | 43.7521 | 0.26994 | 0.00813 | 0.00164 | 28.3152 | 45.5738 | 0.28885 | 0.00935 | 0.0016 | 30.3159 | 49.0237 | 0.29816 | 0.00982 | 0.00155 | 29.5974 | 49.4056 | 0.29996 | 0.00982 | 0.00163 | 33.1587 | 50.6858 | 0.34627 | 0.01132 | 0.00176 | 30.3079 | 59.1116 | 0.30923 | 0.00992 | 0.00161 | 30.462 | 58.0722 | 0.30901 | 0.00994 | 0.00167 | 31.2535 | 61.2838 | 0.32037 | 0.01017 | 0.00164 | 31.1035 | 62.6647 | 0.31576 | 0.01 | 0.00162 | 30.1675 | 70.3515 | 0.30829 | 0.00949 | 0.00163 | 29.7817 | 78.1338 | 0.27867 | 0.00853 | 0.00149 | 29.4055 | 78.5043 | 0.27801 | 0.0085 | 0.00149
32.2421 | 0.013486 | 4.98 | 0.21134 | 0.19751 | 34.7567 | 0.012706 | 11.38 | 0.46084 | 0.32693 | 36.4721 | 0.012236 | 18.58 | 0.8145 | 0.44019 | 36.4721 | 0.049111 | 4.63 | 0.20287 | 0.10522 | 34.9738 | 0.050763 | 5.7 | 0.23201 | 0.11363 | 35.6328 | 0.11285 | 4.58 | 0.19341 | 0.06792 | 32.4578 | 0.33025 | 2.03 | 0.08239 | 0.02484 | 31.7922 | 0.33575 | 2.15 | 0.08535 | 0.02516 | 29.1667 | 0.52133 | 1.39 | 0.05506 | 0.01562 | 28.5653 | 0.73472 | 1.14 | 0.04258 | 0.01169 | 30 | 0.70661 | 1.33 | 0.05368 | 0.01316 | 31.2598 | 0.88929 | 1.17 | 0.04791 | 0.01117 | 32.3548 | 0.86548 | 1.32 | 0.05409 | 0.01222 | 33.3352 | 0.84527 | 1.47 | 0.05967 | 0.01324 | 34.2141 | 1.0495 | 1.31 | 0.05184 | 0.01145 | 32.513 | 1.3406 | 1.03 | 0.04068 | 0.00882 | 33.3429 | 1.3146 | 1.13 | 0.04373 | 0.00944 | 31.8312 | 1.3636 | 1.09 | 0.0422 | 0.00896 | 33.3542 | 1.8768 | 0.91582 | 0.03831 | 0.00729 | 33.3556 | 2.2749 | 0.87312 | 0.03685 | 0.00658 | 35.7436 | 2.451 | 0.89549 | 0.03769 | 0.00662 | 34.5113 | 2.5181 | 0.87439 | 0.03674 | 0.00639 | 34.4051 | 3.2954 | 0.74447 | 0.03055 | 0.00522 | 34.3161 | 3.6875 | 0.72734 | 0.02909 | 0.00493 | 35.1675 | 3.6215 | 0.80066 | 0.0313 | 0.00526 | 36.1432 | 4.0606 | 0.72215 | 0.02809 | 0.00479 | 35.0333 | 4.1537 | 0.76249 | 0.02888 | 0.00484 | 35.0324 | 4.9051 | 0.64311 | 0.02434 | 0.00414 | 34.1258 | 4.9991 | 0.67768 | 0.02498 | 0.0042 | 33.366 | 5.0812 | 0.71266 | 0.02559 | 0.00426 | 33.3695 | 6.0426 | 0.60433 | 0.02159 | 0.00366 | 32.0352 | 6.2227 | 0.58942 | 0.02101 | 0.00354 | 33.37 | 6.5928 | 0.59217 | 0.02058 | 0.00351 | 32.7294 | 7.2641 | 0.54225 | 0.01873 | 0.00323 | 32.1802 | 8.4597 | 0.49887 | 0.01673 | 0.00294 | 31.0693 | 9.9904 | 0.43125 | 0.01429 | 0.00262 | 31.2852 | 9.9424 | 0.48098 | 0.01685 | 0.00279 | 31.7813 | 10.4446 | 0.45586 | 0.01599 | 0.00262 | 30.8034 | 10.6748 | 0.44817 | 0.01568 | 0.00257 | 31.2847 | 11.295 | 0.42478 | 0.01484 | 0.00244 | 32.1773 | 11.0849 | 0.48518 | 0.01804 | 0.00265 | 32.1778 | 12.4055 | 0.43689 | 0.01615 | 0.00244 | 34.7599 | 11.7752 | 0.50608 | 0.01914 | 0.00272 | 33.5706 | 13.496 | 0.49245 | 0.01838 | 0.00255 | 31.6785 | 14.8166 | 0.41277 | 0.01533 | 0.00225 | 33.9859 | 14.1362 | 0.47083 | 0.01755 | 0.00247 | 32.0842 | 15.6669 | 0.39401 | 0.01457 | 0.00216 | 32.7728 | 15.4468 | 0.43796 | 0.01617 | 0.0023 | 32.0099 | 15.687 | 0.43291 | 0.01595 | 0.00227 | 30.9315 | 18.4383 | 0.37231 | 0.01356 | 0.00199 | 30.5878 | 19.5388 | 0.35612 | 0.01286 | 0.00195 | 31.28 | 19.2587 | 0.39252 | 0.01403 | 0.00207 | 32.2907 | 19.5988 | 0.38772 | 0.01383 | 0.00208 | 32.6417 | 20.5191 | 0.36732 | 0.01318 | 0.00194 | 30.4008 | 26.4121 | 0.32097 | 0.01104 | 0.00173 | 29.8425 | 26.7123 | 0.31853 | 0.01093 | 0.00172 | 29.5499 | 33.3456 | 0.30328 | 0.0098 | 0.00164 | 30.2649 | 34.0858 | 0.29602 | 0.0096 | 0.00156 | 29.0912 | 34.8864 | 0.29177 | 0.00941 | 0.00154 | 29.4319 | 34.6462 | 0.31254 | 0.00989 | 0.0016 | 31.9357 | 37.3678 | 0.3337 | 0.01104 | 0.00181 | 31.2691 | 41.0499 | 0.31349 | 0.01021 | 0.00176 | 31.4614 | 43.0417 | 0.33052 | 0.01106 | 0.00172 | 33.3475 | 46.5318 | 0.3368 | 0.01124 | 0.00166 | 32.5571 | 46.9335 | 0.33829 | 0.01122 | 0.00173 | 35.9219 | 48.584 | 0.38346 | 0.01248 | 0.00186 | 32.8336 | 56.9094 | 0.34105 | 0.01089 | 0.0017 | 33.0005 | 56.11 | 0.34134 | 0.01094 | 0.00176 | 33.6576 | 59.1816 | 0.35101 | 0.01106 | 0.00172 | 33.496 | 60.6325 | 0.3457 | 0.01087 | 0.0017 | 34.4771 | 66.2569 | 0.36236 | 0.01219 | 0.00176 | 34.0362 | 73.4189 | 0.32741 | 0.01097 | 0.0016 | 33.6062 | 73.8693 | 0.32649 | 0.01092 | 0.0016
34.7222 | 0.012715 | 5.68 | 0.23638 | 0.2244 | 39.7219 | 0.011445 | 14.44 | 0.63771 | 0.41137 | 39.7878 | 0.011435 | 21.7 | 0.93094 | 0.51122 | 39.7878 | 0.04586 | 5.4 | 0.23191 | 0.12227 | 37.4719 | 0.048081 | 6.45 | 0.25594 | 0.12798 | 39.1961 | 0.10475 | 5.43 | 0.22833 | 0.08006 | 34.9546 | 0.31134 | 2.31 | 0.09211 | 0.02825 | 34.063 | 0.31774 | 2.43 | 0.09443 | 0.02836 | 31.25 | 0.49352 | 1.57 | 0.06089 | 0.01758 | 32.136 | 0.66899 | 1.4 | 0.05671 | 0.01428 | 33.3333 | 0.64978 | 1.6 | 0.0662 | 0.01575 | 34.3857 | 0.82476 | 1.38 | 0.05688 | 0.01312 | 35.2962 | 0.80795 | 1.54 | 0.06255 | 0.01416 | 36.1131 | 0.79354 | 1.7 | 0.06775 | 0.01517 | 36.846 | 0.98952 | 1.49 | 0.0579 | 0.01296 | 35.014 | 1.2645 | 1.17 | 0.04541 | 0.00997 | 38.1061 | 1.1825 | 1.42 | 0.06066 | 0.01178 | 36.3785 | 1.2265 | 1.37 | 0.0585 | 0.01117 | 37.5235 | 1.7107 | 1.12 | 0.0482 | 0.00881 | 37.0617 | 2.0999 | 1.04 | 0.04396 | 0.00774 | 39.318 | 2.2759 | 1.05 | 0.04374 | 0.00767 | 37.9625 | 2.339 | 1.03 | 0.04262 | 0.0074 | 37.5328 | 3.0963 | 0.86003 | 0.03468 | 0.00595 | 37.1758 | 3.4774 | 0.83043 | 0.03256 | 0.00555 | 37.8726 | 3.4294 | 0.90539 | 0.03465 | 0.00588 | 38.9235 | 3.8495 | 0.8155 | 0.03106 | 0.00533 | 37.5357 | 3.9516 | 0.8536 | 0.03165 | 0.00535 | 37.5347 | 4.6659 | 0.72027 | 0.0267 | 0.00458 | 36.4009 | 4.771 | 0.75325 | 0.02718 | 0.00461 | 35.4514 | 4.8631 | 0.78691 | 0.02767 | 0.00465 | 35.4551 | 5.7855 | 0.66675 | 0.02334 | 0.00399 | 34.0374 | 5.9576 | 0.65004 | 0.0227 | 0.00385 | 35.3329 | 6.3287 | 0.64931 | 0.02212 | 0.0038 | 34.6547 | 6.975 | 0.5941 | 0.02012 | 0.00349 | 35.7558 | 7.8554 | 0.58944 | 0.02109 | 0.00338 | 34.5214 | 9.288 | 0.5079 | 0.01795 | 0.00298 | 35.1958 | 9.1639 | 0.57767 | 0.02171 | 0.00322 | 35.754 | 9.6362 | 0.54784 | 0.02063 | 0.00304 | 34.6538 | 9.8463 | 0.5382 | 0.02021 | 0.00297 | 35.1953 | 10.4145 | 0.50985 | 0.01912 | 0.00282 | 35.7526 | 10.3044 | 0.57154 | 0.02179 | 0.00302 | 35.7531 | 11.555 | 0.51399 | 0.0195 | 0.00278 | 38.2359 | 11.0347 | 0.58706 | 0.02232 | 0.00307 | 36.6224 | 12.7255 | 0.56285 | 0.02091 | 0.00283 | 34.8463 | 13.9061 | 0.47707 | 0.01783 | 0.00251 | 37.0755 | 13.3358 | 0.53805 | 0.01997 | 0.00274 | 35.2926 | 14.7064 | 0.45481 | 0.01692 | 0.00241 | 35.7522 | 14.5763 | 0.49946 | 0.01837 | 0.00254 | 34.9199 | 14.8064 | 0.49345 | 0.01811 | 0.00251 | 33.7435 | 17.4277 | 0.4238 | 0.0154 | 0.00219 | 33.3686 | 18.4782 | 0.40468 | 0.01458 | 0.00213 | 33.8866 | 18.2981 | 0.44168 | 0.01566 | 0.00224 | 34.9816 | 18.6182 | 0.43604 | 0.01543 | 0.00226 | 35.3618 | 19.4985 | 0.41346 | 0.01471 | 0.00211 | 32.7393 | 25.2313 | 0.35672 | 0.01215 | 0.00185 | 32.1381 | 25.5315 | 0.35387 | 0.01202 | 0.00183 | 31.5199 | 32.0847 | 0.33149 | 0.01059 | 0.00173 | 32.2825 | 32.8049 | 0.32362 | 0.01036 | 0.00164 | 31.0306 | 33.5855 | 0.31873 | 0.01016 | 0.00162 | 33.1109 | 32.3146 | 0.36771 | 0.0126 | 0.00176 | 35.4841 | 35.1262 | 0.38465 | 0.01319 | 0.00195 | 34.7435 | 38.6381 | 0.35984 | 0.01213 | 0.00189 | 34.6075 | 40.7899 | 0.37457 | 0.0127 | 0.00185 | 36.3791 | 44.3102 | 0.37745 | 0.01263 | 0.00177 | 35.5168 | 44.7418 | 0.37856 | 0.01259 | 0.00185 | 38.6851 | 46.6825 | 0.42222 | 0.01363 | 0.00197 | 35.3592 | 54.8776 | 0.37407 | 0.01185 | 0.00178 | 35.5389 | 54.2681 | 0.37479 | 0.01192 | 0.00184 | 38.4658 | 55.4281 | 0.41547 | 0.01434 | 0.00189 | 38.2812 | 56.9789 | 0.4085 | 0.01404 | 0.00186 | 38.7868 | 62.6733 | 0.41964 | 0.01464 | 0.0019 | 38.2907 | 69.2851 | 0.37916 | 0.01319 | 0.00172 | 37.807 | 69.7255 | 0.37792 | 0.01312 | 0.00172
37.2024 | 0.012045 | 6.42 | 0.26176 | 0.25273 | 44.6872 | 0.010435 | 17.81 | 0.80263 | 0.50383 | 43.1034 | 0.010735 | 25.03 | 1.05 | 0.58666 | 43.1034 | 0.043078 | 6.23 | 0.26118 | 0.14039 | 39.97 | 0.0457 | 7.23 | 0.28019 | 0.14305 | 42.7594 | 0.097803 | 6.34 | 0.26298 | 0.09304 | 37.4513 | 0.29463 | 2.62 | 0.10191 | 0.03186 | 36.3339 | 0.30184 | 2.73 | 0.10362 | 0.03173 | 33.3333 | 0.46871 | 1.77 | 0.06679 | 0.01964 | 35.7066 | 0.61516 | 1.69 | 0.06994 | 0.01709 | 36.6667 | 0.60236 | 1.89 | 0.0784 | 0.01853 | 37.5117 | 0.77003 | 1.61 | 0.06575 | 0.01522 | 38.2375 | 0.75852 | 1.78 | 0.07099 | 0.01623 | 38.891 | 0.74842 | 1.94 | 0.07585 | 0.01721 | 42.1097 | 0.89047 | 1.88 | 0.08045 | 0.01621 | 40.016 | 1.1385 | 1.48 | 0.06301 | 0.01245 | 42.8694 | 1.0785 | 1.75 | 0.07638 | 0.01434 | 40.9258 | 1.1185 | 1.69 | 0.07365 | 0.0136 | 41.6927 | 1.5757 | 1.35 | 0.05781 | 0.01045 | 40.7679 | 1.9538 | 1.22 | 0.05101 | 0.00898 | 42.8924 | 2.1269 | 1.22 | 0.04981 | 0.0088 | 41.4136 | 2.1859 | 1.19 | 0.04852 | 0.00848 | 40.6606 | 2.9192 | 0.9828 | 0.03881 | 0.00672 | 40.0355 | 3.2923 | 0.93952 | 0.03606 | 0.00621 | 40.5778 | 3.2603 | 1.02 | 0.03803 | 0.00652 | 41.7037 | 3.6624 | 0.9138 | 0.03406 | 0.00591 | 40.038 | 3.7725 | 0.9492 | 0.03444 | 0.00588 | 40.037 | 4.4518 | 0.80126 | 0.02907 | 0.00503 | 38.6759 | 4.5649 | 0.83234 | 0.02941 | 0.00503 | 37.5368 | 4.666 | 0.8644 | 0.02978 | 0.00505 | 37.5407 | 5.5513 | 0.73188 | 0.02511 | 0.00433 | 36.0396 | 5.7174 | 0.71328 | 0.02441 | 0.00417 | 39.2588 | 5.8685 | 0.77047 | 0.028 | 0.00441 | 38.5052 | 6.4697 | 0.704 | 0.02545 | 0.00403 | 40.2253 | 7.226 | 0.71194 | 0.02731 | 0.00397 | 38.8366 | 8.5536 | 0.61144 | 0.02318 | 0.00347 | 39.1065 | 8.5126 | 0.68217 | 0.02628 | 0.00369 | 39.7267 | 8.9558 | 0.64719 | 0.02498 | 0.00349 | 38.5042 | 9.1529 | 0.63542 | 0.02446 | 0.00341 | 39.1059 | 9.6851 | 0.60172 | 0.02313 | 0.00324 | 39.3279 | 9.6471 | 0.66409 | 0.02543 | 0.00342 | 39.3284 | 10.8246 | 0.59654 | 0.02273 | 0.00313 | 41.7119 | 10.3844 | 0.67327 | 0.02544 | 0.00343 | 39.6743 | 12.0551 | 0.63734 | 0.02343 | 0.00313 | 38.0141 | 13.1056 | 0.54542 | 0.02029 | 0.00278 | 40.1651 | 12.6254 | 0.60917 | 0.02237 | 0.00302 | 38.501 | 13.8759 | 0.51942 | 0.01924 | 0.00267 | 38.7315 | 13.8159 | 0.56447 | 0.02055 | 0.0028 | 37.8298 | 14.036 | 0.55745 | 0.02025 | 0.00276 | 36.5555 | 16.5372 | 0.47816 | 0.01722 | 0.00239 | 36.1493 | 17.5476 | 0.45593 | 0.01629 | 0.00232 | 36.4933 | 17.4376 | 0.49334 | 0.01729 | 0.00243 | 37.6725 | 17.7377 | 0.48683 | 0.01702 | 0.00244 | 38.082 | 18.588 | 0.46193 | 0.01623 | 0.00229 | 35.0779 | 24.1706 | 0.39408 | 0.01325 | 0.00197 | 34.4337 | 24.4508 | 0.39081 | 0.01311 | 0.00196 | 35.4599 | 29.8732 | 0.39111 | 0.01354 | 0.00191 | 36.3179 | 30.5534 | 0.38192 | 0.01325 | 0.00182 | 34.9094 | 31.3039 | 0.37566 | 0.01297 | 0.0018 | 36.7899 | 30.3133 | 0.42668 | 0.01512 | 0.00194 | 39.0326 | 33.1749 | 0.43871 | 0.01525 | 0.00211 | 38.2178 | 36.5367 | 0.40896 | 0.01398 | 0.00203 | 37.7537 | 38.7884 | 0.42097 | 0.01429 | 0.00198 | 39.4107 | 42.3088 | 0.42008 | 0.014 | 0.00188 | 38.4766 | 42.7703 | 0.42075 | 0.01393 | 0.00196 | 44.2116 | 43.3299 | 0.5043 | 0.01791 | 0.00218 | 40.4106 | 51.2845 | 0.44366 | 0.01541 | 0.00196 | 40.6159 | 50.955 | 0.44499 | 0.01552 | 0.00202 | 43.274 | 52.1853 | 0.48412 | 0.01732 | 0.00206 | 43.0663 | 53.806 | 0.47517 | 0.01691 | 0.00204 | 43.0964 | 59.5203 | 0.48008 | 0.01696 | 0.00205 | 42.5452 | 65.6519 | 0.43389 | 0.0153 | 0.00185 | 42.0078 | 66.0923 | 0.4323 | 0.01521 | 0.00184
39.6825 | 0.011455 | 7.2 | 0.2875 | 0.28247 | 49.6524 | 0.0096152 | 21.49 | 0.96336 | 0.604 | 46.4191 | 0.010135 | 28.56 | 1.17 | 0.66641 | 46.4191 | 0.040647 | 7.11 | 0.29078 | 0.15955 | 42.4681 | 0.043579 | 8.06 | 0.30478 | 0.15883 | 46.3227 | 0.09185 | 7.31 | 0.29765 | 0.10683 | 39.9481 | 0.27992 | 2.94 | 0.11182 | 0.03565 | 40.8756 | 0.27482 | 3.37 | 0.13805 | 0.03896 | 37.5 | 0.42679 | 2.18 | 0.08894 | 0.02406 | 39.2773 | 0.57034 | 2 | 0.08283 | 0.02011 | 40 | 0.56214 | 2.21 | 0.09048 | 0.02151 | 40.6377 | 0.72301 | 1.86 | 0.07459 | 0.01744 | 41.1789 | 0.7155 | 2.03 | 0.07946 | 0.01842 | 44.4469 | 0.67378 | 2.46 | 0.10584 | 0.02163 | 47.3734 | 0.81164 | 2.31 | 0.10137 | 0.01978 | 45.018 | 1.0374 | 1.82 | 0.07936 | 0.01518 | 47.6327 | 0.99241 | 2.11 | 0.09167 | 0.01713 | 45.4731 | 1.0294 | 2.03 | 0.08839 | 0.01623 | 45.862 | 1.4626 | 1.59 | 0.06735 | 0.01222 | 44.4741 | 1.8287 | 1.42 | 0.05806 | 0.0103 | 46.4667 | 1.9988 | 1.4 | 0.05593 | 0.00999 | 44.8647 | 2.0538 | 1.36 | 0.05446 | 0.00962 | 43.7883 | 2.7611 | 1.11 | 0.04298 | 0.00753 | 42.8951 | 3.1293 | 1.05 | 0.03958 | 0.00689 | 43.283 | 3.1093 | 1.13 | 0.04144 | 0.0072 | 44.484 | 3.4954 | 1.02 | 0.03707 | 0.00651 | 42.5404 | 3.6104 | 1.05 | 0.03725 | 0.00644 | 42.5393 | 4.2587 | 0.88603 | 0.03146 | 0.00551 | 40.951 | 4.3788 | 0.9149 | 0.03166 | 0.00548 | 41.7075 | 4.3208 | 1.03 | 0.03782 | 0.0059 | 41.7119 | 5.1441 | 0.87004 | 0.03184 | 0.00505 | 40.044 | 5.2982 | 0.84742 | 0.03094 | 0.00486 | 44.1661 | 5.3902 | 0.93457 | 0.0364 | 0.00523 | 43.3184 | 5.9454 | 0.85281 | 0.03305 | 0.00477 | 44.6947 | 6.7028 | 0.84455 | 0.03315 | 0.0046 | 43.1518 | 7.9423 | 0.72342 | 0.02809 | 0.00399 | 43.0171 | 7.9593 | 0.79429 | 0.03071 | 0.00419 | 43.6993 | 8.3775 | 0.75374 | 0.02918 | 0.00397 | 42.3546 | 8.5636 | 0.73966 | 0.02857 | 0.00387 | 43.0165 | 9.0618 | 0.70024 | 0.02701 | 0.00368 | 42.9031 | 9.0778 | 0.76271 | 0.02902 | 0.00385 | 42.9037 | 10.1843 | 0.68444 | 0.02592 | 0.00351 | 45.1878 | 9.8261 | 0.7646 | 0.02854 | 0.00382 | 42.7262 | 11.4548 | 0.71586 | 0.02593 | 0.00344 | 41.182 | 12.4153 | 0.61777 | 0.02273 | 0.00308 | 43.2547 | 12.005 | 0.68413 | 0.02476 | 0.00332 | 41.7094 | 13.1455 | 0.58775 | 0.02154 | 0.00295 | 41.7109 | 13.1455 | 0.63293 | 0.02272 | 0.00307 | 40.7398 | 13.3556 | 0.62483 | 0.02239 | 0.00301 | 39.3674 | 15.7467 | 0.53536 | 0.01903 | 0.00261 | 38.93 | 16.7171 | 0.50981 | 0.01799 | 0.00252 | 39.1 | 16.6671 | 0.54746 | 0.01891 | 0.00263 | 40.3634 | 16.9572 | 0.54004 | 0.01862 | 0.00264 | 40.8021 | 17.7675 | 0.51271 | 0.01776 | 0.00248 | 37.4164 | 23.2 | 0.43305 | 0.01435 | 0.00211 | 36.7293 | 23.4702 | 0.42932 | 0.0142 | 0.00209 | 39.3999 | 27.9821 | 0.45495 | 0.01628 | 0.0021 | 40.3532 | 28.6222 | 0.44433 | 0.01593 | 0.00202 | 38.7883 | 29.3427 | 0.43657 | 0.01557 | 0.00198 | 40.4689 | 28.5722 | 0.4894 | 0.01753 | 0.00213 | 42.581 | 31.4638 | 0.49584 | 0.01726 | 0.00227 | 41.6921 | 34.6754 | 0.46082 | 0.01579 | 0.00218 | 40.8998 | 37.0072 | 0.46968 | 0.01587 | 0.00212 | 42.4422 | 40.5176 | 0.46466 | 0.01535 | 0.00201 | 41.4363 | 40.989 | 0.46482 | 0.01527 | 0.00208 | 49.738 | 40.508 | 0.59242 | 0.02183 | 0.00242 | 45.4619 | 48.1821 | 0.51792 | 0.01865 | 0.00215 | 45.6929 | 48.0625 | 0.51958 | 0.01877 | 0.00222 | 48.0822 | 49.3531 | 0.55686 | 0.02015 | 0.00225 | 47.8515 | 51.0137 | 0.54563 | 0.01963 | 0.00221 | 47.406 | 56.7178 | 0.54361 | 0.01919 | 0.0022 | 46.7997 | 62.4494 | 0.49154 | 0.01734 | 0.00198 | 46.2086 | 62.8697 | 0.48957 | 0.01724 | 0.00197
44.6429 | 0.010444 | 8.89 | 0.37919 | 0.34609 | 54.6177 | 0.0089308 | 25.47 | 1.12 | 0.7116 | 49.7347 | 0.0096033 | 32.3 | 1.29 | 0.75034 | 49.7347 | 0.038516 | 8.05 | 0.32074 | 0.17972 | 44.9663 | 0.041668 | 8.92 | 0.32969 | 0.17529 | 49.886 | 0.086687 | 8.34 | 0.33251 | 0.12142 | 44.9416 | 0.25501 | 3.63 | 0.14894 | 0.04376 | 45.4174 | 0.25291 | 4.07 | 0.1703 | 0.04681 | 41.6667 | 0.39257 | 2.63 | 0.10969 | 0.02886 | 42.848 | 0.53232 | 2.33 | 0.09559 | 0.02336 | 43.3333 | 0.52762 | 2.55 | 0.10255 | 0.02468 | 43.7637 | 0.68199 | 2.12 | 0.08346 | 0.0198 | 47.0616 | 0.64417 | 2.57 | 0.1108 | 0.02316 | 50.0028 | 0.61435 | 3.03 | 0.13359 | 0.02648 | 52.6371 | 0.74721 | 2.79 | 0.1217 | 0.02365 | 50.02 | 0.95509 | 2.19 | 0.09526 | 0.01813 | 52.3959 | 0.92108 | 2.49 | 0.10683 | 0.02012 | 50.0205 | 0.95509 | 2.41 | 0.10301 | 0.01906 | 50.0313 | 1.3666 | 1.85 | 0.07689 | 0.01411 | 48.1803 | 1.7207 | 1.63 | 0.06516 | 0.0117 | 50.0411 | 1.8868 | 1.59 | 0.06211 | 0.01125 | 48.3158 | 1.9388 | 1.55 | 0.06047 | 0.01083 | 46.9161 | 2.621 | 1.25 | 0.04719 | 0.00838 | 45.7548 | 2.9802 | 1.18 | 0.04315 | 0.00761 | 45.9882 | 2.9692 | 1.25 | 0.04489 | 0.0079 | 47.2642 | 3.3453 | 1.12 | 0.04012 | 0.00713 | 45.0428 | 3.4644 | 1.15 | 0.04009 | 0.00701 | 45.0417 | 4.0856 | 0.97451 | 0.03388 | 0.00601 | 45.5011 | 4.0546 | 1.09 | 0.04024 | 0.00642 | 46.9209 | 3.9656 | 1.25 | 0.04928 | 0.00705 | 46.9258 | 4.7229 | 1.06 | 0.04145 | 0.00601 | 45.0496 | 4.865 | 1.03 | 0.04026 | 0.00578 | 49.0735 | 4.995 | 1.11 | 0.04427 | 0.00612 | 48.1315 | 5.5112 | 1.01 | 0.04018 | 0.00557 | 49.1642 | 6.2615 | 0.98701 | 0.03882 | 0.00528 | 47.467 | 7.423 | 0.84361 | 0.03285 | 0.00455 | 46.9278 | 7.4841 | 0.91386 | 0.03507 | 0.00472 | 47.672 | 7.8792 | 0.86732 | 0.03333 | 0.00448 | 46.205 | 8.0553 | 0.85078 | 0.03262 | 0.00436 | 46.9271 | 8.5235 | 0.80525 | 0.03084 | 0.00415 | 46.4784 | 8.5815 | 0.86726 | 0.03258 | 0.0043 | 46.479 | 9.635 | 0.77759 | 0.02909 | 0.00391 | 48.6638 | 9.3308 | 0.86098 | 0.03164 | 0.00422 | 45.778 | 10.9245 | 0.79833 | 0.02844 | 0.00377 | 44.3498 | 11.7949 | 0.69403 | 0.02517 | 0.00338 | 46.3444 | 11.4447 | 0.76288 | 0.02716 | 0.00363 | 44.9179 | 12.4951 | 0.65974 | 0.02383 | 0.00323 | 44.6902 | 12.5452 | 0.70481 | 0.0249 | 0.00334 | 43.6498 | 12.7453 | 0.69556 | 0.02453 | 0.00329 | 42.1794 | 15.0363 | 0.59534 | 0.02084 | 0.00284 | 41.7107 | 15.9667 | 0.5663 | 0.01969 | 0.00273 | 41.7066 | 15.9667 | 0.60403 | 0.02054 | 0.00283 | 43.0543 | 16.2468 | 0.59565 | 0.02022 | 0.00284 | 43.5223 | 17.0271 | 0.56577 | 0.01928 | 0.00267 | 42.0934 | 21.509 | 0.51569 | 0.01852 | 0.00238 | 41.3204 | 21.7692 | 0.51099 | 0.01831 | 0.00236 | 43.3398 | 26.3411 | 0.52293 | 0.01891 | 0.00231 | 44.3885 | 26.9512 | 0.51078 | 0.0185 | 0.00223 | 42.6671 | 27.6416 | 0.50139 | 0.01807 | 0.00218 | 44.1478 | 27.0513 | 0.55579 | 0.01989 | 0.00233 | 46.1294 | 29.9328 | 0.55599 | 0.01925 | 0.00244 | 45.1665 | 33.0244 | 0.51536 | 0.01758 | 0.00234 | 44.0459 | 35.4061 | 0.52067 | 0.01744 | 0.00226 | 48.5054 | 37.3956 | 0.5595 | 0.02039 | 0.00226 | 47.3558 | 37.8969 | 0.55849 | 0.02022 | 0.00234 | 55.2645 | 38.0764 | 0.68642 | 0.02556 | 0.00267 | 50.5132 | 45.5001 | 0.59676 | 0.02174 | 0.00235 | 50.7699 | 45.5205 | 0.5985 | 0.02184 | 0.00242 | 52.8905 | 46.8712 | 0.63361 | 0.02289 | 0.00244 | 52.6366 | 48.5518 | 0.6198 | 0.02226 | 0.0024 | 51.7157 | 54.2158 | 0.61018 | 0.02138 | 0.00237 | 51.0543 | 59.5972 | 0.55205 | 0.01934 | 0.00212 | 50.4094 | 60.0075 | 0.54966 | 0.01922 | 0.00211
49.6032 | 0.009623 | 10.72 | 0.46589 | 0.41503 | 59.5829 | 0.0083516 | 29.74 | 1.28 | 0.82638 | 53.0504 | 0.0091341 | 36.24 | 1.41 | 0.83837 | 53.0504 | 0.036635 | 9.03 | 0.35109 | 0.20088 | 49.9625 | 0.038387 | 10.77 | 0.42279 | 0.21023 | 53.4493 | 0.082155 | 9.44 | 0.36764 | 0.13677 | 49.9351 | 0.2347 | 4.38 | 0.18369 | 0.05258 | 49.9591 | 0.2346 | 4.83 | 0.20166 | 0.05526 | 45.8333 | 0.36416 | 3.12 | 0.12988 | 0.03403 | 46.4186 | 0.49971 | 2.69 | 0.10834 | 0.0268 | 46.6667 | 0.49761 | 2.91 | 0.11468 | 0.02803 | 50.0156 | 0.61425 | 2.69 | 0.11632 | 0.02491 | 52.9443 | 0.58754 | 3.17 | 0.1398 | 0.02836 | 55.5586 | 0.56583 | 3.66 | 0.16049 | 0.03174 | 57.9008 | 0.69368 | 3.3 | 0.14184 | 0.02782 | 55.022 | 0.88656 | 2.59 | 0.11101 | 0.02131 | 57.1592 | 0.86065 | 2.91 | 0.122 | 0.02332 | 54.5678 | 0.89236 | 2.81 | 0.11764 | 0.02209 | 54.2005 | 1.2835 | 2.13 | 0.08649 | 0.01611 | 51.8864 | 1.6266 | 1.85 | 0.0723 | 0.01318 | 53.6155 | 1.7887 | 1.79 | 0.06836 | 0.01257 | 51.767 | 1.8377 | 1.74 | 0.06655 | 0.0121 | 50.0438 | 2.497 | 1.39 | 0.05145 | 0.00927 | 48.6145 | 2.8451 | 1.3 | 0.04675 | 0.00836 | 48.6934 | 2.8411 | 1.38 | 0.04839 | 0.00864 | 50.0445 | 3.2022 | 1.24 | 0.0432 | 0.00778 | 50.0475 | 3.2022 | 1.38 | 0.05094 | 0.00823 | 50.0463 | 3.7825 | 1.16 | 0.04309 | 0.00705 | 51.1887 | 3.7215 | 1.33 | 0.05247 | 0.00769 | 52.1344 | 3.6715 | 1.49 | 0.06003 | 0.00828 | 52.1398 | 4.3747 | 1.26 | 0.05046 | 0.00705 | 50.0551 | 4.5068 | 1.23 | 0.049 | 0.00677 | 53.9808 | 4.6628 | 1.3 | 0.05191 | 0.00706 | 52.9447 | 5.145 | 1.19 | 0.04709 | 0.00641 | 53.6337 | 5.8823 | 1.14 | 0.0444 | 0.006 | 51.7822 | 6.9788 | 0.97183 | 0.03754 | 0.00514 | 50.8384 | 7.0708 | 1.04 | 0.03941 | 0.00528 | 51.6447 | 7.447 | 0.9878 | 0.03745 | 0.00502 | 50.0554 | 7.6131 | 0.96862 | 0.03665 | 0.00488 | 50.8376 | 8.0562 | 0.91661 | 0.03464 | 0.00464 | 50.0536 | 8.1453 | 0.97765 | 0.03614 | 0.00477 | 50.0543 | 9.1487 | 0.87588 | 0.03225 | 0.00432 | 52.1398 | 8.8906 | 0.9623 | 0.03475 | 0.00465 | 48.8299 | 10.4443 | 0.8847 | 0.03097 | 0.00411 | 47.5177 | 11.2446 | 0.77414 | 0.02761 | 0.0037 | 49.434 | 10.9445 | 0.84534 | 0.02956 | 0.00396 | 48.1263 | 11.9248 | 0.73534 | 0.02613 | 0.00354 | 47.6696 | 11.9949 | 0.78003 | 0.02708 | 0.00363 | 46.5598 | 12.195 | 0.76958 | 0.02667 | 0.00357 | 44.9913 | 14.396 | 0.65808 | 0.02266 | 0.00307 | 44.4914 | 15.2963 | 0.62535 | 0.02139 | 0.00295 | 46.92 | 14.756 | 0.72428 | 0.02668 | 0.00326 | 48.4361 | 15.0061 | 0.71387 | 0.02625 | 0.00328 | 48.9625 | 15.7364 | 0.67853 | 0.02503 | 0.00309 | 46.7705 | 20.0782 | 0.60453 | 0.02239 | 0.00268 | 45.9116 | 20.3184 | 0.59876 | 0.02213 | 0.00265 | 47.2798 | 24.9202 | 0.59497 | 0.02149 | 0.00253 | 48.4238 | 25.4904 | 0.58119 | 0.02101 | 0.00245 | 46.5459 | 26.1508 | 0.57005 | 0.02052 | 0.00239 | 47.8268 | 25.7005 | 0.6258 | 0.02222 | 0.00254 | 49.6778 | 28.572 | 0.61909 | 0.02122 | 0.00263 | 48.6408 | 31.5434 | 0.57255 | 0.01936 | 0.0025 | 50.3382 | 32.6343 | 0.62929 | 0.02325 | 0.00257 | 54.5686 | 34.8041 | 0.66183 | 0.02501 | 0.00254 | 53.2752 | 35.3052 | 0.6594 | 0.02475 | 0.00262 | 60.7909 | 35.975 | 0.78616 | 0.0292 | 0.00293 | 55.5645 | 43.1485 | 0.68007 | 0.02473 | 0.00257 | 55.8469 | 43.2588 | 0.68168 | 0.02481 | 0.00263 | 57.6987 | 44.6596 | 0.7143 | 0.02558 | 0.00265 | 57.4218 | 46.3501 | 0.69761 | 0.02484 | 0.0026 | 56.0253 | 51.964 | 0.67972 | 0.02354 | 0.00254 | 55.3088 | 57.0453 | 0.61536 | 0.02131 | 0.00226 | 54.6101 | 57.4456 | 0.61253 | 0.02118 | 0.00226
54.5635 | 0.0089376 | 12.71 | 0.55071 | 0.48911 | 64.5482 | 0.0078543 | 34.29 | 1.44 | 0.94808 | 56.366 | 0.0087159 | 40.37 | 1.53 | 0.9304 | 56.366 | 0.034954 | 10.06 | 0.38183 | 0.22302 | 56.2078 | 0.035035 | 13.28 | 0.55542 | 0.25758 | 57.0125 | 0.078153 | 10.59 | 0.40309 | 0.15288 | 54.9286 | 0.21779 | 5.2 | 0.21748 | 0.06207 | 54.5009 | 0.21909 | 5.64 | 0.23269 | 0.06429 | 50 | 0.34004 | 3.64 | 0.14986 | 0.03956 | 49.9893 | 0.47139 | 3.07 | 0.12114 | 0.03046 | 53.3333 | 0.44798 | 3.69 | 0.15965 | 0.03529 | 56.2676 | 0.56033 | 3.32 | 0.14671 | 0.03051 | 58.827 | 0.54132 | 3.82 | 0.16792 | 0.034 | 61.1145 | 0.52551 | 4.33 | 0.18712 | 0.03741 | 63.1645 | 0.64846 | 3.85 | 0.16199 | 0.03227 | 60.024 | 0.82863 | 3.02 | 0.12677 | 0.0247 | 61.9225 | 0.80892 | 3.35 | 0.13725 | 0.02672 | 59.1151 | 0.83854 | 3.23 | 0.13235 | 0.0253 | 58.3698 | 1.2125 | 2.43 | 0.09617 | 0.01824 | 55.5926 | 1.5436 | 2.08 | 0.07952 | 0.01473 | 57.1898 | 1.7017 | 2 | 0.07468 | 0.01396 | 55.2181 | 1.7487 | 1.95 | 0.0727 | 0.01344 | 53.1715 | 2.3859 | 1.55 | 0.05576 | 0.01019 | 51.4742 | 2.7221 | 1.43 | 0.05041 | 0.00914 | 54.1038 | 2.62 | 1.65 | 0.06175 | 0.01019 | 55.605 | 2.9541 | 1.48 | 0.055 | 0.00915 | 56.3035 | 2.9261 | 1.68 | 0.06649 | 0.00987 | 56.3021 | 3.4633 | 1.42 | 0.05624 | 0.00846 | 56.8764 | 3.4363 | 1.59 | 0.06396 | 0.00905 | 57.3478 | 3.4153 | 1.75 | 0.07048 | 0.0096 | 57.3538 | 4.0816 | 1.48 | 0.05919 | 0.00815 | 55.0606 | 4.2057 | 1.44 | 0.05748 | 0.00783 | 58.8882 | 4.3787 | 1.51 | 0.05943 | 0.00806 | 57.7578 | 4.8319 | 1.37 | 0.0539 | 0.00731 | 58.1032 | 5.5542 | 1.3 | 0.04995 | 0.00676 | 56.0974 | 6.5926 | 1.11 | 0.0422 | 0.00576 | 54.7491 | 6.7077 | 1.17 | 0.04375 | 0.00587 | 55.6174 | 7.0658 | 1.12 | 0.04156 | 0.00559 | 53.9059 | 7.2239 | 1.09 | 0.04067 | 0.00543 | 54.7482 | 7.645 | 1.03 | 0.03844 | 0.00516 | 53.6289 | 7.7571 | 1.09 | 0.03971 | 0.00526 | 53.6297 | 8.7165 | 0.97921 | 0.03542 | 0.00476 | 55.6158 | 8.4974 | 1.07 | 0.03787 | 0.00509 | 54.9337 | 9.6268 | 1.07 | 0.04047 | 0.00484 | 50.6855 | 10.7544 | 0.85804 | 0.03006 | 0.00404 | 55.6132 | 10.084 | 1.02 | 0.03864 | 0.00465 | 51.3347 | 11.4045 | 0.81449 | 0.02843 | 0.00385 | 53.6282 | 11.0644 | 0.94023 | 0.03533 | 0.00425 | 52.3798 | 11.2445 | 0.9272 | 0.03478 | 0.00417 | 50.6153 | 13.2854 | 0.79157 | 0.02951 | 0.00358 | 50.0528 | 14.1257 | 0.75094 | 0.02782 | 0.00342 | 52.1333 | 13.7455 | 0.85391 | 0.03238 | 0.00373 | 53.8178 | 13.9756 | 0.84129 | 0.03185 | 0.00374 | 54.4028 | 14.6658 | 0.80003 | 0.03037 | 0.00353 | 51.4475 | 18.8476 | 0.69943 | 0.02611 | 0.003 | 50.5027 | 19.0777 | 0.69249 | 0.0258 | 0.00297 | 51.2198 | 23.6595 | 0.67099 | 0.02403 | 0.00276 | 52.4591 | 24.2097 | 0.65548 | 0.0235 | 0.00268 | 50.4247 | 24.84 | 0.64247 | 0.02294 | 0.00262 | 51.5058 | 24.4998 | 0.69935 | 0.02454 | 0.00276 | 56.7746 | 26.2407 | 0.75391 | 0.02854 | 0.00302 | 55.5895 | 29.0019 | 0.69461 | 0.02594 | 0.00285 | 56.6305 | 30.3329 | 0.74664 | 0.02857 | 0.00291 | 60.6318 | 32.5928 | 0.77144 | 0.02943 | 0.00283 | 59.1947 | 33.1038 | 0.76738 | 0.02909 | 0.00291 | 66.3174 | 34.1339 | 0.8915 | 0.03279 | 0.00321 | 60.6159 | 41.0671 | 0.76775 | 0.02767 | 0.00279 | 60.9239 | 41.2574 | 0.76906 | 0.02772 | 0.00285 | 62.5069 | 42.6983 | 0.79883 | 0.02824 | 0.00286 | 62.2069 | 44.3888 | 0.77899 | 0.02738 | 0.0028 | 60.3349 | 49.9225 | 0.75219 | 0.02567 | 0.00271 | 59.5633 | 54.7437 | 0.68141 | 0.02327 | 0.00242 | 58.8109 | 55.134 | 0.67812 | 0.02313 | 0.00241
59.5238 | 0.0083574 | 14.84 | 0.635 | 0.56814 | 69.5134 | 0.0074231 | 39.11 | 1.61 | 1.08 | 59.6817 | 0.0083407 | 44.69 | 1.66 | 1.03 | 59.6817 | 0.033444 | 11.14 | 0.41297 | 0.24609 | 62.4532 | 0.032303 | 16.03 | 0.68044 | 0.30882 | 64.1391 | 0.07137 | 13.06 | 0.53536 | 0.18729 | 59.9221 | 0.20349 | 6.08 | 0.25088 | 0.07221 | 59.0426 | 0.20579 | 6.51 | 0.26367 | 0.0739 | 54.1667 | 0.31933 | 4.2 | 0.16982 | 0.04544 | 57.1306 | 0.42457 | 3.9 | 0.16859 | 0.03835 | 60 | 0.40867 | 4.55 | 0.20129 | 0.04324 | 62.5195 | 0.51641 | 4.01 | 0.17617 | 0.03658 | 64.7097 | 0.5029 | 4.53 | 0.19573 | 0.04007 | 66.6704 | 0.4915 | 5.06 | 0.21372 | 0.04345 | 68.4283 | 0.60964 | 4.44 | 0.18224 | 0.03699 | 65.026 | 0.77891 | 3.48 | 0.14261 | 0.02831 | 66.6857 | 0.7639 | 3.82 | 0.15263 | 0.03031 | 63.6624 | 0.79172 | 3.69 | 0.14719 | 0.0287 | 62.5391 | 1.1495 | 2.74 | 0.10595 | 0.02047 | 59.2988 | 1.4706 | 2.33 | 0.08681 | 0.01635 | 60.7642 | 1.6236 | 2.22 | 0.08108 | 0.01542 | 58.6692 | 1.6687 | 2.17 | 0.07893 | 0.01483 | 56.2993 | 2.2859 | 1.7 | 0.06011 | 0.01116 | 57.1935 | 2.511 | 1.72 | 0.06438 | 0.0108 | 60.8667 | 2.3939 | 2.02 | 0.08088 | 0.01229 | 62.5556 | 2.701 | 1.8 | 0.0719 | 0.011 | 62.5594 | 2.701 | 2.01 | 0.08115 | 0.01164 | 62.5579 | 3.1972 | 1.69 | 0.06862 | 0.00998 | 62.564 | 3.1972 | 1.86 | 0.07516 | 0.01051 | 62.5613 | 3.1972 | 2.03 | 0.08084 | 0.01101 | 62.5678 | 3.8215 | 1.71 | 0.06783 | 0.00933 | 60.0661 | 3.9415 | 1.66 | 0.06585 | 0.00895 | 63.7955 | 4.1266 | 1.72 | 0.06693 | 0.00912 | 62.571 | 4.5617 | 1.57 | 0.06068 | 0.00826 | 62.5726 | 5.268 | 1.47 | 0.05549 | 0.00756 | 60.4125 | 6.2534 | 1.25 | 0.04686 | 0.00642 | 58.6597 | 6.3865 | 1.32 | 0.0481 | 0.00648 | 59.59 | 6.7296 | 1.25 | 0.04568 | 0.00618 | 57.7563 | 6.8797 | 1.22 | 0.0447 | 0.006 | 58.6588 | 7.2808 | 1.16 | 0.04225 | 0.0057 | 57.2041 | 7.4109 | 1.22 | 0.04329 | 0.00577 | 57.205 | 8.3303 | 1.09 | 0.0386 | 0.00522 | 62.5678 | 7.822 | 1.29 | 0.04962 | 0.00603 | 61.0374 | 8.9435 | 1.27 | 0.04931 | 0.00561 | 57.0212 | 9.9089 | 1.04 | 0.0393 | 0.00475 | 61.7925 | 9.3687 | 1.21 | 0.04708 | 0.00539 | 57.7515 | 10.5141 | 0.98309 | 0.03713 | 0.00452 | 59.5869 | 10.284 | 1.11 | 0.04299 | 0.00491 | 58.1998 | 10.4541 | 1.1 | 0.04232 | 0.00482 | 56.2392 | 12.3649 | 0.9356 | 0.03587 | 0.00412 | 55.6143 | 13.1452 | 0.88637 | 0.03379 | 0.00392 | 57.3466 | 12.875 | 0.99266 | 0.03788 | 0.00423 | 59.1996 | 13.1051 | 0.97768 | 0.03725 | 0.00424 | 59.8431 | 13.7453 | 0.93004 | 0.03552 | 0.00401 | 56.1246 | 17.787 | 0.80023 | 0.02975 | 0.00334 | 55.0939 | 18.0071 | 0.79207 | 0.0294 | 0.0033 | 55.1598 | 22.5389 | 0.75092 | 0.02656 | 0.00301 | 56.4944 | 23.069 | 0.73359 | 0.02597 | 0.00292 | 54.3036 | 23.6694 | 0.71859 | 0.02535 | 0.00285 | 58.8638 | 22.4487 | 0.85677 | 0.03315 | 0.00323 | 63.8715 | 24.3296 | 0.90001 | 0.03524 | 0.00344 | 62.5382 | 26.9107 | 0.82676 | 0.03198 | 0.00323 | 62.9228 | 28.3817 | 0.87247 | 0.03367 | 0.00326 | 66.695 | 30.7018 | 0.88813 | 0.03375 | 0.00314 | 65.1142 | 31.2027 | 0.88223 | 0.03332 | 0.00322 | 71.8438 | 32.5129 | 1 | 0.03634 | 0.0035 | 65.6672 | 39.2259 | 0.85972 | 0.03058 | 0.00302 | 66.0009 | 39.4562 | 0.86054 | 0.0306 | 0.00308 | 67.3151 | 40.9271 | 0.88713 | 0.03088 | 0.00308 | 66.9921 | 42.6176 | 0.86386 | 0.0299 | 0.00301 | 64.6446 | 48.0811 | 0.82753 | 0.0278 | 0.00289 | 63.8178 | 52.6523 | 0.75017 | 0.02522 | 0.00258 | 63.0117 | 53.0325 | 0.74639 | 0.02506 | 0.00256
64.4841 | 0.0078601 | 17.11 | 0.71947 | 0.65196 | 74.4786 | 0.0070449 | 44.21 | 1.77 | 1.21 | 66.313 | 0.0076943 | 53.9 | 2.12 | 1.23 | 66.313 | 0.030852 | 13.43 | 0.52873 | 0.29503 | 68.6985 | 0.030032 | 18.99 | 0.80225 | 0.3638 | 71.2657 | 0.065847 | 15.75 | 0.65888 | 0.22452 | 64.9156 | 0.19118 | 7.01 | 0.28422 | 0.08298 | 63.5843 | 0.19428 | 7.43 | 0.29475 | 0.08405 | 58.3333 | 0.30143 | 4.8 | 0.18986 | 0.05166 | 64.2719 | 0.38746 | 4.81 | 0.21251 | 0.04699 | 66.6667 | 0.37665 | 5.5 | 0.24168 | 0.05186 | 68.7715 | 0.47989 | 4.75 | 0.20531 | 0.04311 | 70.5924 | 0.47039 | 5.29 | 0.22352 | 0.04654 | 72.2262 | 0.46218 | 5.83 | 0.24044 | 0.04987 | 73.692 | 0.57592 | 5.06 | 0.20264 | 0.04198 | 70.028 | 0.73579 | 3.97 | 0.15857 | 0.03211 | 71.449 | 0.72458 | 4.32 | 0.16816 | 0.03409 | 68.2097 | 0.7508 | 4.16 | 0.16218 | 0.03228 | 66.7084 | 1.0934 | 3.07 | 0.11583 | 0.02281 | 63.005 | 1.4045 | 2.58 | 0.09417 | 0.01804 | 64.3386 | 1.5546 | 2.46 | 0.08755 | 0.01693 | 62.1204 | 1.5966 | 2.39 | 0.08522 | 0.01629 | 62.5547 | 2.1128 | 2.04 | 0.07671 | 0.0132 | 64.3427 | 2.2949 | 2.1 | 0.08436 | 0.01304 | 67.6297 | 2.2098 | 2.42 | 0.09889 | 0.01456 | 69.5062 | 2.4939 | 2.16 | 0.08781 | 0.01301 | 68.8154 | 2.5129 | 2.36 | 0.09543 | 0.01354 | 68.8137 | 2.9751 | 1.99 | 0.08068 | 0.01161 | 68.2516 | 2.9931 | 2.16 | 0.08624 | 0.01206 | 67.7747 | 3.0091 | 2.33 | 0.09118 | 0.0125 | 67.7818 | 3.5984 | 1.96 | 0.07645 | 0.01058 | 65.0716 | 3.7104 | 1.91 | 0.0742 | 0.01014 | 68.7029 | 3.9035 | 1.95 | 0.07444 | 0.01024 | 67.3841 | 4.3176 | 1.78 | 0.06746 | 0.00926 | 67.0421 | 5.0139 | 1.65 | 0.06105 | 0.00839 | 64.7277 | 5.9543 | 1.4 | 0.05153 | 0.00711 | 62.5704 | 6.0994 | 1.46 | 0.05246 | 0.00713 | 63.5627 | 6.4285 | 1.39 | 0.04982 | 0.0068 | 61.6067 | 6.5726 | 1.36 | 0.04875 | 0.0066 | 62.5694 | 6.9557 | 1.29 | 0.04608 | 0.00627 | 64.3547 | 6.8186 | 1.48 | 0.0568 | 0.00686 | 64.3556 | 7.669 | 1.32 | 0.05059 | 0.00619 | 69.5198 | 7.2638 | 1.54 | 0.06053 | 0.00704 | 67.1411 | 8.3682 | 1.48 | 0.05783 | 0.00644 | 63.3569 | 9.2066 | 1.23 | 0.04789 | 0.00552 | 67.9717 | 8.7654 | 1.41 | 0.05521 | 0.00619 | 64.1684 | 9.7707 | 1.17 | 0.04521 | 0.00524 | 65.5456 | 9.6277 | 1.3 | 0.05038 | 0.00562 | 64.0197 | 9.7867 | 1.28 | 0.04958 | 0.0055 | 61.8631 | 11.5745 | 1.09 | 0.042 | 0.00469 | 61.1757 | 12.3248 | 1.03 | 0.03954 | 0.00445 | 62.56 | 12.1347 | 1.14 | 0.04326 | 0.00475 | 64.5814 | 12.3447 | 1.12 | 0.04254 | 0.00476 | 65.2834 | 12.9549 | 1.07 | 0.04056 | 0.00451 | 60.8016 | 16.8565 | 0.90683 | 0.03336 | 0.0037 | 59.685 | 17.0666 | 0.89735 | 0.03297 | 0.00365 | 63.0398 | 20.6379 | 0.92209 | 0.03595 | 0.00353 | 64.5651 | 21.128 | 0.90084 | 0.03514 | 0.00344 | 62.0612 | 21.6883 | 0.88155 | 0.03427 | 0.00335 | 66.2218 | 20.7779 | 1.03 | 0.04104 | 0.00373 | 70.9683 | 22.7187 | 1.06 | 0.04166 | 0.0039 | 69.4869 | 25.1498 | 0.96868 | 0.03777 | 0.00364 | 69.215 | 26.7107 | 1.01 | 0.03864 | 0.00364 | 72.7581 | 29.0609 | 1.01 | 0.03801 | 0.00347 | 71.0337 | 29.5517 | 1 | 0.0375 | 0.00355 | 77.3703 | 31.0621 | 1.12 | 0.03989 | 0.0038 | 70.7185 | 37.5649 | 0.95588 | 0.03347 | 0.00326 | 71.0779 | 37.8352 | 0.95607 | 0.03345 | 0.00332 | 72.1234 | 39.3361 | 0.97912 | 0.03351 | 0.00331 | 71.7772 | 41.0065 | 0.95216 | 0.0324 | 0.00323 | 68.9542 | 46.3899 | 0.90568 | 0.02992 | 0.00308 | 68.0724 | 50.751 | 0.82157 | 0.02717 | 0.00274 | 67.2125 | 51.1213 | 0.81727 | 0.027 | 0.00272
69.4444 | 0.0074279 | 19.52 | 0.80449 | 0.74041 | 79.4439 | 0.0067107 | 49.57 | 1.94 | 1.35 | 74.6021 | 0.007036 | 66.43 | 2.78 | 1.5 | 74.6021 | 0.028211 | 16.56 | 0.69333 | 0.36117 | 74.9438 | 0.028111 | 22.16 | 0.92282 | 0.42237 | 78.3922 | 0.061265 | 18.66 | 0.77858 | 0.26442 | 69.9091 | 0.18057 | 8.01 | 0.31764 | 0.09436 | 72.6678 | 0.17537 | 9.43 | 0.40956 | 0.10595 | 66.6667 | 0.27181 | 6.09 | 0.26393 | 0.06509 | 71.4133 | 0.35724 | 5.8 | 0.25508 | 0.05635 | 73.3333 | 0.35004 | 6.51 | 0.28163 | 0.06112 | 75.0234 | 0.44908 | 5.55 | 0.2344 | 0.05007 | 76.4751 | 0.44257 | 6.1 | 0.25141 | 0.05341 | 77.7821 | 0.43687 | 6.66 | 0.26733 | 0.05664 | 78.9557 | 0.54641 | 5.72 | 0.22322 | 0.04723 | 75.03 | 0.69797 | 4.48 | 0.17469 | 0.03612 | 76.2123 | 0.68977 | 4.84 | 0.18384 | 0.03806 | 72.757 | 0.71458 | 4.67 | 0.17731 | 0.03603 | 70.8776 | 1.0444 | 3.41 | 0.12581 | 0.02526 | 66.7111 | 1.3455 | 2.85 | 0.10161 | 0.0198 | 71.4873 | 1.4345 | 2.95 | 0.11219 | 0.02015 | 69.0226 | 1.4726 | 2.87 | 0.10921 | 0.01937 | 70.3741 | 1.9347 | 2.5 | 0.10037 | 0.01595 | 71.4919 | 2.1188 | 2.52 | 0.10314 | 0.01546 | 74.3927 | 2.0558 | 2.85 | 0.1164 | 0.01699 | 76.4569 | 2.3218 | 2.54 | 0.10329 | 0.01515 | 75.0713 | 2.3539 | 2.74 | 0.10956 | 0.01556 | 75.0694 | 2.786 | 2.31 | 0.0926 | 0.01334 | 73.9393 | 2.8181 | 2.48 | 0.0973 | 0.0137 | 72.9881 | 2.8461 | 2.65 | 0.10155 | 0.01406 | 72.9957 | 3.4033 | 2.22 | 0.08511 | 0.01189 | 70.0771 | 3.5093 | 2.16 | 0.08258 | 0.01139 | 73.6102 | 3.7074 | 2.2 | 0.082 | 0.01141 | 72.1973 | 4.1005 | 2 | 0.07428 | 0.0103 | 71.5116 | 4.7838 | 1.84 | 0.06664 | 0.00926 | 69.0429 | 5.6881 | 1.56 | 0.05622 | 0.00783 | 70.3917 | 5.6101 | 1.78 | 0.06892 | 0.0085 | 71.508 | 5.9152 | 1.69 | 0.06542 | 0.00811 | 69.3075 | 6.0473 | 1.65 | 0.064 | 0.00787 | 70.3906 | 6.4004 | 1.56 | 0.06048 | 0.00747 | 71.5052 | 6.3294 | 1.76 | 0.06935 | 0.00803 | 71.5062 | 7.1217 | 1.57 | 0.06173 | 0.00723 | 76.4717 | 6.7945 | 1.8 | 0.07105 | 0.00811 | 73.2449 | 7.875 | 1.71 | 0.06619 | 0.00731 | 69.6926 | 8.6143 | 1.44 | 0.05617 | 0.00633 | 74.151 | 8.2501 | 1.63 | 0.06319 | 0.00703 | 70.5852 | 9.1444 | 1.36 | 0.05299 | 0.006 | 71.5043 | 9.0634 | 1.5 | 0.05763 | 0.00637 | 69.8397 | 9.2125 | 1.47 | 0.05671 | 0.00623 | 67.487 | 10.9041 | 1.25 | 0.04801 | 0.0053 | 66.7371 | 11.6044 | 1.19 | 0.04517 | 0.00502 | 67.7733 | 11.4843 | 1.3 | 0.0486 | 0.00531 | 69.9632 | 11.6844 | 1.28 | 0.04778 | 0.00532 | 70.7237 | 12.2646 | 1.21 | 0.04555 | 0.00504 | 65.4787 | 16.0361 | 1.02 | 0.03696 | 0.00408 | 64.2762 | 16.2362 | 1.01 | 0.03651 | 0.00402 | 70.9198 | 19.0871 | 1.11 | 0.04456 | 0.0041 | 72.6357 | 19.5372 | 1.08 | 0.04355 | 0.004 | 69.8189 | 20.0575 | 1.06 | 0.04245 | 0.00388 | 73.5797 | 19.3771 | 1.21 | 0.0486 | 0.00428 | 78.0651 | 21.348 | 1.22 | 0.04795 | 0.00439 | 76.4356 | 23.639 | 1.12 | 0.04342 | 0.00407 | 75.5073 | 25.2699 | 1.15 | 0.04356 | 0.00404 | 78.8213 | 27.6201 | 1.14 | 0.04225 | 0.00382 | 76.9531 | 28.1009 | 1.13 | 0.04165 | 0.0039 | 82.8967 | 29.7714 | 1.24 | 0.04343 | 0.00411 | 75.7698 | 36.074 | 1.06 | 0.03635 | 0.00351 | 76.1549 | 36.3743 | 1.06 | 0.03629 | 0.00357 | 76.9316 | 37.8852 | 1.07 | 0.03614 | 0.00354 | 76.5624 | 39.5456 | 1.04 | 0.0349 | 0.00345 | 73.2639 | 44.8489 | 0.9866 | 0.03204 | 0.00327 | 72.3269 | 49.0199 | 0.89556 | 0.02912 | 0.00291 | 71.4133 | 49.3802 | 0.89073 | 0.02893 | 0.00289
79.3651 | 0.0067156 | 24.73 | 1.11 | 0.93068 | 84.4091 | 0.0064126 | 55.19 | 2.11 | 1.5 | 82.8912 | 0.0065007 | 80.07 | 3.4 | 1.8 | 82.8912 | 0.02606 | 19.96 | 0.84819 | 0.43258 | 81.1891 | 0.026471 | 25.54 | 1.04 | 0.4844 | 85.5188 | 0.057393 | 21.77 | 0.89658 | 0.30689 | 79.8961 | 0.16307 | 10.16 | 0.44097 | 0.11888 | 81.7513 | 0.16026 | 11.63 | 0.51559 | 0.12987 | 75 | 0.2483 | 7.51 | 0.33241 | 0.07977 | 78.5546 | 0.33213 | 6.87 | 0.29715 | 0.06641 | 80 | 0.32753 | 7.6 | 0.3215 | 0.071 | 81.2754 | 0.42256 | 6.39 | 0.26359 | 0.05745 | 82.3578 | 0.41836 | 6.96 | 0.27947 | 0.06066 | 83.338 | 0.41466 | 7.52 | 0.29444 | 0.06376 | 84.2194 | 0.5204 | 6.41 | 0.24399 | 0.05272 | 80.032 | 0.66456 | 5.02 | 0.19095 | 0.04032 | 80.9755 | 0.65875 | 5.39 | 0.19967 | 0.0422 | 77.3044 | 0.68226 | 5.2 | 0.19261 | 0.03995 | 75.0469 | 0.99989 | 3.77 | 0.13591 | 0.02782 | 74.1235 | 1.2445 | 3.42 | 0.12991 | 0.02353 | 80.4232 | 1.3115 | 3.62 | 0.14728 | 0.02449 | 77.6505 | 1.3475 | 3.53 | 0.14338 | 0.02354 | 78.1934 | 1.7897 | 2.99 | 0.12255 | 0.01892 | 78.6411 | 1.9717 | 2.97 | 0.1214 | 0.01806 | 81.1557 | 1.9257 | 3.32 | 0.1337 | 0.01958 | 83.4075 | 2.1748 | 2.95 | 0.11857 | 0.01743 | 81.3273 | 2.2168 | 3.14 | 0.12363 | 0.0177 | 81.3252 | 2.624 | 2.66 | 0.10448 | 0.01518 | 79.6269 | 2.666 | 2.82 | 0.10838 | 0.01544 | 78.2016 | 2.702 | 2.98 | 0.11198 | 0.01571 | 78.2097 | 3.2322 | 2.5 | 0.0938 | 0.01327 | 75.0826 | 3.3323 | 2.43 | 0.09102 | 0.01271 | 78.5176 | 3.5333 | 2.45 | 0.08962 | 0.01263 | 77.0105 | 3.9084 | 2.23 | 0.08115 | 0.0114 | 80.4505 | 4.3846 | 2.24 | 0.08775 | 0.01111 | 77.6733 | 5.2319 | 1.9 | 0.07388 | 0.00935 | 78.213 | 5.2049 | 2.12 | 0.0842 | 0.00997 | 79.4534 | 5.493 | 2.01 | 0.07989 | 0.00951 | 77.0084 | 5.6151 | 1.97 | 0.07816 | 0.00922 | 78.2118 | 5.9432 | 1.86 | 0.07386 | 0.00876 | 78.6557 | 5.9192 | 2.06 | 0.08144 | 0.00927 | 78.6568 | 6.6625 | 1.84 | 0.07246 | 0.00833 | 83.4237 | 6.3943 | 2.08 | 0.08137 | 0.00925 | 79.3486 | 7.4488 | 1.95 | 0.07447 | 0.00824 | 76.0283 | 8.107 | 1.66 | 0.06429 | 0.00719 | 80.3302 | 7.8029 | 1.86 | 0.07109 | 0.00791 | 77.0021 | 8.6092 | 1.57 | 0.06063 | 0.00681 | 77.463 | 8.5741 | 1.71 | 0.06481 | 0.00715 | 75.6597 | 8.7152 | 1.68 | 0.06377 | 0.007 | 73.1109 | 10.3239 | 1.43 | 0.05396 | 0.00594 | 72.2985 | 10.9841 | 1.35 | 0.05076 | 0.00561 | 72.9866 | 10.9141 | 1.46 | 0.05391 | 0.00589 | 75.345 | 11.1141 | 1.44 | 0.053 | 0.0059 | 76.1639 | 11.6643 | 1.37 | 0.05052 | 0.00559 | 74.8328 | 14.6554 | 1.26 | 0.05028 | 0.00488 | 73.4585 | 14.8455 | 1.25 | 0.04966 | 0.0048 | 78.7997 | 17.7965 | 1.31 | 0.05281 | 0.0047 | 80.7063 | 18.2166 | 1.28 | 0.05161 | 0.0046 | 77.5765 | 18.7068 | 1.25 | 0.0503 | 0.00446 | 80.9377 | 18.1866 | 1.41 | 0.05601 | 0.00486 | 85.1619 | 20.1674 | 1.4 | 0.05416 | 0.0049 | 83.3843 | 22.3483 | 1.28 | 0.04901 | 0.00453 | 81.7996 | 23.9992 | 1.3 | 0.04846 | 0.00445 | 84.8845 | 26.3395 | 1.28 | 0.04648 | 0.00418 | 82.8726 | 26.8202 | 1.27 | 0.04579 | 0.00426 | 88.4232 | 28.6107 | 1.37 | 0.04697 | 0.00444 | 80.8211 | 34.7232 | 1.16 | 0.03923 | 0.00377 | 81.2319 | 35.0435 | 1.16 | 0.03913 | 0.00383 | 81.7398 | 36.5644 | 1.17 | 0.03877 | 0.00379 | 81.3475 | 38.2148 | 1.14 | 0.0374 | 0.00369 | 77.5735 | 43.428 | 1.07 | 0.03415 | 0.00347 | 76.5814 | 47.4289 | 0.97211 | 0.03107 | 0.00308 | 75.614 | 47.7792 | 0.96672 | 0.03086 | 0.00306
89.2857 | 0.0061503 | 30.46 | 1.39 | 1.14 | 89.3744 | 0.0061465 | 61.06 | 2.28 | 1.65 | 91.1804 | 0.0060555 | 94.76 | 4 | 2.12 | 91.1804 | 0.024269 | 23.63 | 0.99877 | 0.50899 | 87.4344 | 0.02504 | 29.13 | 1.16 | 0.54975 | 92.6454 | 0.054081 | 25.08 | 1.01 | 0.35183 | 89.8832 | 0.14926 | 12.52 | 0.55476 | 0.14563 | 90.8348 | 0.14806 | 14.03 | 0.61812 | 0.1557 | 83.3333 | 0.22919 | 9.06 | 0.39868 | 0.09564 | 85.6959 | 0.31092 | 8.02 | 0.33913 | 0.07712 | 86.6667 | 0.30832 | 8.76 | 0.3615 | 0.08146 | 87.5274 | 0.39965 | 7.29 | 0.29295 | 0.06524 | 88.2405 | 0.39725 | 7.86 | 0.30776 | 0.06827 | 88.8938 | 0.39505 | 8.43 | 0.32179 | 0.07122 | 89.4831 | 0.49719 | 7.14 | 0.26496 | 0.05846 | 85.034 | 0.63484 | 5.59 | 0.20738 | 0.0447 | 85.7388 | 0.63094 | 5.96 | 0.21567 | 0.04651 | 81.8517 | 0.65335 | 5.75 | 0.20806 | 0.04403 | 83.3854 | 0.92335 | 4.54 | 0.17424 | 0.03323 | 83.3889 | 1.1404 | 4.2 | 0.17015 | 0.02856 | 89.3591 | 1.2124 | 4.35 | 0.18017 | 0.02918 | 86.2783 | 1.2445 | 4.24 | 0.17544 | 0.02804 | 86.0128 | 1.6686 | 3.53 | 0.14406 | 0.02209 | 85.7903 | 1.8477 | 3.46 | 0.13943 | 0.02082 | 87.9186 | 1.8137 | 3.81 | 0.15093 | 0.02233 | 90.3581 | 2.0497 | 3.39 | 0.13379 | 0.01984 | 87.5832 | 2.0977 | 3.57 | 0.13772 | 0.01996 | 87.581 | 2.4839 | 3.02 | 0.11638 | 0.01711 | 85.3145 | 2.5329 | 3.17 | 0.11951 | 0.01726 | 83.415 | 2.575 | 3.33 | 0.12247 | 0.01743 | 83.4237 | 3.0811 | 2.8 | 0.10256 | 0.01471 | 80.0881 | 3.1762 | 2.72 | 0.09951 | 0.01408 | 88.3323 | 3.2382 | 3 | 0.11835 | 0.01523 | 86.6368 | 3.5823 | 2.72 | 0.10709 | 0.01373 | 89.3895 | 4.0585 | 2.68 | 0.10743 | 0.01311 | 86.3036 | 4.8428 | 2.27 | 0.09031 | 0.01099 | 86.0343 | 4.8538 | 2.49 | 0.09897 | 0.01153 | 87.3987 | 5.1289 | 2.36 | 0.09386 | 0.01101 | 84.7092 | 5.2469 | 2.31 | 0.09181 | 0.01067 | 86.0329 | 5.551 | 2.18 | 0.08676 | 0.01013 | 85.8062 | 5.561 | 2.38 | 0.09332 | 0.01059 | 85.8074 | 6.2703 | 2.12 | 0.08299 | 0.0095 | 90.3757 | 6.0462 | 2.38 | 0.09159 | 0.01044 | 85.4523 | 7.0756 | 2.2 | 0.08272 | 0.0092 | 82.364 | 7.6688 | 1.89 | 0.07233 | 0.0081 | 86.5095 | 7.4127 | 2.1 | 0.07896 | 0.00883 | 83.4189 | 8.1459 | 1.79 | 0.06819 | 0.00766 | 83.4217 | 8.1449 | 1.93 | 0.07196 | 0.00798 | 81.4797 | 8.279 | 1.9 | 0.07081 | 0.0078 | 78.7348 | 9.8076 | 1.61 | 0.05989 | 0.00661 | 77.86 | 10.4438 | 1.52 | 0.05631 | 0.00624 | 83.4133 | 9.9646 | 1.82 | 0.0736 | 0.00713 | 86.1085 | 10.1437 | 1.79 | 0.07233 | 0.00713 | 87.0445 | 10.6538 | 1.7 | 0.06892 | 0.00677 | 84.1869 | 13.5349 | 1.52 | 0.06248 | 0.00574 | 82.6408 | 13.7049 | 1.5 | 0.06171 | 0.00565 | 86.6797 | 16.7059 | 1.52 | 0.06089 | 0.00535 | 88.777 | 17.096 | 1.49 | 0.05949 | 0.00524 | 85.3342 | 17.5563 | 1.45 | 0.05798 | 0.00507 | 88.2957 | 17.1561 | 1.62 | 0.06334 | 0.00546 | 92.2588 | 19.1369 | 1.59 | 0.06033 | 0.00544 | 90.333 | 21.2177 | 1.45 | 0.05457 | 0.00501 | 88.0919 | 22.8886 | 1.46 | 0.05334 | 0.00489 | 90.9477 | 25.2089 | 1.42 | 0.05071 | 0.00456 | 88.7921 | 25.6796 | 1.41 | 0.04993 | 0.00464 | 93.9496 | 27.5602 | 1.5 | 0.05052 | 0.00478 | 85.8725 | 33.5025 | 1.27 | 0.04212 | 0.00403 | 86.3089 | 33.8327 | 1.27 | 0.04197 | 0.0041 | 86.548 | 35.3636 | 1.28 | 0.0414 | 0.00404 | 86.1326 | 36.984 | 1.24 | 0.0399 | 0.00392 | 86.1928 | 40.9064 | 1.25 | 0.0422 | 0.00388 | 85.0905 | 44.6072 | 1.13 | 0.03849 | 0.00345 | 84.0156 | 44.9374 | 1.13 | 0.03822 | 0.00343
99.2063 | 0.0056911 | 36.68 | 1.66 | 1.36 | 99.3049 | 0.0056872 | 73.53 | 2.9 | 1.98 | 99.4695 | 0.0056803 | 110.48 | 4.6 | 2.45 | 99.4695 | 0.022769 | 27.55 | 1.15 | 0.59018 | 93.6797 | 0.023789 | 32.9 | 1.28 | 0.61831 | 99.7719 | 0.05121 | 28.58 | 1.13 | 0.39913 | 99.8702 | 0.13805 | 15.09 | 0.66467 | 0.1745 | 99.9182 | 0.13795 | 16.61 | 0.7192 | 0.18336 | 91.6667 | 0.21338 | 10.72 | 0.46408 | 0.11265 | 92.8372 | 0.29281 | 9.24 | 0.38122 | 0.08847 | 93.3333 | 0.29171 | 9.99 | 0.40173 | 0.0925 | 93.7793 | 0.37964 | 8.24 | 0.32253 | 0.07341 | 94.1232 | 0.37864 | 8.81 | 0.33627 | 0.07624 | 94.4497 | 0.37764 | 9.39 | 0.34938 | 0.079 | 94.7468 | 0.47648 | 7.9 | 0.28613 | 0.06444 | 90.036 | 0.60823 | 6.18 | 0.22396 | 0.04927 | 95.2653 | 0.58322 | 7.17 | 0.27634 | 0.05564 | 90.9463 | 0.60363 | 6.93 | 0.2667 | 0.05268 | 93.8086 | 0.84552 | 5.59 | 0.22872 | 0.04053 | 92.6544 | 1.0554 | 5.04 | 0.20783 | 0.03397 | 98.295 | 1.1294 | 5.14 | 0.21208 | 0.03421 | 94.9061 | 1.1594 | 5.01 | 0.20653 | 0.03287 | 93.8321 | 1.5666 | 4.1 | 0.16524 | 0.02545 | 92.9395 | 1.7406 | 3.97 | 0.15738 | 0.02375 | 94.6816 | 1.7166 | 4.33 | 0.16817 | 0.02522 | 97.3087 | 1.9407 | 3.85 | 0.14902 | 0.02238 | 93.8391 | 1.9937 | 4.02 | 0.15187 | 0.02232 | 93.8368 | 2.3608 | 3.4 | 0.12832 | 0.01914 | 91.0022 | 2.4149 | 3.55 | 0.1307 | 0.01916 | 93.8419 | 2.3609 | 4.08 | 0.16201 | 0.0211 | 93.8517 | 2.825 | 3.42 | 0.13555 | 0.01777 | 90.0991 | 2.9111 | 3.32 | 0.13152 | 0.01701 | 98.147 | 2.9981 | 3.59 | 0.14508 | 0.01803 | 96.2631 | 3.3162 | 3.26 | 0.13124 | 0.01623 | 98.3284 | 3.7864 | 3.15 | 0.12645 | 0.01524 | 94.934 | 4.5196 | 2.66 | 0.1062 | 0.01274 | 93.8556 | 4.5566 | 2.88 | 0.11351 | 0.0132 | 95.344 | 4.8157 | 2.73 | 0.10759 | 0.01259 | 92.4101 | 4.9258 | 2.67 | 0.10523 | 0.0122 | 93.8541 | 5.2119 | 2.53 | 0.09944 | 0.01158 | 92.9567 | 5.2479 | 2.72 | 0.10512 | 0.01198 | 92.9581 | 5.9251 | 2.42 | 0.09341 | 0.01073 | 97.3277 | 5.733 | 2.69 | 0.10178 | 0.01169 | 97.6598 | 6.4483 | 2.75 | 0.11327 | 0.01126 | 88.6997 | 7.2856 | 2.14 | 0.08034 | 0.00905 | 98.868 | 6.7584 | 2.63 | 0.10811 | 0.01081 | 89.8357 | 7.7397 | 2.02 | 0.07572 | 0.00856 | 95.3391 | 7.4306 | 2.4 | 0.09845 | 0.00973 | 93.1196 | 7.5517 | 2.36 | 0.09686 | 0.00951 | 89.9827 | 8.9502 | 2.01 | 0.08184 | 0.00804 | 88.9828 | 9.5344 | 1.89 | 0.0769 | 0.00757 | 93.8399 | 9.1962 | 2.2 | 0.09164 | 0.00847 | 96.8721 | 9.3653 | 2.16 | 0.09004 | 0.00847 | 97.9251 | 9.8374 | 2.06 | 0.08577 | 0.00804 | 93.541 | 12.6144 | 1.8 | 0.07418 | 0.00667 | 91.8231 | 12.7745 | 1.78 | 0.07327 | 0.00656 | 94.5597 | 15.7655 | 1.75 | 0.06887 | 0.00603 | 96.8476 | 16.1356 | 1.71 | 0.0673 | 0.00591 | 93.0918 | 16.5658 | 1.67 | 0.06557 | 0.00572 | 95.6536 | 16.2756 | 1.84 | 0.07064 | 0.00611 | 99.3556 | 18.2365 | 1.79 | 0.0665 | 0.006 | 97.2817 | 20.2172 | 1.63 | 0.06012 | 0.00551 | 94.3841 | 21.8981 | 1.62 | 0.05822 | 0.00535 | 97.0109 | 24.1884 | 1.57 | 0.05494 | 0.00495 | 94.7115 | 24.6491 | 1.55 | 0.05408 | 0.00503 | 99.4761 | 26.5997 | 1.63 | 0.05408 | 0.00513 | 90.9238 | 32.3719 | 1.38 | 0.045 | 0.00431 | 91.3859 | 32.7121 | 1.38 | 0.04481 | 0.00437 | 96.1645 | 33.2324 | 1.49 | 0.05141 | 0.00456 | 95.7029 | 34.8128 | 1.44 | 0.04939 | 0.00442 | 96.9669 | 38.2347 | 1.48 | 0.05358 | 0.00443 | 95.7268 | 41.6255 | 1.35 | 0.04898 | 0.00394 | 94.5176 | 41.9457 | 1.34 | 0.04864 | 0.0039
109.127 | 0.0053109 | 43.38 | 1.93 | 1.6 | 111.718 | 0.005222 | 90.44 | 3.79 | 2.41 | 107.7586 | 0.0053591 | 127.19 | 5.19 | 2.81 | 107.7586 | 0.021478 | 31.72 | 1.3 | 0.67591 | 99.9251 | 0.022689 | 36.87 | 1.41 | 0.68996 | 114.0251 | 0.046478 | 36.15 | 1.56 | 0.50047 | 109.8572 | 0.12875 | 17.86 | 0.77289 | 0.20535 | 109.0017 | 0.12945 | 19.37 | 0.81977 | 0.21275 | 100 | 0.20008 | 12.51 | 0.52922 | 0.13074 | 99.9786 | 0.2772 | 10.54 | 0.42352 | 0.10043 | 100 | 0.2771 | 11.29 | 0.44223 | 0.10409 | 100.0313 | 0.36193 | 9.24 | 0.35233 | 0.08197 | 100.0059 | 0.36204 | 9.81 | 0.36503 | 0.08456 | 100.0056 | 0.36204 | 10.39 | 0.37721 | 0.0871 | 105.2742 | 0.44076 | 9.51 | 0.36631 | 0.07708 | 100.04 | 0.56241 | 7.45 | 0.28683 | 0.05893 | 107.1735 | 0.5347 | 8.83 | 0.36243 | 0.06795 | 102.3146 | 0.55321 | 8.52 | 0.34995 | 0.06435 | 104.2318 | 0.78239 | 6.72 | 0.2797 | 0.04841 | 101.9198 | 0.98494 | 5.94 | 0.24429 | 0.03976 | 107.2309 | 1.0604 | 5.99 | 0.2435 | 0.03954 | 103.534 | 1.0874 | 5.83 | 0.23717 | 0.038 | 101.6514 | 1.4785 | 4.7 | 0.18629 | 0.029 | 100.0886 | 1.6486 | 4.51 | 0.17533 | 0.02682 | 101.4446 | 1.6326 | 4.89 | 0.18545 | 0.02825 | 104.2593 | 1.8456 | 4.34 | 0.16429 | 0.02505 | 100.0951 | 1.9017 | 4.5 | 0.16608 | 0.02479 | 100.0926 | 2.2518 | 3.8 | 0.14032 | 0.02126 | 102.3774 | 2.2148 | 4.34 | 0.17283 | 0.02321 | 104.2688 | 2.1858 | 4.89 | 0.19874 | 0.02505 | 104.2796 | 2.6159 | 4.1 | 0.16621 | 0.02107 | 100.1101 | 2.695 | 3.98 | 0.16128 | 0.02017 | 107.9617 | 2.798 | 4.23 | 0.17087 | 0.02102 | 105.8894 | 3.0951 | 3.83 | 0.15455 | 0.0189 | 107.2674 | 3.5563 | 3.65 | 0.14514 | 0.01749 | 103.5643 | 4.2445 | 3.08 | 0.12183 | 0.01459 | 101.6769 | 4.3015 | 3.3 | 0.12795 | 0.01495 | 103.2894 | 4.5466 | 3.13 | 0.12123 | 0.01426 | 100.1109 | 4.6496 | 3.06 | 0.11856 | 0.01382 | 101.6753 | 4.9207 | 2.89 | 0.11205 | 0.01312 | 100.1073 | 4.9758 | 3.08 | 0.11691 | 0.01344 | 100.1087 | 5.619 | 2.74 | 0.10382 | 0.01203 | 111.2316 | 5.2148 | 3.37 | 0.13964 | 0.01437 | 109.8673 | 5.9321 | 3.35 | 0.14132 | 0.01349 | 101.371 | 6.6393 | 2.67 | 0.11001 | 0.01108 | 111.2265 | 6.2191 | 3.2 | 0.13486 | 0.01294 | 102.6694 | 7.0634 | 2.52 | 0.10359 | 0.01046 | 107.2565 | 6.8533 | 2.92 | 0.1227 | 0.01163 | 104.7596 | 6.9664 | 2.87 | 0.12072 | 0.01136 | 101.2305 | 8.2619 | 2.43 | 0.10194 | 0.00958 | 100.1057 | 8.803 | 2.29 | 0.09575 | 0.009 | 104.2666 | 8.5649 | 2.62 | 0.10892 | 0.0099 | 107.6357 | 8.725 | 2.57 | 0.107 | 0.00989 | 108.8056 | 9.1671 | 2.45 | 0.1019 | 0.00939 | 102.8951 | 11.834 | 2.11 | 0.08563 | 0.00765 | 101.0055 | 11.9841 | 2.08 | 0.08458 | 0.00752 | 102.4396 | 14.9551 | 1.99 | 0.07682 | 0.00675 | 104.9182 | 15.3052 | 1.94 | 0.07506 | 0.00662 | 100.8495 | 15.7154 | 1.9 | 0.07313 | 0.00639 | 103.0116 | 15.4953 | 2.07 | 0.07792 | 0.00677 | 106.4524 | 17.4361 | 2 | 0.07266 | 0.00659 | 104.2304 | 19.3368 | 1.82 | 0.06567 | 0.00604 | 100.6764 | 21.0077 | 1.79 | 0.06311 | 0.00582 | 103.074 | 23.278 | 1.73 | 0.05919 | 0.00536 | 100.631 | 23.7186 | 1.71 | 0.05823 | 0.00543 | 110.529 | 24.9188 | 1.92 | 0.06762 | 0.00586 | 101.0264 | 30.4008 | 1.62 | 0.05598 | 0.00488 | 101.5399 | 30.751 | 1.61 | 0.05561 | 0.00494 | 108.185 | 30.9912 | 1.78 | 0.06557 | 0.00526 | 107.6658 | 32.5215 | 1.72 | 0.06281 | 0.00507 | 107.741 | 35.9834 | 1.73 | 0.06411 | 0.005 | 106.3631 | 39.1241 | 1.58 | 0.05871 | 0.00445 | 105.0195 | 39.4243 | 1.57 | 0.05828 | 0.00441
119.0476 | 0.0049898 | 50.53 | 2.2 | 1.85 | 124.1311 | 0.0048438 | 108.77 | 4.62 | 2.88 | 116.0477 | 0.005082 | 144.86 | 5.79 | 3.18 | 116.0477 | 0.020367 | 36.13 | 1.44 | 0.76599 | 112.4157 | 0.020838 | 45.36 | 1.86 | 0.84216 | 128.2782 | 0.042746 | 44.43 | 1.96 | 0.61023 | 119.8442 | 0.12085 | 20.82 | 0.88044 | 0.2381 | 118.0852 | 0.12215 | 22.31 | 0.92033 | 0.24379 | 108.3333 | 0.18867 | 14.41 | 0.59442 | 0.14988 | 107.1199 | 0.2635 | 11.9 | 0.46608 | 0.11297 | 106.6667 | 0.2643 | 12.66 | 0.48304 | 0.11621 | 106.2832 | 0.34623 | 10.28 | 0.38237 | 0.09088 | 105.8886 | 0.34713 | 10.85 | 0.39403 | 0.0932 | 111.1173 | 0.33512 | 12.51 | 0.48256 | 0.10421 | 118.4335 | 0.40465 | 11.69 | 0.47996 | 0.0941 | 112.545 | 0.51599 | 9.16 | 0.37599 | 0.07195 | 119.0816 | 0.49538 | 10.62 | 0.44284 | 0.0812 | 113.6829 | 0.51229 | 10.26 | 0.42777 | 0.07692 | 114.655 | 0.72996 | 7.94 | 0.32903 | 0.05683 | 111.1852 | 0.92532 | 6.91 | 0.28016 | 0.04589 | 116.1669 | 1.0004 | 6.88 | 0.27471 | 0.04518 | 112.1618 | 1.0264 | 6.71 | 0.26761 | 0.04341 | 109.4708 | 1.4025 | 5.34 | 0.20729 | 0.03273 | 107.2378 | 1.5675 | 5.09 | 0.19332 | 0.03005 | 108.2075 | 1.5575 | 5.46 | 0.20282 | 0.03142 | 111.21 | 1.7616 | 4.85 | 0.17961 | 0.02783 | 112.607 | 1.7456 | 5.51 | 0.21951 | 0.03005 | 112.6042 | 2.0677 | 4.65 | 0.18542 | 0.02576 | 113.7527 | 2.0527 | 5.21 | 0.21192 | 0.02756 | 114.6956 | 2.0407 | 5.76 | 0.23416 | 0.02927 | 114.7076 | 2.4429 | 4.83 | 0.19576 | 0.0246 | 110.1211 | 2.5159 | 4.69 | 0.18999 | 0.02353 | 117.7764 | 2.6299 | 4.91 | 0.19619 | 0.02419 | 115.5157 | 2.908 | 4.45 | 0.17743 | 0.02174 | 116.2063 | 3.3592 | 4.19 | 0.16367 | 0.01987 | 112.1947 | 4.0094 | 3.53 | 0.13733 | 0.01655 | 109.4982 | 4.0794 | 3.74 | 0.14237 | 0.01679 | 111.2347 | 4.3135 | 3.54 | 0.13485 | 0.01602 | 107.8117 | 4.4095 | 3.47 | 0.13187 | 0.01551 | 109.4965 | 4.6676 | 3.28 | 0.12462 | 0.01473 | 114.4083 | 4.5246 | 3.86 | 0.16063 | 0.01655 | 114.4099 | 5.1118 | 3.43 | 0.14245 | 0.01479 | 125.1356 | 4.8016 | 4.11 | 0.17438 | 0.01726 | 122.0748 | 5.5109 | 3.99 | 0.1683 | 0.01587 | 114.0424 | 6.1111 | 3.25 | 0.13724 | 0.01326 | 123.585 | 5.779 | 3.81 | 0.16058 | 0.01522 | 115.5031 | 6.5112 | 3.07 | 0.12911 | 0.0125 | 119.1739 | 6.3721 | 3.48 | 0.14598 | 0.01365 | 116.3995 | 6.4762 | 3.42 | 0.14362 | 0.01333 | 112.4783 | 7.6956 | 2.9 | 0.12119 | 0.01122 | 111.2285 | 8.2018 | 2.73 | 0.1138 | 0.01053 | 114.6932 | 8.0357 | 3.06 | 0.12582 | 0.01141 | 118.3992 | 8.1867 | 3.01 | 0.12358 | 0.0114 | 119.6862 | 8.6048 | 2.87 | 0.11767 | 0.01082 | 112.2492 | 11.1737 | 2.43 | 0.09694 | 0.00868 | 110.1878 | 11.3038 | 2.4 | 0.09575 | 0.00853 | 110.3196 | 14.2448 | 2.24 | 0.08475 | 0.00749 | 112.9889 | 14.5749 | 2.19 | 0.08281 | 0.00736 | 108.6071 | 14.965 | 2.14 | 0.08068 | 0.0071 | 110.3696 | 14.805 | 2.31 | 0.08522 | 0.00747 | 113.5493 | 16.7257 | 2.21 | 0.07884 | 0.0072 | 111.1791 | 18.5564 | 2.01 | 0.07122 | 0.00659 | 106.9687 | 20.2073 | 1.97 | 0.06802 | 0.00631 | 109.1372 | 22.4476 | 1.89 | 0.06345 | 0.00578 | 106.5505 | 22.8782 | 1.86 | 0.0624 | 0.00585 | 124.3451 | 23.1779 | 2.3 | 0.08675 | 0.00683 | 113.6547 | 28.3297 | 1.93 | 0.07151 | 0.00564 | 114.2323 | 28.6799 | 1.92 | 0.0709 | 0.00569 | 120.2056 | 29.1202 | 2.09 | 0.07867 | 0.00599 | 119.6287 | 30.6004 | 2.01 | 0.07522 | 0.00576 | 118.5151 | 34.0623 | 1.99 | 0.07417 | 0.00561 | 116.9994 | 36.993 | 1.82 | 0.068 | 0.00499 | 115.5215 | 37.2731 | 1.81 | 0.06751 | 0.00495
128.9683 | 0.0047157 | 58.12 | 2.47 | 2.12 | 136.5442 | 0.0045317 | 128.44 | 5.42 | 3.38 | 124.3369 | 0.0048389 | 163.45 | 6.38 | 3.57 | 124.3369 | 0.019387 | 40.77 | 1.59 | 0.86022 | 124.9063 | 0.019327 | 54.55 | 2.28 | 1.01 | 142.5314 | 0.039714 | 53.39 | 2.34 | 0.72777 | 129.8312 | 0.11414 | 23.96 | 0.98785 | 0.27264 | 127.1687 | 0.11584 | 25.41 | 1.02 | 0.2764 | 116.6667 | 0.17877 | 16.42 | 0.65983 | 0.17 | 114.2612 | 0.25139 | 13.34 | 0.50893 | 0.12608 | 113.3333 | 0.25289 | 14.08 | 0.52415 | 0.12883 | 112.5352 | 0.33212 | 11.37 | 0.41265 | 0.10015 | 117.654 | 0.32162 | 13.06 | 0.5037 | 0.11146 | 125.0069 | 0.30801 | 15.38 | 0.63172 | 0.12722 | 131.5928 | 0.37533 | 14.06 | 0.58597 | 0.11238 | 125.05 | 0.47837 | 11.02 | 0.45921 | 0.08596 | 130.9898 | 0.46286 | 12.55 | 0.52053 | 0.09533 | 125.0512 | 0.47837 | 12.12 | 0.50299 | 0.09034 | 125.0782 | 0.68584 | 9.25 | 0.37753 | 0.06576 | 120.4507 | 0.87429 | 7.94 | 0.31573 | 0.05235 | 125.1028 | 0.94873 | 7.83 | 0.30584 | 0.0511 | 120.7896 | 0.97274 | 7.63 | 0.29799 | 0.04911 | 117.2901 | 1.3354 | 6.02 | 0.22831 | 0.03663 | 114.387 | 1.4965 | 5.69 | 0.21139 | 0.03342 | 121.7335 | 1.4315 | 6.7 | 0.26801 | 0.03814 | 125.1112 | 1.6195 | 5.95 | 0.23715 | 0.03374 | 125.1189 | 1.6195 | 6.61 | 0.26903 | 0.03569 | 125.1157 | 1.9187 | 5.58 | 0.22722 | 0.0306 | 125.128 | 1.9177 | 6.14 | 0.24957 | 0.0322 | 125.1225 | 1.9177 | 6.7 | 0.26889 | 0.03373 | 125.1356 | 2.2968 | 5.61 | 0.22475 | 0.02833 | 120.1321 | 2.3638 | 5.45 | 0.21817 | 0.0271 | 127.5911 | 2.4848 | 5.63 | 0.22126 | 0.02753 | 125.142 | 2.7479 | 5.1 | 0.20009 | 0.02473 | 125.1453 | 3.1881 | 4.75 | 0.18213 | 0.02237 | 120.8251 | 3.8053 | 4 | 0.15278 | 0.0186 | 125.1408 | 3.7123 | 4.69 | 0.19573 | 0.02073 | 127.1254 | 3.9273 | 4.44 | 0.18524 | 0.01977 | 123.2134 | 4.0134 | 4.34 | 0.18118 | 0.01913 | 125.1388 | 4.2494 | 4.11 | 0.1712 | 0.01816 | 128.7093 | 4.1674 | 4.71 | 0.20073 | 0.01992 | 128.7112 | 4.7096 | 4.19 | 0.17788 | 0.01777 | 139.0395 | 4.4665 | 4.9 | 0.20772 | 0.02036 | 134.2823 | 5.1607 | 4.69 | 0.19475 | 0.0184 | 126.7138 | 5.6799 | 3.88 | 0.16341 | 0.01561 | 135.9434 | 5.4128 | 4.47 | 0.18579 | 0.01764 | 128.3368 | 6.058 | 3.65 | 0.15361 | 0.01469 | 131.0913 | 5.971 | 4.08 | 0.16878 | 0.01579 | 128.0395 | 6.067 | 4.01 | 0.16607 | 0.01543 | 123.7262 | 7.2054 | 3.39 | 0.14004 | 0.01297 | 122.3514 | 7.6865 | 3.19 | 0.13146 | 0.01215 | 125.1199 | 7.5695 | 3.54 | 0.14255 | 0.01301 | 129.1628 | 7.7145 | 3.47 | 0.13998 | 0.01299 | 130.5668 | 8.1136 | 3.31 | 0.13326 | 0.01233 | 121.6033 | 10.5935 | 2.77 | 0.10819 | 0.00976 | 119.3701 | 10.7235 | 2.73 | 0.10686 | 0.0096 | 118.1996 | 13.6145 | 2.51 | 0.09268 | 0.00827 | 121.0595 | 13.9346 | 2.45 | 0.09056 | 0.00812 | 116.3648 | 14.3047 | 2.39 | 0.08823 | 0.00784 | 117.7276 | 14.1947 | 2.57 | 0.09253 | 0.0082 | 120.6461 | 16.0854 | 2.44 | 0.08503 | 0.00784 | 118.1277 | 17.8461 | 2.21 | 0.07679 | 0.00715 | 113.261 | 19.4769 | 2.16 | 0.07293 | 0.00681 | 121.2636 | 20.9969 | 2.23 | 0.07963 | 0.00665 | 118.3894 | 21.4174 | 2.2 | 0.07824 | 0.00672 | 138.1612 | 21.7272 | 2.72 | 0.10446 | 0.00785 | 126.283 | 26.5988 | 2.27 | 0.08589 | 0.00644 | 126.9248 | 26.949 | 2.25 | 0.08505 | 0.00649 | 132.2262 | 27.5293 | 2.41 | 0.09119 | 0.00676 | 131.5915 | 28.9696 | 2.32 | 0.08707 | 0.00648 | 129.2892 | 32.3914 | 2.27 | 0.08395 | 0.00623 | 127.6357 | 35.152 | 2.07 | 0.07704 | 0.00555 | 126.0234 | 35.4121 | 2.06 | 0.07648 | 0.0055
138.8889 | 0.0044786 | 66.13 | 2.74 | 2.4 | 148.9573 | 0.0042675 | 149.4 | 6.21 | 3.9 | 132.626 | 0.0046238 | 182.94 | 6.98 | 3.98 | 132.626 | 0.018527 | 45.63 | 1.74 | 0.95842 | 137.397 | 0.018077 | 64.42 | 2.68 | 1.18 | 156.7845 | 0.037213 | 62.98 | 2.71 | 0.85254 | 139.8182 | 0.10834 | 27.28 | 1.1 | 0.30887 | 136.2522 | 0.11034 | 28.67 | 1.12 | 0.3105 | 125 | 0.17016 | 18.54 | 0.72554 | 0.19107 | 121.4026 | 0.24059 | 14.84 | 0.55207 | 0.13973 | 120 | 0.24259 | 15.57 | 0.56557 | 0.14195 | 125.0391 | 0.30791 | 13.67 | 0.52707 | 0.11972 | 132.3607 | 0.2957 | 16.05 | 0.65888 | 0.13599 | 138.8966 | 0.2859 | 18.49 | 0.77071 | 0.1519 | 144.7521 | 0.35112 | 16.6 | 0.68822 | 0.13185 | 137.555 | 0.44716 | 13.01 | 0.53955 | 0.10087 | 142.898 | 0.43545 | 14.6 | 0.59676 | 0.11029 | 136.4194 | 0.44976 | 14.11 | 0.57686 | 0.10455 | 135.5014 | 0.64813 | 10.63 | 0.4256 | 0.07518 | 129.7161 | 0.83007 | 9.02 | 0.35118 | 0.05913 | 134.0387 | 0.90361 | 8.83 | 0.33697 | 0.0573 | 129.4174 | 0.92622 | 8.6 | 0.32839 | 0.05507 | 125.1095 | 1.2764 | 6.72 | 0.24937 | 0.0407 | 128.6854 | 1.3755 | 6.98 | 0.27914 | 0.04058 | 135.2594 | 1.3284 | 8.04 | 0.32835 | 0.04536 | 139.0125 | 1.5045 | 7.13 | 0.29038 | 0.04007 | 137.6307 | 1.5145 | 7.79 | 0.31664 | 0.0417 | 137.6273 | 1.7946 | 6.58 | 0.26741 | 0.03575 | 136.5032 | 1.8046 | 7.13 | 0.28644 | 0.03711 | 135.5494 | 1.8136 | 7.69 | 0.30326 | 0.03844 | 135.5635 | 2.1717 | 6.44 | 0.25343 | 0.03226 | 130.1432 | 2.2348 | 6.25 | 0.24606 | 0.03086 | 137.4058 | 2.3598 | 6.39 | 0.2462 | 0.03104 | 134.7683 | 2.6099 | 5.79 | 0.22265 | 0.02786 | 143.0232 | 2.907 | 5.96 | 0.25033 | 0.0277 | 138.0858 | 3.4671 | 5.02 | 0.20989 | 0.02298 | 140.7834 | 3.4221 | 5.72 | 0.24458 | 0.02498 | 143.016 | 3.6212 | 5.42 | 0.23136 | 0.02381 | 138.6151 | 3.6992 | 5.3 | 0.22634 | 0.02305 | 140.7812 | 3.9173 | 5.01 | 0.21383 | 0.02187 | 143.0104 | 3.8763 | 5.63 | 0.23918 | 0.02353 | 143.0124 | 4.3814 | 5 | 0.21185 | 0.02096 | 152.9435 | 4.1874 | 5.76 | 0.24032 | 0.02364 | 146.4897 | 4.8646 | 5.42 | 0.22092 | 0.02107 | 139.3852 | 5.3207 | 4.55 | 0.18905 | 0.01809 | 148.3019 | 5.1027 | 5.17 | 0.21073 | 0.02019 | 141.1704 | 5.6808 | 4.28 | 0.17757 | 0.01701 | 143.0087 | 5.6318 | 4.71 | 0.19133 | 0.01806 | 139.6794 | 5.7208 | 4.64 | 0.18827 | 0.01764 | 134.974 | 6.7902 | 3.92 | 0.15873 | 0.0148 | 133.4742 | 7.2443 | 3.69 | 0.14895 | 0.01386 | 135.5466 | 7.1693 | 4.04 | 0.15922 | 0.01469 | 139.9264 | 7.3094 | 3.97 | 0.15633 | 0.01466 | 141.4473 | 7.6884 | 3.77 | 0.14878 | 0.01392 | 130.9574 | 10.0933 | 3.12 | 0.1194 | 0.01089 | 128.5524 | 10.2233 | 3.09 | 0.11794 | 0.0107 | 126.0796 | 13.0542 | 2.79 | 0.10063 | 0.00908 | 129.1301 | 13.3643 | 2.72 | 0.09832 | 0.00892 | 124.1224 | 13.7145 | 2.65 | 0.0958 | 0.0086 | 125.0855 | 13.6444 | 2.83 | 0.09985 | 0.00895 | 127.7429 | 15.5051 | 2.67 | 0.09124 | 0.00849 | 125.0764 | 17.2058 | 2.42 | 0.08238 | 0.00774 | 125.8455 | 18.2263 | 2.55 | 0.09162 | 0.00787 | 136.4215 | 19.5062 | 2.68 | 0.10249 | 0.00782 | 133.1881 | 19.8967 | 2.65 | 0.10062 | 0.00788 | 151.9774 | 20.5166 | 3.15 | 0.1214 | 0.00893 | 138.9113 | 25.1381 | 2.62 | 0.09963 | 0.00728 | 139.6173 | 25.4783 | 2.6 | 0.09858 | 0.00732 | 144.2467 | 26.1586 | 2.76 | 0.10336 | 0.00756 | 143.5544 | 27.5489 | 2.65 | 0.09858 | 0.00723 | 140.0633 | 30.9406 | 2.56 | 0.09353 | 0.00689 | 138.272 | 33.5412 | 2.34 | 0.08592 | 0.00614 | 136.5254 | 33.7913 | 2.33 | 0.08529 | 0.00609
148.8095 | 0.0042705 | 74.55 | 3.01 | 2.69 | 161.3704 | 0.0040434 | 171.59 | 6.99 | 4.45 | 149.2042 | 0.0042636 | 224.48 | 9.17 | 4.84 | 149.2042 | 0.017076 | 56 | 2.29 | 1.17 | 149.8876 | 0.017026 | 74.93 | 3.07 | 1.36 | 171.0376 | 0.035112 | 73.19 | 3.07 | 0.98404 | 149.8053 | 0.10334 | 30.77 | 1.2 | 0.34673 | 145.3356 | 0.10554 | 32.09 | 1.22 | 0.34603 | 133.3333 | 0.16256 | 20.76 | 0.79159 | 0.21305 | 128.5439 | 0.23098 | 16.4 | 0.59551 | 0.15391 | 133.3333 | 0.22508 | 18.73 | 0.72197 | 0.16962 | 140.669 | 0.2834 | 16.8 | 0.68884 | 0.14596 | 147.0675 | 0.27479 | 19.29 | 0.80334 | 0.16228 | 152.7863 | 0.26769 | 21.83 | 0.90461 | 0.17815 | 157.9114 | 0.33071 | 19.31 | 0.7884 | 0.15242 | 150.06 | 0.42094 | 15.14 | 0.61832 | 0.11666 | 154.8061 | 0.41214 | 16.78 | 0.67218 | 0.12603 | 147.7877 | 0.42545 | 16.22 | 0.64999 | 0.11952 | 145.9245 | 0.61551 | 12.09 | 0.47347 | 0.08505 | 138.9815 | 0.79136 | 10.16 | 0.38658 | 0.06621 | 142.9746 | 0.86389 | 9.87 | 0.36816 | 0.06376 | 138.0453 | 0.8852 | 9.62 | 0.35885 | 0.06129 | 140.7482 | 1.1764 | 8.23 | 0.32824 | 0.04931 | 142.9838 | 1.2784 | 8.37 | 0.3418 | 0.04825 | 148.7854 | 1.2434 | 9.48 | 0.3863 | 0.05304 | 152.9137 | 1.4084 | 8.4 | 0.34148 | 0.0468 | 150.1426 | 1.4265 | 9.04 | 0.36321 | 0.04805 | 150.1389 | 1.6896 | 7.64 | 0.30671 | 0.04119 | 147.8785 | 1.7076 | 8.18 | 0.32288 | 0.04228 | 145.9763 | 1.7226 | 8.73 | 0.33743 | 0.04337 | 145.9915 | 2.0637 | 7.31 | 0.28195 | 0.03638 | 140.1542 | 2.1217 | 7.1 | 0.27381 | 0.0348 | 157.0352 | 2.1537 | 8.03 | 0.3382 | 0.03851 | 154.0209 | 2.3808 | 7.27 | 0.30587 | 0.03455 | 160.901 | 2.6839 | 7.29 | 0.31256 | 0.03344 | 155.3465 | 3.201 | 6.13 | 0.26206 | 0.0277 | 156.426 | 3.186 | 6.84 | 0.29134 | 0.02953 | 158.9067 | 3.3731 | 6.47 | 0.27549 | 0.02813 | 154.0168 | 3.4441 | 6.34 | 0.26957 | 0.02722 | 156.4235 | 3.6482 | 5.99 | 0.25463 | 0.02583 | 157.3114 | 3.6342 | 6.61 | 0.27677 | 0.02735 | 157.3137 | 4.1093 | 5.87 | 0.24506 | 0.02434 | 166.8474 | 3.9522 | 6.66 | 0.27251 | 0.0271 | 158.6972 | 4.6115 | 6.2 | 0.24694 | 0.02387 | 152.0566 | 5.0176 | 5.26 | 0.21441 | 0.02071 | 160.6604 | 4.8375 | 5.92 | 0.23553 | 0.02287 | 154.0041 | 5.3617 | 4.95 | 0.20125 | 0.01945 | 154.9261 | 5.3407 | 5.39 | 0.21375 | 0.02043 | 151.3194 | 5.4237 | 5.3 | 0.21035 | 0.01995 | 146.2219 | 6.4341 | 4.48 | 0.17733 | 0.01673 | 144.5971 | 6.8652 | 4.21 | 0.16637 | 0.01565 | 145.9732 | 6.8212 | 4.56 | 0.17588 | 0.01644 | 150.6899 | 6.9572 | 4.48 | 0.17265 | 0.0164 | 152.3279 | 7.3193 | 4.27 | 0.16428 | 0.01557 | 140.3115 | 9.6471 | 3.5 | 0.13061 | 0.01207 | 137.7347 | 9.7661 | 3.46 | 0.12902 | 0.01186 | 133.9595 | 12.554 | 3.07 | 0.10858 | 0.00992 | 137.2008 | 12.8541 | 3 | 0.10609 | 0.00974 | 131.8801 | 13.1842 | 2.93 | 0.10338 | 0.00939 | 132.4435 | 13.1442 | 3.11 | 0.1072 | 0.00972 | 141.9366 | 14.5047 | 3.16 | 0.11479 | 0.00986 | 138.9738 | 16.0952 | 2.87 | 0.10357 | 0.00896 | 141.5762 | 16.9256 | 3.08 | 0.118 | 0.00928 | 151.5795 | 18.2756 | 3.17 | 0.12365 | 0.00905 | 147.9868 | 18.6461 | 3.12 | 0.12133 | 0.00911 | 165.7935 | 19.4761 | 3.62 | 0.13786 | 0.01005 | 151.5396 | 23.8875 | 3 | 0.11299 | 0.00816 | 152.3098 | 24.2077 | 2.98 | 0.11172 | 0.0082 | 156.2673 | 24.968 | 3.12 | 0.1153 | 0.00839 | 155.5173 | 26.3182 | 2.99 | 0.10986 | 0.00801 | 150.8374 | 29.6599 | 2.87 | 0.10299 | 0.00756 | 148.9083 | 32.1304 | 2.62 | 0.09468 | 0.00675 | 147.0273 | 32.3606 | 2.61 | 0.09398 | 0.00669
158.7302 | 0.0040884 | 83.36 | 3.29 | 2.99 | 173.7835 | 0.0038493 | 194.95 | 7.77 | 5.03 | 165.7825 | 0.0039714 | 269.3 | 11.19 | 5.76 | 165.7825 | 0.015905 | 67.19 | 2.79 | 1.39 | 162.3782 | 0.016126 | 86.06 | 3.46 | 1.56 | 185.2908 | 0.033321 | 83.98 | 3.44 | 1.12 | 159.7923 | 0.098855 | 34.42 | 1.31 | 0.38611 | 154.4191 | 0.10114 | 35.67 | 1.33 | 0.38293 | 141.6667 | 0.15576 | 23.07 | 0.85798 | 0.23589 | 142.8265 | 0.21447 | 19.72 | 0.75938 | 0.18378 | 150 | 0.20737 | 23 | 0.94289 | 0.2067 | 156.2988 | 0.26359 | 20.18 | 0.83927 | 0.17405 | 161.7742 | 0.25749 | 22.76 | 0.94238 | 0.1902 | 166.6759 | 0.25238 | 25.38 | 1.04 | 0.20585 | 171.0706 | 0.3133 | 22.18 | 0.88736 | 0.17403 | 162.565 | 0.39863 | 17.39 | 0.69619 | 0.13325 | 166.7143 | 0.39193 | 19.08 | 0.74713 | 0.14251 | 159.156 | 0.40434 | 18.44 | 0.72272 | 0.1352 | 156.3477 | 0.5871 | 13.63 | 0.52125 | 0.09536 | 148.247 | 0.75724 | 11.35 | 0.422 | 0.07358 | 160.8464 | 0.79696 | 12.1 | 0.48474 | 0.07743 | 155.3009 | 0.81617 | 11.79 | 0.47278 | 0.07445 | 156.3868 | 1.0953 | 9.86 | 0.40101 | 0.0585 | 157.2822 | 1.1974 | 9.86 | 0.40192 | 0.0564 | 162.3113 | 1.1724 | 11 | 0.44291 | 0.06115 | 166.8149 | 1.3284 | 9.75 | 0.39137 | 0.05391 | 162.6545 | 1.3514 | 10.37 | 0.40916 | 0.05473 | 162.6505 | 1.6005 | 8.76 | 0.3455 | 0.04691 | 159.2538 | 1.6235 | 9.29 | 0.35907 | 0.04769 | 166.83 | 1.5735 | 10.97 | 0.46333 | 0.05388 | 166.8474 | 1.8846 | 9.18 | 0.38701 | 0.04515 | 160.1762 | 1.9376 | 8.92 | 0.37611 | 0.0432 | 176.6646 | 1.9916 | 9.81 | 0.422 | 0.04654 | 173.2735 | 2.2007 | 8.88 | 0.3817 | 0.04174 | 178.7789 | 2.5028 | 8.71 | 0.37198 | 0.03956 | 172.6072 | 2.9849 | 7.32 | 0.3119 | 0.03273 | 172.0686 | 2.9909 | 8.04 | 0.33698 | 0.03434 | 174.7974 | 3.167 | 7.6 | 0.31855 | 0.0327 | 169.4184 | 3.233 | 7.44 | 0.31178 | 0.03165 | 172.0659 | 3.4251 | 7.03 | 0.29445 | 0.03002 | 171.6124 | 3.4311 | 7.66 | 0.31386 | 0.03137 | 171.6149 | 3.8792 | 6.79 | 0.27783 | 0.0279 | 180.7514 | 3.7512 | 7.62 | 0.30445 | 0.03072 | 170.9047 | 4.3924 | 7.02 | 0.27288 | 0.02679 | 164.7279 | 4.7585 | 6.02 | 0.2396 | 0.02346 | 173.0189 | 4.6084 | 6.7 | 0.26024 | 0.02567 | 166.8378 | 5.0876 | 5.66 | 0.22475 | 0.02201 | 166.8434 | 5.0876 | 6.09 | 0.23609 | 0.02291 | 162.9593 | 5.1666 | 6 | 0.23236 | 0.02237 | 157.4697 | 6.1249 | 5.07 | 0.19589 | 0.01875 | 155.7199 | 6.535 | 4.76 | 0.18375 | 0.01752 | 156.3999 | 6.517 | 5.12 | 0.19256 | 0.01826 | 161.4535 | 6.6481 | 5.03 | 0.18898 | 0.01821 | 163.2085 | 6.9961 | 4.78 | 0.17978 | 0.01729 | 149.6656 | 9.2449 | 3.89 | 0.14185 | 0.01329 | 146.917 | 9.3579 | 3.84 | 0.14012 | 0.01306 | 141.8395 | 12.1038 | 3.37 | 0.11656 | 0.01078 | 145.2714 | 12.3939 | 3.3 | 0.11389 | 0.01059 | 139.6377 | 12.704 | 3.21 | 0.11098 | 0.01021 | 147.1595 | 12.2938 | 3.69 | 0.13509 | 0.01134 | 159.6787 | 13.4742 | 3.82 | 0.14799 | 0.01167 | 156.3455 | 14.9647 | 3.46 | 0.13345 | 0.01058 | 157.3069 | 15.8551 | 3.64 | 0.1424 | 0.01076 | 166.7374 | 17.2452 | 3.69 | 0.14387 | 0.01034 | 162.7855 | 17.5956 | 3.63 | 0.14112 | 0.0104 | 179.6096 | 18.5757 | 4.1 | 0.15401 | 0.01122 | 164.1679 | 22.797 | 3.4 | 0.12608 | 0.00908 | 165.0023 | 23.1071 | 3.37 | 0.12462 | 0.0091 | 168.2878 | 23.9175 | 3.5 | 0.12708 | 0.00925 | 167.4801 | 25.2377 | 3.35 | 0.12097 | 0.00881 | 161.6115 | 28.5193 | 3.18 | 0.11235 | 0.00826 | 159.5446 | 30.8698 | 2.92 | 0.10335 | 0.00738 | 157.5293 | 31.0999 | 2.9 | 0.1026 | 0.00731
168.6508 | 0.0039263 | 92.55 | 3.56 | 3.3 | 186.1966 | 0.0036792 | 219.44 | 8.55 | 5.62 | 182.3607 | 0.0037293 | 317.22 | 13.14 | 6.73 | 182.3607 | 0.014945 | 79.15 | 3.28 | 1.62 | 174.8688 | 0.015355 | 97.78 | 3.85 | 1.76 | 199.5439 | 0.03177 | 95.32 | 3.8 | 1.27 | 169.7793 | 0.094913 | 38.23 | 1.42 | 0.42696 | 163.5026 | 0.097334 | 39.38 | 1.43 | 0.42113 | 150 | 0.14975 | 25.49 | 0.92472 | 0.25957 | 160.6799 | 0.19787 | 24.2 | 0.9906 | 0.22374 | 166.6667 | 0.19307 | 27.62 | 1.15 | 0.24634 | 171.9287 | 0.24718 | 23.79 | 0.98389 | 0.20385 | 176.481 | 0.24298 | 26.45 | 1.08 | 0.21964 | 180.5656 | 0.23928 | 29.13 | 1.16 | 0.23491 | 184.2299 | 0.2983 | 25.2 | 0.98555 | 0.19662 | 175.07 | 0.37932 | 19.77 | 0.77352 | 0.1506 | 178.6225 | 0.37432 | 21.49 | 0.8218 | 0.15968 | 170.5243 | 0.38603 | 20.78 | 0.79524 | 0.15154 | 166.7709 | 0.56209 | 15.23 | 0.56901 | 0.10608 | 166.7779 | 0.69972 | 13.89 | 0.55432 | 0.08913 | 178.7182 | 0.74284 | 14.49 | 0.59214 | 0.09201 | 172.5566 | 0.76024 | 14.14 | 0.57779 | 0.0885 | 172.0255 | 1.0293 | 11.59 | 0.47066 | 0.06824 | 171.5805 | 1.1294 | 11.45 | 0.46059 | 0.065 | 175.8373 | 1.1114 | 12.62 | 0.4987 | 0.06966 | 180.7162 | 1.2604 | 11.17 | 0.44052 | 0.06136 | 175.1664 | 1.2864 | 11.77 | 0.45474 | 0.06171 | 175.162 | 1.5235 | 9.94 | 0.38397 | 0.05289 | 182.0043 | 1.4855 | 11.67 | 0.49218 | 0.0592 | 187.6838 | 1.4565 | 13.41 | 0.57786 | 0.06516 | 187.7033 | 1.7445 | 11.22 | 0.48257 | 0.05457 | 180.1982 | 1.7916 | 10.9 | 0.46926 | 0.05224 | 196.294 | 1.8606 | 11.73 | 0.50184 | 0.05508 | 192.5261 | 2.0556 | 10.62 | 0.45399 | 0.04939 | 196.6568 | 2.3537 | 10.23 | 0.42982 | 0.04602 | 189.868 | 2.8059 | 8.6 | 0.36044 | 0.03806 | 187.7112 | 2.8259 | 9.31 | 0.38194 | 0.0394 | 190.6881 | 2.9939 | 8.8 | 0.36096 | 0.0375 | 184.8201 | 3.0549 | 8.62 | 0.35338 | 0.03631 | 187.7082 | 3.237 | 8.14 | 0.33368 | 0.03443 | 185.9135 | 3.257 | 8.76 | 0.35064 | 0.03559 | 185.9161 | 3.6831 | 7.77 | 0.31033 | 0.03162 | 194.6553 | 3.5771 | 8.63 | 0.33623 | 0.0345 | 183.1122 | 4.2003 | 7.88 | 0.29878 | 0.02983 | 177.3993 | 4.5344 | 6.81 | 0.2647 | 0.02633 | 185.3774 | 4.4074 | 7.52 | 0.28491 | 0.02858 | 179.6715 | 4.8515 | 6.4 | 0.24815 | 0.02468 | 178.7608 | 4.8665 | 6.84 | 0.2584 | 0.02548 | 174.5993 | 4.9405 | 6.73 | 0.25434 | 0.02488 | 168.7175 | 5.8548 | 5.68 | 0.21445 | 0.02085 | 166.8428 | 6.2469 | 5.34 | 0.20113 | 0.01947 | 166.8265 | 6.2469 | 5.7 | 0.20925 | 0.02015 | 172.2171 | 6.376 | 5.59 | 0.20531 | 0.0201 | 174.089 | 6.71 | 5.32 | 0.19528 | 0.01908 | 159.0197 | 8.8857 | 4.3 | 0.15312 | 0.01455 | 156.0994 | 8.9938 | 4.25 | 0.15125 | 0.0143 | 157.5994 | 11.3135 | 4 | 0.14681 | 0.01259 | 161.4127 | 11.5935 | 3.91 | 0.14342 | 0.01237 | 155.153 | 11.8836 | 3.82 | 0.1398 | 0.01192 | 165.5544 | 11.4034 | 4.47 | 0.1744 | 0.01349 | 177.4207 | 12.6238 | 4.53 | 0.17866 | 0.01359 | 173.7173 | 14.0243 | 4.1 | 0.16105 | 0.01229 | 173.0376 | 14.9647 | 4.24 | 0.16572 | 0.01232 | 181.8953 | 16.3648 | 4.24 | 0.16352 | 0.0117 | 177.5841 | 16.7051 | 4.17 | 0.16036 | 0.01175 | 193.4257 | 17.7953 | 4.61 | 0.16993 | 0.01243 | 176.7962 | 21.8365 | 3.81 | 0.139 | 0.01002 | 177.6947 | 22.1467 | 3.77 | 0.13733 | 0.01004 | 180.3084 | 22.9971 | 3.89 | 0.13874 | 0.01014 | 179.443 | 24.2873 | 3.72 | 0.13197 | 0.00964 | 172.3856 | 27.4988 | 3.51 | 0.12163 | 0.00898 | 170.1809 | 29.7593 | 3.22 | 0.11197 | 0.00803 | 168.0312 | 29.9694 | 3.2 | 0.11115 | 0.00795
178.5714 | 0.0037812 | 102.11 | 3.84 | 3.63 | 198.6097 | 0.0035312 | 245 | 9.32 | 6.24 | 198.939 | 0.0035272 | 368.06 | 15.03 | 7.74 | 198.939 | 0.014125 | 91.84 | 3.75 | 1.87 | 199.8501 | 0.014085 | 122.87 | 5.26 | 2.18 | 213.797 | 0.03042 | 107.19 | 4.16 | 1.41 | 179.7663 | 0.091381 | 42.19 | 1.53 | 0.4692 | 181.6695 | 0.090751 | 47.24 | 1.81 | 0.50125 | 166.6667 | 0.13945 | 30.6 | 1.18 | 0.30932 | 178.5332 | 0.18436 | 29.03 | 1.21 | 0.26639 | 183.3333 | 0.18116 | 32.55 | 1.35 | 0.28833 | 187.5586 | 0.23348 | 27.63 | 1.13 | 0.23522 | 191.1877 | 0.23057 | 30.35 | 1.21 | 0.25048 | 194.4552 | 0.22807 | 33.08 | 1.29 | 0.26525 | 197.3892 | 0.28529 | 28.36 | 1.08 | 0.22011 | 187.575 | 0.36252 | 22.25 | 0.85051 | 0.16867 | 190.5306 | 0.35882 | 24 | 0.89631 | 0.1775 | 181.8926 | 0.36982 | 23.22 | 0.86764 | 0.16853 | 187.6173 | 0.51997 | 18.65 | 0.74708 | 0.12871 | 185.3087 | 0.6532 | 16.62 | 0.67605 | 0.10569 | 196.5901 | 0.69822 | 17.06 | 0.69474 | 0.10743 | 189.8123 | 0.71412 | 16.64 | 0.6782 | 0.10338 | 187.6642 | 0.97249 | 13.44 | 0.53846 | 0.07848 | 185.8789 | 1.0713 | 13.13 | 0.51837 | 0.07401 | 189.3632 | 1.0583 | 14.32 | 0.55397 | 0.07855 | 194.6174 | 1.2014 | 12.67 | 0.48918 | 0.06914 | 200.1902 | 1.1793 | 14.77 | 0.62211 | 0.07651 | 200.1852 | 1.3974 | 12.47 | 0.52521 | 0.06558 | 204.7549 | 1.3774 | 14.25 | 0.61303 | 0.07153 | 208.5375 | 1.3614 | 16.03 | 0.68683 | 0.07715 | 208.5593 | 1.6315 | 13.4 | 0.5735 | 0.06458 | 200.2202 | 1.6735 | 13.03 | 0.55796 | 0.06184 | 215.9234 | 1.7515 | 13.77 | 0.5794 | 0.06409 | 211.7787 | 1.9346 | 12.47 | 0.52423 | 0.05746 | 214.5347 | 2.2287 | 11.84 | 0.48665 | 0.05281 | 207.1287 | 2.6548 | 9.95 | 0.40817 | 0.04364 | 203.3538 | 2.6858 | 10.65 | 0.42647 | 0.0447 | 206.5787 | 2.8459 | 10.07 | 0.40294 | 0.04253 | 200.2218 | 2.9029 | 9.86 | 0.39458 | 0.04118 | 203.3506 | 3.0769 | 9.31 | 0.37253 | 0.03904 | 200.2145 | 3.1069 | 9.92 | 0.38723 | 0.03998 | 200.2174 | 3.5141 | 8.8 | 0.34265 | 0.03551 | 208.5593 | 3.426 | 9.69 | 0.36789 | 0.03841 | 195.3197 | 4.0312 | 8.78 | 0.32466 | 0.03298 | 190.0707 | 4.3383 | 7.64 | 0.28975 | 0.02931 | 197.7359 | 4.2303 | 8.37 | 0.30955 | 0.03159 | 192.5051 | 4.6444 | 7.18 | 0.27148 | 0.02745 | 190.6782 | 4.6724 | 7.61 | 0.28068 | 0.02814 | 186.2392 | 4.7414 | 7.49 | 0.27631 | 0.02749 | 179.9654 | 5.6157 | 6.33 | 0.23301 | 0.02302 | 177.9656 | 5.9918 | 5.94 | 0.21852 | 0.02149 | 177.2532 | 6.0078 | 6.3 | 0.22597 | 0.02211 | 182.9806 | 6.1329 | 6.18 | 0.22167 | 0.02204 | 184.9696 | 6.4559 | 5.88 | 0.21081 | 0.02092 | 168.3738 | 8.5636 | 4.72 | 0.16442 | 0.01586 | 165.2817 | 8.6666 | 4.66 | 0.16242 | 0.01558 | 177.2994 | 10.5031 | 4.85 | 0.1895 | 0.01498 | 181.5893 | 10.7632 | 4.74 | 0.18503 | 0.01472 | 174.5471 | 11.0333 | 4.62 | 0.18041 | 0.01418 | 183.9493 | 10.6831 | 5.31 | 0.21074 | 0.01576 | 195.1628 | 11.9135 | 5.28 | 0.20799 | 0.0156 | 191.089 | 13.2339 | 4.78 | 0.18741 | 0.0141 | 188.7683 | 14.2043 | 4.87 | 0.18837 | 0.01395 | 197.0533 | 15.6144 | 4.82 | 0.18278 | 0.01311 | 192.3828 | 15.9348 | 4.74 | 0.17923 | 0.01315 | 207.2419 | 17.105 | 5.14 | 0.18567 | 0.01369 | 189.4246 | 20.9961 | 4.24 | 0.15178 | 0.011 | 190.3872 | 21.2963 | 4.2 | 0.14992 | 0.011 | 192.329 | 22.1767 | 4.3 | 0.1503 | 0.01106 | 191.4059 | 23.4268 | 4.11 | 0.14287 | 0.0105 | 193.9338 | 25.7679 | 4.21 | 0.15626 | 0.01048 | 191.4535 | 27.8483 | 3.86 | 0.14411 | 0.00939 | 189.0351 | 28.0384 | 3.84 | 0.14307 | 0.00929
198.4127 | 0.0035331 | 122.26 | 4.84 | 4.3 | 223.4359 | 0.0032811 | 299.17 | 12.14 | 7.54 | 215.5172 | 0.0033541 | 421.68 | 16.89 | 8.81 | 215.5172 | 0.013434 | 105.23 | 4.22 | 2.13 | 224.8314 | 0.013094 | 150.04 | 6.53 | 2.64 | 228.0502 | 0.029239 | 119.56 | 4.52 | 1.57 | 199.7403 | 0.085338 | 50.55 | 1.94 | 0.55761 | 204.3782 | 0.084108 | 57.8 | 2.35 | 0.60776 | 187.5 | 0.12894 | 37.48 | 1.53 | 0.37562 | 196.3865 | 0.17326 | 34.19 | 1.41 | 0.3115 | 200 | 0.17126 | 37.79 | 1.54 | 0.33249 | 203.1885 | 0.22177 | 31.69 | 1.26 | 0.26806 | 205.8945 | 0.21987 | 34.45 | 1.34 | 0.28264 | 208.3449 | 0.21827 | 37.22 | 1.42 | 0.29677 | 210.5485 | 0.27379 | 31.66 | 1.18 | 0.24447 | 200.08 | 0.34771 | 24.85 | 0.92727 | 0.18742 | 214.347 | 0.3329 | 29.35 | 1.17 | 0.21498 | 204.6292 | 0.34271 | 28.41 | 1.14 | 0.20429 | 208.4636 | 0.48595 | 22.32 | 0.91062 | 0.15275 | 203.8396 | 0.61478 | 19.53 | 0.79218 | 0.12317 | 214.4619 | 0.6607 | 19.77 | 0.79445 | 0.12363 | 207.0679 | 0.67551 | 19.3 | 0.77584 | 0.11902 | 203.3029 | 0.92437 | 15.39 | 0.60507 | 0.08918 | 200.1773 | 1.0213 | 14.89 | 0.57554 | 0.08342 | 216.4151 | 0.97259 | 17.96 | 0.75658 | 0.09737 | 222.4199 | 1.1043 | 15.88 | 0.66748 | 0.0856 | 225.214 | 1.0953 | 18.02 | 0.7737 | 0.09233 | 225.2083 | 1.2984 | 15.21 | 0.65312 | 0.07913 | 227.5054 | 1.2904 | 17.02 | 0.72776 | 0.0846 | 229.3913 | 1.2834 | 18.83 | 0.79254 | 0.08978 | 229.4152 | 1.5375 | 15.73 | 0.6617 | 0.07512 | 220.2423 | 1.5765 | 15.3 | 0.6441 | 0.07197 | 235.5528 | 1.6605 | 15.94 | 0.65546 | 0.07353 | 231.0314 | 1.8345 | 14.43 | 0.59315 | 0.06592 | 232.4126 | 2.1216 | 13.54 | 0.54278 | 0.05989 | 224.3894 | 2.5267 | 11.37 | 0.45534 | 0.04948 | 218.9964 | 2.5648 | 12.05 | 0.47068 | 0.05021 | 222.4694 | 2.7188 | 11.39 | 0.44461 | 0.04775 | 215.6235 | 2.7708 | 11.16 | 0.4355 | 0.04625 | 218.9929 | 2.9379 | 10.54 | 0.4111 | 0.04384 | 214.5156 | 2.9759 | 11.14 | 0.42367 | 0.04454 | 214.5186 | 3.366 | 9.87 | 0.37484 | 0.03954 | 222.4632 | 3.292 | 10.78 | 0.39946 | 0.04247 | 207.5271 | 3.8812 | 9.71 | 0.35052 | 0.03623 | 202.7421 | 4.1652 | 8.51 | 0.31476 | 0.0324 | 210.0944 | 4.0742 | 9.26 | 0.33417 | 0.0347 | 205.3388 | 4.4613 | 7.99 | 0.29476 | 0.03032 | 202.5956 | 4.4983 | 8.41 | 0.30294 | 0.0309 | 197.8792 | 4.5643 | 8.29 | 0.29827 | 0.03017 | 191.2132 | 5.4036 | 7 | 0.25158 | 0.02527 | 189.0885 | 5.7657 | 6.57 | 0.23591 | 0.02358 | 187.6799 | 5.7927 | 6.92 | 0.24271 | 0.02413 | 193.7442 | 5.9158 | 6.8 | 0.23804 | 0.02405 | 195.8502 | 6.2288 | 6.46 | 0.22634 | 0.02282 | 187.082 | 8.0104 | 5.61 | 0.20724 | 0.01858 | 183.6463 | 8.1034 | 5.54 | 0.20476 | 0.01825 | 196.9993 | 9.8338 | 5.76 | 0.22898 | 0.01751 | 201.7659 | 10.0929 | 5.62 | 0.22344 | 0.0172 | 193.9413 | 10.343 | 5.49 | 0.21793 | 0.01657 | 202.3443 | 10.0829 | 6.2 | 0.24546 | 0.01815 | 212.9049 | 11.3032 | 6.08 | 0.23648 | 0.01771 | 208.4607 | 12.5636 | 5.49 | 0.21302 | 0.01598 | 204.499 | 13.544 | 5.54 | 0.21058 | 0.01565 | 212.2112 | 14.9541 | 5.42 | 0.20177 | 0.01456 | 207.1815 | 15.2645 | 5.33 | 0.19781 | 0.0146 | 221.058 | 16.4947 | 5.69 | 0.20128 | 0.01497 | 202.0529 | 20.2458 | 4.69 | 0.16446 | 0.012 | 203.0797 | 20.5359 | 4.64 | 0.1624 | 0.012 | 216.3701 | 20.776 | 5.16 | 0.19336 | 0.01296 | 215.3316 | 21.9761 | 4.92 | 0.18346 | 0.01227 | 215.4819 | 24.3372 | 4.94 | 0.18787 | 0.01204 | 212.7261 | 26.2776 | 4.55 | 0.17346 | 0.01081 | 210.039 | 26.4577 | 4.51 | 0.17222 | 0.01069
223.2143 | 0.003283 | 149.29 | 6.23 | 5.2 | 248.2622 | 0.003079 | 357.17 | 14.73 | 8.91 | 232.0955 | 0.003206 | 477.91 | 18.73 | 9.91 | 232.0955 | 0.012844 | 119.27 | 4.68 | 2.39 | 249.8126 | 0.012284 | 179.13 | 7.74 | 3.12 | 242.3033 | 0.028189 | 132.42 | 4.88 | 1.73 | 224.7079 | 0.079255 | 61.77 | 2.51 | 0.67484 | 227.0869 | 0.078745 | 69.14 | 2.85 | 0.72065 | 208.3333 | 0.12054 | 44.88 | 1.86 | 0.44607 | 214.2398 | 0.16395 | 39.67 | 1.61 | 0.35887 | 216.6667 | 0.16275 | 43.32 | 1.73 | 0.37866 | 218.8184 | 0.21167 | 35.95 | 1.4 | 0.30225 | 220.6012 | 0.21057 | 38.73 | 1.48 | 0.31602 | 222.2346 | 0.20957 | 41.53 | 1.55 | 0.3294 | 236.867 | 0.25448 | 38.65 | 1.54 | 0.29555 | 225.09 | 0.3229 | 30.36 | 1.21 | 0.22679 | 238.1633 | 0.31189 | 35.07 | 1.43 | 0.25468 | 227.3657 | 0.3209 | 33.97 | 1.38 | 0.24221 | 229.31 | 0.45794 | 26.23 | 1.07 | 0.17809 | 222.3705 | 0.58247 | 22.61 | 0.90487 | 0.14149 | 232.3337 | 0.62889 | 22.64 | 0.89221 | 0.14054 | 224.3236 | 0.64249 | 22.1 | 0.87164 | 0.13535 | 218.9416 | 0.88285 | 17.43 | 0.67084 | 0.10031 | 228.7741 | 0.93978 | 18.66 | 0.78489 | 0.1033 | 243.467 | 0.90506 | 21.9 | 0.9397 | 0.11742 | 250.2224 | 1.0283 | 19.34 | 0.82852 | 0.10312 | 250.2377 | 1.0283 | 21.49 | 0.91725 | 0.10906 | 250.2315 | 1.2183 | 18.15 | 0.77426 | 0.09346 | 250.2559 | 1.2183 | 19.96 | 0.83881 | 0.09833 | 250.245 | 1.2183 | 21.78 | 0.89608 | 0.10299 | 250.2711 | 1.4594 | 18.2 | 0.74808 | 0.08614 | 240.2643 | 1.4954 | 17.71 | 0.72853 | 0.08257 | 255.1822 | 1.5834 | 18.21 | 0.73043 | 0.08335 | 250.284 | 1.7485 | 16.49 | 0.66112 | 0.07473 | 250.2905 | 2.0306 | 15.32 | 0.59837 | 0.06723 | 241.6501 | 2.4167 | 12.87 | 0.50209 | 0.05553 | 234.639 | 2.4597 | 13.52 | 0.51464 | 0.05592 | 238.3601 | 2.6077 | 12.78 | 0.48603 | 0.05316 | 231.0251 | 2.6568 | 12.52 | 0.47621 | 0.0515 | 234.6353 | 2.8178 | 11.82 | 0.44945 | 0.04881 | 228.8166 | 2.8608 | 12.4 | 0.45998 | 0.04925 | 228.8199 | 3.2359 | 10.99 | 0.40692 | 0.0437 | 236.3672 | 3.1739 | 11.93 | 0.43095 | 0.04665 | 219.7346 | 3.7461 | 10.68 | 0.37637 | 0.03958 | 215.4135 | 4.0112 | 9.42 | 0.33974 | 0.03559 | 222.4529 | 3.9331 | 10.18 | 0.35877 | 0.0379 | 218.1725 | 4.2992 | 8.83 | 0.31801 | 0.03327 | 214.513 | 4.3432 | 9.25 | 0.3252 | 0.03373 | 209.5192 | 4.4063 | 9.11 | 0.32022 | 0.03295 | 202.461 | 5.2135 | 7.69 | 0.27016 | 0.02759 | 200.2113 | 5.5626 | 7.22 | 0.25332 | 0.02573 | 208.5332 | 5.4246 | 8.24 | 0.30604 | 0.02835 | 215.2713 | 5.5426 | 8.09 | 0.29994 | 0.02823 | 217.6113 | 5.8377 | 7.69 | 0.28506 | 0.02679 | 210.4672 | 7.4481 | 6.81 | 0.26748 | 0.02219 | 206.6021 | 7.5322 | 6.73 | 0.26433 | 0.02179 | 216.6992 | 9.2826 | 6.72 | 0.26667 | 0.02017 | 221.9424 | 9.5376 | 6.56 | 0.26007 | 0.01981 | 213.3354 | 9.7637 | 6.4 | 0.25374 | 0.01908 | 220.7392 | 9.5686 | 7.14 | 0.27916 | 0.02064 | 230.6469 | 10.783 | 6.91 | 0.26441 | 0.0199 | 225.8325 | 11.9834 | 6.24 | 0.23812 | 0.01793 | 220.2297 | 12.9638 | 6.23 | 0.23249 | 0.01741 | 227.3692 | 14.3639 | 6.05 | 0.22057 | 0.01607 | 221.9802 | 14.6742 | 5.95 | 0.2162 | 0.0161 | 248.6902 | 15.4642 | 6.84 | 0.25932 | 0.01765 | 227.3095 | 18.9752 | 5.63 | 0.21164 | 0.01408 | 228.4647 | 19.2453 | 5.57 | 0.20888 | 0.01406 | 240.4112 | 19.6354 | 6.07 | 0.23261 | 0.01495 | 239.2573 | 20.7756 | 5.78 | 0.22043 | 0.01412 | 237.0301 | 23.1366 | 5.72 | 0.21773 | 0.01366 | 233.9987 | 24.9569 | 5.27 | 0.20121 | 0.01228 | 231.0429 | 25.127 | 5.23 | 0.19979 | 0.01216
248.0159 | 0.0030809 | 178.25 | 7.52 | 6.15 | 273.0884 | 0.0029139 | 418.72 | 17.19 | 10.34 | 265.252 | 0.0029629 | 597.6 | 25.35 | 12.23 | 265.252 | 0.011864 | 149.16 | 6.33 | 2.95 | 274.7939 | 0.011623 | 209.99 | 8.91 | 3.62 | 256.5564 | 0.027248 | 145.73 | 5.24 | 1.89 | 249.6754 | 0.074363 | 73.79 | 3.04 | 0.79873 | 249.7956 | 0.074343 | 81.2 | 3.33 | 0.83925 | 229.1667 | 0.11364 | 52.77 | 2.17 | 0.52028 | 232.0931 | 0.15605 | 45.44 | 1.81 | 0.40831 | 233.3333 | 0.15555 | 49.12 | 1.91 | 0.42667 | 234.4483 | 0.20286 | 40.4 | 1.54 | 0.33771 | 235.308 | 0.20236 | 43.2 | 1.61 | 0.35054 | 250.0139 | 0.19516 | 50.66 | 2.02 | 0.39773 | 263.1856 | 0.23907 | 46.14 | 1.87 | 0.34948 | 250.1 | 0.30289 | 36.26 | 1.47 | 0.26841 | 261.9796 | 0.29469 | 41.16 | 1.67 | 0.29634 | 250.1023 | 0.30289 | 39.89 | 1.62 | 0.28206 | 250.1563 | 0.43453 | 30.37 | 1.22 | 0.20459 | 240.9013 | 0.55506 | 25.86 | 1.02 | 0.16057 | 250.2055 | 0.60137 | 25.64 | 0.98855 | 0.15809 | 241.5792 | 0.61418 | 25.04 | 0.96612 | 0.15232 | 250.2189 | 0.81493 | 21.78 | 0.9111 | 0.12376 | 257.3708 | 0.87565 | 22.73 | 0.97381 | 0.12445 | 270.5189 | 0.85064 | 26.1 | 1.11 | 0.13858 | 278.0249 | 0.96686 | 23.05 | 0.98058 | 0.12158 | 275.2615 | 0.97236 | 25.19 | 1.06 | 0.12658 | 275.2546 | 1.1523 | 21.26 | 0.89121 | 0.10847 | 273.0065 | 1.1573 | 23.07 | 0.94734 | 0.11266 | 271.0988 | 1.1623 | 24.88 | 0.998 | 0.11672 | 271.1271 | 1.3934 | 20.79 | 0.83311 | 0.0976 | 260.2863 | 1.4264 | 20.24 | 0.81173 | 0.0936 | 274.8116 | 1.5174 | 20.6 | 0.80455 | 0.09353 | 269.5366 | 1.6745 | 18.65 | 0.72833 | 0.08386 | 268.1684 | 1.9505 | 17.17 | 0.65352 | 0.07482 | 258.9108 | 2.3196 | 14.43 | 0.54849 | 0.0618 | 250.2816 | 2.3667 | 15.05 | 0.5584 | 0.06181 | 254.2508 | 2.5097 | 14.22 | 0.52724 | 0.05875 | 246.4268 | 2.5567 | 13.94 | 0.51673 | 0.05692 | 250.2777 | 2.7118 | 13.16 | 0.48761 | 0.05395 | 243.1176 | 2.7588 | 13.72 | 0.49619 | 0.05411 | 243.1211 | 3.1209 | 12.15 | 0.4389 | 0.04799 | 250.2711 | 3.0679 | 13.11 | 0.46236 | 0.05095 | 244.1496 | 3.517 | 12.71 | 0.47385 | 0.04656 | 228.0848 | 3.8741 | 10.35 | 0.36469 | 0.03887 | 247.1699 | 3.693 | 12.12 | 0.45154 | 0.04457 | 231.0062 | 4.1542 | 9.71 | 0.34121 | 0.03631 | 238.3478 | 4.0781 | 11 | 0.40915 | 0.03963 | 232.7991 | 4.1352 | 10.84 | 0.40307 | 0.03872 | 224.9567 | 4.8884 | 9.16 | 0.34034 | 0.03242 | 222.457 | 5.2145 | 8.59 | 0.31908 | 0.03022 | 234.5998 | 5.0514 | 10.01 | 0.39487 | 0.03392 | 242.1803 | 5.1664 | 9.81 | 0.3867 | 0.03375 | 244.8127 | 5.4425 | 9.33 | 0.36736 | 0.03202 | 233.8525 | 6.9929 | 8.08 | 0.32294 | 0.02599 | 229.5579 | 7.07 | 7.99 | 0.31922 | 0.02553 | 236.3992 | 8.8174 | 7.74 | 0.30323 | 0.02295 | 242.119 | 9.0684 | 7.56 | 0.29555 | 0.02253 | 232.7295 | 9.2775 | 7.37 | 0.28846 | 0.0217 | 239.1341 | 9.1325 | 8.12 | 0.31216 | 0.02323 | 248.389 | 10.3328 | 7.79 | 0.2919 | 0.02216 | 243.2042 | 11.4832 | 7.03 | 0.26285 | 0.01996 | 235.9604 | 12.4636 | 6.96 | 0.25417 | 0.01922 | 242.5271 | 13.8437 | 6.71 | 0.23921 | 0.01762 | 236.7789 | 14.144 | 6.59 | 0.23443 | 0.01765 | 276.3225 | 14.6138 | 8.07 | 0.31214 | 0.02044 | 252.5661 | 17.9447 | 6.63 | 0.25459 | 0.01626 | 253.8496 | 18.1948 | 6.56 | 0.2512 | 0.01622 | 264.4523 | 18.675 | 7.04 | 0.26963 | 0.01701 | 263.1831 | 19.7851 | 6.69 | 0.2553 | 0.01604 | 258.5783 | 22.1161 | 6.54 | 0.24644 | 0.01534 | 255.2714 | 23.8464 | 6.02 | 0.22791 | 0.01381 | 252.0468 | 23.9965 | 5.98 | 0.22632 | 0.01367
272.8175 | 0.0029158 | 208.97 | 8.76 | 7.14 | 297.9146 | 0.0027758 | 483.54 | 19.56 | 11.83 | 298.4085 | 0.0027728 | 726.29 | 31.32 | 14.67 | 298.4085 | 0.011103 | 181.29 | 7.82 | 3.55 | 299.7752 | 0.011073 | 242.5 | 10.05 | 4.14 | 285.0627 | 0.025658 | 173.64 | 6.58 | 2.23 | 274.643 | 0.070341 | 86.55 | 3.54 | 0.9285 | 272.5043 | 0.070651 | 93.93 | 3.79 | 0.96297 | 250 | 0.10783 | 61.1 | 2.47 | 0.59787 | 249.9464 | 0.14924 | 51.49 | 2 | 0.45965 | 250 | 0.14914 | 55.17 | 2.1 | 0.47638 | 250.0781 | 0.19516 | 45.04 | 1.67 | 0.37433 | 264.7215 | 0.18876 | 52.65 | 2.09 | 0.42273 | 277.7932 | 0.18355 | 60.41 | 2.45 | 0.46972 | 289.5042 | 0.22636 | 54.07 | 2.18 | 0.40592 | 275.11 | 0.28648 | 42.53 | 1.72 | 0.31204 | 285.7959 | 0.28038 | 47.58 | 1.9 | 0.33977 | 272.8389 | 0.28788 | 46.14 | 1.85 | 0.32366 | 271.0027 | 0.41462 | 34.72 | 1.36 | 0.23215 | 259.4322 | 0.53135 | 29.26 | 1.12 | 0.18035 | 285.9492 | 0.55665 | 32.02 | 1.34 | 0.19496 | 276.0906 | 0.56786 | 31.29 | 1.31 | 0.18801 | 281.4963 | 0.7617 | 26.47 | 1.13 | 0.14858 | 285.9676 | 0.82412 | 27.07 | 1.15 | 0.14672 | 297.5707 | 0.80602 | 30.56 | 1.28 | 0.16069 | 305.8274 | 0.91674 | 26.97 | 1.13 | 0.14087 | 300.2853 | 0.92594 | 29.08 | 1.19 | 0.14482 | 300.2778 | 1.0973 | 24.54 | 1.01 | 0.1241 | 295.757 | 1.1063 | 26.33 | 1.05 | 0.12752 | 291.9525 | 1.1143 | 28.12 | 1.1 | 0.13092 | 291.983 | 1.3354 | 23.49 | 0.91706 | 0.10945 | 280.3083 | 1.3664 | 22.88 | 0.89394 | 0.10503 | 294.441 | 1.4594 | 23.08 | 0.87794 | 0.10403 | 288.7892 | 1.6104 | 20.9 | 0.7949 | 0.09328 | 286.0463 | 1.8795 | 19.1 | 0.70827 | 0.08264 | 276.1716 | 2.2356 | 16.05 | 0.59459 | 0.06825 | 265.9242 | 2.2846 | 16.64 | 0.60196 | 0.06788 | 270.1414 | 2.4237 | 15.72 | 0.56826 | 0.0645 | 261.8285 | 2.4677 | 15.41 | 0.55708 | 0.06251 | 265.92 | 2.6177 | 14.54 | 0.52561 | 0.05923 | 257.4187 | 2.6677 | 15.08 | 0.5323 | 0.05911 | 257.4223 | 3.0178 | 13.35 | 0.47079 | 0.0524 | 278.079 | 2.8878 | 15.59 | 0.58055 | 0.05987 | 274.6683 | 3.2849 | 15.43 | 0.61009 | 0.05575 | 253.4276 | 3.64 | 12.32 | 0.45874 | 0.0457 | 278.0661 | 3.4509 | 14.71 | 0.58115 | 0.05335 | 256.6735 | 3.9061 | 11.54 | 0.42863 | 0.04263 | 268.1412 | 3.81 | 13.35 | 0.52651 | 0.04739 | 261.8989 | 3.861 | 13.15 | 0.51896 | 0.04631 | 253.0763 | 4.5593 | 11.11 | 0.43861 | 0.03878 | 250.2642 | 4.8633 | 10.43 | 0.4112 | 0.03614 | 260.6665 | 4.7503 | 11.89 | 0.47645 | 0.03978 | 269.0892 | 4.8613 | 11.65 | 0.46632 | 0.03956 | 272.0141 | 5.1234 | 11.07 | 0.44285 | 0.03752 | 257.2377 | 6.6168 | 9.44 | 0.3757 | 0.02997 | 252.5137 | 6.6868 | 9.33 | 0.37145 | 0.02944 | 256.0991 | 8.4212 | 8.82 | 0.33898 | 0.02583 | 262.2956 | 8.6673 | 8.6 | 0.33022 | 0.02534 | 252.1237 | 8.8613 | 8.39 | 0.32241 | 0.02442 | 257.529 | 8.7563 | 9.15 | 0.34462 | 0.02591 | 266.1311 | 9.9436 | 8.7 | 0.31906 | 0.0245 | 260.5759 | 11.053 | 7.85 | 0.28728 | 0.02205 | 251.691 | 12.0133 | 7.71 | 0.27566 | 0.02109 | 272.843 | 12.9733 | 8.08 | 0.3085 | 0.02084 | 266.3762 | 13.2536 | 7.94 | 0.30225 | 0.02085 | 303.9547 | 13.9035 | 9.36 | 0.36193 | 0.02334 | 277.8227 | 17.0743 | 7.68 | 0.29508 | 0.01852 | 279.2346 | 17.3144 | 7.6 | 0.29111 | 0.01846 | 288.4934 | 17.8746 | 8.05 | 0.30516 | 0.01915 | 287.1088 | 18.9347 | 7.65 | 0.28875 | 0.01801 | 280.1265 | 21.2357 | 7.39 | 0.27431 | 0.01707 | 276.544 | 22.886 | 6.81 | 0.25384 | 0.01539 | 273.0507 | 23.036 | 6.77 | 0.25209 | 0.01522
297.619 | 0.0027768 | 241.33 | 9.95 | 8.16 | 322.7408 | 0.0026588 | 551.41 | 21.88 | 13.37 | 331.565 | 0.0026208 | 863.12 | 36.93 | 17.23 | 331.565 | 0.010493 | 215.46 | 9.22 | 4.17 | 324.7564 | 0.010613 | 276.53 | 11.17 | 4.68 | 320.6956 | 0.024057 | 210.78 | 8.43 | 2.67 | 299.6105 | 0.06698 | 99.99 | 4.02 | 1.06 | 295.213 | 0.06753 | 107.29 | 4.24 | 1.09 | 270.8333 | 0.10283 | 69.87 | 2.77 | 0.67854 | 267.7998 | 0.14324 | 57.8 | 2.19 | 0.51273 | 266.6667 | 0.14364 | 61.48 | 2.28 | 0.52767 | 281.3379 | 0.18225 | 54.83 | 2.17 | 0.45076 | 294.1349 | 0.17775 | 62.73 | 2.53 | 0.49861 | 305.5725 | 0.17405 | 70.73 | 2.85 | 0.54489 | 315.8227 | 0.21566 | 62.42 | 2.49 | 0.46456 | 300.12 | 0.27278 | 49.13 | 1.96 | 0.35745 | 309.6123 | 0.26817 | 54.31 | 2.13 | 0.38476 | 295.5755 | 0.27508 | 52.7 | 2.07 | 0.36681 | 291.8491 | 0.39751 | 39.26 | 1.51 | 0.26067 | 296.494 | 0.49273 | 36.47 | 1.52 | 0.2218 | 321.6928 | 0.52174 | 38.87 | 1.65 | 0.23386 | 310.6019 | 0.53174 | 38.01 | 1.62 | 0.22571 | 312.7737 | 0.71898 | 31.46 | 1.33 | 0.1746 | 314.5643 | 0.78191 | 31.67 | 1.32 | 0.16995 | 324.6226 | 0.7688 | 35.25 | 1.44 | 0.18364 | 333.6299 | 0.87492 | 31.09 | 1.27 | 0.16087 | 325.309 | 0.88662 | 33.15 | 1.32 | 0.16369 | 325.3009 | 1.0513 | 27.98 | 1.12 | 0.14026 | 318.5076 | 1.0623 | 29.74 | 1.16 | 0.14286 | 312.8063 | 1.0733 | 31.5 | 1.2 | 0.14556 | 312.8389 | 1.2863 | 26.31 | 1 | 0.12166 | 300.3304 | 1.3154 | 25.63 | 0.97531 | 0.11681 | 314.0704 | 1.4084 | 25.65 | 0.95066 | 0.11482 | 308.0418 | 1.5534 | 23.23 | 0.8609 | 0.10297 | 303.9242 | 1.8175 | 21.1 | 0.76265 | 0.09067 | 293.4323 | 2.1606 | 17.73 | 0.64041 | 0.07489 | 281.5668 | 2.2116 | 18.28 | 0.64534 | 0.07411 | 286.0321 | 2.3466 | 17.27 | 0.60909 | 0.07039 | 277.2302 | 2.3877 | 16.93 | 0.59726 | 0.06824 | 281.5624 | 2.5337 | 15.97 | 0.56344 | 0.06465 | 286.0207 | 2.5117 | 17.93 | 0.66809 | 0.06947 | 286.0248 | 2.8428 | 15.87 | 0.59072 | 0.06156 | 312.8389 | 2.7067 | 18.89 | 0.74523 | 0.07156 | 305.187 | 3.0988 | 18.32 | 0.73469 | 0.06537 | 285.1061 | 3.4029 | 14.94 | 0.59007 | 0.05467 | 308.9624 | 3.2568 | 17.46 | 0.69964 | 0.06254 | 288.7577 | 3.6559 | 13.98 | 0.55064 | 0.05093 | 297.9347 | 3.5939 | 15.84 | 0.63387 | 0.05553 | 290.9988 | 3.6399 | 15.61 | 0.62504 | 0.05428 | 281.1959 | 4.2941 | 13.2 | 0.52869 | 0.04548 | 278.0713 | 4.5792 | 12.38 | 0.49566 | 0.04236 | 286.7331 | 4.5022 | 13.88 | 0.55386 | 0.04591 | 295.9981 | 4.6112 | 13.6 | 0.54179 | 0.04563 | 299.2155 | 4.8612 | 12.92 | 0.51439 | 0.04325 | 280.623 | 6.3006 | 10.87 | 0.42668 | 0.03411 | 275.4694 | 6.3657 | 10.75 | 0.42194 | 0.03352 | 275.799 | 8.0791 | 9.93 | 0.37413 | 0.02881 | 282.4722 | 8.3211 | 9.68 | 0.36426 | 0.02825 | 271.5178 | 8.5022 | 9.45 | 0.35578 | 0.02723 | 275.924 | 8.4282 | 10.23 | 0.37665 | 0.02867 | 283.8732 | 9.5985 | 9.64 | 0.34592 | 0.0269 | 277.9476 | 10.6628 | 8.7 | 0.31145 | 0.02419 | 283.1524 | 11.263 | 9.3 | 0.35548 | 0.02496 | 303.1589 | 12.273 | 9.55 | 0.37148 | 0.0242 | 295.9736 | 12.5232 | 9.37 | 0.36391 | 0.0242 | 331.587 | 13.3133 | 10.72 | 0.40967 | 0.02633 | 303.0793 | 16.344 | 8.79 | 0.33392 | 0.02085 | 304.6196 | 16.5741 | 8.69 | 0.3294 | 0.02077 | 312.5346 | 17.1843 | 9.1 | 0.3396 | 0.02134 | 311.0345 | 18.2144 | 8.64 | 0.32116 | 0.02004 | 301.6747 | 20.4853 | 8.27 | 0.30152 | 0.01884 | 297.8166 | 22.0556 | 7.63 | 0.27918 | 0.017 | 294.0546 | 22.1956 | 7.58 | 0.27728 | 0.01682
322.4206 | 0.0026597 | 275.21 | 11.12 | 9.23 | 347.567 | 0.0025577 | 622.11 | 24.14 | 14.95 | 364.7215 | 0.0024967 | 1010 | 42.3 | 19.88 | 364.7215 | 0.0099956 | 251.48 | 10.56 | 4.81 | 349.7377 | 0.010213 | 311.97 | 12.27 | 5.23 | 356.3284 | 0.022776 | 250.19 | 10.13 | 3.13 | 324.578 | 0.064138 | 114.07 | 4.49 | 1.2 | 317.9217 | 0.064849 | 121.23 | 4.68 | 1.22 | 291.6667 | 0.098629 | 79.03 | 3.06 | 0.76197 | 285.6531 | 0.13804 | 64.36 | 2.38 | 0.56741 | 300 | 0.13434 | 74.76 | 2.96 | 0.63454 | 312.5977 | 0.17185 | 65.25 | 2.63 | 0.53094 | 323.5484 | 0.16875 | 73.38 | 2.95 | 0.57771 | 333.3519 | 0.16604 | 81.59 | 3.24 | 0.62285 | 342.1413 | 0.20676 | 71.16 | 2.78 | 0.52515 | 325.1301 | 0.26117 | 56.04 | 2.19 | 0.40444 | 333.4286 | 0.25767 | 61.33 | 2.35 | 0.43116 | 318.312 | 0.26417 | 59.54 | 2.28 | 0.41136 | 333.5418 | 0.3697 | 48.89 | 2.03 | 0.32025 | 333.5557 | 0.46262 | 44.2 | 1.87 | 0.26541 | 357.4365 | 0.49383 | 46.14 | 1.95 | 0.27446 | 345.1132 | 0.50273 | 45.15 | 1.91 | 0.26512 | 344.051 | 0.68387 | 36.72 | 1.53 | 0.20163 | 343.1611 | 0.74669 | 36.5 | 1.49 | 0.19403 | 351.6745 | 0.73729 | 40.15 | 1.6 | 0.20734 | 361.4324 | 0.8395 | 35.4 | 1.41 | 0.1815 | 350.3328 | 0.85291 | 37.39 | 1.45 | 0.18312 | 350.324 | 1.0113 | 31.56 | 1.23 | 0.1569 | 341.2581 | 1.0243 | 33.27 | 1.26 | 0.15863 | 333.66 | 1.0373 | 35 | 1.3 | 0.16058 | 333.6948 | 1.2423 | 29.23 | 1.08 | 0.13419 | 320.3524 | 1.2693 | 28.49 | 1.06 | 0.12891 | 333.6997 | 1.3644 | 28.31 | 1.02 | 0.12588 | 327.2944 | 1.5044 | 25.64 | 0.92637 | 0.1129 | 321.8021 | 1.7625 | 23.16 | 0.81667 | 0.09889 | 310.693 | 2.0945 | 19.46 | 0.68595 | 0.08168 | 312.852 | 2.0865 | 21.72 | 0.80819 | 0.087 | 317.8134 | 2.2146 | 20.51 | 0.76235 | 0.0826 | 308.0335 | 2.2526 | 20.11 | 0.74819 | 0.08011 | 312.8471 | 2.3916 | 18.97 | 0.70548 | 0.07587 | 321.7733 | 2.3556 | 21.72 | 0.85715 | 0.08304 | 321.7779 | 2.6657 | 19.22 | 0.75771 | 0.07354 | 347.5988 | 2.5606 | 22.4 | 0.89528 | 0.08377 | 335.7057 | 2.9467 | 21.37 | 0.8524 | 0.07539 | 316.7845 | 3.2138 | 17.73 | 0.71004 | 0.06407 | 339.8586 | 3.0968 | 20.36 | 0.81154 | 0.0721 | 320.8419 | 3.4549 | 16.58 | 0.66202 | 0.0596 | 327.7282 | 3.4168 | 18.47 | 0.73532 | 0.06399 | 320.0987 | 3.4589 | 18.21 | 0.72535 | 0.06258 | 309.3155 | 4.076 | 15.4 | 0.61397 | 0.05245 | 305.8784 | 4.3461 | 14.45 | 0.57564 | 0.04884 | 312.7998 | 4.2951 | 15.98 | 0.62846 | 0.05226 | 322.907 | 4.4021 | 15.65 | 0.61446 | 0.05191 | 326.4169 | 4.6411 | 14.87 | 0.58325 | 0.04919 | 304.0082 | 6.0325 | 12.37 | 0.47636 | 0.0384 | 298.4252 | 6.0925 | 12.23 | 0.47117 | 0.03773 | 295.499 | 7.781 | 11.1 | 0.40877 | 0.03188 | 302.6488 | 8.019 | 10.81 | 0.39779 | 0.03124 | 290.9119 | 8.1901 | 10.56 | 0.38867 | 0.03012 | 294.3189 | 8.139 | 11.34 | 0.40831 | 0.0315 | 319.3573 | 9.0202 | 11.63 | 0.44546 | 0.03187 | 312.6911 | 10.0225 | 10.49 | 0.40104 | 0.02864 | 314.6138 | 10.6627 | 10.98 | 0.42795 | 0.02901 | 333.4748 | 11.6927 | 11.09 | 0.43072 | 0.02768 | 325.5709 | 11.933 | 10.88 | 0.42196 | 0.02767 | 359.2192 | 12.803 | 12.13 | 0.45586 | 0.0294 | 328.3359 | 15.7137 | 9.94 | 0.37154 | 0.02325 | 330.0045 | 15.9438 | 9.82 | 0.36647 | 0.02314 | 336.5757 | 16.574 | 10.19 | 0.37318 | 0.02358 | 334.9603 | 17.5841 | 9.67 | 0.35274 | 0.02212 | 344.7711 | 19.2347 | 10.13 | 0.40018 | 0.0225 | 340.3618 | 20.6849 | 9.36 | 0.37109 | 0.02034 | 336.0624 | 20.815 | 9.3 | 0.36868 | 0.02013
347.2222 | 0.0025587 | 310.5 | 12.27 | 10.32 | 397.2195 | 0.0023946 | 771.11 | 32.2 | 18.23 | 397.878 | 0.0023926 | 1160 | 47.5 | 22.6 | 397.878 | 0.0095814 | 289.17 | 11.86 | 5.47 | 374.719 | 0.0098626 | 348.74 | 13.35 | 5.8 | 391.9612 | 0.021736 | 291.66 | 11.72 | 3.61 | 349.5456 | 0.061697 | 128.73 | 4.95 | 1.35 | 340.6304 | 0.062527 | 135.72 | 5.11 | 1.36 | 312.5 | 0.094957 | 88.56 | 3.35 | 0.84792 | 321.3597 | 0.12944 | 78.16 | 3.09 | 0.6811 | 333.3333 | 0.12693 | 88.9 | 3.58 | 0.74637 | 343.8575 | 0.16344 | 76.27 | 3.06 | 0.61434 | 352.9619 | 0.16124 | 84.57 | 3.35 | 0.65959 | 361.1312 | 0.15934 | 92.93 | 3.62 | 0.70325 | 368.4598 | 0.19905 | 80.26 | 3.06 | 0.58746 | 350.1401 | 0.25127 | 63.25 | 2.42 | 0.45282 | 381.0613 | 0.24076 | 76.15 | 3.15 | 0.52759 | 363.7852 | 0.24636 | 74.01 | 3.07 | 0.50413 | 375.2345 | 0.34809 | 59.18 | 2.5 | 0.38268 | 370.6174 | 0.4385 | 52.4 | 2.2 | 0.31082 | 393.1801 | 0.47101 | 53.8 | 2.23 | 0.3165 | 379.6245 | 0.47912 | 52.67 | 2.19 | 0.30598 | 375.3284 | 0.65466 | 42.24 | 1.71 | 0.22955 | 371.7578 | 0.71688 | 41.55 | 1.65 | 0.21885 | 378.7264 | 0.71027 | 45.25 | 1.76 | 0.23169 | 389.2349 | 0.80919 | 39.87 | 1.54 | 0.20269 | 375.3566 | 0.8237 | 41.8 | 1.58 | 0.20305 | 375.3472 | 0.97634 | 35.28 | 1.33 | 0.17397 | 364.0086 | 0.99145 | 36.93 | 1.37 | 0.17479 | 354.5138 | 1.0053 | 38.61 | 1.39 | 0.17595 | 354.5508 | 1.2043 | 32.25 | 1.16 | 0.14702 | 340.3744 | 1.2303 | 31.44 | 1.14 | 0.14131 | 353.3291 | 1.3243 | 31.06 | 1.09 | 0.13718 | 346.547 | 1.4594 | 28.13 | 0.99131 | 0.12306 | 357.5579 | 1.6684 | 27.46 | 1.02 | 0.11585 | 345.2145 | 1.9815 | 23.09 | 0.85661 | 0.09571 | 351.9585 | 1.9615 | 26.28 | 1.03 | 0.10383 | 357.5401 | 2.0835 | 24.8 | 0.97517 | 0.09851 | 346.5377 | 2.1165 | 24.34 | 0.95795 | 0.09562 | 351.9529 | 2.2486 | 22.95 | 0.9028 | 0.09051 | 357.5259 | 2.2306 | 25.75 | 1.03 | 0.09719 | 357.531 | 2.5246 | 22.78 | 0.90973 | 0.08604 | 382.3587 | 2.4416 | 26.09 | 1.04 | 0.09641 | 366.2243 | 2.8187 | 24.58 | 0.96538 | 0.08574 | 348.463 | 3.0578 | 20.68 | 0.82326 | 0.07383 | 370.7549 | 2.9647 | 23.41 | 0.91891 | 0.08197 | 352.9261 | 3.2898 | 19.32 | 0.76704 | 0.06861 | 357.5217 | 3.2688 | 21.23 | 0.83272 | 0.07274 | 349.1986 | 3.3078 | 20.94 | 0.82172 | 0.07115 | 337.435 | 3.894 | 17.72 | 0.696 | 0.05967 | 333.6856 | 4.152 | 16.62 | 0.6526 | 0.05556 | 338.8664 | 4.119 | 18.18 | 0.70098 | 0.05882 | 349.8159 | 4.224 | 17.79 | 0.68505 | 0.05839 | 353.6183 | 4.4551 | 16.89 | 0.65011 | 0.05532 | 327.3935 | 5.8014 | 13.93 | 0.52502 | 0.04281 | 321.381 | 5.8574 | 13.77 | 0.5194 | 0.04208 | 315.1989 | 7.5198 | 12.3 | 0.44298 | 0.03502 | 322.8254 | 7.7549 | 11.98 | 0.43088 | 0.03431 | 310.306 | 7.9149 | 11.71 | 0.42115 | 0.03308 | 331.1088 | 7.6548 | 13.68 | 0.52553 | 0.03737 | 354.8415 | 8.555 | 13.73 | 0.53554 | 0.03704 | 347.4345 | 9.4993 | 12.38 | 0.48217 | 0.03326 | 346.0752 | 10.1625 | 12.76 | 0.49606 | 0.03319 | 363.7907 | 11.2025 | 12.7 | 0.4874 | 0.03127 | 355.1683 | 11.4327 | 12.46 | 0.47752 | 0.03124 | 386.8515 | 12.3728 | 13.6 | 0.50082 | 0.03254 | 353.5925 | 15.1635 | 11.14 | 0.40822 | 0.0257 | 355.3895 | 15.3936 | 11 | 0.40259 | 0.02557 | 384.6579 | 15.5936 | 12.49 | 0.49476 | 0.0282 | 382.8118 | 16.5536 | 11.84 | 0.467 | 0.0264 | 387.8675 | 18.2442 | 12.1 | 0.48769 | 0.02628 | 382.907 | 19.6144 | 11.19 | 0.45267 | 0.0238 | 378.0702 | 19.7245 | 11.12 | 0.44984 | 0.02356
372.0238 | 0.0024716 | 347.12 | 13.41 | 11.44 | 446.8719 | 0.0022686 | 929.32 | 39.37 | 21.62 | 431.0345 | 0.0023056 | 1320 | 52.56 | 25.39 | 431.0345 | 0.0092312 | 328.39 | 13.13 | 6.14 | 399.7002 | 0.0095604 | 386.73 | 14.42 | 6.38 | 427.5941 | 0.020865 | 334.98 | 13.24 | 4.1 | 374.5131 | 0.059586 | 143.95 | 5.41 | 1.49 | 363.3391 | 0.060496 | 150.72 | 5.54 | 1.5 | 333.3333 | 0.091735 | 98.44 | 3.63 | 0.93613 | 357.0663 | 0.12243 | 92.82 | 3.72 | 0.79976 | 366.6667 | 0.12083 | 103.8 | 4.15 | 0.86244 | 375.1172 | 0.15634 | 87.81 | 3.47 | 0.7005 | 382.3754 | 0.15484 | 96.25 | 3.74 | 0.74388 | 388.9105 | 0.15364 | 104.73 | 3.99 | 0.78578 | 421.097 | 0.18665 | 99.41 | 4.09 | 0.71645 | 400.1601 | 0.23516 | 78.44 | 3.24 | 0.55319 | 428.6939 | 0.22765 | 91.92 | 3.86 | 0.628 | 409.2583 | 0.23266 | 89.43 | 3.77 | 0.60093 | 416.9272 | 0.33088 | 70.06 | 2.94 | 0.44743 | 407.6792 | 0.4188 | 61.01 | 2.52 | 0.35774 | 428.9238 | 0.45201 | 61.79 | 2.5 | 0.35974 | 414.1358 | 0.45951 | 60.53 | 2.45 | 0.34806 | 406.6058 | 0.63004 | 47.98 | 1.9 | 0.25822 | 400.3546 | 0.69146 | 46.79 | 1.81 | 0.24431 | 405.7783 | 0.68696 | 50.54 | 1.91 | 0.25661 | 417.0374 | 0.78298 | 44.51 | 1.68 | 0.22436 | 400.3804 | 0.79828 | 46.35 | 1.71 | 0.22341 | 400.3703 | 0.94623 | 39.12 | 1.44 | 0.19142 | 386.7592 | 0.96213 | 40.71 | 1.47 | 0.1913 | 375.3675 | 0.97634 | 42.34 | 1.49 | 0.19164 | 375.4067 | 1.1703 | 35.35 | 1.24 | 0.16012 | 360.3964 | 1.1943 | 34.49 | 1.21 | 0.15397 | 392.5879 | 1.2563 | 36.78 | 1.36 | 0.16043 | 385.0523 | 1.3843 | 33.33 | 1.23 | 0.14396 | 402.2526 | 1.5754 | 33.16 | 1.3 | 0.13787 | 388.3663 | 1.8684 | 27.88 | 1.09 | 0.11395 | 391.0649 | 1.8614 | 31.11 | 1.24 | 0.12132 | 397.2668 | 1.9785 | 29.35 | 1.17 | 0.11505 | 385.0419 | 2.0085 | 28.81 | 1.15 | 0.11175 | 391.0588 | 2.1345 | 27.17 | 1.08 | 0.10573 | 393.2785 | 2.1285 | 29.98 | 1.19 | 0.11183 | 393.2841 | 2.4086 | 26.52 | 1.05 | 0.09897 | 417.1185 | 2.3435 | 29.94 | 1.17 | 0.10942 | 396.743 | 2.7116 | 27.91 | 1.07 | 0.09637 | 380.1414 | 2.9277 | 23.76 | 0.9318 | 0.0839 | 401.6511 | 2.8517 | 26.58 | 1.02 | 0.09211 | 385.0103 | 3.1527 | 22.18 | 0.86765 | 0.07788 | 387.3151 | 3.1437 | 24.11 | 0.92705 | 0.08172 | 378.2985 | 3.1787 | 23.78 | 0.91511 | 0.07998 | 365.5546 | 3.7399 | 20.14 | 0.77559 | 0.06711 | 361.4927 | 3.9859 | 18.89 | 0.72728 | 0.06247 | 364.9331 | 3.9679 | 20.46 | 0.77183 | 0.06556 | 376.7249 | 4.072 | 20.01 | 0.75395 | 0.06504 | 380.8197 | 4.296 | 19 | 0.71536 | 0.0616 | 350.7787 | 5.6013 | 15.55 | 0.57281 | 0.04734 | 344.3368 | 5.6544 | 15.38 | 0.5668 | 0.04653 | 354.5988 | 7.0817 | 14.83 | 0.56947 | 0.04152 | 363.1785 | 7.3117 | 14.43 | 0.55312 | 0.04063 | 349.0943 | 7.4547 | 14.11 | 0.54125 | 0.03921 | 367.8986 | 7.2667 | 16.16 | 0.63148 | 0.04346 | 390.3256 | 8.1729 | 15.93 | 0.61994 | 0.04238 | 382.178 | 9.0731 | 14.37 | 0.55821 | 0.03804 | 377.5366 | 9.7453 | 14.61 | 0.56118 | 0.0375 | 394.1066 | 10.7924 | 14.38 | 0.54215 | 0.03495 | 384.7656 | 11.0126 | 14.1 | 0.53122 | 0.03491 | 442.116 | 11.6725 | 16.67 | 0.66307 | 0.03899 | 404.1057 | 14.2831 | 13.64 | 0.54089 | 0.03074 | 406.1594 | 14.4931 | 13.47 | 0.53326 | 0.03056 | 432.7402 | 14.8232 | 14.92 | 0.60234 | 0.03296 | 430.6632 | 15.7433 | 14.12 | 0.56807 | 0.0308 | 430.9639 | 17.4538 | 14.17 | 0.5687 | 0.03016 | 425.4523 | 18.744 | 13.12 | 0.52827 | 0.02735 | 420.0781 | 18.8441 | 13.04 | 0.52508 | 0.02708
396.8254 | 0.0023956 | 384.95 | 14.52 | 12.58 | 496.5243 | 0.0021685 | 1100 | 46.01 | 25.11 | 464.191 | 0.0022316 | 1480 | 57.51 | 28.23 | 464.191 | 0.0089331 | 369.01 | 14.36 | 6.83 | 424.6815 | 0.0092943 | 425.86 | 15.47 | 6.97 | 463.2269 | 0.020135 | 379.98 | 14.71 | 4.6 | 399.4807 | 0.057745 | 159.68 | 5.85 | 1.64 | 408.7565 | 0.057115 | 182.11 | 7.11 | 1.79 | 375 | 0.086383 | 119.18 | 4.67 | 1.12 | 392.773 | 0.11683 | 108.25 | 4.32 | 0.92259 | 400 | 0.11583 | 119.4 | 4.71 | 0.98209 | 406.377 | 0.15044 | 99.85 | 3.87 | 0.78902 | 411.7889 | 0.14944 | 108.38 | 4.12 | 0.83026 | 444.4691 | 0.14433 | 129.52 | 5.31 | 0.95621 | 473.7341 | 0.17704 | 119.72 | 5 | 0.8501 | 450.1801 | 0.22265 | 94.57 | 3.96 | 0.65745 | 476.3266 | 0.21725 | 108.52 | 4.52 | 0.73154 | 454.7315 | 0.22165 | 105.69 | 4.42 | 0.70096 | 458.62 | 0.31687 | 81.45 | 3.35 | 0.51407 | 444.7409 | 0.40249 | 70 | 2.82 | 0.40589 | 464.6674 | 0.4361 | 70.11 | 2.77 | 0.40399 | 448.6472 | 0.4429 | 68.71 | 2.71 | 0.39117 | 437.8831 | 0.60903 | 53.94 | 2.08 | 0.28752 | 428.9514 | 0.66945 | 52.21 | 1.97 | 0.27033 | 432.8302 | 0.66665 | 55.99 | 2.06 | 0.28203 | 444.8399 | 0.76017 | 49.29 | 1.81 | 0.24644 | 425.4041 | 0.77587 | 51.04 | 1.83 | 0.24417 | 425.3935 | 0.91971 | 43.07 | 1.55 | 0.2092 | 409.5097 | 0.93612 | 44.6 | 1.57 | 0.20811 | 417.0751 | 0.92812 | 50.09 | 1.85 | 0.22387 | 417.1185 | 1.1123 | 41.82 | 1.55 | 0.18701 | 400.4405 | 1.1343 | 40.83 | 1.51 | 0.18001 | 441.6614 | 1.1893 | 44.33 | 1.73 | 0.19051 | 433.1838 | 1.3103 | 40.18 | 1.57 | 0.17103 | 446.9473 | 1.5003 | 39.16 | 1.55 | 0.16063 | 431.5181 | 1.7774 | 32.95 | 1.31 | 0.13284 | 430.1714 | 1.7804 | 36.18 | 1.43 | 0.13936 | 436.9935 | 1.8924 | 34.12 | 1.35 | 0.13209 | 423.5461 | 1.9194 | 33.51 | 1.33 | 0.12839 | 430.1647 | 2.0405 | 31.59 | 1.25 | 0.12143 | 429.0311 | 2.0435 | 34.41 | 1.35 | 0.12688 | 429.0372 | 2.3135 | 30.43 | 1.19 | 0.11226 | 451.8784 | 2.2595 | 33.95 | 1.3 | 0.12273 | 427.2617 | 2.6196 | 31.38 | 1.18 | 0.10725 | 411.8199 | 2.8187 | 26.97 | 1.04 | 0.09424 | 432.5473 | 2.7556 | 29.87 | 1.12 | 0.10249 | 417.0945 | 3.0367 | 25.16 | 0.9649 | 0.0874 | 417.1086 | 3.0367 | 27.1 | 1.02 | 0.09092 | 407.3984 | 3.0697 | 26.74 | 1.01 | 0.08901 | 393.6742 | 3.6078 | 22.65 | 0.8532 | 0.07474 | 389.2998 | 3.8449 | 21.25 | 0.80012 | 0.06957 | 390.9997 | 3.8369 | 22.82 | 0.84127 | 0.07246 | 403.6338 | 3.9399 | 22.32 | 0.82143 | 0.07184 | 408.0212 | 4.1579 | 21.19 | 0.77924 | 0.06802 | 374.164 | 5.4263 | 17.22 | 0.61986 | 0.05196 | 367.2926 | 5.4753 | 17.04 | 0.61347 | 0.05109 | 393.9986 | 6.7315 | 17.51 | 0.68362 | 0.04826 | 403.5317 | 6.9575 | 17.02 | 0.66331 | 0.04718 | 387.8825 | 7.0856 | 16.65 | 0.64964 | 0.04556 | 404.6885 | 6.9485 | 18.75 | 0.73063 | 0.04974 | 425.8097 | 7.8557 | 18.24 | 0.70036 | 0.04785 | 416.9215 | 8.7179 | 16.44 | 0.63071 | 0.04294 | 408.998 | 9.3922 | 16.54 | 0.62402 | 0.04192 | 424.4225 | 10.4422 | 16.12 | 0.59534 | 0.0387 | 414.363 | 10.6424 | 15.81 | 0.5834 | 0.03865 | 497.3805 | 11.1222 | 19.91 | 0.80604 | 0.04561 | 454.6189 | 13.5828 | 16.29 | 0.65812 | 0.03593 | 456.9293 | 13.7828 | 16.08 | 0.64877 | 0.0357 | 480.8224 | 14.2029 | 17.46 | 0.70167 | 0.03784 | 478.5147 | 15.093 | 16.52 | 0.66137 | 0.0353 | 474.0603 | 16.8135 | 16.33 | 0.64523 | 0.03411 | 467.9975 | 18.0337 | 15.13 | 0.59974 | 0.03098 | 462.0859 | 18.1237 | 15.03 | 0.59624 | 0.03067
446.4286 | 0.0022695 | 463.95 | 18.47 | 14.93 | 546.1768 | 0.0020885 | 1270 | 52.3 | 28.66 | 497.3475 | 0.0021675 | 1650 | 62.34 | 31.12 | 497.3475 | 0.008677 | 410.91 | 15.57 | 7.53 | 449.6628 | 0.0090582 | 466.06 | 16.51 | 7.57 | 498.8597 | 0.019514 | 426.51 | 16.14 | 5.11 | 449.4158 | 0.054683 | 192.52 | 7.48 | 1.95 | 454.1739 | 0.054433 | 215.21 | 8.52 | 2.08 | 416.6667 | 0.082111 | 141.09 | 5.61 | 1.31 | 428.4796 | 0.11213 | 124.38 | 4.89 | 1.05 | 433.3333 | 0.11153 | 135.64 | 5.24 | 1.1 | 437.6368 | 0.14533 | 112.33 | 4.26 | 0.87957 | 470.6159 | 0.14073 | 133.83 | 5.47 | 1.01 | 500.0278 | 0.13713 | 155.75 | 6.49 | 1.13 | 526.3712 | 0.16944 | 141.04 | 5.85 | 0.98727 | 500.2001 | 0.21275 | 111.53 | 4.64 | 0.76472 | 523.9592 | 0.20875 | 125.85 | 5.15 | 0.83749 | 500.2046 | 0.21275 | 122.68 | 5.03 | 0.80352 | 500.3127 | 0.30527 | 93.32 | 3.75 | 0.58222 | 481.8027 | 0.38878 | 79.33 | 3.12 | 0.45508 | 500.4111 | 0.42259 | 78.7 | 3.02 | 0.44907 | 483.1585 | 0.42889 | 77.18 | 2.97 | 0.43514 | 469.1605 | 0.59083 | 60.09 | 2.25 | 0.31738 | 457.5481 | 0.65025 | 57.81 | 2.12 | 0.29682 | 459.8821 | 0.64885 | 61.6 | 2.21 | 0.30789 | 472.6423 | 0.74016 | 54.21 | 1.94 | 0.26889 | 450.4279 | 0.75597 | 55.86 | 1.96 | 0.26527 | 450.4166 | 0.8962 | 47.14 | 1.65 | 0.22727 | 455.0108 | 0.8921 | 52.68 | 1.94 | 0.24255 | 469.2094 | 0.8802 | 60.3 | 2.35 | 0.26545 | 469.2584 | 1.0552 | 50.34 | 1.96 | 0.2217 | 450.4955 | 1.0742 | 49.19 | 1.92 | 0.21368 | 490.7349 | 1.1362 | 52.27 | 2.06 | 0.22149 | 481.3153 | 1.2503 | 47.39 | 1.87 | 0.19892 | 491.6421 | 1.4403 | 45.44 | 1.79 | 0.18399 | 474.6699 | 1.7044 | 38.25 | 1.51 | 0.15224 | 469.2779 | 1.7134 | 41.46 | 1.62 | 0.15785 | 476.7202 | 1.8214 | 39.09 | 1.52 | 0.14954 | 462.0503 | 1.8464 | 38.41 | 1.5 | 0.14545 | 469.2706 | 1.9634 | 36.2 | 1.41 | 0.13751 | 464.7837 | 1.9714 | 39.01 | 1.49 | 0.14228 | 464.7903 | 2.2325 | 34.49 | 1.32 | 0.12584 | 486.6383 | 2.1895 | 38.1 | 1.43 | 0.1363 | 457.7804 | 2.5396 | 34.95 | 1.29 | 0.11834 | 443.4983 | 2.7246 | 30.3 | 1.14 | 0.10481 | 463.4436 | 2.6726 | 33.27 | 1.22 | 0.11305 | 449.1786 | 2.9376 | 28.25 | 1.06 | 0.09712 | 446.9021 | 2.9436 | 30.19 | 1.11 | 0.1003 | 436.4982 | 2.9747 | 29.79 | 1.09 | 0.09822 | 421.7938 | 3.4938 | 25.25 | 0.92913 | 0.08253 | 417.1069 | 3.7228 | 23.69 | 0.87141 | 0.07682 | 417.0664 | 3.7228 | 25.27 | 0.90946 | 0.07949 | 430.5427 | 3.8248 | 24.7 | 0.88764 | 0.07877 | 435.2226 | 4.0369 | 23.44 | 0.84191 | 0.07457 | 420.9345 | 5.1341 | 20.72 | 0.79312 | 0.06148 | 413.2042 | 5.1771 | 20.5 | 0.78544 | 0.06048 | 433.3985 | 6.4454 | 20.31 | 0.79024 | 0.0552 | 443.8849 | 6.6674 | 19.73 | 0.76614 | 0.05391 | 426.6708 | 6.7845 | 19.31 | 0.75091 | 0.0521 | 441.4784 | 6.6834 | 21.46 | 0.825 | 0.05618 | 461.2939 | 7.5876 | 20.63 | 0.77774 | 0.05344 | 451.6649 | 8.4178 | 18.6 | 0.7005 | 0.04795 | 440.4593 | 9.091 | 18.54 | 0.68501 | 0.04642 | 485.0543 | 9.868 | 19.75 | 0.78685 | 0.0464 | 473.5577 | 10.0521 | 19.38 | 0.77142 | 0.04633 | 552.645 | 10.692 | 23.3 | 0.93751 | 0.05236 | 505.1321 | 13.0325 | 19.07 | 0.76621 | 0.04124 | 507.6993 | 13.2226 | 18.82 | 0.75531 | 0.04096 | 528.9046 | 13.7027 | 20.11 | 0.79525 | 0.0428 | 526.3662 | 14.5627 | 19.01 | 0.74926 | 0.03988 | 517.1567 | 16.2732 | 18.56 | 0.71832 | 0.03812 | 510.5427 | 17.4534 | 17.21 | 0.66805 | 0.03466 | 504.0937 | 17.5335 | 17.1 | 0.66428 | 0.03432
496.0317 | 0.0021695 | 546.96 | 22.04 | 17.34 | 595.8292 | 0.0020214 | 1450 | 58.3 | 32.26 | 530.504 | 0.0021115 | 1820 | 67.08 | 34.05 | 530.504 | 0.0084548 | 453.97 | 16.75 | 8.25 | 499.6253 | 0.008661 | 549.37 | 20.34 | 8.79 | 534.4926 | 0.018984 | 474.44 | 17.52 | 5.63 | 499.3508 | 0.052262 | 227.04 | 8.94 | 2.27 | 499.5912 | 0.052252 | 249.81 | 9.84 | 2.39 | 458.3333 | 0.078639 | 164.05 | 6.49 | 1.5 | 464.1862 | 0.10813 | 141.13 | 5.44 | 1.18 | 466.6667 | 0.10793 | 152.46 | 5.76 | 1.23 | 500.1563 | 0.13713 | 138.47 | 5.64 | 1.07 | 529.4429 | 0.13403 | 160.71 | 6.67 | 1.19 | 555.5864 | 0.13153 | 183.23 | 7.57 | 1.31 | 579.0083 | 0.16333 | 163.23 | 6.64 | 1.13 | 550.2201 | 0.20474 | 129.21 | 5.27 | 0.87425 | 571.5919 | 0.20184 | 143.83 | 5.74 | 0.94528 | 545.6778 | 0.20544 | 140.34 | 5.62 | 0.90806 | 542.0054 | 0.29556 | 105.61 | 4.14 | 0.65158 | 518.8644 | 0.37708 | 88.97 | 3.4 | 0.5051 | 536.1547 | 0.41099 | 87.56 | 3.27 | 0.49483 | 517.6698 | 0.41679 | 85.91 | 3.22 | 0.47982 | 500.4379 | 0.57502 | 66.43 | 2.42 | 0.34769 | 486.1449 | 0.63344 | 63.56 | 2.27 | 0.32374 | 486.9339 | 0.63304 | 67.36 | 2.35 | 0.33412 | 500.4448 | 0.72245 | 59.26 | 2.07 | 0.29165 | 500.4755 | 0.72245 | 65.85 | 2.41 | 0.30835 | 500.4629 | 0.85648 | 55.57 | 2.04 | 0.26417 | 511.8872 | 0.84858 | 63.29 | 2.45 | 0.2868 | 521.3438 | 0.84228 | 71.02 | 2.8 | 0.30815 | 521.3982 | 1.0092 | 59.28 | 2.33 | 0.25733 | 500.5506 | 1.0262 | 57.98 | 2.29 | 0.24831 | 539.8084 | 1.0932 | 60.55 | 2.37 | 0.25314 | 529.4469 | 1.2022 | 54.92 | 2.15 | 0.22745 | 536.3368 | 1.3903 | 51.96 | 2.01 | 0.2078 | 517.8217 | 1.6443 | 43.76 | 1.7 | 0.17206 | 508.3844 | 1.6563 | 46.94 | 1.79 | 0.1767 | 516.4468 | 1.7624 | 44.24 | 1.69 | 0.16732 | 500.5545 | 1.7844 | 43.5 | 1.66 | 0.16285 | 508.3765 | 1.8994 | 40.98 | 1.56 | 0.15391 | 500.5363 | 1.9114 | 43.76 | 1.64 | 0.15795 | 500.5434 | 2.1635 | 38.69 | 1.45 | 0.13968 | 521.3982 | 2.1284 | 42.38 | 1.55 | 0.15008 | 488.2991 | 2.4705 | 38.64 | 1.39 | 0.12961 | 475.1768 | 2.6446 | 33.74 | 1.24 | 0.11557 | 494.3398 | 2.6006 | 36.77 | 1.32 | 0.12379 | 481.2628 | 2.8516 | 31.44 | 1.15 | 0.107 | 476.6955 | 2.8626 | 33.36 | 1.2 | 0.10982 | 465.5981 | 2.8916 | 32.94 | 1.18 | 0.1076 | 449.9134 | 3.3937 | 27.93 | 1 | 0.09046 | 444.9141 | 3.6158 | 26.2 | 0.9413 | 0.0842 | 469.1996 | 3.5337 | 30.36 | 1.16 | 0.09391 | 484.3605 | 3.6338 | 29.65 | 1.13 | 0.09296 | 489.6254 | 3.8378 | 28.13 | 1.07 | 0.08796 | 467.705 | 4.902 | 24.4 | 0.94869 | 0.07128 | 459.1157 | 4.941 | 24.15 | 0.93993 | 0.07015 | 472.7983 | 6.2083 | 23.23 | 0.89156 | 0.06229 | 484.2381 | 6.4273 | 22.55 | 0.86374 | 0.06078 | 465.4591 | 6.5343 | 22.08 | 0.84715 | 0.05878 | 478.2682 | 6.4603 | 24.27 | 0.91571 | 0.06274 | 496.778 | 7.3595 | 23.1 | 0.85262 | 0.05913 | 486.4084 | 8.1617 | 20.82 | 0.76806 | 0.05304 | 503.3821 | 8.6028 | 22.71 | 0.90441 | 0.05563 | 545.686 | 9.4278 | 23.58 | 0.95508 | 0.05428 | 532.7524 | 9.6029 | 23.13 | 0.93671 | 0.0542 | 607.9095 | 10.3419 | 26.81 | 1.06 | 0.0592 | 555.6454 | 12.5823 | 21.95 | 0.8679 | 0.04663 | 558.4692 | 12.7624 | 21.66 | 0.85556 | 0.04629 | 576.9869 | 13.2825 | 22.84 | 0.88439 | 0.04781 | 574.2176 | 14.1325 | 21.58 | 0.83296 | 0.0445 | 560.2531 | 15.823 | 20.86 | 0.7886 | 0.04218 | 553.0879 | 16.9532 | 19.35 | 0.73377 | 0.03838 | 546.1015 | 17.0332 | 19.24 | 0.72977 | 0.03802
545.6349 | 0.0020884 | 633.49 | 25.37 | 19.79 | 645.4816 | 0.0019664 | 1630 | 64.07 | 35.9 | 563.6605 | 0.0020635 | 1990 | 71.73 | 37.01 | 563.6605 | 0.0082597 | 498.11 | 17.91 | 8.96 | 562.0784 | 0.0082688 | 658.37 | 25.58 | 10.35 | 570.1254 | 0.018524 | 523.64 | 18.88 | 6.15 | 549.2859 | 0.050311 | 263.02 | 10.3 | 2.6 | 545.0086 | 0.050461 | 285.74 | 11.08 | 2.7 | 500 | 0.075777 | 187.96 | 7.33 | 1.7 | 499.8929 | 0.10482 | 158.46 | 5.97 | 1.31 | 533.3333 | 0.10212 | 187.62 | 7.62 | 1.49 | 562.6758 | 0.13093 | 166.02 | 6.86 | 1.26 | 588.2699 | 0.12873 | 188.8 | 7.77 | 1.38 | 611.1451 | 0.12703 | 211.79 | 8.58 | 1.5 | 631.6454 | 0.15823 | 186.19 | 7.39 | 1.27 | 600.2401 | 0.19824 | 147.52 | 5.87 | 0.98548 | 619.2245 | 0.19604 | 162.38 | 6.32 | 1.05 | 591.1509 | 0.19934 | 158.57 | 6.19 | 1.01 | 583.6981 | 0.28736 | 118.27 | 4.51 | 0.72188 | 555.9262 | 0.36707 | 98.89 | 3.68 | 0.5558 | 571.8983 | 0.40088 | 96.65 | 3.52 | 0.54114 | 552.1811 | 0.40628 | 94.88 | 3.46 | 0.52508 | 531.7153 | 0.56121 | 72.92 | 2.59 | 0.3784 | 514.7416 | 0.61863 | 69.45 | 2.42 | 0.351 | 541.0377 | 0.60642 | 79.27 | 2.9 | 0.38753 | 556.0498 | 0.69274 | 69.7 | 2.54 | 0.33795 | 563.0349 | 0.68943 | 78.92 | 3.04 | 0.36347 | 563.0208 | 0.81736 | 66.59 | 2.57 | 0.31138 | 568.7635 | 0.81426 | 74.39 | 2.91 | 0.33206 | 573.4782 | 0.81176 | 82.18 | 3.21 | 0.35167 | 573.538 | 0.973 | 68.59 | 2.68 | 0.29364 | 550.6057 | 0.9882 | 67.14 | 2.63 | 0.28367 | 588.8819 | 1.0582 | 69.13 | 2.67 | 0.2853 | 577.5784 | 1.1632 | 62.72 | 2.42 | 0.25646 | 581.0316 | 1.3483 | 58.7 | 2.23 | 0.23197 | 560.9735 | 1.5933 | 49.46 | 1.88 | 0.19219 | 547.4909 | 1.6083 | 52.59 | 1.96 | 0.19584 | 556.1735 | 1.7113 | 49.55 | 1.85 | 0.18537 | 539.0586 | 1.7324 | 48.74 | 1.82 | 0.18054 | 547.4824 | 1.8434 | 45.91 | 1.71 | 0.17056 | 536.2889 | 1.8584 | 48.65 | 1.78 | 0.17386 | 536.2966 | 2.1044 | 43.02 | 1.57 | 0.15372 | 556.1581 | 2.0754 | 46.77 | 1.67 | 0.16403 | 549.3365 | 2.3565 | 46.29 | 1.76 | 0.15258 | 506.8552 | 2.5745 | 37.27 | 1.34 | 0.12649 | 556.1323 | 2.4815 | 44.04 | 1.67 | 0.14566 | 513.347 | 2.7776 | 34.72 | 1.24 | 0.11703 | 536.2825 | 2.7295 | 39.97 | 1.52 | 0.12926 | 523.7979 | 2.7556 | 39.48 | 1.5 | 0.12673 | 506.1526 | 3.2287 | 33.5 | 1.28 | 0.10667 | 500.5283 | 3.4387 | 31.44 | 1.2 | 0.09929 | 521.3329 | 3.3827 | 35.69 | 1.38 | 0.1087 | 538.1784 | 3.4827 | 34.83 | 1.35 | 0.10749 | 544.0282 | 3.6797 | 33.04 | 1.28 | 0.10166 | 514.4755 | 4.7129 | 28.24 | 1.09 | 0.08131 | 505.0273 | 4.748 | 27.96 | 1.08 | 0.08005 | 512.1982 | 6.0082 | 26.25 | 0.98877 | 0.06951 | 524.5912 | 6.2262 | 25.47 | 0.95729 | 0.06776 | 504.2473 | 6.3232 | 24.95 | 0.9395 | 0.06558 | 515.0581 | 6.2702 | 27.17 | 1 | 0.06941 | 567.7463 | 6.9913 | 28.24 | 1.12 | 0.07072 | 555.8953 | 7.7495 | 25.46 | 1.01 | 0.06343 | 566.3049 | 8.2276 | 27.1 | 1.1 | 0.06505 | 606.3178 | 9.0806 | 27.57 | 1.11 | 0.06229 | 591.9472 | 9.2437 | 27.05 | 1.09 | 0.0622 | 663.174 | 10.0517 | 30.43 | 1.18 | 0.06609 | 606.1586 | 12.2121 | 24.93 | 0.96465 | 0.05207 | 609.2391 | 12.3922 | 24.59 | 0.95094 | 0.05169 | 625.0691 | 12.9423 | 25.66 | 0.96988 | 0.05286 | 622.0691 | 13.7623 | 24.23 | 0.91322 | 0.04917 | 603.3495 | 15.4328 | 23.22 | 0.85647 | 0.04626 | 595.6332 | 16.533 | 21.56 | 0.79727 | 0.04214 | 588.1093 | 16.603 | 21.43 | 0.79306 | 0.04174
595.2381 | 0.0020224 | 723.12 | 28.52 | 22.28 | 695.1341 | 0.0019204 | 1820 | 69.64 | 39.56 | 596.817 | 0.0020204 | 2180 | 76.29 | 39.99 | 596.817 | 0.0080887 | 543.23 | 19.05 | 9.69 | 624.5316 | 0.0079606 | 772.06 | 30.28 | 11.94 | 641.3911 | 0.017764 | 625.37 | 23.77 | 7.21 | 599.221 | 0.0487 | 300.3 | 11.58 | 2.93 | 590.426 | 0.04896 | 322.87 | 12.28 | 3.01 | 541.6667 | 0.073376 | 212.7 | 8.13 | 1.9 | 571.3061 | 0.099411 | 194.63 | 7.87 | 1.58 | 600 | 0.09764 | 224.59 | 9.25 | 1.75 | 625.1954 | 0.12592 | 194.76 | 7.98 | 1.45 | 647.0969 | 0.12452 | 217.96 | 8.8 | 1.57 | 666.7037 | 0.12322 | 241.29 | 9.55 | 1.68 | 684.2826 | 0.15413 | 209.82 | 8.12 | 1.41 | 650.2601 | 0.19274 | 166.4 | 6.46 | 1.1 | 666.8572 | 0.19114 | 181.44 | 6.87 | 1.16 | 636.6241 | 0.19414 | 177.33 | 6.73 | 1.12 | 625.3909 | 0.28036 | 131.27 | 4.87 | 0.79289 | 592.9879 | 0.35837 | 109.06 | 3.95 | 0.60703 | 607.642 | 0.39208 | 105.96 | 3.76 | 0.5879 | 586.6924 | 0.39708 | 104.07 | 3.7 | 0.57082 | 562.9926 | 0.54901 | 79.57 | 2.76 | 0.40942 | 571.9351 | 0.59362 | 81.64 | 2.97 | 0.40642 | 608.6674 | 0.58031 | 94.83 | 3.64 | 0.45561 | 625.556 | 0.66342 | 83.31 | 3.19 | 0.39689 | 625.5943 | 0.66342 | 92.57 | 3.6 | 0.41958 | 625.5787 | 0.78665 | 78.1 | 3.04 | 0.35943 | 625.6399 | 0.78665 | 85.92 | 3.34 | 0.37802 | 625.6126 | 0.78665 | 93.73 | 3.6 | 0.39579 | 625.6778 | 0.94298 | 78.23 | 3.01 | 0.33045 | 600.6607 | 0.95669 | 76.63 | 2.95 | 0.31957 | 637.9554 | 1.0282 | 77.97 | 2.95 | 0.31783 | 625.7099 | 1.1302 | 70.77 | 2.68 | 0.28582 | 625.7263 | 1.3132 | 65.63 | 2.43 | 0.25641 | 604.1253 | 1.5503 | 55.33 | 2.05 | 0.21257 | 586.5974 | 1.5673 | 58.41 | 2.13 | 0.21522 | 595.9002 | 1.6683 | 55.01 | 2 | 0.20363 | 577.5628 | 1.6873 | 54.14 | 1.97 | 0.19844 | 586.5882 | 1.7963 | 50.98 | 1.86 | 0.18742 | 572.0415 | 1.8134 | 53.68 | 1.92 | 0.18995 | 572.0497 | 2.0534 | 47.46 | 1.69 | 0.16793 | 625.6778 | 1.9884 | 55.86 | 2.11 | 0.19233 | 610.3739 | 2.2674 | 54.27 | 2.09 | 0.17598 | 570.2121 | 2.4585 | 44.61 | 1.69 | 0.14872 | 617.9248 | 2.3884 | 51.62 | 1.99 | 0.16793 | 577.5154 | 2.6545 | 41.52 | 1.57 | 0.13742 | 595.8694 | 2.6255 | 46.86 | 1.8 | 0.14906 | 581.9976 | 2.6475 | 46.31 | 1.79 | 0.14624 | 562.3917 | 3.0986 | 39.34 | 1.52 | 0.12324 | 556.1426 | 3.2996 | 36.92 | 1.43 | 0.11473 | 573.4662 | 3.2616 | 41.25 | 1.59 | 0.12376 | 591.9962 | 3.3616 | 40.23 | 1.55 | 0.12226 | 598.431 | 3.5517 | 38.14 | 1.47 | 0.1156 | 561.246 | 4.5569 | 32.22 | 1.23 | 0.0915 | 550.9389 | 4.5889 | 31.92 | 1.22 | 0.09012 | 551.5981 | 5.8381 | 29.36 | 1.08 | 0.07683 | 564.9444 | 6.0551 | 28.47 | 1.05 | 0.07484 | 543.0356 | 6.1442 | 27.91 | 1.03 | 0.07248 | 588.6378 | 5.9661 | 33.21 | 1.32 | 0.08297 | 638.7146 | 6.7112 | 33.63 | 1.36 | 0.0825 | 625.3822 | 7.4353 | 30.33 | 1.22 | 0.07401 | 629.2276 | 7.9325 | 31.67 | 1.27 | 0.07461 | 666.9496 | 8.8025 | 31.7 | 1.25 | 0.07037 | 651.1419 | 8.9556 | 31.11 | 1.23 | 0.07029 | 718.4384 | 9.8176 | 34.14 | 1.29 | 0.07301 | 656.6718 | 11.912 | 27.99 | 1.06 | 0.05755 | 660.009 | 12.082 | 27.61 | 1.04 | 0.05712 | 673.1514 | 12.6521 | 28.54 | 1.05 | 0.05794 | 669.9206 | 13.4522 | 26.94 | 0.99053 | 0.05385 | 646.4458 | 15.1026 | 25.64 | 0.92219 | 0.05036 | 638.1784 | 16.1728 | 23.81 | 0.8588 | 0.04591 | 630.1171 | 16.2428 | 23.68 | 0.85441 | 0.04549
644.8413 | 0.0019674 | 815.49 | 31.53 | 24.8 | 744.7865 | 0.0018803 | 2020 | 75.03 | 43.23 | 663.13 | 0.0019494 | 2550 | 92.91 | 46 | 663.13 | 0.0078025 | 636.11 | 23.21 | 11.15 | 686.9848 | 0.0077145 | 889.76 | 34.61 | 13.54 | 712.6568 | 0.017173 | 731 | 28.11 | 8.28 | 649.1561 | 0.04737 | 338.71 | 12.81 | 3.26 | 635.8434 | 0.0477 | 361.05 | 13.42 | 3.33 | 583.3333 | 0.071335 | 238.21 | 8.9 | 2.11 | 642.7194 | 0.095309 | 232.54 | 9.53 | 1.85 | 666.6667 | 0.094158 | 263.09 | 10.74 | 2.02 | 687.7149 | 0.12202 | 224.53 | 9.03 | 1.65 | 705.9239 | 0.12102 | 248.02 | 9.78 | 1.76 | 722.2623 | 0.12022 | 271.61 | 10.47 | 1.87 | 736.9197 | 0.15063 | 234.04 | 8.81 | 1.56 | 700.2801 | 0.18823 | 185.78 | 7.02 | 1.21 | 714.4899 | 0.18703 | 200.96 | 7.41 | 1.28 | 682.0972 | 0.18974 | 196.55 | 7.26 | 1.23 | 667.0836 | 0.27425 | 144.58 | 5.22 | 0.86443 | 630.0497 | 0.35086 | 119.47 | 4.22 | 0.65868 | 643.3856 | 0.38437 | 115.47 | 3.99 | 0.63499 | 621.2038 | 0.38898 | 113.46 | 3.93 | 0.61694 | 625.5474 | 0.5286 | 93.27 | 3.37 | 0.47223 | 643.427 | 0.56921 | 97.51 | 3.73 | 0.47685 | 676.2971 | 0.5599 | 111.02 | 4.3 | 0.52463 | 695.0623 | 0.64061 | 97.46 | 3.77 | 0.45658 | 688.1537 | 0.64261 | 106.7 | 4.12 | 0.47632 | 688.1365 | 0.76204 | 90.02 | 3.48 | 0.40803 | 682.5162 | 0.76404 | 97.82 | 3.74 | 0.42444 | 677.747 | 0.76574 | 105.62 | 3.98 | 0.44032 | 677.8176 | 0.91797 | 88.14 | 3.32 | 0.36761 | 650.7158 | 0.93037 | 86.41 | 3.26 | 0.35586 | 687.0289 | 1.0032 | 87.06 | 3.21 | 0.35062 | 673.8415 | 1.1022 | 79.03 | 2.92 | 0.31543 | 670.421 | 1.2832 | 72.74 | 2.63 | 0.28104 | 647.2771 | 1.5143 | 61.36 | 2.22 | 0.23313 | 625.7039 | 1.5313 | 64.36 | 2.29 | 0.23477 | 635.6269 | 1.6313 | 60.61 | 2.15 | 0.22204 | 616.067 | 1.6483 | 59.67 | 2.12 | 0.21652 | 625.6941 | 1.7563 | 56.17 | 2 | 0.20442 | 643.5467 | 1.7393 | 64.07 | 2.42 | 0.22256 | 643.5559 | 1.9694 | 56.63 | 2.13 | 0.19671 | 695.1976 | 1.9203 | 65.3 | 2.5 | 0.22098 | 671.4113 | 2.1954 | 62.54 | 2.4 | 0.19965 | 633.569 | 2.3684 | 52.26 | 2.01 | 0.17132 | 679.7172 | 2.3134 | 59.47 | 2.28 | 0.19044 | 641.6838 | 2.5585 | 48.6 | 1.86 | 0.15812 | 655.4564 | 2.5404 | 54.01 | 2.07 | 0.1691 | 640.1974 | 2.5605 | 53.4 | 2.05 | 0.16601 | 618.6309 | 2.9936 | 45.4 | 1.75 | 0.14007 | 611.7569 | 3.1866 | 42.61 | 1.64 | 0.13041 | 625.5995 | 3.1626 | 47 | 1.79 | 0.13901 | 645.814 | 3.2616 | 45.8 | 1.74 | 0.13721 | 652.8338 | 3.4476 | 43.42 | 1.65 | 0.12968 | 608.0165 | 4.4278 | 36.33 | 1.36 | 0.10181 | 596.8505 | 4.4568 | 36 | 1.35 | 0.10032 | 630.3978 | 5.567 | 35.84 | 1.42 | 0.09169 | 645.6507 | 5.781 | 34.71 | 1.37 | 0.08918 | 620.6121 | 5.858 | 34.07 | 1.35 | 0.08649 | 662.2175 | 5.734 | 39.52 | 1.59 | 0.09673 | 709.6829 | 6.4931 | 39.22 | 1.57 | 0.09439 | 694.8691 | 7.1892 | 35.37 | 1.42 | 0.08469 | 692.1504 | 7.6953 | 36.39 | 1.44 | 0.08425 | 727.5814 | 8.5743 | 35.95 | 1.39 | 0.07849 | 710.3366 | 8.7195 | 35.28 | 1.36 | 0.07842 | 773.7029 | 9.6185 | 37.94 | 1.4 | 0.07993 | 707.185 | 11.6519 | 31.12 | 1.15 | 0.06305 | 710.779 | 11.8119 | 30.7 | 1.13 | 0.06256 | 721.2336 | 12.402 | 31.49 | 1.13 | 0.06303 | 717.772 | 13.1921 | 29.71 | 1.07 | 0.05854 | 689.5422 | 14.8225 | 28.1 | 0.98599 | 0.05447 | 680.7236 | 15.8626 | 26.12 | 0.91855 | 0.0497 | 672.1249 | 15.9227 | 25.98 | 0.914 | 0.04925
694.4444 | 0.0019204 | 910.27 | 34.42 | 27.33 | 794.4389 | 0.0018463 | 2210 | 80.26 | 46.9 | 746.0212 | 0.0018794 | 3030 | 115.51 | 53.57 | 746.0212 | 0.0075243 | 756.48 | 28.86 | 12.99 | 749.4379 | 0.0075144 | 1010 | 38.68 | 15.15 | 783.9225 | 0.016703 | 839.93 | 32.09 | 9.35 | 699.0912 | 0.046239 | 378.14 | 13.98 | 3.59 | 726.6782 | 0.045699 | 440.1 | 17.49 | 3.97 | 666.6667 | 0.068103 | 291.16 | 11.64 | 2.52 | 714.1327 | 0.092117 | 271.93 | 11.04 | 2.13 | 733.3333 | 0.091377 | 302.87 | 12.13 | 2.28 | 750.2344 | 0.11882 | 255.17 | 10.02 | 1.84 | 764.7509 | 0.11822 | 278.88 | 10.71 | 1.95 | 777.821 | 0.11762 | 302.65 | 11.36 | 2.05 | 789.5568 | 0.14763 | 258.79 | 9.49 | 1.7 | 750.3001 | 0.18433 | 205.59 | 7.56 | 1.32 | 762.1225 | 0.18343 | 220.88 | 7.93 | 1.39 | 727.5704 | 0.18603 | 216.2 | 7.78 | 1.34 | 708.7763 | 0.26905 | 158.16 | 5.57 | 0.93634 | 667.1114 | 0.34426 | 130.09 | 4.48 | 0.71064 | 714.8729 | 0.37147 | 135.01 | 4.86 | 0.72992 | 690.2264 | 0.37557 | 132.77 | 4.79 | 0.71002 | 703.7408 | 0.50869 | 111.07 | 4.21 | 0.55165 | 714.9189 | 0.5501 | 114 | 4.4 | 0.54807 | 743.9269 | 0.54359 | 127.74 | 4.91 | 0.59419 | 764.5685 | 0.6224 | 112.07 | 4.3 | 0.51666 | 750.7132 | 0.6258 | 121.25 | 4.61 | 0.53342 | 750.6944 | 0.74203 | 102.29 | 3.89 | 0.45693 | 739.3926 | 0.74533 | 110.05 | 4.12 | 0.47114 | 729.8813 | 0.74823 | 117.8 | 4.34 | 0.4851 | 729.9575 | 0.89696 | 98.31 | 3.62 | 0.40497 | 700.7708 | 0.90826 | 96.45 | 3.56 | 0.39241 | 736.1024 | 0.98227 | 96.35 | 3.47 | 0.38357 | 721.973 | 1.0782 | 87.5 | 3.16 | 0.34521 | 715.1158 | 1.2572 | 80.01 | 2.83 | 0.3058 | 690.4289 | 1.4823 | 67.52 | 2.39 | 0.25382 | 703.9169 | 1.4733 | 76.65 | 2.87 | 0.27424 | 715.0802 | 1.5703 | 72.14 | 2.7 | 0.2592 | 693.0754 | 1.5853 | 71.09 | 2.67 | 0.25303 | 703.9059 | 1.6893 | 66.89 | 2.51 | 0.23876 | 715.0518 | 1.6813 | 74.87 | 2.86 | 0.25552 | 715.0621 | 1.9033 | 66.17 | 2.52 | 0.2258 | 764.7173 | 1.8663 | 75.05 | 2.85 | 0.24979 | 732.4487 | 2.1364 | 71.06 | 2.68 | 0.22347 | 696.9259 | 2.2954 | 60.17 | 2.3 | 0.19415 | 741.5097 | 2.2524 | 67.55 | 2.55 | 0.21309 | 705.8522 | 2.4814 | 55.92 | 2.13 | 0.17901 | 715.0433 | 2.4724 | 61.37 | 2.32 | 0.18929 | 698.3972 | 2.4904 | 60.71 | 2.29 | 0.18595 | 674.8701 | 2.9075 | 51.65 | 1.96 | 0.15706 | 667.3711 | 3.0945 | 48.48 | 1.84 | 0.14625 | 677.7328 | 3.0795 | 52.91 | 1.97 | 0.1544 | 699.6319 | 3.1785 | 51.53 | 1.92 | 0.15227 | 707.2367 | 3.3606 | 48.84 | 1.82 | 0.14387 | 654.787 | 4.3178 | 40.55 | 1.49 | 0.11222 | 642.762 | 4.3438 | 40.19 | 1.47 | 0.11062 | 709.1975 | 5.3619 | 42.59 | 1.71 | 0.10673 | 726.3571 | 5.5739 | 41.22 | 1.65 | 0.10365 | 698.1886 | 5.6399 | 40.49 | 1.63 | 0.10067 | 735.7973 | 5.5529 | 46.06 | 1.84 | 0.1106 | 780.6512 | 6.319 | 44.99 | 1.77 | 0.10631 | 764.356 | 6.9931 | 40.58 | 1.6 | 0.09541 | 755.0731 | 7.5032 | 41.25 | 1.59 | 0.09392 | 788.2132 | 8.3873 | 40.3 | 1.52 | 0.08663 | 769.5313 | 8.5254 | 39.56 | 1.49 | 0.08657 | 828.9674 | 9.4504 | 41.81 | 1.5 | 0.08685 | 757.6982 | 11.4317 | 34.32 | 1.23 | 0.06855 | 761.5489 | 11.5918 | 33.85 | 1.22 | 0.06802 | 769.3158 | 12.1819 | 34.49 | 1.21 | 0.06812 | 765.6235 | 12.9619 | 32.53 | 1.14 | 0.06323 | 732.6386 | 14.5724 | 30.62 | 1.05 | 0.05859 | 723.2688 | 15.5925 | 28.46 | 0.97667 | 0.05349 | 714.1327 | 15.6525 | 28.32 | 0.97198 | 0.05302
793.6508 | 0.0018473 | 1110 | 44.44 | 32.4 | 844.0914 | 0.0018173 | 2420 | 85.34 | 50.56 | 828.9125 | 0.0018263 | 3530 | 135.56 | 61.15 | 828.9125 | 0.0073092 | 880.84 | 33.86 | 14.83 | 811.8911 | 0.0073493 | 1140 | 42.54 | 16.76 | 855.1881 | 0.016333 | 951.65 | 35.8 | 10.43 | 798.9614 | 0.044468 | 459.53 | 18.13 | 4.27 | 817.5129 | 0.044198 | 522.22 | 21.01 | 4.61 | 750 | 0.065662 | 346.35 | 14.03 | 2.94 | 785.546 | 0.089586 | 312.55 | 12.46 | 2.41 | 800 | 0.089135 | 343.76 | 13.44 | 2.55 | 812.754 | 0.11622 | 286.58 | 10.96 | 2.04 | 823.5779 | 0.11582 | 310.42 | 11.61 | 2.14 | 833.3796 | 0.11542 | 334.32 | 12.21 | 2.24 | 842.1939 | 0.14512 | 284 | 10.14 | 1.84 | 800.3201 | 0.18093 | 225.8 | 8.08 | 1.44 | 809.7552 | 0.18043 | 241.17 | 8.43 | 1.5 | 773.0435 | 0.18273 | 236.21 | 8.28 | 1.45 | 750.469 | 0.26445 | 172 | 5.9 | 1.01 | 741.2349 | 0.33316 | 151.89 | 5.44 | 0.81518 | 804.232 | 0.35906 | 160.27 | 6.03 | 0.84922 | 776.5047 | 0.36256 | 157.78 | 5.95 | 0.82721 | 781.9342 | 0.49318 | 129.49 | 4.95 | 0.63154 | 786.4108 | 0.53499 | 131.01 | 5.01 | 0.61966 | 811.5566 | 0.53039 | 144.93 | 5.48 | 0.66395 | 834.0747 | 0.60779 | 127.07 | 4.79 | 0.57685 | 813.2726 | 0.6119 | 136.16 | 5.07 | 0.59065 | 813.2523 | 0.72562 | 114.86 | 4.27 | 0.50594 | 796.2689 | 0.72972 | 122.56 | 4.49 | 0.51797 | 782.0157 | 0.73342 | 130.26 | 4.68 | 0.53001 | 782.0973 | 0.87925 | 108.7 | 3.9 | 0.44244 | 750.8259 | 0.88955 | 106.71 | 3.84 | 0.42911 | 785.1759 | 0.96416 | 105.83 | 3.72 | 0.41659 | 770.1045 | 1.0582 | 96.13 | 3.39 | 0.37507 | 804.5052 | 1.2152 | 94.95 | 3.53 | 0.3555 | 776.7325 | 1.4312 | 80.19 | 2.99 | 0.29541 | 782.1299 | 1.4282 | 89.37 | 3.39 | 0.31396 | 794.5336 | 1.5222 | 84.07 | 3.19 | 0.29655 | 770.0838 | 1.5363 | 82.91 | 3.15 | 0.2898 | 782.1177 | 1.6373 | 77.98 | 2.96 | 0.2733 | 786.557 | 1.6353 | 86 | 3.26 | 0.28864 | 786.5683 | 1.8513 | 76 | 2.88 | 0.25503 | 834.2371 | 1.8223 | 85.06 | 3.18 | 0.27865 | 793.4861 | 2.0883 | 79.8 | 2.95 | 0.24737 | 760.2828 | 2.2364 | 68.32 | 2.57 | 0.2171 | 803.3022 | 2.2024 | 75.84 | 2.8 | 0.23579 | 770.0205 | 2.4194 | 63.45 | 2.38 | 0.19999 | 774.6303 | 2.4154 | 68.92 | 2.55 | 0.20955 | 756.5969 | 2.4314 | 68.21 | 2.53 | 0.20596 | 731.1093 | 2.8365 | 58.08 | 2.16 | 0.17415 | 722.9854 | 3.0185 | 54.52 | 2.03 | 0.16218 | 729.8661 | 3.0095 | 58.97 | 2.15 | 0.16986 | 753.4497 | 3.1095 | 57.4 | 2.09 | 0.16738 | 761.6395 | 3.2885 | 54.39 | 1.98 | 0.1581 | 748.328 | 4.1437 | 49.27 | 1.93 | 0.13318 | 734.5852 | 4.1667 | 48.87 | 1.92 | 0.13137 | 787.9972 | 5.2028 | 49.58 | 1.98 | 0.12183 | 807.0634 | 5.4138 | 47.93 | 1.9 | 0.11817 | 775.7651 | 5.4718 | 47.13 | 1.88 | 0.11491 | 809.377 | 5.4098 | 52.79 | 2.07 | 0.12449 | 851.6195 | 6.1779 | 50.89 | 1.96 | 0.11824 | 833.8429 | 6.835 | 45.92 | 1.77 | 0.10613 | 817.9959 | 7.3451 | 46.22 | 1.74 | 0.10359 | 848.845 | 8.2312 | 44.74 | 1.65 | 0.09475 | 828.726 | 8.3623 | 43.93 | 1.62 | 0.09471 | 884.2319 | 9.3063 | 45.75 | 1.6 | 0.09375 | 808.2114 | 11.2416 | 37.58 | 1.32 | 0.07405 | 812.3188 | 11.4017 | 37.06 | 1.3 | 0.07347 | 817.3981 | 12.0018 | 37.54 | 1.28 | 0.0732 | 813.475 | 12.7718 | 35.4 | 1.21 | 0.06791 | 775.735 | 14.3622 | 33.17 | 1.11 | 0.0627 | 765.8141 | 15.3624 | 30.85 | 1.03 | 0.05728 | 756.1405 | 15.4124 | 30.69 | 1.03 | 0.05679
892.8571 | 0.0017933 | 1310 | 53.13 | 37.47 | 893.7438 | 0.0017923 | 2620 | 90.28 | 54.22 | 911.8037 | 0.0017843 | 4040 | 153.9 | 68.69 | 911.8037 | 0.0071411 | 1010 | 38.45 | 16.66 | 874.3442 | 0.0072122 | 1260 | 46.22 | 18.36 | 926.4538 | 0.016023 | 1070 | 39.3 | 11.5 | 898.8315 | 0.043157 | 543.77 | 21.71 | 4.94 | 908.3477 | 0.043047 | 606.83 | 24.19 | 5.25 | 833.3333 | 0.063781 | 403.38 | 16.19 | 3.36 | 856.9592 | 0.087534 | 354.23 | 13.79 | 2.69 | 866.6667 | 0.087294 | 385.6 | 14.7 | 2.82 | 875.2735 | 0.11402 | 318.64 | 11.87 | 2.24 | 882.4048 | 0.11382 | 342.57 | 12.47 | 2.34 | 888.9383 | 0.11362 | 366.55 | 13.04 | 2.43 | 894.831 | 0.14292 | 309.62 | 10.77 | 1.99 | 850.3401 | 0.17813 | 246.35 | 8.59 | 1.55 | 857.3878 | 0.17773 | 261.77 | 8.93 | 1.61 | 818.5167 | 0.17983 | 256.57 | 8.77 | 1.56 | 833.8545 | 0.25684 | 200.32 | 7.14 | 1.15 | 833.8893 | 0.32255 | 180.03 | 6.74 | 0.94625 | 893.5912 | 0.34945 | 186.32 | 7.07 | 0.96849 | 862.783 | 0.35246 | 183.59 | 6.99 | 0.94457 | 860.1276 | 0.48107 | 148.43 | 5.63 | 0.71146 | 857.9027 | 0.52278 | 148.45 | 5.59 | 0.69129 | 879.1863 | 0.51958 | 162.5 | 6.02 | 0.73366 | 903.581 | 0.59579 | 142.41 | 5.26 | 0.63694 | 875.832 | 0.60029 | 151.38 | 5.51 | 0.64785 | 875.8101 | 0.71191 | 127.7 | 4.65 | 0.55491 | 853.1453 | 0.71661 | 135.31 | 4.84 | 0.56479 | 834.1501 | 0.72072 | 142.95 | 5.01 | 0.57494 | 834.2371 | 0.86404 | 119.29 | 4.18 | 0.47993 | 800.881 | 0.87344 | 117.18 | 4.12 | 0.46587 | 883.3229 | 0.93504 | 125.27 | 4.63 | 0.48263 | 866.3676 | 1.0252 | 113.85 | 4.21 | 0.43484 | 893.8947 | 1.1832 | 110.34 | 4.15 | 0.40519 | 863.0362 | 1.3912 | 93.26 | 3.51 | 0.33707 | 860.3429 | 1.3922 | 102.46 | 3.86 | 0.3537 | 873.987 | 1.4852 | 96.34 | 3.63 | 0.33391 | 847.0922 | 1.4972 | 95.08 | 3.59 | 0.32663 | 860.3294 | 1.5972 | 89.39 | 3.37 | 0.30787 | 858.0622 | 1.5982 | 97.41 | 3.64 | 0.32176 | 858.0745 | 1.8093 | 86.08 | 3.22 | 0.28427 | 903.7568 | 1.7873 | 95.28 | 3.5 | 0.30744 | 854.5235 | 2.0483 | 88.72 | 3.21 | 0.27126 | 823.6397 | 2.1873 | 76.66 | 2.83 | 0.24007 | 865.0947 | 2.1603 | 84.3 | 3.05 | 0.25848 | 834.1889 | 2.3684 | 71.16 | 2.62 | 0.22098 | 834.2172 | 2.3684 | 76.64 | 2.77 | 0.22981 | 814.7967 | 2.3824 | 75.87 | 2.75 | 0.226 | 787.3484 | 2.7774 | 64.65 | 2.35 | 0.19128 | 778.5996 | 2.9545 | 60.7 | 2.21 | 0.17816 | 834.1327 | 2.9004 | 71.46 | 2.78 | 0.20086 | 861.0854 | 3.0004 | 69.49 | 2.7 | 0.19765 | 870.4451 | 3.1745 | 65.81 | 2.55 | 0.18658 | 841.8689 | 4.0136 | 58.32 | 2.32 | 0.1542 | 826.4083 | 4.0326 | 57.87 | 2.3 | 0.15221 | 866.7969 | 5.0767 | 56.76 | 2.22 | 0.13692 | 887.7698 | 5.2877 | 54.83 | 2.14 | 0.13266 | 853.3416 | 5.3388 | 53.96 | 2.11 | 0.12914 | 882.9567 | 5.2947 | 59.69 | 2.29 | 0.13834 | 922.5878 | 6.0638 | 56.92 | 2.13 | 0.13011 | 903.3298 | 6.705 | 51.37 | 1.93 | 0.11682 | 880.9187 | 7.2131 | 51.29 | 1.88 | 0.11324 | 909.4767 | 8.0991 | 49.26 | 1.77 | 0.10285 | 887.9207 | 8.2252 | 48.38 | 1.73 | 0.10283 | 939.4964 | 9.1843 | 49.74 | 1.7 | 0.10061 | 858.7246 | 11.0815 | 40.88 | 1.4 | 0.07953 | 863.0887 | 11.2316 | 40.33 | 1.38 | 0.0789 | 865.4803 | 11.8417 | 40.64 | 1.36 | 0.07827 | 861.3264 | 12.6017 | 38.31 | 1.28 | 0.07257 | 861.9278 | 14.002 | 38.37 | 1.33 | 0.07089 | 850.9045 | 14.9721 | 35.72 | 1.24 | 0.06483 | 840.1561 | 15.0122 | 35.54 | 1.24 | 0.0643
992.0635 | 0.0017523 | 1520 | 60.99 | 42.5 | 993.0487 | 0.0017513 | 3040 | 108.11 | 61.49 | 994.695 | 0.0017513 | 4560 | 170.95 | 76.19 | 994.695 | 0.007008 | 1140 | 42.71 | 18.48 | 936.7974 | 0.0070981 | 1390 | 49.74 | 19.96 | 997.7195 | 0.015762 | 1180 | 42.63 | 12.56 | 998.7017 | 0.042156 | 630.28 | 24.94 | 5.61 | 999.1825 | 0.042156 | 693.45 | 27.14 | 5.89 | 916.6667 | 0.06231 | 461.92 | 18.2 | 3.78 | 928.3725 | 0.085873 | 396.79 | 15.05 | 2.96 | 933.3333 | 0.085773 | 428.25 | 15.89 | 3.09 | 937.7931 | 0.11222 | 351.26 | 12.74 | 2.44 | 941.2318 | 0.11212 | 375.24 | 13.31 | 2.53 | 944.4969 | 0.11202 | 399.26 | 13.84 | 2.61 | 947.4682 | 0.14102 | 335.61 | 11.38 | 2.13 | 900.3601 | 0.17563 | 267.22 | 9.09 | 1.67 | 952.6531 | 0.17333 | 303.83 | 10.73 | 1.83 | 909.463 | 0.17523 | 298.15 | 10.56 | 1.77 | 938.0863 | 0.24964 | 236.76 | 8.81 | 1.33 | 926.5436 | 0.31444 | 209.01 | 7.89 | 1.08 | 982.9503 | 0.34205 | 213.01 | 8.02 | 1.09 | 949.0613 | 0.34465 | 210.06 | 7.93 | 1.06 | 938.321 | 0.47127 | 167.81 | 6.27 | 0.79109 | 929.3946 | 0.51278 | 166.27 | 6.13 | 0.76272 | 946.816 | 0.51067 | 180.41 | 6.53 | 0.80313 | 973.0872 | 0.58588 | 158.02 | 5.71 | 0.69677 | 938.3915 | 0.59058 | 166.88 | 5.93 | 0.70487 | 938.368 | 0.7004 | 140.77 | 5 | 0.60374 | 910.0216 | 0.70541 | 148.29 | 5.17 | 0.61152 | 938.4189 | 0.7004 | 168.92 | 6.22 | 0.66457 | 938.5167 | 0.83972 | 140.95 | 5.19 | 0.55472 | 900.9911 | 0.84763 | 138.63 | 5.12 | 0.53934 | 981.4698 | 0.91293 | 145.24 | 5.42 | 0.54834 | 962.6307 | 1.0011 | 132.06 | 4.94 | 0.49436 | 983.2842 | 1.1572 | 126.11 | 4.71 | 0.4546 | 949.3398 | 1.3612 | 106.67 | 3.99 | 0.37856 | 938.5559 | 1.3642 | 115.84 | 4.3 | 0.39331 | 953.4403 | 1.4562 | 108.89 | 4.04 | 0.37111 | 924.1005 | 1.4662 | 107.54 | 4 | 0.36335 | 938.5412 | 1.5642 | 101.07 | 3.75 | 0.34232 | 929.5674 | 1.5682 | 109.07 | 4 | 0.35478 | 929.5807 | 1.7753 | 96.37 | 3.53 | 0.31341 | 973.2766 | 1.7572 | 105.69 | 3.8 | 0.3361 | 976.5983 | 1.9853 | 107.02 | 4.13 | 0.31881 | 886.9966 | 2.1473 | 85.18 | 3.08 | 0.26302 | 988.6796 | 2.0963 | 101.64 | 3.91 | 0.30362 | 898.3573 | 2.3253 | 79.02 | 2.85 | 0.24192 | 953.3911 | 2.2943 | 92.47 | 3.57 | 0.27017 | 931.1962 | 2.3063 | 91.62 | 3.54 | 0.26597 | 899.8268 | 2.6844 | 78.17 | 3.03 | 0.22551 | 889.8282 | 2.8544 | 73.41 | 2.85 | 0.21011 | 938.3993 | 2.8194 | 84.37 | 3.33 | 0.23177 | 968.7211 | 2.9194 | 81.96 | 3.23 | 0.22776 | 979.2508 | 3.0904 | 77.6 | 3.05 | 0.2149 | 935.4099 | 3.9145 | 67.63 | 2.67 | 0.17514 | 918.2315 | 3.9316 | 67.14 | 2.65 | 0.17298 | 945.5967 | 4.9767 | 64.11 | 2.45 | 0.15193 | 968.4761 | 5.1877 | 61.88 | 2.36 | 0.14705 | 930.9181 | 5.2317 | 60.95 | 2.33 | 0.14331 | 956.5365 | 5.2007 | 66.72 | 2.5 | 0.15212 | 993.5561 | 5.9698 | 63.06 | 2.3 | 0.14191 | 972.8167 | 6.5989 | 56.92 | 2.08 | 0.12744 | 943.8414 | 7.103 | 56.45 | 2.02 | 0.12284 | 970.1085 | 7.988 | 53.85 | 1.88 | 0.11089 | 947.1154 | 8.1101 | 52.9 | 1.85 | 0.11091 | 994.7609 | 9.0782 | 53.78 | 1.79 | 0.10744 | 909.2379 | 10.9315 | 44.24 | 1.47 | 0.08499 | 913.8587 | 11.0915 | 43.63 | 1.45 | 0.08431 | 961.6448 | 11.5815 | 46.94 | 1.62 | 0.08833 | 957.0294 | 12.3216 | 44.23 | 1.53 | 0.08184 | 969.6688 | 13.6718 | 45.04 | 1.63 | 0.08103 | 957.2676 | 14.6019 | 41.96 | 1.52 | 0.0742 | 945.1756 | 14.6419 | 41.77 | 1.52 | 0.07362
1091.2698 | 0.0017202 | 1730 | 68.24 | 47.47 | 1117.1797 | 0.0017132 | 3570 | 132.1 | 70.45 | 1077.5862 | 0.0017243 | 5090 | 186.98 | 83.61 | 1077.5862 | 0.0069 | 1270 | 46.71 | 20.29 | 999.2506 | 0.007001 | 1520 | 53.14 | 21.55 | 1140.2509 | 0.015382 | 1420 | 54.28 | 14.65 | 1098.5719 | 0.041396 | 718.61 | 27.91 | 6.27 | 1090.0173 | 0.041456 | 781.72 | 29.89 | 6.52 | 1000 | 0.061129 | 521.71 | 20.08 | 4.2 | 999.7858 | 0.084502 | 440.11 | 16.26 | 3.24 | 1000 | 0.084502 | 471.6 | 17.04 | 3.36 | 1000.3126 | 0.11062 | 384.39 | 13.58 | 2.63 | 1000.0588 | 0.11062 | 408.38 | 14.11 | 2.72 | 1000.0556 | 0.11062 | 432.41 | 14.62 | 2.8 | 1052.7424 | 0.13802 | 388.51 | 13.63 | 2.42 | 1000.4002 | 0.17153 | 309.74 | 10.9 | 1.89 | 1071.7348 | 0.16922 | 357.69 | 13.17 | 2.11 | 1023.1458 | 0.17072 | 351.49 | 12.99 | 2.04 | 1042.3181 | 0.24413 | 274.14 | 10.28 | 1.51 | 1019.198 | 0.30804 | 238.65 | 8.94 | 1.21 | 1072.3094 | 0.33615 | 240.22 | 8.89 | 1.2 | 1035.3396 | 0.33845 | 237.08 | 8.8 | 1.18 | 1016.5145 | 0.46336 | 187.55 | 6.86 | 0.8702 | 1000.8865 | 0.50467 | 184.41 | 6.65 | 0.83376 | 1014.4457 | 0.50327 | 198.61 | 7.02 | 0.87221 | 1042.5934 | 0.57768 | 173.88 | 6.13 | 0.75621 | 1000.9509 | 0.58238 | 182.61 | 6.33 | 0.7616 | 1000.9259 | 0.6908 | 154.03 | 5.34 | 0.65232 | 1023.7743 | 0.6876 | 174.79 | 6.39 | 0.70439 | 1042.6876 | 0.68509 | 195.56 | 7.27 | 0.75347 | 1042.7964 | 0.82131 | 163.17 | 6.06 | 0.62889 | 1001.1012 | 0.82812 | 160.65 | 5.99 | 0.61236 | 1079.6168 | 0.89582 | 165.65 | 6.14 | 0.61341 | 1058.8937 | 0.98143 | 150.68 | 5.6 | 0.55337 | 1072.6736 | 1.1382 | 142.19 | 5.23 | 0.50359 | 1035.6434 | 1.3362 | 120.36 | 4.44 | 0.41975 | 1016.7689 | 1.3412 | 129.49 | 4.72 | 0.43267 | 1032.8937 | 1.4312 | 121.67 | 4.43 | 0.40806 | 1001.1089 | 1.4412 | 120.24 | 4.38 | 0.39985 | 1016.753 | 1.5382 | 112.97 | 4.11 | 0.37655 | 1001.0726 | 1.5432 | 120.94 | 4.34 | 0.38762 | 1001.0869 | 1.7472 | 106.85 | 3.83 | 0.34239 | 1112.3161 | 1.7122 | 126.97 | 4.84 | 0.39281 | 1098.673 | 1.9402 | 125.82 | 4.91 | 0.3658 | 1013.7104 | 2.0853 | 102.62 | 3.94 | 0.30861 | 1112.2646 | 2.0493 | 119.45 | 4.65 | 0.3482 | 1026.694 | 2.2603 | 95.12 | 3.65 | 0.2835 | 1072.565 | 2.2413 | 108.74 | 4.24 | 0.31009 | 1047.5958 | 2.2513 | 107.81 | 4.22 | 0.30554 | 1012.3051 | 2.6164 | 92.1 | 3.61 | 0.25948 | 1001.0567 | 2.7814 | 86.51 | 3.4 | 0.24184 | 1042.6659 | 2.7594 | 97.6 | 3.82 | 0.26239 | 1076.3567 | 2.8594 | 94.73 | 3.7 | 0.25755 | 1088.0564 | 3.0284 | 89.66 | 3.5 | 0.2429 | 1028.9509 | 3.8385 | 77.15 | 2.99 | 0.1959 | 1010.0546 | 3.8525 | 76.62 | 2.97 | 0.1936 | 1024.3964 | 4.8956 | 71.58 | 2.67 | 0.16683 | 1049.1824 | 5.1066 | 69.05 | 2.57 | 0.16132 | 1008.4946 | 5.1457 | 68.06 | 2.54 | 0.15738 | 1030.1162 | 5.1246 | 73.87 | 2.69 | 0.1658 | 1064.5244 | 5.8907 | 69.28 | 2.47 | 0.15361 | 1042.3036 | 6.5098 | 62.55 | 2.23 | 0.13799 | 1006.7642 | 7.0099 | 61.68 | 2.15 | 0.13238 | 1030.7403 | 7.894 | 58.5 | 1.99 | 0.11889 | 1006.3102 | 8.0111 | 57.48 | 1.96 | 0.11893 | 1105.2899 | 8.9081 | 61.99 | 2.13 | 0.12093 | 1010.2643 | 10.7113 | 51.06 | 1.76 | 0.09582 | 1015.3985 | 10.8614 | 50.36 | 1.74 | 0.09504 | 1081.8504 | 11.3314 | 55 | 1.98 | 0.10073 | 1076.6581 | 12.0614 | 51.8 | 1.86 | 0.09326 | 1077.4097 | 13.4117 | 51.85 | 1.89 | 0.09102 | 1063.6306 | 14.3217 | 48.34 | 1.77 | 0.08343 | 1050.1951 | 14.3518 | 48.13 | 1.76 | 0.08282
1190.4762 | 0.0016952 | 1940 | 75.02 | 52.37 | 1241.3108 | 0.0016852 | 4110 | 153.12 | 79.24 | 1160.4775 | 0.0017022 | 5630 | 202.16 | 90.94 | 1160.4775 | 0.0068129 | 1410 | 50.51 | 22.07 | 1124.1569 | 0.0068489 | 1790 | 65.24 | 24.69 | 1282.7822 | 0.015112 | 1660 | 64.22 | 16.71 | 1198.442 | 0.040795 | 808.4 | 30.68 | 6.92 | 1180.852 | 0.040896 | 871.35 | 32.48 | 7.15 | 1083.3333 | 0.060189 | 582.55 | 21.85 | 4.61 | 1071.199 | 0.083362 | 484.08 | 17.41 | 3.51 | 1066.6667 | 0.083432 | 515.55 | 18.15 | 3.62 | 1062.8321 | 0.10932 | 417.94 | 14.39 | 2.83 | 1058.8858 | 0.10942 | 441.92 | 14.89 | 2.91 | 1111.1728 | 0.10841 | 499.79 | 17.46 | 3.17 | 1184.3352 | 0.13522 | 456.05 | 16.65 | 2.77 | 1125.4502 | 0.16772 | 364.13 | 13.35 | 2.17 | 1190.8164 | 0.16622 | 412.7 | 15.3 | 2.38 | 1136.8287 | 0.16752 | 406.04 | 15.11 | 2.31 | 1146.5499 | 0.23993 | 312.25 | 11.61 | 1.69 | 1111.8523 | 0.30314 | 268.84 | 9.91 | 1.34 | 1161.6685 | 0.33144 | 267.85 | 9.72 | 1.32 | 1121.6179 | 0.33344 | 264.54 | 9.62 | 1.29 | 1094.7079 | 0.45696 | 207.6 | 7.42 | 0.94861 | 1072.3784 | 0.49787 | 202.82 | 7.14 | 0.90427 | 1082.0754 | 0.49697 | 217.06 | 7.49 | 0.94077 | 1112.0996 | 0.57077 | 189.95 | 6.54 | 0.81517 | 1126.0698 | 0.56947 | 214.65 | 7.79 | 0.87393 | 1126.0416 | 0.67549 | 181.04 | 6.57 | 0.7485 | 1137.527 | 0.67429 | 201.89 | 7.45 | 0.7961 | 1146.9564 | 0.67339 | 222.73 | 8.22 | 0.84127 | 1147.076 | 0.8073 | 185.83 | 6.86 | 0.70216 | 1101.2113 | 0.81301 | 183.14 | 6.78 | 0.68461 | 1177.7638 | 0.88251 | 186.4 | 6.81 | 0.67767 | 1155.1568 | 0.96642 | 169.63 | 6.21 | 0.61168 | 1162.0631 | 1.1221 | 158.52 | 5.72 | 0.55201 | 1121.947 | 1.3162 | 134.27 | 4.86 | 0.46052 | 1094.9819 | 1.3222 | 143.34 | 5.11 | 0.47168 | 1112.3471 | 1.4122 | 134.65 | 4.79 | 0.44466 | 1078.1173 | 1.4202 | 133.14 | 4.75 | 0.43606 | 1094.9647 | 1.5162 | 125.05 | 4.45 | 0.41048 | 1144.0829 | 1.5052 | 145.16 | 5.53 | 0.4525 | 1144.0993 | 1.7042 | 128.24 | 4.88 | 0.39965 | 1251.3556 | 1.6802 | 148.72 | 5.74 | 0.44844 | 1220.7478 | 1.9072 | 145.01 | 5.61 | 0.41202 | 1140.4242 | 2.0403 | 120.51 | 4.69 | 0.35356 | 1235.8495 | 2.0152 | 137.61 | 5.32 | 0.39201 | 1155.0308 | 2.2133 | 111.63 | 4.33 | 0.32444 | 1191.7389 | 2.2023 | 125.36 | 4.85 | 0.34937 | 1163.9953 | 2.2103 | 124.36 | 4.82 | 0.34453 | 1124.7835 | 2.5653 | 106.34 | 4.14 | 0.29303 | 1112.2852 | 2.7263 | 99.91 | 3.89 | 0.27318 | 1146.9325 | 2.7123 | 111.09 | 4.27 | 0.29262 | 1183.9924 | 2.8133 | 107.74 | 4.13 | 0.28692 | 1196.862 | 2.9803 | 101.95 | 3.9 | 0.27049 | 1122.4919 | 3.7775 | 86.85 | 3.29 | 0.21643 | 1101.8778 | 3.7895 | 86.28 | 3.27 | 0.214 | 1103.1961 | 4.8286 | 79.17 | 2.88 | 0.18159 | 1129.8888 | 5.0406 | 76.32 | 2.77 | 0.17544 | 1086.0711 | 5.0746 | 75.28 | 2.74 | 0.17131 | 1103.6959 | 5.0606 | 81.11 | 2.88 | 0.17935 | 1135.4927 | 5.8257 | 75.58 | 2.62 | 0.16519 | 1111.7905 | 6.4358 | 68.25 | 2.37 | 0.14843 | 1069.687 | 6.9309 | 66.97 | 2.28 | 0.14185 | 1091.3721 | 7.8129 | 63.2 | 2.1 | 0.12682 | 1065.5049 | 7.927 | 62.11 | 2.07 | 0.1269 | 1243.4512 | 8.752 | 72.44 | 2.6 | 0.13748 | 1136.5473 | 10.4912 | 59.76 | 2.15 | 0.10915 | 1142.3233 | 10.6412 | 58.94 | 2.12 | 0.10825 | 1202.056 | 11.1513 | 63.21 | 2.3 | 0.1129 | 1196.2867 | 11.8713 | 59.5 | 2.16 | 0.10446 | 1185.1507 | 13.2215 | 58.78 | 2.13 | 0.10083 | 1169.9937 | 14.1116 | 54.83 | 1.99 | 0.09251 | 1155.2146 | 14.1416 | 54.61 | 1.99 | 0.09186
1289.6825 | 0.0016762 | 2160 | 81.39 | 57.18 | 1365.4419 | 0.0016642 | 4660 | 172.11 | 87.84 | 1243.3687 | 0.0016842 | 6170 | 216.6 | 98.17 | 1243.3687 | 0.0067428 | 1540 | 54.12 | 23.83 | 1249.0632 | 0.0067378 | 2060 | 75.8 | 27.78 | 1425.3136 | 0.014922 | 1910 | 73.07 | 18.71 | 1298.3122 | 0.040335 | 899.36 | 33.28 | 7.56 | 1271.6868 | 0.040445 | 962.07 | 34.94 | 7.76 | 1166.6667 | 0.059428 | 644.25 | 23.54 | 5.02 | 1142.6123 | 0.082411 | 528.59 | 18.52 | 3.78 | 1133.3333 | 0.082531 | 560.02 | 19.21 | 3.88 | 1125.3517 | 0.10821 | 451.87 | 15.17 | 3.02 | 1176.5398 | 0.10741 | 510.01 | 17.74 | 3.28 | 1250.0694 | 0.10641 | 585.67 | 21.28 | 3.62 | 1315.928 | 0.13312 | 524.81 | 19.29 | 3.11 | 1250.5002 | 0.16502 | 419.58 | 15.49 | 2.45 | 1309.8981 | 0.16392 | 468.59 | 17.22 | 2.64 | 1250.5116 | 0.16502 | 461.55 | 17.03 | 2.57 | 1250.7817 | 0.23673 | 350.96 | 12.84 | 1.86 | 1204.5067 | 0.29924 | 299.47 | 10.82 | 1.46 | 1251.0276 | 0.32774 | 295.85 | 10.5 | 1.44 | 1207.8962 | 0.32944 | 292.38 | 10.4 | 1.41 | 1172.9013 | 0.45165 | 227.91 | 7.96 | 1.03 | 1143.8703 | 0.49216 | 221.45 | 7.61 | 0.97415 | 1217.3348 | 0.48726 | 254.56 | 9.18 | 1.08 | 1251.1121 | 0.56006 | 222.59 | 8.01 | 0.93141 | 1251.1886 | 0.56006 | 247.32 | 9.06 | 0.98434 | 1251.1573 | 0.66428 | 208.59 | 7.64 | 0.84303 | 1251.2797 | 0.66428 | 229.46 | 8.41 | 0.88633 | 1251.2252 | 0.66428 | 250.31 | 9.1 | 0.92776 | 1251.3556 | 0.7964 | 208.84 | 7.59 | 0.77433 | 1201.3215 | 0.8013 | 206 | 7.52 | 0.7559 | 1275.9108 | 0.872 | 207.43 | 7.43 | 0.74099 | 1251.4199 | 0.95451 | 188.84 | 6.78 | 0.66917 | 1251.4526 | 1.1091 | 175.06 | 6.18 | 0.5998 | 1208.2506 | 1.3012 | 148.37 | 5.25 | 0.50081 | 1251.4078 | 1.2942 | 171.56 | 6.48 | 0.54846 | 1271.2538 | 1.3832 | 161.06 | 6.08 | 0.51664 | 1232.1341 | 1.3892 | 159.42 | 6.03 | 0.50737 | 1251.3883 | 1.4842 | 149.65 | 5.65 | 0.47726 | 1287.0933 | 1.4782 | 169.9 | 6.54 | 0.51606 | 1287.1117 | 1.6742 | 150.09 | 5.78 | 0.45574 | 1390.3952 | 1.6582 | 170.83 | 6.54 | 0.50282 | 1342.8226 | 1.8832 | 164.48 | 6.25 | 0.45734 | 1267.138 | 2.0072 | 138.75 | 5.35 | 0.3977 | 1359.4345 | 1.9892 | 156.05 | 5.92 | 0.43495 | 1283.3676 | 2.1782 | 128.43 | 4.94 | 0.3646 | 1310.9128 | 2.1722 | 142.23 | 5.41 | 0.38792 | 1280.3948 | 2.1792 | 141.17 | 5.38 | 0.38284 | 1237.2618 | 2.5273 | 120.83 | 4.62 | 0.32603 | 1223.5137 | 2.6853 | 113.55 | 4.34 | 0.30403 | 1251.1991 | 2.6763 | 124.79 | 4.69 | 0.32239 | 1291.6281 | 2.7783 | 120.94 | 4.53 | 0.3158 | 1305.6677 | 2.9443 | 114.4 | 4.28 | 0.29761 | 1216.0329 | 3.7294 | 96.68 | 3.57 | 0.23668 | 1193.7009 | 3.7404 | 96.08 | 3.55 | 0.23414 | 1181.9958 | 4.7745 | 86.86 | 3.08 | 0.19618 | 1210.5951 | 4.9876 | 83.68 | 2.96 | 0.18939 | 1163.6476 | 5.0176 | 82.59 | 2.93 | 0.18509 | 1177.2756 | 5.0076 | 88.45 | 3.06 | 0.19275 | 1206.461 | 5.7707 | 81.94 | 2.77 | 0.17665 | 1181.2774 | 6.3737 | 74.01 | 2.51 | 0.15877 | 1132.6097 | 6.8638 | 72.32 | 2.4 | 0.15123 | 1212.6357 | 7.6848 | 72.72 | 2.5 | 0.14246 | 1183.8943 | 7.7909 | 71.5 | 2.46 | 0.14262 | 1381.6124 | 8.6409 | 83.04 | 3 | 0.15363 | 1262.8304 | 10.3411 | 68.62 | 2.49 | 0.12219 | 1269.2481 | 10.4811 | 67.68 | 2.45 | 0.12119 | 1322.2616 | 11.0211 | 71.53 | 2.58 | 0.1248 | 1315.9154 | 11.7312 | 67.32 | 2.43 | 0.11542 | 1292.8917 | 13.0814 | 65.8 | 2.35 | 0.11046 | 1276.3568 | 13.9515 | 61.4 | 2.2 | 0.10142 | 1260.2342 | 13.9715 | 61.17 | 2.19 | 0.10074
1388.8889 | 0.0016612 | 2380 | 87.44 | 61.91 | 1489.573 | 0.0016492 | 5220 | 189.58 | 96.24 | 1326.2599 | 0.0016702 | 6720 | 230.4 | 105.29 | 1326.2599 | 0.0066848 | 1680 | 57.56 | 25.56 | 1373.9695 | 0.0066558 | 2330 | 85.32 | 30.79 | 1567.8449 | 0.014792 | 2150 | 81.12 | 20.65 | 1398.1824 | 0.039965 | 991.26 | 35.75 | 8.19 | 1362.5216 | 0.040085 | 1050 | 37.28 | 8.37 | 1250 | 0.058807 | 706.67 | 25.15 | 5.43 | 1214.0256 | 0.08162 | 573.59 | 19.59 | 4.05 | 1200 | 0.081761 | 604.94 | 20.24 | 4.14 | 1250.3907 | 0.10641 | 520.65 | 18.03 | 3.4 | 1323.6073 | 0.10561 | 596.63 | 21.57 | 3.74 | 1388.9661 | 0.10501 | 672.95 | 24.61 | 4.06 | 1447.5208 | 0.13161 | 594.49 | 21.67 | 3.45 | 1375.5502 | 0.16292 | 475.85 | 17.42 | 2.72 | 1428.9797 | 0.16222 | 525.16 | 19 | 2.9 | 1364.1944 | 0.16312 | 517.78 | 18.8 | 2.83 | 1355.0136 | 0.23423 | 390.14 | 13.98 | 2.03 | 1297.1611 | 0.29603 | 330.47 | 11.68 | 1.59 | 1340.3867 | 0.32464 | 324.13 | 11.23 | 1.55 | 1294.1745 | 0.32614 | 320.52 | 11.14 | 1.52 | 1251.0947 | 0.44725 | 248.44 | 8.48 | 1.1 | 1286.8541 | 0.48336 | 259.29 | 9.31 | 1.11 | 1352.5943 | 0.48025 | 292.7 | 10.65 | 1.21 | 1390.1246 | 0.55236 | 255.76 | 9.28 | 1.05 | 1376.3075 | 0.55306 | 280.48 | 10.2 | 1.09 | 1376.2731 | 0.65607 | 236.54 | 8.6 | 0.93566 | 1365.0324 | 0.65667 | 257.39 | 9.29 | 0.97492 | 1355.4939 | 0.65727 | 278.24 | 9.92 | 1.01 | 1355.6353 | 0.78799 | 232.13 | 8.28 | 0.84529 | 1301.4316 | 0.79209 | 229.16 | 8.2 | 0.82609 | 1374.0578 | 0.8637 | 228.69 | 8.02 | 0.80327 | 1347.6829 | 0.94511 | 208.27 | 7.31 | 0.72577 | 1430.2315 | 1.0911 | 208.61 | 7.79 | 0.69329 | 1380.8579 | 1.2771 | 177 | 6.63 | 0.57974 | 1407.8338 | 1.2751 | 200.29 | 7.65 | 0.62331 | 1430.1605 | 1.3631 | 187.95 | 7.17 | 0.58675 | 1386.1508 | 1.3671 | 186.19 | 7.12 | 0.57694 | 1407.8118 | 1.4622 | 174.71 | 6.67 | 0.54236 | 1430.1037 | 1.4592 | 195.03 | 7.45 | 0.57811 | 1430.1241 | 1.6522 | 172.28 | 6.57 | 0.5105 | 1529.4347 | 1.6412 | 193.2 | 7.26 | 0.55586 | 1464.8974 | 1.8642 | 184.18 | 6.84 | 0.50169 | 1393.8518 | 1.9832 | 157.24 | 5.95 | 0.44091 | 1483.0194 | 1.9702 | 174.69 | 6.48 | 0.47695 | 1411.7043 | 2.1532 | 145.47 | 5.5 | 0.40389 | 1430.0866 | 2.1502 | 159.3 | 5.92 | 0.42568 | 1396.7944 | 2.1562 | 158.2 | 5.89 | 0.42038 | 1349.7402 | 2.4983 | 135.52 | 5.06 | 0.35844 | 1334.7422 | 2.6533 | 127.38 | 4.76 | 0.33434 | 1355.4657 | 2.6483 | 138.65 | 5.08 | 0.35164 | 1399.2638 | 2.7513 | 134.29 | 4.91 | 0.34416 | 1414.4733 | 2.9153 | 127 | 4.64 | 0.32422 | 1309.5739 | 3.6914 | 106.62 | 3.84 | 0.25662 | 1285.5241 | 3.7004 | 106 | 3.82 | 0.25398 | 1260.7956 | 4.7295 | 94.63 | 3.27 | 0.21059 | 1291.3015 | 4.9425 | 91.11 | 3.14 | 0.20314 | 1241.2242 | 4.9695 | 89.98 | 3.11 | 0.1987 | 1250.8554 | 4.9635 | 95.85 | 3.24 | 0.20599 | 1277.4292 | 5.7256 | 88.36 | 2.92 | 0.18798 | 1250.7644 | 6.3207 | 79.83 | 2.64 | 0.16899 | 1258.4552 | 6.7568 | 83.16 | 2.85 | 0.16971 | 1364.2151 | 7.5688 | 84.82 | 3.03 | 0.16156 | 1331.8811 | 7.6698 | 83.44 | 2.98 | 0.16185 | 1519.7736 | 8.5618 | 93.77 | 3.36 | 0.16935 | 1389.1134 | 10.231 | 77.59 | 2.79 | 0.13494 | 1396.173 | 10.371 | 76.53 | 2.75 | 0.13383 | 1442.4672 | 10.9211 | 79.94 | 2.84 | 0.13644 | 1435.5441 | 11.6311 | 75.22 | 2.67 | 0.12613 | 1400.6327 | 12.9713 | 72.88 | 2.56 | 0.11988 | 1382.7198 | 13.8314 | 68.04 | 2.39 | 0.11015 | 1365.2537 | 13.8514 | 67.8 | 2.39 | 0.10945
1488.0952 | 0.0016492 | 2610 | 93.19 | 66.55 | 1613.7041 | 0.0016372 | 5780 | 205.84 | 104.44 | 1492.0424 | 0.0016482 | 7830 | 279.38 | 119.22 | 1492.0424 | 0.0065977 | 1960 | 69.8 | 28.95 | 1498.8758 | 0.0065947 | 2610 | 94.06 | 33.74 | 1710.3763 | 0.014691 | 2410 | 88.56 | 22.55 | 1498.0525 | 0.039674 | 1080 | 38.09 | 8.81 | 1453.3563 | 0.039795 | 1150 | 39.52 | 8.96 | 1333.3333 | 0.058297 | 769.69 | 26.7 | 5.82 | 1285.4388 | 0.08095 | 618.98 | 20.62 | 4.32 | 1333.3333 | 0.08056 | 695.87 | 23.99 | 4.66 | 1406.6896 | 0.10481 | 607.99 | 21.87 | 3.87 | 1470.6747 | 0.10431 | 684.53 | 24.91 | 4.19 | 1527.8627 | 0.10391 | 761.27 | 27.6 | 4.49 | 1579.1136 | 0.13051 | 664.86 | 23.85 | 3.77 | 1500.6002 | 0.16142 | 532.74 | 19.19 | 2.98 | 1548.0614 | 0.16092 | 582.25 | 20.65 | 3.16 | 1477.8773 | 0.16162 | 574.6 | 20.45 | 3.08 | 1459.2454 | 0.23223 | 429.69 | 15.07 | 2.2 | 1389.8154 | 0.29353 | 361.77 | 12.49 | 1.71 | 1429.7459 | 0.32223 | 352.65 | 11.94 | 1.66 | 1380.4528 | 0.32354 | 348.92 | 11.84 | 1.63 | 1407.4815 | 0.44065 | 290 | 10.32 | 1.25 | 1429.8379 | 0.47715 | 297.7 | 10.78 | 1.25 | 1487.8537 | 0.47515 | 331.32 | 11.97 | 1.34 | 1529.137 | 0.54685 | 289.33 | 10.43 | 1.16 | 1501.4264 | 0.54785 | 314 | 11.25 | 1.2 | 1501.3888 | 0.64987 | 264.8 | 9.49 | 1.03 | 1478.7851 | 0.65087 | 285.62 | 10.12 | 1.06 | 1459.7627 | 0.65177 | 306.43 | 10.7 | 1.1 | 1459.9149 | 0.78138 | 255.65 | 8.92 | 0.91496 | 1401.5417 | 0.78489 | 252.56 | 8.84 | 0.8951 | 1570.3518 | 0.85188 | 271.72 | 10.07 | 0.92463 | 1540.2091 | 0.93159 | 247.6 | 9.19 | 0.83614 | 1609.0105 | 1.0781 | 242.64 | 9.16 | 0.78381 | 1553.4651 | 1.2621 | 206.06 | 7.8 | 0.6563 | 1564.2598 | 1.2611 | 229.39 | 8.69 | 0.69608 | 1589.0672 | 1.3491 | 215.17 | 8.14 | 0.65487 | 1540.1676 | 1.3521 | 213.33 | 8.09 | 0.64463 | 1564.2353 | 1.4461 | 200.08 | 7.58 | 0.60565 | 1573.1141 | 1.4461 | 220.43 | 8.27 | 0.63856 | 1573.1365 | 1.6372 | 194.71 | 7.3 | 0.56385 | 1668.4742 | 1.6302 | 215.76 | 7.93 | 0.60753 | 1586.9722 | 1.8502 | 204.05 | 7.4 | 0.54505 | 1520.5657 | 1.9652 | 175.93 | 6.52 | 0.48315 | 1606.6044 | 1.9562 | 193.49 | 7.01 | 0.51801 | 1540.0411 | 2.1352 | 162.68 | 6.01 | 0.44225 | 1549.2605 | 2.1342 | 176.53 | 6.4 | 0.46261 | 1513.1939 | 2.1382 | 175.38 | 6.37 | 0.45713 | 1462.2185 | 2.4752 | 150.36 | 5.48 | 0.3902 | 1445.9707 | 2.6293 | 141.35 | 5.16 | 0.36405 | 1459.7322 | 2.6263 | 152.64 | 5.45 | 0.38036 | 1506.8994 | 2.7303 | 147.75 | 5.27 | 0.37196 | 1523.279 | 2.8943 | 139.7 | 4.97 | 0.35031 | 1403.1149 | 3.6614 | 116.66 | 4.09 | 0.27624 | 1377.3472 | 3.6694 | 116.02 | 4.07 | 0.27351 | 1339.5953 | 4.6925 | 102.46 | 3.45 | 0.22481 | 1372.0078 | 4.9065 | 98.61 | 3.31 | 0.21671 | 1318.8007 | 4.9295 | 97.44 | 3.28 | 0.21213 | 1324.4351 | 4.9275 | 103.31 | 3.41 | 0.21906 | 1419.3658 | 5.6536 | 101.34 | 3.45 | 0.21021 | 1389.7382 | 6.2386 | 91.58 | 3.12 | 0.18906 | 1415.7622 | 6.6627 | 96.91 | 3.45 | 0.19225 | 1515.7946 | 7.4887 | 97.07 | 3.49 | 0.18013 | 1479.8679 | 7.5847 | 95.54 | 3.44 | 0.18055 | 1657.9349 | 8.5057 | 104.58 | 3.69 | 0.18465 | 1515.3964 | 10.1409 | 86.65 | 3.07 | 0.14737 | 1523.0978 | 10.2809 | 85.46 | 3.03 | 0.14616 | 1562.6728 | 10.851 | 88.41 | 3.08 | 0.1478 | 1555.1727 | 11.551 | 83.18 | 2.9 | 0.13658 | 1508.3736 | 12.8912 | 80.01 | 2.75 | 0.12909 | 1489.0829 | 13.7413 | 74.74 | 2.57 | 0.1187 | 1470.2732 | 13.7513 | 74.49 | 2.57 | 0.11797
1587.3016 | 0.0016402 | 2830 | 98.68 | 71.1 | 1737.8352 | 0.0016292 | 6340 | 221.08 | 112.44 | 1657.8249 | 0.0016342 | 8960 | 321.84 | 132.7 | 1657.8249 | 0.0065406 | 2240 | 80.41 | 32.24 | 1623.7822 | 0.0065507 | 2890 | 102.18 | 36.62 | 1852.9076 | 0.014621 | 2660 | 95.49 | 24.39 | 1597.9227 | 0.039444 | 1180 | 40.32 | 9.42 | 1544.1911 | 0.039564 | 1240 | 41.66 | 9.55 | 1416.6667 | 0.057877 | 833.21 | 28.18 | 6.22 | 1428.2654 | 0.079909 | 710.75 | 24.38 | 4.84 | 1500 | 0.079499 | 811.15 | 29.02 | 5.28 | 1562.9884 | 0.10371 | 696.47 | 25.2 | 4.32 | 1617.7422 | 0.10341 | 773.34 | 27.9 | 4.62 | 1666.7593 | 0.10321 | 850.34 | 30.35 | 4.91 | 1710.7064 | 0.12971 | 735.74 | 25.88 | 4.09 | 1625.6503 | 0.16032 | 590.09 | 20.84 | 3.24 | 1667.143 | 0.15992 | 639.75 | 22.19 | 3.4 | 1591.5602 | 0.16052 | 631.87 | 22 | 3.33 | 1563.4772 | 0.23072 | 469.55 | 16.09 | 2.37 | 1482.4698 | 0.29153 | 393.3 | 13.26 | 1.83 | 1608.4641 | 0.31863 | 410.24 | 14.45 | 1.88 | 1553.0094 | 0.31953 | 406.31 | 14.36 | 1.84 | 1563.8684 | 0.43614 | 332.09 | 11.91 | 1.4 | 1572.8216 | 0.47275 | 336.55 | 12.1 | 1.38 | 1623.1131 | 0.47145 | 370.3 | 13.18 | 1.46 | 1668.1495 | 0.54285 | 323.2 | 11.48 | 1.26 | 1626.5452 | 0.54395 | 347.8 | 12.23 | 1.3 | 1626.5045 | 0.64526 | 293.29 | 10.31 | 1.11 | 1592.5378 | 0.64646 | 314.06 | 10.89 | 1.15 | 1668.3002 | 0.64406 | 363.39 | 13.39 | 1.26 | 1668.4742 | 0.77217 | 303.16 | 11.17 | 1.05 | 1601.7619 | 0.77468 | 299.89 | 11.09 | 1.03 | 1766.6457 | 0.84458 | 315.22 | 11.8 | 1.04 | 1732.7352 | 0.92308 | 287.39 | 10.78 | 0.9426 | 1787.7894 | 1.0711 | 276.98 | 10.37 | 0.8713 | 1726.0723 | 1.2521 | 235.42 | 8.84 | 0.73041 | 1720.6858 | 1.2521 | 258.76 | 9.63 | 0.76673 | 1747.9739 | 1.3391 | 242.62 | 9.02 | 0.72097 | 1694.1843 | 1.3421 | 240.71 | 8.97 | 0.71038 | 1720.6589 | 1.4361 | 225.69 | 8.4 | 0.6671 | 1716.1244 | 1.4361 | 246.04 | 9.03 | 0.69739 | 1716.149 | 1.6261 | 217.32 | 7.97 | 0.61577 | 1807.5137 | 1.6211 | 238.46 | 8.56 | 0.65784 | 1709.047 | 1.8402 | 224.04 | 7.92 | 0.58742 | 1647.2795 | 1.9522 | 194.77 | 7.04 | 0.52439 | 1730.1893 | 1.9452 | 212.4 | 7.5 | 0.55809 | 1668.3778 | 2.1212 | 180.02 | 6.49 | 0.47969 | 1668.4344 | 2.1212 | 193.87 | 6.86 | 0.4987 | 1629.5934 | 2.1252 | 192.69 | 6.83 | 0.49308 | 1574.6969 | 2.4582 | 165.32 | 5.88 | 0.42131 | 1557.1993 | 2.6102 | 155.44 | 5.53 | 0.39316 | 1563.9988 | 2.6092 | 166.74 | 5.81 | 0.40852 | 1614.5351 | 2.7133 | 161.31 | 5.6 | 0.3992 | 1632.0846 | 2.8773 | 152.49 | 5.29 | 0.37587 | 1496.6559 | 3.6374 | 126.77 | 4.33 | 0.29552 | 1469.1704 | 3.6434 | 126.11 | 4.32 | 0.29272 | 1418.395 | 4.6625 | 110.35 | 3.63 | 0.23882 | 1452.7142 | 4.8765 | 106.15 | 3.48 | 0.23007 | 1396.3772 | 4.8975 | 104.95 | 3.45 | 0.22537 | 1471.5945 | 4.8705 | 118.37 | 4.02 | 0.24469 | 1596.7866 | 5.5925 | 117.74 | 4.15 | 0.23718 | 1563.4554 | 6.1686 | 106.45 | 3.76 | 0.21344 | 1573.0691 | 6.5976 | 110.82 | 3.97 | 0.21413 | 1667.374 | 7.4346 | 109.44 | 3.9 | 0.19816 | 1627.8547 | 7.5257 | 107.75 | 3.85 | 0.19873 | 1796.0961 | 8.4677 | 115.45 | 4 | 0.19953 | 1641.6795 | 10.0809 | 95.77 | 3.33 | 0.15949 | 1650.0226 | 10.2209 | 94.46 | 3.29 | 0.15818 | 1682.8784 | 10.7909 | 96.94 | 3.31 | 0.15888 | 1674.8014 | 11.4909 | 91.18 | 3.11 | 0.14678 | 1616.1146 | 12.8211 | 87.19 | 2.93 | 0.13811 | 1595.446 | 13.6612 | 81.47 | 2.74 | 0.12706 | 1575.2927 | 13.6812 | 81.22 | 2.74 | 0.12631
1686.5079 | 0.0016322 | 3060 | 103.94 | 75.57 | 1861.9662 | 0.0016231 | 6910 | 235.48 | 120.23 | 1823.6074 | 0.0016252 | 10090 | 359.85 | 145.73 | 1823.6074 | 0.0065026 | 2520 | 89.91 | 35.41 | 1748.6885 | 0.0065176 | 3180 | 109.79 | 39.42 | 1995.439 | 0.014581 | 2910 | 102 | 26.18 | 1697.7929 | 0.039274 | 1270 | 42.46 | 10.01 | 1635.0259 | 0.039374 | 1330 | 43.73 | 10.13 | 1500 | 0.057536 | 897.16 | 29.6 | 6.6 | 1606.7985 | 0.079018 | 826.84 | 29.41 | 5.47 | 1666.6667 | 0.078798 | 927.7 | 33.39 | 5.88 | 1719.2873 | 0.10301 | 785.73 | 28.2 | 4.76 | 1764.8097 | 0.10281 | 862.8 | 30.64 | 5.04 | 1805.6559 | 0.10271 | 939.96 | 32.9 | 5.31 | 1842.2992 | 0.12921 | 806.99 | 27.77 | 4.41 | 1750.7003 | 0.15941 | 647.8 | 22.39 | 3.49 | 1786.2246 | 0.15921 | 697.55 | 23.66 | 3.65 | 1705.2431 | 0.15972 | 689.48 | 23.47 | 3.57 | 1667.709 | 0.22952 | 509.63 | 17.06 | 2.53 | 1667.7785 | 0.28863 | 456.92 | 16.03 | 2.07 | 1787.1823 | 0.31633 | 468.36 | 16.63 | 2.09 | 1725.566 | 0.31693 | 464.28 | 16.54 | 2.05 | 1720.2552 | 0.43294 | 374.55 | 13.34 | 1.54 | 1715.8054 | 0.46954 | 375.71 | 13.31 | 1.5 | 1758.3726 | 0.46884 | 409.55 | 14.3 | 1.59 | 1807.1619 | 0.54005 | 357.27 | 12.45 | 1.37 | 1751.6641 | 0.54105 | 381.81 | 13.14 | 1.4 | 1751.6202 | 0.64196 | 321.96 | 11.08 | 1.2 | 1820.0432 | 0.64056 | 371.41 | 13.58 | 1.31 | 1876.8377 | 0.63955 | 420.89 | 15.67 | 1.41 | 1877.0335 | 0.76677 | 351.12 | 13.07 | 1.18 | 1801.9822 | 0.76837 | 347.72 | 12.99 | 1.16 | 1962.9397 | 0.84017 | 359.03 | 13.33 | 1.15 | 1925.2614 | 0.91788 | 327.48 | 12.18 | 1.05 | 1966.5683 | 1.0661 | 311.52 | 11.46 | 0.95582 | 1898.6796 | 1.2451 | 264.97 | 9.78 | 0.80209 | 1877.1118 | 1.2461 | 288.3 | 10.5 | 0.83528 | 1906.8807 | 1.3331 | 270.23 | 9.83 | 0.78506 | 1848.2011 | 1.3351 | 268.28 | 9.78 | 0.77421 | 1877.0824 | 1.4291 | 251.45 | 9.16 | 0.72672 | 1859.1348 | 1.4301 | 271.79 | 9.73 | 0.75461 | 1859.1614 | 1.6191 | 240.06 | 8.6 | 0.66627 | 1946.5532 | 1.6161 | 261.26 | 9.15 | 0.7068 | 1831.1217 | 1.8322 | 244.14 | 8.41 | 0.62879 | 1773.9933 | 1.9422 | 213.72 | 7.53 | 0.56463 | 1853.7743 | 1.9382 | 231.41 | 7.97 | 0.59723 | 1796.7146 | 2.1122 | 197.45 | 6.95 | 0.5162 | 1787.6083 | 2.1122 | 211.3 | 7.29 | 0.53397 | 1745.9929 | 2.1152 | 210.1 | 7.26 | 0.52822 | 1687.1752 | 2.4452 | 180.37 | 6.25 | 0.45175 | 1668.4278 | 2.5962 | 169.61 | 5.88 | 0.42166 | 1668.2654 | 2.5962 | 180.92 | 6.14 | 0.43612 | 1722.1708 | 2.7012 | 174.94 | 5.93 | 0.42588 | 1740.8902 | 2.8642 | 165.35 | 5.6 | 0.40089 | 1590.1969 | 3.6173 | 136.95 | 4.57 | 0.31447 | 1560.9935 | 3.6233 | 136.27 | 4.55 | 0.3116 | 1575.9945 | 4.6154 | 126.26 | 4.27 | 0.26624 | 1614.1268 | 4.8324 | 121.35 | 4.09 | 0.25618 | 1551.5302 | 4.8474 | 120.1 | 4.06 | 0.25128 | 1655.5439 | 4.8234 | 137.41 | 4.84 | 0.27572 | 1774.2073 | 5.5535 | 134.3 | 4.77 | 0.26322 | 1737.1727 | 6.1225 | 121.46 | 4.32 | 0.237 | 1730.376 | 6.5546 | 124.85 | 4.44 | 0.23534 | 1818.9535 | 7.3976 | 121.88 | 4.28 | 0.21565 | 1775.8415 | 7.4846 | 120.04 | 4.22 | 0.21637 | 1934.2574 | 8.4416 | 126.36 | 4.29 | 0.21399 | 1767.9625 | 10.0408 | 104.93 | 3.58 | 0.1713 | 1776.9474 | 10.1808 | 103.51 | 3.53 | 0.1699 | 1803.084 | 10.7609 | 105.5 | 3.53 | 0.16969 | 1794.4301 | 11.4509 | 99.22 | 3.31 | 0.15673 | 1723.8556 | 12.7811 | 94.4 | 3.1 | 0.14692 | 1701.809 | 13.6111 | 88.23 | 2.91 | 0.13524 | 1680.3122 | 13.6211 | 87.98 | 2.9 | 0.13448
1785.7143 | 0.0016261 | 3280 | 109 | 79.94 | 1986.0973 | 0.0016191 | 7480 | 249.13 | 127.84 | 1989.3899 | 0.0016191 | 11230 | 394.54 | 158.34 | 1989.3899 | 0.0064785 | 2800 | 98.58 | 38.48 | 1998.5011 | 0.0064775 | 3740 | 136.16 | 44.82 | 2137.9704 | 0.014551 | 3160 | 108.15 | 27.91 | 1797.663 | 0.039134 | 1370 | 44.52 | 10.6 | 1816.6954 | 0.039104 | 1520 | 51.2 | 11.25 | 1666.6667 | 0.057026 | 1030 | 34.78 | 7.36 | 1785.3317 | 0.078437 | 944.02 | 33.77 | 6.08 | 1833.3333 | 0.078327 | 1050 | 37.3 | 6.47 | 1875.5861 | 0.10251 | 875.53 | 30.93 | 5.19 | 1911.8772 | 0.10241 | 952.72 | 33.19 | 5.45 | 1944.5525 | 0.10231 | 1030 | 35.28 | 5.71 | 1973.892 | 0.12881 | 878.5 | 29.56 | 4.71 | 1875.7503 | 0.15881 | 705.77 | 23.84 | 3.73 | 1905.3063 | 0.15871 | 755.57 | 25.04 | 3.89 | 1818.9259 | 0.15911 | 747.35 | 24.86 | 3.8 | 1876.1726 | 0.22792 | 590.31 | 20.53 | 2.84 | 1853.0872 | 0.28682 | 521.05 | 18.42 | 2.29 | 1965.9006 | 0.31483 | 526.83 | 18.58 | 2.29 | 1898.1226 | 0.31533 | 522.64 | 18.49 | 2.26 | 1876.6421 | 0.43094 | 417.26 | 14.65 | 1.68 | 1858.7892 | 0.46744 | 415.1 | 14.43 | 1.63 | 1893.632 | 0.46694 | 448.98 | 15.35 | 1.71 | 1946.1744 | 0.53814 | 391.49 | 13.36 | 1.47 | 2001.9018 | 0.53754 | 450.23 | 16.32 | 1.6 | 2001.8517 | 0.63785 | 379.62 | 13.76 | 1.37 | 2047.5486 | 0.63735 | 429.17 | 15.85 | 1.47 | 2085.3753 | 0.63705 | 478.7 | 17.68 | 1.56 | 2085.5927 | 0.76376 | 399.34 | 14.74 | 1.31 | 2002.2024 | 0.76466 | 395.86 | 14.67 | 1.28 | 2159.2337 | 0.83776 | 403.01 | 14.71 | 1.26 | 2117.7875 | 0.91497 | 367.75 | 13.44 | 1.14 | 2145.3473 | 1.0631 | 346.19 | 12.47 | 1.04 | 2071.2868 | 1.2411 | 294.65 | 10.64 | 0.87142 | 2033.5377 | 1.2421 | 317.96 | 11.31 | 0.90178 | 2065.7874 | 1.3291 | 297.95 | 10.58 | 0.84721 | 2002.2178 | 1.3311 | 295.96 | 10.54 | 0.83616 | 2033.5059 | 1.4241 | 277.31 | 9.86 | 0.78455 | 2002.1452 | 1.4251 | 297.64 | 10.4 | 0.81027 | 2002.1738 | 1.6141 | 262.88 | 9.18 | 0.71539 | 2085.5927 | 1.6121 | 284.12 | 9.7 | 0.75446 | 1953.1965 | 1.8271 | 264.31 | 8.88 | 0.66918 | 1900.7071 | 1.9362 | 232.75 | 8 | 0.60389 | 1977.3592 | 1.9322 | 250.47 | 8.41 | 0.63544 | 1925.0513 | 2.1052 | 214.95 | 7.37 | 0.55181 | 1906.7822 | 2.1062 | 228.8 | 7.7 | 0.56841 | 1862.3925 | 2.1082 | 227.57 | 7.67 | 0.56257 | 1799.6536 | 2.4362 | 195.48 | 6.61 | 0.48154 | 1779.6563 | 2.5852 | 183.86 | 6.22 | 0.44954 | 1772.532 | 2.5862 | 195.16 | 6.47 | 0.46318 | 1829.8065 | 2.6922 | 188.62 | 6.24 | 0.45201 | 1849.6959 | 2.8542 | 178.25 | 5.89 | 0.42538 | 1683.7379 | 3.6023 | 147.17 | 4.79 | 0.33307 | 1652.8167 | 3.6063 | 146.48 | 4.77 | 0.33014 | 1772.9938 | 4.5784 | 146.33 | 5.13 | 0.29936 | 1815.8927 | 4.7964 | 140.52 | 4.91 | 0.28768 | 1745.4715 | 4.8074 | 139.21 | 4.88 | 0.2826 | 1839.4932 | 4.7934 | 156.59 | 5.55 | 0.30565 | 1951.628 | 5.5294 | 150.94 | 5.32 | 0.28837 | 1910.89 | 6.0945 | 136.57 | 4.82 | 0.25976 | 1887.6829 | 6.5255 | 138.96 | 4.87 | 0.25589 | 1970.533 | 7.3735 | 134.37 | 4.63 | 0.23261 | 1923.8282 | 7.4586 | 132.39 | 4.57 | 0.2335 | 2072.4186 | 8.4256 | 137.3 | 4.56 | 0.22807 | 1894.2455 | 10.0107 | 114.13 | 3.81 | 0.18282 | 1903.8722 | 10.1508 | 112.58 | 3.75 | 0.18131 | 1923.2896 | 10.7308 | 114.09 | 3.73 | 0.18023 | 1914.0588 | 11.4308 | 107.29 | 3.5 | 0.16643 | 1939.3375 | 12.721 | 108.87 | 3.72 | 0.16397 | 1914.5352 | 13.541 | 101.82 | 3.48 | 0.15106 | 1890.3512 | 13.551 | 101.56 | 3.48 | 0.15028
1984.127 | 0.0016191 | 3740 | 126.94 | 88.43 | 2234.3595 | 0.0016151 | 8620 | 297.28 | 142.5 | 2155.1724 | 0.0016161 | 12370 | 426.6 | 170.53 | 2155.1724 | 0.0064655 | 3090 | 106.6 | 41.45 | 2248.3138 | 0.0064615 | 4310 | 158.38 | 49.97 | 2280.5017 | 0.014541 | 3420 | 113.98 | 29.6 | 1997.4034 | 0.038943 | 1550 | 51.95 | 11.73 | 2043.7824 | 0.038923 | 1760 | 61.18 | 12.59 | 1875 | 0.056625 | 1190 | 41.69 | 8.27 | 1963.8649 | 0.078087 | 1060 | 37.67 | 6.67 | 2000 | 0.078037 | 1160 | 40.87 | 7.04 | 2031.885 | 0.10211 | 965.69 | 33.47 | 5.6 | 2058.9446 | 0.10211 | 1040 | 35.56 | 5.85 | 2083.4491 | 0.10211 | 1120 | 37.53 | 6.1 | 2105.4848 | 0.12851 | 950.2 | 31.26 | 5.01 | 2000.8003 | 0.15841 | 763.93 | 25.23 | 3.97 | 2143.4696 | 0.15811 | 872.04 | 29.98 | 4.34 | 2046.2917 | 0.15831 | 863.61 | 29.81 | 4.26 | 2084.6362 | 0.22702 | 671.42 | 23.52 | 3.14 | 2038.396 | 0.28572 | 585.5 | 20.56 | 2.51 | 2144.6188 | 0.31402 | 585.5 | 20.35 | 2.49 | 2070.6792 | 0.31432 | 581.25 | 20.26 | 2.45 | 2033.0289 | 0.42963 | 460.14 | 15.86 | 1.81 | 2001.773 | 0.46594 | 454.63 | 15.48 | 1.75 | 2164.1508 | 0.46493 | 528.17 | 19.01 | 1.94 | 2224.1993 | 0.53614 | 460.19 | 16.52 | 1.67 | 2252.1395 | 0.53604 | 518.98 | 19 | 1.78 | 2252.0832 | 0.63605 | 437.56 | 16.01 | 1.53 | 2275.054 | 0.63595 | 487.13 | 17.84 | 1.62 | 2293.9128 | 0.63585 | 536.68 | 19.49 | 1.71 | 2294.152 | 0.76245 | 447.69 | 16.25 | 1.43 | 2202.4227 | 0.76286 | 444.17 | 16.18 | 1.4 | 2355.5276 | 0.83686 | 447.08 | 15.98 | 1.37 | 2310.3136 | 0.91366 | 408.1 | 14.61 | 1.24 | 2324.1262 | 1.0621 | 380.92 | 13.4 | 1.12 | 2243.894 | 1.2391 | 324.4 | 11.44 | 0.93849 | 2189.9637 | 1.2401 | 347.7 | 12.06 | 0.9663 | 2224.6941 | 1.3271 | 325.72 | 11.29 | 0.90749 | 2156.2346 | 1.3281 | 323.71 | 11.24 | 0.89629 | 2189.9295 | 1.4221 | 303.24 | 10.52 | 0.84067 | 2145.1555 | 1.4221 | 323.56 | 11.03 | 0.86441 | 2145.1862 | 1.6111 | 285.77 | 9.74 | 0.76317 | 2224.6322 | 1.6101 | 307.02 | 10.23 | 0.80087 | 2075.2713 | 1.8231 | 284.52 | 9.33 | 0.70864 | 2027.4209 | 1.9311 | 251.83 | 8.44 | 0.6422 | 2100.9442 | 1.9291 | 269.58 | 8.84 | 0.67274 | 2053.3881 | 2.1002 | 232.5 | 7.78 | 0.58654 | 2025.9561 | 2.1012 | 246.34 | 8.09 | 0.60207 | 1978.792 | 2.1032 | 245.1 | 8.06 | 0.59614 | 1912.1319 | 2.4282 | 210.66 | 6.95 | 0.51068 | 1890.8848 | 2.5772 | 198.15 | 6.54 | 0.47683 | 1876.7986 | 2.5782 | 209.45 | 6.77 | 0.48968 | 1937.4421 | 2.6852 | 202.35 | 6.53 | 0.47759 | 1958.5015 | 2.8472 | 191.19 | 6.17 | 0.44937 | 1870.8199 | 3.5803 | 167.72 | 5.6 | 0.36929 | 1836.463 | 3.5833 | 167 | 5.59 | 0.36626 | 1969.9931 | 4.5563 | 166.53 | 5.87 | 0.33122 | 2017.6585 | 4.7773 | 159.79 | 5.61 | 0.31795 | 1939.4127 | 4.7834 | 158.45 | 5.59 | 0.31273 | 2023.4425 | 4.7763 | 175.87 | 6.18 | 0.33451 | 2129.0487 | 5.5164 | 167.65 | 5.82 | 0.31266 | 2084.6073 | 6.0784 | 151.72 | 5.27 | 0.28175 | 2044.9898 | 6.5085 | 153.11 | 5.26 | 0.27581 | 2122.1124 | 7.3595 | 146.89 | 4.96 | 0.24908 | 2071.815 | 7.4425 | 144.77 | 4.89 | 0.25013 | 2210.5798 | 8.4176 | 148.25 | 4.81 | 0.24176 | 2020.5286 | 9.9937 | 123.36 | 4.02 | 0.19403 | 2030.797 | 10.1307 | 121.68 | 3.97 | 0.19244 | 2163.7008 | 10.7007 | 131.3 | 4.45 | 0.20057 | 2153.3161 | 11.4007 | 123.45 | 4.18 | 0.18514 | 2154.8195 | 12.6909 | 123.39 | 4.25 | 0.18027 | 2127.2613 | 13.5109 | 115.46 | 3.98 | 0.16621 | 2100.3903 | 13.5209 | 115.19 | 3.98 | 0.16541
2232.1429 | 0.0016151 | 4310 | 150.83 | 98.58 | 2482.6216 | 0.0016141 | 9760 | 338.78 | 156.47 | 2320.9549 | 0.0016141 | 13510 | 456.51 | 182.34 | 2320.9549 | 0.0064605 | 3380 | 114.07 | 44.33 | 2498.1264 | 0.0064604 | 4890 | 177.9 | 54.87 | 2423.0331 | 0.014541 | 3670 | 119.53 | 31.25 | 2247.0788 | 0.038843 | 1790 | 61.87 | 13.09 | 2270.8693 | 0.038833 | 1990 | 69.81 | 13.88 | 2083.3333 | 0.056415 | 1350 | 47.67 | 9.14 | 2142.3981 | 0.077886 | 1180 | 41.23 | 7.24 | 2166.6667 | 0.077866 | 1280 | 44.18 | 7.58 | 2188.1838 | 0.10201 | 1060 | 35.83 | 6 | 2206.0121 | 0.10191 | 1130 | 37.8 | 6.24 | 2222.3457 | 0.10191 | 1210 | 39.65 | 6.47 | 2368.6704 | 0.12831 | 1090 | 37.29 | 5.58 | 2250.9004 | 0.15801 | 880.55 | 30.15 | 4.43 | 2381.6328 | 0.15791 | 988.8 | 34.24 | 4.78 | 2273.6574 | 0.15791 | 980.29 | 34.08 | 4.7 | 2293.0999 | 0.22662 | 752.77 | 26.19 | 3.43 | 2223.7047 | 0.28512 | 650.14 | 22.5 | 2.72 | 2323.337 | 0.31362 | 644.29 | 21.98 | 2.68 | 2243.2358 | 0.31382 | 640 | 21.9 | 2.64 | 2189.4157 | 0.42883 | 503.13 | 16.98 | 1.94 | 2287.7406 | 0.46453 | 533.94 | 19.12 | 1.98 | 2434.6697 | 0.46443 | 607.58 | 22.08 | 2.16 | 2500.556 | 0.53573 | 528.61 | 19.15 | 1.85 | 2500.6256 | 0.53573 | 587.32 | 21.32 | 1.96 | 2500.563 | 0.63574 | 495.16 | 17.97 | 1.68 | 2500.5119 | 0.63574 | 544.64 | 19.61 | 1.76 | 2500.5735 | 0.63574 | 594.16 | 21.12 | 1.85 | 2500.4171 | 0.76225 | 495.58 | 17.61 | 1.54 | 2402.6429 | 0.76215 | 492.57 | 17.57 | 1.52 | 2500.5889 | 0.83695 | 479.64 | 16.63 | 1.44 | 2500.5294 | 0.91356 | 447.99 | 15.66 | 1.33 | 2500.581 | 1.0621 | 415.2 | 14.25 | 1.19 | 2416.5013 | 1.2391 | 354.19 | 12.19 | 1 | 2346.3897 | 1.2391 | 377.48 | 12.78 | 1.03 | 2383.6008 | 1.3261 | 353.53 | 11.95 | 0.966 | 2310.2514 | 1.3271 | 351.51 | 11.91 | 0.95469 | 2346.353 | 1.4211 | 329.2 | 11.14 | 0.89515 | 2288.1659 | 1.4211 | 349.51 | 11.62 | 0.91709 | 2288.1986 | 1.6091 | 308.68 | 10.26 | 0.80966 | 2363.6718 | 1.6091 | 329.95 | 10.73 | 0.84607 | 2197.3461 | 1.8211 | 304.77 | 9.76 | 0.74717 | 2154.1347 | 1.9281 | 270.96 | 8.87 | 0.67959 | 2224.5291 | 1.9271 | 288.72 | 9.24 | 0.70917 | 2181.7248 | 2.0971 | 250.09 | 8.17 | 0.62041 | 2145.13 | 2.0982 | 263.92 | 8.46 | 0.63495 | 2095.1915 | 2.0992 | 262.66 | 8.43 | 0.62896 | 2024.6103 | 2.4232 | 225.87 | 7.27 | 0.53918 | 2002.1133 | 2.5712 | 212.49 | 6.84 | 0.50354 | 2085.3318 | 2.5682 | 238.13 | 7.9 | 0.54112 | 2152.7135 | 2.6762 | 229.88 | 7.6 | 0.52719 | 2176.1128 | 2.8392 | 217.15 | 7.18 | 0.49585 | 2104.6724 | 3.5663 | 193.54 | 6.69 | 0.41274 | 2066.0208 | 3.5673 | 192.81 | 6.67 | 0.40963 | 2166.9924 | 4.5453 | 186.8 | 6.53 | 0.36188 | 2219.4244 | 4.7683 | 179.12 | 6.24 | 0.34704 | 2133.354 | 4.7703 | 177.76 | 6.22 | 0.34173 | 2207.3918 | 4.7683 | 195.2 | 6.76 | 0.36234 | 2306.4695 | 5.5114 | 184.38 | 6.28 | 0.33612 | 2258.3245 | 6.0704 | 166.91 | 5.69 | 0.30301 | 2202.2967 | 6.4995 | 167.3 | 5.63 | 0.29513 | 2273.6919 | 7.3535 | 159.43 | 5.26 | 0.26506 | 2219.8018 | 7.4345 | 157.17 | 5.2 | 0.26629 | 2486.9023 | 8.4175 | 170.17 | 5.73 | 0.26808 | 2273.0946 | 9.9786 | 141.83 | 4.8 | 0.21564 | 2284.6467 | 10.1106 | 139.91 | 4.73 | 0.21388 | 2404.112 | 10.7007 | 148.54 | 5.08 | 0.21997 | 2392.5735 | 11.4007 | 139.63 | 4.77 | 0.20299 | 2370.3014 | 12.6908 | 137.92 | 4.72 | 0.19589 | 2339.9874 | 13.5108 | 129.11 | 4.43 | 0.18073 | 2310.4293 | 13.5109 | 128.84 | 4.42 | 0.17992
2480.1587 | 0.0016141 | 4880 | 171.5 | 108.26 | 2502.4826 | 0.0016141 | 9850 | 339.02 | 157.45 | 2500 | 0.0016151 | 14750 | 489.27 | 194.7 | 2500 | 0.0064624 | 3680 | 122.26 | 47.34 | 2500.6245 | 0.0064604 | 4890 | 177.9 | 54.91 | 2500 | 0.014541 | 3810 | 121.14 | 32.13 | 2496.7542 | 0.038823 | 2030 | 70.42 | 14.39 | 2497.9562 | 0.038823 | 2230 | 77.49 | 15.11 | 2291.6667 | 0.056314 | 1520 | 53.01 | 9.98 | 2320.9312 | 0.077796 | 1300 | 44.51 | 7.79 | 2333.3333 | 0.077786 | 1400 | 47.26 | 8.11 | 2344.4827 | 0.10191 | 1150 | 38.06 | 6.39 | 2353.0796 | 0.10191 | 1220 | 39.91 | 6.62 | 2500.1389 | 0.10191 | 1390 | 47.21 | 7.19 | 2500.7896 | 0.12831 | 1170 | 38.66 | 5.85 | 2500.5002 | 0.15791 | 997.16 | 34.37 | 4.87 | 2500.7145 | 0.15791 | 1050 | 35.22 | 5 | 2500.5684 | 0.15791 | 1100 | 37.86 | 5.12 | 2500.3127 | 0.22652 | 833.78 | 28.59 | 3.71 | 2409.0134 | 0.28502 | 714.85 | 24.29 | 2.93 | 2500.6255 | 0.31362 | 702.6 | 23.48 | 2.86 | 2415.7924 | 0.31362 | 698.81 | 23.43 | 2.82 | 2500.6255 | 0.42853 | 588.73 | 20.86 | 2.19 | 2500.5004 | 0.46453 | 593.04 | 20.87 | 2.14 | 2500.4058 | 0.46453 | 626.91 | 22.25 | 2.21 | [30 empty] | 2500.5506 | 0.76235 | 516.22 | 17.89 | 1.57 | [15 empty] | 2500.561 | 1.2391 | 368.69 | 12.37 | 1.03 | 2500.4693 | 1.2391 | 406.82 | 13.44 | 1.09 | 2500.5562 | 1.3271 | 373.99 | 12.3 | 1.01 | 2464.2681 | 1.3261 | 379.32 | 12.55 | 1.01 | 2500.4302 | 1.4211 | 354.79 | 11.72 | 0.94731 | 2431.1763 | 1.4211 | 375.48 | 12.19 | 0.96838 | 2431.211 | 1.6091 | 331.61 | 10.76 | 0.85492 | 2500.4866 | 1.6091 | 352.52 | 11.19 | 0.88943 | 2441.4957 | 1.8201 | 345.31 | 11.32 | 0.82164 | 2280.8485 | 1.9261 | 290.1 | 9.27 | 0.71608 | 2471.699 | 1.9261 | 327.03 | 10.71 | 0.77955 | 2310.0616 | 2.0961 | 267.68 | 8.54 | 0.65346 | 2383.4777 | 2.0961 | 299.11 | 9.82 | 0.69852 | 2327.9906 | 2.0961 | 297.85 | 9.79 | 0.69245 | 2249.567 | 2.4182 | 256.35 | 8.45 | 0.59439 | 2224.5704 | 2.5652 | 241.22 | 7.96 | 0.55527 | 2345.9982 | 2.5642 | 274.08 | 9.39 | 0.60258 | 2421.8027 | 2.6732 | 264.37 | 9.03 | 0.58641 | 2448.1269 | 2.8372 | 249.65 | 8.52 | 0.55131 | 2338.5249 | 3.5602 | 219.43 | 7.62 | 0.45427 | 2295.5787 | 3.5612 | 218.69 | 7.61 | 0.45112 | 2363.9917 | 4.5413 | 207.1 | 7.13 | 0.3914 | 2421.1903 | 4.7663 | 198.47 | 6.82 | 0.37502 | 2327.2953 | 4.7663 | 197.11 | 6.79 | 0.36966 | 2391.3411 | 4.7663 | 214.55 | 7.29 | 0.3892 | 2483.8902 | 5.5113 | 201.11 | 6.71 | 0.35881 | 2432.0418 | 6.0694 | 182.11 | 6.09 | 0.32357 | 2359.6036 | 6.4964 | 181.49 | 5.98 | 0.31386 | 2425.2713 | 7.3534 | 171.97 | 5.56 | 0.28059 | 2367.7886 | 7.4325 | 169.58 | 5.49 | 0.28198 | 2500.4974 | 8.4185 | 171.25 | 5.73 | 0.26933 | 2500.5051 | 9.9836 | 158.48 | 5.34 | 0.23421 | 2500.4696 | 10.1206 | 155.42 | 5.22 | 0.2313 | 2500.5169 | 10.7106 | 155.45 | 5.17 | 0.22749 | 2500.5264 | 11.4107 | 146.93 | 4.88 | 0.21077 | 2500.4956 | 12.7008 | 146.7 | 4.88 | 0.20501 | 2500.5105 | 13.5208 | 139.41 | 4.66 | 0.19129 | 2500.5146 | 13.5208 | 141.2 | 4.75 | 0.19254
2500 | 0.0016151 | 4920 | 171.66 | 109.02 | [25 empty] | 2500.749 | 0.038823 | 2030 | 70.43 | 14.4 | 2500.6813 | 0.038823 | 2230 | 77.5 | 15.13 | 2500 | 0.056304 | 1680 | 57.87 | 10.78 | 2499.4644 | 0.077785 | 1420 | 47.58 | 8.33 | 2500 | 0.077785 | 1520 | 50.16 | 8.63 | 2500.7815 | 0.10191 | 1240 | 40.15 | 6.77 | 2500.7353 | 0.10191 | 1310 | 41.93 | 6.98 | 2500.6945 | 0.10191 | 1390 | 47.21 | 7.19 | [25 empty] | 2500.5559 | 0.28502 | 746.79 | 24.71 | 3.03 | [5 empty] | 2500.6902 | 0.31372 | 727.7 | 23.79 | 2.91 | [80 empty] | 2500.4621 | 1.3271 | 385.87 | 12.58 | 1.02 | [5 empty] | 2500.5363 | 1.4211 | 388.07 | 12.32 | 0.99276 | 2500.572 | 1.6091 | 342.72 | 10.88 | 0.87643 | [5 empty] | 2500.4578 | 1.8201 | 355.11 | 11.41 | 0.83913 | 2500.5702 | 1.9261 | 323.31 | 10.39 | 0.77732 | 2500.4943 | 1.9261 | 331.5 | 10.73 | 0.78754 | 2500.5133 | 2.0961 | 293.81 | 9.3 | 0.70106 | 2500.5065 | 2.0961 | 316.4 | 10.12 | 0.72871 | 2500.4947 | 2.0961 | 323.93 | 10.46 | 0.73771 | 2500.5062 | 2.4172 | 290.41 | 9.73 | 0.65327 | 2500.5283 | 2.5642 | 276.92 | 9.43 | 0.61648 | 2500.5213 | 2.5642 | 295.41 | 9.86 | 0.63762 | 2500.4844 | 2.6742 | 274.46 | 9.15 | 0.60317 | 2500.4624 | 2.8372 | 255.91 | 8.57 | 0.56167 | 2500.5379 | 3.5612 | 237.37 | 8.04 | 0.48198 | 2500.528 | 3.5612 | 241.81 | 8.28 | 0.48666 | 2500.4728 | 4.5423 | 221.18 | 7.41 | 0.41122 | 2500.5246 | 4.7673 | 206.08 | 6.9 | 0.38573 | 2500.5236 | 4.7673 | 214.39 | 7.22 | 0.39374 | 2500.5335 | 4.7673 | 226.04 | 7.47 | 0.4047 | 2500.4968 | 5.5113 | 202.68 | 6.72 | 0.36089 | 2500.4864 | 6.0704 | 188.1 | 6.15 | 0.33149 | 2500.4877 | 6.4984 | 194.21 | 6.24 | 0.33018 | 2500.5154 | 7.3564 | 178.2 | 5.62 | 0.28813 | 2500.5032 | 7.4355 | 180.71 | 5.71 | 0.29569
[40 empty] | 2500.8333 | 0.056304 | 1680 | 57.87 | 10.78 | 2500.1785 | 0.077785 | 1420 | 47.58 | 8.33 | 2500.6667 | 0.077785 | 1520 | 50.16 | 8.63

## beo (hidden)
h-1_energy | h-1_let | h-1_range | h-1_z_straggling | h-1_xy_straggling | h-2_energy | h-2_let | h-2_range | h-2_z_straggling | h-2_xy_straggling | h-3_energy | h-3_let | h-3_range | h-3_z_straggling | h-3_xy_straggling | he-3_energy | he-3_let | he-3_range | he-3_z_straggling | he-3_xy_straggling | he-4_energy | he-4_let | he-4_range | he-4_z_straggling | he-4_xy_straggling | li-7_energy | li-7_let | li-7_range | li-7_z_straggling | li-7_xy_straggling | b-10_energy | b-10_let | b-10_range | b-10_z_straggling | b-10_xy_straggling | b-11_energy | b-11_let | b-11_range | b-11_z_straggling | b-11_xy_straggling | c-12_energy | c-12_let | c-12_range | c-12_z_straggling | c-12_xy_straggling | n-14_energy | n-14_let | n-14_range | n-14_z_straggling | n-14_xy_straggling | n-15_energy | n-15_let | n-15_range | n-15_z_straggling | n-15_xy_straggling | o-16_energy | o-16_let | o-16_range | o-16_z_straggling | o-16_xy_straggling | o-17_energy | o-17_let | o-17_range | o-17_z_straggling | o-17_xy_straggling | o-18_energy | o-18_let | o-18_range | o-18_z_straggling | o-18_xy_straggling | f-19_energy | f-19_let | f-19_range | f-19_z_straggling | f-19_xy_straggling | ne-20_energy | ne-20_let | ne-20_range | ne-20_z_straggling | ne-20_xy_straggling | ne-21_energy | ne-21_let | ne-21_range | ne-21_z_straggling | ne-21_xy_straggling | ne-22_energy | ne-22_let | ne-22_range | ne-22_z_straggling | ne-22_xy_straggling | mg-24_energy | mg-24_let | mg-24_range | mg-24_z_straggling | mg-24_xy_straggling | al-27_energy | al-27_let | al-27_range | al-27_z_straggling | al-27_xy_straggling | si-28_energy | si-28_let | si-28_range | si-28_z_straggling | si-28_xy_straggling | si-29_energy | si-29_let | si-29_range | si-29_z_straggling | si-29_xy_straggling | s-32_energy | s-32_let | s-32_range | s-32_z_straggling | s-32_xy_straggling | cl-35_energy | cl-35_let | cl-35_range | cl-35_z_straggling | cl-35_xy_straggling | cl-37_energy | cl-37_let | cl-37_range | cl-37_z_straggling | cl-37_xy_straggling | ar-36_energy | ar-36_let | ar-36_range | ar-36_z_straggling | ar-36_xy_straggling | ar-40_energy | ar-40_let | ar-40_range | ar-40_z_straggling | ar-40_xy_straggling | ca-40_energy | ca-40_let | ca-40_range | ca-40_z_straggling | ca-40_xy_straggling | ca-44_energy | ca-44_let | ca-44_range | ca-44_z_straggling | ca-44_xy_straggling | ca-48_energy | ca-48_let | ca-48_range | ca-48_z_straggling | ca-48_xy_straggling | ti-48_energy | ti-48_let | ti-48_range | ti-48_z_straggling | ti-48_xy_straggling | ti-50_energy | ti-50_let | ti-50_range | ti-50_z_straggling | ti-50_xy_straggling | v-51_energy | v-51_let | v-51_range | v-51_z_straggling | v-51_xy_straggling | cr-52_energy | cr-52_let | cr-52_range | cr-52_z_straggling | cr-52_xy_straggling | fe-56_energy | fe-56_let | fe-56_range | fe-56_z_straggling | fe-56_xy_straggling | ni-58_energy | ni-58_let | ni-58_range | ni-58_z_straggling | ni-58_xy_straggling | ni-64_energy | ni-64_let | ni-64_range | ni-64_z_straggling | ni-64_xy_straggling | cu-63_energy | cu-63_let | cu-63_range | cu-63_z_straggling | cu-63_xy_straggling | cu-65_energy | cu-65_let | cu-65_range | cu-65_z_straggling | cu-65_xy_straggling | zn-64_energy | zn-64_let | zn-64_range | zn-64_z_straggling | zn-64_xy_straggling | zn-70_energy | zn-70_let | zn-70_range | zn-70_z_straggling | zn-70_xy_straggling | ge-70_energy | ge-70_let | ge-70_range | ge-70_z_straggling | ge-70_xy_straggling | ge-72_energy | ge-72_let | ge-72_range | ge-72_z_straggling | ge-72_xy_straggling | se-82_energy | se-82_let | se-82_range | se-82_z_straggling | se-82_xy_straggling | br-79_energy | br-79_let | br-79_range | br-79_z_straggling | br-79_xy_straggling | br-81_energy | br-81_let | br-81_range | br-81_z_straggling | br-81_xy_straggling | kr-78_energy | kr-78_let | kr-78_range | kr-78_z_straggling | kr-78_xy_straggling | kr-84_energy | kr-84_let | kr-84_range | kr-84_z_straggling | kr-84_xy_straggling | kr-86_energy | kr-86_let | kr-86_range | kr-86_z_straggling | kr-86_xy_straggling | y-89_energy | y-89_let | y-89_range | y-89_z_straggling | y-89_xy_straggling | zr-90_energy | zr-90_let | zr-90_range | zr-90_z_straggling | zr-90_xy_straggling | zr-96_energy | zr-96_let | zr-96_range | zr-96_z_straggling | zr-96_xy_straggling | nb-93_energy | nb-93_let | nb-93_range | nb-93_z_straggling | nb-93_xy_straggling | mo-92_energy | mo-92_let | mo-92_range | mo-92_z_straggling | mo-92_xy_straggling | ag-107_energy | ag-107_let | ag-107_range | ag-107_z_straggling | ag-107_xy_straggling | ag-109_energy | ag-109_let | ag-109_range | ag-109_z_straggling | ag-109_xy_straggling | i-127_energy | i-127_let | i-127_range | i-127_z_straggling | i-127_xy_straggling | xe-124_energy | xe-124_let | xe-124_range | xe-124_z_straggling | xe-124_xy_straggling | xe-129_energy | xe-129_let | xe-129_range | xe-129_z_straggling | xe-129_xy_straggling | xe-136_energy | xe-136_let | xe-136_range | xe-136_z_straggling | xe-136_xy_straggling | pr-141_energy | pr-141_let | pr-141_range | pr-141_z_straggling | pr-141_xy_straggling | sm-144_energy | sm-144_let | sm-144_range | sm-144_z_straggling | sm-144_xy_straggling | tb-159_energy | tb-159_let | tb-159_range | tb-159_z_straggling | tb-159_xy_straggling | ho-165_energy | ho-165_let | ho-165_range | ho-165_z_straggling | ho-165_xy_straggling | tm-169_energy | tm-169_let | tm-169_range | tm-169_z_straggling | tm-169_xy_straggling | ta-181_energy | ta-181_let | ta-181_range | ta-181_z_straggling | ta-181_xy_straggling | pt-198_energy | pt-198_let | pt-198_range | pt-198_z_straggling | pt-198_xy_straggling | au-197_energy | au-197_let | au-197_range | au-197_z_straggling | au-197_xy_straggling | pb-208_energy | pb-208_let | pb-208_range | pb-208_z_straggling | pb-208_xy_straggling | bi-209_energy | bi-209_let | bi-209_range | bi-209_z_straggling | bi-209_xy_straggling | th-232_energy | th-232_let | th-232_range | th-232_z_straggling | th-232_xy_straggling | u-235_energy | u-235_let | u-235_range | u-235_z_straggling | u-235_xy_straggling | u-238_energy | u-238_let | u-238_range | u-238_z_straggling | u-238_xy_straggling
0.10913 | 0.61039 | 0.0006887 | 5.78e-05 | 7.73e-05 | 0.11172 | 0.60808 | 0.00144 | 9.26e-05 | 0.0001272 | 0.10776 | 0.61187 | 0.00211 | 0.0001203 | 0.0001654 | 0.10776 | 1.6397 | 0.0009398 | 7.08e-05 | 9.41e-05 | 0.099925 | 1.6161 | 0.00119 | 8.34e-05 | 0.0001123 | 0.11403 | 2.5533 | 0.00177 | 0.0001237 | 0.0001655 | 0.10986 | 4.5813 | 0.0013 | 8.5e-05 | 0.0001116 | 0.109 | 4.5687 | 0.00143 | 8.98e-05 | 0.0001182 | 0.1 | 5.194 | 0.00128 | 8.86e-05 | 0.0001154 | 0.099979 | 6.0964 | 0.0013 | 8.91e-05 | 0.0001159 | 0.1 | 6.0967 | 0.00139 | 9.26e-05 | 0.0001208 | 0.10003 | 6.6973 | 0.00141 | 9.95e-05 | 0.0001294 | 0.10001 | 6.6966 | 0.0015 | 0.0001028 | 0.0001342 | 0.10001 | 6.6969 | 0.00159 | 0.0001059 | 0.0001388 | 0.10527 | 7.74 | 0.00153 | 0.0001046 | 0.0001354 | 0.10004 | 7.5352 | 0.00154 | 0.0001131 | 0.0001457 | 0.10717 | 7.7888 | 0.00169 | 0.0001174 | 0.0001519 | 0.10231 | 7.6183 | 0.00172 | 0.0001196 | 0.0001547 | 0.10423 | 8.9185 | 0.00181 | 0.0001395 | 0.0001789 | 0.10192 | 9.0532 | 0.00183 | 0.000132 | 0.0001692 | 0.10723 | 10.925 | 0.00161 | 0.0001084 | 0.0001385 | 0.10353 | 10.7297 | 0.00164 | 0.0001098 | 0.0001403 | 0.10165 | 11.126 | 0.00166 | 0.0001117 | 0.0001418 | 0.10009 | 11.6731 | 0.00167 | 0.0001092 | 0.0001383 | 0.10144 | 11.7515 | 0.00178 | 0.0001126 | 0.0001432 | 0.10426 | 11.36 | 0.00174 | 0.0001109 | 0.0001403 | 0.1001 | 11.0996 | 0.00189 | 0.0001161 | 0.0001473 | 0.10009 | 13.4818 | 0.0017 | 0.000114 | 0.0001438 | 0.10238 | 13.6681 | 0.00189 | 0.0001207 | 0.0001526 | 0.10427 | 13.8152 | 0.00209 | 0.000127 | 0.0001609 | 0.10428 | 13.7001 | 0.00207 | 0.0001306 | 0.0001649 | 0.10011 | 13.3523 | 0.00211 | 0.0001324 | 0.0001669 | 0.10796 | 15.6999 | 0.00211 | 0.0001305 | 0.000165 | 0.10589 | 16.0154 | 0.00214 | 0.0001397 | 0.0001765 | 0.10727 | 14.924 | 0.00242 | 0.0001602 | 0.0002026 | 0.10356 | 10.5478 | 0.00314 | 0.0002194 | 0.0002763 | 0.10168 | 10.3351 | 0.00342 | 0.0002297 | 0.0002902 | 0.10329 | 14.5416 | 0.00256 | 0.0001713 | 0.0002154 | 0.10011 | 14.2164 | 0.00259 | 0.000173 | 0.0002174 | 0.10168 | 16.3648 | 0.00222 | 0.0001425 | 0.0001775 | 0.10011 | 16.2047 | 0.00241 | 0.0001487 | 0.0001857 | 0.10011 | 15.7998 | 0.00274 | 0.0001883 | 0.0002364 | 0.11123 | 17.2064 | 0.00298 | 0.0001953 | 0.0002464 | 0.10987 | 17.9398 | 0.00284 | 0.0001683 | 0.0002086 | 0.10137 | 16.0548 | 0.00265 | 0.000167 | 0.0002062 | 0.11123 | 17.0703 | 0.00287 | 0.0001736 | 0.000215 | 0.10267 | 16.3972 | 0.00256 | 0.0001632 | 0.000201 | 0.10726 | 16.8721 | 0.00284 | 0.0001722 | 0.0002123 | 0.10476 | 16.6176 | 0.00286 | 0.0001734 | 0.0002135 | 0.10123 | 18.378 | 0.00259 | 0.0001578 | 0.000192 | 0.10011 | 17.522 | 0.0027 | 0.0001683 | 0.0002049 | 0.10427 | 18.033 | 0.00296 | 0.0001765 | 0.0002152 | 0.10764 | 17.171 | 0.00295 | 0.0001782 | 0.0002168 | 0.10881 | 19.756 | 0.00274 | 0.000167 | 0.0002034 | 0.1029 | 18.533 | 0.00311 | 0.0001893 | 0.0002278 | 0.10101 | 18.242 | 0.00313 | 0.0001903 | 0.0002285 | 0.10244 | 17.973 | 0.00336 | 0.0001944 | 0.0002291 | 0.10492 | 21.926 | 0.00282 | 0.0001606 | 0.0001895 | 0.10085 | 21.416 | 0.00285 | 0.000162 | 0.0001905 | 0.10301 | 21.693 | 0.00305 | 0.0001679 | 0.0001978 | 0.10645 | 20.855 | 0.00347 | 0.0002002 | 0.0002381 | 0.10423 | 21.226 | 0.00333 | 0.0001951 | 0.0002308 | 0.10068 | 21.786 | 0.00307 | 0.0001648 | 0.0001891 | 0.10307 | 24.411 | 0.00305 | 0.0001603 | 0.0001842 | 0.10063 | 22.989 | 0.00309 | 0.0001642 | 0.0001876 | 0.11053 | 24.91 | 0.00361 | 0.0001899 | 0.0002187 | 0.10103 | 27.003 | 0.00299 | 0.0001505 | 0.0001675 | 0.10154 | 21.32 | 0.0034 | 0.000176 | 0.0001944 | 0.10819 | 27.323 | 0.00321 | 0.0001589 | 0.0001732 | 0.10767 | 29.282 | 0.00308 | 0.0001522 | 0.000166 | 0.10774 | 28.243 | 0.00335 | 0.0001655 | 0.000177 | 0.10636 | 28.402 | 0.00323 | 0.0001598 | 0.00017 | 0.10502 | 28.308 | 0.00324 | 0.0001598 | 0.0001698
0.11905 | 0.60053 | 0.000743 | 5.91e-05 | 7.97e-05 | 0.12413 | 0.5951 | 0.00157 | 9.6e-05 | 0.0001314 | 0.11605 | 0.6038 | 0.00225 | 0.0001229 | 0.0001689 | 0.11605 | 1.6605 | 0.0009898 | 7.17e-05 | 9.57e-05 | 0.11242 | 1.6518 | 0.0013 | 8.56e-05 | 0.0001152 | 0.12828 | 2.6625 | 0.0019 | 0.0001259 | 0.0001687 | 0.11984 | 4.7198 | 0.00137 | 8.62e-05 | 0.0001136 | 0.11809 | 4.6962 | 0.0015 | 9.09e-05 | 0.00012 | 0.10833 | 5.3689 | 0.00134 | 8.97e-05 | 0.0001172 | 0.10712 | 6.271 | 0.00135 | 9e-05 | 0.0001175 | 0.10667 | 6.2604 | 0.00144 | 9.34e-05 | 0.0001224 | 0.10628 | 6.9145 | 0.00146 | 0.0001002 | 0.0001309 | 0.10589 | 6.901 | 0.00155 | 0.0001035 | 0.0001356 | 0.11112 | 7.0741 | 0.00169 | 0.0001077 | 0.0001416 | 0.11843 | 8.2507 | 0.00164 | 0.0001065 | 0.0001383 | 0.11255 | 7.9703 | 0.00165 | 0.0001152 | 0.000149 | 0.11908 | 8.1831 | 0.00179 | 0.0001194 | 0.0001549 | 0.11368 | 8.0093 | 0.00183 | 0.0001216 | 0.0001579 | 0.11465 | 9.4518 | 0.0019 | 0.0001411 | 0.0001818 | 0.11119 | 9.5379 | 0.00191 | 0.0001336 | 0.0001721 | 0.11617 | 11.3856 | 0.00169 | 0.0001097 | 0.0001407 | 0.11216 | 11.18 | 0.00172 | 0.0001112 | 0.0001426 | 0.10947 | 11.6145 | 0.00173 | 0.0001131 | 0.0001442 | 0.10724 | 12.111 | 0.00174 | 0.0001105 | 0.0001406 | 0.10821 | 12.1702 | 0.00185 | 0.0001138 | 0.0001454 | 0.11121 | 11.7978 | 0.00181 | 0.0001123 | 0.0001427 | 0.11261 | 11.887 | 0.00203 | 0.0001196 | 0.0001521 | 0.1126 | 14.4248 | 0.00182 | 0.0001167 | 0.0001478 | 0.11375 | 14.5141 | 0.00201 | 0.0001231 | 0.0001563 | 0.1147 | 14.5836 | 0.00221 | 0.0001293 | 0.0001644 | 0.11471 | 14.5248 | 0.00219 | 0.0001331 | 0.0001688 | 0.11012 | 14.1661 | 0.00223 | 0.000135 | 0.0001711 | 0.11778 | 16.5955 | 0.00221 | 0.0001325 | 0.0001683 | 0.11552 | 16.9188 | 0.00224 | 0.0001416 | 0.0001798 | 0.11621 | 15.8361 | 0.00253 | 0.0001623 | 0.0002064 | 0.11219 | 11.5515 | 0.00329 | 0.0002233 | 0.0002836 | 0.1095 | 11.2335 | 0.00358 | 0.0002336 | 0.0002975 | 0.11123 | 15.3296 | 0.00267 | 0.0001737 | 0.0002196 | 0.10781 | 14.9937 | 0.00271 | 0.0001755 | 0.0002217 | 0.1095 | 17.1806 | 0.00232 | 0.0001446 | 0.0001811 | 0.11441 | 17.6734 | 0.0026 | 0.0001539 | 0.0001925 | 0.11441 | 17.5917 | 0.00294 | 0.0001934 | 0.0002442 | 0.12514 | 18.85 | 0.00316 | 0.0001995 | 0.0002529 | 0.12207 | 19.2731 | 0.00302 | 0.0001725 | 0.0002146 | 0.11404 | 17.3452 | 0.00285 | 0.0001723 | 0.0002137 | 0.12358 | 18.2814 | 0.00306 | 0.0001782 | 0.0002216 | 0.1155 | 17.715 | 0.00276 | 0.0001685 | 0.0002084 | 0.11917 | 18.0889 | 0.00303 | 0.000177 | 0.0002191 | 0.1164 | 17.8133 | 0.00305 | 0.0001783 | 0.0002204 | 0.11248 | 19.7536 | 0.00277 | 0.0001623 | 0.0001984 | 0.11123 | 18.853 | 0.00288 | 0.0001732 | 0.000212 | 0.11469 | 19.2533 | 0.00313 | 0.0001809 | 0.0002218 | 0.1184 | 18.3303 | 0.00313 | 0.000183 | 0.000224 | 0.11969 | 21.113 | 0.0029 | 0.000171 | 0.0002094 | 0.11225 | 19.92 | 0.00328 | 0.0001939 | 0.000235 | 0.11019 | 19.618 | 0.0033 | 0.0001949 | 0.0002359 | 0.11032 | 19.046 | 0.00354 | 0.0001993 | 0.0002367 | 0.11299 | 22.958 | 0.00296 | 0.0001644 | 0.0001951 | 0.10861 | 22.406 | 0.003 | 0.0001659 | 0.0001963 | 0.11037 | 22.629 | 0.0032 | 0.0001716 | 0.0002032 | 0.11355 | 21.767 | 0.00362 | 0.0002041 | 0.0002443 | 0.11118 | 22.091 | 0.00348 | 0.0001991 | 0.0002371 | 0.10697 | 22.477 | 0.00321 | 0.0001688 | 0.000195 | 0.10914 | 25.214 | 0.00318 | 0.0001637 | 0.0001893 | 0.10655 | 23.707 | 0.00323 | 0.000168 | 0.0001932 | 0.12435 | 27.015 | 0.00393 | 0.0002003 | 0.0002307 | 0.11365 | 28.423 | 0.00329 | 0.0001611 | 0.0001782 | 0.11423 | 22.765 | 0.00378 | 0.0001908 | 0.0002098 | 0.12021 | 28.73 | 0.00351 | 0.0001688 | 0.0001837 | 0.11963 | 30.704 | 0.00336 | 0.0001613 | 0.0001756 | 0.11852 | 29.449 | 0.00364 | 0.000175 | 0.0001872 | 0.117 | 29.248 | 0.00352 | 0.0001694 | 0.0001802 | 0.11552 | 29.122 | 0.00352 | 0.0001695 | 0.0001801
0.12897 | 0.58958 | 0.0007983 | 6.04e-05 | 8.2e-05 | 0.13654 | 0.58083 | 0.00171 | 9.94e-05 | 0.0001357 | 0.12434 | 0.59484 | 0.00238 | 0.0001256 | 0.0001724 | 0.12434 | 1.6763 | 0.00104 | 7.25e-05 | 9.72e-05 | 0.12491 | 1.6774 | 0.00139 | 8.76e-05 | 0.0001178 | 0.14253 | 2.7509 | 0.00202 | 0.0001279 | 0.0001714 | 0.12983 | 4.8405 | 0.00144 | 8.74e-05 | 0.0001153 | 0.12717 | 4.81 | 0.00157 | 9.2e-05 | 0.0001217 | 0.11667 | 5.528 | 0.0014 | 9.07e-05 | 0.0001189 | 0.11426 | 6.4328 | 0.0014 | 9.08e-05 | 0.000119 | 0.11333 | 6.4123 | 0.0015 | 9.42e-05 | 0.0001238 | 0.11254 | 7.119 | 0.00151 | 0.0001009 | 0.0001323 | 0.11765 | 7.2784 | 0.00164 | 0.0001052 | 0.0001383 | 0.12501 | 7.4932 | 0.0018 | 0.0001099 | 0.0001446 | 0.13159 | 8.7085 | 0.00173 | 0.0001082 | 0.0001407 | 0.12505 | 8.3678 | 0.00175 | 0.000117 | 0.0001519 | 0.13099 | 8.5444 | 0.00189 | 0.000121 | 0.0001576 | 0.12505 | 8.3684 | 0.00193 | 0.0001233 | 0.0001606 | 0.12508 | 9.9504 | 0.00198 | 0.0001424 | 0.0001843 | 0.12045 | 9.9988 | 0.002 | 0.000135 | 0.0001747 | 0.1251 | 11.8173 | 0.00176 | 0.0001109 | 0.0001428 | 0.12079 | 11.6115 | 0.00179 | 0.0001124 | 0.0001447 | 0.11729 | 12.0843 | 0.0018 | 0.0001143 | 0.0001464 | 0.11439 | 12.5402 | 0.0018 | 0.0001116 | 0.0001427 | 0.12173 | 12.9709 | 0.00198 | 0.0001167 | 0.0001494 | 0.12511 | 12.657 | 0.00195 | 0.0001155 | 0.0001471 | 0.12512 | 12.6583 | 0.00217 | 0.0001226 | 0.0001562 | 0.12512 | 15.3026 | 0.00193 | 0.000119 | 0.0001512 | 0.12513 | 15.3039 | 0.00212 | 0.0001253 | 0.0001595 | 0.12512 | 15.3051 | 0.00232 | 0.0001313 | 0.0001675 | 0.12514 | 15.3031 | 0.0023 | 0.0001353 | 0.0001723 | 0.12013 | 14.9337 | 0.00234 | 0.0001372 | 0.0001747 | 0.12759 | 17.4342 | 0.00231 | 0.0001342 | 0.0001712 | 0.12514 | 17.7557 | 0.00233 | 0.0001433 | 0.0001827 | 0.12515 | 16.7116 | 0.00263 | 0.0001642 | 0.0002098 | 0.12083 | 12.5531 | 0.00342 | 0.0002266 | 0.0002899 | 0.12514 | 13.0622 | 0.00385 | 0.0002412 | 0.0003093 | 0.12713 | 16.8559 | 0.00287 | 0.0001788 | 0.0002268 | 0.12321 | 16.4887 | 0.00291 | 0.0001807 | 0.0002291 | 0.12514 | 18.7132 | 0.0025 | 0.0001492 | 0.0001873 | 0.12871 | 19.0537 | 0.00278 | 0.0001581 | 0.0001981 | 0.12871 | 19.2565 | 0.00312 | 0.0001974 | 0.0002505 | 0.13904 | 20.3933 | 0.00333 | 0.0002028 | 0.0002584 | 0.13428 | 20.5251 | 0.00318 | 0.000176 | 0.0002197 | 0.12671 | 18.5774 | 0.00303 | 0.0001768 | 0.0002201 | 0.13594 | 19.4316 | 0.00324 | 0.0001821 | 0.0002273 | 0.12834 | 19.025 | 0.00294 | 0.0001728 | 0.0002148 | 0.13109 | 19.3053 | 0.0032 | 0.000181 | 0.000225 | 0.12804 | 18.9988 | 0.00323 | 0.0001824 | 0.0002265 | 0.12373 | 21.0502 | 0.00293 | 0.0001661 | 0.0002041 | 0.12235 | 20.1064 | 0.00305 | 0.0001773 | 0.0002182 | 0.12512 | 20.4133 | 0.0033 | 0.0001847 | 0.0002276 | 0.12916 | 19.4693 | 0.00331 | 0.0001872 | 0.0002303 | 0.13057 | 22.4098 | 0.00305 | 0.0001744 | 0.0002147 | 0.1216 | 21.287 | 0.00344 | 0.0001978 | 0.0002413 | 0.11937 | 20.964 | 0.00346 | 0.0001989 | 0.0002423 | 0.1182 | 20.119 | 0.0037 | 0.0002037 | 0.0002436 | 0.12106 | 23.999 | 0.0031 | 0.0001677 | 0.0002001 | 0.11636 | 23.396 | 0.00314 | 0.0001694 | 0.0002015 | 0.11773 | 23.575 | 0.00334 | 0.0001749 | 0.0002082 | 0.12065 | 22.658 | 0.00377 | 0.0002077 | 0.00025 | 0.11813 | 22.934 | 0.00363 | 0.0002028 | 0.0002428 | 0.11326 | 23.177 | 0.00336 | 0.0001726 | 0.0002006 | 0.12126 | 26.864 | 0.00343 | 0.0001716 | 0.0001984 | 0.11839 | 25.176 | 0.0035 | 0.0001768 | 0.0002035 | 0.13816 | 29.115 | 0.00422 | 0.0002089 | 0.0002409 | 0.12628 | 29.903 | 0.00357 | 0.0001702 | 0.0001879 | 0.12692 | 24.402 | 0.00413 | 0.000203 | 0.0002235 | 0.13223 | 30.251 | 0.00379 | 0.0001774 | 0.0001932 | 0.13159 | 32.19 | 0.00362 | 0.0001692 | 0.0001843 | 0.12929 | 30.777 | 0.00392 | 0.0001833 | 0.0001966 | 0.12764 | 30.248 | 0.0038 | 0.0001781 | 0.0001897 | 0.12602 | 30.09 | 0.0038 | 0.0001783 | 0.0001896
0.13889 | 0.57793 | 0.0008547 | 6.18e-05 | 8.44e-05 | 0.14896 | 0.56607 | 0.00186 | 0.0001028 | 0.0001398 | 0.13263 | 0.58549 | 0.00252 | 0.0001282 | 0.0001759 | 0.13263 | 1.6892 | 0.00109 | 7.34e-05 | 9.87e-05 | 0.1374 | 1.6952 | 0.00149 | 8.95e-05 | 0.0001203 | 0.15678 | 2.8194 | 0.00214 | 0.0001298 | 0.0001739 | 0.13982 | 4.9453 | 0.00151 | 8.84e-05 | 0.0001169 | 0.13625 | 4.9099 | 0.00164 | 9.3e-05 | 0.0001233 | 0.125 | 5.6734 | 0.00146 | 9.15e-05 | 0.0001204 | 0.1214 | 6.5808 | 0.00145 | 9.15e-05 | 0.0001203 | 0.12 | 6.5525 | 0.00155 | 9.49e-05 | 0.0001251 | 0.12504 | 7.4937 | 0.0016 | 0.0001025 | 0.0001348 | 0.13236 | 7.6918 | 0.00175 | 0.0001073 | 0.0001411 | 0.1389 | 7.8562 | 0.00191 | 0.0001117 | 0.0001472 | 0.14475 | 9.1162 | 0.00183 | 0.0001097 | 0.0001429 | 0.13756 | 8.7304 | 0.00185 | 0.0001187 | 0.0001544 | 0.1429 | 8.8756 | 0.00198 | 0.0001225 | 0.0001599 | 0.13642 | 8.6994 | 0.00203 | 0.0001249 | 0.000163 | 0.1355 | 10.4171 | 0.00206 | 0.0001436 | 0.0001865 | 0.12972 | 10.4368 | 0.00208 | 0.0001362 | 0.000177 | 0.13404 | 12.22 | 0.00183 | 0.0001119 | 0.0001446 | 0.12942 | 12.014 | 0.00186 | 0.0001135 | 0.0001466 | 0.12511 | 12.5352 | 0.00187 | 0.0001154 | 0.0001484 | 0.12869 | 13.3617 | 0.00193 | 0.0001144 | 0.0001465 | 0.13526 | 13.725 | 0.0021 | 0.0001192 | 0.0001528 | 0.13901 | 13.4799 | 0.00207 | 0.0001182 | 0.0001509 | 0.13763 | 13.4026 | 0.00229 | 0.0001252 | 0.0001598 | 0.13763 | 16.1138 | 0.00203 | 0.0001209 | 0.0001541 | 0.1365 | 16.0466 | 0.00223 | 0.0001271 | 0.0001624 | 0.13555 | 15.9891 | 0.00242 | 0.0001331 | 0.0001702 | 0.13556 | 16.0342 | 0.0024 | 0.0001372 | 0.0001754 | 0.13014 | 15.6543 | 0.00245 | 0.0001392 | 0.0001779 | 0.13741 | 18.2256 | 0.0024 | 0.0001357 | 0.0001737 | 0.13477 | 18.5454 | 0.00242 | 0.0001448 | 0.0001853 | 0.14302 | 18.3605 | 0.00282 | 0.0001683 | 0.0002155 | 0.13809 | 14.5554 | 0.00367 | 0.0002329 | 0.0003001 | 0.14078 | 14.8607 | 0.00408 | 0.0002468 | 0.0003185 | 0.14302 | 18.2924 | 0.00306 | 0.0001829 | 0.0002327 | 0.13862 | 17.9042 | 0.00311 | 0.000185 | 0.0002352 | 0.14078 | 20.1267 | 0.00267 | 0.0001531 | 0.0001925 | 0.14301 | 20.3225 | 0.00295 | 0.0001615 | 0.0002029 | 0.14301 | 20.8107 | 0.00328 | 0.0002006 | 0.0002558 | 0.15294 | 21.8238 | 0.00349 | 0.0002056 | 0.000263 | 0.14649 | 21.704 | 0.00334 | 0.000179 | 0.0002242 | 0.13939 | 19.7384 | 0.0032 | 0.0001805 | 0.0002257 | 0.1483 | 20.5288 | 0.0034 | 0.0001854 | 0.0002323 | 0.14117 | 20.3142 | 0.0031 | 0.0001765 | 0.0002203 | 0.14301 | 20.4993 | 0.00337 | 0.0001844 | 0.0002301 | 0.13968 | 20.1621 | 0.0034 | 0.0001859 | 0.0002317 | 0.13497 | 22.2656 | 0.00308 | 0.0001693 | 0.000209 | 0.13347 | 21.2792 | 0.00321 | 0.0001808 | 0.0002237 | 0.13555 | 21.4911 | 0.00346 | 0.000188 | 0.0002327 | 0.13993 | 20.5862 | 0.00347 | 0.0001908 | 0.0002359 | 0.14145 | 23.645 | 0.0032 | 0.0001773 | 0.0002193 | 0.13096 | 22.613 | 0.00359 | 0.0002011 | 0.0002468 | 0.12855 | 22.279 | 0.00362 | 0.0002024 | 0.000248 | 0.12608 | 21.189 | 0.00386 | 0.0002075 | 0.0002498 | 0.12913 | 25.039 | 0.00324 | 0.0001707 | 0.0002048 | 0.12412 | 24.393 | 0.00328 | 0.0001725 | 0.0002063 | 0.12509 | 24.517 | 0.00348 | 0.0001779 | 0.0002128 | 0.12774 | 23.535 | 0.00391 | 0.0002109 | 0.0002552 | 0.12508 | 23.775 | 0.00377 | 0.0002061 | 0.0002482 | 0.12585 | 24.618 | 0.00364 | 0.0001813 | 0.0002107 | 0.13642 | 28.946 | 0.00373 | 0.0001807 | 0.0002084 | 0.13319 | 27.047 | 0.00382 | 0.0001871 | 0.0002147 | 0.15198 | 31.171 | 0.0045 | 0.0002161 | 0.0002499 | 0.13891 | 31.423 | 0.00384 | 0.000178 | 0.0001966 | 0.13962 | 26.179 | 0.00446 | 0.0002133 | 0.0002355 | 0.14425 | 31.858 | 0.00405 | 0.0001849 | 0.0002017 | 0.14355 | 33.704 | 0.00387 | 0.0001761 | 0.0001922 | 0.14006 | 32.191 | 0.00418 | 0.0001906 | 0.0002053 | 0.13827 | 31.384 | 0.00407 | 0.0001858 | 0.0001986 | 0.13653 | 31.185 | 0.00407 | 0.0001861 | 0.0001985
0.14881 | 0.56609 | 0.0009123 | 6.31e-05 | 8.67e-05 | 0.16137 | 0.55112 | 0.00201 | 0.0001062 | 0.000144 | 0.1492 | 0.56581 | 0.00281 | 0.0001366 | 0.0001828 | 0.1492 | 1.7039 | 0.00119 | 7.55e-05 | 0.0001014 | 0.14989 | 1.705 | 0.00159 | 9.13e-05 | 0.0001226 | 0.17104 | 2.8719 | 0.00226 | 0.0001315 | 0.0001762 | 0.14981 | 5.0363 | 0.00158 | 8.94e-05 | 0.0001184 | 0.14534 | 4.9979 | 0.0017 | 9.4e-05 | 0.0001248 | 0.13333 | 5.8059 | 0.00152 | 9.24e-05 | 0.0001219 | 0.12854 | 6.7181 | 0.0015 | 9.22e-05 | 0.0001216 | 0.13333 | 6.8042 | 0.00165 | 9.67e-05 | 0.0001276 | 0.14067 | 7.8983 | 0.00171 | 0.0001045 | 0.0001375 | 0.14707 | 8.0469 | 0.00186 | 0.0001091 | 0.0001436 | 0.15279 | 8.1708 | 0.00201 | 0.0001134 | 0.0001494 | 0.15791 | 9.4755 | 0.00191 | 0.000111 | 0.0001448 | 0.15006 | 9.0608 | 0.00194 | 0.0001201 | 0.0001567 | 0.15481 | 9.1794 | 0.00208 | 0.0001239 | 0.000162 | 0.14779 | 9.003 | 0.00212 | 0.0001263 | 0.0001652 | 0.14592 | 10.8515 | 0.00214 | 0.0001446 | 0.0001885 | 0.13898 | 10.8505 | 0.00216 | 0.0001374 | 0.0001791 | 0.14297 | 12.6035 | 0.0019 | 0.0001129 | 0.0001463 | 0.13805 | 12.3973 | 0.00193 | 0.0001144 | 0.0001484 | 0.14075 | 13.3997 | 0.00199 | 0.000118 | 0.000152 | 0.14298 | 14.1265 | 0.00205 | 0.0001168 | 0.0001497 | 0.14879 | 14.4216 | 0.00222 | 0.0001214 | 0.0001558 | 0.15291 | 14.2754 | 0.00219 | 0.0001205 | 0.0001542 | 0.15014 | 14.1192 | 0.00241 | 0.0001274 | 0.000163 | 0.15014 | 16.8678 | 0.00213 | 0.0001226 | 0.0001567 | 0.14788 | 16.7416 | 0.00233 | 0.0001288 | 0.0001649 | 0.14598 | 16.625 | 0.00252 | 0.0001347 | 0.0001727 | 0.14599 | 16.7278 | 0.00251 | 0.0001389 | 0.0001782 | 0.14015 | 16.3473 | 0.00255 | 0.000141 | 0.0001807 | 0.15704 | 19.6545 | 0.00258 | 0.0001394 | 0.0001781 | 0.15402 | 19.9514 | 0.0026 | 0.0001483 | 0.0001897 | 0.1609 | 19.8874 | 0.00299 | 0.0001717 | 0.0002202 | 0.15535 | 16.4768 | 0.00388 | 0.0002375 | 0.000308 | 0.15643 | 16.5963 | 0.00429 | 0.0002511 | 0.0003258 | 0.15891 | 19.6464 | 0.00324 | 0.0001863 | 0.0002377 | 0.15402 | 19.2374 | 0.00329 | 0.0001885 | 0.0002404 | 0.15642 | 21.4282 | 0.00283 | 0.0001563 | 0.0001969 | 0.15731 | 21.4978 | 0.00311 | 0.0001645 | 0.0002071 | 0.15731 | 22.2521 | 0.00343 | 0.0002033 | 0.0002602 | 0.16685 | 23.15 | 0.00363 | 0.000208 | 0.0002669 | 0.1587 | 22.7982 | 0.00349 | 0.0001816 | 0.0002282 | 0.15206 | 20.8464 | 0.00337 | 0.0001838 | 0.0002305 | 0.16066 | 21.5616 | 0.00356 | 0.0001883 | 0.0002367 | 0.154 | 21.5806 | 0.00326 | 0.0001797 | 0.000225 | 0.15493 | 21.6694 | 0.00352 | 0.0001874 | 0.0002347 | 0.15132 | 21.3214 | 0.00356 | 0.000189 | 0.0002364 | 0.14622 | 23.4181 | 0.00322 | 0.0001722 | 0.0002133 | 0.1446 | 22.3693 | 0.00336 | 0.0001839 | 0.0002285 | 0.14597 | 22.5052 | 0.00361 | 0.0001909 | 0.0002373 | 0.15069 | 21.6695 | 0.00363 | 0.000194 | 0.0002409 | 0.15233 | 24.8068 | 0.00333 | 0.0001799 | 0.0002235 | 0.14031 | 23.906 | 0.00373 | 0.0002041 | 0.0002518 | 0.13773 | 23.552 | 0.00376 | 0.0002054 | 0.000253 | 0.13396 | 22.256 | 0.00402 | 0.0002109 | 0.0002554 | 0.1372 | 26.075 | 0.00337 | 0.0001734 | 0.000209 | 0.13188 | 25.398 | 0.00342 | 0.0001753 | 0.0002107 | 0.13244 | 25.466 | 0.00361 | 0.0001806 | 0.0002171 | 0.14194 | 25.229 | 0.00418 | 0.0002183 | 0.0002646 | 0.13897 | 25.416 | 0.00404 | 0.0002136 | 0.0002577 | 0.14158 | 26.472 | 0.00396 | 0.0001915 | 0.0002218 | 0.15158 | 31.037 | 0.00401 | 0.0001883 | 0.000217 | 0.14799 | 28.919 | 0.00411 | 0.0001956 | 0.0002244 | 0.16579 | 33.178 | 0.00476 | 0.0002222 | 0.0002577 | 0.15154 | 32.967 | 0.0041 | 0.0001848 | 0.0002044 | 0.15231 | 28.051 | 0.00476 | 0.0002219 | 0.0002462 | 0.15627 | 33.516 | 0.00431 | 0.0001914 | 0.0002095 | 0.15552 | 35.239 | 0.00411 | 0.0001822 | 0.0001993 | 0.15084 | 33.686 | 0.00443 | 0.0001972 | 0.0002132 | 0.14891 | 32.642 | 0.00432 | 0.0001928 | 0.0002068 | 0.14703 | 32.412 | 0.00433 | 0.0001931 | 0.0002068
0.15873 | 0.55426 | 0.0009711 | 6.45e-05 | 8.9e-05 | 0.17378 | 0.53638 | 0.00216 | 0.0001096 | 0.0001483 | 0.16578 | 0.54594 | 0.00311 | 0.0001449 | 0.0001897 | 0.16578 | 1.7086 | 0.00128 | 7.75e-05 | 0.0001039 | 0.16238 | 1.7088 | 0.00169 | 9.3e-05 | 0.0001248 | 0.18529 | 2.9105 | 0.00237 | 0.0001331 | 0.0001783 | 0.15979 | 5.1154 | 0.00164 | 9.03e-05 | 0.0001198 | 0.15442 | 5.075 | 0.00177 | 9.49e-05 | 0.0001262 | 0.14167 | 5.9266 | 0.00157 | 9.31e-05 | 0.0001232 | 0.14283 | 6.961 | 0.0016 | 9.4e-05 | 0.0001239 | 0.15 | 7.0689 | 0.00177 | 9.9e-05 | 0.0001302 | 0.1563 | 8.2417 | 0.00181 | 0.0001062 | 0.0001399 | 0.16177 | 8.3497 | 0.00196 | 0.0001106 | 0.0001458 | 0.16668 | 8.44 | 0.00211 | 0.0001149 | 0.0001515 | 0.17107 | 9.7903 | 0.002 | 0.0001121 | 0.0001465 | 0.16257 | 9.3628 | 0.00203 | 0.0001214 | 0.0001587 | 0.16671 | 9.4568 | 0.00216 | 0.0001251 | 0.000164 | 0.15916 | 9.2832 | 0.00221 | 0.0001276 | 0.0001672 | 0.15635 | 11.2465 | 0.00221 | 0.0001456 | 0.0001902 | 0.14825 | 11.245 | 0.00223 | 0.0001384 | 0.000181 | 0.16085 | 13.3124 | 0.00202 | 0.0001153 | 0.0001493 | 0.1553 | 13.1059 | 0.00206 | 0.0001169 | 0.0001515 | 0.15639 | 14.1969 | 0.00211 | 0.0001202 | 0.000155 | 0.15728 | 14.8437 | 0.00217 | 0.0001188 | 0.0001526 | 0.16231 | 15.0801 | 0.00233 | 0.0001232 | 0.0001584 | 0.16681 | 15.0331 | 0.00231 | 0.0001225 | 0.0001571 | 0.16265 | 14.8076 | 0.00253 | 0.0001294 | 0.0001659 | 0.16265 | 17.5739 | 0.00223 | 0.0001242 | 0.0001591 | 0.15925 | 17.3885 | 0.00243 | 0.0001303 | 0.0001672 | 0.16683 | 17.7915 | 0.00272 | 0.0001388 | 0.000177 | 0.16685 | 18.0002 | 0.0027 | 0.000143 | 0.000183 | 0.16018 | 17.6088 | 0.00275 | 0.0001453 | 0.0001857 | 0.17666 | 20.8994 | 0.00274 | 0.0001425 | 0.0001818 | 0.17327 | 21.164 | 0.00276 | 0.0001512 | 0.0001935 | 0.17878 | 21.27 | 0.00315 | 0.0001745 | 0.0002242 | 0.17261 | 18.295 | 0.00407 | 0.0002412 | 0.0003143 | 0.17207 | 18.2374 | 0.00448 | 0.0002545 | 0.0003318 | 0.1748 | 20.9061 | 0.0034 | 0.0001891 | 0.000242 | 0.16942 | 20.4964 | 0.00345 | 0.0001915 | 0.0002448 | 0.17207 | 22.6057 | 0.00298 | 0.000159 | 0.0002007 | 0.17161 | 22.578 | 0.00326 | 0.0001671 | 0.0002108 | 0.17161 | 23.579 | 0.00358 | 0.0002057 | 0.000264 | 0.18075 | 24.3706 | 0.00377 | 0.0002101 | 0.0002704 | 0.1709 | 23.8269 | 0.00363 | 0.0001839 | 0.0002317 | 0.16473 | 21.89 | 0.00352 | 0.0001866 | 0.0002349 | 0.17302 | 22.549 | 0.00371 | 0.0001909 | 0.0002407 | 0.16684 | 22.8128 | 0.00341 | 0.0001824 | 0.0002293 | 0.16684 | 22.8143 | 0.00367 | 0.00019 | 0.0002387 | 0.16296 | 22.4457 | 0.00371 | 0.0001917 | 0.0002405 | 0.15747 | 24.4864 | 0.00336 | 0.0001747 | 0.0002172 | 0.15572 | 23.3855 | 0.00351 | 0.0001866 | 0.0002328 | 0.1564 | 23.4445 | 0.00375 | 0.0001935 | 0.0002414 | 0.16145 | 22.718 | 0.00378 | 0.0001968 | 0.0002454 | 0.16321 | 25.9041 | 0.00347 | 0.0001822 | 0.0002272 | 0.14967 | 25.145 | 0.00386 | 0.0002066 | 0.0002562 | 0.14692 | 24.79 | 0.0039 | 0.000208 | 0.0002576 | 0.14184 | 23.299 | 0.00416 | 0.0002139 | 0.0002605 | 0.14527 | 27.108 | 0.00349 | 0.0001759 | 0.0002129 | 0.13964 | 26.389 | 0.00354 | 0.0001779 | 0.0002148 | 0.14716 | 27.348 | 0.00386 | 0.000187 | 0.0002247 | 0.15968 | 27.227 | 0.0045 | 0.0002267 | 0.0002747 | 0.15635 | 27.381 | 0.00435 | 0.0002223 | 0.0002681 | 0.15731 | 28.333 | 0.00426 | 0.0002 | 0.0002314 | 0.16674 | 33.12 | 0.00426 | 0.0001947 | 0.0002245 | 0.16279 | 30.784 | 0.00439 | 0.0002029 | 0.000233 | 0.17961 | 35.112 | 0.005 | 0.0002275 | 0.0002647 | 0.16417 | 34.531 | 0.00434 | 0.0001908 | 0.0002115 | 0.165 | 29.983 | 0.00505 | 0.0002292 | 0.0002557 | 0.16829 | 35.212 | 0.00455 | 0.0001972 | 0.0002165 | 0.16748 | 36.792 | 0.00434 | 0.0001877 | 0.0002059 | 0.16161 | 35.229 | 0.00467 | 0.000203 | 0.0002204 | 0.15954 | 33.998 | 0.00457 | 0.0001991 | 0.0002144 | 0.15753 | 33.727 | 0.00458 | 0.0001994 | 0.0002144
0.16865 | 0.54242 | 0.00103 | 6.58e-05 | 9.14e-05 | 0.1862 | 0.52214 | 0.00232 | 0.0001131 | 0.0001525 | 0.18236 | 0.52648 | 0.00342 | 0.0001533 | 0.0001966 | 0.18236 | 1.7054 | 0.00138 | 7.95e-05 | 0.0001062 | 0.17487 | 1.7076 | 0.00178 | 9.46e-05 | 0.0001269 | 0.19954 | 2.9392 | 0.00249 | 0.0001346 | 0.0001802 | 0.16978 | 5.1836 | 0.0017 | 9.12e-05 | 0.0001212 | 0.1635 | 5.1423 | 0.00183 | 9.57e-05 | 0.0001275 | 0.15 | 6.0354 | 0.00163 | 9.39e-05 | 0.0001245 | 0.16068 | 7.2139 | 0.00172 | 9.62e-05 | 0.0001265 | 0.16667 | 7.2882 | 0.00188 | 0.000101 | 0.0001326 | 0.17193 | 8.5306 | 0.00191 | 0.0001078 | 0.0001419 | 0.17648 | 8.606 | 0.00206 | 0.0001121 | 0.0001477 | 0.18057 | 8.6695 | 0.00221 | 0.0001162 | 0.0001533 | 0.18423 | 10.0645 | 0.00208 | 0.0001132 | 0.0001481 | 0.17507 | 9.6383 | 0.00212 | 0.0001226 | 0.0001606 | 0.17862 | 9.7116 | 0.00225 | 0.0001263 | 0.0001657 | 0.17052 | 9.5409 | 0.0023 | 0.0001287 | 0.0001691 | 0.16677 | 11.6222 | 0.00229 | 0.0001464 | 0.0001919 | 0.16678 | 11.9655 | 0.00237 | 0.0001409 | 0.0001844 | 0.17872 | 13.9433 | 0.00214 | 0.0001174 | 0.0001519 | 0.17256 | 13.7365 | 0.00218 | 0.000119 | 0.0001541 | 0.17203 | 14.9262 | 0.00223 | 0.0001221 | 0.0001576 | 0.17158 | 15.5027 | 0.00228 | 0.0001206 | 0.0001551 | 0.17584 | 15.7002 | 0.00244 | 0.0001249 | 0.0001608 | 0.18072 | 15.7524 | 0.00241 | 0.0001243 | 0.0001597 | 0.17517 | 15.4674 | 0.00264 | 0.0001311 | 0.0001684 | 0.17516 | 18.2117 | 0.00232 | 0.0001256 | 0.0001612 | 0.182 | 18.5466 | 0.00261 | 0.0001341 | 0.0001712 | 0.18768 | 18.8127 | 0.0029 | 0.0001423 | 0.0001806 | 0.1877 | 19.128 | 0.00287 | 0.0001465 | 0.000187 | 0.1802 | 18.7359 | 0.00293 | 0.0001489 | 0.0001899 | 0.19629 | 21.9987 | 0.00289 | 0.0001452 | 0.000185 | 0.19253 | 22.2214 | 0.00291 | 0.0001538 | 0.0001967 | 0.19666 | 22.5269 | 0.00331 | 0.0001769 | 0.0002275 | 0.18987 | 19.9781 | 0.00424 | 0.0002441 | 0.0003195 | 0.18771 | 19.7726 | 0.00466 | 0.0002573 | 0.0003368 | 0.19069 | 22.0902 | 0.00355 | 0.0001916 | 0.0002457 | 0.18482 | 21.6598 | 0.00361 | 0.000194 | 0.0002486 | 0.18771 | 23.6979 | 0.00313 | 0.0001614 | 0.0002041 | 0.18591 | 23.5723 | 0.0034 | 0.0001694 | 0.000214 | 0.18592 | 24.8002 | 0.00372 | 0.0002077 | 0.0002674 | 0.19466 | 25.5049 | 0.0039 | 0.000212 | 0.0002734 | 0.18311 | 24.7791 | 0.00377 | 0.000186 | 0.000235 | 0.1774 | 22.8779 | 0.00367 | 0.0001891 | 0.0002387 | 0.18538 | 23.4702 | 0.00385 | 0.0001932 | 0.0002443 | 0.17967 | 23.9996 | 0.00355 | 0.0001848 | 0.000233 | 0.17876 | 23.9232 | 0.00382 | 0.0001923 | 0.0002424 | 0.1746 | 23.5341 | 0.00386 | 0.000194 | 0.0002443 | 0.16872 | 25.4894 | 0.0035 | 0.000177 | 0.0002208 | 0.16684 | 24.3266 | 0.00365 | 0.0001891 | 0.0002367 | 0.16683 | 24.3281 | 0.00389 | 0.0001959 | 0.0002452 | 0.17222 | 23.731 | 0.00392 | 0.0001993 | 0.0002494 | 0.17409 | 26.9358 | 0.00359 | 0.0001843 | 0.0002306 | 0.15902 | 26.3488 | 0.00399 | 0.0002089 | 0.0002602 | 0.1561 | 25.973 | 0.00403 | 0.0002103 | 0.0002616 | 0.1576 | 25.34 | 0.00443 | 0.0002208 | 0.0002696 | 0.16141 | 29.147 | 0.00373 | 0.0001817 | 0.0002199 | 0.15515 | 28.365 | 0.00379 | 0.000184 | 0.000222 | 0.16555 | 29.666 | 0.00415 | 0.0001945 | 0.0002328 | 0.17742 | 29.087 | 0.00479 | 0.0002338 | 0.0002833 | 0.17372 | 29.241 | 0.00464 | 0.0002295 | 0.0002769 | 0.17304 | 30.205 | 0.00454 | 0.0002071 | 0.0002398 | 0.1819 | 35.161 | 0.00451 | 0.0002001 | 0.0002311 | 0.17758 | 32.608 | 0.00465 | 0.0002091 | 0.0002406 | 0.19343 | 36.97 | 0.00523 | 0.0002321 | 0.0002709 | 0.1768 | 36.091 | 0.00458 | 0.0001961 | 0.000218 | 0.17769 | 31.94 | 0.00531 | 0.0002356 | 0.0002641 | 0.18031 | 36.923 | 0.00478 | 0.0002023 | 0.000223 | 0.17944 | 38.34 | 0.00456 | 0.0001925 | 0.0002119 | 0.17239 | 36.806 | 0.0049 | 0.0002082 | 0.0002271 | 0.17018 | 35.43 | 0.00481 | 0.0002047 | 0.0002214 | 0.16803 | 35.137 | 0.00483 | 0.0002051 | 0.0002215
0.17857 | 0.5308 | 0.00109 | 6.72e-05 | 9.37e-05 | 0.19861 | 0.5083 | 0.00248 | 0.0001167 | 0.0001568 | 0.19894 | 0.50803 | 0.00374 | 0.0001618 | 0.0002037 | 0.19894 | 1.6953 | 0.00148 | 8.13e-05 | 0.0001085 | 0.19985 | 1.6943 | 0.00198 | 9.97e-05 | 0.0001309 | 0.2138 | 2.9579 | 0.0026 | 0.000136 | 0.0001821 | 0.17977 | 5.2429 | 0.00177 | 9.2e-05 | 0.0001224 | 0.18167 | 5.2529 | 0.00196 | 9.81e-05 | 0.0001299 | 0.16667 | 6.2244 | 0.00174 | 9.58e-05 | 0.0001268 | 0.17853 | 7.4204 | 0.00183 | 9.82e-05 | 0.0001287 | 0.18333 | 7.4699 | 0.00199 | 0.0001029 | 0.0001347 | 0.18756 | 8.771 | 0.002 | 0.0001092 | 0.0001438 | 0.19119 | 8.8217 | 0.00215 | 0.0001134 | 0.0001495 | 0.19446 | 8.8643 | 0.0023 | 0.0001175 | 0.000155 | 0.19739 | 10.2921 | 0.00217 | 0.0001142 | 0.0001495 | 0.18758 | 9.8882 | 0.0022 | 0.0001238 | 0.0001623 | 0.19053 | 9.9447 | 0.00234 | 0.0001273 | 0.0001674 | 0.18189 | 9.778 | 0.00238 | 0.0001298 | 0.0001707 | 0.18762 | 12.2847 | 0.00242 | 0.0001486 | 0.0001947 | 0.18531 | 12.6077 | 0.00251 | 0.000143 | 0.0001872 | 0.19659 | 14.5057 | 0.00226 | 0.0001192 | 0.0001542 | 0.18981 | 14.2987 | 0.0023 | 0.0001209 | 0.0001565 | 0.18766 | 15.597 | 0.00233 | 0.0001238 | 0.00016 | 0.18588 | 16.1233 | 0.00238 | 0.0001222 | 0.0001574 | 0.18936 | 16.2616 | 0.00254 | 0.0001265 | 0.0001629 | 0.19462 | 16.4231 | 0.00252 | 0.0001259 | 0.000162 | 0.20019 | 16.6805 | 0.00284 | 0.0001357 | 0.0001728 | 0.20019 | 19.3714 | 0.0025 | 0.0001292 | 0.0001649 | 0.20475 | 19.559 | 0.00278 | 0.0001374 | 0.0001746 | 0.20854 | 19.7171 | 0.00307 | 0.0001453 | 0.0001838 | 0.20856 | 20.1197 | 0.00304 | 0.0001495 | 0.0001904 | 0.20022 | 19.737 | 0.0031 | 0.000152 | 0.0001935 | 0.21592 | 22.9613 | 0.00304 | 0.0001475 | 0.0001878 | 0.21178 | 23.1325 | 0.00306 | 0.000156 | 0.0001995 | 0.21453 | 23.6673 | 0.00345 | 0.0001789 | 0.0002305 | 0.20713 | 21.5252 | 0.0044 | 0.0002465 | 0.0003239 | 0.20335 | 21.2012 | 0.00482 | 0.0002596 | 0.0003411 | 0.20658 | 23.1877 | 0.0037 | 0.0001938 | 0.0002489 | 0.20022 | 22.7568 | 0.00376 | 0.0001963 | 0.000252 | 0.20335 | 24.6838 | 0.00326 | 0.0001635 | 0.0002071 | 0.20021 | 24.4897 | 0.00354 | 0.0001715 | 0.0002169 | 0.20022 | 25.9351 | 0.00385 | 0.0002095 | 0.0002703 | 0.20856 | 26.5522 | 0.00403 | 0.0002136 | 0.0002762 | 0.19532 | 25.6743 | 0.0039 | 0.0001879 | 0.0002379 | 0.19007 | 23.8096 | 0.00381 | 0.0001914 | 0.0002422 | 0.19774 | 24.3544 | 0.00399 | 0.0001953 | 0.0002476 | 0.19251 | 25.1501 | 0.00369 | 0.000187 | 0.0002364 | 0.19068 | 24.9955 | 0.00395 | 0.0001944 | 0.0002456 | 0.18624 | 24.5959 | 0.00399 | 0.0001962 | 0.0002476 | 0.17997 | 26.4263 | 0.00362 | 0.000179 | 0.000224 | 0.17797 | 25.1918 | 0.00378 | 0.0001913 | 0.0002403 | 0.17725 | 25.1353 | 0.00403 | 0.000198 | 0.0002487 | 0.18298 | 24.7076 | 0.00406 | 0.0002015 | 0.0002531 | 0.18497 | 27.9114 | 0.00371 | 0.0001862 | 0.0002337 | 0.16837 | 27.4971 | 0.00412 | 0.000211 | 0.0002639 | 0.16528 | 27.121 | 0.00415 | 0.0002125 | 0.0002654 | 0.1773 | 27.756 | 0.00474 | 0.0002287 | 0.000279 | 0.18159 | 31.612 | 0.004 | 0.0001885 | 0.0002274 | 0.17455 | 30.767 | 0.00406 | 0.0001911 | 0.0002297 | 0.18395 | 31.893 | 0.00442 | 0.0002007 | 0.0002397 | 0.19516 | 30.814 | 0.00507 | 0.0002398 | 0.0002908 | 0.19109 | 30.979 | 0.00492 | 0.0002357 | 0.0002846 | 0.18877 | 32.053 | 0.00481 | 0.0002133 | 0.0002472 | 0.19705 | 37.166 | 0.00474 | 0.0002048 | 0.000237 | 0.19238 | 34.406 | 0.0049 | 0.0002145 | 0.0002473 | 0.20724 | 38.759 | 0.00545 | 0.0002362 | 0.0002765 | 0.18942 | 37.644 | 0.0048 | 0.0002009 | 0.0002239 | 0.19039 | 33.911 | 0.00557 | 0.0002411 | 0.0002717 | 0.19233 | 38.635 | 0.005 | 0.0002068 | 0.0002288 | 0.19141 | 39.88 | 0.00477 | 0.0001969 | 0.0002175 | 0.19393 | 40.016 | 0.00533 | 0.0002213 | 0.000239 | 0.19145 | 38.471 | 0.00526 | 0.000219 | 0.000234 | 0.18904 | 38.116 | 0.00528 | 0.0002196 | 0.0002342
0.19841 | 0.50845 | 0.00122 | 7.11e-05 | 9.85e-05 | 0.22344 | 0.48245 | 0.00281 | 0.0001284 | 0.0001657 | 0.21552 | 0.49049 | 0.00407 | 0.0001705 | 0.0002109 | 0.21552 | 1.6801 | 0.00158 | 8.32e-05 | 0.0001107 | 0.22483 | 1.6701 | 0.00218 | 0.0001046 | 0.0001347 | 0.22805 | 2.9697 | 0.00271 | 0.0001374 | 0.0001838 | 0.19974 | 5.3346 | 0.00189 | 9.44e-05 | 0.0001247 | 0.20438 | 5.3515 | 0.00212 | 0.0001014 | 0.0001327 | 0.1875 | 6.4103 | 0.00187 | 9.84e-05 | 0.0001293 | 0.19639 | 7.5882 | 0.00194 | 0.0001001 | 0.0001308 | 0.2 | 7.618 | 0.0021 | 0.0001047 | 0.0001367 | 0.20319 | 8.9698 | 0.0021 | 0.0001105 | 0.0001455 | 0.20589 | 9.0006 | 0.00225 | 0.0001146 | 0.0001511 | 0.20834 | 9.0274 | 0.0024 | 0.0001186 | 0.0001565 | 0.21055 | 10.4999 | 0.00225 | 0.0001152 | 0.0001509 | 0.20008 | 10.1205 | 0.00229 | 0.0001248 | 0.0001639 | 0.21435 | 10.3479 | 0.0025 | 0.0001303 | 0.0001703 | 0.20463 | 10.1899 | 0.00255 | 0.0001328 | 0.0001738 | 0.20846 | 12.8386 | 0.00256 | 0.0001504 | 0.0001971 | 0.20384 | 13.1712 | 0.00264 | 0.0001449 | 0.0001897 | 0.21446 | 15.0092 | 0.00237 | 0.0001209 | 0.0001563 | 0.20707 | 14.812 | 0.00241 | 0.0001226 | 0.0001586 | 0.2033 | 16.2091 | 0.00244 | 0.0001253 | 0.0001621 | 0.20018 | 16.685 | 0.00248 | 0.0001237 | 0.0001594 | 0.21642 | 17.2772 | 0.00274 | 0.0001306 | 0.0001666 | 0.22242 | 17.6375 | 0.00271 | 0.00013 | 0.000166 | 0.22521 | 17.7569 | 0.00303 | 0.0001394 | 0.0001766 | 0.22521 | 20.3551 | 0.00267 | 0.0001322 | 0.000168 | 0.22751 | 20.4346 | 0.00295 | 0.0001403 | 0.0001775 | 0.22939 | 20.5041 | 0.00323 | 0.0001479 | 0.0001866 | 0.22942 | 21.0144 | 0.0032 | 0.0001522 | 0.0001935 | 0.22024 | 20.6312 | 0.00327 | 0.0001547 | 0.0001966 | 0.23555 | 23.8064 | 0.00318 | 0.0001496 | 0.0001902 | 0.23103 | 23.9263 | 0.0032 | 0.000158 | 0.000202 | 0.23241 | 24.6902 | 0.00359 | 0.0001808 | 0.0002331 | 0.22439 | 22.9353 | 0.00455 | 0.0002485 | 0.0003276 | 0.219 | 22.5125 | 0.00497 | 0.0002616 | 0.0003448 | 0.22247 | 24.1981 | 0.00384 | 0.0001957 | 0.0002519 | 0.21562 | 23.7766 | 0.0039 | 0.0001982 | 0.000255 | 0.21899 | 25.5927 | 0.0034 | 0.0001655 | 0.0002098 | 0.21452 | 25.3397 | 0.00367 | 0.0001734 | 0.0002196 | 0.21452 | 26.9828 | 0.00397 | 0.0002111 | 0.000273 | 0.22246 | 27.5219 | 0.00415 | 0.0002151 | 0.0002786 | 0.20753 | 26.5021 | 0.00402 | 0.0001896 | 0.0002405 | 0.20274 | 24.6943 | 0.00395 | 0.0001934 | 0.0002454 | 0.21009 | 25.1812 | 0.00413 | 0.0001972 | 0.0002505 | 0.20534 | 26.2639 | 0.00382 | 0.0001889 | 0.0002394 | 0.2026 | 26.0305 | 0.00408 | 0.0001963 | 0.0002486 | 0.19788 | 25.6205 | 0.00413 | 0.0001981 | 0.0002507 | 0.19121 | 27.3066 | 0.00375 | 0.0001809 | 0.0002269 | 0.18909 | 26.0006 | 0.00391 | 0.0001933 | 0.0002436 | 0.18768 | 25.8957 | 0.00415 | 0.0002 | 0.0002518 | 0.19374 | 25.6474 | 0.00419 | 0.0002036 | 0.0002565 | 0.19585 | 28.8202 | 0.00383 | 0.000188 | 0.0002366 | 0.18708 | 29.6642 | 0.00435 | 0.0002158 | 0.0002703 | 0.18365 | 29.2871 | 0.00439 | 0.0002174 | 0.0002719 | 0.197 | 30.02 | 0.00503 | 0.0002351 | 0.000287 | 0.20177 | 33.964 | 0.00425 | 0.000194 | 0.0002337 | 0.19394 | 33.068 | 0.00432 | 0.0001969 | 0.0002363 | 0.20234 | 34.034 | 0.00467 | 0.0002059 | 0.0002457 | 0.2129 | 32.404 | 0.00533 | 0.000245 | 0.0002974 | 0.20846 | 32.61 | 0.00518 | 0.0002411 | 0.0002914 | 0.2045 | 33.865 | 0.00506 | 0.0002186 | 0.0002537 | 0.21221 | 39.102 | 0.00495 | 0.000209 | 0.0002423 | 0.20718 | 36.147 | 0.00513 | 0.0002192 | 0.0002534 | 0.22106 | 40.478 | 0.00566 | 0.0002399 | 0.0002816 | 0.20205 | 39.178 | 0.00502 | 0.0002051 | 0.0002294 | 0.20308 | 35.874 | 0.0058 | 0.0002459 | 0.0002784 | 0.21637 | 42.02 | 0.00541 | 0.0002185 | 0.0002392 | 0.21533 | 42.891 | 0.00518 | 0.0002084 | 0.0002274 | 0.21548 | 43.225 | 0.00573 | 0.000232 | 0.0002491 | 0.21273 | 41.641 | 0.00567 | 0.0002305 | 0.0002448 | 0.21004 | 41.235 | 0.00569 | 0.0002314 | 0.0002452
0.22321 | 0.48269 | 0.00139 | 7.68e-05 | 0.0001047 | 0.24826 | 0.459 | 0.00316 | 0.0001401 | 0.0001748 | 0.2321 | 0.47406 | 0.00442 | 0.0001792 | 0.0002182 | 0.2321 | 1.661 | 0.00167 | 8.5e-05 | 0.0001129 | 0.24981 | 1.6379 | 0.00238 | 0.0001094 | 0.0001384 | 0.2423 | 2.9754 | 0.00282 | 0.0001388 | 0.0001855 | 0.22471 | 5.4104 | 0.00205 | 9.76e-05 | 0.0001274 | 0.22709 | 5.4164 | 0.00227 | 0.0001044 | 0.0001352 | 0.20833 | 6.5517 | 0.002 | 0.0001007 | 0.0001316 | 0.21424 | 7.7224 | 0.00205 | 0.0001018 | 0.0001327 | 0.21667 | 7.7383 | 0.00221 | 0.0001063 | 0.0001385 | 0.21882 | 9.1329 | 0.00219 | 0.0001117 | 0.0001471 | 0.2206 | 9.1498 | 0.00234 | 0.0001158 | 0.0001526 | 0.22223 | 9.1647 | 0.00249 | 0.0001198 | 0.000158 | 0.23687 | 10.8062 | 0.0024 | 0.0001179 | 0.0001533 | 0.22509 | 10.5059 | 0.00245 | 0.0001277 | 0.0001667 | 0.23816 | 10.6839 | 0.00266 | 0.0001329 | 0.0001729 | 0.22737 | 10.5458 | 0.00271 | 0.0001355 | 0.0001764 | 0.22931 | 13.3134 | 0.00268 | 0.0001521 | 0.0001993 | 0.22237 | 13.6657 | 0.00276 | 0.0001466 | 0.0001919 | 0.23233 | 15.4536 | 0.00248 | 0.0001224 | 0.0001582 | 0.22432 | 15.2662 | 0.00252 | 0.0001242 | 0.0001605 | 0.21894 | 16.7722 | 0.00254 | 0.0001267 | 0.000164 | 0.22877 | 17.6913 | 0.00267 | 0.0001277 | 0.000163 | 0.24347 | 18.1456 | 0.00293 | 0.0001342 | 0.0001698 | 0.25022 | 18.6951 | 0.00289 | 0.0001336 | 0.0001694 | 0.25024 | 18.6957 | 0.00322 | 0.0001427 | 0.0001798 | 0.25023 | 21.2017 | 0.00283 | 0.000135 | 0.0001708 | 0.25026 | 21.2024 | 0.00311 | 0.0001428 | 0.0001801 | 0.25025 | 21.203 | 0.00339 | 0.0001503 | 0.000189 | 0.25027 | 21.8013 | 0.00336 | 0.0001545 | 0.0001962 | 0.24026 | 21.4376 | 0.00342 | 0.0001571 | 0.0001994 | 0.25518 | 24.5436 | 0.00332 | 0.0001515 | 0.0001924 | 0.25028 | 24.6323 | 0.00333 | 0.0001599 | 0.0002042 | 0.25029 | 25.6153 | 0.00372 | 0.0001824 | 0.0002354 | 0.24165 | 24.208 | 0.00469 | 0.0002503 | 0.0003308 | 0.23464 | 23.7059 | 0.00511 | 0.0002634 | 0.000348 | 0.23836 | 25.1507 | 0.00397 | 0.0001974 | 0.0002545 | 0.23103 | 24.7188 | 0.00404 | 0.0002 | 0.0002577 | 0.23464 | 26.4241 | 0.00352 | 0.0001672 | 0.0002123 | 0.22882 | 26.1219 | 0.0038 | 0.0001751 | 0.000222 | 0.22882 | 27.9429 | 0.00409 | 0.0002125 | 0.0002754 | 0.23637 | 28.4237 | 0.00427 | 0.0002164 | 0.0002809 | 0.21973 | 27.2819 | 0.00415 | 0.0001912 | 0.000243 | 0.21541 | 25.5316 | 0.00408 | 0.0001953 | 0.0002483 | 0.22245 | 25.9703 | 0.00426 | 0.000199 | 0.0002533 | 0.21817 | 27.3203 | 0.00394 | 0.0001906 | 0.0002422 | 0.21451 | 27.028 | 0.00421 | 0.0001979 | 0.0002514 | 0.20952 | 26.6175 | 0.00425 | 0.0001998 | 0.0002535 | 0.20246 | 28.1197 | 0.00387 | 0.0001826 | 0.0002297 | 0.20021 | 26.7423 | 0.00404 | 0.0001952 | 0.0002466 | 0.20853 | 27.264 | 0.0044 | 0.000205 | 0.0002576 | 0.21527 | 27.4148 | 0.00444 | 0.0002087 | 0.0002625 | 0.21761 | 30.4959 | 0.00405 | 0.0001923 | 0.0002417 | 0.21047 | 32.1287 | 0.00462 | 0.0002214 | 0.0002769 | 0.2066 | 31.7406 | 0.00466 | 0.0002231 | 0.0002787 | 0.2167 | 32.1173 | 0.0053 | 0.0002404 | 0.0002937 | 0.22194 | 36.1907 | 0.00449 | 0.0001988 | 0.0002391 | 0.21334 | 35.262 | 0.00457 | 0.0002018 | 0.000242 | 0.22074 | 36.0669 | 0.00491 | 0.0002103 | 0.0002509 | 0.23065 | 33.874 | 0.00558 | 0.0002496 | 0.0003033 | 0.22583 | 34.134 | 0.00543 | 0.0002458 | 0.0002975 | 0.22023 | 35.637 | 0.0053 | 0.0002232 | 0.0002596 | 0.22737 | 40.967 | 0.00516 | 0.0002127 | 0.000247 | 0.22198 | 37.848 | 0.00536 | 0.0002234 | 0.0002588 | 0.24869 | 43.677 | 0.00605 | 0.0002493 | 0.0002904 | 0.22731 | 42.192 | 0.00542 | 0.0002164 | 0.000239 | 0.22846 | 39.695 | 0.00624 | 0.0002577 | 0.0002901 | 0.24041 | 45.296 | 0.00579 | 0.000228 | 0.000248 | 0.23926 | 45.793 | 0.00555 | 0.0002179 | 0.0002359 | 0.23703 | 46.362 | 0.0061 | 0.0002408 | 0.0002579 | 0.234 | 44.84 | 0.00606 | 0.00024 | 0.0002542 | 0.23104 | 44.403 | 0.00608 | 0.000241 | 0.0002547
0.24802 | 0.45925 | 0.00156 | 8.26e-05 | 0.0001111 | 0.27309 | 0.43786 | 0.00353 | 0.000152 | 0.0001843 | 0.26525 | 0.4444 | 0.00514 | 0.00021 | 0.0002335 | 0.26525 | 1.6168 | 0.00188 | 9.09e-05 | 0.000117 | 0.27479 | 1.6028 | 0.00258 | 0.0001141 | 0.000142 | 0.25656 | 2.9762 | 0.00293 | 0.0001401 | 0.0001871 | 0.24968 | 5.4543 | 0.0022 | 0.0001007 | 0.0001298 | 0.2498 | 5.4544 | 0.00242 | 0.0001073 | 0.0001375 | 0.22917 | 6.6552 | 0.00212 | 0.0001029 | 0.0001337 | 0.23209 | 7.8298 | 0.00215 | 0.0001034 | 0.0001344 | 0.23333 | 7.8359 | 0.00232 | 0.0001079 | 0.0001402 | 0.23445 | 9.2641 | 0.00228 | 0.0001128 | 0.0001485 | 0.23531 | 9.2712 | 0.00243 | 0.0001169 | 0.000154 | 0.25001 | 9.3699 | 0.00267 | 0.0001231 | 0.0001606 | 0.26319 | 11.0132 | 0.00255 | 0.0001205 | 0.0001554 | 0.2501 | 10.832 | 0.0026 | 0.0001303 | 0.0001692 | 0.26198 | 10.9606 | 0.00281 | 0.0001353 | 0.0001752 | 0.2501 | 10.8323 | 0.00286 | 0.0001379 | 0.0001788 | 0.25016 | 13.7091 | 0.00281 | 0.0001536 | 0.0002012 | 0.2409 | 14.1009 | 0.00288 | 0.0001482 | 0.0001939 | 0.25021 | 15.8487 | 0.00259 | 0.0001238 | 0.0001599 | 0.24158 | 15.6711 | 0.00263 | 0.0001256 | 0.0001623 | 0.25022 | 17.7307 | 0.00273 | 0.0001305 | 0.0001673 | 0.25737 | 18.5302 | 0.00286 | 0.0001312 | 0.000166 | 0.27052 | 18.8762 | 0.00311 | 0.0001373 | 0.0001726 | 0.27802 | 19.5948 | 0.00307 | 0.0001366 | 0.0001724 | 0.27526 | 19.5164 | 0.00339 | 0.0001456 | 0.0001826 | 0.27525 | 21.9305 | 0.00298 | 0.0001374 | 0.0001732 | 0.27301 | 21.8721 | 0.00326 | 0.0001451 | 0.0001824 | 0.2711 | 21.8134 | 0.00355 | 0.0001525 | 0.0001913 | 0.27113 | 22.51 | 0.00351 | 0.0001567 | 0.0001986 | 0.26029 | 22.1559 | 0.00358 | 0.0001593 | 0.0002019 | 0.27481 | 25.2024 | 0.00345 | 0.0001532 | 0.0001944 | 0.26954 | 25.25 | 0.00347 | 0.0001616 | 0.0002062 | 0.26817 | 26.4522 | 0.00385 | 0.0001839 | 0.0002375 | 0.25891 | 25.3726 | 0.00482 | 0.0002518 | 0.0003337 | 0.25028 | 24.8011 | 0.00525 | 0.0002649 | 0.0003509 | 0.25425 | 26.0252 | 0.0041 | 0.000199 | 0.0002569 | 0.24643 | 25.603 | 0.00417 | 0.0002016 | 0.0002601 | 0.25028 | 27.1875 | 0.00365 | 0.0001688 | 0.0002145 | 0.24312 | 26.8459 | 0.00393 | 0.0001767 | 0.0002243 | 0.24312 | 28.8351 | 0.00421 | 0.0002138 | 0.0002776 | 0.25027 | 29.2572 | 0.00439 | 0.0002177 | 0.0002829 | 0.24415 | 28.6769 | 0.00438 | 0.0001955 | 0.0002474 | 0.22808 | 26.3111 | 0.00421 | 0.000197 | 0.000251 | 0.24717 | 27.4239 | 0.0045 | 0.0002036 | 0.0002582 | 0.23101 | 28.329 | 0.00406 | 0.0001922 | 0.0002447 | 0.23835 | 28.8887 | 0.00444 | 0.0002023 | 0.0002562 | 0.2328 | 28.4776 | 0.00449 | 0.0002043 | 0.0002584 | 0.22496 | 29.6129 | 0.0041 | 0.0001871 | 0.0002345 | 0.22246 | 28.083 | 0.00428 | 0.0002 | 0.000252 | 0.2346 | 28.7406 | 0.0047 | 0.0002113 | 0.0002638 | 0.24218 | 29.4005 | 0.00473 | 0.0002148 | 0.0002689 | 0.24481 | 32.3398 | 0.00431 | 0.0001977 | 0.0002471 | 0.23385 | 34.3261 | 0.00486 | 0.000226 | 0.0002825 | 0.22956 | 33.9372 | 0.00491 | 0.0002278 | 0.0002844 | 0.2364 | 34.0649 | 0.00555 | 0.000245 | 0.0002996 | 0.24212 | 38.2774 | 0.00471 | 0.0002028 | 0.0002439 | 0.23273 | 37.3266 | 0.0048 | 0.000206 | 0.0002469 | 0.23913 | 37.9781 | 0.00513 | 0.0002142 | 0.0002555 | 0.24839 | 35.233 | 0.00582 | 0.0002537 | 0.0003086 | 0.2432 | 35.547 | 0.00566 | 0.00025 | 0.000303 | 0.23596 | 37.358 | 0.00553 | 0.0002273 | 0.000265 | 0.24253 | 42.76 | 0.00536 | 0.0002159 | 0.0002513 | 0.23678 | 39.487 | 0.00557 | 0.0002272 | 0.0002638 | 0.27632 | 46.611 | 0.00642 | 0.0002572 | 0.000298 | 0.25257 | 45.084 | 0.0058 | 0.0002257 | 0.0002473 | 0.25385 | 43.355 | 0.00664 | 0.0002671 | 0.0002998 | 0.26445 | 48.425 | 0.00614 | 0.0002359 | 0.0002556 | 0.26318 | 48.569 | 0.0059 | 0.0002259 | 0.0002434 | 0.25858 | 49.401 | 0.00645 | 0.0002483 | 0.0002656 | 0.25527 | 48.014 | 0.00641 | 0.000248 | 0.0002624 | 0.25205 | 47.545 | 0.00644 | 0.0002491 | 0.000263
0.27282 | 0.43812 | 0.00175 | 8.85e-05 | 0.0001177 | 0.29791 | 0.41883 | 0.00392 | 0.0001641 | 0.0001942 | 0.29841 | 0.41845 | 0.00591 | 0.00024 | 0.0002496 | 0.29841 | 1.5666 | 0.00208 | 9.66e-05 | 0.0001211 | 0.29978 | 1.5637 | 0.00279 | 0.0001188 | 0.0001456 | 0.28506 | 2.9669 | 0.00316 | 0.0001445 | 0.0001902 | 0.27464 | 5.4735 | 0.00235 | 0.0001036 | 0.0001321 | 0.2725 | 5.4726 | 0.00257 | 0.00011 | 0.0001397 | 0.25 | 6.729 | 0.00225 | 0.0001049 | 0.0001357 | 0.24995 | 7.9135 | 0.00226 | 0.0001049 | 0.0001361 | 0.25 | 7.9146 | 0.00242 | 0.0001093 | 0.0001417 | 0.25008 | 9.3696 | 0.00237 | 0.0001139 | 0.0001499 | 0.26472 | 9.4475 | 0.0026 | 0.0001203 | 0.0001566 | 0.27779 | 9.5026 | 0.00284 | 0.0001263 | 0.000163 | 0.2895 | 11.1507 | 0.0027 | 0.0001228 | 0.0001574 | 0.27511 | 11.0889 | 0.00275 | 0.0001327 | 0.0001715 | 0.2858 | 11.1878 | 0.00296 | 0.0001376 | 0.0001773 | 0.27284 | 11.0694 | 0.00302 | 0.0001402 | 0.000181 | 0.271 | 14.0453 | 0.00293 | 0.000155 | 0.0002029 | 0.25943 | 14.4867 | 0.003 | 0.0001496 | 0.0001957 | 0.28595 | 16.5105 | 0.00279 | 0.000128 | 0.0001629 | 0.27609 | 16.3427 | 0.00283 | 0.0001298 | 0.0001654 | 0.2815 | 18.5215 | 0.00291 | 0.0001338 | 0.0001701 | 0.28597 | 19.2412 | 0.00303 | 0.0001343 | 0.0001687 | 0.29757 | 19.4882 | 0.00328 | 0.0001402 | 0.0001751 | 0.30583 | 20.3663 | 0.00323 | 0.0001393 | 0.0001749 | 0.30029 | 20.2184 | 0.00356 | 0.0001481 | 0.0001851 | 0.30028 | 22.5609 | 0.00313 | 0.0001396 | 0.0001754 | 0.29576 | 22.4531 | 0.00341 | 0.0001472 | 0.0001845 | 0.29195 | 22.355 | 0.0037 | 0.0001546 | 0.0001933 | 0.29198 | 23.1401 | 0.00365 | 0.0001586 | 0.0002008 | 0.28031 | 22.7957 | 0.00372 | 0.0001613 | 0.0002042 | 0.29444 | 25.7826 | 0.00358 | 0.0001548 | 0.0001963 | 0.28879 | 25.7892 | 0.0036 | 0.0001632 | 0.0002081 | 0.28605 | 27.2105 | 0.00397 | 0.0001853 | 0.0002395 | 0.27617 | 26.409 | 0.00495 | 0.0002532 | 0.0003362 | 0.26592 | 25.8079 | 0.00538 | 0.0002663 | 0.0003534 | 0.27014 | 26.8313 | 0.00423 | 0.0002004 | 0.000259 | 0.26183 | 26.4187 | 0.0043 | 0.0002031 | 0.0002624 | 0.26592 | 27.8826 | 0.00377 | 0.0001703 | 0.0002166 | 0.25742 | 27.5115 | 0.00405 | 0.0001781 | 0.0002263 | 0.25742 | 29.669 | 0.00432 | 0.0002151 | 0.0002796 | 0.27808 | 30.7587 | 0.00461 | 0.000221 | 0.0002866 | 0.27467 | 30.2009 | 0.00467 | 0.000201 | 0.0002522 | 0.25343 | 27.7653 | 0.00445 | 0.0002016 | 0.0002558 | 0.27807 | 29.0464 | 0.0048 | 0.0002094 | 0.0002635 | 0.25667 | 30.2119 | 0.00428 | 0.0001962 | 0.0002492 | 0.26814 | 30.9983 | 0.00472 | 0.0002076 | 0.0002613 | 0.2619 | 30.5764 | 0.00477 | 0.0002097 | 0.0002636 | 0.25308 | 31.2245 | 0.00437 | 0.0001927 | 0.0002398 | 0.25026 | 29.5221 | 0.00457 | 0.000206 | 0.0002579 | 0.26067 | 30.0064 | 0.00498 | 0.0002167 | 0.0002691 | 0.26909 | 31.1855 | 0.005 | 0.0002199 | 0.0002744 | 0.27201 | 33.9434 | 0.00456 | 0.0002023 | 0.0002518 | 0.25724 | 36.3034 | 0.0051 | 0.00023 | 0.0002873 | 0.25251 | 35.9137 | 0.00515 | 0.0002319 | 0.0002893 | 0.2561 | 35.8707 | 0.00578 | 0.0002489 | 0.0003047 | 0.2623 | 40.2324 | 0.00492 | 0.0002064 | 0.0002481 | 0.25212 | 39.27 | 0.00501 | 0.0002097 | 0.0002513 | 0.25753 | 39.7866 | 0.00535 | 0.0002177 | 0.0002597 | 0.26613 | 36.488 | 0.00605 | 0.0002574 | 0.0003134 | 0.26058 | 36.877 | 0.00589 | 0.0002538 | 0.000308 | 0.25169 | 39.026 | 0.00574 | 0.000231 | 0.0002698 | 0.27284 | 46.136 | 0.00573 | 0.0002247 | 0.0002588 | 0.26638 | 42.594 | 0.00597 | 0.0002371 | 0.0002725 | 0.30395 | 49.302 | 0.00676 | 0.0002639 | 0.0003045 | 0.27782 | 47.838 | 0.00616 | 0.0002336 | 0.0002546 | 0.27923 | 46.806 | 0.00701 | 0.0002747 | 0.0003081 | 0.28849 | 51.393 | 0.00647 | 0.0002426 | 0.0002623 | 0.28711 | 51.204 | 0.00623 | 0.0002329 | 0.00025 | 0.28013 | 52.309 | 0.00677 | 0.0002547 | 0.0002724 | 0.27654 | 51.116 | 0.00675 | 0.0002548 | 0.0002696 | 0.27305 | 50.616 | 0.00678 | 0.000256 | 0.0002703
0.29762 | 0.41899 | 0.00194 | 9.46e-05 | 0.0001246 | 0.32274 | 0.4016 | 0.00432 | 0.0001763 | 0.0002045 | 0.33156 | 0.39591 | 0.00672 | 0.0002699 | 0.0002666 | 0.33156 | 1.5145 | 0.0023 | 0.0001024 | 0.0001252 | 0.32476 | 1.5245 | 0.003 | 0.0001236 | 0.0001491 | 0.3207 | 2.9395 | 0.00344 | 0.0001508 | 0.0001938 | 0.29961 | 5.4747 | 0.0025 | 0.0001064 | 0.0001343 | 0.29521 | 5.4749 | 0.00273 | 0.0001126 | 0.0001417 | 0.27083 | 6.778 | 0.00237 | 0.0001068 | 0.0001375 | 0.2678 | 7.9783 | 0.00236 | 0.0001064 | 0.0001376 | 0.26667 | 7.9755 | 0.00253 | 0.0001107 | 0.0001432 | 0.28134 | 9.5151 | 0.00254 | 0.0001173 | 0.0001524 | 0.29413 | 9.5553 | 0.00278 | 0.0001234 | 0.0001589 | 0.30557 | 9.5826 | 0.00302 | 0.0001292 | 0.0001652 | 0.31582 | 11.2285 | 0.00285 | 0.0001251 | 0.0001592 | 0.30012 | 11.3062 | 0.0029 | 0.0001349 | 0.0001736 | 0.30961 | 11.3753 | 0.00311 | 0.0001397 | 0.0001793 | 0.29558 | 11.2668 | 0.00316 | 0.0001423 | 0.000183 | 0.29185 | 14.3221 | 0.00304 | 0.0001564 | 0.0002045 | 0.29649 | 15.0998 | 0.00322 | 0.0001538 | 0.0001989 | 0.32169 | 17.024 | 0.00299 | 0.0001317 | 0.0001655 | 0.3106 | 16.876 | 0.00303 | 0.0001336 | 0.0001681 | 0.31277 | 19.1639 | 0.00309 | 0.0001368 | 0.0001726 | 0.31456 | 19.8236 | 0.0032 | 0.0001371 | 0.0001711 | 0.32462 | 20.0115 | 0.00345 | 0.0001428 | 0.0001773 | 0.33363 | 21.019 | 0.00339 | 0.0001418 | 0.0001772 | 0.32531 | 20.8315 | 0.00372 | 0.0001505 | 0.0001873 | 0.3253 | 23.1027 | 0.00327 | 0.0001417 | 0.0001774 | 0.31851 | 22.9653 | 0.00356 | 0.0001492 | 0.0001865 | 0.31281 | 22.8377 | 0.00384 | 0.0001565 | 0.0001952 | 0.31284 | 23.7114 | 0.0038 | 0.0001605 | 0.0002028 | 0.30033 | 23.3767 | 0.00387 | 0.0001632 | 0.0002063 | 0.31407 | 26.2938 | 0.00371 | 0.0001564 | 0.000198 | 0.30804 | 26.2796 | 0.00372 | 0.0001647 | 0.0002099 | 0.30392 | 27.89 | 0.00409 | 0.0001866 | 0.0002412 | 0.29343 | 27.3567 | 0.00507 | 0.0002545 | 0.0003385 | 0.28157 | 26.7159 | 0.00551 | 0.0002676 | 0.0003558 | 0.28603 | 27.5888 | 0.00435 | 0.0002018 | 0.000261 | 0.27723 | 27.1759 | 0.00442 | 0.0002045 | 0.0002644 | 0.28156 | 28.5292 | 0.00388 | 0.0001717 | 0.0002185 | 0.28602 | 28.7065 | 0.00429 | 0.0001823 | 0.0002301 | 0.28602 | 31.1411 | 0.00454 | 0.0002183 | 0.0002832 | 0.31284 | 32.3493 | 0.00487 | 0.0002253 | 0.0002905 | 0.30519 | 31.5112 | 0.00494 | 0.0002058 | 0.0002563 | 0.28511 | 29.3885 | 0.00474 | 0.0002073 | 0.000261 | 0.30896 | 30.4855 | 0.00508 | 0.0002144 | 0.000268 | 0.28876 | 32.3137 | 0.00455 | 0.0002012 | 0.0002539 | 0.29793 | 32.8649 | 0.00498 | 0.0002121 | 0.0002656 | 0.291 | 32.4524 | 0.00504 | 0.0002143 | 0.000268 | 0.2812 | 32.6245 | 0.00463 | 0.0001976 | 0.0002444 | 0.27807 | 30.7601 | 0.00484 | 0.0002112 | 0.000263 | 0.28673 | 31.1193 | 0.00525 | 0.0002215 | 0.0002739 | 0.296 | 32.7777 | 0.00526 | 0.0002244 | 0.0002791 | 0.29922 | 35.3644 | 0.0048 | 0.0002064 | 0.0002559 | 0.28062 | 38.0682 | 0.00532 | 0.0002335 | 0.0002915 | 0.27547 | 37.6979 | 0.00537 | 0.0002354 | 0.0002936 | 0.2758 | 37.5431 | 0.00601 | 0.0002524 | 0.0003093 | 0.28247 | 42.0642 | 0.00512 | 0.0002095 | 0.0002519 | 0.27152 | 41.0904 | 0.00522 | 0.000213 | 0.0002552 | 0.27592 | 41.4809 | 0.00555 | 0.0002207 | 0.0002634 | 0.28387 | 37.66 | 0.00627 | 0.0002608 | 0.0003178 | 0.27795 | 38.113 | 0.00611 | 0.0002572 | 0.0003125 | 0.28315 | 42.18 | 0.00615 | 0.0002408 | 0.0002782 | 0.30316 | 49.221 | 0.00608 | 0.000232 | 0.0002652 | 0.29597 | 45.473 | 0.00635 | 0.0002454 | 0.00028 | 0.33159 | 51.788 | 0.00709 | 0.0002697 | 0.0003102 | 0.30308 | 50.457 | 0.0065 | 0.0002404 | 0.0002609 | 0.30462 | 50.034 | 0.00735 | 0.0002812 | 0.0003152 | 0.31253 | 54.195 | 0.00679 | 0.0002485 | 0.0002682 | 0.31103 | 53.714 | 0.00655 | 0.0002389 | 0.0002559 | 0.30167 | 55.091 | 0.00708 | 0.0002604 | 0.0002785 | 0.29782 | 54.113 | 0.00706 | 0.0002607 | 0.000276 | 0.29405 | 53.593 | 0.0071 | 0.000262 | 0.0002768
0.32242 | 0.40176 | 0.00214 | 0.0001008 | 0.0001318 | 0.34757 | 0.38597 | 0.00474 | 0.0001886 | 0.0002151 | 0.36472 | 0.37598 | 0.00758 | 0.0002996 | 0.0002844 | 0.36472 | 1.4624 | 0.00252 | 0.0001082 | 0.0001294 | 0.34974 | 1.4864 | 0.00323 | 0.0001284 | 0.0001527 | 0.35633 | 2.9012 | 0.00372 | 0.0001569 | 0.0001972 | 0.32458 | 5.4611 | 0.00266 | 0.0001091 | 0.0001363 | 0.31792 | 5.4663 | 0.00288 | 0.0001152 | 0.0001437 | 0.29167 | 6.8071 | 0.00249 | 0.0001087 | 0.0001392 | 0.28565 | 8.0272 | 0.00247 | 0.0001078 | 0.0001391 | 0.3 | 8.0575 | 0.00273 | 0.0001153 | 0.000146 | 0.3126 | 9.596 | 0.00272 | 0.0001205 | 0.0001547 | 0.32355 | 9.6114 | 0.00295 | 0.0001264 | 0.0001611 | 0.33335 | 9.6219 | 0.00319 | 0.0001321 | 0.0001672 | 0.34214 | 11.2567 | 0.003 | 0.0001273 | 0.0001609 | 0.32513 | 11.4738 | 0.00305 | 0.000137 | 0.0001755 | 0.33343 | 11.5232 | 0.00325 | 0.0001417 | 0.0001811 | 0.31831 | 11.4346 | 0.00331 | 0.0001443 | 0.0001849 | 0.33354 | 14.7466 | 0.00327 | 0.0001604 | 0.0002073 | 0.33356 | 15.5542 | 0.00344 | 0.0001575 | 0.0002017 | 0.35744 | 17.4287 | 0.00318 | 0.0001351 | 0.0001679 | 0.34511 | 17.3005 | 0.00323 | 0.000137 | 0.0001705 | 0.34405 | 19.6876 | 0.00326 | 0.0001395 | 0.0001748 | 0.34316 | 20.3172 | 0.00337 | 0.0001396 | 0.0001733 | 0.35167 | 20.4456 | 0.00361 | 0.0001452 | 0.0001794 | 0.36143 | 21.5627 | 0.00355 | 0.000144 | 0.0001793 | 0.35033 | 21.3556 | 0.00388 | 0.0001527 | 0.0001894 | 0.35032 | 23.5755 | 0.00342 | 0.0001436 | 0.0001792 | 0.34126 | 23.4085 | 0.0037 | 0.0001511 | 0.0001883 | 0.33366 | 23.2711 | 0.00399 | 0.0001583 | 0.000197 | 0.33369 | 24.2237 | 0.00393 | 0.0001622 | 0.0002047 | 0.32035 | 23.8987 | 0.00401 | 0.0001649 | 0.0002082 | 0.3337 | 26.7559 | 0.00384 | 0.0001578 | 0.0001996 | 0.32729 | 26.711 | 0.00385 | 0.0001661 | 0.0002115 | 0.3218 | 28.5106 | 0.00421 | 0.0001878 | 0.0002429 | 0.31069 | 28.1957 | 0.00519 | 0.0002556 | 0.0003406 | 0.31285 | 28.3052 | 0.00575 | 0.0002709 | 0.0003598 | 0.31781 | 28.9471 | 0.00458 | 0.0002055 | 0.0002646 | 0.30803 | 28.5536 | 0.00466 | 0.0002083 | 0.0002681 | 0.31285 | 29.6859 | 0.00411 | 0.0001757 | 0.000222 | 0.32177 | 29.9907 | 0.00457 | 0.0001878 | 0.0002341 | 0.32178 | 32.7223 | 0.0048 | 0.0002225 | 0.000287 | 0.3476 | 33.7151 | 0.00512 | 0.000229 | 0.0002939 | 0.33571 | 32.6462 | 0.00519 | 0.00021 | 0.0002599 | 0.31678 | 30.8282 | 0.00502 | 0.0002122 | 0.0002655 | 0.33986 | 31.7795 | 0.00534 | 0.0002189 | 0.000272 | 0.32084 | 34.1421 | 0.0048 | 0.0002055 | 0.0002579 | 0.32773 | 34.5069 | 0.00522 | 0.000216 | 0.0002693 | 0.3201 | 34.1039 | 0.00529 | 0.0002183 | 0.0002719 | 0.30932 | 33.851 | 0.00488 | 0.0002019 | 0.0002484 | 0.30588 | 31.8547 | 0.0051 | 0.0002159 | 0.0002676 | 0.3128 | 32.1076 | 0.00552 | 0.0002259 | 0.0002781 | 0.32291 | 34.2055 | 0.00551 | 0.0002284 | 0.0002832 | 0.32642 | 36.631 | 0.00503 | 0.00021 | 0.0002596 | 0.30401 | 39.6691 | 0.00554 | 0.0002366 | 0.0002953 | 0.29843 | 39.3082 | 0.00559 | 0.0002385 | 0.0002974 | 0.2955 | 39.091 | 0.00623 | 0.0002556 | 0.0003134 | 0.30265 | 43.7615 | 0.00532 | 0.0002124 | 0.0002553 | 0.29091 | 42.7864 | 0.00542 | 0.0002159 | 0.0002587 | 0.29432 | 43.0801 | 0.00575 | 0.0002235 | 0.0002667 | 0.31936 | 39.757 | 0.0067 | 0.0002702 | 0.0003256 | 0.31269 | 40.3519 | 0.00654 | 0.0002667 | 0.0003206 | 0.31461 | 45.092 | 0.00653 | 0.000249 | 0.0002854 | 0.33347 | 52.031 | 0.00641 | 0.0002383 | 0.0002707 | 0.32557 | 48.158 | 0.0067 | 0.0002524 | 0.0002864 | 0.35922 | 54.075 | 0.0074 | 0.0002749 | 0.0003153 | 0.32834 | 52.93 | 0.00682 | 0.0002464 | 0.0002666 | 0.33 | 53.046 | 0.00767 | 0.0002868 | 0.0003214 | 0.33658 | 56.829 | 0.00709 | 0.0002536 | 0.0002735 | 0.33496 | 56.076 | 0.00685 | 0.0002443 | 0.0002612 | 0.34477 | 60.23 | 0.00766 | 0.0002759 | 0.0002889 | 0.34036 | 59.734 | 0.00765 | 0.0002767 | 0.000287 | 0.33606 | 59.191 | 0.00769 | 0.0002782 | 0.0002879
0.34722 | 0.38614 | 0.00235 | 0.0001071 | 0.0001392 | 0.39722 | 0.35863 | 0.00564 | 0.0002315 | 0.0002377 | 0.39788 | 0.35835 | 0.00849 | 0.0003294 | 0.0003031 | 0.39788 | 1.4133 | 0.00275 | 0.0001141 | 0.0001335 | 0.37472 | 1.4474 | 0.00345 | 0.0001332 | 0.0001563 | 0.39196 | 2.8549 | 0.00401 | 0.000163 | 0.0002005 | 0.34955 | 5.4385 | 0.00281 | 0.0001117 | 0.0001383 | 0.34063 | 5.4478 | 0.00303 | 0.0001177 | 0.0001456 | 0.3125 | 6.8203 | 0.00261 | 0.0001105 | 0.0001408 | 0.32136 | 8.0874 | 0.00267 | 0.0001125 | 0.0001418 | 0.33333 | 8.099 | 0.00294 | 0.0001196 | 0.0001486 | 0.34386 | 9.6282 | 0.00289 | 0.0001235 | 0.0001568 | 0.35296 | 9.6318 | 0.00312 | 0.0001293 | 0.0001631 | 0.36113 | 9.6315 | 0.00336 | 0.0001348 | 0.0001692 | 0.36846 | 11.2551 | 0.00315 | 0.0001294 | 0.0001625 | 0.35014 | 11.6118 | 0.00319 | 0.0001389 | 0.0001773 | 0.38106 | 11.7397 | 0.00354 | 0.0001481 | 0.0001844 | 0.36379 | 11.671 | 0.0036 | 0.0001508 | 0.0001883 | 0.37523 | 15.0223 | 0.00349 | 0.0001641 | 0.0002098 | 0.37062 | 15.8997 | 0.00365 | 0.000161 | 0.0002042 | 0.39318 | 17.7342 | 0.00337 | 0.0001383 | 0.00017 | 0.37962 | 17.6259 | 0.00342 | 0.0001402 | 0.0001726 | 0.37533 | 20.1122 | 0.00343 | 0.000142 | 0.0001768 | 0.37176 | 20.7316 | 0.00353 | 0.000142 | 0.0001753 | 0.37873 | 20.8206 | 0.00377 | 0.0001474 | 0.0001813 | 0.38923 | 22.0372 | 0.0037 | 0.0001461 | 0.0001812 | 0.37536 | 21.8103 | 0.00403 | 0.0001547 | 0.0001912 | 0.37535 | 23.9891 | 0.00356 | 0.0001454 | 0.0001809 | 0.36401 | 23.8024 | 0.00384 | 0.0001528 | 0.0001899 | 0.35451 | 23.6453 | 0.00413 | 0.00016 | 0.0001986 | 0.35455 | 24.6867 | 0.00407 | 0.0001638 | 0.0002064 | 0.34037 | 24.3716 | 0.00414 | 0.0001666 | 0.00021 | 0.35333 | 27.1688 | 0.00396 | 0.0001592 | 0.0002011 | 0.34655 | 27.1033 | 0.00397 | 0.0001674 | 0.000213 | 0.35756 | 29.5842 | 0.00444 | 0.0001914 | 0.0002458 | 0.34521 | 29.6565 | 0.00542 | 0.0002587 | 0.0003442 | 0.35196 | 29.9139 | 0.00603 | 0.0002751 | 0.0003641 | 0.35754 | 30.4047 | 0.00486 | 0.0002104 | 0.0002685 | 0.34654 | 30.0207 | 0.00494 | 0.0002132 | 0.0002721 | 0.35195 | 30.9219 | 0.00439 | 0.000181 | 0.0002259 | 0.35753 | 31.0796 | 0.00484 | 0.0001927 | 0.0002377 | 0.35753 | 34.0587 | 0.00505 | 0.0002262 | 0.0002903 | 0.38236 | 34.8748 | 0.00536 | 0.0002324 | 0.0002968 | 0.36622 | 33.6649 | 0.00544 | 0.0002139 | 0.0002632 | 0.34846 | 32.1127 | 0.00528 | 0.0002166 | 0.0002694 | 0.37075 | 32.9373 | 0.0056 | 0.0002228 | 0.0002756 | 0.35293 | 35.7457 | 0.00504 | 0.0002092 | 0.0002614 | 0.35752 | 35.953 | 0.00546 | 0.0002195 | 0.0002726 | 0.3492 | 35.5695 | 0.00552 | 0.0002218 | 0.0002752 | 0.33744 | 34.9423 | 0.00512 | 0.0002058 | 0.000252 | 0.33369 | 32.8245 | 0.00536 | 0.0002202 | 0.0002716 | 0.33887 | 33.0001 | 0.00577 | 0.0002299 | 0.000282 | 0.34982 | 35.4875 | 0.00575 | 0.0002319 | 0.000287 | 0.35362 | 37.7822 | 0.00526 | 0.0002134 | 0.0002629 | 0.32739 | 41.1248 | 0.00574 | 0.0002394 | 0.0002986 | 0.32138 | 40.7634 | 0.00579 | 0.0002413 | 0.0003008 | 0.3152 | 40.5334 | 0.00643 | 0.0002584 | 0.0003171 | 0.32283 | 45.3534 | 0.0055 | 0.0002149 | 0.0002584 | 0.31031 | 44.3772 | 0.00561 | 0.0002186 | 0.000262 | 0.33111 | 45.9703 | 0.00612 | 0.0002314 | 0.0002726 | 0.35484 | 41.6183 | 0.00711 | 0.0002784 | 0.0003324 | 0.34743 | 42.3362 | 0.00694 | 0.0002748 | 0.0003276 | 0.34608 | 47.7777 | 0.00689 | 0.0002559 | 0.0002916 | 0.36379 | 54.5923 | 0.00672 | 0.0002437 | 0.0002756 | 0.35517 | 50.644 | 0.00704 | 0.0002586 | 0.0002921 | 0.38685 | 56.21 | 0.0077 | 0.0002795 | 0.0003199 | 0.35359 | 55.264 | 0.00713 | 0.0002517 | 0.0002718 | 0.35539 | 55.858 | 0.00798 | 0.0002917 | 0.0003268 | 0.38466 | 61.624 | 0.00765 | 0.0002683 | 0.0002826 | 0.38281 | 60.448 | 0.00742 | 0.0002599 | 0.0002704 | 0.38787 | 64.833 | 0.00819 | 0.0002884 | 0.0002976 | 0.38291 | 64.83 | 0.00818 | 0.0002893 | 0.000296 | 0.37807 | 64.276 | 0.00822 | 0.000291 | 0.000297
0.37202 | 0.37182 | 0.00257 | 0.0001136 | 0.0001469 | 0.44687 | 0.3357 | 0.00659 | 0.0002728 | 0.0002617 | 0.43103 | 0.34263 | 0.00943 | 0.0003594 | 0.0003226 | 0.43103 | 1.3652 | 0.00299 | 0.00012 | 0.0001378 | 0.3997 | 1.4103 | 0.00368 | 0.0001381 | 0.0001599 | 0.42759 | 2.8027 | 0.0043 | 0.000169 | 0.0002037 | 0.37451 | 5.4091 | 0.00296 | 0.0001143 | 0.0001402 | 0.36334 | 5.4233 | 0.00318 | 0.0001202 | 0.0001475 | 0.33333 | 6.8216 | 0.00273 | 0.0001123 | 0.0001424 | 0.35707 | 8.1099 | 0.00288 | 0.0001168 | 0.0001443 | 0.36667 | 8.1107 | 0.00314 | 0.0001237 | 0.000151 | 0.37512 | 9.6277 | 0.00306 | 0.0001264 | 0.0001588 | 0.38238 | 9.6245 | 0.0033 | 0.000132 | 0.000165 | 0.38891 | 9.6203 | 0.00353 | 0.0001374 | 0.000171 | 0.4211 | 11.1924 | 0.00344 | 0.0001368 | 0.0001655 | 0.40016 | 11.7984 | 0.00347 | 0.0001455 | 0.0001805 | 0.42869 | 11.8769 | 0.00382 | 0.0001541 | 0.0001874 | 0.40926 | 11.8281 | 0.00388 | 0.0001567 | 0.0001913 | 0.41693 | 15.2087 | 0.00371 | 0.0001676 | 0.0002121 | 0.40768 | 16.1459 | 0.00386 | 0.0001642 | 0.0002064 | 0.42892 | 17.9704 | 0.00356 | 0.0001413 | 0.000172 | 0.41414 | 17.882 | 0.00361 | 0.0001432 | 0.0001746 | 0.40661 | 20.4576 | 0.00359 | 0.0001444 | 0.0001787 | 0.40035 | 21.0667 | 0.00369 | 0.0001442 | 0.0001771 | 0.40578 | 21.1261 | 0.00393 | 0.0001496 | 0.000183 | 0.41704 | 22.4224 | 0.00385 | 0.0001481 | 0.000183 | 0.40038 | 22.1956 | 0.00418 | 0.0001566 | 0.000193 | 0.40037 | 24.3535 | 0.00369 | 0.0001471 | 0.0001825 | 0.38676 | 24.1569 | 0.00398 | 0.0001545 | 0.0001915 | 0.37537 | 23.99 | 0.00427 | 0.0001616 | 0.0002001 | 0.37541 | 25.1005 | 0.0042 | 0.0001653 | 0.0002081 | 0.3604 | 24.8051 | 0.00428 | 0.0001681 | 0.0002116 | 0.39259 | 27.8766 | 0.0042 | 0.0001635 | 0.0002038 | 0.38505 | 27.7799 | 0.00421 | 0.0001716 | 0.0002158 | 0.40225 | 30.6774 | 0.00471 | 0.0001962 | 0.000249 | 0.38837 | 31.1169 | 0.0057 | 0.0002626 | 0.0003481 | 0.39106 | 31.1964 | 0.00631 | 0.0002787 | 0.0003677 | 0.39727 | 31.6364 | 0.00513 | 0.0002146 | 0.0002718 | 0.38504 | 31.2819 | 0.00521 | 0.0002176 | 0.0002755 | 0.39106 | 31.9622 | 0.00465 | 0.0001857 | 0.0002292 | 0.39328 | 32.0218 | 0.0051 | 0.0001971 | 0.0002409 | 0.39328 | 35.2088 | 0.00529 | 0.0002295 | 0.0002932 | 0.41712 | 35.8875 | 0.0056 | 0.0002354 | 0.0002995 | 0.39674 | 34.5665 | 0.00569 | 0.0002174 | 0.0002662 | 0.38014 | 33.271 | 0.00553 | 0.0002205 | 0.0002729 | 0.40165 | 33.9982 | 0.00585 | 0.0002265 | 0.0002788 | 0.38501 | 37.1431 | 0.00526 | 0.0002125 | 0.0002645 | 0.38732 | 37.2323 | 0.00569 | 0.0002226 | 0.0002756 | 0.3783 | 36.8684 | 0.00575 | 0.000225 | 0.0002782 | 0.36555 | 35.9375 | 0.00535 | 0.0002094 | 0.0002553 | 0.36149 | 33.7184 | 0.00561 | 0.000224 | 0.0002753 | 0.36493 | 33.8261 | 0.00602 | 0.0002336 | 0.0002855 | 0.37672 | 36.6531 | 0.00598 | 0.0002352 | 0.0002903 | 0.38082 | 38.8269 | 0.00547 | 0.0002164 | 0.000266 | 0.35078 | 42.4445 | 0.00594 | 0.0002419 | 0.0003016 | 0.34434 | 42.0927 | 0.006 | 0.0002439 | 0.0003038 | 0.3546 | 43.1391 | 0.00683 | 0.0002664 | 0.0003236 | 0.36318 | 48.2182 | 0.00586 | 0.0002223 | 0.0002638 | 0.34909 | 47.2601 | 0.00597 | 0.0002261 | 0.0002676 | 0.3679 | 48.5327 | 0.00647 | 0.0002381 | 0.0002777 | 0.39033 | 43.2805 | 0.0075 | 0.0002856 | 0.0003385 | 0.38218 | 44.1023 | 0.00732 | 0.000282 | 0.0003338 | 0.37754 | 50.2641 | 0.00723 | 0.0002619 | 0.000297 | 0.39411 | 56.9228 | 0.00701 | 0.0002486 | 0.0002799 | 0.38477 | 52.951 | 0.00736 | 0.000264 | 0.0002972 | 0.44212 | 60.0423 | 0.00827 | 0.0002932 | 0.0003279 | 0.40411 | 59.565 | 0.0077 | 0.0002671 | 0.0002807 | 0.40616 | 60.887 | 0.00854 | 0.0003052 | 0.0003361 | 0.43274 | 65.848 | 0.00817 | 0.0002803 | 0.0002902 | 0.43066 | 64.369 | 0.00795 | 0.0002726 | 0.0002782 | 0.43096 | 68.951 | 0.00868 | 0.0002988 | 0.0003049 | 0.42545 | 69.422 | 0.00867 | 0.0002997 | 0.0003036 | 0.42008 | 68.868 | 0.00872 | 0.0003015 | 0.0003047
0.39683 | 0.35881 | 0.0028 | 0.0001201 | 0.0001549 | 0.49652 | 0.31608 | 0.00761 | 0.0003131 | 0.0002873 | 0.46419 | 0.32851 | 0.01042 | 0.0003895 | 0.0003431 | 0.46419 | 1.3201 | 0.00324 | 0.0001261 | 0.0001421 | 0.42468 | 1.3742 | 0.00392 | 0.0001431 | 0.0001636 | 0.46323 | 2.7475 | 0.0046 | 0.000175 | 0.0002069 | 0.39948 | 5.3726 | 0.00311 | 0.0001169 | 0.000142 | 0.40876 | 5.3585 | 0.00349 | 0.0001287 | 0.000151 | 0.375 | 6.7954 | 0.00298 | 0.0001182 | 0.0001454 | 0.39277 | 8.1047 | 0.00308 | 0.000121 | 0.0001467 | 0.4 | 8.1016 | 0.00335 | 0.0001276 | 0.0001532 | 0.40638 | 9.6034 | 0.00323 | 0.0001292 | 0.0001606 | 0.41179 | 9.5973 | 0.00347 | 0.0001347 | 0.0001668 | 0.44447 | 9.5512 | 0.00388 | 0.0001468 | 0.0001744 | 0.47373 | 11.0703 | 0.00374 | 0.0001438 | 0.0001683 | 0.45018 | 11.9058 | 0.00375 | 0.0001515 | 0.0001835 | 0.47633 | 11.9446 | 0.0041 | 0.0001598 | 0.0001902 | 0.45473 | 11.9157 | 0.00416 | 0.0001623 | 0.0001941 | 0.45862 | 15.3157 | 0.00393 | 0.0001709 | 0.0002141 | 0.44474 | 16.3227 | 0.00406 | 0.0001672 | 0.0002085 | 0.46467 | 18.1372 | 0.00374 | 0.0001441 | 0.0001738 | 0.44865 | 18.0687 | 0.00379 | 0.000146 | 0.0001765 | 0.43788 | 20.7336 | 0.00375 | 0.0001466 | 0.0001804 | 0.42895 | 21.3525 | 0.00385 | 0.0001464 | 0.0001788 | 0.43283 | 21.3821 | 0.00409 | 0.0001516 | 0.0001847 | 0.44484 | 22.7581 | 0.004 | 0.0001499 | 0.0001847 | 0.4254 | 22.5314 | 0.00433 | 0.0001584 | 0.0001946 | 0.42539 | 24.6685 | 0.00383 | 0.0001487 | 0.0001839 | 0.40951 | 24.472 | 0.00412 | 0.0001561 | 0.000193 | 0.41708 | 24.5708 | 0.00454 | 0.0001669 | 0.000203 | 0.41712 | 25.8297 | 0.00446 | 0.0001701 | 0.0002111 | 0.40044 | 25.554 | 0.00454 | 0.000173 | 0.0002147 | 0.44166 | 28.584 | 0.00449 | 0.0001695 | 0.0002068 | 0.43318 | 28.4661 | 0.00451 | 0.0001774 | 0.0002189 | 0.44695 | 31.5536 | 0.00498 | 0.0002005 | 0.0002519 | 0.43152 | 32.2507 | 0.00596 | 0.000266 | 0.0003514 | 0.43017 | 32.2218 | 0.00657 | 0.0002819 | 0.0003708 | 0.43699 | 32.701 | 0.00539 | 0.0002185 | 0.0002747 | 0.42355 | 32.3561 | 0.00547 | 0.0002215 | 0.0002785 | 0.43016 | 32.8657 | 0.00491 | 0.00019 | 0.0002322 | 0.42903 | 32.8467 | 0.00536 | 0.0002012 | 0.0002437 | 0.42904 | 36.2119 | 0.00552 | 0.0002325 | 0.0002957 | 0.45188 | 36.7826 | 0.00583 | 0.0002383 | 0.0003018 | 0.42726 | 35.3905 | 0.00592 | 0.0002207 | 0.0002689 | 0.41182 | 34.3323 | 0.00578 | 0.0002241 | 0.000276 | 0.43255 | 34.9715 | 0.00609 | 0.0002298 | 0.0002817 | 0.41709 | 38.3636 | 0.00548 | 0.0002155 | 0.0002673 | 0.41711 | 38.3642 | 0.00591 | 0.0002255 | 0.0002782 | 0.4074 | 38.0101 | 0.00598 | 0.0002279 | 0.0002809 | 0.39367 | 36.8358 | 0.00558 | 0.0002127 | 0.0002583 | 0.3893 | 34.5356 | 0.00585 | 0.0002276 | 0.0002787 | 0.391 | 34.5849 | 0.00626 | 0.000237 | 0.0002888 | 0.40363 | 37.7115 | 0.0062 | 0.0002381 | 0.0002934 | 0.40802 | 39.7946 | 0.00568 | 0.0002193 | 0.0002687 | 0.37416 | 43.6475 | 0.00613 | 0.0002442 | 0.0003044 | 0.36729 | 43.3053 | 0.00619 | 0.0002463 | 0.0003066 | 0.394 | 45.436 | 0.00721 | 0.0002732 | 0.0003292 | 0.40353 | 50.7344 | 0.00619 | 0.0002286 | 0.0002685 | 0.38788 | 49.7947 | 0.00631 | 0.0002326 | 0.0002724 | 0.40469 | 50.8042 | 0.0068 | 0.000244 | 0.0002821 | 0.42581 | 44.7811 | 0.00788 | 0.0002921 | 0.0003438 | 0.41692 | 45.6978 | 0.00769 | 0.0002884 | 0.0003393 | 0.409 | 52.5491 | 0.00755 | 0.0002672 | 0.0003018 | 0.42442 | 59.0506 | 0.0073 | 0.0002529 | 0.0002838 | 0.41436 | 55.1048 | 0.00767 | 0.0002688 | 0.0003017 | 0.49738 | 63.4153 | 0.00881 | 0.0003047 | 0.0003346 | 0.45462 | 63.401 | 0.00824 | 0.0002797 | 0.0002882 | 0.45693 | 65.241 | 0.00907 | 0.0003162 | 0.0003438 | 0.48082 | 69.591 | 0.00866 | 0.0002904 | 0.0002968 | 0.47851 | 67.89 | 0.00845 | 0.0002834 | 0.000285 | 0.47406 | 72.648 | 0.00915 | 0.0003077 | 0.0003113 | 0.468 | 73.535 | 0.00914 | 0.0003086 | 0.0003102 | 0.46209 | 72.989 | 0.00919 | 0.0003104 | 0.0003114
0.44643 | 0.33588 | 0.00327 | 0.0001418 | 0.0001716 | 0.54618 | 0.29905 | 0.00869 | 0.0003531 | 0.0003144 | 0.49735 | 0.31579 | 0.01145 | 0.0004198 | 0.0003643 | 0.49735 | 1.277 | 0.0035 | 0.0001322 | 0.0001466 | 0.44966 | 1.3392 | 0.00417 | 0.0001482 | 0.0001673 | 0.49886 | 2.6894 | 0.00491 | 0.000181 | 0.00021 | 0.44942 | 5.2909 | 0.00343 | 0.0001258 | 0.0001456 | 0.45417 | 5.2829 | 0.0038 | 0.0001369 | 0.0001544 | 0.41667 | 6.7434 | 0.00322 | 0.0001239 | 0.0001482 | 0.42848 | 8.0807 | 0.00329 | 0.000125 | 0.000149 | 0.43333 | 8.0766 | 0.00355 | 0.0001314 | 0.0001554 | 0.43764 | 9.5613 | 0.00341 | 0.000132 | 0.0001624 | 0.47062 | 9.5043 | 0.00382 | 0.0001443 | 0.0001702 | 0.50003 | 9.4446 | 0.00423 | 0.0001556 | 0.0001776 | 0.52637 | 10.9186 | 0.00404 | 0.0001507 | 0.000171 | 0.5002 | 11.9636 | 0.00403 | 0.0001572 | 0.0001862 | 0.52396 | 11.9727 | 0.00437 | 0.0001651 | 0.0001928 | 0.5002 | 11.9637 | 0.00444 | 0.0001677 | 0.0001967 | 0.50031 | 15.3632 | 0.00415 | 0.0001741 | 0.000216 | 0.4818 | 16.4399 | 0.00426 | 0.0001701 | 0.0002104 | 0.50041 | 18.2644 | 0.00392 | 0.0001468 | 0.0001755 | 0.48316 | 18.2057 | 0.00397 | 0.0001487 | 0.0001782 | 0.46916 | 20.96 | 0.00391 | 0.0001487 | 0.000182 | 0.45755 | 21.5887 | 0.004 | 0.0001484 | 0.0001804 | 0.45988 | 21.5986 | 0.00424 | 0.0001536 | 0.0001862 | 0.47264 | 23.0243 | 0.00414 | 0.0001517 | 0.0001862 | 0.45043 | 22.8177 | 0.00448 | 0.0001601 | 0.0001962 | 0.45042 | 24.9439 | 0.00396 | 0.0001503 | 0.0001854 | 0.45501 | 24.9935 | 0.00439 | 0.0001613 | 0.0001957 | 0.46921 | 25.1415 | 0.00488 | 0.0001742 | 0.0002062 | 0.46926 | 26.5786 | 0.00478 | 0.0001768 | 0.0002144 | 0.4505 | 26.3325 | 0.00486 | 0.0001796 | 0.0002181 | 0.49073 | 29.1437 | 0.00478 | 0.000175 | 0.0002095 | 0.48132 | 29.0248 | 0.0048 | 0.0001828 | 0.0002217 | 0.49164 | 32.252 | 0.00524 | 0.0002045 | 0.0002544 | 0.47467 | 33.1572 | 0.00621 | 0.0002692 | 0.0003543 | 0.46928 | 33.0593 | 0.00682 | 0.0002849 | 0.0003736 | 0.47672 | 33.6179 | 0.00564 | 0.000222 | 0.0002774 | 0.46205 | 33.2927 | 0.00572 | 0.000225 | 0.0002812 | 0.46927 | 33.6616 | 0.00515 | 0.000194 | 0.0002349 | 0.46478 | 33.5737 | 0.00561 | 0.0002049 | 0.0002464 | 0.46479 | 37.0774 | 0.00575 | 0.0002354 | 0.0002981 | 0.48664 | 37.5596 | 0.00605 | 0.0002409 | 0.000304 | 0.45778 | 36.1263 | 0.00616 | 0.0002238 | 0.0002713 | 0.4435 | 35.2959 | 0.00602 | 0.0002274 | 0.0002789 | 0.46344 | 35.8668 | 0.00632 | 0.0002329 | 0.0002844 | 0.44918 | 39.4366 | 0.0057 | 0.0002183 | 0.0002698 | 0.4469 | 39.3583 | 0.00612 | 0.0002282 | 0.0002807 | 0.4365 | 39.0338 | 0.00619 | 0.0002306 | 0.0002834 | 0.42179 | 37.6767 | 0.0058 | 0.0002158 | 0.0002611 | 0.41711 | 35.3154 | 0.00609 | 0.000231 | 0.0002819 | 0.41707 | 35.306 | 0.0065 | 0.0002402 | 0.0002918 | 0.43054 | 38.6723 | 0.00642 | 0.0002409 | 0.0002962 | 0.43522 | 40.6848 | 0.00589 | 0.0002219 | 0.0002713 | 0.42093 | 45.8014 | 0.0065 | 0.0002512 | 0.0003092 | 0.4132 | 45.4686 | 0.00656 | 0.0002533 | 0.0003116 | 0.4334 | 47.4814 | 0.00756 | 0.0002792 | 0.0003341 | 0.44388 | 52.9392 | 0.00651 | 0.0002342 | 0.0002726 | 0.42667 | 52.0381 | 0.00664 | 0.0002383 | 0.0002766 | 0.44148 | 52.8228 | 0.00712 | 0.0002492 | 0.000286 | 0.46129 | 46.1683 | 0.00824 | 0.000298 | 0.0003487 | 0.45166 | 47.1605 | 0.00805 | 0.0002943 | 0.0003443 | 0.44046 | 54.6608 | 0.00786 | 0.000272 | 0.0003062 | 0.48505 | 62.7833 | 0.00785 | 0.0002662 | 0.0002906 | 0.47356 | 58.9814 | 0.00825 | 0.0002832 | 0.0003096 | 0.55264 | 66.4035 | 0.00932 | 0.0003146 | 0.0003404 | 0.50513 | 66.826 | 0.00875 | 0.0002905 | 0.0002946 | 0.5077 | 69.024 | 0.00957 | 0.0003256 | 0.0003503 | 0.5289 | 72.91 | 0.00912 | 0.0002992 | 0.0003025 | 0.52637 | 71.076 | 0.00893 | 0.0002929 | 0.0002909 | 0.51716 | 75.96 | 0.0096 | 0.0003156 | 0.000317 | 0.51054 | 77.233 | 0.00958 | 0.0003162 | 0.000316 | 0.50409 | 76.696 | 0.00963 | 0.0003182 | 0.0003172
0.49603 | 0.31625 | 0.00378 | 0.0001629 | 0.0001894 | 0.59583 | 0.28424 | 0.00983 | 0.000393 | 0.0003429 | 0.5305 | 0.30417 | 0.01253 | 0.0004503 | 0.0003864 | 0.5305 | 1.237 | 0.00376 | 0.0001385 | 0.0001511 | 0.49963 | 1.2741 | 0.00468 | 0.0001664 | 0.000175 | 0.53449 | 2.6292 | 0.00522 | 0.000187 | 0.0002132 | 0.49935 | 5.1993 | 0.00374 | 0.0001344 | 0.0001491 | 0.49959 | 5.1994 | 0.00412 | 0.0001448 | 0.0001577 | 0.45833 | 6.6756 | 0.00347 | 0.0001295 | 0.0001509 | 0.46419 | 8.0418 | 0.00349 | 0.0001289 | 0.0001512 | 0.46667 | 8.0388 | 0.00376 | 0.0001352 | 0.0001575 | 0.50016 | 9.4435 | 0.00376 | 0.0001418 | 0.0001658 | 0.52944 | 9.3788 | 0.00417 | 0.0001534 | 0.0001734 | 0.55559 | 9.3162 | 0.00458 | 0.0001642 | 0.0001807 | 0.57901 | 10.7571 | 0.00435 | 0.0001574 | 0.0001735 | 0.55022 | 11.9618 | 0.00431 | 0.0001626 | 0.0001888 | 0.57159 | 11.9611 | 0.00465 | 0.0001703 | 0.0001952 | 0.54568 | 11.972 | 0.00472 | 0.0001728 | 0.0001991 | 0.54201 | 15.3711 | 0.00436 | 0.0001772 | 0.0002178 | 0.51886 | 16.5175 | 0.00446 | 0.0001729 | 0.0002122 | 0.53615 | 18.3419 | 0.00411 | 0.0001494 | 0.0001772 | 0.51767 | 18.3132 | 0.00416 | 0.0001513 | 0.0001799 | 0.50044 | 21.1269 | 0.00407 | 0.0001507 | 0.0001835 | 0.48614 | 21.7753 | 0.00415 | 0.0001503 | 0.0001819 | 0.48693 | 21.7854 | 0.0044 | 0.0001555 | 0.0001877 | 0.50044 | 23.2508 | 0.00429 | 0.0001534 | 0.0001877 | 0.50048 | 23.2511 | 0.00476 | 0.0001659 | 0.000199 | 0.50046 | 25.4161 | 0.00423 | 0.0001555 | 0.000188 | 0.51189 | 25.5048 | 0.00471 | 0.0001686 | 0.0001987 | 0.52134 | 25.5738 | 0.0052 | 0.0001809 | 0.000209 | 0.5214 | 27.1696 | 0.00509 | 0.0001828 | 0.0002174 | 0.50055 | 26.9532 | 0.00517 | 0.0001857 | 0.0002211 | 0.53981 | 29.5851 | 0.00507 | 0.0001801 | 0.000212 | 0.52945 | 29.4854 | 0.00508 | 0.0001878 | 0.0002242 | 0.53634 | 32.8322 | 0.00549 | 0.0002082 | 0.0002567 | 0.51782 | 33.8857 | 0.00646 | 0.0002721 | 0.0003568 | 0.50838 | 33.7386 | 0.00707 | 0.0002877 | 0.0003761 | 0.51645 | 34.4066 | 0.00588 | 0.0002253 | 0.0002797 | 0.50055 | 34.1011 | 0.00597 | 0.0002283 | 0.0002836 | 0.50838 | 34.3495 | 0.0054 | 0.0001977 | 0.0002374 | 0.50054 | 34.2223 | 0.00585 | 0.0002084 | 0.0002488 | 0.50054 | 37.8446 | 0.00597 | 0.000238 | 0.0003002 | 0.5214 | 38.2481 | 0.00627 | 0.0002434 | 0.000306 | 0.4883 | 36.8138 | 0.00638 | 0.0002267 | 0.0002737 | 0.47518 | 36.1814 | 0.00625 | 0.0002304 | 0.0002815 | 0.49434 | 36.6837 | 0.00655 | 0.0002358 | 0.0002869 | 0.48126 | 40.3716 | 0.00591 | 0.0002209 | 0.0002721 | 0.4767 | 40.2442 | 0.00633 | 0.0002307 | 0.0002829 | 0.4656 | 39.9294 | 0.0064 | 0.0002331 | 0.0002857 | 0.44991 | 38.4497 | 0.00602 | 0.0002187 | 0.0002636 | 0.44491 | 36.0375 | 0.00632 | 0.0002341 | 0.0002848 | 0.4692 | 36.6539 | 0.00696 | 0.0002504 | 0.0002973 | 0.48436 | 40.3596 | 0.00684 | 0.0002494 | 0.0003012 | 0.48963 | 42.301 | 0.00629 | 0.0002302 | 0.0002759 | 0.4677 | 47.6434 | 0.00686 | 0.0002573 | 0.0003135 | 0.45912 | 47.3301 | 0.00692 | 0.0002595 | 0.0003158 | 0.4728 | 49.3134 | 0.00791 | 0.0002845 | 0.0003384 | 0.48424 | 54.9006 | 0.00682 | 0.0002392 | 0.0002762 | 0.46546 | 54.0183 | 0.00695 | 0.0002434 | 0.0002804 | 0.47827 | 54.627 | 0.00743 | 0.0002539 | 0.0002895 | 0.49678 | 47.4409 | 0.0086 | 0.0003034 | 0.0003532 | 0.48641 | 48.4991 | 0.0084 | 0.0002996 | 0.0003489 | 0.50338 | 58.4101 | 0.00845 | 0.0002863 | 0.0003137 | 0.54569 | 65.923 | 0.00836 | 0.0002774 | 0.0002964 | 0.53275 | 62.3663 | 0.0088 | 0.0002953 | 0.0003162 | 0.60791 | 69.0732 | 0.00981 | 0.0003234 | 0.0003456 | 0.55565 | 69.8934 | 0.00924 | 0.0002999 | 0.0003003 | 0.55847 | 72.3307 | 0.01003 | 0.0003337 | 0.000356 | 0.57699 | 75.8599 | 0.00957 | 0.000307 | 0.0003075 | 0.57422 | 73.945 | 0.00939 | 0.0003012 | 0.0002962 | 0.56025 | 78.944 | 0.01003 | 0.0003226 | 0.000322 | 0.55309 | 80.553 | 0.01 | 0.0003231 | 0.0003211 | 0.5461 | 80.025 | 0.01006 | 0.0003251 | 0.0003224
0.54563 | 0.29923 | 0.00432 | 0.0001839 | 0.0002081 | 0.64548 | 0.27102 | 0.01102 | 0.0004329 | 0.0003727 | 0.56366 | 0.29366 | 0.01364 | 0.0004811 | 0.0004092 | 0.56366 | 1.1989 | 0.00403 | 0.0001449 | 0.0001558 | 0.56208 | 1.201 | 0.00535 | 0.0001937 | 0.000185 | 0.57013 | 2.5691 | 0.00554 | 0.0001932 | 0.0002163 | 0.54929 | 5.1038 | 0.00407 | 0.0001427 | 0.0001525 | 0.54501 | 5.1119 | 0.00444 | 0.0001526 | 0.000161 | 0.5 | 6.5959 | 0.00372 | 0.0001349 | 0.0001535 | 0.49989 | 7.993 | 0.0037 | 0.0001327 | 0.0001533 | 0.53333 | 7.9404 | 0.00418 | 0.0001483 | 0.0001615 | 0.56268 | 9.299 | 0.00411 | 0.0001511 | 0.0001691 | 0.58827 | 9.2355 | 0.00453 | 0.0001622 | 0.0001765 | 0.61115 | 9.1781 | 0.00494 | 0.0001725 | 0.0001836 | 0.63165 | 10.5859 | 0.00466 | 0.000164 | 0.000176 | 0.60024 | 11.9402 | 0.00459 | 0.0001679 | 0.0001912 | 0.61922 | 11.9197 | 0.00493 | 0.0001753 | 0.0001976 | 0.59115 | 11.9506 | 0.00499 | 0.0001777 | 0.0002015 | 0.5837 | 15.3492 | 0.00458 | 0.0001802 | 0.0002195 | 0.55593 | 16.5554 | 0.00466 | 0.0001757 | 0.0002139 | 0.5719 | 18.3997 | 0.00429 | 0.000152 | 0.0001787 | 0.55218 | 18.3709 | 0.00434 | 0.0001538 | 0.0001814 | 0.53172 | 21.2641 | 0.00423 | 0.0001527 | 0.0001849 | 0.51474 | 21.9323 | 0.0043 | 0.0001522 | 0.0001834 | 0.54104 | 22.0399 | 0.0047 | 0.0001619 | 0.0001904 | 0.55605 | 23.5949 | 0.00457 | 0.0001592 | 0.0001904 | 0.56303 | 23.6245 | 0.00512 | 0.0001741 | 0.0002022 | 0.56302 | 25.8481 | 0.00455 | 0.0001628 | 0.0001909 | 0.56876 | 25.8777 | 0.00504 | 0.0001753 | 0.0002015 | 0.57348 | 25.9074 | 0.00553 | 0.0001872 | 0.0002117 | 0.57354 | 27.652 | 0.00539 | 0.0001884 | 0.0002201 | 0.55061 | 27.4553 | 0.00548 | 0.0001913 | 0.0002239 | 0.58888 | 29.9378 | 0.00534 | 0.0001849 | 0.0002143 | 0.57758 | 29.8574 | 0.00536 | 0.0001925 | 0.0002266 | 0.58103 | 33.2938 | 0.00574 | 0.0002117 | 0.0002588 | 0.56097 | 34.4558 | 0.0067 | 0.0002749 | 0.0003591 | 0.54749 | 34.2892 | 0.00731 | 0.0002904 | 0.0003783 | 0.55617 | 35.0968 | 0.00612 | 0.0002284 | 0.0002819 | 0.53906 | 34.811 | 0.00621 | 0.0002314 | 0.0002858 | 0.54748 | 34.9689 | 0.00564 | 0.0002011 | 0.0002397 | 0.53629 | 34.7923 | 0.00609 | 0.0002117 | 0.000251 | 0.5363 | 38.5234 | 0.00618 | 0.0002405 | 0.0003022 | 0.55616 | 38.8679 | 0.00648 | 0.0002458 | 0.0003079 | 0.54934 | 38.0124 | 0.00683 | 0.0002363 | 0.0002779 | 0.50686 | 36.9986 | 0.00648 | 0.0002333 | 0.0002839 | 0.55613 | 38.1514 | 0.00699 | 0.0002451 | 0.0002913 | 0.51335 | 41.1883 | 0.00611 | 0.0002233 | 0.0002742 | 0.53628 | 41.7201 | 0.00673 | 0.0002387 | 0.0002869 | 0.5238 | 41.4349 | 0.00681 | 0.0002411 | 0.0002898 | 0.50615 | 39.8607 | 0.00644 | 0.0002279 | 0.0002683 | 0.50053 | 37.397 | 0.00678 | 0.0002441 | 0.0002901 | 0.52133 | 37.8775 | 0.0074 | 0.0002594 | 0.0003022 | 0.53818 | 41.7927 | 0.00724 | 0.000257 | 0.0003057 | 0.54403 | 43.7432 | 0.00668 | 0.0002377 | 0.00028 | 0.51448 | 49.2616 | 0.0072 | 0.0002628 | 0.0003172 | 0.50503 | 48.9478 | 0.00727 | 0.000265 | 0.0003196 | 0.5122 | 50.9804 | 0.00824 | 0.0002894 | 0.0003422 | 0.52459 | 56.6373 | 0.00712 | 0.0002437 | 0.0002795 | 0.50425 | 55.7839 | 0.00725 | 0.000248 | 0.0002838 | 0.51506 | 56.2457 | 0.00773 | 0.0002582 | 0.0002927 | 0.56775 | 49.7384 | 0.00928 | 0.0003205 | 0.0003611 | 0.5559 | 50.88 | 0.00906 | 0.0003163 | 0.000357 | 0.5663 | 61.6352 | 0.009 | 0.0002984 | 0.0003201 | 0.60632 | 68.5851 | 0.00886 | 0.0002873 | 0.0003014 | 0.59195 | 65.3443 | 0.00932 | 0.0003057 | 0.000322 | 0.66317 | 71.4616 | 0.01029 | 0.0003314 | 0.0003501 | 0.60616 | 72.6418 | 0.0097 | 0.0003082 | 0.0003054 | 0.60924 | 75.2279 | 0.01048 | 0.000341 | 0.0003609 | 0.62507 | 78.4997 | 0.01 | 0.000314 | 0.000312 | 0.62207 | 76.5633 | 0.00983 | 0.0003087 | 0.0003009 | 0.60335 | 81.637 | 0.01044 | 0.0003289 | 0.0003266 | 0.59563 | 83.543 | 0.0104 | 0.0003292 | 0.0003257 | 0.58811 | 83.035 | 0.01046 | 0.0003313 | 0.0003271
0.59524 | 0.28432 | 0.00489 | 0.0002049 | 0.0002278 | 0.69513 | 0.25941 | 0.01228 | 0.0004729 | 0.0004038 | 0.59682 | 0.28395 | 0.01479 | 0.000512 | 0.0004329 | 0.59682 | 1.1629 | 0.00431 | 0.0001513 | 0.0001606 | 0.62453 | 1.1349 | 0.00606 | 0.0002203 | 0.0001955 | 0.64139 | 2.4499 | 0.0062 | 0.000216 | 0.0002227 | 0.59922 | 5.0064 | 0.00439 | 0.0001508 | 0.0001558 | 0.59043 | 5.0235 | 0.00477 | 0.0001602 | 0.0001642 | 0.54167 | 6.5103 | 0.00397 | 0.0001401 | 0.000156 | 0.57131 | 7.8737 | 0.00412 | 0.0001462 | 0.0001573 | 0.6 | 7.8193 | 0.0046 | 0.0001607 | 0.0001654 | 0.6252 | 9.1418 | 0.00447 | 0.0001602 | 0.0001722 | 0.6471 | 9.0845 | 0.00489 | 0.0001708 | 0.0001795 | 0.6667 | 9.0342 | 0.00531 | 0.0001807 | 0.0001865 | 0.68428 | 10.4148 | 0.00498 | 0.0001705 | 0.0001785 | 0.65026 | 11.8889 | 0.00487 | 0.000173 | 0.0001935 | 0.66686 | 11.8685 | 0.00521 | 0.0001802 | 0.0001998 | 0.63662 | 11.9093 | 0.00527 | 0.0001825 | 0.0002037 | 0.62539 | 15.3075 | 0.0048 | 0.0001832 | 0.0002212 | 0.59299 | 16.5635 | 0.00487 | 0.0001783 | 0.0002155 | 0.60764 | 18.4177 | 0.00447 | 0.0001545 | 0.0001802 | 0.58669 | 18.4089 | 0.00452 | 0.0001563 | 0.000183 | 0.56299 | 21.3616 | 0.00438 | 0.0001546 | 0.0001863 | 0.57194 | 22.1471 | 0.00461 | 0.0001587 | 0.0001861 | 0.60867 | 22.2343 | 0.00507 | 0.0001711 | 0.0001936 | 0.62556 | 23.8388 | 0.00492 | 0.0001675 | 0.0001935 | 0.62559 | 23.8391 | 0.00547 | 0.0001816 | 0.0002052 | 0.62558 | 26.1515 | 0.00487 | 0.0001696 | 0.0001936 | 0.62564 | 26.1518 | 0.00536 | 0.0001816 | 0.0002041 | 0.62561 | 26.152 | 0.00585 | 0.0001931 | 0.0002141 | 0.62568 | 28.0356 | 0.00569 | 0.0001936 | 0.0002225 | 0.60066 | 27.8587 | 0.00578 | 0.0001965 | 0.0002264 | 0.63796 | 30.2215 | 0.00562 | 0.0001894 | 0.0002164 | 0.62571 | 30.1705 | 0.00564 | 0.0001969 | 0.0002288 | 0.62573 | 33.6764 | 0.00599 | 0.0002151 | 0.0002608 | 0.60413 | 34.9271 | 0.00694 | 0.0002775 | 0.0003612 | 0.5866 | 34.751 | 0.00755 | 0.0002929 | 0.0003804 | 0.5959 | 35.6982 | 0.00636 | 0.0002313 | 0.000284 | 0.57756 | 35.4322 | 0.00645 | 0.0002343 | 0.0002879 | 0.58659 | 35.5096 | 0.00587 | 0.0002044 | 0.0002419 | 0.57204 | 35.3134 | 0.00633 | 0.0002149 | 0.0002531 | 0.57205 | 39.1235 | 0.0064 | 0.0002428 | 0.000304 | 0.62568 | 39.9006 | 0.00691 | 0.0002537 | 0.0003112 | 0.61037 | 39.0448 | 0.00726 | 0.0002449 | 0.0002816 | 0.57021 | 38.4568 | 0.00692 | 0.0002425 | 0.0002883 | 0.61792 | 39.4231 | 0.00742 | 0.0002534 | 0.0002952 | 0.57752 | 42.5456 | 0.0065 | 0.0002312 | 0.0002781 | 0.59587 | 42.8703 | 0.00713 | 0.0002459 | 0.0002904 | 0.582 | 42.6247 | 0.0072 | 0.0002484 | 0.0002933 | 0.56239 | 41.1069 | 0.00685 | 0.0002362 | 0.0002724 | 0.55614 | 38.6519 | 0.00721 | 0.000253 | 0.0002947 | 0.57347 | 39.0154 | 0.00784 | 0.0002676 | 0.0003065 | 0.592 | 43.0202 | 0.00763 | 0.0002639 | 0.0003096 | 0.59843 | 45.0299 | 0.00705 | 0.0002444 | 0.0002836 | 0.56125 | 50.6845 | 0.00753 | 0.0002679 | 0.0003205 | 0.55094 | 50.3802 | 0.0076 | 0.0002701 | 0.000323 | 0.5516 | 52.5017 | 0.00856 | 0.0002938 | 0.0003457 | 0.56494 | 58.1881 | 0.00741 | 0.0002478 | 0.0002824 | 0.54304 | 57.3738 | 0.00754 | 0.0002522 | 0.0002868 | 0.58864 | 59.0334 | 0.00831 | 0.0002721 | 0.0002983 | 0.63871 | 51.7682 | 0.00993 | 0.0003352 | 0.0003679 | 0.62538 | 52.9545 | 0.0097 | 0.0003307 | 0.000364 | 0.62923 | 64.4118 | 0.00953 | 0.0003088 | 0.0003256 | 0.66695 | 70.8665 | 0.00933 | 0.0002961 | 0.0003058 | 0.65114 | 67.9622 | 0.00981 | 0.0003149 | 0.000327 | 0.71844 | 73.6171 | 0.01074 | 0.0003386 | 0.0003543 | 0.65667 | 75.1184 | 0.01015 | 0.0003158 | 0.0003099 | 0.66001 | 77.7836 | 0.01092 | 0.0003475 | 0.0003654 | 0.67315 | 80.8669 | 0.01042 | 0.0003205 | 0.0003162 | 0.66992 | 78.9393 | 0.01026 | 0.0003155 | 0.0003052 | 0.64645 | 84.077 | 0.01084 | 0.0003348 | 0.0003308 | 0.63818 | 86.241 | 0.01079 | 0.0003348 | 0.0003299 | 0.63012 | 85.752 | 0.01086 | 0.0003369 | 0.0003313
0.64484 | 0.2712 | 0.00548 | 0.0002259 | 0.0002484 | 0.74479 | 0.24889 | 0.01358 | 0.0005131 | 0.0004361 | 0.66313 | 0.26672 | 0.0172 | 0.0006232 | 0.0004824 | 0.66313 | 1.0978 | 0.0049 | 0.0001747 | 0.0001706 | 0.68698 | 1.0768 | 0.00681 | 0.0002466 | 0.0002067 | 0.71266 | 2.3348 | 0.0069 | 0.0002387 | 0.0002292 | 0.64916 | 4.909 | 0.00473 | 0.0001588 | 0.0001592 | 0.63584 | 4.9342 | 0.0051 | 0.0001677 | 0.0001673 | 0.58333 | 6.4208 | 0.00423 | 0.0001454 | 0.0001585 | 0.64272 | 7.7357 | 0.00455 | 0.000159 | 0.0001612 | 0.66667 | 7.6874 | 0.00503 | 0.0001725 | 0.0001691 | 0.68771 | 8.9788 | 0.00484 | 0.0001691 | 0.0001752 | 0.70592 | 8.9306 | 0.00526 | 0.0001792 | 0.0001824 | 0.72226 | 8.8884 | 0.00568 | 0.0001888 | 0.0001894 | 0.73692 | 10.2439 | 0.0053 | 0.000177 | 0.0001809 | 0.70028 | 11.8177 | 0.00515 | 0.000178 | 0.0001958 | 0.71449 | 11.7975 | 0.00549 | 0.0001851 | 0.000202 | 0.6821 | 11.8482 | 0.00555 | 0.0001873 | 0.0002059 | 0.66708 | 15.2361 | 0.00501 | 0.0001862 | 0.0002227 | 0.63005 | 16.5519 | 0.00507 | 0.0001809 | 0.0002171 | 0.64339 | 18.4159 | 0.00465 | 0.0001569 | 0.0001817 | 0.6212 | 18.417 | 0.0047 | 0.0001587 | 0.0001844 | 0.62555 | 21.4772 | 0.00469 | 0.0001613 | 0.0001889 | 0.64343 | 22.2917 | 0.00498 | 0.000168 | 0.0001892 | 0.6763 | 22.3197 | 0.00545 | 0.0001796 | 0.0001965 | 0.69506 | 23.9538 | 0.00527 | 0.0001752 | 0.0001963 | 0.68815 | 23.9445 | 0.00581 | 0.0001887 | 0.0002079 | 0.68814 | 26.366 | 0.00518 | 0.000176 | 0.0001961 | 0.68252 | 26.3467 | 0.00567 | 0.0001876 | 0.0002065 | 0.67775 | 26.3374 | 0.00616 | 0.0001987 | 0.0002164 | 0.67782 | 28.3401 | 0.00598 | 0.0001986 | 0.0002249 | 0.65072 | 28.193 | 0.00608 | 0.0002015 | 0.0002288 | 0.68703 | 30.436 | 0.00589 | 0.0001938 | 0.0002185 | 0.67384 | 30.4345 | 0.00591 | 0.0002012 | 0.0002308 | 0.67042 | 33.9899 | 0.00624 | 0.0002183 | 0.0002626 | 0.64728 | 35.3095 | 0.00718 | 0.00028 | 0.0003632 | 0.6257 | 35.1236 | 0.00779 | 0.0002953 | 0.0003823 | 0.63563 | 36.2305 | 0.00659 | 0.000234 | 0.0002858 | 0.61607 | 35.9743 | 0.00668 | 0.0002371 | 0.0002898 | 0.62569 | 35.9913 | 0.00611 | 0.0002075 | 0.0002439 | 0.64355 | 36.1983 | 0.00679 | 0.0002256 | 0.000257 | 0.64356 | 40.1365 | 0.00682 | 0.0002508 | 0.0003073 | 0.6952 | 40.7364 | 0.00732 | 0.0002611 | 0.0003142 | 0.67141 | 39.9401 | 0.00768 | 0.0002528 | 0.000285 | 0.63357 | 39.7089 | 0.00734 | 0.0002508 | 0.0002922 | 0.67972 | 40.5178 | 0.00784 | 0.0002609 | 0.0002987 | 0.64168 | 43.5969 | 0.00689 | 0.0002383 | 0.0002814 | 0.65546 | 43.7837 | 0.00751 | 0.0002525 | 0.0002936 | 0.6402 | 43.5778 | 0.00759 | 0.000255 | 0.0002966 | 0.61863 | 42.227 | 0.00725 | 0.0002437 | 0.0002761 | 0.61176 | 39.8108 | 0.00764 | 0.000261 | 0.0002989 | 0.6256 | 40.0865 | 0.00826 | 0.000275 | 0.0003105 | 0.64581 | 44.081 | 0.00802 | 0.0002702 | 0.0003131 | 0.65283 | 46.1901 | 0.00741 | 0.0002505 | 0.0002869 | 0.60802 | 51.951 | 0.00786 | 0.0002725 | 0.0003235 | 0.59685 | 51.6565 | 0.00792 | 0.0002747 | 0.000326 | 0.6304 | 55.1737 | 0.00917 | 0.000308 | 0.0003518 | 0.64565 | 60.8495 | 0.00796 | 0.0002613 | 0.0002877 | 0.62061 | 60.0837 | 0.00811 | 0.0002659 | 0.0002922 | 0.66222 | 61.3315 | 0.00886 | 0.0002842 | 0.0003031 | 0.70968 | 53.5869 | 0.01056 | 0.0003483 | 0.0003739 | 0.69487 | 54.7988 | 0.01032 | 0.0003435 | 0.0003701 | 0.69215 | 66.8269 | 0.01003 | 0.0003181 | 0.0003304 | 0.72758 | 72.8351 | 0.00979 | 0.0003041 | 0.0003099 | 0.71034 | 70.2878 | 0.0103 | 0.0003232 | 0.0003315 | 0.7737 | 75.5682 | 0.01119 | 0.0003453 | 0.000358 | 0.70718 | 77.3617 | 0.01059 | 0.0003226 | 0.0003141 | 0.71078 | 80.056 | 0.01134 | 0.0003535 | 0.0003694 | 0.72123 | 83.0003 | 0.01082 | 0.0003264 | 0.0003199 | 0.71777 | 81.1015 | 0.01067 | 0.0003218 | 0.0003092 | 0.68954 | 86.295 | 0.01123 | 0.0003402 | 0.0003346 | 0.68072 | 88.695 | 0.01117 | 0.00034 | 0.0003337 | 0.67212 | 88.216 | 0.01124 | 0.0003421 | 0.0003352
0.69444 | 0.25949 | 0.00611 | 0.0002469 | 0.0002699 | 0.79444 | 0.23948 | 0.01494 | 0.0005534 | 0.0004697 | 0.74602 | 0.2486 | 0.02042 | 0.0007814 | 0.0005482 | 0.74602 | 1.0267 | 0.00568 | 0.0002093 | 0.000184 | 0.74944 | 1.0238 | 0.0076 | 0.0002728 | 0.0002184 | 0.78392 | 2.2256 | 0.00762 | 0.0002613 | 0.000236 | 0.69909 | 4.8117 | 0.00507 | 0.0001667 | 0.0001625 | 0.72668 | 4.7586 | 0.00579 | 0.0001949 | 0.0001737 | 0.66667 | 6.236 | 0.00476 | 0.0001643 | 0.0001634 | 0.71413 | 7.5888 | 0.00498 | 0.0001712 | 0.000165 | 0.73333 | 7.5487 | 0.00546 | 0.000184 | 0.0001728 | 0.75023 | 8.8149 | 0.00521 | 0.0001778 | 0.0001782 | 0.76475 | 8.7778 | 0.00563 | 0.0001875 | 0.0001853 | 0.77782 | 8.7437 | 0.00605 | 0.0001968 | 0.0001922 | 0.78956 | 10.0831 | 0.00563 | 0.0001835 | 0.0001832 | 0.7503 | 11.7367 | 0.00543 | 0.0001829 | 0.000198 | 0.76212 | 11.7165 | 0.00577 | 0.0001898 | 0.0002041 | 0.72757 | 11.7773 | 0.00583 | 0.0001919 | 0.000208 | 0.70878 | 15.1548 | 0.00523 | 0.0001891 | 0.0002243 | 0.66711 | 16.5104 | 0.00527 | 0.0001835 | 0.0002186 | 0.71487 | 18.3528 | 0.00501 | 0.0001656 | 0.0001844 | 0.69023 | 18.3839 | 0.00506 | 0.0001673 | 0.0001872 | 0.70374 | 21.5027 | 0.00508 | 0.000171 | 0.0001919 | 0.71492 | 22.3273 | 0.00535 | 0.0001767 | 0.000192 | 0.74393 | 22.3258 | 0.00582 | 0.0001878 | 0.0001992 | 0.76457 | 23.9597 | 0.00561 | 0.0001825 | 0.000199 | 0.75071 | 23.9607 | 0.00616 | 0.0001955 | 0.0002104 | 0.75069 | 26.5014 | 0.0055 | 0.000182 | 0.0001984 | 0.73939 | 26.4824 | 0.00599 | 0.0001933 | 0.0002087 | 0.72988 | 26.4633 | 0.00648 | 0.0002041 | 0.0002186 | 0.72996 | 28.5852 | 0.00628 | 0.0002033 | 0.000227 | 0.70077 | 28.458 | 0.00637 | 0.0002062 | 0.000231 | 0.7361 | 30.6112 | 0.00617 | 0.000198 | 0.0002204 | 0.72197 | 30.6392 | 0.00618 | 0.0002053 | 0.0002328 | 0.71512 | 34.2342 | 0.00648 | 0.0002214 | 0.0002643 | 0.69043 | 35.6128 | 0.00741 | 0.0002824 | 0.000365 | 0.70392 | 35.7012 | 0.00826 | 0.0003034 | 0.0003858 | 0.71508 | 37.0974 | 0.00704 | 0.0002434 | 0.0002893 | 0.69308 | 36.8709 | 0.00714 | 0.0002465 | 0.0002933 | 0.70391 | 36.8173 | 0.00656 | 0.0002181 | 0.0002476 | 0.71505 | 36.9159 | 0.00725 | 0.0002353 | 0.0002604 | 0.71506 | 40.9427 | 0.00723 | 0.0002581 | 0.0003102 | 0.76472 | 41.4145 | 0.00772 | 0.0002679 | 0.0003169 | 0.73245 | 40.7177 | 0.00809 | 0.0002601 | 0.0002881 | 0.69693 | 40.8039 | 0.00775 | 0.0002583 | 0.0002956 | 0.74151 | 41.4848 | 0.00824 | 0.0002678 | 0.0003019 | 0.70585 | 44.4113 | 0.00727 | 0.0002449 | 0.0002845 | 0.71504 | 44.5097 | 0.00789 | 0.0002587 | 0.0002965 | 0.6984 | 44.3235 | 0.00797 | 0.0002612 | 0.0002995 | 0.67487 | 43.25 | 0.00764 | 0.0002506 | 0.0002795 | 0.66737 | 40.893 | 0.00805 | 0.0002683 | 0.0003028 | 0.67773 | 41.0803 | 0.00867 | 0.0002819 | 0.0003141 | 0.69963 | 45.0045 | 0.00839 | 0.0002761 | 0.0003164 | 0.70724 | 47.243 | 0.00777 | 0.0002562 | 0.0002899 | 0.65479 | 53.0906 | 0.00817 | 0.0002768 | 0.0003263 | 0.64276 | 52.8057 | 0.00824 | 0.0002791 | 0.0003288 | 0.7092 | 57.4652 | 0.00976 | 0.0003203 | 0.000357 | 0.72636 | 63.0205 | 0.0085 | 0.0002732 | 0.0002923 | 0.69819 | 62.3135 | 0.00865 | 0.0002778 | 0.0002969 | 0.7358 | 63.2471 | 0.00939 | 0.0002949 | 0.0003074 | 0.78065 | 55.2523 | 0.01117 | 0.00036 | 0.0003794 | 0.76436 | 56.4505 | 0.01092 | 0.000355 | 0.0003757 | 0.75507 | 68.9286 | 0.01052 | 0.0003265 | 0.0003347 | 0.78821 | 74.5492 | 0.01024 | 0.0003115 | 0.0003135 | 0.76953 | 72.3494 | 0.01076 | 0.0003307 | 0.0003356 | 0.82897 | 77.3438 | 0.01162 | 0.0003515 | 0.0003615 | 0.7577 | 79.3905 | 0.01101 | 0.000329 | 0.0003179 | 0.76155 | 82.0741 | 0.01175 | 0.0003591 | 0.0003731 | 0.76932 | 84.9289 | 0.01122 | 0.0003319 | 0.0003234 | 0.76562 | 83.089 | 0.01108 | 0.0003277 | 0.0003129 | 0.73264 | 88.3174 | 0.01161 | 0.0003452 | 0.0003381 | 0.72327 | 90.936 | 0.01154 | 0.0003448 | 0.0003372 | 0.71413 | 90.466 | 0.01161 | 0.0003469 | 0.0003387
0.79365 | 0.23957 | 0.00744 | 0.0003183 | 0.0003153 | 0.84409 | 0.23087 | 0.01635 | 0.0005941 | 0.0005043 | 0.82891 | 0.23348 | 0.02387 | 0.0009301 | 0.0006183 | 0.82891 | 0.96397 | 0.00652 | 0.0002427 | 0.0001982 | 0.81189 | 0.9761 | 0.00843 | 0.0002992 | 0.0002307 | 0.85519 | 2.1235 | 0.00839 | 0.0002841 | 0.0002431 | 0.79896 | 4.6242 | 0.00577 | 0.0001955 | 0.0001691 | 0.81751 | 4.5902 | 0.0065 | 0.0002205 | 0.00018 | 0.75 | 6.0513 | 0.0053 | 0.0001822 | 0.0001682 | 0.78555 | 7.4381 | 0.00542 | 0.000183 | 0.0001687 | 0.8 | 7.4071 | 0.00591 | 0.0001951 | 0.0001764 | 0.81275 | 8.6542 | 0.00559 | 0.0001864 | 0.0001812 | 0.82358 | 8.6271 | 0.00601 | 0.0001957 | 0.0001882 | 0.83338 | 8.6021 | 0.00644 | 0.0002046 | 0.0001949 | 0.84219 | 9.9224 | 0.00596 | 0.0001899 | 0.0001856 | 0.80032 | 11.6458 | 0.00571 | 0.0001877 | 0.0002001 | 0.80976 | 11.6257 | 0.00606 | 0.0001945 | 0.0002062 | 0.77304 | 11.6964 | 0.00612 | 0.0001965 | 0.0002101 | 0.75047 | 15.0636 | 0.00545 | 0.000192 | 0.0002257 | 0.74123 | 16.3978 | 0.00567 | 0.0001928 | 0.0002215 | 0.80423 | 18.2097 | 0.00546 | 0.0001783 | 0.0001877 | 0.7765 | 18.2607 | 0.00551 | 0.0001799 | 0.0001904 | 0.78193 | 21.4391 | 0.00547 | 0.0001801 | 0.0001946 | 0.78641 | 22.2936 | 0.00572 | 0.0001849 | 0.0001948 | 0.81156 | 22.2726 | 0.00619 | 0.0001955 | 0.0002018 | 0.83407 | 23.9062 | 0.00596 | 0.0001895 | 0.0002015 | 0.81327 | 23.9274 | 0.00651 | 0.0002021 | 0.0002128 | 0.81325 | 26.5874 | 0.00581 | 0.0001878 | 0.0002007 | 0.79627 | 26.5686 | 0.0063 | 0.0001987 | 0.0002109 | 0.78202 | 26.5497 | 0.00679 | 0.0002092 | 0.0002207 | 0.7821 | 28.771 | 0.00657 | 0.0002078 | 0.0002291 | 0.75083 | 28.6636 | 0.00666 | 0.0002107 | 0.000233 | 0.78518 | 30.7369 | 0.00644 | 0.0002021 | 0.0002222 | 0.7701 | 30.8145 | 0.00645 | 0.0002092 | 0.0002346 | 0.80451 | 34.6044 | 0.00696 | 0.0002324 | 0.0002675 | 0.77673 | 36.0713 | 0.00787 | 0.0002906 | 0.0003683 | 0.78213 | 36.091 | 0.00872 | 0.0003111 | 0.0003889 | 0.79453 | 37.7567 | 0.00748 | 0.0002521 | 0.0002924 | 0.77008 | 37.5699 | 0.00758 | 0.0002552 | 0.0002964 | 0.78212 | 37.4858 | 0.00701 | 0.0002278 | 0.0002509 | 0.78656 | 37.5155 | 0.0077 | 0.0002443 | 0.0002636 | 0.78657 | 41.6011 | 0.00763 | 0.0002649 | 0.0003129 | 0.83424 | 41.9645 | 0.00812 | 0.0002743 | 0.0003194 | 0.79349 | 41.3969 | 0.00849 | 0.0002669 | 0.0002909 | 0.76028 | 41.7511 | 0.00816 | 0.0002652 | 0.0002988 | 0.8033 | 42.3236 | 0.00864 | 0.0002743 | 0.0003048 | 0.77002 | 45.0381 | 0.00764 | 0.0002511 | 0.0002873 | 0.77463 | 45.0776 | 0.00826 | 0.0002646 | 0.0002992 | 0.7566 | 44.9211 | 0.00834 | 0.0002671 | 0.0003022 | 0.73111 | 44.1754 | 0.00802 | 0.000257 | 0.0002826 | 0.72299 | 41.8975 | 0.00845 | 0.000275 | 0.0003063 | 0.72987 | 42.0161 | 0.00906 | 0.0002883 | 0.0003175 | 0.75345 | 45.8301 | 0.00875 | 0.0002816 | 0.0003194 | 0.76164 | 48.2081 | 0.00812 | 0.0002616 | 0.0002927 | 0.74833 | 55.0465 | 0.00879 | 0.0002913 | 0.0003312 | 0.73459 | 54.7812 | 0.00886 | 0.0002936 | 0.0003338 | 0.788 | 59.4536 | 0.01033 | 0.0003312 | 0.0003616 | 0.80706 | 64.8385 | 0.00902 | 0.0002837 | 0.0002963 | 0.77577 | 64.1704 | 0.00918 | 0.0002884 | 0.000301 | 0.80938 | 64.8882 | 0.00991 | 0.0003047 | 0.0003112 | 0.85162 | 56.7729 | 0.01177 | 0.0003707 | 0.0003843 | 0.83384 | 57.9579 | 0.0115 | 0.0003655 | 0.0003807 | 0.818 | 70.7756 | 0.011 | 0.0003342 | 0.0003387 | 0.84884 | 76.048 | 0.01069 | 0.0003184 | 0.0003169 | 0.82873 | 74.1959 | 0.01121 | 0.0003377 | 0.0003394 | 0.88423 | 78.9632 | 0.01205 | 0.0003573 | 0.0003647 | 0.80821 | 81.2338 | 0.01143 | 0.0003349 | 0.0003214 | 0.81232 | 83.8767 | 0.01215 | 0.0003643 | 0.0003764 | 0.8174 | 86.6817 | 0.0116 | 0.0003371 | 0.0003267 | 0.81347 | 84.9209 | 0.01147 | 0.0003331 | 0.0003163 | 0.77574 | 90.1747 | 0.01198 | 0.0003499 | 0.0003414 | 0.76581 | 92.9711 | 0.0119 | 0.0003493 | 0.0003405 | 0.75614 | 92.521 | 0.01197 | 0.0003515 | 0.000342
0.89286 | 0.22325 | 0.00887 | 0.0003853 | 0.0003639 | 0.89374 | 0.22317 | 0.01781 | 0.0006349 | 0.0005401 | 0.9118 | 0.22047 | 0.02753 | 0.00107 | 0.0006922 | 0.9118 | 0.90941 | 0.0074 | 0.0002757 | 0.0002134 | 0.87434 | 0.93326 | 0.0093 | 0.0003256 | 0.0002436 | 0.92645 | 2.0284 | 0.00919 | 0.0003072 | 0.0002505 | 0.89883 | 4.4458 | 0.00651 | 0.0002225 | 0.0001759 | 0.90835 | 4.4298 | 0.00724 | 0.0002449 | 0.0001865 | 0.83333 | 5.8728 | 0.00585 | 0.0001995 | 0.000173 | 0.85696 | 7.2866 | 0.00587 | 0.0001945 | 0.0001724 | 0.86667 | 7.2665 | 0.00636 | 0.000206 | 0.0001799 | 0.87527 | 8.4976 | 0.00598 | 0.0001949 | 0.0001841 | 0.8824 | 8.4796 | 0.0064 | 0.0002039 | 0.000191 | 0.88894 | 8.4635 | 0.00683 | 0.0002125 | 0.0001977 | 0.89483 | 9.7718 | 0.00629 | 0.0001963 | 0.000188 | 0.85034 | 11.545 | 0.006 | 0.0001925 | 0.0002022 | 0.85739 | 11.535 | 0.00634 | 0.0001991 | 0.0002082 | 0.81852 | 11.6156 | 0.0064 | 0.000201 | 0.0002121 | 0.83385 | 14.8616 | 0.0059 | 0.0002026 | 0.0002286 | 0.83389 | 16.2051 | 0.00618 | 0.0002066 | 0.0002249 | 0.89359 | 18.0072 | 0.00592 | 0.0001904 | 0.0001908 | 0.86278 | 18.0781 | 0.00597 | 0.0001918 | 0.0001935 | 0.86013 | 21.3161 | 0.00585 | 0.0001889 | 0.0001973 | 0.8579 | 22.2106 | 0.0061 | 0.0001928 | 0.0001973 | 0.87919 | 22.1798 | 0.00656 | 0.000203 | 0.0002043 | 0.90358 | 23.8031 | 0.00631 | 0.0001962 | 0.0002039 | 0.87583 | 23.8445 | 0.00686 | 0.0002084 | 0.0002151 | 0.87581 | 26.6139 | 0.00612 | 0.0001933 | 0.0002028 | 0.85315 | 26.6053 | 0.00661 | 0.000204 | 0.0002129 | 0.83415 | 26.5966 | 0.0071 | 0.0002143 | 0.0002226 | 0.83424 | 28.9273 | 0.00685 | 0.0002122 | 0.0002311 | 0.80088 | 28.8297 | 0.00695 | 0.000215 | 0.000235 | 0.88332 | 30.9097 | 0.00698 | 0.0002167 | 0.0002256 | 0.86637 | 31.0766 | 0.00699 | 0.0002233 | 0.0002381 | 0.89389 | 34.8265 | 0.00744 | 0.0002427 | 0.0002705 | 0.86304 | 36.372 | 0.00833 | 0.0002985 | 0.0003713 | 0.86034 | 36.3626 | 0.00918 | 0.0003185 | 0.0003918 | 0.87399 | 38.2778 | 0.00792 | 0.0002601 | 0.0002952 | 0.84709 | 38.1208 | 0.00802 | 0.0002632 | 0.0002993 | 0.86033 | 38.0162 | 0.00745 | 0.0002368 | 0.000254 | 0.85806 | 38.0068 | 0.00813 | 0.0002527 | 0.0002665 | 0.85807 | 42.1312 | 0.00803 | 0.0002713 | 0.0003154 | 0.90376 | 42.4158 | 0.00851 | 0.0002804 | 0.0003217 | 0.85452 | 41.9976 | 0.00889 | 0.0002733 | 0.0002936 | 0.82364 | 42.5802 | 0.00855 | 0.0002716 | 0.0003017 | 0.86509 | 43.0639 | 0.00903 | 0.0002803 | 0.0003075 | 0.83419 | 45.5367 | 0.00801 | 0.000257 | 0.0002899 | 0.83422 | 45.537 | 0.00862 | 0.0002702 | 0.0003016 | 0.8148 | 45.4004 | 0.00871 | 0.0002727 | 0.0003047 | 0.78735 | 45.0226 | 0.00839 | 0.000263 | 0.0002855 | 0.7786 | 42.8441 | 0.00884 | 0.0002813 | 0.0003095 | 0.83413 | 43.7226 | 0.00984 | 0.0003096 | 0.0003235 | 0.86109 | 47.1962 | 0.00947 | 0.0003003 | 0.0003248 | 0.87045 | 49.9033 | 0.00879 | 0.0002796 | 0.0002977 | 0.84187 | 56.6793 | 0.00938 | 0.0003041 | 0.0003355 | 0.82641 | 56.4335 | 0.00946 | 0.0003064 | 0.0003381 | 0.8668 | 61.2072 | 0.01088 | 0.0003412 | 0.0003657 | 0.88777 | 66.3717 | 0.00953 | 0.0002934 | 0.0002999 | 0.85334 | 65.7428 | 0.00969 | 0.0002981 | 0.0003047 | 0.88296 | 66.2837 | 0.01042 | 0.0003137 | 0.0003147 | 0.92259 | 58.1874 | 0.01235 | 0.0003806 | 0.0003888 | 0.90333 | 59.3397 | 0.01206 | 0.0003751 | 0.0003854 | 0.88092 | 72.4168 | 0.01146 | 0.0003414 | 0.0003423 | 0.90948 | 77.3804 | 0.01112 | 0.0003249 | 0.00032 | 0.88792 | 75.8563 | 0.01166 | 0.0003441 | 0.0003428 | 0.9395 | 80.4459 | 0.01247 | 0.0003628 | 0.0003677 | 0.85872 | 82.9109 | 0.01183 | 0.0003404 | 0.0003247 | 0.86309 | 85.5032 | 0.01254 | 0.0003692 | 0.0003796 | 0.86548 | 88.2781 | 0.01198 | 0.000342 | 0.0003297 | 0.86133 | 86.6065 | 0.01186 | 0.0003383 | 0.0003194 | 0.86193 | 93.4405 | 0.01271 | 0.0003659 | 0.0003474 | 0.8509 | 96.5833 | 0.01261 | 0.0003644 | 0.0003465 | 0.84016 | 96.1625 | 0.01268 | 0.0003666 | 0.000348
0.99206 | 0.20974 | 0.0104 | 0.0004502 | 0.0004153 | 0.99305 | 0.20955 | 0.02088 | 0.00078 | 0.0006149 | 0.99469 | 0.20936 | 0.03139 | 0.00121 | 0.0007697 | 0.99469 | 0.86127 | 0.00834 | 0.0003085 | 0.0002295 | 0.9368 | 0.89432 | 0.01021 | 0.0003523 | 0.0002571 | 0.99772 | 1.9413 | 0.01003 | 0.0003306 | 0.0002582 | 0.9987 | 4.2795 | 0.00727 | 0.0002483 | 0.0001827 | 0.99918 | 4.2785 | 0.008 | 0.0002687 | 0.000193 | 0.91667 | 5.7013 | 0.00643 | 0.0002162 | 0.0001779 | 0.92837 | 7.1381 | 0.00633 | 0.0002059 | 0.0001762 | 0.93333 | 7.1271 | 0.00682 | 0.0002168 | 0.0001835 | 0.93779 | 8.345 | 0.00637 | 0.0002033 | 0.000187 | 0.94123 | 8.337 | 0.0068 | 0.000212 | 0.0001939 | 0.9445 | 8.329 | 0.00722 | 0.0002203 | 0.0002005 | 0.94747 | 9.6282 | 0.00664 | 0.0002027 | 0.0001904 | 0.90036 | 11.4443 | 0.00629 | 0.0001972 | 0.0002042 | 0.95265 | 11.3337 | 0.00692 | 0.0002162 | 0.0002122 | 0.90946 | 11.4243 | 0.00698 | 0.0002177 | 0.000216 | 0.93809 | 14.5795 | 0.00646 | 0.0002185 | 0.0002321 | 0.92654 | 15.973 | 0.0067 | 0.0002198 | 0.0002281 | 0.98295 | 17.7751 | 0.00639 | 0.000202 | 0.0001937 | 0.94906 | 17.8659 | 0.00643 | 0.0002032 | 0.0001965 | 0.93832 | 21.1535 | 0.00624 | 0.0001973 | 0.0001998 | 0.92939 | 22.0879 | 0.00647 | 0.0002005 | 0.0001998 | 0.94682 | 22.0574 | 0.00694 | 0.0002103 | 0.0002067 | 0.97309 | 23.6605 | 0.00666 | 0.0002029 | 0.0002062 | 0.93839 | 23.732 | 0.00721 | 0.0002146 | 0.0002173 | 0.93837 | 26.6209 | 0.00644 | 0.0001987 | 0.0002048 | 0.91002 | 26.6224 | 0.00692 | 0.0002091 | 0.0002149 | 0.93842 | 26.6212 | 0.00773 | 0.0002324 | 0.0002264 | 0.93852 | 29.1109 | 0.00743 | 0.0002278 | 0.0002347 | 0.90099 | 29.0531 | 0.00752 | 0.0002306 | 0.0002387 | 0.98147 | 30.9737 | 0.00751 | 0.0002302 | 0.0002288 | 0.96263 | 31.2301 | 0.00752 | 0.0002363 | 0.0002414 | 0.98328 | 34.9498 | 0.00792 | 0.0002524 | 0.0002732 | 0.94934 | 36.5642 | 0.00879 | 0.000306 | 0.000374 | 0.93856 | 36.5453 | 0.00964 | 0.0003255 | 0.0003944 | 0.95344 | 38.6702 | 0.00835 | 0.0002677 | 0.0002978 | 0.9241 | 38.543 | 0.00845 | 0.0002708 | 0.0003019 | 0.93854 | 38.4581 | 0.00788 | 0.0002453 | 0.0002568 | 0.92957 | 38.4192 | 0.00857 | 0.0002606 | 0.0002693 | 0.92958 | 42.5528 | 0.00842 | 0.0002774 | 0.0003177 | 0.97328 | 42.7782 | 0.0089 | 0.0002862 | 0.0003239 | 0.9766 | 43.002 | 0.00967 | 0.0002958 | 0.0002984 | 0.887 | 43.3106 | 0.00894 | 0.0002776 | 0.0003043 | 0.98868 | 44.2977 | 0.00979 | 0.0003012 | 0.0003124 | 0.89836 | 45.9268 | 0.00837 | 0.0002626 | 0.0002923 | 0.95339 | 46.1895 | 0.00935 | 0.0002898 | 0.0003062 | 0.9312 | 46.0825 | 0.00943 | 0.0002923 | 0.0003093 | 0.89983 | 46.5115 | 0.00912 | 0.0002834 | 0.0002907 | 0.88983 | 44.5518 | 0.0096 | 0.0003023 | 0.0003153 | 0.9384 | 45.2338 | 0.01059 | 0.0003282 | 0.0003288 | 0.96872 | 48.297 | 0.01016 | 0.0003169 | 0.0003296 | 0.97925 | 51.3535 | 0.00945 | 0.0002955 | 0.0003022 | 0.93541 | 58.0669 | 0.00996 | 0.0003158 | 0.0003393 | 0.91823 | 57.8308 | 0.01004 | 0.0003181 | 0.000342 | 0.9456 | 62.7647 | 0.01142 | 0.0003502 | 0.0003694 | 0.96848 | 67.6889 | 0.01002 | 0.0003023 | 0.0003032 | 0.93092 | 67.0993 | 0.01019 | 0.0003071 | 0.0003081 | 0.95654 | 67.5125 | 0.01091 | 0.0003221 | 0.0003179 | 0.99356 | 59.4953 | 0.01291 | 0.0003897 | 0.0003929 | 0.97282 | 60.6152 | 0.01262 | 0.0003841 | 0.0003896 | 0.94384 | 73.8714 | 0.01192 | 0.000348 | 0.0003456 | 0.97011 | 78.5559 | 0.01154 | 0.0003311 | 0.0003229 | 0.94712 | 77.3601 | 0.01209 | 0.0003502 | 0.000346 | 0.99476 | 81.8112 | 0.01287 | 0.0003679 | 0.0003705 | 0.90924 | 84.4513 | 0.01223 | 0.0003457 | 0.0003277 | 0.91386 | 86.983 | 0.01293 | 0.0003738 | 0.0003825 | 0.96164 | 91.0899 | 0.01272 | 0.0003588 | 0.0003352 | 0.95703 | 89.6069 | 0.01261 | 0.0003558 | 0.0003252 | 0.96967 | 96.8742 | 0.01358 | 0.0003874 | 0.000354 | 0.95727 | 100.3833 | 0.01345 | 0.0003847 | 0.000353 | 0.94518 | 99.9817 | 0.01353 | 0.000387 | 0.0003546
1.0913 | 0.19973 | 0.01202 | 0.0005136 | 0.0004693 | 1.1172 | 0.19714 | 0.02497 | 0.0009833 | 0.0007134 | 1.0776 | 0.20105 | 0.03544 | 0.00135 | 0.0008504 | 1.0776 | 0.81853 | 0.00933 | 0.0003413 | 0.0002465 | 0.99925 | 0.85878 | 0.01116 | 0.0003792 | 0.0002712 | 1.1403 | 1.7862 | 0.01181 | 0.0004184 | 0.0002747 | 1.0986 | 4.1232 | 0.00806 | 0.0002735 | 0.0001898 | 1.09 | 4.1362 | 0.00879 | 0.0002921 | 0.0001998 | 1 | 5.5379 | 0.00702 | 0.0002327 | 0.0001828 | 0.99979 | 6.9916 | 0.0068 | 0.000217 | 0.0001799 | 1 | 6.9916 | 0.00729 | 0.0002274 | 0.0001871 | 1.0003 | 8.1985 | 0.00677 | 0.0002117 | 0.00019 | 1.0001 | 8.1986 | 0.0072 | 0.00022 | 0.0001967 | 1.0001 | 8.1986 | 0.00762 | 0.0002281 | 0.0002033 | 1.0527 | 9.3583 | 0.00734 | 0.0002265 | 0.0001951 | 1.0004 | 11.2331 | 0.00687 | 0.0002147 | 0.0002083 | 1.0717 | 11.0723 | 0.00767 | 0.0002412 | 0.0002171 | 1.0231 | 11.1829 | 0.00771 | 0.0002422 | 0.0002208 | 1.0423 | 14.2878 | 0.00703 | 0.0002339 | 0.0002354 | 1.0192 | 15.7212 | 0.00722 | 0.0002326 | 0.0002313 | 1.0723 | 17.5233 | 0.00686 | 0.0002132 | 0.0001967 | 1.0353 | 17.624 | 0.0069 | 0.0002143 | 0.0001993 | 1.0165 | 20.9613 | 0.00664 | 0.0002055 | 0.0002022 | 1.0009 | 21.9456 | 0.00685 | 0.0002079 | 0.0002022 | 1.0144 | 21.9153 | 0.00732 | 0.0002175 | 0.000209 | 1.0426 | 23.4982 | 0.00701 | 0.0002093 | 0.0002084 | 1.001 | 23.5997 | 0.00756 | 0.0002207 | 0.0002195 | 1.0009 | 26.5881 | 0.00675 | 0.000204 | 0.0002068 | 1.0238 | 26.5674 | 0.00755 | 0.0002277 | 0.0002186 | 1.0427 | 26.5568 | 0.00835 | 0.0002493 | 0.0002299 | 1.0428 | 29.1957 | 0.008 | 0.0002423 | 0.0002381 | 1.0011 | 29.1678 | 0.00809 | 0.0002449 | 0.0002422 | 1.0796 | 30.9688 | 0.00805 | 0.0002429 | 0.0002318 | 1.0589 | 31.3246 | 0.00805 | 0.0002485 | 0.0002444 | 1.0727 | 35.0042 | 0.00839 | 0.0002617 | 0.0002758 | 1.0356 | 36.6875 | 0.00924 | 0.0003132 | 0.0003766 | 1.0168 | 36.6591 | 0.01009 | 0.0003323 | 0.0003968 | 1.0329 | 38.9737 | 0.00878 | 0.000275 | 0.0003002 | 1.0011 | 38.8663 | 0.00888 | 0.000278 | 0.0003044 | 1.0168 | 38.8211 | 0.00831 | 0.0002532 | 0.0002595 | 1.0011 | 38.7526 | 0.009 | 0.0002681 | 0.0002718 | 1.0011 | 42.8954 | 0.00881 | 0.0002833 | 0.0003198 | 1.1123 | 43.3057 | 0.00968 | 0.0003071 | 0.0003279 | 1.0987 | 43.7796 | 0.01044 | 0.0003158 | 0.0003028 | 1.0137 | 44.5148 | 0.00969 | 0.0002984 | 0.0003092 | 1.1123 | 45.2748 | 0.01053 | 0.0003197 | 0.0003168 | 1.0267 | 46.4603 | 0.00909 | 0.0002825 | 0.0002967 | 1.0726 | 46.5955 | 0.01006 | 0.0003078 | 0.0003103 | 1.0476 | 46.5283 | 0.01015 | 0.0003102 | 0.0003134 | 1.0123 | 47.7646 | 0.00982 | 0.0003013 | 0.0002953 | 1.0011 | 46.0539 | 0.01033 | 0.0003206 | 0.0003204 | 1.0427 | 46.5684 | 0.01131 | 0.0003446 | 0.0003335 | 1.0764 | 49.2014 | 0.01084 | 0.0003321 | 0.0003339 | 1.0881 | 52.5873 | 0.01009 | 0.0003098 | 0.0003062 | 1.029 | 59.2583 | 0.01053 | 0.0003265 | 0.0003428 | 1.0101 | 59.0319 | 0.01061 | 0.0003288 | 0.0003455 | 1.0244 | 64.1653 | 0.01194 | 0.0003587 | 0.0003727 | 1.0492 | 68.8292 | 0.01051 | 0.0003106 | 0.0003063 | 1.0085 | 68.279 | 0.01068 | 0.0003155 | 0.0003112 | 1.0301 | 68.5741 | 0.0114 | 0.00033 | 0.0003208 | 1.0645 | 60.7158 | 0.01346 | 0.0003983 | 0.0003968 | 1.0423 | 61.8035 | 0.01316 | 0.0003925 | 0.0003936 | 1.0068 | 75.1688 | 0.01236 | 0.0003543 | 0.0003487 | 1.0307 | 79.6139 | 0.01196 | 0.0003369 | 0.0003257 | 1.0063 | 78.7065 | 0.01252 | 0.000356 | 0.000349 | 1.1053 | 84.2285 | 0.01367 | 0.000386 | 0.0003757 | 1.0103 | 87.1599 | 0.013 | 0.0003637 | 0.0003333 | 1.0154 | 89.5407 | 0.01368 | 0.0003898 | 0.0003878 | 1.0819 | 94.0101 | 0.01362 | 0.0003817 | 0.0003413 | 1.0767 | 92.7956 | 0.01352 | 0.0003796 | 0.0003317 | 1.0774 | 99.7414 | 0.01442 | 0.0004065 | 0.0003598 | 1.0636 | 103.5475 | 0.01426 | 0.0004027 | 0.0003587 | 1.0502 | 103.2552 | 0.01434 | 0.000405 | 0.0003604
1.1905 | 0.18982 | 0.01373 | 0.000576 | 0.0005254 | 1.2413 | 0.18482 | 0.02932 | 0.00117 | 0.0008171 | 1.1605 | 0.19284 | 0.03965 | 0.00149 | 0.0009339 | 1.1605 | 0.7803 | 0.01037 | 0.0003743 | 0.0002644 | 1.1242 | 0.79663 | 0.01317 | 0.0004779 | 0.0003013 | 1.2828 | 1.655 | 0.01374 | 0.0005022 | 0.0002929 | 1.1984 | 3.978 | 0.00888 | 0.0002982 | 0.000197 | 1.1809 | 4.003 | 0.00961 | 0.0003151 | 0.0002066 | 1.0833 | 5.3836 | 0.00763 | 0.000249 | 0.0001878 | 1.0712 | 6.8492 | 0.00728 | 0.0002281 | 0.0001836 | 1.0667 | 6.8583 | 0.00777 | 0.000238 | 0.0001907 | 1.0628 | 8.0561 | 0.00718 | 0.00022 | 0.0001929 | 1.0589 | 8.0652 | 0.00761 | 0.000228 | 0.0001996 | 1.1112 | 7.9509 | 0.00845 | 0.000257 | 0.0002088 | 1.1843 | 9.0533 | 0.00824 | 0.000261 | 0.0002011 | 1.1255 | 10.9618 | 0.00762 | 0.0002403 | 0.0002132 | 1.1908 | 10.8213 | 0.00842 | 0.0002648 | 0.0002219 | 1.1368 | 10.9318 | 0.00846 | 0.0002653 | 0.0002256 | 1.1465 | 13.9964 | 0.00762 | 0.0002488 | 0.0002387 | 1.1119 | 15.4696 | 0.00775 | 0.0002451 | 0.0002344 | 1.1617 | 17.2617 | 0.00733 | 0.0002242 | 0.0001995 | 1.1216 | 17.3724 | 0.00737 | 0.000225 | 0.0002022 | 1.0947 | 20.7594 | 0.00704 | 0.0002136 | 0.0002046 | 1.0724 | 21.7836 | 0.00723 | 0.0002152 | 0.0002045 | 1.0821 | 21.7634 | 0.0077 | 0.0002244 | 0.0002112 | 1.1121 | 23.3162 | 0.00737 | 0.0002157 | 0.0002105 | 1.1261 | 23.2759 | 0.00827 | 0.0002431 | 0.0002236 | 1.126 | 26.4636 | 0.00737 | 0.000223 | 0.0002105 | 1.1375 | 26.4433 | 0.00818 | 0.0002449 | 0.0002222 | 1.147 | 26.4332 | 0.00898 | 0.0002652 | 0.0002333 | 1.1471 | 29.2014 | 0.00856 | 0.0002559 | 0.0002414 | 1.1012 | 29.2033 | 0.00866 | 0.0002584 | 0.0002454 | 1.1778 | 30.9146 | 0.00859 | 0.000255 | 0.0002346 | 1.1552 | 31.3501 | 0.00858 | 0.0002601 | 0.0002473 | 1.1621 | 35.0093 | 0.00887 | 0.0002706 | 0.0002782 | 1.1219 | 36.7518 | 0.00969 | 0.0003202 | 0.0003789 | 1.095 | 36.7338 | 0.01054 | 0.0003389 | 0.0003991 | 1.1123 | 39.1981 | 0.00921 | 0.0002819 | 0.0003025 | 1.0781 | 39.1105 | 0.00931 | 0.0002849 | 0.0003067 | 1.095 | 39.105 | 0.00874 | 0.0002608 | 0.000262 | 1.1441 | 39.2617 | 0.00985 | 0.0002948 | 0.0002766 | 1.1441 | 43.3932 | 0.00958 | 0.0003043 | 0.0003238 | 1.2514 | 43.6358 | 0.01044 | 0.0003263 | 0.0003315 | 1.2207 | 44.3995 | 0.01119 | 0.0003339 | 0.0003068 | 1.1404 | 45.4621 | 0.01043 | 0.000317 | 0.0003135 | 1.2358 | 46.0342 | 0.01126 | 0.0003366 | 0.0003208 | 1.155 | 46.7871 | 0.0098 | 0.0003007 | 0.0003007 | 1.1917 | 46.8441 | 0.01077 | 0.0003245 | 0.0003141 | 1.164 | 46.7966 | 0.01086 | 0.0003268 | 0.0003172 | 1.1248 | 48.8407 | 0.01051 | 0.0003173 | 0.0002995 | 1.1123 | 47.3693 | 0.01104 | 0.0003369 | 0.0003251 | 1.1469 | 47.7455 | 0.01201 | 0.0003595 | 0.0003378 | 1.184 | 49.9583 | 0.01151 | 0.0003461 | 0.0003378 | 1.1969 | 53.6538 | 0.01072 | 0.0003228 | 0.0003098 | 1.1225 | 60.2824 | 0.01108 | 0.0003364 | 0.000346 | 1.1019 | 60.0758 | 0.01116 | 0.0003388 | 0.0003487 | 1.1032 | 65.4284 | 0.01245 | 0.0003665 | 0.0003758 | 1.1299 | 69.8321 | 0.01099 | 0.0003185 | 0.0003091 | 1.0861 | 69.3113 | 0.01116 | 0.0003233 | 0.0003141 | 1.1037 | 69.5278 | 0.01188 | 0.0003375 | 0.0003236 | 1.1355 | 61.8584 | 0.014 | 0.0004063 | 0.0004004 | 1.1118 | 62.9143 | 0.01369 | 0.0004004 | 0.0003973 | 1.0697 | 76.3286 | 0.0128 | 0.0003603 | 0.0003516 | 1.0914 | 80.5742 | 0.01238 | 0.0003425 | 0.0003282 | 1.0655 | 79.9353 | 0.01293 | 0.0003614 | 0.0003518 | 1.2435 | 86.7446 | 0.01465 | 0.0004108 | 0.0003814 | 1.1365 | 89.9871 | 0.01394 | 0.0003882 | 0.0003395 | 1.1423 | 92.157 | 0.01459 | 0.0004118 | 0.0003937 | 1.2021 | 96.431 | 0.01449 | 0.0004021 | 0.0003468 | 1.1963 | 95.4753 | 0.01441 | 0.0004006 | 0.0003374 | 1.1852 | 102.1587 | 0.01525 | 0.0004238 | 0.0003651 | 1.17 | 106.2922 | 0.01505 | 0.0004189 | 0.0003638 | 1.1552 | 105.9995 | 0.01514 | 0.0004212 | 0.0003655
1.2897 | 0.18031 | 0.01552 | 0.0006383 | 0.0005839 | 1.3654 | 0.17371 | 0.03395 | 0.00136 | 0.0009264 | 1.2434 | 0.18463 | 0.04406 | 0.00162 | 0.00102 | 1.2434 | 0.74597 | 0.01146 | 0.0004075 | 0.0002832 | 1.2491 | 0.74368 | 0.01532 | 0.0005711 | 0.0003337 | 1.4253 | 1.542 | 0.01582 | 0.0005845 | 0.0003128 | 1.2983 | 3.8418 | 0.00973 | 0.0003226 | 0.0002044 | 1.2717 | 3.8768 | 0.01045 | 0.000338 | 0.0002137 | 1.1667 | 5.2373 | 0.00825 | 0.0002651 | 0.0001929 | 1.1426 | 6.7119 | 0.00777 | 0.000239 | 0.0001873 | 1.1333 | 6.729 | 0.00826 | 0.0002485 | 0.0001943 | 1.1254 | 7.9197 | 0.0076 | 0.0002283 | 0.0001959 | 1.1765 | 7.8115 | 0.00845 | 0.000258 | 0.0002054 | 1.2501 | 7.6621 | 0.00951 | 0.000299 | 0.0002159 | 1.3159 | 8.7795 | 0.00917 | 0.0002934 | 0.0002072 | 1.2505 | 10.6908 | 0.00839 | 0.0002646 | 0.0002182 | 1.3099 | 10.5604 | 0.0092 | 0.0002875 | 0.0002267 | 1.2505 | 10.6908 | 0.00923 | 0.0002875 | 0.0002303 | 1.2508 | 13.7152 | 0.00822 | 0.0002635 | 0.000242 | 1.2045 | 15.2083 | 0.00829 | 0.0002573 | 0.0002375 | 1.251 | 16.9904 | 0.00782 | 0.000235 | 0.0002023 | 1.2079 | 17.121 | 0.00786 | 0.0002356 | 0.000205 | 1.1729 | 20.5377 | 0.00744 | 0.0002214 | 0.0002069 | 1.1439 | 21.6017 | 0.00761 | 0.0002223 | 0.0002068 | 1.2173 | 21.4202 | 0.00847 | 0.0002502 | 0.0002156 | 1.2511 | 22.9227 | 0.00808 | 0.0002392 | 0.0002147 | 1.2512 | 22.9228 | 0.00898 | 0.0002642 | 0.0002276 | 1.2512 | 26.2798 | 0.008 | 0.0002408 | 0.0002141 | 1.2513 | 26.28 | 0.00881 | 0.0002612 | 0.0002256 | 1.2512 | 26.2801 | 0.00961 | 0.0002803 | 0.0002366 | 1.2514 | 29.1377 | 0.00913 | 0.0002688 | 0.0002445 | 1.2013 | 29.1795 | 0.00923 | 0.0002712 | 0.0002485 | 1.2759 | 30.821 | 0.00912 | 0.0002666 | 0.0002374 | 1.2514 | 31.3361 | 0.00911 | 0.0002712 | 0.0002501 | 1.2515 | 34.9651 | 0.00934 | 0.0002793 | 0.0002806 | 1.2083 | 36.7769 | 0.01015 | 0.0003269 | 0.0003812 | 1.2514 | 36.7748 | 0.01145 | 0.000363 | 0.0004033 | 1.2713 | 39.4687 | 0.01005 | 0.000307 | 0.0003068 | 1.2321 | 39.4209 | 0.01016 | 0.0003098 | 0.000311 | 1.2514 | 39.5149 | 0.00958 | 0.0002877 | 0.0002667 | 1.2871 | 39.5831 | 0.01069 | 0.0003187 | 0.000281 | 1.2871 | 43.6934 | 0.01034 | 0.0003235 | 0.0003274 | 1.3904 | 43.8276 | 0.0112 | 0.0003441 | 0.0003349 | 1.3428 | 44.8711 | 0.01194 | 0.0003507 | 0.0003105 | 1.2671 | 46.1918 | 0.01116 | 0.0003338 | 0.0003174 | 1.3594 | 46.6254 | 0.01197 | 0.0003521 | 0.0003244 | 1.2834 | 46.9664 | 0.01051 | 0.0003176 | 0.0003045 | 1.3109 | 46.9945 | 0.01148 | 0.0003402 | 0.0003176 | 1.2804 | 46.9669 | 0.01157 | 0.0003424 | 0.0003207 | 1.2373 | 49.7392 | 0.01118 | 0.000332 | 0.0003033 | 1.2235 | 48.5171 | 0.01174 | 0.0003516 | 0.0003293 | 1.2512 | 48.7846 | 0.0127 | 0.0003731 | 0.0003418 | 1.2916 | 50.5872 | 0.01218 | 0.0003591 | 0.0003415 | 1.3057 | 54.5623 | 0.01133 | 0.0003349 | 0.0003132 | 1.216 | 61.1888 | 0.01163 | 0.0003458 | 0.0003489 | 1.1937 | 60.9819 | 0.01171 | 0.0003481 | 0.0003517 | 1.182 | 66.5636 | 0.01296 | 0.0003739 | 0.0003787 | 1.2106 | 70.717 | 0.01146 | 0.0003259 | 0.0003118 | 1.1636 | 70.2157 | 0.01164 | 0.0003308 | 0.0003168 | 1.1773 | 70.3634 | 0.01236 | 0.0003446 | 0.0003262 | 1.2065 | 62.9329 | 0.01454 | 0.0004139 | 0.0004038 | 1.1813 | 63.9571 | 0.01421 | 0.0004079 | 0.0004008 | 1.1326 | 77.3804 | 0.01323 | 0.000366 | 0.0003543 | 1.2126 | 82.22 | 0.0132 | 0.0003623 | 0.000333 | 1.1839 | 82.0686 | 0.01375 | 0.0003805 | 0.0003569 | 1.3816 | 88.8387 | 0.01559 | 0.0004329 | 0.0003865 | 1.2628 | 92.3338 | 0.01485 | 0.00041 | 0.0003451 | 1.2692 | 94.2928 | 0.01548 | 0.0004317 | 0.000399 | 1.3223 | 98.4698 | 0.01534 | 0.0004206 | 0.0003517 | 1.3159 | 97.7631 | 0.01527 | 0.0004195 | 0.0003426 | 1.2929 | 104.3139 | 0.01605 | 0.0004396 | 0.0003699 | 1.2764 | 108.7452 | 0.01583 | 0.0004337 | 0.0003685 | 1.2602 | 108.452 | 0.01591 | 0.000436 | 0.0003702
1.3889 | 0.1717 | 0.0174 | 0.0007012 | 0.0006449 | 1.4896 | 0.16401 | 0.03887 | 0.00154 | 0.00104 | 1.3263 | 0.17702 | 0.04865 | 0.00176 | 0.00111 | 1.3263 | 0.71484 | 0.0126 | 0.000441 | 0.0003028 | 1.374 | 0.69824 | 0.01763 | 0.0006618 | 0.0003684 | 1.5678 | 1.4459 | 0.01805 | 0.0006665 | 0.0003343 | 1.3982 | 3.7146 | 0.01061 | 0.0003468 | 0.0002121 | 1.3625 | 3.7587 | 0.01132 | 0.0003607 | 0.0002209 | 1.25 | 5.0981 | 0.0089 | 0.0002811 | 0.0001981 | 1.214 | 6.5786 | 0.00827 | 0.0002499 | 0.0001911 | 1.2 | 6.6037 | 0.00876 | 0.0002589 | 0.000198 | 1.2504 | 7.662 | 0.00845 | 0.0002593 | 0.0002019 | 1.3236 | 7.5197 | 0.00953 | 0.0003012 | 0.0002127 | 1.389 | 7.3975 | 0.01062 | 0.0003384 | 0.0002231 | 1.4475 | 8.5308 | 0.01013 | 0.0003242 | 0.0002134 | 1.3756 | 10.4199 | 0.00918 | 0.0002878 | 0.0002231 | 1.429 | 10.3096 | 0.01 | 0.0003095 | 0.0002315 | 1.3642 | 10.45 | 0.01002 | 0.000309 | 0.000235 | 1.355 | 13.4342 | 0.00883 | 0.0002779 | 0.0002453 | 1.2972 | 14.9572 | 0.00884 | 0.0002694 | 0.0002405 | 1.3404 | 16.7292 | 0.00831 | 0.0002456 | 0.0002051 | 1.2942 | 16.8698 | 0.00834 | 0.000246 | 0.0002077 | 1.2511 | 20.3162 | 0.00785 | 0.0002292 | 0.0002092 | 1.2869 | 21.2287 | 0.00839 | 0.0002487 | 0.0002113 | 1.3526 | 21.0576 | 0.00925 | 0.0002742 | 0.0002199 | 1.3901 | 22.5099 | 0.00882 | 0.0002612 | 0.0002188 | 1.3763 | 22.5503 | 0.00972 | 0.0002843 | 0.0002315 | 1.3763 | 26.0467 | 0.00864 | 0.0002576 | 0.0002175 | 1.365 | 26.0671 | 0.00944 | 0.0002767 | 0.0002289 | 1.3555 | 26.0874 | 0.01024 | 0.0002948 | 0.0002397 | 1.3556 | 29.0446 | 0.00971 | 0.0002811 | 0.0002474 | 1.3014 | 29.0962 | 0.0098 | 0.0002834 | 0.0002514 | 1.3741 | 30.6879 | 0.00966 | 0.0002778 | 0.0002401 | 1.3477 | 31.2927 | 0.00965 | 0.0002818 | 0.0002528 | 1.4302 | 34.7881 | 0.01029 | 0.0003108 | 0.000285 | 1.3809 | 36.7386 | 0.01105 | 0.0003519 | 0.0003853 | 1.4078 | 36.7277 | 0.01235 | 0.0003856 | 0.0004072 | 1.4302 | 39.5612 | 0.01089 | 0.0003299 | 0.0003107 | 1.3862 | 39.5532 | 0.011 | 0.0003326 | 0.0003149 | 1.4078 | 39.7668 | 0.01042 | 0.0003118 | 0.0002711 | 1.4301 | 39.786 | 0.01153 | 0.0003406 | 0.0002851 | 1.4301 | 43.8555 | 0.0111 | 0.0003414 | 0.0003307 | 1.5294 | 43.9008 | 0.01196 | 0.0003609 | 0.000338 | 1.4649 | 45.2339 | 0.01268 | 0.0003665 | 0.000314 | 1.3939 | 46.7632 | 0.01187 | 0.0003494 | 0.0003211 | 1.483 | 47.078 | 0.01268 | 0.0003667 | 0.0003278 | 1.4117 | 47.0574 | 0.01122 | 0.0003336 | 0.000308 | 1.4301 | 47.0664 | 0.01219 | 0.0003551 | 0.0003209 | 1.3968 | 47.0486 | 0.01228 | 0.0003573 | 0.0003241 | 1.3497 | 50.5094 | 0.01185 | 0.0003455 | 0.0003069 | 1.3347 | 49.5268 | 0.01241 | 0.000365 | 0.0003331 | 1.3555 | 49.6952 | 0.01338 | 0.0003858 | 0.0003455 | 1.3993 | 51.1176 | 0.01283 | 0.0003714 | 0.0003449 | 1.4145 | 55.3425 | 0.01193 | 0.0003461 | 0.0003163 | 1.3096 | 61.9769 | 0.01217 | 0.0003546 | 0.0003516 | 1.2855 | 61.7798 | 0.01225 | 0.000357 | 0.0003544 | 1.2608 | 67.5904 | 0.01345 | 0.000381 | 0.0003814 | 1.2913 | 71.5036 | 0.01193 | 0.000333 | 0.0003143 | 1.2412 | 71.0219 | 0.01211 | 0.0003378 | 0.0003193 | 1.2509 | 71.1205 | 0.01283 | 0.0003514 | 0.0003286 | 1.2774 | 63.949 | 0.01506 | 0.000421 | 0.000407 | 1.2508 | 64.9416 | 0.01473 | 0.000415 | 0.0004041 | 1.2585 | 79.1789 | 0.01408 | 0.0003861 | 0.0003594 | 1.3642 | 83.9149 | 0.0142 | 0.0003898 | 0.0003385 | 1.3319 | 84.251 | 0.01475 | 0.0004069 | 0.0003627 | 1.5198 | 90.5686 | 0.01652 | 0.000453 | 0.0003912 | 1.3891 | 94.2975 | 0.01574 | 0.0004297 | 0.0003501 | 1.3962 | 96.0659 | 0.01636 | 0.0004498 | 0.0004037 | 1.4425 | 100.1848 | 0.01618 | 0.0004377 | 0.0003563 | 1.4355 | 99.7272 | 0.01611 | 0.0004368 | 0.0003473 | 1.4006 | 106.0752 | 0.01684 | 0.0004543 | 0.0003743 | 1.3827 | 110.9046 | 0.01658 | 0.0004474 | 0.0003728 | 1.3653 | 110.511 | 0.01667 | 0.0004498 | 0.0003745
1.4881 | 0.1641 | 0.01938 | 0.0007647 | 0.0007083 | 1.6137 | 0.1554 | 0.04407 | 0.00172 | 0.00116 | 1.492 | 0.16381 | 0.0584 | 0.00226 | 0.0013 | 1.492 | 0.6606 | 0.01501 | 0.0005632 | 0.0003447 | 1.4989 | 0.65861 | 0.02008 | 0.0007514 | 0.0004053 | 1.7104 | 1.3618 | 0.02042 | 0.0007486 | 0.0003576 | 1.4981 | 3.5944 | 0.01152 | 0.000371 | 0.00022 | 1.4534 | 3.6475 | 0.01222 | 0.0003835 | 0.0002284 | 1.3333 | 4.9678 | 0.00956 | 0.0002971 | 0.0002033 | 1.2854 | 6.4493 | 0.00878 | 0.0002608 | 0.0001949 | 1.3333 | 6.3652 | 0.00978 | 0.0002979 | 0.0002054 | 1.4067 | 7.3644 | 0.00956 | 0.000304 | 0.0002096 | 1.4707 | 7.2511 | 0.01065 | 0.0003418 | 0.0002202 | 1.5279 | 7.152 | 0.01176 | 0.000376 | 0.0002306 | 1.5791 | 8.3022 | 0.01112 | 0.0003538 | 0.0002197 | 1.5006 | 10.1692 | 0.00998 | 0.0003104 | 0.000228 | 1.5481 | 10.079 | 0.01081 | 0.000331 | 0.0002363 | 1.4779 | 10.2194 | 0.01082 | 0.00033 | 0.0002397 | 1.4592 | 13.1633 | 0.00946 | 0.0002922 | 0.0002486 | 1.3898 | 14.7062 | 0.00941 | 0.0002814 | 0.0002435 | 1.4297 | 16.4682 | 0.00881 | 0.000256 | 0.0002079 | 1.3805 | 16.6088 | 0.00884 | 0.0002563 | 0.0002105 | 1.4075 | 19.8537 | 0.00867 | 0.0002581 | 0.0002137 | 1.4298 | 20.8462 | 0.00918 | 0.0002733 | 0.0002156 | 1.4879 | 20.6854 | 0.01005 | 0.0002971 | 0.0002241 | 1.5291 | 22.0975 | 0.00956 | 0.0002823 | 0.0002228 | 1.5014 | 22.1881 | 0.01046 | 0.0003037 | 0.0002352 | 1.5014 | 25.7941 | 0.00928 | 0.0002736 | 0.0002208 | 1.4788 | 25.8346 | 0.01008 | 0.0002917 | 0.0002321 | 1.4598 | 25.8751 | 0.01088 | 0.0003088 | 0.0002428 | 1.4599 | 28.9119 | 0.01028 | 0.0002931 | 0.0002503 | 1.4015 | 28.9834 | 0.01037 | 0.0002952 | 0.0002543 | 1.5704 | 30.3627 | 0.01075 | 0.0003183 | 0.0002452 | 1.5402 | 31.107 | 0.01071 | 0.0003203 | 0.0002579 | 1.609 | 34.5226 | 0.01125 | 0.0003398 | 0.0002892 | 1.5535 | 36.6221 | 0.01195 | 0.0003752 | 0.0003892 | 1.5643 | 36.6119 | 0.01326 | 0.000407 | 0.0004109 | 1.5891 | 39.5251 | 0.01173 | 0.0003512 | 0.0003144 | 1.5402 | 39.5469 | 0.01184 | 0.0003538 | 0.0003186 | 1.5642 | 39.8803 | 0.01126 | 0.000334 | 0.0002751 | 1.5731 | 39.8801 | 0.01237 | 0.000361 | 0.000289 | 1.5731 | 43.8989 | 0.01186 | 0.0003584 | 0.0003339 | 1.6685 | 43.8851 | 0.01271 | 0.000377 | 0.000341 | 1.587 | 45.4978 | 0.01341 | 0.0003813 | 0.0003173 | 1.5206 | 47.1859 | 0.01258 | 0.000364 | 0.0003244 | 1.6066 | 47.4216 | 0.01339 | 0.0003804 | 0.000331 | 1.54 | 47.0798 | 0.01192 | 0.0003487 | 0.0003113 | 1.5493 | 47.0795 | 0.01289 | 0.0003694 | 0.0003241 | 1.5132 | 47.0815 | 0.01298 | 0.0003715 | 0.0003273 | 1.4622 | 51.161 | 0.0125 | 0.0003582 | 0.0003102 | 1.446 | 50.3979 | 0.01308 | 0.0003775 | 0.0003367 | 1.4597 | 50.4971 | 0.01404 | 0.0003975 | 0.0003489 | 1.5069 | 51.5693 | 0.01348 | 0.0003831 | 0.0003482 | 1.5233 | 56.0139 | 0.01253 | 0.0003568 | 0.0003193 | 1.4031 | 62.6664 | 0.0127 | 0.000363 | 0.0003542 | 1.3773 | 62.4792 | 0.01279 | 0.0003654 | 0.000357 | 1.3396 | 68.5386 | 0.01394 | 0.0003876 | 0.0003839 | 1.372 | 72.1917 | 0.01239 | 0.0003398 | 0.0003166 | 1.3188 | 71.7496 | 0.01257 | 0.0003446 | 0.0003217 | 1.3244 | 71.7989 | 0.01329 | 0.0003579 | 0.000331 | 1.4194 | 65.7948 | 0.01608 | 0.0004463 | 0.0004129 | 1.3897 | 66.7348 | 0.01574 | 0.00044 | 0.0004102 | 1.4158 | 80.9966 | 0.01512 | 0.0004139 | 0.000365 | 1.5158 | 85.2862 | 0.01518 | 0.0004146 | 0.0003434 | 1.4799 | 86.0001 | 0.01573 | 0.0004305 | 0.0003678 | 1.6579 | 92.023 | 0.01743 | 0.0004717 | 0.0003955 | 1.5154 | 95.9466 | 0.01661 | 0.0004478 | 0.0003548 | 1.5231 | 97.5445 | 0.01721 | 0.0004666 | 0.0004081 | 1.5627 | 101.6447 | 0.017 | 0.0004535 | 0.0003605 | 1.5552 | 101.4563 | 0.01693 | 0.0004528 | 0.0003517 | 1.5084 | 107.6415 | 0.01762 | 0.0004681 | 0.0003784 | 1.4891 | 112.7692 | 0.01732 | 0.0004602 | 0.0003767 | 1.4703 | 112.4752 | 0.01741 | 0.0004626 | 0.0003785
1.5873 | 0.15709 | 0.02144 | 0.0008288 | 0.0007742 | 1.7378 | 0.14759 | 0.04955 | 0.0019 | 0.00129 | 1.6578 | 0.1525 | 0.06891 | 0.00272 | 0.0015 | 1.6578 | 0.61486 | 0.01762 | 0.0006784 | 0.0003898 | 1.6238 | 0.62368 | 0.02267 | 0.0008405 | 0.0004444 | 1.8529 | 1.2888 | 0.02293 | 0.0008312 | 0.0003825 | 1.5979 | 3.4833 | 0.01246 | 0.0003952 | 0.0002281 | 1.5442 | 3.5424 | 0.01314 | 0.0004062 | 0.000236 | 1.4167 | 4.8436 | 0.01024 | 0.000313 | 0.0002087 | 1.4283 | 6.2049 | 0.00983 | 0.0003013 | 0.0002027 | 1.5 | 6.0897 | 0.01112 | 0.0003539 | 0.000215 | 1.563 | 7.0938 | 0.01071 | 0.0003459 | 0.0002174 | 1.6177 | 7.0037 | 0.01182 | 0.0003805 | 0.000228 | 1.6668 | 6.9255 | 0.01294 | 0.0004123 | 0.0002382 | 1.7107 | 8.0927 | 0.01213 | 0.0003826 | 0.0002262 | 1.6257 | 9.9256 | 0.01081 | 0.0003325 | 0.000233 | 1.6671 | 9.8474 | 0.01165 | 0.0003521 | 0.0002412 | 1.5916 | 9.9918 | 0.01164 | 0.0003506 | 0.0002444 | 1.5635 | 12.9026 | 0.0101 | 0.0003064 | 0.0002519 | 1.4825 | 14.4553 | 0.00998 | 0.0002932 | 0.0002465 | 1.6085 | 15.9564 | 0.00984 | 0.0002951 | 0.0002135 | 1.553 | 16.1169 | 0.00986 | 0.0002947 | 0.000216 | 1.5639 | 19.4016 | 0.00952 | 0.0002852 | 0.0002181 | 1.5728 | 20.4542 | 0.00998 | 0.0002967 | 0.0002199 | 1.6231 | 20.3236 | 0.01086 | 0.000319 | 0.0002282 | 1.6681 | 21.6956 | 0.01032 | 0.0003026 | 0.0002267 | 1.6265 | 21.8162 | 0.01121 | 0.0003225 | 0.000239 | 1.6265 | 25.5118 | 0.00993 | 0.000289 | 0.0002241 | 1.5925 | 25.5925 | 0.01073 | 0.0003061 | 0.0002352 | 1.6683 | 25.4213 | 0.01218 | 0.0003599 | 0.0002488 | 1.6685 | 28.5673 | 0.01143 | 0.0003364 | 0.0002558 | 1.6018 | 28.6887 | 0.01152 | 0.000338 | 0.0002598 | 1.7666 | 29.9786 | 0.01185 | 0.0003551 | 0.0002502 | 1.7327 | 30.8425 | 0.01178 | 0.0003551 | 0.0002628 | 1.7878 | 34.2081 | 0.01222 | 0.0003669 | 0.0002933 | 1.7261 | 36.4468 | 0.01286 | 0.0003973 | 0.0003928 | 1.7207 | 36.4571 | 0.01417 | 0.0004275 | 0.0004143 | 1.748 | 39.4001 | 0.01257 | 0.0003714 | 0.0003179 | 1.6942 | 39.4517 | 0.01268 | 0.0003738 | 0.0003221 | 1.7207 | 39.8948 | 0.01209 | 0.0003547 | 0.000279 | 1.7161 | 39.8951 | 0.0132 | 0.0003802 | 0.0002927 | 1.7161 | 43.8732 | 0.01261 | 0.0003745 | 0.0003369 | 1.8075 | 43.8101 | 0.01347 | 0.0003924 | 0.0003439 | 1.709 | 45.6924 | 0.01414 | 0.0003954 | 0.0003204 | 1.6473 | 47.5096 | 0.01328 | 0.0003778 | 0.0003276 | 1.7302 | 47.666 | 0.01408 | 0.0003935 | 0.0003341 | 1.6684 | 47.0633 | 0.01263 | 0.0003633 | 0.0003144 | 1.6684 | 47.0634 | 0.0136 | 0.0003831 | 0.0003272 | 1.6296 | 47.0754 | 0.01369 | 0.0003851 | 0.0003303 | 1.5747 | 51.7137 | 0.01315 | 0.0003702 | 0.0003133 | 1.5572 | 51.1602 | 0.01373 | 0.0003892 | 0.00034 | 1.564 | 51.1999 | 0.01469 | 0.0004086 | 0.0003521 | 1.6145 | 51.952 | 0.01412 | 0.0003942 | 0.0003512 | 1.6321 | 56.5963 | 0.01312 | 0.0003668 | 0.0003221 | 1.4967 | 63.2671 | 0.01323 | 0.000371 | 0.0003567 | 1.4692 | 63.0998 | 0.01332 | 0.0003734 | 0.0003595 | 1.4184 | 69.398 | 0.01442 | 0.000394 | 0.0003863 | 1.4527 | 72.8209 | 0.01285 | 0.0003463 | 0.0003189 | 1.3964 | 72.3885 | 0.01303 | 0.0003511 | 0.000324 | 1.4716 | 72.9589 | 0.01421 | 0.0003814 | 0.0003353 | 1.5968 | 67.8102 | 0.01733 | 0.0004808 | 0.0004195 | 1.5635 | 68.7174 | 0.01697 | 0.0004741 | 0.000417 | 1.5731 | 82.4501 | 0.01613 | 0.000439 | 0.0003701 | 1.6674 | 86.4222 | 0.01614 | 0.0004373 | 0.0003479 | 1.6279 | 87.4144 | 0.01669 | 0.0004521 | 0.0003726 | 1.7961 | 93.241 | 0.01832 | 0.000489 | 0.0003995 | 1.6417 | 97.3501 | 0.01747 | 0.0004646 | 0.0003591 | 1.65 | 98.7974 | 0.01806 | 0.0004824 | 0.0004121 | 1.6829 | 102.9184 | 0.01782 | 0.0004684 | 0.0003644 | 1.6748 | 102.9293 | 0.01775 | 0.0004678 | 0.0003557 | 1.6161 | 109.1118 | 0.01838 | 0.0004811 | 0.0003822 | 1.5954 | 114.538 | 0.01806 | 0.0004723 | 0.0003804 | 1.5753 | 114.2437 | 0.01815 | 0.0004747 | 0.0003822
1.6865 | 0.15069 | 0.0236 | 0.0008938 | 0.0008425 | 1.862 | 0.14059 | 0.05531 | 0.00208 | 0.00142 | 1.8236 | 0.14269 | 0.08017 | 0.00317 | 0.00171 | 1.8236 | 0.57584 | 0.02041 | 0.0007903 | 0.000438 | 1.7487 | 0.59276 | 0.0254 | 0.0009298 | 0.0004855 | 1.9954 | 1.2237 | 0.02557 | 0.0009145 | 0.0004092 | 1.6978 | 3.3782 | 0.01343 | 0.0004194 | 0.0002365 | 1.635 | 3.4433 | 0.01409 | 0.000429 | 0.0002438 | 1.5 | 4.7255 | 0.01093 | 0.0003289 | 0.0002142 | 1.6068 | 5.9244 | 0.0112 | 0.0003596 | 0.0002128 | 1.6667 | 5.8353 | 0.01251 | 0.0004064 | 0.0002248 | 1.7193 | 6.8443 | 0.0119 | 0.0003859 | 0.0002256 | 1.7648 | 6.7752 | 0.01303 | 0.000418 | 0.0002359 | 1.8057 | 6.7152 | 0.01416 | 0.0004479 | 0.000246 | 1.8423 | 7.8973 | 0.01317 | 0.0004107 | 0.0002327 | 1.7507 | 9.6931 | 0.01166 | 0.0003541 | 0.000238 | 1.7862 | 9.6289 | 0.0125 | 0.000373 | 0.0002462 | 1.7052 | 9.7763 | 0.01248 | 0.0003709 | 0.0002492 | 1.6677 | 12.6519 | 0.01075 | 0.0003205 | 0.0002552 | 1.6678 | 13.9839 | 0.01114 | 0.0003375 | 0.0002525 | 1.7872 | 15.475 | 0.01089 | 0.0003316 | 0.0002192 | 1.7256 | 15.6355 | 0.0109 | 0.0003305 | 0.0002215 | 1.7203 | 18.9599 | 0.01039 | 0.0003111 | 0.0002226 | 1.7158 | 20.0724 | 0.0108 | 0.0003191 | 0.0002241 | 1.7584 | 19.962 | 0.01168 | 0.0003402 | 0.0002323 | 1.8072 | 21.3039 | 0.01109 | 0.0003223 | 0.0002306 | 1.7517 | 21.4646 | 0.01198 | 0.0003408 | 0.0002427 | 1.7516 | 25.2299 | 0.01058 | 0.000304 | 0.0002273 | 1.82 | 25.069 | 0.01204 | 0.0003588 | 0.0002413 | 1.8768 | 24.9283 | 0.0135 | 0.0004061 | 0.0002547 | 1.877 | 28.1638 | 0.01261 | 0.0003757 | 0.0002611 | 1.802 | 28.315 | 0.01269 | 0.0003767 | 0.000265 | 1.9629 | 29.5553 | 0.01297 | 0.0003892 | 0.000255 | 1.9253 | 30.5288 | 0.01287 | 0.0003874 | 0.0002676 | 1.9666 | 33.8543 | 0.0132 | 0.0003926 | 0.0002972 | 1.8987 | 36.2423 | 0.01378 | 0.0004184 | 0.0003963 | 1.8771 | 36.273 | 0.01508 | 0.0004471 | 0.0004177 | 1.9069 | 39.2058 | 0.01342 | 0.0003907 | 0.0003212 | 1.8482 | 39.2873 | 0.01352 | 0.0003929 | 0.0003255 | 1.8771 | 39.8402 | 0.01292 | 0.0003743 | 0.0002827 | 1.8591 | 39.8508 | 0.01403 | 0.0003986 | 0.0002962 | 1.8592 | 43.7684 | 0.01337 | 0.00039 | 0.0003398 | 1.9466 | 43.6858 | 0.01423 | 0.0004072 | 0.0003467 | 1.8311 | 45.8177 | 0.01486 | 0.000409 | 0.0003234 | 1.774 | 47.7341 | 0.01398 | 0.0003909 | 0.0003307 | 1.8538 | 47.8411 | 0.01478 | 0.0004061 | 0.000337 | 1.7967 | 47.0076 | 0.01333 | 0.0003772 | 0.0003175 | 1.7876 | 47.0181 | 0.01431 | 0.0003964 | 0.0003301 | 1.746 | 47.0299 | 0.01439 | 0.0003983 | 0.0003332 | 1.6872 | 52.1672 | 0.01379 | 0.0003815 | 0.0003163 | 1.6684 | 51.8134 | 0.01438 | 0.0004003 | 0.0003432 | 1.6683 | 51.8135 | 0.01534 | 0.0004192 | 0.0003552 | 1.7222 | 52.2756 | 0.01476 | 0.0004048 | 0.0003542 | 1.7409 | 57.0796 | 0.0137 | 0.0003765 | 0.0003247 | 1.5902 | 63.8089 | 0.01375 | 0.0003787 | 0.000359 | 1.561 | 63.6414 | 0.01384 | 0.0003811 | 0.0003618 | 1.576 | 70.8996 | 0.01537 | 0.0004169 | 0.0003907 | 1.6141 | 73.8923 | 0.01375 | 0.0003699 | 0.0003231 | 1.5515 | 73.4993 | 0.01395 | 0.0003747 | 0.0003283 | 1.6555 | 74.1284 | 0.01534 | 0.0004142 | 0.0003403 | 1.7742 | 69.57 | 0.01854 | 0.0005112 | 0.0004254 | 1.7372 | 70.455 | 0.01816 | 0.0005042 | 0.0004232 | 1.7304 | 83.6081 | 0.01713 | 0.0004619 | 0.0003748 | 1.819 | 87.3818 | 0.0171 | 0.0004583 | 0.0003522 | 1.7758 | 88.5725 | 0.01763 | 0.000472 | 0.0003769 | 1.9343 | 94.2619 | 0.01921 | 0.0005054 | 0.0004032 | 1.768 | 98.5469 | 0.01832 | 0.0004804 | 0.0003631 | 1.7769 | 99.8638 | 0.0189 | 0.0004973 | 0.0004159 | 1.8031 | 103.9952 | 0.01862 | 0.0004826 | 0.0003681 | 1.7944 | 104.2056 | 0.01855 | 0.0004819 | 0.0003596 | 1.7239 | 110.2854 | 0.01914 | 0.0004934 | 0.0003858 | 1.7018 | 116.1103 | 0.01878 | 0.0004837 | 0.0003839 | 1.6803 | 115.8157 | 0.01887 | 0.0004861 | 0.0003857
1.7857 | 0.14478 | 0.02584 | 0.0009597 | 0.0009132 | 1.9861 | 0.13428 | 0.06135 | 0.00227 | 0.00156 | 1.9894 | 0.13418 | 0.09217 | 0.00362 | 0.00194 | 1.9894 | 0.54191 | 0.02338 | 0.0009009 | 0.0004893 | 1.9985 | 0.54022 | 0.03128 | 0.00126 | 0.000574 | 2.138 | 1.1717 | 0.02835 | 0.0009981 | 0.0004373 | 1.7977 | 3.2791 | 0.01443 | 0.0004437 | 0.0002451 | 1.8167 | 3.2611 | 0.01608 | 0.0005145 | 0.0002602 | 1.6667 | 4.5082 | 0.01237 | 0.0003884 | 0.0002256 | 1.7853 | 5.667 | 0.01264 | 0.0004142 | 0.0002232 | 1.8333 | 5.6019 | 0.01397 | 0.0004566 | 0.000235 | 1.8756 | 6.6149 | 0.01314 | 0.0004246 | 0.0002339 | 1.9119 | 6.5639 | 0.01427 | 0.0004546 | 0.0002441 | 1.9446 | 6.5188 | 0.01541 | 0.0004828 | 0.000254 | 1.9739 | 7.7159 | 0.01424 | 0.0004383 | 0.0002395 | 1.8758 | 9.4706 | 0.01252 | 0.0003755 | 0.0002432 | 1.9053 | 9.4195 | 0.01337 | 0.0003935 | 0.0002512 | 1.8189 | 9.5708 | 0.01334 | 0.0003909 | 0.0002541 | 1.8762 | 12.1807 | 0.01208 | 0.0003732 | 0.0002619 | 1.8531 | 13.5426 | 0.01235 | 0.0003791 | 0.0002586 | 1.9659 | 15.0138 | 0.01198 | 0.0003664 | 0.0002249 | 1.8981 | 15.1843 | 0.01198 | 0.0003647 | 0.0002271 | 1.8766 | 18.5285 | 0.01127 | 0.000336 | 0.000227 | 1.8588 | 19.7009 | 0.01164 | 0.0003409 | 0.0002283 | 1.8936 | 19.6106 | 0.01252 | 0.0003609 | 0.0002365 | 1.9462 | 20.9224 | 0.01188 | 0.0003415 | 0.0002345 | 2.0019 | 20.7819 | 0.01355 | 0.0004079 | 0.0002501 | 2.0019 | 24.6366 | 0.01192 | 0.0003585 | 0.0002337 | 2.0475 | 24.5762 | 0.01338 | 0.0004064 | 0.0002474 | 2.0854 | 24.5159 | 0.01484 | 0.000449 | 0.0002604 | 2.0856 | 27.8108 | 0.01379 | 0.0004121 | 0.0002662 | 2.0022 | 27.902 | 0.01387 | 0.0004128 | 0.0002701 | 2.1592 | 29.2525 | 0.0141 | 0.0004213 | 0.0002597 | 2.1178 | 30.3058 | 0.01396 | 0.0004176 | 0.0002722 | 2.1453 | 33.6311 | 0.01418 | 0.000417 | 0.000301 | 2.0713 | 36.0986 | 0.0147 | 0.0004386 | 0.0003996 | 2.0335 | 36.1095 | 0.016 | 0.0004661 | 0.0004208 | 2.0658 | 39.0721 | 0.01427 | 0.0004092 | 0.0003245 | 2.0022 | 39.0735 | 0.01437 | 0.0004112 | 0.0003287 | 2.0335 | 39.7862 | 0.01376 | 0.000393 | 0.0002863 | 2.0021 | 39.7571 | 0.01487 | 0.0004161 | 0.0002996 | 2.0022 | 43.6342 | 0.01413 | 0.000405 | 0.0003426 | 2.0856 | 43.6621 | 0.01499 | 0.0004216 | 0.0003494 | 1.9532 | 45.8836 | 0.01559 | 0.000422 | 0.0003263 | 1.9007 | 47.8893 | 0.01467 | 0.0004035 | 0.0003335 | 1.9774 | 47.9467 | 0.01547 | 0.0004182 | 0.0003397 | 1.9251 | 46.9326 | 0.01404 | 0.0003907 | 0.0003204 | 1.9068 | 46.9434 | 0.01501 | 0.0004092 | 0.0003329 | 1.8624 | 46.9751 | 0.0151 | 0.0004111 | 0.0003361 | 1.7997 | 52.5515 | 0.01442 | 0.0003923 | 0.0003192 | 1.7797 | 52.3774 | 0.01502 | 0.0004108 | 0.0003462 | 1.7725 | 52.3379 | 0.01598 | 0.0004292 | 0.0003581 | 1.8298 | 52.5498 | 0.01539 | 0.0004151 | 0.000357 | 1.8497 | 57.4936 | 0.01428 | 0.0003857 | 0.0003272 | 1.6837 | 64.2714 | 0.01427 | 0.0003861 | 0.0003612 | 1.6528 | 64.1238 | 0.01436 | 0.0003885 | 0.000364 | 1.773 | 72.4309 | 0.01653 | 0.0004488 | 0.0003957 | 1.8159 | 74.9433 | 0.01487 | 0.0004029 | 0.000328 | 1.7455 | 74.6096 | 0.01507 | 0.0004076 | 0.0003332 | 1.8395 | 75.0516 | 0.01645 | 0.0004438 | 0.0003449 | 1.9516 | 71.0931 | 0.01972 | 0.0005386 | 0.0004309 | 1.9109 | 71.9762 | 0.01932 | 0.0005313 | 0.0004289 | 1.8877 | 84.5493 | 0.01812 | 0.0004832 | 0.0003792 | 1.9705 | 88.1942 | 0.01805 | 0.000478 | 0.0003561 | 1.9238 | 89.5236 | 0.01856 | 0.0004907 | 0.000381 | 2.0724 | 95.385 | 0.02009 | 0.0005208 | 0.0004068 | 1.8942 | 99.5765 | 0.01916 | 0.0004954 | 0.0003669 | 1.9039 | 100.7531 | 0.01972 | 0.0005114 | 0.0004194 | 1.9233 | 104.9747 | 0.01941 | 0.000496 | 0.0003716 | 1.9141 | 105.2845 | 0.01934 | 0.0004953 | 0.0003632 | 1.9393 | 112.4405 | 0.02063 | 0.0005376 | 0.0003925 | 1.9145 | 118.8632 | 0.02019 | 0.0005243 | 0.0003902 | 1.8904 | 118.5682 | 0.02029 | 0.0005267 | 0.0003921
1.9841 | 0.13438 | 0.0306 | 0.00119 | 0.00106 | 2.2344 | 0.12327 | 0.07426 | 0.00294 | 0.00184 | 2.1552 | 0.12658 | 0.10492 | 0.00407 | 0.00217 | 2.1552 | 0.51459 | 0.02653 | 0.00101 | 0.0005435 | 2.2483 | 0.49949 | 0.03767 | 0.00156 | 0.00067 | 2.2805 | 1.1206 | 0.03125 | 0.00108 | 0.000467 | 1.9974 | 3.0979 | 0.01651 | 0.0005349 | 0.0002631 | 2.0438 | 3.0639 | 0.01871 | 0.000637 | 0.0002818 | 1.875 | 4.2648 | 0.01426 | 0.0004736 | 0.0002405 | 1.9639 | 5.4317 | 0.01414 | 0.0004664 | 0.0002341 | 2 | 5.3866 | 0.01548 | 0.0005054 | 0.0002456 | 2.0319 | 6.4106 | 0.01441 | 0.0004624 | 0.0002425 | 2.0589 | 6.3816 | 0.01556 | 0.0004906 | 0.0002525 | 2.0834 | 6.3545 | 0.0167 | 0.0005171 | 0.0002622 | 2.1055 | 7.5726 | 0.01532 | 0.0004653 | 0.0002463 | 2.0008 | 9.2592 | 0.01341 | 0.0003966 | 0.0002483 | 2.1435 | 9.0688 | 0.01517 | 0.0004698 | 0.0002614 | 2.0463 | 9.2031 | 0.01511 | 0.0004655 | 0.000264 | 2.0846 | 11.7898 | 0.01347 | 0.0004225 | 0.0002689 | 2.0384 | 13.1616 | 0.0136 | 0.0004188 | 0.0002649 | 2.1446 | 14.6528 | 0.0131 | 0.0003999 | 0.0002306 | 2.0707 | 14.8032 | 0.01309 | 0.0003977 | 0.0002327 | 2.033 | 18.1472 | 0.01218 | 0.0003602 | 0.0002314 | 2.0018 | 19.3396 | 0.01249 | 0.0003621 | 0.0002325 | 2.1642 | 19.0284 | 0.01424 | 0.0004362 | 0.0002447 | 2.2242 | 20.3099 | 0.01349 | 0.0004115 | 0.0002423 | 2.2521 | 20.2398 | 0.01518 | 0.0004687 | 0.0002575 | 2.2521 | 24.1441 | 0.01328 | 0.0004077 | 0.0002399 | 2.2751 | 24.0839 | 0.01474 | 0.0004506 | 0.0002533 | 2.2939 | 24.0238 | 0.01621 | 0.0004896 | 0.0002661 | 2.2942 | 27.3684 | 0.015 | 0.0004465 | 0.0002713 | 2.2024 | 27.5994 | 0.01507 | 0.0004467 | 0.0002751 | 2.3555 | 28.7202 | 0.01525 | 0.0004519 | 0.0002644 | 2.3103 | 29.9132 | 0.01506 | 0.0004463 | 0.0002768 | 2.3241 | 33.1984 | 0.01517 | 0.0004406 | 0.0003048 | 2.2439 | 35.9054 | 0.01562 | 0.0004581 | 0.0004028 | 2.19 | 35.9965 | 0.01692 | 0.0004845 | 0.0004239 | 2.2247 | 38.8689 | 0.01512 | 0.000427 | 0.0003276 | 2.1562 | 38.9902 | 0.01522 | 0.0004289 | 0.0003318 | 2.1899 | 39.7527 | 0.01459 | 0.0004108 | 0.0002897 | 2.1452 | 39.7838 | 0.0157 | 0.000433 | 0.000303 | 2.1452 | 43.6305 | 0.01489 | 0.0004195 | 0.0003452 | 2.2246 | 43.5287 | 0.01575 | 0.0004355 | 0.000352 | 2.0753 | 46.0399 | 0.01631 | 0.0004346 | 0.0003291 | 2.0274 | 48.0251 | 0.01536 | 0.0004156 | 0.0003363 | 2.1009 | 48.1629 | 0.01617 | 0.0004298 | 0.0003424 | 2.0534 | 46.9482 | 0.01475 | 0.0004037 | 0.0003233 | 2.026 | 46.9192 | 0.01572 | 0.0004217 | 0.0003357 | 1.9788 | 46.9009 | 0.01581 | 0.0004235 | 0.0003388 | 1.9121 | 52.8565 | 0.01505 | 0.0004027 | 0.0003219 | 1.8909 | 52.862 | 0.01565 | 0.0004208 | 0.000349 | 1.8768 | 52.8028 | 0.01661 | 0.0004388 | 0.0003608 | 1.9374 | 52.7746 | 0.01602 | 0.000425 | 0.0003597 | 1.9585 | 57.8483 | 0.01486 | 0.0003946 | 0.0003297 | 1.8708 | 65.0486 | 0.0153 | 0.0004132 | 0.0003654 | 1.8365 | 64.9208 | 0.01539 | 0.0004156 | 0.0003682 | 1.97 | 73.6756 | 0.01766 | 0.0004774 | 0.0004003 | 2.0177 | 75.8378 | 0.01597 | 0.0004326 | 0.0003324 | 1.9394 | 75.4736 | 0.01617 | 0.0004373 | 0.0003377 | 2.0234 | 75.8776 | 0.01755 | 0.0004709 | 0.0003491 | 2.129 | 72.7288 | 0.02087 | 0.0005635 | 0.0004359 | 2.0846 | 73.5603 | 0.02047 | 0.000556 | 0.0004341 | 2.045 | 85.4732 | 0.0191 | 0.0005032 | 0.0003833 | 2.1221 | 89.239 | 0.01898 | 0.0004965 | 0.0003599 | 2.0718 | 90.5372 | 0.01949 | 0.0005083 | 0.0003848 | 2.2106 | 96.2801 | 0.02095 | 0.0005355 | 0.0004101 | 2.0205 | 100.5285 | 0.01999 | 0.0005096 | 0.0003704 | 2.0308 | 101.7347 | 0.02054 | 0.0005249 | 0.0004228 | 2.1637 | 107.0398 | 0.02098 | 0.0005441 | 0.0003781 | 2.1533 | 107.6487 | 0.0209 | 0.0005431 | 0.0003699 | 2.1548 | 114.6038 | 0.0221 | 0.0005768 | 0.0003986 | 2.1273 | 121.7247 | 0.02157 | 0.0005603 | 0.000396 | 2.1004 | 121.3292 | 0.02167 | 0.0005627 | 0.0003979
2.2321 | 0.12337 | 0.03704 | 0.00153 | 0.00126 | 2.4826 | 0.11407 | 0.08826 | 0.00358 | 0.00216 | 2.321 | 0.11987 | 0.1184 | 0.00452 | 0.00242 | 2.321 | 0.48757 | 0.02985 | 0.00112 | 0.0006004 | 2.4981 | 0.46056 | 0.0446 | 0.00185 | 0.0007735 | 2.423 | 1.0696 | 0.03429 | 0.00117 | 0.0004983 | 2.2471 | 2.9107 | 0.01928 | 0.0006652 | 0.0002869 | 2.2709 | 2.8927 | 0.0215 | 0.0007516 | 0.0003048 | 2.0833 | 4.0606 | 0.01626 | 0.0005531 | 0.0002563 | 2.1424 | 5.2394 | 0.01569 | 0.0005171 | 0.0002453 | 2.1667 | 5.2124 | 0.01705 | 0.0005531 | 0.0002565 | 2.1882 | 6.2333 | 0.01573 | 0.0004994 | 0.0002514 | 2.206 | 6.2113 | 0.01688 | 0.0005258 | 0.0002612 | 2.2223 | 6.1913 | 0.01803 | 0.0005509 | 0.0002706 | 2.3687 | 7.2401 | 0.01757 | 0.0005647 | 0.0002604 | 2.2509 | 8.9045 | 0.01524 | 0.0004749 | 0.000259 | 2.3816 | 8.6812 | 0.01704 | 0.0005404 | 0.000272 | 2.2737 | 8.8674 | 0.01695 | 0.0005344 | 0.0002742 | 2.2931 | 11.389 | 0.0149 | 0.0004696 | 0.000276 | 2.2237 | 12.8208 | 0.01488 | 0.000457 | 0.0002712 | 2.3233 | 14.2319 | 0.01426 | 0.0004325 | 0.0002365 | 2.2432 | 14.4223 | 0.01423 | 0.0004297 | 0.0002385 | 2.1894 | 17.8062 | 0.0131 | 0.0003837 | 0.0002359 | 2.2877 | 18.7275 | 0.01424 | 0.0004392 | 0.000241 | 2.4347 | 18.3166 | 0.01602 | 0.0005044 | 0.000253 | 2.5022 | 19.528 | 0.01516 | 0.0004752 | 0.0002502 | 2.5024 | 19.5281 | 0.01685 | 0.0005257 | 0.000265 | 2.5023 | 23.412 | 0.01468 | 0.0004538 | 0.0002462 | 2.5026 | 23.412 | 0.01614 | 0.0004928 | 0.0002593 | 2.5025 | 23.4121 | 0.01761 | 0.0005287 | 0.0002719 | 2.5027 | 26.7563 | 0.01623 | 0.0004796 | 0.0002763 | 2.4026 | 27.0273 | 0.01629 | 0.0004793 | 0.0002801 | 2.5518 | 28.1482 | 0.01642 | 0.0004817 | 0.0002691 | 2.5028 | 29.381 | 0.01618 | 0.0004742 | 0.0002813 | 2.5029 | 32.656 | 0.01618 | 0.0004636 | 0.0003085 | 2.4165 | 35.4626 | 0.01655 | 0.0004772 | 0.000406 | 2.3464 | 35.6638 | 0.01785 | 0.0005024 | 0.000427 | 2.3836 | 38.416 | 0.01598 | 0.0004444 | 0.0003307 | 2.3103 | 38.6573 | 0.01608 | 0.0004461 | 0.0003349 | 2.3464 | 39.4497 | 0.01543 | 0.000428 | 0.0002931 | 2.2882 | 39.5909 | 0.01654 | 0.0004493 | 0.0003062 | 2.2882 | 43.3873 | 0.01566 | 0.0004335 | 0.0003479 | 2.3637 | 43.1658 | 0.01652 | 0.0004492 | 0.0003546 | 2.1973 | 46.1065 | 0.01703 | 0.0004468 | 0.0003319 | 2.1541 | 48.2213 | 0.01606 | 0.0004273 | 0.000339 | 2.2245 | 48.2194 | 0.01685 | 0.0004411 | 0.000345 | 2.1817 | 46.9643 | 0.01546 | 0.0004163 | 0.000326 | 2.1451 | 46.9755 | 0.01643 | 0.0004338 | 0.0003384 | 2.0952 | 46.977 | 0.01652 | 0.0004356 | 0.0003415 | 2.0246 | 53.1619 | 0.01568 | 0.0004127 | 0.0003245 | 2.0021 | 53.2772 | 0.01627 | 0.0004304 | 0.0003518 | 2.0853 | 53.704 | 0.01786 | 0.0004737 | 0.0003661 | 2.1527 | 53.3556 | 0.01727 | 0.0004611 | 0.0003648 | 2.1761 | 58.639 | 0.016 | 0.0004269 | 0.0003343 | 2.1047 | 66.0054 | 0.01656 | 0.0004511 | 0.0003702 | 2.066 | 65.8375 | 0.01666 | 0.0004534 | 0.000373 | 2.167 | 75.0028 | 0.01878 | 0.0005034 | 0.0004044 | 2.2194 | 76.7749 | 0.01706 | 0.0004597 | 0.0003366 | 2.1334 | 76.4802 | 0.01727 | 0.0004644 | 0.0003419 | 2.2074 | 76.7458 | 0.01864 | 0.0004959 | 0.0003531 | 2.3065 | 73.8365 | 0.02201 | 0.0005865 | 0.0004406 | 2.2583 | 74.8467 | 0.02159 | 0.0005788 | 0.0004389 | 2.2023 | 86.3292 | 0.02007 | 0.0005219 | 0.0003871 | 2.2737 | 89.8455 | 0.01991 | 0.000514 | 0.0003634 | 2.2198 | 91.3428 | 0.0204 | 0.0005249 | 0.0003885 | 2.4869 | 96.7947 | 0.02267 | 0.000589 | 0.0004164 | 2.2731 | 102.2978 | 0.02163 | 0.0005606 | 0.0003771 | 2.2846 | 103.2034 | 0.02217 | 0.0005737 | 0.000429 | 2.4041 | 107.7113 | 0.02253 | 0.0005872 | 0.0003841 | 2.3926 | 108.6195 | 0.02244 | 0.0005857 | 0.000376 | 2.3703 | 115.5731 | 0.02354 | 0.0006126 | 0.0004043 | 2.34 | 123.5924 | 0.02293 | 0.0005928 | 0.0004012 | 2.3104 | 123.3966 | 0.02303 | 0.0005953 | 0.0004032
2.4802 | 0.11416 | 0.04403 | 0.00184 | 0.00148 | 2.7309 | 0.10626 | 0.10334 | 0.0042 | 0.00249 | 2.6525 | 0.10857 | 0.14752 | 0.00616 | 0.00295 | 2.6525 | 0.44004 | 0.03702 | 0.00152 | 0.000723 | 2.7479 | 0.42844 | 0.05208 | 0.00214 | 0.0008848 | 2.5656 | 1.0246 | 0.03746 | 0.00125 | 0.0005312 | 2.4968 | 2.7196 | 0.02223 | 0.0007878 | 0.0003123 | 2.498 | 2.7186 | 0.02446 | 0.0008628 | 0.0003292 | 2.2917 | 3.8684 | 0.01836 | 0.0006293 | 0.0002727 | 2.3209 | 5.0332 | 0.01731 | 0.0005667 | 0.000257 | 2.3333 | 5.0182 | 0.01867 | 0.0006001 | 0.0002679 | 2.3445 | 6.0331 | 0.01708 | 0.0005359 | 0.0002605 | 2.3531 | 6.0221 | 0.01823 | 0.0005608 | 0.00027 | 2.5001 | 5.8389 | 0.02079 | 0.0006772 | 0.0002882 | 2.6319 | 6.9216 | 0.01991 | 0.0006565 | 0.000275 | 2.501 | 8.4939 | 0.01715 | 0.0005476 | 0.00027 | 2.6198 | 8.3197 | 0.019 | 0.0006082 | 0.000283 | 2.501 | 8.4939 | 0.01887 | 0.0006002 | 0.0002847 | 2.5016 | 10.9583 | 0.01639 | 0.0005154 | 0.0002833 | 2.409 | 12.4001 | 0.01619 | 0.0004944 | 0.0002777 | 2.5021 | 13.7912 | 0.01544 | 0.0004646 | 0.0002426 | 2.4158 | 13.9816 | 0.0154 | 0.0004611 | 0.0002443 | 2.5022 | 16.9744 | 0.01502 | 0.0004704 | 0.0002449 | 2.5737 | 17.9758 | 0.01605 | 0.0005093 | 0.0002496 | 2.7052 | 17.6751 | 0.01787 | 0.0005689 | 0.0002615 | 2.7802 | 18.8664 | 0.01689 | 0.0005354 | 0.0002582 | 2.7526 | 18.9266 | 0.01858 | 0.0005805 | 0.0002726 | 2.7525 | 22.7602 | 0.01612 | 0.000498 | 0.0002525 | 2.7301 | 22.8204 | 0.01758 | 0.0005337 | 0.0002653 | 2.711 | 22.8706 | 0.01905 | 0.000567 | 0.0002776 | 2.7113 | 26.2146 | 0.01748 | 0.0005119 | 0.0002814 | 2.6029 | 26.4955 | 0.01753 | 0.000511 | 0.000285 | 2.7481 | 27.6164 | 0.01761 | 0.0005108 | 0.0002737 | 2.6954 | 28.9091 | 0.01732 | 0.0005013 | 0.0002857 | 2.6817 | 32.1839 | 0.01721 | 0.0004862 | 0.0003122 | 2.5891 | 35.0801 | 0.01749 | 0.0004959 | 0.0004091 | 2.5028 | 35.2714 | 0.01878 | 0.00052 | 0.0004299 | 2.5425 | 37.9736 | 0.01685 | 0.0004615 | 0.0003337 | 2.4643 | 38.1848 | 0.01694 | 0.000463 | 0.0003379 | 2.5028 | 39.077 | 0.01628 | 0.0004448 | 0.0002964 | 2.4312 | 39.2283 | 0.01738 | 0.0004652 | 0.0003094 | 2.4312 | 42.9644 | 0.01643 | 0.0004473 | 0.0003505 | 2.5027 | 42.7831 | 0.01729 | 0.0004627 | 0.0003571 | 2.4415 | 45.7308 | 0.01848 | 0.0004921 | 0.0003371 | 2.2808 | 48.1779 | 0.01674 | 0.0004386 | 0.0003416 | 2.4717 | 47.8434 | 0.01824 | 0.0004832 | 0.00035 | 2.3101 | 46.7807 | 0.01617 | 0.0004286 | 0.0003287 | 2.3835 | 46.599 | 0.01785 | 0.0004787 | 0.0003436 | 2.328 | 46.7404 | 0.01794 | 0.0004802 | 0.0003467 | 2.2496 | 53.684 | 0.01692 | 0.0004493 | 0.0003295 | 2.2246 | 54.1489 | 0.01751 | 0.0004653 | 0.0003569 | 2.346 | 54.275 | 0.01939 | 0.000522 | 0.0003721 | 2.4218 | 53.3665 | 0.01883 | 0.0005117 | 0.0003708 | 2.4481 | 58.7296 | 0.01742 | 0.0004722 | 0.0003396 | 2.3385 | 66.4247 | 0.01782 | 0.0004854 | 0.0003746 | 2.2956 | 66.4266 | 0.01792 | 0.0004876 | 0.0003775 | 2.364 | 75.572 | 0.01989 | 0.0005276 | 0.0004083 | 2.4212 | 76.8939 | 0.01814 | 0.000485 | 0.0003405 | 2.3273 | 76.9189 | 0.01835 | 0.0004895 | 0.0003458 | 2.3913 | 76.8856 | 0.01972 | 0.0005194 | 0.0003568 | 2.4839 | 74.5058 | 0.02313 | 0.000608 | 0.000445 | 2.432 | 75.5448 | 0.02269 | 0.0006001 | 0.0004435 | 2.3596 | 86.5768 | 0.02103 | 0.0005398 | 0.0003907 | 2.4253 | 89.9636 | 0.02083 | 0.0005308 | 0.0003668 | 2.3678 | 91.56 | 0.02131 | 0.0005409 | 0.0003919 | 2.7632 | 97.154 | 0.02439 | 0.0006376 | 0.0004222 | 2.5257 | 102.7727 | 0.02325 | 0.0006063 | 0.0003832 | 2.5385 | 103.5779 | 0.02377 | 0.0006177 | 0.0004348 | 2.6445 | 108.1874 | 0.02407 | 0.0006268 | 0.0003897 | 2.6318 | 109.295 | 0.02396 | 0.0006247 | 0.0003818 | 2.5858 | 116.247 | 0.02497 | 0.0006459 | 0.0004095 | 2.5527 | 124.765 | 0.02426 | 0.0006229 | 0.0004061 | 2.5205 | 124.569 | 0.02437 | 0.0006253 | 0.0004081
2.7282 | 0.10636 | 0.05156 | 0.00216 | 0.0017 | 2.9791 | 0.099517 | 0.11949 | 0.00481 | 0.00284 | 2.9841 | 0.099399 | 0.1795 | 0.00769 | 0.00353 | 2.9841 | 0.40232 | 0.04492 | 0.0019 | 0.0008571 | 2.9978 | 0.40092 | 0.0601 | 0.00243 | 0.001 | 2.8506 | 0.94482 | 0.04422 | 0.00158 | 0.0006016 | 2.7464 | 2.5564 | 0.02538 | 0.0009077 | 0.0003395 | 2.725 | 2.5694 | 0.0276 | 0.0009729 | 0.000355 | 2.5 | 3.6732 | 0.02056 | 0.000704 | 0.0002901 | 2.4995 | 4.828 | 0.019 | 0.000616 | 0.0002691 | 2.5 | 4.827 | 0.02036 | 0.000647 | 0.0002796 | 2.5008 | 5.8378 | 0.01848 | 0.0005724 | 0.0002699 | 2.6472 | 5.6747 | 0.02108 | 0.0006919 | 0.0002886 | 2.7779 | 5.5365 | 0.02372 | 0.0007951 | 0.0003068 | 2.895 | 6.6413 | 0.02237 | 0.0007437 | 0.0002903 | 2.7511 | 8.1374 | 0.01915 | 0.0006174 | 0.0002815 | 2.858 | 7.9963 | 0.02104 | 0.0006741 | 0.0002944 | 2.7284 | 8.1685 | 0.02086 | 0.0006643 | 0.0002956 | 2.71 | 10.5878 | 0.01793 | 0.0005606 | 0.000291 | 2.5943 | 12.0294 | 0.01755 | 0.0005312 | 0.0002843 | 2.8595 | 13.04 | 0.01792 | 0.0005832 | 0.0002551 | 2.7609 | 13.2303 | 0.01784 | 0.0005774 | 0.0002565 | 2.815 | 16.233 | 0.01702 | 0.00055 | 0.0002543 | 2.8597 | 17.3244 | 0.01793 | 0.0005755 | 0.0002585 | 2.9757 | 17.0839 | 0.01978 | 0.0006307 | 0.0002702 | 3.0583 | 18.2551 | 0.01868 | 0.0005931 | 0.0002664 | 3.0029 | 18.3754 | 0.02036 | 0.0006335 | 0.0002804 | 3.0028 | 22.1487 | 0.0176 | 0.0005408 | 0.0002589 | 2.9576 | 22.259 | 0.01906 | 0.0005735 | 0.0002714 | 2.9195 | 22.3493 | 0.02052 | 0.0006044 | 0.0002835 | 2.9198 | 25.693 | 0.01876 | 0.0005435 | 0.0002864 | 2.8031 | 25.9839 | 0.0188 | 0.0005419 | 0.0002899 | 2.9444 | 27.1149 | 0.01882 | 0.0005394 | 0.0002784 | 2.8879 | 28.4474 | 0.01848 | 0.0005279 | 0.0002902 | 2.8605 | 31.7221 | 0.01825 | 0.0005083 | 0.0003159 | 2.7617 | 34.7079 | 0.01845 | 0.0005143 | 0.0004121 | 2.6592 | 34.9293 | 0.01973 | 0.0005374 | 0.0004328 | 2.7014 | 37.5513 | 0.01773 | 0.0004784 | 0.0003367 | 2.6183 | 37.7725 | 0.01782 | 0.0004796 | 0.0003409 | 2.6592 | 38.7446 | 0.01713 | 0.0004613 | 0.0002996 | 2.5742 | 38.926 | 0.01823 | 0.0004809 | 0.0003125 | 2.5742 | 42.6118 | 0.0172 | 0.000461 | 0.000353 | 2.7808 | 42.0985 | 0.01886 | 0.0005136 | 0.0003621 | 2.7467 | 45.215 | 0.02031 | 0.0005565 | 0.0003434 | 2.5343 | 47.7521 | 0.01813 | 0.000481 | 0.0003466 | 2.7807 | 47.3473 | 0.01998 | 0.0005433 | 0.000356 | 2.5667 | 46.2646 | 0.01759 | 0.0004745 | 0.000334 | 2.6814 | 46.0624 | 0.01964 | 0.0005425 | 0.0003499 | 2.619 | 46.1737 | 0.01972 | 0.0005434 | 0.000353 | 2.5308 | 53.546 | 0.01847 | 0.0005005 | 0.0003353 | 2.5026 | 54.3104 | 0.01904 | 0.000514 | 0.0003628 | 2.6067 | 54.3477 | 0.02092 | 0.0005656 | 0.0003777 | 2.6909 | 53.2691 | 0.02039 | 0.0005578 | 0.0003765 | 2.7201 | 58.6719 | 0.01883 | 0.0005134 | 0.0003446 | 2.5724 | 66.4058 | 0.01907 | 0.0005171 | 0.0003788 | 2.5251 | 66.4075 | 0.01917 | 0.0005192 | 0.0003817 | 2.561 | 75.8927 | 0.02098 | 0.0005504 | 0.000412 | 2.623 | 77.0345 | 0.01922 | 0.0005089 | 0.0003442 | 2.5212 | 76.9691 | 0.01943 | 0.0005132 | 0.0003496 | 2.5753 | 77.0068 | 0.0208 | 0.0005418 | 0.0003604 | 2.6613 | 75.1864 | 0.02423 | 0.0006285 | 0.0004491 | 2.6058 | 76.2843 | 0.02378 | 0.0006203 | 0.0004478 | 2.5169 | 86.6659 | 0.02199 | 0.000557 | 0.0003942 | 2.7284 | 90.3835 | 0.02268 | 0.000592 | 0.0003733 | 2.6638 | 91.7983 | 0.02312 | 0.0005993 | 0.0003985 | 3.0395 | 97.3267 | 0.0261 | 0.0006825 | 0.0004277 | 2.7782 | 103.1517 | 0.02486 | 0.0006485 | 0.000389 | 2.7923 | 103.9565 | 0.02537 | 0.0006586 | 0.0004402 | 2.8849 | 108.5672 | 0.0256 | 0.0006638 | 0.0003949 | 2.8711 | 109.7743 | 0.02548 | 0.0006611 | 0.0003872 | 2.8013 | 116.8246 | 0.0264 | 0.0006771 | 0.0004145 | 2.7654 | 125.9415 | 0.02559 | 0.000651 | 0.0004107 | 2.7305 | 125.7452 | 0.0257 | 0.0006534 | 0.0004127
2.9762 | 0.099593 | 0.05962 | 0.00247 | 0.00195 | 3.2274 | 0.093673 | 0.13669 | 0.00543 | 0.00322 | 3.3156 | 0.091774 | 0.21429 | 0.00918 | 0.00416 | 3.3156 | 0.3711 | 0.05352 | 0.00227 | 0.001 | 3.2476 | 0.37711 | 0.06865 | 0.00273 | 0.00113 | 3.207 | 0.86307 | 0.05342 | 0.00206 | 0.0006981 | 2.9961 | 2.4123 | 0.02873 | 0.00103 | 0.0003683 | 2.9521 | 2.4364 | 0.03093 | 0.00108 | 0.0003823 | 2.7083 | 3.5051 | 0.02288 | 0.0007782 | 0.0003082 | 2.678 | 4.6468 | 0.02075 | 0.0006654 | 0.0002817 | 2.6667 | 4.6578 | 0.02211 | 0.0006941 | 0.0002917 | 2.8134 | 5.5005 | 0.02141 | 0.0007087 | 0.0002897 | 2.9413 | 5.3753 | 0.02409 | 0.000814 | 0.0003083 | 3.0557 | 5.2692 | 0.02679 | 0.000908 | 0.0003264 | 3.1582 | 6.3859 | 0.02492 | 0.000828 | 0.0003062 | 3.0012 | 7.816 | 0.02124 | 0.0006853 | 0.0002934 | 3.0961 | 7.7019 | 0.02315 | 0.0007388 | 0.0003063 | 2.9558 | 7.8721 | 0.02294 | 0.0007271 | 0.000307 | 2.9185 | 10.2473 | 0.01953 | 0.0006052 | 0.0002989 | 2.9649 | 11.3784 | 0.02039 | 0.0006673 | 0.0002982 | 3.2169 | 12.389 | 0.02054 | 0.0006917 | 0.0002682 | 3.106 | 12.5793 | 0.02042 | 0.0006838 | 0.0002692 | 3.1277 | 15.5819 | 0.01911 | 0.0006252 | 0.0002641 | 3.1456 | 16.7432 | 0.01988 | 0.0006391 | 0.0002675 | 3.2462 | 16.5429 | 0.02176 | 0.0006906 | 0.0002791 | 3.3363 | 17.704 | 0.02053 | 0.0006488 | 0.0002748 | 3.2531 | 17.8644 | 0.02219 | 0.0006853 | 0.0002884 | 3.253 | 21.5675 | 0.01912 | 0.0005826 | 0.0002654 | 3.1851 | 21.7279 | 0.02057 | 0.0006126 | 0.0002776 | 3.1281 | 21.8582 | 0.02202 | 0.0006412 | 0.0002894 | 3.1284 | 25.1817 | 0.02007 | 0.0005746 | 0.0002915 | 3.0033 | 25.4825 | 0.02009 | 0.0005724 | 0.0002949 | 3.1407 | 26.6235 | 0.02006 | 0.0005675 | 0.0002831 | 3.0804 | 27.9959 | 0.01966 | 0.000554 | 0.0002947 | 3.0392 | 31.2704 | 0.0193 | 0.0005302 | 0.0003195 | 2.9343 | 34.336 | 0.01941 | 0.0005324 | 0.0004151 | 2.8157 | 34.5874 | 0.02069 | 0.0005545 | 0.0004357 | 2.8603 | 37.1294 | 0.01862 | 0.000495 | 0.0003397 | 2.7723 | 37.3605 | 0.0187 | 0.000496 | 0.0003438 | 2.8156 | 38.4025 | 0.01799 | 0.0004775 | 0.0003028 | 2.8602 | 38.302 | 0.01995 | 0.0005396 | 0.0003187 | 2.8602 | 41.8973 | 0.01878 | 0.0005125 | 0.000358 | 3.1284 | 41.2238 | 0.02085 | 0.0005866 | 0.0003682 | 3.0519 | 44.6402 | 0.02215 | 0.0006154 | 0.0003495 | 2.8511 | 47.2161 | 0.01988 | 0.0005416 | 0.0003526 | 3.0896 | 46.7724 | 0.02175 | 0.0005985 | 0.0003617 | 2.8876 | 45.7284 | 0.0194 | 0.0005396 | 0.0003404 | 2.9793 | 45.577 | 0.02146 | 0.0006006 | 0.000356 | 2.91 | 45.6882 | 0.02153 | 0.0006013 | 0.000359 | 2.812 | 53.3394 | 0.02003 | 0.0005473 | 0.0003408 | 2.7807 | 54.3534 | 0.02057 | 0.0005582 | 0.0003684 | 2.8673 | 54.3416 | 0.02245 | 0.0006061 | 0.000383 | 2.96 | 53.1029 | 0.02195 | 0.0006005 | 0.0003819 | 2.9922 | 58.4855 | 0.02025 | 0.0005517 | 0.0003494 | 2.8062 | 66.3782 | 0.02032 | 0.000547 | 0.0003828 | 2.7547 | 66.3999 | 0.02042 | 0.000549 | 0.0003857 | 2.758 | 76.1646 | 0.02207 | 0.0005721 | 0.0004155 | 2.8247 | 77.1063 | 0.0203 | 0.0005316 | 0.0003478 | 2.7152 | 77.0707 | 0.02051 | 0.0005358 | 0.0003532 | 2.7592 | 77.089 | 0.02188 | 0.0005632 | 0.0003639 | 2.8387 | 75.7781 | 0.02534 | 0.0006479 | 0.0004531 | 2.7795 | 76.9251 | 0.02487 | 0.0006395 | 0.0004519 | 2.8315 | 86.8474 | 0.0239 | 0.0006201 | 0.0004009 | 3.0316 | 90.667 | 0.02451 | 0.000647 | 0.0003794 | 2.9597 | 91.9106 | 0.02493 | 0.0006522 | 0.0004046 | 3.3159 | 97.3321 | 0.0278 | 0.0007244 | 0.0004329 | 3.0308 | 103.434 | 0.02647 | 0.0006878 | 0.0003945 | 3.0462 | 104.2384 | 0.02697 | 0.0006968 | 0.0004453 | 3.1253 | 108.8498 | 0.02713 | 0.0006986 | 0.0004 | 3.1103 | 110.1565 | 0.02699 | 0.0006953 | 0.0003923 | 3.0167 | 117.3051 | 0.02782 | 0.0007068 | 0.0004193 | 2.9782 | 127.021 | 0.0269 | 0.0006775 | 0.000415 | 2.9405 | 126.8244 | 0.02701 | 0.0006799 | 0.000417
3.2242 | 0.093739 | 0.0682 | 0.00278 | 0.00221 | 3.4757 | 0.08854 | 0.15492 | 0.00605 | 0.00361 | 3.6472 | 0.085349 | 0.25183 | 0.01066 | 0.00483 | 3.6472 | 0.34488 | 0.0628 | 0.00263 | 0.00116 | 3.4974 | 0.35619 | 0.07772 | 0.00302 | 0.00126 | 3.5633 | 0.79563 | 0.06345 | 0.00251 | 0.0008038 | 3.2458 | 2.2852 | 0.03227 | 0.00114 | 0.0003988 | 3.1792 | 2.3173 | 0.03442 | 0.00119 | 0.0004111 | 2.9167 | 3.3519 | 0.0253 | 0.0008521 | 0.0003273 | 2.8565 | 4.4806 | 0.02257 | 0.0007148 | 0.0002947 | 3 | 4.3555 | 0.0258 | 0.0008706 | 0.0003174 | 3.126 | 5.2062 | 0.02452 | 0.0008356 | 0.0003106 | 3.2355 | 5.1111 | 0.02726 | 0.0009311 | 0.000329 | 3.3335 | 5.029 | 0.03002 | 0.00102 | 0.0003469 | 3.4214 | 6.1517 | 0.02757 | 0.0009103 | 0.0003226 | 3.2513 | 7.5237 | 0.0234 | 0.0007518 | 0.0003059 | 3.3343 | 7.4326 | 0.02535 | 0.0008025 | 0.0003186 | 3.1831 | 7.6008 | 0.02509 | 0.0007891 | 0.0003188 | 3.3354 | 9.6335 | 0.02288 | 0.0007698 | 0.0003156 | 3.3356 | 10.8176 | 0.02339 | 0.0007917 | 0.0003128 | 3.5744 | 11.8182 | 0.02328 | 0.0007945 | 0.0002821 | 3.4511 | 12.0085 | 0.02312 | 0.0007845 | 0.0002826 | 3.4405 | 14.9909 | 0.02128 | 0.0006976 | 0.0002741 | 3.4316 | 16.2023 | 0.0219 | 0.0007007 | 0.0002768 | 3.5167 | 16.052 | 0.0238 | 0.0007492 | 0.0002882 | 3.6143 | 17.2031 | 0.02244 | 0.0007032 | 0.0002834 | 3.5033 | 17.4035 | 0.02408 | 0.000736 | 0.0002965 | 3.5032 | 21.0264 | 0.02068 | 0.0006236 | 0.0002719 | 3.4126 | 21.2168 | 0.02212 | 0.0006511 | 0.0002838 | 3.3366 | 21.3872 | 0.02356 | 0.0006776 | 0.0002953 | 3.3369 | 24.6905 | 0.0214 | 0.0006052 | 0.0002966 | 3.2035 | 25.0013 | 0.0214 | 0.0006024 | 0.0002999 | 3.337 | 26.1523 | 0.02132 | 0.0005952 | 0.0002879 | 3.2729 | 27.5646 | 0.02086 | 0.0005797 | 0.0002992 | 3.218 | 30.829 | 0.02037 | 0.0005518 | 0.0003232 | 3.1069 | 33.9643 | 0.02038 | 0.0005503 | 0.0004181 | 3.1285 | 33.9241 | 0.02263 | 0.0006194 | 0.0004415 | 3.1781 | 36.2959 | 0.02043 | 0.000558 | 0.0003456 | 3.0803 | 36.557 | 0.0205 | 0.0005581 | 0.0003497 | 3.1285 | 37.7088 | 0.01974 | 0.0005383 | 0.0003092 | 3.2177 | 37.5079 | 0.02215 | 0.0006231 | 0.0003263 | 3.2178 | 41.0027 | 0.02078 | 0.0005864 | 0.0003642 | 3.476 | 40.36 | 0.02289 | 0.0006541 | 0.0003742 | 3.3571 | 44.0262 | 0.02403 | 0.0006706 | 0.0003555 | 3.1678 | 46.6112 | 0.02165 | 0.0005973 | 0.0003584 | 3.3986 | 46.1382 | 0.02354 | 0.0006503 | 0.0003674 | 3.2084 | 45.2134 | 0.02123 | 0.0005989 | 0.0003466 | 3.2773 | 45.1125 | 0.02329 | 0.0006547 | 0.0003619 | 3.201 | 45.2336 | 0.02336 | 0.000655 | 0.0003649 | 3.0932 | 53.034 | 0.02159 | 0.0005907 | 0.0003461 | 3.0588 | 54.2477 | 0.0221 | 0.0005992 | 0.0003737 | 3.128 | 54.2065 | 0.02398 | 0.0006441 | 0.000388 | 3.2291 | 52.8777 | 0.02352 | 0.0006407 | 0.0003871 | 3.2642 | 58.2 | 0.02167 | 0.0005878 | 0.0003541 | 3.0401 | 66.2718 | 0.02157 | 0.0005754 | 0.0003867 | 2.9843 | 66.3033 | 0.02167 | 0.0005773 | 0.0003896 | 2.955 | 76.3475 | 0.02316 | 0.0005929 | 0.0004188 | 3.0265 | 77.1191 | 0.02138 | 0.0005534 | 0.0003513 | 2.9091 | 77.1232 | 0.02159 | 0.0005574 | 0.0003566 | 2.9432 | 77.1221 | 0.02296 | 0.0005838 | 0.0003672 | 3.1936 | 76.724 | 0.02751 | 0.0007183 | 0.0004606 | 3.1269 | 77.9994 | 0.02701 | 0.0007086 | 0.0004597 | 3.1461 | 86.8722 | 0.02581 | 0.0006772 | 0.0004071 | 3.3347 | 90.8533 | 0.02634 | 0.0006974 | 0.0003851 | 3.2557 | 91.8759 | 0.02674 | 0.0007012 | 0.0004104 | 3.5922 | 97.2395 | 0.02951 | 0.0007641 | 0.000438 | 3.2834 | 103.6187 | 0.02808 | 0.0007248 | 0.0003997 | 3.3 | 104.3229 | 0.02856 | 0.0007328 | 0.0004502 | 3.3658 | 108.9347 | 0.02865 | 0.0007316 | 0.0004048 | 3.3496 | 110.3409 | 0.0285 | 0.0007277 | 0.0003972 | 3.4477 | 117.9727 | 0.03064 | 0.0008127 | 0.0004282 | 3.4036 | 128.687 | 0.0295 | 0.0007715 | 0.0004231 | 3.3606 | 128.5901 | 0.02961 | 0.0007738 | 0.0004251
3.4722 | 0.088606 | 0.0773 | 0.0031 | 0.00248 | 3.9722 | 0.079934 | 0.19441 | 0.0083 | 0.00446 | 3.9788 | 0.079835 | 0.29208 | 0.01214 | 0.00554 | 3.9788 | 0.32247 | 0.07277 | 0.003 | 0.00133 | 3.7472 | 0.33778 | 0.0873 | 0.00333 | 0.0014 | 3.9196 | 0.73889 | 0.07429 | 0.00295 | 0.0009183 | 3.4955 | 2.1712 | 0.036 | 0.00126 | 0.0004309 | 3.4063 | 2.2102 | 0.03809 | 0.0013 | 0.0004413 | 3.125 | 3.2138 | 0.02783 | 0.0009261 | 0.0003472 | 3.2136 | 4.1844 | 0.02641 | 0.0009 | 0.0003223 | 3.3333 | 4.0943 | 0.02974 | 0.00104 | 0.0003447 | 3.4386 | 4.9439 | 0.0278 | 0.0009573 | 0.0003326 | 3.5296 | 4.8738 | 0.03059 | 0.00105 | 0.0003508 | 3.6113 | 4.8118 | 0.0334 | 0.00113 | 0.0003685 | 3.6846 | 5.9344 | 0.03032 | 0.0009913 | 0.0003397 | 3.5014 | 7.2554 | 0.02565 | 0.0008175 | 0.0003188 | 3.8106 | 6.9531 | 0.02997 | 0.00104 | 0.0003446 | 3.6379 | 7.1183 | 0.0296 | 0.00102 | 0.0003436 | 3.7523 | 9.1049 | 0.02643 | 0.0009204 | 0.0003334 | 3.7062 | 10.3169 | 0.02654 | 0.0009094 | 0.0003282 | 3.9318 | 11.3075 | 0.02616 | 0.0008935 | 0.0002966 | 3.7962 | 11.4978 | 0.02595 | 0.0008817 | 0.0002967 | 3.7533 | 14.4501 | 0.02354 | 0.0007681 | 0.0002846 | 3.7176 | 15.7014 | 0.02398 | 0.0007609 | 0.0002864 | 3.7873 | 15.5913 | 0.0259 | 0.0008067 | 0.0002976 | 3.8923 | 16.7422 | 0.02439 | 0.0007565 | 0.0002922 | 3.7536 | 16.9727 | 0.02601 | 0.0007858 | 0.0003048 | 3.7535 | 20.5054 | 0.02228 | 0.0006639 | 0.0002787 | 3.6401 | 20.7359 | 0.0237 | 0.0006891 | 0.0002902 | 3.5451 | 20.9363 | 0.02513 | 0.0007136 | 0.0003014 | 3.5455 | 24.2195 | 0.02276 | 0.0006354 | 0.0003017 | 3.4037 | 24.5402 | 0.02275 | 0.000632 | 0.0003049 | 3.5333 | 25.6912 | 0.0226 | 0.0006227 | 0.0002927 | 3.4655 | 27.1334 | 0.02207 | 0.000605 | 0.0003037 | 3.5756 | 29.9964 | 0.02256 | 0.0006332 | 0.0003307 | 3.4521 | 33.2413 | 0.02236 | 0.0006181 | 0.0004241 | 3.5196 | 33.1108 | 0.02511 | 0.0007126 | 0.0004486 | 3.5754 | 35.2824 | 0.02275 | 0.0006482 | 0.000353 | 3.4654 | 35.5634 | 0.02281 | 0.000647 | 0.0003569 | 3.5195 | 36.825 | 0.02197 | 0.0006245 | 0.000317 | 3.5753 | 36.7046 | 0.02439 | 0.0006996 | 0.0003338 | 3.5753 | 40.109 | 0.02283 | 0.0006547 | 0.0003703 | 3.8236 | 39.5068 | 0.02497 | 0.0007178 | 0.0003802 | 3.6622 | 43.3829 | 0.02593 | 0.000723 | 0.0003614 | 3.4846 | 45.9572 | 0.02345 | 0.0006496 | 0.000364 | 3.7075 | 45.4748 | 0.02535 | 0.0006995 | 0.0003729 | 3.5293 | 44.7191 | 0.02308 | 0.000654 | 0.0003527 | 3.5752 | 44.6487 | 0.02514 | 0.0007056 | 0.0003678 | 3.492 | 44.7797 | 0.02521 | 0.0007057 | 0.0003708 | 3.3744 | 52.6494 | 0.02316 | 0.0006317 | 0.0003513 | 3.3369 | 54.0228 | 0.02364 | 0.0006378 | 0.0003788 | 3.3887 | 53.9721 | 0.02552 | 0.0006802 | 0.0003929 | 3.4982 | 52.6131 | 0.02509 | 0.0006788 | 0.0003922 | 3.5362 | 57.8454 | 0.02311 | 0.0006221 | 0.0003585 | 3.2739 | 66.1061 | 0.02283 | 0.0006026 | 0.0003904 | 3.2138 | 66.1575 | 0.02293 | 0.0006044 | 0.0003933 | 3.152 | 76.4412 | 0.02425 | 0.0006129 | 0.000422 | 3.2283 | 77.0927 | 0.02245 | 0.0005743 | 0.0003546 | 3.1031 | 77.1166 | 0.02266 | 0.0005782 | 0.00036 | 3.3111 | 77.0604 | 0.02511 | 0.0006592 | 0.0003736 | 3.5484 | 77.3825 | 0.02967 | 0.000781 | 0.0004675 | 3.4743 | 78.8066 | 0.02913 | 0.0007701 | 0.0004668 | 3.4608 | 86.7696 | 0.02773 | 0.0007299 | 0.000413 | 3.6379 | 90.9416 | 0.02817 | 0.0007443 | 0.0003907 | 3.5517 | 91.7234 | 0.02855 | 0.000747 | 0.0004159 | 3.8685 | 97.0385 | 0.03122 | 0.000802 | 0.0004428 | 3.5359 | 103.6054 | 0.02968 | 0.0007599 | 0.0004047 | 3.5539 | 104.4094 | 0.03015 | 0.0007671 | 0.0004549 | 3.8466 | 109.0097 | 0.0317 | 0.00085 | 0.0004139 | 3.8281 | 110.5153 | 0.03151 | 0.0008437 | 0.0004065 | 3.8787 | 118.247 | 0.03346 | 0.0009056 | 0.0004366 | 3.8291 | 130.0599 | 0.03207 | 0.0008534 | 0.0004305 | 3.7807 | 129.8627 | 0.03219 | 0.0008557 | 0.0004325
3.7202 | 0.084054 | 0.08692 | 0.00342 | 0.00276 | 4.4687 | 0.073 | 0.23789 | 0.01041 | 0.00539 | 4.3103 | 0.075062 | 0.335 | 0.01363 | 0.00629 | 4.3103 | 0.30296 | 0.0834 | 0.00337 | 0.0015 | 3.997 | 0.32127 | 0.09738 | 0.00363 | 0.00155 | 4.2759 | 0.69046 | 0.08592 | 0.00338 | 0.00104 | 3.7451 | 2.0691 | 0.03992 | 0.00138 | 0.0004647 | 3.6334 | 2.1131 | 0.04194 | 0.00141 | 0.000473 | 3.3333 | 3.0877 | 0.03047 | 0.001 | 0.0003679 | 3.5707 | 3.9282 | 0.03051 | 0.00107 | 0.0003517 | 3.6667 | 3.8651 | 0.03392 | 0.00119 | 0.0003737 | 3.7512 | 4.7107 | 0.03124 | 0.00108 | 0.0003559 | 3.8238 | 4.6597 | 0.03408 | 0.00116 | 0.0003737 | 3.8891 | 4.6146 | 0.03693 | 0.00123 | 0.000391 | 4.211 | 5.5441 | 0.03612 | 0.00129 | 0.0003755 | 4.0016 | 6.7809 | 0.03039 | 0.00106 | 0.0003461 | 4.2869 | 6.5397 | 0.0349 | 0.00125 | 0.0003724 | 4.0926 | 6.7018 | 0.03442 | 0.00123 | 0.0003701 | 4.1693 | 8.6413 | 0.03017 | 0.00106 | 0.0003525 | 4.0768 | 9.8783 | 0.02983 | 0.00102 | 0.0003445 | 4.2892 | 10.857 | 0.02916 | 0.0009902 | 0.0003118 | 4.1414 | 11.0372 | 0.0289 | 0.0009765 | 0.0003113 | 4.0661 | 13.9594 | 0.02588 | 0.0008372 | 0.0002954 | 4.0035 | 15.2507 | 0.02613 | 0.00082 | 0.0002962 | 4.0578 | 15.1606 | 0.02806 | 0.0008634 | 0.0003073 | 4.1704 | 16.3115 | 0.0264 | 0.0008089 | 0.0003013 | 4.0038 | 16.562 | 0.02799 | 0.000835 | 0.0003133 | 4.0037 | 20.0146 | 0.02392 | 0.0007039 | 0.0002855 | 3.8676 | 20.2851 | 0.02532 | 0.0007267 | 0.0002967 | 3.7537 | 20.5055 | 0.02674 | 0.0007493 | 0.0003076 | 3.7541 | 23.7585 | 0.02415 | 0.0006654 | 0.000307 | 3.604 | 24.0892 | 0.02411 | 0.0006614 | 0.00031 | 3.9259 | 24.8194 | 0.02523 | 0.0007262 | 0.0003025 | 3.8505 | 26.3113 | 0.02456 | 0.0007007 | 0.0003129 | 4.0225 | 29.0039 | 0.02538 | 0.0007489 | 0.0003401 | 3.8837 | 32.3683 | 0.02489 | 0.0007152 | 0.0004315 | 3.9106 | 32.3181 | 0.02765 | 0.0007987 | 0.0004557 | 3.9727 | 34.3096 | 0.02514 | 0.0007315 | 0.0003604 | 3.8504 | 34.6105 | 0.02517 | 0.0007292 | 0.0003642 | 3.9106 | 35.962 | 0.02425 | 0.0007037 | 0.0003248 | 3.9328 | 35.9119 | 0.02667 | 0.0007714 | 0.0003412 | 3.9328 | 39.2459 | 0.02492 | 0.0007191 | 0.0003764 | 4.1712 | 38.6842 | 0.0271 | 0.0007788 | 0.0003862 | 3.9674 | 42.73 | 0.02786 | 0.0007733 | 0.0003672 | 3.8014 | 45.2738 | 0.02527 | 0.0006993 | 0.0003696 | 4.0165 | 44.7918 | 0.02719 | 0.0007469 | 0.0003783 | 3.8501 | 44.2256 | 0.02494 | 0.0007059 | 0.0003587 | 3.8732 | 44.1954 | 0.02701 | 0.0007541 | 0.0003736 | 3.783 | 44.3264 | 0.02707 | 0.0007538 | 0.0003765 | 3.6555 | 52.1954 | 0.02474 | 0.0006707 | 0.0003563 | 3.6149 | 53.7086 | 0.02518 | 0.0006746 | 0.0003837 | 3.6493 | 53.6582 | 0.02706 | 0.0007149 | 0.0003977 | 3.7672 | 52.3092 | 0.02668 | 0.0007153 | 0.0003972 | 3.8082 | 57.4313 | 0.02455 | 0.0006551 | 0.0003629 | 3.5078 | 65.8712 | 0.02409 | 0.0006287 | 0.000394 | 3.4434 | 65.9425 | 0.02418 | 0.0006304 | 0.0003969 | 3.546 | 76.4506 | 0.02643 | 0.0006863 | 0.0004281 | 3.6318 | 76.8919 | 0.02461 | 0.000651 | 0.0003611 | 3.4909 | 76.9855 | 0.02482 | 0.0006543 | 0.0003664 | 3.679 | 76.8609 | 0.02727 | 0.000727 | 0.0003797 | 3.9033 | 77.8229 | 0.03181 | 0.0008382 | 0.000474 | 3.8218 | 79.396 | 0.03123 | 0.000826 | 0.0004735 | 3.7754 | 86.5589 | 0.02964 | 0.0007791 | 0.0004187 | 3.9411 | 90.9517 | 0.03 | 0.0007883 | 0.000396 | 3.8477 | 91.4826 | 0.03036 | 0.0007903 | 0.0004212 | 4.4212 | 96.4604 | 0.03466 | 0.0009384 | 0.0004521 | 4.0411 | 103.4835 | 0.03289 | 0.0008859 | 0.0004142 | 4.0616 | 104.287 | 0.03334 | 0.0008903 | 0.0004638 | 4.3274 | 108.7898 | 0.03475 | 0.0009538 | 0.0004226 | 4.3066 | 110.3948 | 0.03451 | 0.0009455 | 0.0004152 | 4.3096 | 118.4259 | 0.03626 | 0.0009894 | 0.0004445 | 4.2545 | 131.0378 | 0.03462 | 0.0009268 | 0.0004374 | 4.2008 | 130.8403 | 0.03473 | 0.000929 | 0.0004394
3.9683 | 0.080001 | 0.09703 | 0.00374 | 0.00306 | 4.9652 | 0.067266 | 0.28529 | 0.01246 | 0.00639 | 4.6419 | 0.07088 | 0.38055 | 0.01514 | 0.00709 | 4.6419 | 0.28595 | 0.09469 | 0.00375 | 0.00169 | 4.2468 | 0.30656 | 0.10797 | 0.00394 | 0.0017 | 4.6323 | 0.64854 | 0.09834 | 0.00382 | 0.00117 | 3.9948 | 1.976 | 0.04403 | 0.0015 | 0.0005001 | 4.0876 | 1.944 | 0.05014 | 0.00183 | 0.0005405 | 3.75 | 2.8645 | 0.03606 | 0.00128 | 0.0004119 | 3.9277 | 3.704 | 0.03487 | 0.00124 | 0.000383 | 4 | 3.662 | 0.03833 | 0.00135 | 0.0004045 | 4.0638 | 4.4995 | 0.03485 | 0.00119 | 0.0003802 | 4.1179 | 4.4655 | 0.03772 | 0.00127 | 0.0003976 | 4.4447 | 4.2693 | 0.04442 | 0.00163 | 0.0004388 | 4.7373 | 5.2008 | 0.04231 | 0.00156 | 0.0004136 | 4.5018 | 6.3705 | 0.03545 | 0.00128 | 0.0003753 | 4.7633 | 6.1774 | 0.04013 | 0.00146 | 0.0004019 | 4.5473 | 6.3365 | 0.03952 | 0.00142 | 0.0003983 | 4.5862 | 8.2299 | 0.03412 | 0.0012 | 0.0003727 | 4.4474 | 9.4809 | 0.03326 | 0.00113 | 0.0003615 | 4.6467 | 10.4465 | 0.03228 | 0.00109 | 0.0003276 | 4.4865 | 10.6267 | 0.03197 | 0.00107 | 0.0003266 | 4.3788 | 13.5088 | 0.0283 | 0.0009053 | 0.0003067 | 4.2895 | 14.8201 | 0.02834 | 0.0008784 | 0.0003064 | 4.3283 | 14.76 | 0.03028 | 0.0009194 | 0.0003172 | 4.4484 | 15.9109 | 0.02847 | 0.0008606 | 0.0003105 | 4.254 | 16.1914 | 0.03002 | 0.0008836 | 0.0003219 | 4.2539 | 19.5538 | 0.0256 | 0.0007435 | 0.0002925 | 4.0951 | 19.8443 | 0.02698 | 0.0007641 | 0.0003033 | 4.1708 | 19.7041 | 0.03004 | 0.0008842 | 0.0003203 | 4.1712 | 22.8969 | 0.027 | 0.0007788 | 0.0003176 | 4.0044 | 23.2375 | 0.02692 | 0.0007724 | 0.0003203 | 4.4166 | 23.8175 | 0.02865 | 0.0008733 | 0.000315 | 4.3318 | 25.3392 | 0.02778 | 0.0008364 | 0.0003246 | 4.4695 | 28.0718 | 0.02829 | 0.0008554 | 0.0003498 | 4.3152 | 31.5258 | 0.02749 | 0.000805 | 0.000439 | 4.3017 | 31.5459 | 0.03025 | 0.0008801 | 0.0004628 | 4.3699 | 33.3773 | 0.0276 | 0.0008104 | 0.000368 | 4.2355 | 33.688 | 0.02761 | 0.000807 | 0.0003716 | 4.3016 | 35.1094 | 0.02659 | 0.0007781 | 0.0003327 | 4.2903 | 35.1396 | 0.02901 | 0.0008399 | 0.0003487 | 4.2904 | 38.4033 | 0.02706 | 0.0007807 | 0.0003825 | 4.5188 | 37.8719 | 0.02927 | 0.0008376 | 0.0003923 | 4.2726 | 42.0575 | 0.02982 | 0.0008219 | 0.0003731 | 4.1182 | 44.5708 | 0.02712 | 0.0007471 | 0.0003751 | 4.3255 | 44.1092 | 0.02906 | 0.0007927 | 0.0003837 | 4.1709 | 43.7425 | 0.02683 | 0.0007553 | 0.0003646 | 4.1711 | 43.7426 | 0.0289 | 0.0008005 | 0.0003793 | 4.074 | 43.8935 | 0.02896 | 0.0008 | 0.0003822 | 3.9367 | 51.702 | 0.02634 | 0.0007082 | 0.0003612 | 3.893 | 53.315 | 0.02673 | 0.0007098 | 0.0003885 | 3.91 | 53.2949 | 0.02862 | 0.0007483 | 0.0004023 | 4.0363 | 51.9658 | 0.02827 | 0.0007504 | 0.000402 | 4.0802 | 56.9678 | 0.026 | 0.0006869 | 0.0003672 | 3.7416 | 65.5968 | 0.02535 | 0.000654 | 0.0003975 | 3.6729 | 65.6881 | 0.02545 | 0.0006555 | 0.0004004 | 3.94 | 76.2319 | 0.0286 | 0.0007527 | 0.0004339 | 4.0353 | 76.5631 | 0.02678 | 0.00072 | 0.0003672 | 3.8788 | 76.7064 | 0.02698 | 0.0007228 | 0.0003725 | 4.0469 | 76.553 | 0.02944 | 0.0007894 | 0.0003856 | 4.2581 | 78.0748 | 0.03394 | 0.0008913 | 0.0004801 | 4.1692 | 79.8069 | 0.03332 | 0.0008777 | 0.0004799 | 4.09 | 86.2898 | 0.03157 | 0.0008257 | 0.0004242 | 4.2442 | 90.893 | 0.03182 | 0.00083 | 0.0004011 | 4.1436 | 91.1833 | 0.03218 | 0.0008315 | 0.0004264 | 4.9738 | 95.686 | 0.03811 | 0.00106 | 0.0004609 | 4.5462 | 103.166 | 0.0361 | 0.0009964 | 0.0004232 | 4.5693 | 104.0692 | 0.03653 | 0.0009987 | 0.0004721 | 4.8082 | 108.4735 | 0.03781 | 0.00105 | 0.0004308 | 4.7851 | 110.0781 | 0.03753 | 0.00104 | 0.0004236 | 4.7406 | 118.3084 | 0.03907 | 0.00107 | 0.000452 | 4.68 | 131.6193 | 0.03715 | 0.000994 | 0.0004439 | 4.6209 | 131.5217 | 0.03727 | 0.0009961 | 0.0004459
4.4643 | 0.073047 | 0.11874 | 0.00491 | 0.0037 | 5.4618 | 0.062443 | 0.33654 | 0.0145 | 0.00747 | 4.9735 | 0.067177 | 0.42869 | 0.01667 | 0.00793 | 4.9735 | 0.27094 | 0.10662 | 0.00413 | 0.00189 | 4.4966 | 0.29315 | 0.11906 | 0.00426 | 0.00187 | 4.9886 | 0.61191 | 0.11153 | 0.00426 | 0.00131 | 4.4942 | 1.8149 | 0.05281 | 0.00195 | 0.0005757 | 4.5417 | 1.8009 | 0.05902 | 0.00223 | 0.0006136 | 4.1667 | 2.6734 | 0.04207 | 0.00154 | 0.0004591 | 4.2848 | 3.5068 | 0.03948 | 0.0014 | 0.0004162 | 4.3333 | 3.4818 | 0.04299 | 0.0015 | 0.0004368 | 4.3764 | 4.3083 | 0.03862 | 0.00131 | 0.0004057 | 4.7062 | 4.1252 | 0.04547 | 0.00168 | 0.0004484 | 5.0003 | 3.9741 | 0.05249 | 0.00199 | 0.0004903 | 5.2637 | 4.8955 | 0.0489 | 0.00182 | 0.0004541 | 5.002 | 6.0122 | 0.04082 | 0.00149 | 0.0004064 | 5.2396 | 5.8561 | 0.04566 | 0.00165 | 0.0004332 | 5.002 | 6.0122 | 0.04491 | 0.00162 | 0.0004281 | 5.0031 | 7.8615 | 0.03825 | 0.00134 | 0.0003941 | 4.818 | 9.1205 | 0.03684 | 0.00124 | 0.0003793 | 5.0041 | 10.0661 | 0.03552 | 0.00118 | 0.0003441 | 4.8316 | 10.2463 | 0.03516 | 0.00116 | 0.0003425 | 4.6916 | 13.0883 | 0.0308 | 0.0009727 | 0.0003183 | 4.5755 | 14.4195 | 0.03062 | 0.0009361 | 0.0003167 | 4.5988 | 14.3895 | 0.03256 | 0.0009751 | 0.0003273 | 4.7264 | 15.5303 | 0.03058 | 0.0009118 | 0.00032 | 4.5043 | 15.8308 | 0.0321 | 0.0009317 | 0.0003308 | 4.5042 | 19.1031 | 0.02732 | 0.0007828 | 0.0002997 | 4.5501 | 19.0331 | 0.0304 | 0.0009053 | 0.0003169 | 4.6921 | 18.7928 | 0.03436 | 0.00108 | 0.0003367 | 4.6926 | 21.9052 | 0.03071 | 0.00094 | 0.0003314 | 4.505 | 22.2558 | 0.03058 | 0.0009303 | 0.0003336 | 4.9073 | 22.8859 | 0.03221 | 0.00101 | 0.000328 | 4.8132 | 24.4376 | 0.03112 | 0.0009614 | 0.0003366 | 4.9164 | 27.2 | 0.0313 | 0.000956 | 0.0003597 | 4.7467 | 30.7037 | 0.03017 | 0.0008899 | 0.0004466 | 4.6928 | 30.804 | 0.03292 | 0.000958 | 0.00047 | 4.7672 | 32.4853 | 0.03012 | 0.0008861 | 0.0003756 | 4.6205 | 32.806 | 0.03011 | 0.0008816 | 0.0003791 | 4.6927 | 34.2873 | 0.02899 | 0.0008492 | 0.0003406 | 4.6478 | 34.3776 | 0.0314 | 0.0009059 | 0.0003563 | 4.6479 | 37.5811 | 0.02925 | 0.0008403 | 0.0003887 | 4.8664 | 37.0999 | 0.03149 | 0.0008948 | 0.0003985 | 4.5778 | 41.3953 | 0.03181 | 0.0008693 | 0.0003789 | 4.435 | 43.8583 | 0.029 | 0.0007934 | 0.0003805 | 4.6344 | 43.4069 | 0.03096 | 0.0008374 | 0.0003891 | 4.4918 | 43.2599 | 0.02874 | 0.0008026 | 0.0003705 | 4.469 | 43.2901 | 0.03081 | 0.0008453 | 0.000385 | 4.365 | 43.451 | 0.03086 | 0.0008445 | 0.0003878 | 4.2179 | 51.169 | 0.02796 | 0.0007446 | 0.000366 | 4.1711 | 52.8818 | 0.0283 | 0.0007439 | 0.0003932 | 4.1707 | 52.8819 | 0.03018 | 0.0007807 | 0.0004069 | 4.3054 | 51.6028 | 0.02987 | 0.0007844 | 0.0004068 | 4.3522 | 56.4647 | 0.02747 | 0.0007179 | 0.0003714 | 4.2093 | 64.9394 | 0.0279 | 0.0007472 | 0.0004044 | 4.132 | 65.0506 | 0.02799 | 0.0007483 | 0.0004072 | 4.334 | 75.8647 | 0.03079 | 0.0008141 | 0.0004395 | 4.4388 | 76.1258 | 0.02895 | 0.0007835 | 0.0003732 | 4.2667 | 76.3288 | 0.02915 | 0.0007858 | 0.0003784 | 4.4148 | 76.1563 | 0.03162 | 0.0008477 | 0.0003913 | 4.6129 | 78.1779 | 0.03607 | 0.0009412 | 0.000486 | 4.5166 | 80.0692 | 0.0354 | 0.0009262 | 0.000486 | 4.4046 | 85.9518 | 0.0335 | 0.00087 | 0.0004295 | 4.8505 | 90.5986 | 0.03549 | 0.000979 | 0.0004109 | 4.7356 | 90.4278 | 0.03584 | 0.0009802 | 0.0004364 | 5.5264 | 94.8043 | 0.0416 | 0.00117 | 0.0004695 | 5.0513 | 102.6517 | 0.03933 | 0.0011 | 0.0004318 | 5.077 | 103.6546 | 0.03973 | 0.0011 | 0.0004802 | 5.289 | 107.9599 | 0.04088 | 0.00113 | 0.0004387 | 5.2637 | 109.5642 | 0.04056 | 0.00112 | 0.0004316 | 5.1716 | 118.0935 | 0.04188 | 0.00114 | 0.0004592 | 5.1054 | 132.0037 | 0.03967 | 0.00106 | 0.0004501 | 5.0409 | 132.0059 | 0.03979 | 0.00106 | 0.0004521
4.9603 | 0.067314 | 0.1424 | 0.00601 | 0.0044 | 5.9583 | 0.058331 | 0.39158 | 0.01655 | 0.00862 | 5.305 | 0.063885 | 0.47941 | 0.01823 | 0.00881 | 5.305 | 0.25763 | 0.1192 | 0.00451 | 0.0021 | 4.9963 | 0.27004 | 0.14268 | 0.00544 | 0.00221 | 5.3449 | 0.5796 | 0.12548 | 0.00471 | 0.00146 | 4.9935 | 1.6798 | 0.06233 | 0.00238 | 0.0006576 | 4.9959 | 1.6788 | 0.06858 | 0.00261 | 0.0006922 | 4.5833 | 2.5083 | 0.04849 | 0.00179 | 0.0005096 | 4.6419 | 3.3307 | 0.04434 | 0.00157 | 0.0004511 | 4.6667 | 3.3187 | 0.04788 | 0.00166 | 0.0004708 | 5.0016 | 3.9741 | 0.04666 | 0.00174 | 0.0004599 | 5.2944 | 3.836 | 0.05382 | 0.00206 | 0.0005032 | 5.5559 | 3.7199 | 0.06113 | 0.00234 | 0.0005454 | 5.7901 | 4.6213 | 0.05588 | 0.00207 | 0.0004968 | 5.5022 | 5.6939 | 0.0465 | 0.0017 | 0.0004394 | 5.7159 | 5.5679 | 0.05148 | 0.00185 | 0.0004663 | 5.4568 | 5.721 | 0.05057 | 0.00181 | 0.0004596 | 5.4201 | 7.5282 | 0.04257 | 0.00147 | 0.0004166 | 5.1886 | 8.7921 | 0.04055 | 0.00135 | 0.0003978 | 5.3615 | 9.7237 | 0.03888 | 0.00127 | 0.0003612 | 5.1767 | 9.8979 | 0.03846 | 0.00125 | 0.0003591 | 5.0044 | 12.6979 | 0.03338 | 0.00104 | 0.0003303 | 4.8614 | 14.049 | 0.03295 | 0.0009934 | 0.0003274 | 4.8693 | 14.0391 | 0.0349 | 0.00103 | 0.0003377 | 5.0044 | 15.1798 | 0.03275 | 0.0009625 | 0.0003296 | 5.0048 | 15.1799 | 0.03639 | 0.00111 | 0.000349 | 5.0046 | 18.282 | 0.03088 | 0.0009315 | 0.0003144 | 5.1189 | 18.1018 | 0.03488 | 0.00111 | 0.0003346 | 5.2134 | 17.9616 | 0.03889 | 0.00125 | 0.0003539 | 5.214 | 20.9939 | 0.03458 | 0.00109 | 0.0003457 | 5.0055 | 21.3444 | 0.03439 | 0.00108 | 0.0003475 | 5.3981 | 22.0247 | 0.03591 | 0.00114 | 0.0003415 | 5.2945 | 23.5861 | 0.03458 | 0.00108 | 0.000349 | 5.3634 | 26.3786 | 0.0344 | 0.00105 | 0.0003698 | 5.1782 | 29.912 | 0.03291 | 0.0009714 | 0.0004544 | 5.0838 | 30.0824 | 0.03565 | 0.00103 | 0.0004774 | 5.1645 | 31.6336 | 0.03271 | 0.0009595 | 0.0003834 | 5.0055 | 31.9642 | 0.03267 | 0.0009539 | 0.0003867 | 5.0838 | 33.4755 | 0.03144 | 0.0009179 | 0.0003485 | 5.0054 | 33.6358 | 0.03385 | 0.0009701 | 0.0003639 | 5.0054 | 36.7891 | 0.03149 | 0.0008982 | 0.000395 | 5.214 | 36.3381 | 0.03375 | 0.0009508 | 0.0004047 | 4.883 | 40.7334 | 0.03383 | 0.0009156 | 0.0003847 | 4.7518 | 43.1461 | 0.03091 | 0.0008386 | 0.000386 | 4.9434 | 42.7149 | 0.03289 | 0.0008812 | 0.0003945 | 4.8126 | 42.7776 | 0.03067 | 0.0008482 | 0.0003764 | 4.767 | 42.8479 | 0.03274 | 0.0008886 | 0.0003907 | 4.656 | 43.0087 | 0.03278 | 0.0008876 | 0.0003934 | 4.4991 | 50.6163 | 0.02959 | 0.0007799 | 0.0003708 | 4.4491 | 52.399 | 0.02987 | 0.0007771 | 0.0003978 | 4.692 | 51.9468 | 0.03335 | 0.000901 | 0.0004158 | 4.8436 | 50.8077 | 0.03312 | 0.0009095 | 0.0004162 | 4.8963 | 55.3894 | 0.03044 | 0.0008325 | 0.0003798 | 4.677 | 64.1634 | 0.03047 | 0.0008317 | 0.000411 | 4.5912 | 64.3144 | 0.03056 | 0.0008323 | 0.0004138 | 4.728 | 75.3686 | 0.03298 | 0.0008719 | 0.0004449 | 4.8424 | 75.5996 | 0.03114 | 0.0008429 | 0.000379 | 4.6546 | 75.8524 | 0.03134 | 0.0008447 | 0.0003841 | 4.7827 | 75.6806 | 0.0338 | 0.0009028 | 0.0003968 | 4.9678 | 78.1418 | 0.03819 | 0.0009885 | 0.0004917 | 4.8641 | 80.1925 | 0.03747 | 0.000972 | 0.0004918 | 5.0338 | 85.1387 | 0.03738 | 0.00103 | 0.0004398 | 5.4569 | 90.1172 | 0.03916 | 0.00111 | 0.0004204 | 5.3275 | 89.5556 | 0.03953 | 0.00111 | 0.0004459 | 6.0791 | 93.8445 | 0.04513 | 0.00127 | 0.0004779 | 5.5565 | 102.0398 | 0.04258 | 0.00119 | 0.0004402 | 5.5847 | 103.0425 | 0.04295 | 0.00119 | 0.0004879 | 5.7699 | 107.3485 | 0.04397 | 0.00122 | 0.0004464 | 5.7422 | 108.9525 | 0.0436 | 0.0012 | 0.0004393 | 5.6025 | 117.7808 | 0.0447 | 0.00121 | 0.0004662 | 5.5309 | 132.1903 | 0.04218 | 0.00112 | 0.000456 | 5.461 | 132.1924 | 0.0423 | 0.00112 | 0.0004581
5.4563 | 0.062491 | 0.16798 | 0.00709 | 0.00514 | 6.4548 | 0.054768 | 0.45035 | 0.01862 | 0.00985 | 5.6366 | 0.060923 | 0.53266 | 0.0198 | 0.00973 | 5.6366 | 0.24562 | 0.13241 | 0.0049 | 0.00231 | 5.6208 | 0.24613 | 0.17491 | 0.00713 | 0.00267 | 5.7013 | 0.55078 | 0.14019 | 0.00516 | 0.00161 | 5.4929 | 1.5638 | 0.07259 | 0.00279 | 0.0007457 | 5.4501 | 1.5728 | 0.07881 | 0.00299 | 0.0007761 | 5 | 2.3632 | 0.05531 | 0.00204 | 0.0005631 | 4.9989 | 3.1726 | 0.04946 | 0.00173 | 0.0004878 | 5.3333 | 3.0385 | 0.05835 | 0.00223 | 0.0005436 | 5.6268 | 3.6899 | 0.05534 | 0.00213 | 0.0005185 | 5.8827 | 3.5858 | 0.06279 | 0.00242 | 0.0005618 | 6.1115 | 3.4978 | 0.07035 | 0.00268 | 0.000604 | 6.3165 | 4.3731 | 0.06328 | 0.00232 | 0.0005417 | 6.0024 | 5.4087 | 0.05249 | 0.0019 | 0.0004742 | 6.1922 | 5.3077 | 0.0576 | 0.00204 | 0.000501 | 5.9115 | 5.4578 | 0.05652 | 0.00199 | 0.0004926 | 5.837 | 7.225 | 0.04708 | 0.00161 | 0.0004402 | 5.5593 | 8.4898 | 0.0444 | 0.00146 | 0.0004171 | 5.719 | 9.4074 | 0.04236 | 0.00137 | 0.0003789 | 5.5218 | 9.5786 | 0.04187 | 0.00134 | 0.0003762 | 5.3172 | 12.3374 | 0.03603 | 0.00111 | 0.0003426 | 5.1474 | 13.6986 | 0.03535 | 0.00105 | 0.0003383 | 5.4104 | 13.3882 | 0.03975 | 0.00124 | 0.0003592 | 5.5605 | 14.529 | 0.03722 | 0.00115 | 0.0003496 | 5.6303 | 14.4489 | 0.042 | 0.00137 | 0.0003729 | 5.6302 | 17.3508 | 0.03554 | 0.00114 | 0.0003337 | 5.6876 | 17.2707 | 0.03958 | 0.00129 | 0.0003532 | 5.7348 | 17.2107 | 0.04361 | 0.00142 | 0.0003719 | 5.7354 | 20.1528 | 0.03862 | 0.00123 | 0.0003605 | 5.5061 | 20.5132 | 0.03836 | 0.00121 | 0.0003618 | 5.8888 | 21.2336 | 0.03976 | 0.00126 | 0.0003554 | 5.7758 | 22.795 | 0.03816 | 0.00119 | 0.0003618 | 5.8103 | 25.6073 | 0.0376 | 0.00115 | 0.0003803 | 5.6097 | 29.1505 | 0.03572 | 0.00105 | 0.0004622 | 5.4749 | 29.381 | 0.03844 | 0.00111 | 0.0004848 | 5.5617 | 30.8221 | 0.03537 | 0.00103 | 0.0003913 | 5.3906 | 31.1627 | 0.03531 | 0.00102 | 0.0003944 | 5.4748 | 32.7039 | 0.03395 | 0.0009847 | 0.0003566 | 5.3629 | 32.9243 | 0.03635 | 0.00103 | 0.0003717 | 5.363 | 36.0274 | 0.03377 | 0.0009549 | 0.0004013 | 5.5616 | 35.6066 | 0.03606 | 0.00101 | 0.000411 | 5.4934 | 39.4201 | 0.03798 | 0.00109 | 0.0003964 | 5.0686 | 42.4341 | 0.03285 | 0.0008828 | 0.0003915 | 5.5613 | 41.3515 | 0.03684 | 0.00104 | 0.0004054 | 5.1335 | 42.2955 | 0.03263 | 0.0008925 | 0.0003823 | 5.3628 | 41.9442 | 0.03666 | 0.00105 | 0.000402 | 5.238 | 42.135 | 0.03668 | 0.00105 | 0.0004046 | 5.0615 | 49.4618 | 0.03291 | 0.0009111 | 0.0003803 | 5.0053 | 51.3443 | 0.03308 | 0.0009002 | 0.0004069 | 5.2133 | 50.9328 | 0.03658 | 0.00101 | 0.0004245 | 5.3818 | 49.9635 | 0.03642 | 0.00102 | 0.0004254 | 5.4403 | 54.2551 | 0.03347 | 0.0009369 | 0.000388 | 5.1448 | 63.3184 | 0.03308 | 0.0009103 | 0.0004175 | 5.0503 | 63.4893 | 0.03316 | 0.0009105 | 0.0004203 | 5.122 | 74.7633 | 0.0352 | 0.0009268 | 0.0004501 | 5.2459 | 75.0043 | 0.03335 | 0.0008992 | 0.0003846 | 5.0425 | 75.3069 | 0.03354 | 0.0009005 | 0.0003898 | 5.1506 | 75.1456 | 0.03601 | 0.0009555 | 0.0004023 | 5.6775 | 77.7719 | 0.04246 | 0.00116 | 0.0005026 | 5.559 | 80.1114 | 0.04162 | 0.00114 | 0.0005029 | 5.663 | 84.1882 | 0.04131 | 0.00117 | 0.0004497 | 6.0632 | 89.4979 | 0.04287 | 0.00123 | 0.0004295 | 5.9195 | 88.5956 | 0.04326 | 0.00123 | 0.0004552 | 6.6317 | 92.8463 | 0.04869 | 0.00137 | 0.0004861 | 6.0616 | 101.3298 | 0.04585 | 0.00128 | 0.0004483 | 6.0924 | 102.4323 | 0.04618 | 0.00127 | 0.0004955 | 6.2507 | 106.6386 | 0.04708 | 0.00129 | 0.000454 | 6.2207 | 108.2424 | 0.04666 | 0.00128 | 0.0004469 | 6.0335 | 117.3697 | 0.04752 | 0.00127 | 0.000473 | 5.9563 | 132.1786 | 0.0447 | 0.00117 | 0.0004618 | 5.8811 | 132.1806 | 0.04482 | 0.00117 | 0.0004638
5.9524 | 0.058369 | 0.19546 | 0.00817 | 0.00594 | 6.9513 | 0.051657 | 0.5128 | 0.02072 | 0.01114 | 5.9682 | 0.058252 | 0.58842 | 0.0214 | 0.0107 | 5.9682 | 0.23472 | 0.14624 | 0.0053 | 0.00254 | 6.2453 | 0.22651 | 0.2101 | 0.00873 | 0.00318 | 6.4139 | 0.50175 | 0.17181 | 0.00685 | 0.00195 | 5.9922 | 1.4637 | 0.08357 | 0.0032 | 0.0008398 | 5.9043 | 1.4807 | 0.0897 | 0.00337 | 0.0008653 | 5.4167 | 2.2341 | 0.06255 | 0.00228 | 0.0006197 | 5.7131 | 2.9004 | 0.06042 | 0.00233 | 0.0005664 | 6 | 2.8044 | 0.06974 | 0.00275 | 0.0006226 | 6.252 | 3.4467 | 0.06466 | 0.00251 | 0.0005811 | 6.471 | 3.3687 | 0.07235 | 0.00278 | 0.0006242 | 6.667 | 3.3026 | 0.08013 | 0.00302 | 0.0006661 | 6.8428 | 4.148 | 0.07109 | 0.00258 | 0.000589 | 6.5026 | 5.1515 | 0.05879 | 0.0021 | 0.0005108 | 6.6686 | 5.0715 | 0.064 | 0.00224 | 0.0005374 | 6.3662 | 5.2186 | 0.06275 | 0.00218 | 0.0005272 | 6.2539 | 6.9477 | 0.05177 | 0.00174 | 0.000465 | 5.9299 | 8.2106 | 0.04838 | 0.00156 | 0.0004371 | 6.0764 | 9.1131 | 0.04595 | 0.00146 | 0.0003972 | 5.8669 | 9.2833 | 0.0454 | 0.00143 | 0.0003938 | 5.6299 | 11.9971 | 0.03877 | 0.00117 | 0.0003554 | 5.7194 | 13.0478 | 0.04032 | 0.00127 | 0.000361 | 6.0867 | 12.6674 | 0.04613 | 0.00153 | 0.0003876 | 6.2556 | 13.8081 | 0.04309 | 0.00142 | 0.0003758 | 6.2559 | 13.8081 | 0.04788 | 0.0016 | 0.0003979 | 6.2558 | 16.5199 | 0.04045 | 0.00134 | 0.000354 | 6.2564 | 16.5199 | 0.0445 | 0.00147 | 0.0003727 | 6.2561 | 16.5199 | 0.04854 | 0.00158 | 0.0003906 | 6.2568 | 19.3718 | 0.04283 | 0.00137 | 0.000376 | 6.0066 | 19.7323 | 0.04249 | 0.00135 | 0.0003767 | 6.3796 | 20.4927 | 0.04374 | 0.00138 | 0.0003699 | 6.2571 | 22.0539 | 0.04187 | 0.0013 | 0.000375 | 6.2573 | 24.8762 | 0.04089 | 0.00124 | 0.0003911 | 6.0413 | 28.4092 | 0.03861 | 0.00113 | 0.0004703 | 5.866 | 28.7098 | 0.0413 | 0.00118 | 0.0004925 | 5.959 | 30.0408 | 0.0381 | 0.0011 | 0.0003995 | 5.7756 | 30.4014 | 0.03801 | 0.00109 | 0.0004024 | 5.8659 | 31.9525 | 0.03652 | 0.00105 | 0.0003649 | 5.7204 | 32.223 | 0.0389 | 0.00109 | 0.0003795 | 5.7205 | 35.2859 | 0.0361 | 0.00101 | 0.0004078 | 6.2568 | 34.224 | 0.04082 | 0.00121 | 0.000424 | 6.1037 | 38.1575 | 0.04227 | 0.00125 | 0.0004083 | 5.7021 | 41.0408 | 0.03683 | 0.00105 | 0.0004025 | 6.1792 | 40.0287 | 0.04093 | 0.00119 | 0.0004164 | 5.7752 | 41.3221 | 0.0366 | 0.00106 | 0.000394 | 5.9587 | 41.0412 | 0.04066 | 0.00119 | 0.0004133 | 5.82 | 41.2519 | 0.04067 | 0.00119 | 0.0004158 | 5.6239 | 48.2681 | 0.03632 | 0.00103 | 0.0003897 | 5.5614 | 50.2204 | 0.03635 | 0.00101 | 0.0004159 | 5.7347 | 49.8594 | 0.03988 | 0.00111 | 0.0004332 | 5.92 | 49.0701 | 0.03977 | 0.00113 | 0.0004346 | 5.9843 | 53.0815 | 0.03656 | 0.00103 | 0.0003962 | 5.6125 | 62.4141 | 0.03572 | 0.0009845 | 0.000424 | 5.5094 | 62.615 | 0.03579 | 0.0009842 | 0.0004267 | 5.516 | 74.0888 | 0.03743 | 0.0009795 | 0.0004552 | 5.6494 | 74.3497 | 0.03558 | 0.0009531 | 0.0003902 | 5.4304 | 74.7122 | 0.03575 | 0.0009538 | 0.0003953 | 5.8864 | 73.9374 | 0.04047 | 0.00115 | 0.0004129 | 6.3871 | 77.0939 | 0.04675 | 0.00131 | 0.000513 | 6.2538 | 79.6925 | 0.04578 | 0.00128 | 0.0005135 | 6.2923 | 83.1497 | 0.04528 | 0.0013 | 0.0004594 | 6.6695 | 88.7502 | 0.04659 | 0.00134 | 0.0004383 | 6.5114 | 87.5773 | 0.04704 | 0.00134 | 0.0004643 | 7.1844 | 91.8092 | 0.05229 | 0.00146 | 0.0004942 | 6.5667 | 100.5212 | 0.04914 | 0.00136 | 0.0004562 | 6.6001 | 101.7235 | 0.04944 | 0.00135 | 0.0005028 | 6.7315 | 105.8301 | 0.05021 | 0.00137 | 0.0004613 | 6.6992 | 107.4336 | 0.04974 | 0.00135 | 0.0004543 | 6.4645 | 116.86 | 0.05036 | 0.00133 | 0.0004797 | 6.3818 | 131.9684 | 0.04721 | 0.00122 | 0.0004673 | 6.3012 | 132.0703 | 0.04733 | 0.00123 | 0.0004693
6.4484 | 0.054807 | 0.22479 | 0.00925 | 0.00678 | 7.4479 | 0.048905 | 0.57888 | 0.02284 | 0.01251 | 6.6313 | 0.053619 | 0.70734 | 0.02737 | 0.01274 | 6.6313 | 0.21601 | 0.17576 | 0.00679 | 0.00302 | 6.8698 | 0.21001 | 0.2482 | 0.0103 | 0.00372 | 7.1266 | 0.46133 | 0.20636 | 0.00844 | 0.00231 | 6.4916 | 1.3767 | 0.09528 | 0.00361 | 0.0009399 | 6.3584 | 1.3987 | 0.10125 | 0.00375 | 0.0009597 | 5.8333 | 2.12 | 0.07018 | 0.00253 | 0.0006794 | 6.4272 | 2.6733 | 0.07236 | 0.00288 | 0.0006517 | 6.6667 | 2.6063 | 0.08203 | 0.00326 | 0.0007075 | 6.8771 | 3.2336 | 0.07462 | 0.00288 | 0.0006478 | 7.0592 | 3.1775 | 0.08251 | 0.00313 | 0.0006903 | 7.2226 | 3.1275 | 0.09047 | 0.00336 | 0.0007315 | 7.3692 | 3.9419 | 0.07931 | 0.00283 | 0.0006387 | 7.0028 | 4.9174 | 0.0654 | 0.0023 | 0.0005492 | 7.1449 | 4.8543 | 0.0707 | 0.00243 | 0.0005754 | 6.821 | 4.9994 | 0.06926 | 0.00237 | 0.0005634 | 6.6708 | 6.6935 | 0.05664 | 0.00187 | 0.0004907 | 6.3005 | 7.9513 | 0.05249 | 0.00167 | 0.0004579 | 6.4339 | 8.8409 | 0.04965 | 0.00155 | 0.0004161 | 6.212 | 9.008 | 0.04903 | 0.00152 | 0.0004121 | 6.2555 | 11.3864 | 0.04445 | 0.00142 | 0.0003819 | 6.4343 | 12.3371 | 0.04687 | 0.00157 | 0.0003908 | 6.763 | 12.0368 | 0.05286 | 0.00181 | 0.0004174 | 6.9506 | 13.1574 | 0.04926 | 0.00167 | 0.0004033 | 6.8815 | 13.2174 | 0.05404 | 0.00182 | 0.0004239 | 6.8814 | 15.7591 | 0.0456 | 0.00152 | 0.0003753 | 6.8252 | 15.8292 | 0.04964 | 0.00164 | 0.0003931 | 6.7775 | 15.8792 | 0.05367 | 0.00174 | 0.0004101 | 6.7782 | 18.651 | 0.0472 | 0.0015 | 0.0003921 | 6.5072 | 19.0214 | 0.04678 | 0.00148 | 0.0003922 | 6.8703 | 19.8019 | 0.04787 | 0.0015 | 0.0003849 | 6.7384 | 21.3531 | 0.0457 | 0.00141 | 0.0003886 | 6.7042 | 24.1853 | 0.04428 | 0.00133 | 0.0004021 | 6.4728 | 27.6981 | 0.04157 | 0.0012 | 0.0004786 | 6.257 | 28.0487 | 0.04423 | 0.00125 | 0.0005003 | 6.3563 | 29.3097 | 0.04091 | 0.00117 | 0.0004078 | 6.1607 | 29.6602 | 0.04077 | 0.00116 | 0.0004105 | 6.2569 | 31.2212 | 0.03915 | 0.00111 | 0.0003732 | 6.4355 | 30.9007 | 0.04416 | 0.00132 | 0.0003955 | 6.4356 | 33.8734 | 0.04091 | 0.00122 | 0.000421 | 6.952 | 32.9219 | 0.04577 | 0.0014 | 0.0004375 | 6.7141 | 36.9453 | 0.04669 | 0.0014 | 0.0004204 | 6.3357 | 39.6981 | 0.04095 | 0.0012 | 0.0004137 | 6.7972 | 38.7464 | 0.04515 | 0.00134 | 0.0004277 | 6.4168 | 40.3492 | 0.04067 | 0.0012 | 0.0004058 | 6.5546 | 40.1388 | 0.04476 | 0.00133 | 0.0004247 | 6.402 | 40.3694 | 0.04474 | 0.00132 | 0.000427 | 6.1863 | 47.0751 | 0.0398 | 0.00114 | 0.0003992 | 6.1176 | 49.0572 | 0.0397 | 0.00112 | 0.0004248 | 6.256 | 48.7665 | 0.04325 | 0.00121 | 0.0004418 | 6.4581 | 48.1571 | 0.04319 | 0.00123 | 0.0004437 | 6.5283 | 51.8985 | 0.03973 | 0.00113 | 0.0004044 | 6.0802 | 61.4705 | 0.03841 | 0.00106 | 0.0004304 | 5.9685 | 61.6913 | 0.03847 | 0.00105 | 0.000433 | 6.304 | 72.5813 | 0.04196 | 0.00117 | 0.0004653 | 6.4565 | 72.9021 | 0.04009 | 0.00115 | 0.0004011 | 6.2061 | 73.3643 | 0.04024 | 0.00115 | 0.0004061 | 6.6222 | 72.5908 | 0.045 | 0.00131 | 0.0004233 | 7.0968 | 76.1875 | 0.05109 | 0.00145 | 0.0005231 | 6.9487 | 79.0153 | 0.04996 | 0.00141 | 0.0005236 | 6.9215 | 82.0626 | 0.0493 | 0.00142 | 0.0004689 | 7.2758 | 87.9137 | 0.05036 | 0.00144 | 0.0004471 | 7.1034 | 86.5402 | 0.05085 | 0.00145 | 0.0004732 | 7.737 | 90.763 | 0.05593 | 0.00155 | 0.0005022 | 7.0718 | 99.7337 | 0.05246 | 0.00144 | 0.000464 | 7.1078 | 100.9159 | 0.05271 | 0.00143 | 0.0005101 | 7.2123 | 105.0226 | 0.05336 | 0.00144 | 0.0004686 | 7.1777 | 106.5259 | 0.05285 | 0.00142 | 0.0004615 | 6.8954 | 116.2514 | 0.05321 | 0.00139 | 0.0004862 | 6.8072 | 131.6593 | 0.04973 | 0.00128 | 0.0004727 | 6.7212 | 131.6611 | 0.04985 | 0.00128 | 0.0004747
6.9444 | 0.051695 | 0.25597 | 0.01034 | 0.00768 | 7.9444 | 0.046464 | 0.64856 | 0.025 | 0.01394 | 7.4602 | 0.048846 | 0.86968 | 0.03592 | 0.01551 | 7.4602 | 0.1967 | 0.21607 | 0.00891 | 0.00368 | 7.4944 | 0.196 | 0.28916 | 0.01186 | 0.0043 | 7.8392 | 0.42751 | 0.24378 | 0.00998 | 0.0027 | 6.9909 | 1.2996 | 0.1077 | 0.00402 | 0.00105 | 7.2668 | 1.2616 | 0.12628 | 0.00517 | 0.00116 | 6.6667 | 1.9229 | 0.08665 | 0.00345 | 0.0008076 | 7.1413 | 2.4812 | 0.08526 | 0.00341 | 0.0007437 | 7.3333 | 2.4341 | 0.09523 | 0.00376 | 0.0007984 | 7.5023 | 3.0475 | 0.08521 | 0.00325 | 0.0007185 | 7.6475 | 3.0074 | 0.09327 | 0.00348 | 0.00076 | 7.7782 | 2.9714 | 0.10138 | 0.0037 | 0.0008002 | 7.8956 | 3.7537 | 0.08795 | 0.00308 | 0.0006907 | 7.503 | 4.7032 | 0.07231 | 0.0025 | 0.0005893 | 7.6212 | 4.6552 | 0.0777 | 0.00263 | 0.0006151 | 7.2757 | 4.7983 | 0.07605 | 0.00256 | 0.0006011 | 7.0878 | 6.4573 | 0.0617 | 0.00201 | 0.0005176 | 6.6711 | 7.7091 | 0.05674 | 0.00177 | 0.0004793 | 7.1487 | 8.3464 | 0.05739 | 0.0019 | 0.0004556 | 6.9023 | 8.5096 | 0.05663 | 0.00187 | 0.0004502 | 7.0374 | 10.7058 | 0.05198 | 0.00178 | 0.0004172 | 7.1492 | 11.6964 | 0.05379 | 0.00185 | 0.0004223 | 7.4393 | 11.4562 | 0.05994 | 0.00207 | 0.0004487 | 7.6457 | 12.5668 | 0.05572 | 0.0019 | 0.000432 | 7.5071 | 12.6769 | 0.06046 | 0.00204 | 0.0004511 | 7.5069 | 15.0784 | 0.05099 | 0.00171 | 0.0003977 | 7.3939 | 15.1985 | 0.055 | 0.00181 | 0.0004143 | 7.2988 | 15.2986 | 0.05901 | 0.0019 | 0.0004304 | 7.2996 | 17.9803 | 0.05174 | 0.00163 | 0.0004088 | 7.0077 | 18.3507 | 0.05123 | 0.00161 | 0.0004082 | 7.361 | 19.1512 | 0.05213 | 0.00162 | 0.0004004 | 7.2197 | 20.6923 | 0.04965 | 0.00152 | 0.0004026 | 7.1512 | 23.5244 | 0.04776 | 0.00142 | 0.0004136 | 6.9043 | 27.0171 | 0.04461 | 0.00128 | 0.0004871 | 7.0392 | 26.8068 | 0.05029 | 0.00152 | 0.0005164 | 7.1508 | 27.9277 | 0.04672 | 0.00143 | 0.0004251 | 6.9308 | 28.2982 | 0.04651 | 0.00142 | 0.0004273 | 7.0391 | 29.8491 | 0.0446 | 0.00136 | 0.0003904 | 7.1505 | 29.6689 | 0.04965 | 0.00154 | 0.0004121 | 7.1506 | 32.5713 | 0.04591 | 0.00141 | 0.0004348 | 7.6472 | 31.7101 | 0.05092 | 0.00158 | 0.0004515 | 7.3245 | 35.7834 | 0.05127 | 0.00154 | 0.0004329 | 6.9693 | 38.4058 | 0.0452 | 0.00134 | 0.0004252 | 7.4151 | 37.5245 | 0.04951 | 0.00147 | 0.0004392 | 7.0585 | 39.3669 | 0.04484 | 0.00134 | 0.0004177 | 7.1504 | 39.2266 | 0.04895 | 0.00145 | 0.0004362 | 6.984 | 39.4872 | 0.04891 | 0.00145 | 0.0004384 | 6.7487 | 45.8925 | 0.04338 | 0.00125 | 0.0004087 | 6.6737 | 47.8944 | 0.04313 | 0.00122 | 0.0004338 | 6.7773 | 47.674 | 0.0467 | 0.00131 | 0.0004505 | 6.9963 | 47.2346 | 0.04668 | 0.00132 | 0.0004529 | 7.0724 | 50.7259 | 0.04297 | 0.00122 | 0.0004126 | 6.5479 | 60.4974 | 0.04113 | 0.00112 | 0.0004367 | 6.4276 | 60.7481 | 0.04118 | 0.00112 | 0.0004394 | 7.092 | 70.9253 | 0.0466 | 0.00134 | 0.0004752 | 7.2636 | 71.3461 | 0.0447 | 0.00132 | 0.000412 | 6.9819 | 71.8981 | 0.04482 | 0.00132 | 0.0004167 | 7.358 | 71.1555 | 0.04963 | 0.00147 | 0.0004336 | 7.8065 | 75.1221 | 0.05548 | 0.00157 | 0.000533 | 7.6436 | 78.1594 | 0.05419 | 0.00153 | 0.0005335 | 7.5507 | 80.9166 | 0.05338 | 0.00153 | 0.0004783 | 7.8821 | 86.9981 | 0.05416 | 0.00154 | 0.0004556 | 7.6953 | 85.4842 | 0.05472 | 0.00155 | 0.0004821 | 8.2897 | 89.7077 | 0.05961 | 0.00163 | 0.0005101 | 7.577 | 98.8771 | 0.05581 | 0.00151 | 0.0004717 | 7.6155 | 100.1092 | 0.05602 | 0.00151 | 0.0005172 | 7.6932 | 104.216 | 0.05654 | 0.00151 | 0.0004758 | 7.6562 | 105.7191 | 0.05598 | 0.00149 | 0.0004687 | 7.3264 | 115.6437 | 0.05608 | 0.00145 | 0.0004927 | 7.2327 | 131.1513 | 0.05226 | 0.00132 | 0.000478 | 7.1413 | 131.253 | 0.05238 | 0.00133 | 0.00048
7.9365 | 0.046502 | 0.32367 | 0.01426 | 0.00961 | 8.4409 | 0.044272 | 0.72179 | 0.02719 | 0.01545 | 8.2891 | 0.044923 | 1.05 | 0.04402 | 0.01852 | 8.2891 | 0.18079 | 0.26013 | 0.01092 | 0.0044 | 8.1189 | 0.18379 | 0.33294 | 0.01342 | 0.00492 | 8.5519 | 0.39869 | 0.28404 | 0.01152 | 0.00312 | 7.9896 | 1.1706 | 0.13465 | 0.00555 | 0.00128 | 8.1751 | 1.1495 | 0.15389 | 0.00649 | 0.00139 | 7.5 | 1.7608 | 0.10471 | 0.0043 | 0.0009476 | 7.8555 | 2.3161 | 0.09913 | 0.00394 | 0.000842 | 8 | 2.2851 | 0.10933 | 0.00426 | 0.0008951 | 8.1275 | 2.8814 | 0.09643 | 0.00362 | 0.0007931 | 8.2358 | 2.8553 | 0.10462 | 0.00384 | 0.0008332 | 8.3338 | 2.8313 | 0.11284 | 0.00404 | 0.0008722 | 8.4219 | 3.5816 | 0.09701 | 0.00334 | 0.000745 | 8.0032 | 4.5061 | 0.07953 | 0.0027 | 0.0006311 | 8.0976 | 4.4711 | 0.08498 | 0.00282 | 0.0006563 | 7.7304 | 4.6112 | 0.08311 | 0.00275 | 0.0006403 | 7.5047 | 6.2392 | 0.06694 | 0.00214 | 0.0005454 | 7.4123 | 7.2697 | 0.06562 | 0.00218 | 0.0005242 | 8.0423 | 7.807 | 0.06769 | 0.0024 | 0.0005081 | 7.765 | 7.9661 | 0.06672 | 0.00235 | 0.0005009 | 7.8193 | 10.1053 | 0.05998 | 0.00211 | 0.0004547 | 7.8641 | 11.1259 | 0.06107 | 0.00212 | 0.0004553 | 8.1156 | 10.9458 | 0.06736 | 0.00232 | 0.0004816 | 8.3407 | 12.0263 | 0.06248 | 0.00213 | 0.0004619 | 8.1327 | 12.1864 | 0.06714 | 0.00225 | 0.0004793 | 8.1325 | 14.4478 | 0.05662 | 0.00188 | 0.000421 | 7.9627 | 14.618 | 0.06057 | 0.00197 | 0.0004364 | 7.8202 | 14.7581 | 0.06454 | 0.00206 | 0.0004514 | 7.821 | 17.3597 | 0.05644 | 0.00177 | 0.0004261 | 7.5083 | 17.7301 | 0.05584 | 0.00174 | 0.0004249 | 7.8518 | 18.5505 | 0.05654 | 0.00174 | 0.0004164 | 7.701 | 20.0816 | 0.05373 | 0.00163 | 0.0004171 | 8.0451 | 22.303 | 0.05502 | 0.00175 | 0.0004374 | 7.7673 | 25.7254 | 0.05091 | 0.00156 | 0.0005047 | 7.8213 | 25.6453 | 0.05663 | 0.00176 | 0.0005334 | 7.9453 | 26.6661 | 0.05281 | 0.00167 | 0.0004433 | 7.7008 | 27.0466 | 0.05252 | 0.00165 | 0.000445 | 7.8212 | 28.5774 | 0.05029 | 0.00158 | 0.0004083 | 7.8656 | 28.5074 | 0.05537 | 0.00174 | 0.0004293 | 7.8657 | 31.3396 | 0.05111 | 0.00159 | 0.0004492 | 8.3424 | 30.5686 | 0.05626 | 0.00175 | 0.000466 | 7.9349 | 34.6719 | 0.05599 | 0.00168 | 0.0004457 | 7.6028 | 37.1639 | 0.0496 | 0.00148 | 0.000437 | 8.033 | 36.3628 | 0.05401 | 0.0016 | 0.0004511 | 7.7002 | 38.3949 | 0.04912 | 0.00147 | 0.0004298 | 7.7463 | 38.3248 | 0.05323 | 0.00157 | 0.0004479 | 7.566 | 38.5954 | 0.05316 | 0.00157 | 0.0004499 | 7.3111 | 44.7304 | 0.04705 | 0.00135 | 0.0004184 | 7.2299 | 46.7321 | 0.04664 | 0.00132 | 0.0004428 | 7.2987 | 46.5919 | 0.05022 | 0.0014 | 0.0004592 | 7.5345 | 46.3025 | 0.05023 | 0.00142 | 0.0004621 | 7.6164 | 49.5736 | 0.04628 | 0.00131 | 0.000421 | 7.4833 | 58.5322 | 0.04672 | 0.00137 | 0.0004495 | 7.3459 | 58.8229 | 0.04674 | 0.00137 | 0.000452 | 7.88 | 69.1905 | 0.05134 | 0.0015 | 0.000485 | 8.0706 | 69.7112 | 0.04941 | 0.00148 | 0.0004228 | 7.7577 | 70.343 | 0.04949 | 0.00147 | 0.0004273 | 8.0938 | 69.6611 | 0.05435 | 0.00161 | 0.000444 | 8.5162 | 73.9376 | 0.05994 | 0.0017 | 0.0005427 | 8.3384 | 77.1643 | 0.05847 | 0.00165 | 0.0005433 | 8.18 | 79.7615 | 0.05752 | 0.00164 | 0.0004876 | 8.4884 | 86.0332 | 0.058 | 0.00163 | 0.0004641 | 8.2873 | 84.409 | 0.05863 | 0.00164 | 0.0004909 | 8.8423 | 88.6529 | 0.06334 | 0.00172 | 0.0005181 | 8.0821 | 98.0013 | 0.05918 | 0.00159 | 0.0004793 | 8.1232 | 99.2933 | 0.05935 | 0.00158 | 0.0005243 | 8.174 | 103.3101 | 0.05974 | 0.00157 | 0.0004829 | 8.1347 | 104.813 | 0.05914 | 0.00156 | 0.0004758 | 7.7574 | 114.9368 | 0.05896 | 0.00151 | 0.000499 | 7.6581 | 130.544 | 0.0548 | 0.00137 | 0.0004832 | 7.5614 | 130.7456 | 0.05492 | 0.00137 | 0.0004852
8.9286 | 0.04233 | 0.39849 | 0.01793 | 0.01173 | 8.9374 | 0.042301 | 0.79854 | 0.02942 | 0.01702 | 9.118 | 0.041632 | 1.24 | 0.05195 | 0.02176 | 9.118 | 0.16748 | 0.30787 | 0.0129 | 0.00517 | 8.7434 | 0.17328 | 0.37949 | 0.015 | 0.00558 | 9.2645 | 0.37388 | 0.32709 | 0.01306 | 0.00357 | 8.9883 | 1.0665 | 0.16441 | 0.00698 | 0.00153 | 9.0835 | 1.0575 | 0.18404 | 0.00778 | 0.00163 | 8.3333 | 1.6248 | 0.12437 | 0.00513 | 0.0011 | 8.5696 | 2.172 | 0.11395 | 0.00447 | 0.0009467 | 8.6667 | 2.154 | 0.12431 | 0.00477 | 0.0009975 | 8.7527 | 2.7343 | 0.10827 | 0.00399 | 0.0008716 | 8.824 | 2.7183 | 0.11655 | 0.0042 | 0.00091 | 8.8894 | 2.7033 | 0.12485 | 0.00439 | 0.0009474 | 8.9483 | 3.4226 | 0.10651 | 0.00361 | 0.0008018 | 8.5034 | 4.325 | 0.08706 | 0.00291 | 0.0006747 | 8.5739 | 4.3 | 0.09256 | 0.00302 | 0.0006992 | 8.1852 | 4.4381 | 0.09046 | 0.00294 | 0.000681 | 8.3385 | 5.8459 | 0.07794 | 0.00265 | 0.0006041 | 8.3389 | 6.7894 | 0.07745 | 0.00275 | 0.0005841 | 8.9359 | 7.3366 | 0.07867 | 0.00286 | 0.000564 | 8.6278 | 7.4918 | 0.07748 | 0.0028 | 0.0005548 | 8.6013 | 9.5719 | 0.06843 | 0.00243 | 0.0004943 | 8.579 | 10.6155 | 0.06872 | 0.00238 | 0.00049 | 8.7919 | 10.4654 | 0.07512 | 0.00257 | 0.0005158 | 9.0358 | 11.5358 | 0.06954 | 0.00236 | 0.0004931 | 8.7583 | 11.726 | 0.0741 | 0.00246 | 0.0005086 | 8.7581 | 13.8773 | 0.06249 | 0.00206 | 0.0004454 | 8.5315 | 14.0775 | 0.06637 | 0.00214 | 0.0004594 | 8.3415 | 14.2477 | 0.07027 | 0.00221 | 0.0004732 | 8.3424 | 16.7792 | 0.06131 | 0.0019 | 0.0004441 | 8.0088 | 17.1495 | 0.0606 | 0.00186 | 0.0004422 | 8.8332 | 17.4495 | 0.06578 | 0.00217 | 0.00045 | 8.6637 | 18.9405 | 0.06225 | 0.00203 | 0.0004474 | 8.9389 | 21.1918 | 0.06266 | 0.00206 | 0.0004627 | 8.6304 | 24.534 | 0.05753 | 0.00182 | 0.0005234 | 8.6034 | 24.5641 | 0.06325 | 0.002 | 0.0005512 | 8.7399 | 25.5148 | 0.05918 | 0.0019 | 0.0004624 | 8.4709 | 25.8953 | 0.0588 | 0.00188 | 0.0004635 | 8.6033 | 27.396 | 0.05623 | 0.00179 | 0.0004269 | 8.5806 | 27.4361 | 0.06131 | 0.00193 | 0.0004472 | 8.5807 | 30.1982 | 0.05652 | 0.00177 | 0.0004641 | 9.0376 | 29.5074 | 0.06179 | 0.00192 | 0.0004812 | 8.5452 | 33.6105 | 0.06085 | 0.00181 | 0.0004588 | 8.2364 | 35.9923 | 0.05415 | 0.00161 | 0.0004491 | 8.6509 | 35.2514 | 0.05865 | 0.00173 | 0.0004633 | 8.3419 | 37.4332 | 0.0535 | 0.0016 | 0.000442 | 8.3422 | 37.4333 | 0.05762 | 0.00169 | 0.0004597 | 8.148 | 37.7238 | 0.05752 | 0.00169 | 0.0004615 | 7.8735 | 43.5984 | 0.05081 | 0.00146 | 0.0004282 | 7.786 | 45.5901 | 0.05024 | 0.00141 | 0.0004519 | 8.3413 | 44.4784 | 0.05753 | 0.00174 | 0.0004771 | 8.6109 | 44.4489 | 0.05756 | 0.00176 | 0.0004807 | 8.7045 | 47.3199 | 0.05315 | 0.00163 | 0.0004381 | 8.4187 | 56.568 | 0.05249 | 0.0016 | 0.0004625 | 8.2641 | 56.8987 | 0.05249 | 0.00159 | 0.0004649 | 8.668 | 67.4264 | 0.05621 | 0.00165 | 0.000495 | 8.8777 | 68.0371 | 0.05424 | 0.00163 | 0.0004336 | 8.5334 | 68.7588 | 0.05427 | 0.00162 | 0.0004379 | 8.8296 | 68.1374 | 0.05917 | 0.00175 | 0.0004543 | 9.2259 | 72.6837 | 0.06447 | 0.00181 | 0.0005523 | 9.0333 | 76.07 | 0.06281 | 0.00176 | 0.0005528 | 8.8092 | 78.577 | 0.06172 | 0.00174 | 0.0004969 | 9.0948 | 85.009 | 0.06188 | 0.00172 | 0.0004726 | 8.8792 | 83.3444 | 0.06259 | 0.00174 | 0.0004997 | 9.395 | 87.6086 | 0.06711 | 0.0018 | 0.000526 | 8.5872 | 97.0961 | 0.06259 | 0.00166 | 0.0004868 | 8.6309 | 98.408 | 0.06272 | 0.00165 | 0.0005313 | 8.6548 | 102.4048 | 0.06297 | 0.00164 | 0.0004899 | 8.6133 | 103.8076 | 0.06232 | 0.00162 | 0.0004829 | 8.6193 | 113.4249 | 0.06478 | 0.00172 | 0.0005115 | 8.509 | 129.1316 | 0.05992 | 0.00155 | 0.0004934 | 8.4016 | 129.333 | 0.06003 | 0.00155 | 0.0004953
9.9206 | 0.038908 | 0.48027 | 0.02153 | 0.01404 | 9.9305 | 0.038879 | 0.96238 | 0.03771 | 0.02035 | 9.9469 | 0.03883 | 1.45 | 0.05984 | 0.02522 | 9.9469 | 0.15617 | 0.35923 | 0.01486 | 0.00599 | 9.368 | 0.16388 | 0.4288 | 0.01659 | 0.00627 | 9.9772 | 0.35217 | 0.37289 | 0.0146 | 0.00404 | 9.987 | 0.97925 | 0.19695 | 0.00838 | 0.0018 | 9.9918 | 0.97885 | 0.21672 | 0.00906 | 0.0019 | 9.1667 | 1.5077 | 0.14561 | 0.00595 | 0.00126 | 9.2837 | 2.0449 | 0.12973 | 0.005 | 0.00106 | 9.3333 | 2.0369 | 0.14018 | 0.00527 | 0.00111 | 9.3779 | 2.6012 | 0.12074 | 0.00437 | 0.0009539 | 9.4123 | 2.5942 | 0.12907 | 0.00456 | 0.0009903 | 9.445 | 2.5882 | 0.13742 | 0.00474 | 0.00103 | 9.4747 | 3.2765 | 0.11643 | 0.00387 | 0.000861 | 9.0036 | 4.1559 | 0.0949 | 0.00311 | 0.0007201 | 9.5265 | 3.9928 | 0.10861 | 0.00379 | 0.0007899 | 9.0946 | 4.1269 | 0.106 | 0.00368 | 0.000767 | 9.3809 | 5.4206 | 0.09271 | 0.00338 | 0.000683 | 9.2654 | 6.3681 | 0.09009 | 0.00328 | 0.0006481 | 9.8295 | 6.9213 | 0.09034 | 0.0033 | 0.0006231 | 9.4906 | 7.0725 | 0.0889 | 0.00324 | 0.0006118 | 9.3832 | 9.0945 | 0.07733 | 0.00274 | 0.000536 | 9.2939 | 10.1451 | 0.07673 | 0.00264 | 0.0005262 | 9.4682 | 10.035 | 0.08323 | 0.00281 | 0.0005515 | 9.7309 | 11.0755 | 0.07689 | 0.00258 | 0.0005254 | 9.3839 | 11.2957 | 0.08132 | 0.00266 | 0.0005389 | 9.3837 | 13.3469 | 0.0686 | 0.00223 | 0.0004707 | 9.1002 | 13.5771 | 0.07238 | 0.0023 | 0.0004832 | 9.3842 | 13.3469 | 0.08232 | 0.00279 | 0.0005192 | 9.3852 | 15.7283 | 0.07154 | 0.00239 | 0.000482 | 9.0099 | 16.0986 | 0.07061 | 0.00234 | 0.0004785 | 9.8147 | 16.4787 | 0.07558 | 0.00258 | 0.0004858 | 9.6263 | 17.9295 | 0.07127 | 0.0024 | 0.0004796 | 9.8328 | 20.1909 | 0.0707 | 0.00235 | 0.0004893 | 9.4934 | 23.4229 | 0.06446 | 0.00207 | 0.0005432 | 9.3856 | 23.5531 | 0.07016 | 0.00222 | 0.00057 | 9.5344 | 24.4638 | 0.06583 | 0.00212 | 0.0004825 | 9.241 | 24.8441 | 0.06535 | 0.0021 | 0.0004829 | 9.3854 | 26.3049 | 0.06242 | 0.00199 | 0.0004463 | 9.2957 | 26.425 | 0.06748 | 0.00212 | 0.0004658 | 9.2958 | 29.1369 | 0.06212 | 0.00194 | 0.0004797 | 9.7328 | 28.5163 | 0.06752 | 0.00208 | 0.000497 | 9.766 | 31.6482 | 0.07105 | 0.00232 | 0.0004864 | 8.87 | 34.8709 | 0.05884 | 0.00175 | 0.0004615 | 9.8868 | 33.189 | 0.06837 | 0.00221 | 0.0004888 | 8.9836 | 36.4718 | 0.058 | 0.00172 | 0.0004545 | 9.5339 | 35.6707 | 0.06672 | 0.00213 | 0.0004841 | 9.312 | 35.9911 | 0.06654 | 0.00211 | 0.0004854 | 8.9983 | 41.4353 | 0.05863 | 0.00183 | 0.0004483 | 8.8983 | 43.3868 | 0.05772 | 0.00177 | 0.0004706 | 9.384 | 42.4656 | 0.06518 | 0.00205 | 0.0004955 | 9.6872 | 42.6461 | 0.06519 | 0.00206 | 0.0004999 | 9.7925 | 45.187 | 0.06034 | 0.00192 | 0.0004558 | 9.3541 | 54.6447 | 0.05847 | 0.00181 | 0.0004758 | 9.1823 | 54.9953 | 0.05843 | 0.0018 | 0.000478 | 9.456 | 65.663 | 0.0612 | 0.0018 | 0.000505 | 9.6848 | 66.3636 | 0.05919 | 0.00177 | 0.0004445 | 9.3092 | 67.1452 | 0.05916 | 0.00176 | 0.0004486 | 9.5654 | 66.6042 | 0.06411 | 0.00189 | 0.0004647 | 9.9356 | 71.3804 | 0.06909 | 0.00193 | 0.000562 | 9.7282 | 74.9063 | 0.06721 | 0.00187 | 0.0005624 | 9.4384 | 77.4031 | 0.06598 | 0.00185 | 0.0005063 | 9.7011 | 83.9652 | 0.06582 | 0.00181 | 0.000481 | 9.4712 | 82.2803 | 0.06661 | 0.00183 | 0.0005084 | 9.9476 | 86.5748 | 0.07093 | 0.00188 | 0.0005339 | 9.0924 | 96.1715 | 0.06603 | 0.00173 | 0.0004943 | 9.1386 | 97.5033 | 0.06611 | 0.00172 | 0.0005383 | 9.6164 | 100.4956 | 0.06952 | 0.00188 | 0.0005039 | 9.5703 | 101.8982 | 0.06879 | 0.00186 | 0.0004969 | 9.6967 | 111.4129 | 0.07217 | 0.00201 | 0.0005268 | 9.5727 | 126.9189 | 0.06641 | 0.0018 | 0.0005058 | 9.4518 | 127.2202 | 0.06651 | 0.0018 | 0.0005077
10.9127 | 0.036047 | 0.56891 | 0.02512 | 0.01653 | 11.1718 | 0.035367 | 1.19 | 0.04957 | 0.02489 | 10.7759 | 0.036408 | 1.67 | 0.06776 | 0.02891 | 10.7759 | 0.14647 | 0.41416 | 0.01683 | 0.00687 | 9.9925 | 0.15558 | 0.48082 | 0.0182 | 0.007 | 11.4025 | 0.31615 | 0.47251 | 0.02035 | 0.00507 | 10.9857 | 0.90602 | 0.23224 | 0.00977 | 0.0021 | 10.9002 | 0.91192 | 0.25191 | 0.01035 | 0.00218 | 10 | 1.4076 | 0.16843 | 0.00678 | 0.00144 | 9.9979 | 1.9329 | 0.14645 | 0.00554 | 0.00117 | 10 | 1.9329 | 0.15694 | 0.00579 | 0.00122 | 10.0031 | 2.4811 | 0.13382 | 0.00475 | 0.00104 | 10.0006 | 2.4821 | 0.14217 | 0.00493 | 0.00107 | 10.0006 | 2.4821 | 0.15054 | 0.00509 | 0.00111 | 10.5274 | 3.0164 | 0.13758 | 0.0049 | 0.0009869 | 10.004 | 3.8527 | 0.11152 | 0.00391 | 0.000816 | 10.7173 | 3.6606 | 0.13036 | 0.00488 | 0.0009123 | 10.2315 | 3.7897 | 0.12701 | 0.00473 | 0.000883 | 10.4232 | 5.0554 | 0.10859 | 0.00406 | 0.0007677 | 10.192 | 5.9958 | 0.10354 | 0.0038 | 0.000716 | 10.7231 | 6.5501 | 0.10268 | 0.00374 | 0.0006854 | 10.3534 | 6.6982 | 0.10097 | 0.00366 | 0.0006718 | 10.1651 | 8.6622 | 0.0867 | 0.00304 | 0.0005798 | 10.0089 | 9.7128 | 0.0851 | 0.00289 | 0.0005639 | 10.1445 | 9.6347 | 0.09169 | 0.00306 | 0.0005886 | 10.4259 | 10.6451 | 0.08455 | 0.0028 | 0.000559 | 10.0095 | 10.8953 | 0.0888 | 0.00287 | 0.0005702 | 10.0093 | 12.8565 | 0.07495 | 0.00241 | 0.000497 | 10.2377 | 12.6864 | 0.08505 | 0.00292 | 0.0005336 | 10.4269 | 12.5463 | 0.09517 | 0.00333 | 0.0005682 | 10.428 | 14.8075 | 0.08243 | 0.00284 | 0.0005225 | 10.011 | 15.1578 | 0.08125 | 0.00278 | 0.0005173 | 10.7962 | 15.6079 | 0.08595 | 0.00297 | 0.0005237 | 10.5889 | 17.0188 | 0.08079 | 0.00275 | 0.0005135 | 10.7267 | 19.2601 | 0.07913 | 0.00264 | 0.0005174 | 10.3564 | 22.392 | 0.07172 | 0.00231 | 0.0005641 | 10.1677 | 22.6122 | 0.07736 | 0.00245 | 0.0005898 | 10.3289 | 23.4828 | 0.07277 | 0.00234 | 0.0005035 | 10.0111 | 23.8632 | 0.07218 | 0.00231 | 0.0005033 | 10.1675 | 25.2839 | 0.06886 | 0.00219 | 0.0004665 | 10.0107 | 25.4841 | 0.07389 | 0.00231 | 0.000485 | 10.0109 | 28.1359 | 0.06792 | 0.0021 | 0.000496 | 11.1232 | 26.6945 | 0.07957 | 0.00269 | 0.0005304 | 10.9867 | 29.8864 | 0.08186 | 0.00278 | 0.0005156 | 10.1371 | 32.7986 | 0.06867 | 0.00223 | 0.0004877 | 11.1226 | 31.3271 | 0.07868 | 0.00265 | 0.000516 | 10.2669 | 34.6094 | 0.06736 | 0.00217 | 0.0004803 | 10.7256 | 33.9587 | 0.07627 | 0.00252 | 0.0005094 | 10.476 | 34.3091 | 0.076 | 0.0025 | 0.0005103 | 10.1231 | 39.4228 | 0.06686 | 0.00217 | 0.0004694 | 10.0106 | 41.3142 | 0.06557 | 0.00209 | 0.00049 | 10.4267 | 40.5833 | 0.07319 | 0.00234 | 0.0005147 | 10.7636 | 40.9037 | 0.07315 | 0.00235 | 0.0005197 | 10.8806 | 43.1846 | 0.06786 | 0.0022 | 0.0004742 | 10.2895 | 52.7619 | 0.06466 | 0.00201 | 0.0004894 | 10.1005 | 53.1424 | 0.06458 | 0.002 | 0.0004914 | 10.244 | 63.9201 | 0.06633 | 0.00194 | 0.0005152 | 10.4918 | 64.6907 | 0.06426 | 0.00191 | 0.0004556 | 10.0849 | 65.5321 | 0.06417 | 0.0019 | 0.0004594 | 10.3012 | 65.0814 | 0.06916 | 0.00202 | 0.0004753 | 10.6452 | 70.0474 | 0.07379 | 0.00204 | 0.0005716 | 10.423 | 73.683 | 0.07169 | 0.00197 | 0.0005719 | 10.0676 | 76.2197 | 0.07031 | 0.00195 | 0.0005156 | 10.3074 | 82.8919 | 0.0698 | 0.00189 | 0.0004894 | 10.0631 | 81.2167 | 0.07067 | 0.00192 | 0.0005172 | 11.0529 | 84.5383 | 0.0787 | 0.00218 | 0.0005498 | 10.1026 | 94.3135 | 0.07301 | 0.00199 | 0.0005092 | 10.154 | 95.6351 | 0.07299 | 0.00198 | 0.0005522 | 10.8185 | 98.1664 | 0.07789 | 0.00223 | 0.0005213 | 10.7666 | 99.4887 | 0.07704 | 0.0022 | 0.0005143 | 10.7741 | 109.303 | 0.0797 | 0.00228 | 0.000542 | 10.6363 | 124.4085 | 0.07302 | 0.00203 | 0.000518 | 10.502 | 124.8097 | 0.07311 | 0.00203 | 0.0005198
11.9048 | 0.033605 | 0.66428 | 0.02874 | 0.01919 | 12.4131 | 0.032496 | 1.43 | 0.06082 | 0.02983 | 11.6048 | 0.034307 | 1.9 | 0.07575 | 0.03282 | 11.6048 | 0.13796 | 0.47261 | 0.01882 | 0.0078 | 11.2416 | 0.14157 | 0.5928 | 0.02423 | 0.00856 | 12.8278 | 0.28743 | 0.58279 | 0.0257 | 0.00621 | 11.9844 | 0.84338 | 0.27027 | 0.01117 | 0.00242 | 11.8085 | 0.85369 | 0.28959 | 0.01166 | 0.00248 | 10.8333 | 1.3196 | 0.19282 | 0.00761 | 0.00162 | 10.712 | 1.8318 | 0.16411 | 0.00608 | 0.0013 | 10.6667 | 1.8378 | 0.17457 | 0.00631 | 0.00134 | 10.6283 | 2.3721 | 0.14752 | 0.00513 | 0.00113 | 10.5889 | 2.3791 | 0.15585 | 0.0053 | 0.00116 | 11.1117 | 2.295 | 0.1784 | 0.00645 | 0.00128 | 11.8434 | 2.7422 | 0.16649 | 0.00639 | 0.00116 | 11.2545 | 3.5276 | 0.13406 | 0.00505 | 0.0009456 | 11.9082 | 3.3765 | 0.154 | 0.00592 | 0.00104 | 11.3683 | 3.5005 | 0.14984 | 0.00573 | 0.00101 | 11.4655 | 4.7352 | 0.12558 | 0.00472 | 0.0008583 | 11.1185 | 5.6636 | 0.1178 | 0.0043 | 0.0007877 | 11.6167 | 6.2159 | 0.1157 | 0.00417 | 0.0007508 | 11.2162 | 6.361 | 0.1137 | 0.00408 | 0.0007349 | 10.9471 | 8.2689 | 0.09652 | 0.00335 | 0.0006256 | 10.7238 | 9.3165 | 0.09384 | 0.00315 | 0.0006031 | 10.8208 | 9.2655 | 0.10048 | 0.0033 | 0.0006271 | 11.121 | 10.2548 | 0.0925 | 0.00302 | 0.0005938 | 11.2607 | 10.1748 | 0.10459 | 0.00363 | 0.000636 | 11.2604 | 11.9759 | 0.08835 | 0.00307 | 0.0005527 | 11.3753 | 11.9058 | 0.09858 | 0.00349 | 0.0005873 | 11.4696 | 11.8458 | 0.10881 | 0.00385 | 0.0006202 | 11.4708 | 13.9769 | 0.09399 | 0.00328 | 0.0005656 | 11.0121 | 14.3272 | 0.09253 | 0.00321 | 0.0005585 | 11.7776 | 14.8274 | 0.09688 | 0.00335 | 0.0005636 | 11.5516 | 16.1881 | 0.0908 | 0.00309 | 0.0005493 | 11.6206 | 18.4194 | 0.08795 | 0.00292 | 0.0005469 | 11.2195 | 21.4411 | 0.07931 | 0.00255 | 0.0005862 | 10.9498 | 21.7314 | 0.08486 | 0.00267 | 0.0006105 | 11.1235 | 22.592 | 0.07998 | 0.00255 | 0.0005256 | 10.7812 | 22.9723 | 0.07928 | 0.00252 | 0.0005246 | 10.9496 | 24.343 | 0.07556 | 0.00239 | 0.0004876 | 11.4408 | 23.7725 | 0.0874 | 0.003 | 0.0005257 | 11.441 | 26.3141 | 0.08014 | 0.00272 | 0.0005304 | 12.5136 | 25.093 | 0.09241 | 0.00325 | 0.0005665 | 12.2075 | 28.2849 | 0.09329 | 0.00322 | 0.0005466 | 11.4042 | 30.9267 | 0.07911 | 0.00268 | 0.0005155 | 12.3585 | 29.6456 | 0.08959 | 0.00307 | 0.0005449 | 11.5503 | 32.8175 | 0.07722 | 0.00258 | 0.0005074 | 11.9174 | 32.327 | 0.08631 | 0.00289 | 0.000536 | 11.64 | 32.6974 | 0.08593 | 0.00287 | 0.0005363 | 11.2478 | 37.5508 | 0.0755 | 0.00249 | 0.0004914 | 11.1229 | 39.392 | 0.07381 | 0.00239 | 0.0005103 | 11.4693 | 38.8214 | 0.08156 | 0.00263 | 0.0005347 | 11.8399 | 39.2418 | 0.08145 | 0.00263 | 0.0005402 | 11.9686 | 41.3126 | 0.07573 | 0.00246 | 0.0004934 | 11.2249 | 50.9596 | 0.07107 | 0.00221 | 0.0005034 | 11.0188 | 51.3501 | 0.07094 | 0.0022 | 0.0005052 | 11.032 | 62.2076 | 0.0716 | 0.00208 | 0.0005255 | 11.2989 | 63.0381 | 0.06946 | 0.00205 | 0.0004669 | 10.8607 | 63.9295 | 0.06931 | 0.00204 | 0.0004703 | 11.037 | 63.569 | 0.07432 | 0.00215 | 0.000486 | 11.3549 | 68.7048 | 0.07858 | 0.00215 | 0.0005813 | 11.1179 | 72.4401 | 0.07624 | 0.00207 | 0.0005814 | 10.6969 | 75.0466 | 0.0747 | 0.00204 | 0.000525 | 10.9137 | 81.7989 | 0.07384 | 0.00198 | 0.0004978 | 10.655 | 80.1735 | 0.07479 | 0.002 | 0.0005259 | 12.4345 | 82.0816 | 0.08867 | 0.00259 | 0.0005699 | 11.3655 | 91.9754 | 0.08193 | 0.00236 | 0.0005278 | 11.4232 | 93.2569 | 0.08179 | 0.00234 | 0.0005695 | 12.0206 | 95.8088 | 0.08646 | 0.00253 | 0.0005387 | 11.9629 | 97.0809 | 0.08549 | 0.0025 | 0.0005317 | 11.8515 | 107.1949 | 0.08737 | 0.00252 | 0.0005571 | 11.6999 | 121.7999 | 0.07977 | 0.00225 | 0.0005301 | 11.5521 | 122.201 | 0.07984 | 0.00224 | 0.0005319
12.8968 | 0.031504 | 0.76629 | 0.03241 | 0.02203 | 13.6544 | 0.030084 | 1.7 | 0.07186 | 0.03515 | 12.4337 | 0.032446 | 2.15 | 0.08382 | 0.03695 | 12.4337 | 0.13046 | 0.53454 | 0.02083 | 0.00878 | 12.4906 | 0.12996 | 0.71533 | 0.02989 | 0.01026 | 14.2531 | 0.26382 | 0.70351 | 0.03092 | 0.00744 | 12.9831 | 0.78896 | 0.31103 | 0.01258 | 0.00276 | 12.7169 | 0.80277 | 0.32975 | 0.01298 | 0.0028 | 11.6667 | 1.2416 | 0.21879 | 0.00846 | 0.00182 | 11.4261 | 1.7418 | 0.18272 | 0.00663 | 0.00143 | 11.3333 | 1.7528 | 0.19309 | 0.00684 | 0.00146 | 11.2535 | 2.273 | 0.16184 | 0.00552 | 0.00122 | 11.7654 | 2.198 | 0.18493 | 0.00671 | 0.00135 | 12.5007 | 2.0989 | 0.21627 | 0.00839 | 0.00151 | 13.1593 | 2.5131 | 0.19815 | 0.00781 | 0.00135 | 12.505 | 3.2484 | 0.15862 | 0.00613 | 0.00109 | 13.099 | 3.1294 | 0.17957 | 0.00695 | 0.00119 | 12.5051 | 3.2484 | 0.17449 | 0.00672 | 0.00114 | 12.5078 | 4.454 | 0.14367 | 0.00537 | 0.0009545 | 12.0451 | 5.3634 | 0.13288 | 0.0048 | 0.0008634 | 12.5103 | 5.9127 | 0.12941 | 0.0046 | 0.0008193 | 12.079 | 6.0558 | 0.12709 | 0.0045 | 0.0008009 | 11.729 | 7.9097 | 0.10679 | 0.00365 | 0.0006734 | 11.4387 | 8.9512 | 0.10294 | 0.0034 | 0.0006439 | 12.1733 | 8.603 | 0.1191 | 0.00423 | 0.0007083 | 12.5111 | 9.5314 | 0.10932 | 0.00384 | 0.000667 | 12.5119 | 9.5304 | 0.12147 | 0.00435 | 0.000706 | 12.5116 | 11.2153 | 0.10269 | 0.00368 | 0.0006121 | 12.5128 | 11.2153 | 0.11297 | 0.00404 | 0.0006444 | 12.5123 | 11.2154 | 0.12324 | 0.00436 | 0.0006752 | 12.5136 | 13.2464 | 0.10621 | 0.00371 | 0.0006112 | 12.0132 | 13.5866 | 0.10444 | 0.00363 | 0.0006021 | 12.7591 | 14.1169 | 0.10836 | 0.00372 | 0.0006057 | 12.5142 | 15.4476 | 0.10132 | 0.00343 | 0.0005869 | 12.5145 | 17.6388 | 0.09717 | 0.0032 | 0.0005779 | 12.0825 | 20.5604 | 0.08722 | 0.00278 | 0.0006095 | 12.5141 | 20.1501 | 0.10075 | 0.00349 | 0.0006552 | 12.7125 | 20.9907 | 0.09525 | 0.00334 | 0.0005726 | 12.3213 | 21.361 | 0.09429 | 0.00329 | 0.0005701 | 12.5139 | 22.6315 | 0.08973 | 0.00312 | 0.0005322 | 12.8709 | 22.2713 | 0.10184 | 0.00363 | 0.0005693 | 12.8711 | 24.7027 | 0.09318 | 0.00329 | 0.0005676 | 13.904 | 23.6519 | 0.10606 | 0.00378 | 0.0006051 | 13.4282 | 26.8337 | 0.10536 | 0.00364 | 0.0005794 | 12.6714 | 29.2453 | 0.09017 | 0.0031 | 0.0005452 | 13.5943 | 28.1243 | 0.10111 | 0.00347 | 0.0005755 | 12.8337 | 31.1259 | 0.08762 | 0.00297 | 0.0005358 | 13.1091 | 30.7756 | 0.09684 | 0.00326 | 0.0005638 | 12.8039 | 31.166 | 0.09634 | 0.00323 | 0.0005635 | 12.3726 | 35.8191 | 0.08456 | 0.0028 | 0.0005145 | 12.2351 | 37.6002 | 0.08245 | 0.00269 | 0.0005315 | 12.512 | 37.1799 | 0.09031 | 0.0029 | 0.0005555 | 12.9163 | 37.6702 | 0.0901 | 0.0029 | 0.0005616 | 13.0567 | 39.5609 | 0.08396 | 0.00272 | 0.0005135 | 12.1603 | 49.2276 | 0.07771 | 0.0024 | 0.0005179 | 11.937 | 49.638 | 0.07753 | 0.00239 | 0.0005195 | 11.82 | 60.5454 | 0.07702 | 0.00221 | 0.0005361 | 12.106 | 61.4159 | 0.07481 | 0.00219 | 0.0004783 | 11.6365 | 62.3572 | 0.07457 | 0.00217 | 0.0004815 | 11.7728 | 62.0868 | 0.07961 | 0.00227 | 0.0004969 | 12.0646 | 67.3525 | 0.08347 | 0.00226 | 0.0005911 | 11.8128 | 71.1775 | 0.08087 | 0.00218 | 0.0005909 | 11.3261 | 73.8738 | 0.07916 | 0.00214 | 0.0005344 | 12.1264 | 79.5937 | 0.08208 | 0.0023 | 0.0005147 | 11.8389 | 78.1079 | 0.08319 | 0.00233 | 0.0005436 | 13.8161 | 79.7262 | 0.09895 | 0.00297 | 0.0005903 | 12.6283 | 89.6688 | 0.09108 | 0.00269 | 0.0005464 | 12.6925 | 90.8701 | 0.09082 | 0.00266 | 0.0005869 | 13.2226 | 93.4725 | 0.09524 | 0.00282 | 0.0005562 | 13.1592 | 94.7145 | 0.09416 | 0.00279 | 0.0005492 | 12.9289 | 104.9879 | 0.0952 | 0.00276 | 0.0005723 | 12.7636 | 119.0926 | 0.08667 | 0.00245 | 0.0005423 | 12.6023 | 119.4937 | 0.08671 | 0.00245 | 0.000544
13.8889 | 0.029673 | 0.87484 | 0.03613 | 0.02504 | 14.8957 | 0.028043 | 1.98 | 0.08285 | 0.04086 | 13.2626 | 0.030805 | 2.41 | 0.092 | 0.04129 | 13.2626 | 0.12386 | 0.5999 | 0.02287 | 0.00982 | 13.7397 | 0.12036 | 0.84821 | 0.03542 | 0.01209 | 15.6784 | 0.24421 | 0.83448 | 0.03611 | 0.00878 | 13.9818 | 0.74133 | 0.35449 | 0.01402 | 0.00312 | 13.6252 | 0.75764 | 0.37237 | 0.01433 | 0.00314 | 12.5 | 1.1735 | 0.24633 | 0.00933 | 0.00203 | 12.1403 | 1.6597 | 0.20228 | 0.00719 | 0.00156 | 12 | 1.6747 | 0.21249 | 0.00737 | 0.00159 | 12.5039 | 2.0989 | 0.19228 | 0.00701 | 0.00142 | 13.2361 | 2.0089 | 0.22448 | 0.00875 | 0.0016 | 13.8897 | 1.9358 | 0.25751 | 0.01023 | 0.00177 | 14.4752 | 2.32 | 0.23258 | 0.00921 | 0.00155 | 13.7555 | 3.0073 | 0.18522 | 0.0072 | 0.00124 | 14.2898 | 2.9143 | 0.20709 | 0.00797 | 0.00134 | 13.6419 | 3.0273 | 0.20099 | 0.0077 | 0.00129 | 13.5501 | 4.2049 | 0.16288 | 0.00603 | 0.00106 | 12.9716 | 5.0933 | 0.14878 | 0.00531 | 0.0009429 | 13.4039 | 5.6375 | 0.14381 | 0.00503 | 0.000891 | 12.9417 | 5.7766 | 0.14115 | 0.00493 | 0.0008698 | 12.5109 | 7.5805 | 0.11753 | 0.00395 | 0.0007232 | 12.8685 | 8.2968 | 0.12223 | 0.00436 | 0.00073 | 13.5259 | 8.0267 | 0.13911 | 0.00509 | 0.000795 | 13.9012 | 8.897 | 0.12737 | 0.00462 | 0.0007452 | 13.7631 | 8.957 | 0.13946 | 0.00504 | 0.0007802 | 13.7627 | 10.5449 | 0.11798 | 0.00427 | 0.0006754 | 13.6503 | 10.6049 | 0.12821 | 0.00458 | 0.0007047 | 13.5549 | 10.655 | 0.13845 | 0.00487 | 0.000733 | 13.5564 | 12.586 | 0.11908 | 0.00413 | 0.0006594 | 13.0143 | 12.9162 | 0.11699 | 0.00404 | 0.0006481 | 13.7406 | 13.4864 | 0.12041 | 0.0041 | 0.0006497 | 13.4768 | 14.7671 | 0.11232 | 0.00377 | 0.0006263 | 14.3023 | 16.2578 | 0.1168 | 0.00424 | 0.0006442 | 13.8086 | 18.9893 | 0.10405 | 0.00366 | 0.0006598 | 14.0783 | 18.7591 | 0.11785 | 0.00425 | 0.0007042 | 14.3016 | 19.5996 | 0.11164 | 0.00407 | 0.0006237 | 13.8615 | 19.9699 | 0.11039 | 0.00401 | 0.0006194 | 14.0781 | 21.1404 | 0.10493 | 0.00379 | 0.0005801 | 14.301 | 20.9503 | 0.11723 | 0.00423 | 0.0006159 | 14.3012 | 23.2716 | 0.10705 | 0.00383 | 0.0006075 | 15.2943 | 22.3709 | 0.12051 | 0.0043 | 0.0006465 | 14.649 | 25.5327 | 0.11806 | 0.00406 | 0.0006142 | 13.9385 | 27.724 | 0.10184 | 0.00351 | 0.0005767 | 14.8302 | 26.7433 | 0.11323 | 0.00388 | 0.000608 | 14.117 | 29.5346 | 0.09859 | 0.00335 | 0.0005658 | 14.3009 | 29.3145 | 0.10791 | 0.00361 | 0.000593 | 13.9679 | 29.7148 | 0.10726 | 0.00358 | 0.000592 | 13.4974 | 34.2277 | 0.09406 | 0.00311 | 0.0005387 | 13.3474 | 35.9487 | 0.09149 | 0.00298 | 0.0005538 | 13.5547 | 35.6585 | 0.09944 | 0.00318 | 0.0005773 | 13.9926 | 36.1788 | 0.0991 | 0.00317 | 0.0005838 | 14.1447 | 37.9395 | 0.09254 | 0.00298 | 0.0005346 | 13.0957 | 47.5858 | 0.08458 | 0.00259 | 0.0005329 | 12.8552 | 47.9963 | 0.08434 | 0.00257 | 0.0005342 | 12.608 | 58.9235 | 0.08259 | 0.00235 | 0.000547 | 12.913 | 59.8439 | 0.08029 | 0.00232 | 0.0004901 | 12.4122 | 60.8151 | 0.07997 | 0.0023 | 0.0004928 | 12.5086 | 60.6249 | 0.08503 | 0.0024 | 0.000508 | 12.7743 | 66.0204 | 0.08845 | 0.00237 | 0.000601 | 12.5076 | 69.9152 | 0.08558 | 0.00228 | 0.0006005 | 12.5846 | 71.5991 | 0.08831 | 0.0025 | 0.0005535 | 13.6422 | 76.8584 | 0.0927 | 0.00275 | 0.0005361 | 13.3188 | 75.6122 | 0.09401 | 0.00279 | 0.0005659 | 15.1977 | 77.4717 | 0.10952 | 0.00333 | 0.000611 | 13.8911 | 87.4133 | 0.10047 | 0.003 | 0.0005652 | 13.9617 | 88.4945 | 0.10009 | 0.00297 | 0.0006045 | 14.4247 | 91.1972 | 0.10424 | 0.0031 | 0.0005739 | 14.3554 | 92.419 | 0.10304 | 0.00306 | 0.0005668 | 14.0063 | 102.882 | 0.1032 | 0.00298 | 0.0005875 | 13.8272 | 116.2864 | 0.09373 | 0.00265 | 0.0005545 | 13.6525 | 116.7874 | 0.09375 | 0.00264 | 0.0005561
14.881 | 0.028063 | 0.98985 | 0.03991 | 0.02822 | 16.137 | 0.026282 | 2.29 | 0.0939 | 0.04694 | 14.9204 | 0.028004 | 2.98 | 0.12251 | 0.0506 | 14.9204 | 0.11255 | 0.74067 | 0.03047 | 0.01204 | 14.9888 | 0.11215 | 0.99128 | 0.04092 | 0.01406 | 17.1038 | 0.2275 | 0.97553 | 0.04133 | 0.01021 | 14.9805 | 0.69931 | 0.40066 | 0.01549 | 0.0035 | 14.5336 | 0.71752 | 0.41745 | 0.01571 | 0.0035 | 13.3333 | 1.1115 | 0.27543 | 0.01021 | 0.00225 | 12.8544 | 1.5847 | 0.22277 | 0.00776 | 0.00171 | 13.3333 | 1.5387 | 0.25391 | 0.00943 | 0.00187 | 14.0669 | 1.9168 | 0.23373 | 0.00915 | 0.00169 | 14.7067 | 1.8508 | 0.26758 | 0.01068 | 0.00187 | 15.2786 | 1.7968 | 0.30208 | 0.01203 | 0.00204 | 15.7911 | 2.1569 | 0.26974 | 0.01061 | 0.00177 | 15.006 | 2.7972 | 0.21388 | 0.00827 | 0.0014 | 15.4806 | 2.7242 | 0.23659 | 0.009 | 0.00151 | 14.7788 | 2.8332 | 0.22937 | 0.00869 | 0.00144 | 14.5925 | 3.9817 | 0.18319 | 0.00668 | 0.00116 | 13.8982 | 4.8471 | 0.16551 | 0.00581 | 0.00103 | 14.2975 | 5.3854 | 0.15889 | 0.00547 | 0.0009657 | 13.8045 | 5.5215 | 0.15586 | 0.00535 | 0.0009418 | 14.0748 | 6.9951 | 0.14036 | 0.00511 | 0.0008288 | 14.2984 | 7.7295 | 0.14299 | 0.00526 | 0.0008221 | 14.8785 | 7.5204 | 0.1605 | 0.00592 | 0.0008873 | 15.2914 | 8.3356 | 0.14667 | 0.00537 | 0.0008283 | 15.0143 | 8.4427 | 0.15858 | 0.00572 | 0.0008587 | 15.0139 | 9.9555 | 0.1342 | 0.00485 | 0.0007424 | 14.7879 | 10.0546 | 0.14431 | 0.00512 | 0.0007684 | 14.5976 | 10.1447 | 0.15444 | 0.00537 | 0.0007937 | 14.5991 | 11.9856 | 0.13262 | 0.00456 | 0.00071 | 14.0154 | 12.3158 | 0.13017 | 0.00445 | 0.0006964 | 15.7035 | 12.3657 | 0.14616 | 0.00548 | 0.0007439 | 15.4021 | 13.5663 | 0.13582 | 0.00503 | 0.0007104 | 16.0901 | 15.077 | 0.13804 | 0.0052 | 0.0007164 | 15.5347 | 17.6283 | 0.12222 | 0.00448 | 0.0007151 | 15.6426 | 17.5483 | 0.13617 | 0.00498 | 0.0007576 | 15.8907 | 18.3887 | 0.12916 | 0.00477 | 0.0006786 | 15.4017 | 18.749 | 0.12758 | 0.00469 | 0.0006724 | 15.6424 | 19.8395 | 0.12116 | 0.00443 | 0.0006316 | 15.7311 | 19.7694 | 0.13357 | 0.00482 | 0.0006655 | 15.7314 | 22.0006 | 0.12174 | 0.00436 | 0.0006502 | 16.6847 | 21.2301 | 0.13577 | 0.00481 | 0.0006905 | 15.8697 | 24.3419 | 0.1314 | 0.00448 | 0.0006508 | 15.2057 | 26.353 | 0.11414 | 0.00392 | 0.0006102 | 16.066 | 25.4924 | 0.12596 | 0.00427 | 0.0006424 | 15.4004 | 28.0535 | 0.11013 | 0.00373 | 0.0005975 | 15.4926 | 27.9535 | 0.11952 | 0.00397 | 0.0006237 | 15.1319 | 28.3538 | 0.11872 | 0.00393 | 0.0006219 | 14.6222 | 32.7665 | 0.10398 | 0.00341 | 0.0005641 | 14.4597 | 34.4175 | 0.10094 | 0.00326 | 0.0005772 | 14.5973 | 34.2373 | 0.10896 | 0.00345 | 0.0006001 | 15.069 | 34.7777 | 0.10847 | 0.00343 | 0.0006069 | 15.2328 | 36.4383 | 0.10148 | 0.00324 | 0.0005566 | 14.0311 | 46.0143 | 0.09168 | 0.00278 | 0.0005485 | 13.7735 | 46.4347 | 0.09138 | 0.00276 | 0.0005495 | 13.396 | 57.3617 | 0.0883 | 0.00249 | 0.0005582 | 13.7201 | 58.3122 | 0.08592 | 0.00245 | 0.0005021 | 13.188 | 59.3133 | 0.0855 | 0.00243 | 0.0005044 | 13.2444 | 59.2132 | 0.09058 | 0.00252 | 0.0005194 | 14.1937 | 63.3969 | 0.09873 | 0.00278 | 0.0006212 | 13.8974 | 67.4012 | 0.09526 | 0.00266 | 0.00062 | 14.1576 | 68.8443 | 0.10014 | 0.00301 | 0.0005779 | 15.1579 | 74.1741 | 0.10371 | 0.00316 | 0.000558 | 14.7987 | 73.2276 | 0.10517 | 0.0032 | 0.0005886 | 16.5793 | 75.3379 | 0.1204 | 0.00367 | 0.0006321 | 15.154 | 85.2287 | 0.1101 | 0.0033 | 0.0005842 | 15.231 | 86.1798 | 0.1096 | 0.00326 | 0.0006224 | 15.6267 | 88.9927 | 0.11346 | 0.00336 | 0.0005918 | 15.5517 | 90.2044 | 0.11214 | 0.00332 | 0.0005847 | 15.0837 | 100.6769 | 0.11136 | 0.0032 | 0.0006028 | 14.8908 | 113.581 | 0.10096 | 0.00284 | 0.0005668 | 14.7027 | 114.0819 | 0.10095 | 0.00283 | 0.0005683
15.873 | 0.026642 | 1.11 | 0.04375 | 0.03156 | 17.3784 | 0.024752 | 2.61 | 0.10504 | 0.05338 | 16.5782 | 0.025712 | 3.6 | 0.15121 | 0.06073 | 16.5782 | 0.10335 | 0.89477 | 0.03761 | 0.01446 | 16.2378 | 0.10505 | 1.14 | 0.04643 | 0.01616 | 18.5291 | 0.2131 | 1.13 | 0.0466 | 0.01173 | 15.9792 | 0.6619 | 0.44952 | 0.01698 | 0.00391 | 15.4419 | 0.68151 | 0.46499 | 0.01711 | 0.00387 | 14.1667 | 1.0565 | 0.3061 | 0.0111 | 0.00248 | 14.2827 | 1.4546 | 0.26657 | 0.00995 | 0.00201 | 15 | 1.3966 | 0.31062 | 0.0124 | 0.00225 | 15.6299 | 1.7648 | 0.27892 | 0.01118 | 0.00198 | 16.1774 | 1.7177 | 0.3142 | 0.01256 | 0.00216 | 16.6676 | 1.6777 | 0.34996 | 0.01381 | 0.00233 | 17.1071 | 2.0169 | 0.30959 | 0.01203 | 0.002 | 16.2565 | 2.6131 | 0.24462 | 0.00935 | 0.00158 | 16.6714 | 2.5571 | 0.26808 | 0.01005 | 0.00168 | 15.9156 | 2.6611 | 0.25964 | 0.00969 | 0.00161 | 15.6348 | 3.7806 | 0.20461 | 0.00734 | 0.00128 | 14.8247 | 4.623 | 0.18306 | 0.00633 | 0.00111 | 16.0846 | 4.9422 | 0.19111 | 0.00713 | 0.00112 | 15.5301 | 5.0722 | 0.18727 | 0.00696 | 0.00109 | 15.6387 | 6.4939 | 0.16502 | 0.00619 | 0.0009423 | 15.7282 | 7.2342 | 0.16522 | 0.00613 | 0.0009202 | 16.2311 | 7.0741 | 0.18329 | 0.00675 | 0.0009852 | 16.6815 | 7.8374 | 0.16724 | 0.00611 | 0.0009164 | 16.2655 | 7.9805 | 0.17883 | 0.0064 | 0.0009414 | 16.265 | 9.4312 | 0.15136 | 0.00542 | 0.0008131 | 15.9254 | 9.5673 | 0.16126 | 0.00566 | 0.0008352 | 16.683 | 9.2681 | 0.18873 | 0.00724 | 0.0009237 | 16.6847 | 10.955 | 0.16163 | 0.00614 | 0.0008186 | 16.0176 | 11.2651 | 0.1584 | 0.00598 | 0.0008002 | 17.6665 | 11.4351 | 0.17412 | 0.00676 | 0.0008461 | 17.3274 | 12.5657 | 0.16128 | 0.00619 | 0.0008016 | 17.8779 | 14.0664 | 0.16087 | 0.00612 | 0.0007942 | 17.2607 | 16.4576 | 0.14174 | 0.00526 | 0.0007756 | 17.2069 | 16.4876 | 0.15572 | 0.00569 | 0.0008154 | 17.4797 | 17.328 | 0.14778 | 0.00545 | 0.0007374 | 16.9418 | 17.6783 | 0.14584 | 0.00535 | 0.0007291 | 17.2066 | 18.6887 | 0.13843 | 0.00506 | 0.0006864 | 17.1612 | 18.7187 | 0.15086 | 0.00541 | 0.0007182 | 17.1615 | 20.8598 | 0.13726 | 0.00488 | 0.0006957 | 18.0751 | 20.1894 | 0.15182 | 0.00532 | 0.0007371 | 17.0905 | 23.2611 | 0.14537 | 0.0049 | 0.0006893 | 16.4728 | 25.1121 | 0.12706 | 0.00433 | 0.0006455 | 17.3019 | 24.3616 | 0.1393 | 0.00467 | 0.0006786 | 16.6838 | 26.6826 | 0.12229 | 0.00411 | 0.0006308 | 16.6843 | 26.6826 | 0.1317 | 0.00433 | 0.000656 | 16.2959 | 27.0829 | 0.13071 | 0.00428 | 0.0006533 | 15.747 | 31.4054 | 0.11435 | 0.00371 | 0.0005907 | 15.572 | 33.0164 | 0.1108 | 0.00355 | 0.0006016 | 15.64 | 32.9363 | 0.11886 | 0.00373 | 0.000624 | 16.1454 | 33.4566 | 0.11822 | 0.0037 | 0.0006311 | 16.3208 | 35.0372 | 0.11078 | 0.0035 | 0.0005796 | 14.9666 | 44.523 | 0.09903 | 0.00297 | 0.0005646 | 14.6917 | 44.9533 | 0.09866 | 0.00295 | 0.0005653 | 14.184 | 55.8602 | 0.09418 | 0.00262 | 0.0005696 | 14.5271 | 56.8306 | 0.09169 | 0.00259 | 0.0005143 | 13.9638 | 57.8617 | 0.09118 | 0.00256 | 0.0005163 | 14.7159 | 56.4903 | 0.10208 | 0.003 | 0.0005427 | 15.9679 | 60.2732 | 0.11217 | 0.00337 | 0.0006474 | 15.6346 | 64.3671 | 0.10788 | 0.0032 | 0.0006451 | 15.7307 | 66.2404 | 0.11245 | 0.00348 | 0.000603 | 16.6737 | 71.6006 | 0.11511 | 0.00355 | 0.0005803 | 16.2785 | 70.9438 | 0.1167 | 0.0036 | 0.0006118 | 17.961 | 73.3047 | 0.13158 | 0.004 | 0.0006537 | 16.4168 | 83.1247 | 0.11997 | 0.00358 | 0.0006035 | 16.5002 | 83.9258 | 0.11937 | 0.00354 | 0.0006406 | 16.8288 | 86.8688 | 0.12291 | 0.00362 | 0.00061 | 16.748 | 88.0803 | 0.12147 | 0.00357 | 0.0006028 | 16.1611 | 98.6524 | 0.1197 | 0.00341 | 0.0006183 | 15.9545 | 110.8763 | 0.10837 | 0.00302 | 0.0005793 | 15.7529 | 111.3771 | 0.10832 | 0.00302 | 0.0005807
16.8651 | 0.025361 | 1.24 | 0.04766 | 0.03507 | 18.6197 | 0.023411 | 2.96 | 0.11632 | 0.06019 | 18.2361 | 0.023801 | 4.27 | 0.17922 | 0.07166 | 18.2361 | 0.095613 | 1.06 | 0.04459 | 0.01708 | 17.4869 | 0.098935 | 1.31 | 0.05197 | 0.01838 | 19.9544 | 0.20069 | 1.29 | 0.05193 | 0.01335 | 16.9779 | 0.62838 | 0.50106 | 0.01851 | 0.00433 | 16.3503 | 0.64909 | 0.51497 | 0.01853 | 0.00427 | 15 | 1.0074 | 0.33832 | 0.01202 | 0.00272 | 16.068 | 1.3186 | 0.32659 | 0.0131 | 0.00242 | 16.6667 | 1.2786 | 0.37281 | 0.01522 | 0.00266 | 17.1929 | 1.6367 | 0.32783 | 0.01316 | 0.00229 | 17.6481 | 1.6027 | 0.36429 | 0.01443 | 0.00247 | 18.0566 | 1.5737 | 0.40111 | 0.01561 | 0.00264 | 18.423 | 1.8968 | 0.35209 | 0.01346 | 0.00225 | 17.507 | 2.452 | 0.27745 | 0.01045 | 0.00176 | 17.8622 | 2.41 | 0.30156 | 0.01112 | 0.00187 | 17.0524 | 2.5081 | 0.29181 | 0.01071 | 0.00178 | 16.6771 | 3.5996 | 0.22713 | 0.00801 | 0.00139 | 16.6778 | 4.2308 | 0.22065 | 0.00827 | 0.0013 | 17.8718 | 4.566 | 0.22611 | 0.00868 | 0.0013 | 17.2557 | 4.689 | 0.22136 | 0.00847 | 0.00126 | 17.2026 | 6.0606 | 0.19152 | 0.00724 | 0.00106 | 17.1581 | 6.798 | 0.18892 | 0.00699 | 0.00102 | 17.5837 | 6.6779 | 0.20748 | 0.00757 | 0.00109 | 18.0716 | 7.3951 | 0.18908 | 0.00685 | 0.00101 | 17.5166 | 7.5652 | 0.20022 | 0.00708 | 0.00103 | 17.5162 | 8.9619 | 0.16944 | 0.006 | 0.0008874 | 18.2004 | 8.7258 | 0.19765 | 0.00765 | 0.0009784 | 18.7684 | 8.5397 | 0.2261 | 0.00897 | 0.00106 | 18.7703 | 10.0945 | 0.19324 | 0.00759 | 0.0009369 | 18.0198 | 10.3946 | 0.18914 | 0.0074 | 0.000913 | 19.6294 | 10.6447 | 0.20425 | 0.008 | 0.0009559 | 19.2526 | 11.7051 | 0.18871 | 0.00731 | 0.0008997 | 19.6657 | 13.1859 | 0.18529 | 0.00703 | 0.0008776 | 18.9868 | 15.437 | 0.16261 | 0.00603 | 0.000841 | 18.7711 | 15.5571 | 0.17648 | 0.00641 | 0.0008775 | 19.0688 | 16.3974 | 0.1675 | 0.00612 | 0.0008 | 18.482 | 16.7277 | 0.16517 | 0.00601 | 0.0007895 | 18.7708 | 17.668 | 0.15673 | 0.00569 | 0.0007446 | 18.5913 | 17.7781 | 0.16908 | 0.00599 | 0.0007737 | 18.5916 | 19.8392 | 0.1536 | 0.0054 | 0.0007439 | 19.4655 | 19.2588 | 0.16868 | 0.00583 | 0.0007864 | 18.3112 | 22.2804 | 0.15997 | 0.00531 | 0.0007297 | 17.7399 | 23.9813 | 0.14061 | 0.00473 | 0.0006828 | 18.5377 | 23.3309 | 0.15324 | 0.00507 | 0.0007167 | 17.9671 | 25.4218 | 0.13505 | 0.00449 | 0.000666 | 17.8761 | 25.5019 | 0.14444 | 0.00469 | 0.0006899 | 17.4599 | 25.9021 | 0.14326 | 0.00463 | 0.0006863 | 16.8718 | 30.1545 | 0.12515 | 0.00402 | 0.0006186 | 16.6843 | 31.7154 | 0.12107 | 0.00384 | 0.0006272 | 16.6827 | 31.7154 | 0.12914 | 0.004 | 0.0006488 | 17.2217 | 32.2257 | 0.12834 | 0.00397 | 0.0006562 | 17.4089 | 33.7362 | 0.12045 | 0.00376 | 0.0006036 | 15.902 | 43.1218 | 0.10661 | 0.00315 | 0.0005813 | 15.6099 | 43.5521 | 0.10617 | 0.00313 | 0.0005817 | 15.7599 | 53.0175 | 0.10639 | 0.00314 | 0.0005935 | 16.1413 | 54.0179 | 0.10369 | 0.00309 | 0.0005398 | 15.5153 | 55.0789 | 0.10296 | 0.00305 | 0.0005408 | 16.5554 | 53.3373 | 0.11722 | 0.00369 | 0.0005735 | 17.7421 | 57.3603 | 0.12631 | 0.00392 | 0.0006748 | 17.3717 | 61.4939 | 0.12109 | 0.00371 | 0.000671 | 17.3038 | 63.7771 | 0.12524 | 0.00392 | 0.0006289 | 18.1895 | 69.1476 | 0.12692 | 0.00392 | 0.0006033 | 17.7584 | 68.7706 | 0.1286 | 0.00397 | 0.0006356 | 19.3426 | 71.3718 | 0.14307 | 0.00431 | 0.0006757 | 17.6796 | 81.1113 | 0.13009 | 0.00386 | 0.000623 | 17.7695 | 81.7422 | 0.12941 | 0.00381 | 0.0006591 | 18.0308 | 84.8353 | 0.13259 | 0.00387 | 0.0006284 | 17.9443 | 86.0568 | 0.13101 | 0.00382 | 0.0006212 | 17.2386 | 96.6384 | 0.12821 | 0.00361 | 0.0006339 | 17.0181 | 108.3721 | 0.11595 | 0.00321 | 0.0005921 | 16.8031 | 108.8729 | 0.11587 | 0.0032 | 0.0005933
17.8571 | 0.024211 | 1.37 | 0.05164 | 0.03874 | 19.861 | 0.02221 | 3.32 | 0.12775 | 0.06735 | 19.8939 | 0.022181 | 4.99 | 0.20706 | 0.08338 | 19.8939 | 0.089089 | 1.24 | 0.05153 | 0.01988 | 19.985 | 0.08876 | 1.66 | 0.0725 | 0.02321 | 21.3797 | 0.18968 | 1.46 | 0.05735 | 0.01506 | 17.9766 | 0.59827 | 0.55527 | 0.02006 | 0.00478 | 18.167 | 0.59287 | 0.62216 | 0.02399 | 0.00512 | 16.6667 | 0.92081 | 0.40738 | 0.01551 | 0.00324 | 17.8533 | 1.2065 | 0.39248 | 0.01609 | 0.00287 | 18.3333 | 1.1795 | 0.44047 | 0.018 | 0.00311 | 18.7559 | 1.5266 | 0.38042 | 0.01513 | 0.00263 | 19.1188 | 1.5026 | 0.41784 | 0.01631 | 0.0028 | 19.4455 | 1.4826 | 0.45553 | 0.01741 | 0.00297 | 19.7389 | 1.7928 | 0.39716 | 0.0149 | 0.00251 | 18.7575 | 2.31 | 0.31238 | 0.01157 | 0.00196 | 19.0531 | 2.278 | 0.33703 | 0.0122 | 0.00206 | 18.1893 | 2.372 | 0.32589 | 0.01175 | 0.00197 | 18.7617 | 3.2864 | 0.27547 | 0.01054 | 0.00165 | 18.5309 | 3.9006 | 0.26157 | 0.0101 | 0.0015 | 19.659 | 4.2448 | 0.26387 | 0.0102 | 0.00148 | 18.9812 | 4.3609 | 0.25813 | 0.00995 | 0.00144 | 18.7664 | 5.6834 | 0.21984 | 0.00828 | 0.00119 | 18.5879 | 6.4127 | 0.2141 | 0.00785 | 0.00113 | 18.9363 | 6.3257 | 0.23305 | 0.00839 | 0.0012 | 19.4617 | 7.0009 | 0.21218 | 0.00759 | 0.00111 | 20.019 | 6.8549 | 0.2464 | 0.00964 | 0.00122 | 20.0185 | 8.1595 | 0.20832 | 0.00814 | 0.00105 | 20.4755 | 8.0304 | 0.23737 | 0.0095 | 0.00113 | 20.8538 | 7.9264 | 0.26651 | 0.01064 | 0.00122 | 20.8559 | 9.3781 | 0.22741 | 0.009 | 0.00106 | 20.022 | 9.6512 | 0.22234 | 0.00877 | 0.00103 | 21.5923 | 9.9643 | 0.23654 | 0.00921 | 0.00107 | 21.1779 | 10.9647 | 0.21807 | 0.00841 | 0.001 | 21.4535 | 12.4154 | 0.21128 | 0.00793 | 0.0009664 | 20.7129 | 14.5465 | 0.18479 | 0.0068 | 0.0009114 | 20.3354 | 14.7366 | 0.19844 | 0.00712 | 0.000944 | 20.6579 | 15.5669 | 0.18831 | 0.00679 | 0.0008662 | 20.0222 | 15.8871 | 0.18557 | 0.00667 | 0.0008534 | 20.3351 | 16.7675 | 0.17605 | 0.00631 | 0.0008061 | 20.0215 | 16.9376 | 0.18824 | 0.00658 | 0.0008323 | 20.0217 | 18.9086 | 0.17077 | 0.00592 | 0.0007948 | 20.8559 | 18.4183 | 0.18633 | 0.00634 | 0.0008382 | 19.532 | 21.3799 | 0.1752 | 0.00574 | 0.0007721 | 19.0071 | 22.9607 | 0.15478 | 0.00514 | 0.000722 | 19.7736 | 22.3903 | 0.16779 | 0.00548 | 0.0007566 | 19.2505 | 24.2611 | 0.14844 | 0.00487 | 0.000703 | 19.0678 | 24.4212 | 0.15776 | 0.00505 | 0.0007254 | 18.6239 | 24.8115 | 0.15637 | 0.00499 | 0.0007208 | 17.9965 | 29.0037 | 0.13639 | 0.00432 | 0.0006476 | 17.7966 | 30.5245 | 0.13176 | 0.00412 | 0.000654 | 17.7253 | 30.5946 | 0.13981 | 0.00428 | 0.0006747 | 18.2981 | 31.0849 | 0.13884 | 0.00424 | 0.0006823 | 18.497 | 32.5354 | 0.13048 | 0.00402 | 0.0006286 | 16.8374 | 41.7907 | 0.11444 | 0.00334 | 0.0005987 | 16.5282 | 42.221 | 0.11392 | 0.00332 | 0.0005986 | 17.7299 | 49.8148 | 0.12257 | 0.00389 | 0.0006253 | 18.1589 | 50.8151 | 0.11956 | 0.00382 | 0.0005735 | 17.4547 | 51.896 | 0.1185 | 0.00376 | 0.0005732 | 18.3949 | 50.4549 | 0.13324 | 0.00433 | 0.0006061 | 19.5163 | 54.6679 | 0.14115 | 0.00444 | 0.0007036 | 19.1089 | 58.8211 | 0.13491 | 0.00419 | 0.0006981 | 18.8768 | 61.4744 | 0.13851 | 0.00435 | 0.0006557 | 19.7053 | 66.8351 | 0.13915 | 0.00428 | 0.0006269 | 19.2383 | 66.7078 | 0.14087 | 0.00433 | 0.00066 | 20.7242 | 69.5394 | 0.15486 | 0.00463 | 0.0006982 | 18.9425 | 79.1782 | 0.14046 | 0.00413 | 0.0006429 | 19.0387 | 79.6392 | 0.13971 | 0.00408 | 0.0006781 | 19.2329 | 82.9023 | 0.1425 | 0.00411 | 0.0006472 | 19.1406 | 84.1237 | 0.14078 | 0.00406 | 0.0006399 | 19.3934 | 92.8217 | 0.14576 | 0.00438 | 0.0006659 | 19.1454 | 103.465 | 0.13165 | 0.0039 | 0.0006181 | 18.9035 | 103.9658 | 0.13149 | 0.00389 | 0.0006191
19.8413 | 0.02223 | 1.66 | 0.06627 | 0.04655 | 22.3436 | 0.020189 | 4.11 | 0.17019 | 0.08272 | 21.5517 | 0.02079 | 5.77 | 0.23496 | 0.09587 | 21.5517 | 0.083477 | 1.43 | 0.05848 | 0.02287 | 22.4831 | 0.080656 | 2.05 | 0.09163 | 0.02852 | 22.805 | 0.17998 | 1.64 | 0.06284 | 0.01687 | 19.974 | 0.54644 | 0.67157 | 0.02599 | 0.00574 | 20.4378 | 0.53574 | 0.76964 | 0.03184 | 0.00628 | 18.75 | 0.83297 | 0.50228 | 0.02055 | 0.00395 | 19.6386 | 1.1135 | 0.4642 | 0.01904 | 0.00336 | 20 | 1.0955 | 0.51357 | 0.02077 | 0.00359 | 20.3188 | 1.4306 | 0.43667 | 0.01711 | 0.00299 | 20.5894 | 1.4146 | 0.47483 | 0.01821 | 0.00315 | 20.8345 | 1.4016 | 0.51319 | 0.01924 | 0.00331 | 21.0548 | 1.7017 | 0.44475 | 0.01636 | 0.00279 | 20.008 | 2.1839 | 0.34939 | 0.0127 | 0.00217 | 21.4347 | 2.0589 | 0.4138 | 0.01635 | 0.00249 | 20.4629 | 2.1419 | 0.39964 | 0.01573 | 0.00237 | 20.8464 | 3.0243 | 0.3282 | 0.01292 | 0.00192 | 20.384 | 3.6225 | 0.3058 | 0.01189 | 0.00172 | 21.4462 | 3.9687 | 0.30437 | 0.0117 | 0.00168 | 20.7068 | 4.0777 | 0.29755 | 0.01141 | 0.00162 | 20.3303 | 5.3543 | 0.24997 | 0.00932 | 0.00133 | 20.0177 | 6.0716 | 0.24074 | 0.00871 | 0.00125 | 21.6415 | 5.7294 | 0.28828 | 0.01147 | 0.00143 | 22.242 | 6.3396 | 0.26209 | 0.01037 | 0.00132 | 22.5214 | 6.2816 | 0.29707 | 0.01202 | 0.00142 | 22.5208 | 7.5022 | 0.25082 | 0.01013 | 0.00122 | 22.7505 | 7.4481 | 0.28036 | 0.01128 | 0.0013 | 22.9391 | 7.4041 | 0.30991 | 0.01228 | 0.00138 | 22.9415 | 8.7657 | 0.26408 | 0.01039 | 0.0012 | 22.0242 | 9.0229 | 0.25797 | 0.01011 | 0.00117 | 23.5553 | 9.378 | 0.27093 | 0.01042 | 0.0012 | 23.1031 | 10.3144 | 0.24933 | 0.0095 | 0.00112 | 23.2413 | 11.7451 | 0.2388 | 0.00884 | 0.00106 | 22.4389 | 13.776 | 0.20827 | 0.00757 | 0.0009866 | 21.8996 | 14.0062 | 0.22158 | 0.00784 | 0.00101 | 22.2469 | 14.8165 | 0.2102 | 0.00747 | 0.000936 | 21.5623 | 15.1267 | 0.20701 | 0.00733 | 0.0009207 | 21.8993 | 15.957 | 0.19637 | 0.00694 | 0.0008709 | 21.4516 | 16.1771 | 0.20832 | 0.00717 | 0.0008936 | 21.4519 | 18.0781 | 0.18874 | 0.00645 | 0.0008484 | 22.2463 | 17.6478 | 0.20477 | 0.00686 | 0.0008925 | 20.7527 | 20.5593 | 0.19105 | 0.00616 | 0.0008162 | 20.2742 | 22.0301 | 0.16956 | 0.00555 | 0.0007632 | 21.0094 | 21.5297 | 0.18293 | 0.00588 | 0.0007984 | 20.5339 | 23.2105 | 0.16244 | 0.00526 | 0.0007418 | 20.2596 | 23.4306 | 0.17166 | 0.00542 | 0.0007626 | 19.7879 | 23.8108 | 0.17005 | 0.00536 | 0.000757 | 19.1213 | 27.943 | 0.14807 | 0.00463 | 0.0006779 | 18.9088 | 29.4138 | 0.14285 | 0.00441 | 0.0006819 | 18.768 | 29.5539 | 0.15087 | 0.00455 | 0.0007017 | 19.3744 | 30.0041 | 0.14973 | 0.00451 | 0.0007095 | 19.585 | 31.4246 | 0.14088 | 0.00428 | 0.0006546 | 18.7082 | 39.3488 | 0.13084 | 0.00407 | 0.0006352 | 18.3646 | 39.7692 | 0.13015 | 0.00404 | 0.0006344 | 19.6999 | 46.9626 | 0.13975 | 0.00458 | 0.0006595 | 20.1766 | 47.9429 | 0.1364 | 0.0045 | 0.0006094 | 19.3941 | 49.0137 | 0.13498 | 0.00443 | 0.0006076 | 20.2344 | 47.8629 | 0.15015 | 0.00495 | 0.0006406 | 21.2905 | 52.2058 | 0.15671 | 0.00496 | 0.0007337 | 20.8461 | 56.3588 | 0.14935 | 0.00466 | 0.0007263 | 20.4499 | 59.322 | 0.15227 | 0.00476 | 0.0006834 | 21.2211 | 64.6728 | 0.15179 | 0.00464 | 0.0006513 | 20.7182 | 64.7454 | 0.15352 | 0.00469 | 0.0006849 | 22.1058 | 67.7972 | 0.16697 | 0.00493 | 0.0007213 | 20.2053 | 77.3456 | 0.15108 | 0.00439 | 0.0006631 | 20.308 | 77.6265 | 0.15027 | 0.00435 | 0.0006974 | 21.637 | 79.2971 | 0.163 | 0.00503 | 0.0006857 | 21.5332 | 80.5684 | 0.16097 | 0.00496 | 0.0006781 | 21.5482 | 89.3163 | 0.16402 | 0.00509 | 0.0006988 | 21.2726 | 99.1093 | 0.14806 | 0.00454 | 0.0006452 | 21.0039 | 99.63 | 0.14782 | 0.00452 | 0.0006459
22.3214 | 0.020209 | 2.05 | 0.08718 | 0.05719 | 24.8262 | 0.018538 | 4.97 | 0.21013 | 0.09945 | 23.2095 | 0.019579 | 6.59 | 0.26308 | 0.10911 | 23.2095 | 0.078594 | 1.64 | 0.06549 | 0.02604 | 24.9813 | 0.074033 | 2.49 | 0.11029 | 0.03431 | 24.2303 | 0.17128 | 1.83 | 0.06841 | 0.01876 | 22.4708 | 0.49402 | 0.83155 | 0.03452 | 0.00706 | 22.7087 | 0.48962 | 0.93194 | 0.03931 | 0.00756 | 20.8333 | 0.76173 | 0.60663 | 0.02533 | 0.00473 | 21.424 | 1.0334 | 0.54168 | 0.02199 | 0.00389 | 21.6667 | 1.0244 | 0.59203 | 0.02357 | 0.00411 | 21.8818 | 1.3456 | 0.49657 | 0.01911 | 0.00337 | 22.0601 | 1.3366 | 0.53526 | 0.02013 | 0.00352 | 22.2235 | 1.3286 | 0.5741 | 0.0211 | 0.00367 | 23.6867 | 1.5507 | 0.54708 | 0.02187 | 0.00339 | 22.509 | 1.9748 | 0.42943 | 0.01703 | 0.00262 | 23.8163 | 1.8848 | 0.4982 | 0.02026 | 0.00295 | 22.7366 | 1.9588 | 0.48081 | 0.01949 | 0.00281 | 22.931 | 2.8042 | 0.38528 | 0.01524 | 0.00222 | 22.237 | 3.3864 | 0.35327 | 0.01366 | 0.00195 | 23.2334 | 3.7325 | 0.34756 | 0.01321 | 0.00188 | 22.4324 | 3.8346 | 0.33959 | 0.01287 | 0.00182 | 21.8942 | 5.0661 | 0.28189 | 0.01036 | 0.00147 | 22.8774 | 5.4983 | 0.29829 | 0.01193 | 0.0015 | 24.3467 | 5.2512 | 0.3489 | 0.01433 | 0.00169 | 25.0222 | 5.8203 | 0.31683 | 0.01295 | 0.00155 | 25.0238 | 5.8204 | 0.35206 | 0.01432 | 0.00164 | 25.0231 | 6.9559 | 0.29684 | 0.01204 | 0.00141 | 25.0256 | 6.9559 | 0.32655 | 0.01304 | 0.00148 | 25.0245 | 6.9559 | 0.35624 | 0.01393 | 0.00155 | 25.0271 | 8.2424 | 0.3032 | 0.01178 | 0.00135 | 24.0264 | 8.4836 | 0.29597 | 0.01146 | 0.0013 | 25.5182 | 8.8667 | 0.30739 | 0.01163 | 0.00133 | 25.0284 | 9.7601 | 0.28246 | 0.0106 | 0.00123 | 25.0291 | 11.1647 | 0.26783 | 0.00975 | 0.00116 | 24.165 | 13.1056 | 0.23301 | 0.00834 | 0.00107 | 23.4639 | 13.3658 | 0.24587 | 0.00856 | 0.00109 | 23.836 | 14.1461 | 0.23316 | 0.00814 | 0.00101 | 23.1025 | 14.4463 | 0.2295 | 0.00799 | 0.0009914 | 23.4635 | 15.2366 | 0.21769 | 0.00756 | 0.0009389 | 22.8817 | 15.4967 | 0.22931 | 0.00776 | 0.0009578 | 22.882 | 17.3276 | 0.20753 | 0.00698 | 0.0009045 | 23.6367 | 16.9574 | 0.22398 | 0.00738 | 0.0009493 | 21.9735 | 19.8189 | 0.20752 | 0.00659 | 0.0008622 | 21.5413 | 21.1795 | 0.18495 | 0.00596 | 0.0008062 | 22.2453 | 20.7493 | 0.19866 | 0.00629 | 0.0008419 | 21.8172 | 22.2599 | 0.17707 | 0.00565 | 0.0007825 | 21.4513 | 22.5201 | 0.18613 | 0.0058 | 0.0008015 | 20.9519 | 22.8903 | 0.18429 | 0.00572 | 0.0007948 | 20.2461 | 26.9524 | 0.16018 | 0.00493 | 0.0007095 | 20.0211 | 28.3931 | 0.15436 | 0.0047 | 0.000711 | 20.8533 | 27.6826 | 0.17412 | 0.00562 | 0.0007588 | 21.5271 | 28.0829 | 0.17263 | 0.00555 | 0.000767 | 21.7611 | 29.4333 | 0.16275 | 0.00528 | 0.0007097 | 21.0467 | 36.687 | 0.15272 | 0.00511 | 0.0006845 | 20.6602 | 37.0973 | 0.15179 | 0.00507 | 0.0006826 | 21.6699 | 44.4308 | 0.15795 | 0.00526 | 0.000696 | 22.1942 | 45.391 | 0.15422 | 0.00516 | 0.0006476 | 21.3335 | 46.4418 | 0.15241 | 0.00507 | 0.0006441 | 22.0739 | 45.5312 | 0.16796 | 0.00555 | 0.000677 | 23.0647 | 49.964 | 0.17298 | 0.00547 | 0.0007654 | 22.5832 | 54.1169 | 0.16439 | 0.00513 | 0.0007557 | 22.023 | 57.31 | 0.16652 | 0.00517 | 0.000712 | 22.7369 | 62.6509 | 0.16485 | 0.005 | 0.0006763 | 22.198 | 62.8933 | 0.16654 | 0.00504 | 0.0007105 | 24.869 | 64.5935 | 0.19209 | 0.00608 | 0.0007689 | 22.7309 | 73.9611 | 0.17305 | 0.00538 | 0.0007046 | 22.8465 | 73.8619 | 0.17223 | 0.00534 | 0.0007375 | 24.0411 | 76.073 | 0.1844 | 0.00587 | 0.0007256 | 23.9257 | 77.3941 | 0.18202 | 0.00579 | 0.0007176 | 23.703 | 86.1218 | 0.18297 | 0.00575 | 0.0007326 | 23.3999 | 95.2846 | 0.16517 | 0.00515 | 0.0006733 | 23.1043 | 95.7852 | 0.16483 | 0.00513 | 0.0006737
24.8016 | 0.018548 | 2.48 | 0.10705 | 0.06878 | 27.3088 | 0.017158 | 5.9 | 0.24913 | 0.11751 | 26.5252 | 0.017568 | 8.38 | 0.36685 | 0.1378 | 26.5252 | 0.07052 | 2.09 | 0.09136 | 0.03292 | 27.4794 | 0.06852 | 2.95 | 0.12886 | 0.04056 | 25.6556 | 0.16357 | 2.03 | 0.07406 | 0.02074 | 24.9675 | 0.4523 | 1.01 | 0.04261 | 0.0085 | 24.9796 | 0.4521 | 1.11 | 0.04664 | 0.00894 | 22.9167 | 0.7033 | 0.72018 | 0.03003 | 0.00558 | 23.2093 | 0.96641 | 0.62484 | 0.02497 | 0.00445 | 23.3333 | 0.96211 | 0.67576 | 0.0264 | 0.00466 | 23.4448 | 1.2705 | 0.56013 | 0.02113 | 0.00377 | 23.5308 | 1.2665 | 0.59913 | 0.02208 | 0.00391 | 25.0014 | 1.2035 | 0.70559 | 0.02816 | 0.00446 | 26.3186 | 1.4306 | 0.65866 | 0.02699 | 0.00404 | 25.01 | 1.8128 | 0.5173 | 0.0211 | 0.00312 | 26.198 | 1.7487 | 0.58976 | 0.02406 | 0.00346 | 25.0102 | 1.8128 | 0.56904 | 0.02316 | 0.00328 | 25.0156 | 2.6171 | 0.44664 | 0.01755 | 0.00254 | 24.0901 | 3.1863 | 0.40387 | 0.01543 | 0.0022 | 25.0206 | 3.5304 | 0.39335 | 0.01472 | 0.0021 | 24.1579 | 3.6245 | 0.38418 | 0.01434 | 0.00204 | 25.0219 | 4.5899 | 0.35085 | 0.01424 | 0.00178 | 25.7371 | 5.0431 | 0.36144 | 0.01491 | 0.00177 | 27.0519 | 4.866 | 0.41468 | 0.01709 | 0.00196 | 27.8025 | 5.4191 | 0.37604 | 0.01543 | 0.0018 | 27.5261 | 5.4542 | 0.41107 | 0.01658 | 0.00188 | 27.5255 | 6.4976 | 0.34629 | 0.01393 | 0.00161 | 27.3006 | 6.5357 | 0.37586 | 0.01479 | 0.00167 | 27.1099 | 6.5687 | 0.40543 | 0.01557 | 0.00173 | 27.1127 | 7.7922 | 0.34468 | 0.01316 | 0.0015 | 26.0286 | 8.0183 | 0.33628 | 0.0128 | 0.00145 | 27.4812 | 8.4195 | 0.34587 | 0.01284 | 0.00147 | 26.9537 | 9.2688 | 0.31741 | 0.01169 | 0.00136 | 26.8168 | 10.6545 | 0.29831 | 0.01066 | 0.00126 | 25.8911 | 12.5153 | 0.25896 | 0.00912 | 0.00115 | 25.0282 | 12.8055 | 0.27128 | 0.00929 | 0.00117 | 25.4251 | 13.5457 | 0.25717 | 0.00883 | 0.00109 | 24.6427 | 13.8359 | 0.25301 | 0.00866 | 0.00107 | 25.0278 | 14.5962 | 0.23998 | 0.0082 | 0.00101 | 24.3118 | 14.8864 | 0.2512 | 0.00835 | 0.00102 | 24.3121 | 16.6472 | 0.2271 | 0.00751 | 0.0009632 | 25.0271 | 16.327 | 0.24396 | 0.0079 | 0.00101 | 24.415 | 18.4981 | 0.24226 | 0.00822 | 0.0009595 | 22.8085 | 20.4091 | 0.20093 | 0.00638 | 0.000851 | 24.717 | 19.3684 | 0.23184 | 0.00785 | 0.0009342 | 23.1006 | 21.3994 | 0.1923 | 0.00605 | 0.0008251 | 23.8348 | 20.9492 | 0.21675 | 0.00724 | 0.0008842 | 23.2799 | 21.2894 | 0.21441 | 0.00714 | 0.0008751 | 22.4957 | 25.2013 | 0.18569 | 0.00611 | 0.0007763 | 22.2457 | 26.5819 | 0.17856 | 0.00582 | 0.0007726 | 23.46 | 25.7014 | 0.20529 | 0.00714 | 0.0008362 | 24.218 | 26.0516 | 0.20336 | 0.00705 | 0.0008448 | 24.4813 | 27.322 | 0.19206 | 0.00671 | 0.0007842 | 23.3852 | 34.4055 | 0.17612 | 0.00609 | 0.0007377 | 22.9558 | 34.7957 | 0.17492 | 0.00603 | 0.0007348 | 23.6399 | 42.2192 | 0.17714 | 0.00592 | 0.000735 | 24.2119 | 43.1395 | 0.173 | 0.00581 | 0.000688 | 23.273 | 44.1502 | 0.17076 | 0.00569 | 0.0006828 | 23.9134 | 43.4497 | 0.18664 | 0.00615 | 0.0007154 | 24.8389 | 47.9325 | 0.18996 | 0.00597 | 0.0007986 | 24.3204 | 52.0852 | 0.18005 | 0.00558 | 0.0007863 | 23.596 | 55.4582 | 0.18127 | 0.00558 | 0.0007415 | 24.2527 | 60.7692 | 0.17831 | 0.00535 | 0.0007021 | 23.6779 | 61.1315 | 0.17994 | 0.00538 | 0.0007368 | 27.6322 | 61.7005 | 0.21842 | 0.00713 | 0.0008186 | 25.2566 | 70.9375 | 0.196 | 0.00628 | 0.0007475 | 25.385 | 70.4582 | 0.19527 | 0.00626 | 0.0007794 | 26.4452 | 73.2095 | 0.20667 | 0.00667 | 0.0007668 | 26.3183 | 74.5806 | 0.2039 | 0.00656 | 0.0007584 | 25.8578 | 83.248 | 0.2026 | 0.00639 | 0.0007675 | 25.5271 | 92.0005 | 0.18292 | 0.00573 | 0.0007024 | 25.2047 | 92.4611 | 0.1825 | 0.0057 | 0.0007025
27.2817 | 0.017177 | 2.94 | 0.12657 | 0.08129 | 29.7915 | 0.015997 | 6.9 | 0.28788 | 0.13686 | 29.8408 | 0.015967 | 10.37 | 0.4635 | 0.16937 | 29.8408 | 0.064097 | 2.58 | 0.11545 | 0.04049 | 29.9775 | 0.063858 | 3.45 | 0.14752 | 0.04726 | 28.5063 | 0.15007 | 2.45 | 0.09555 | 0.02495 | 27.4643 | 0.41888 | 1.2 | 0.05052 | 0.01007 | 27.2504 | 0.42148 | 1.3 | 0.05392 | 0.01044 | 25 | 0.65478 | 0.84266 | 0.03471 | 0.00649 | 24.9946 | 0.90878 | 0.71352 | 0.02796 | 0.00505 | 25 | 0.90858 | 0.76466 | 0.02927 | 0.00524 | 25.0078 | 1.2025 | 0.62736 | 0.02319 | 0.00419 | 26.4721 | 1.1455 | 0.73717 | 0.02951 | 0.00476 | 27.7793 | 1.0974 | 0.85026 | 0.03484 | 0.00532 | 28.9504 | 1.3325 | 0.77905 | 0.03194 | 0.00474 | 27.511 | 1.6867 | 0.61237 | 0.02504 | 0.00366 | 28.5796 | 1.6427 | 0.68784 | 0.02779 | 0.004 | 27.2839 | 1.6967 | 0.66384 | 0.02678 | 0.0038 | 27.1003 | 2.457 | 0.51219 | 0.01986 | 0.00287 | 25.9432 | 3.0182 | 0.45747 | 0.0172 | 0.00246 | 28.5949 | 3.2113 | 0.4921 | 0.0203 | 0.00258 | 27.6091 | 3.2893 | 0.48049 | 0.01979 | 0.00249 | 28.1496 | 4.2227 | 0.42637 | 0.01781 | 0.00212 | 28.5968 | 4.6819 | 0.42987 | 0.01778 | 0.00206 | 29.7571 | 4.5578 | 0.48527 | 0.0198 | 0.00226 | 30.5827 | 5.1 | 0.43928 | 0.01784 | 0.00206 | 30.0285 | 5.169 | 0.47369 | 0.0188 | 0.00212 | 30.0278 | 6.1094 | 0.39906 | 0.01581 | 0.00182 | 29.5757 | 6.1755 | 0.42819 | 0.01654 | 0.00187 | 29.1953 | 6.2315 | 0.45739 | 0.01722 | 0.00193 | 29.1983 | 7.402 | 0.38846 | 0.01455 | 0.00166 | 28.0308 | 7.6131 | 0.37883 | 0.01415 | 0.0016 | 29.4441 | 8.0252 | 0.38631 | 0.01406 | 0.00161 | 28.8789 | 8.8366 | 0.35415 | 0.0128 | 0.00149 | 28.6046 | 10.2042 | 0.33019 | 0.01158 | 0.00137 | 27.6172 | 12.005 | 0.28608 | 0.00989 | 0.00124 | 26.5924 | 12.3052 | 0.29777 | 0.01002 | 0.00125 | 27.0141 | 13.0054 | 0.28222 | 0.00951 | 0.00117 | 26.1828 | 13.2856 | 0.27753 | 0.00933 | 0.00114 | 26.592 | 14.0159 | 0.26322 | 0.00883 | 0.00108 | 25.7419 | 14.3261 | 0.27397 | 0.00895 | 0.00109 | 25.7422 | 16.0269 | 0.24746 | 0.00804 | 0.00102 | 27.8079 | 15.2264 | 0.28614 | 0.00991 | 0.00113 | 27.4668 | 17.1373 | 0.28894 | 0.01054 | 0.00109 | 25.3428 | 19.0582 | 0.23465 | 0.00797 | 0.000946 | 27.8066 | 17.9476 | 0.27642 | 0.01007 | 0.00106 | 25.6674 | 19.9486 | 0.22448 | 0.00757 | 0.0009155 | 26.8141 | 19.4083 | 0.25797 | 0.0093 | 0.0009963 | 26.1899 | 19.6985 | 0.25501 | 0.00916 | 0.0009842 | 25.3076 | 23.3501 | 0.21996 | 0.0078 | 0.0008665 | 25.0264 | 24.6707 | 0.21103 | 0.00741 | 0.0008561 | 26.0666 | 24.0404 | 0.23873 | 0.00857 | 0.0009198 | 26.9089 | 24.3905 | 0.23634 | 0.00846 | 0.0009288 | 27.2014 | 25.5809 | 0.22349 | 0.00805 | 0.0008647 | 25.7238 | 32.4642 | 0.20099 | 0.00704 | 0.0007949 | 25.2514 | 32.8344 | 0.19951 | 0.00696 | 0.0007907 | 25.6099 | 40.2779 | 0.1973 | 0.00657 | 0.0007763 | 26.2296 | 41.1681 | 0.19272 | 0.00644 | 0.0007306 | 25.2124 | 42.1288 | 0.19003 | 0.00631 | 0.0007236 | 25.7529 | 41.6085 | 0.20619 | 0.00674 | 0.0007558 | 26.6131 | 46.1112 | 0.20764 | 0.00648 | 0.0008334 | 26.0576 | 50.2537 | 0.19629 | 0.00604 | 0.0008182 | 25.1691 | 53.7267 | 0.19649 | 0.00598 | 0.000772 | 27.2843 | 57.4563 | 0.20645 | 0.00667 | 0.0007559 | 26.6376 | 57.8984 | 0.20788 | 0.00668 | 0.0007914 | 30.3955 | 59.0481 | 0.24596 | 0.00813 | 0.0008704 | 27.7823 | 68.2644 | 0.21989 | 0.00714 | 0.0007919 | 27.9235 | 67.3951 | 0.21939 | 0.00713 | 0.0008232 | 28.8493 | 70.6866 | 0.22978 | 0.00743 | 0.0008093 | 28.7109 | 72.1276 | 0.22656 | 0.00731 | 0.0008003 | 28.0127 | 80.6847 | 0.22288 | 0.007 | 0.0008032 | 27.6544 | 89.2571 | 0.20126 | 0.00629 | 0.0007325 | 27.3051 | 89.6676 | 0.20075 | 0.00626 | 0.0007322
29.7619 | 0.016007 | 3.44 | 0.14604 | 0.0947 | 32.2741 | 0.014997 | 7.97 | 0.32672 | 0.15748 | 33.1565 | 0.014667 | 12.54 | 0.55776 | 0.20371 | 33.1565 | 0.058855 | 3.12 | 0.13895 | 0.04874 | 32.4756 | 0.059856 | 3.99 | 0.16635 | 0.0544 | 32.0696 | 0.13646 | 3.03 | 0.12628 | 0.0307 | 29.9611 | 0.39227 | 1.4 | 0.05832 | 0.01175 | 29.5213 | 0.39657 | 1.5 | 0.06118 | 0.01203 | 27.0833 | 0.61426 | 0.97371 | 0.03939 | 0.00746 | 26.78 | 0.85936 | 0.80757 | 0.03099 | 0.00569 | 26.6667 | 0.86236 | 0.85855 | 0.03217 | 0.00586 | 28.1338 | 1.0854 | 0.77286 | 0.03104 | 0.0051 | 29.4135 | 1.0424 | 0.88932 | 0.03656 | 0.00568 | 30.5573 | 1.0084 | 1.01 | 0.04142 | 0.00625 | 31.5823 | 1.2445 | 0.90815 | 0.03681 | 0.00549 | 30.012 | 1.5916 | 0.71383 | 0.02888 | 0.00423 | 30.9612 | 1.5516 | 0.79195 | 0.03147 | 0.00457 | 29.5575 | 1.6067 | 0.7645 | 0.03034 | 0.00434 | 29.1849 | 2.3199 | 0.58181 | 0.02218 | 0.00323 | 29.6494 | 2.7611 | 0.57263 | 0.0237 | 0.00301 | 32.1693 | 2.9522 | 0.60009 | 0.02542 | 0.00309 | 31.0602 | 3.0312 | 0.58578 | 0.02478 | 0.00298 | 31.2774 | 3.9265 | 0.50803 | 0.02123 | 0.00249 | 31.4564 | 4.3747 | 0.50333 | 0.0206 | 0.00238 | 32.4623 | 4.2727 | 0.56061 | 0.02249 | 0.00257 | 33.363 | 4.7838 | 0.50659 | 0.02023 | 0.00234 | 32.5309 | 4.8739 | 0.53993 | 0.02101 | 0.00239 | 32.5301 | 5.7583 | 0.45512 | 0.01769 | 0.00204 | 31.8508 | 5.8493 | 0.48351 | 0.01831 | 0.00208 | 31.2806 | 5.9274 | 0.51209 | 0.01888 | 0.00213 | 31.2839 | 7.0468 | 0.43449 | 0.01594 | 0.00183 | 30.033 | 7.2599 | 0.42355 | 0.0155 | 0.00177 | 31.407 | 7.6631 | 0.4287 | 0.01529 | 0.00176 | 30.8042 | 8.4444 | 0.39263 | 0.01391 | 0.00162 | 30.3924 | 9.807 | 0.36341 | 0.0125 | 0.00149 | 29.3432 | 11.5547 | 0.3143 | 0.01067 | 0.00133 | 28.1567 | 11.8549 | 0.3253 | 0.01075 | 0.00134 | 28.6032 | 12.5052 | 0.30828 | 0.0102 | 0.00125 | 27.723 | 12.7753 | 0.30305 | 0.01 | 0.00122 | 28.1562 | 13.4956 | 0.28739 | 0.00947 | 0.00116 | 28.6021 | 13.3555 | 0.32205 | 0.01125 | 0.00124 | 28.6025 | 14.9462 | 0.29043 | 0.01008 | 0.00115 | 31.2839 | 14.0758 | 0.34291 | 0.01276 | 0.0013 | 30.5187 | 16.0166 | 0.3391 | 0.01271 | 0.00123 | 28.5106 | 17.6674 | 0.27995 | 0.01023 | 0.00107 | 30.8962 | 16.7769 | 0.32431 | 0.01214 | 0.00119 | 28.8758 | 18.5977 | 0.26764 | 0.00973 | 0.00104 | 29.7935 | 18.2975 | 0.30207 | 0.0112 | 0.00112 | 29.0999 | 18.5177 | 0.29852 | 0.01104 | 0.0011 | 28.1196 | 21.8192 | 0.25677 | 0.00938 | 0.000964 | 27.8071 | 23.0898 | 0.24585 | 0.0089 | 0.0009462 | 28.6733 | 22.6595 | 0.27434 | 0.00994 | 0.00101 | 29.5998 | 23.0497 | 0.27139 | 0.00981 | 0.00102 | 29.9216 | 24.15 | 0.25693 | 0.00934 | 0.0009508 | 28.0623 | 30.8231 | 0.22726 | 0.00796 | 0.0008559 | 27.5469 | 31.1634 | 0.2255 | 0.00788 | 0.0008504 | 27.5799 | 38.5868 | 0.21838 | 0.00722 | 0.0008199 | 28.2472 | 39.467 | 0.21334 | 0.00707 | 0.0007753 | 27.1518 | 40.3576 | 0.21019 | 0.00693 | 0.0007664 | 27.5924 | 39.9874 | 0.22656 | 0.00733 | 0.0007981 | 28.3873 | 44.48 | 0.22599 | 0.00698 | 0.0008696 | 27.7948 | 48.6223 | 0.2131 | 0.00649 | 0.0008513 | 28.3152 | 50.674 | 0.22835 | 0.00749 | 0.0008357 | 30.3159 | 54.624 | 0.23612 | 0.00788 | 0.0008124 | 29.5974 | 55.0059 | 0.23734 | 0.00787 | 0.0008487 | 33.1587 | 56.366 | 0.27477 | 0.00909 | 0.0009244 | 30.3079 | 65.8619 | 0.24468 | 0.00795 | 0.0008377 | 30.462 | 64.6925 | 0.24456 | 0.00797 | 0.0008689 | 31.2535 | 68.2341 | 0.25371 | 0.00816 | 0.0008531 | 31.1035 | 69.775 | 0.24999 | 0.00802 | 0.0008433 | 30.1675 | 78.3719 | 0.24378 | 0.0076 | 0.0008399 | 29.7817 | 87.0341 | 0.22012 | 0.00683 | 0.0007633 | 29.4055 | 87.3846 | 0.21953 | 0.0068 | 0.0007628
32.2421 | 0.015006 | 3.98 | 0.1656 | 0.10898 | 34.7567 | 0.014126 | 9.12 | 0.36585 | 0.17934 | 36.4721 | 0.013586 | 14.89 | 0.6515 | 0.24076 | 36.4721 | 0.054503 | 3.71 | 0.16233 | 0.05763 | 34.9738 | 0.056374 | 4.56 | 0.18541 | 0.06197 | 35.6328 | 0.12525 | 3.67 | 0.1553 | 0.03696 | 32.4578 | 0.36746 | 1.62 | 0.06611 | 0.01354 | 31.7922 | 0.37376 | 1.72 | 0.06845 | 0.01371 | 29.1667 | 0.58014 | 1.11 | 0.04408 | 0.00849 | 28.5653 | 0.81704 | 0.90675 | 0.03405 | 0.00636 | 30 | 0.78742 | 1.06 | 0.04305 | 0.00718 | 31.2598 | 0.9902 | 0.93323 | 0.03848 | 0.0061 | 32.3548 | 0.96299 | 1.06 | 0.04348 | 0.00669 | 33.3352 | 0.93998 | 1.18 | 0.04798 | 0.00726 | 34.2141 | 1.1665 | 1.05 | 0.04169 | 0.00629 | 32.513 | 1.4916 | 0.82171 | 0.03268 | 0.00484 | 33.3429 | 1.4616 | 0.90232 | 0.03515 | 0.00518 | 31.8312 | 1.5176 | 0.87094 | 0.03389 | 0.00491 | 33.3542 | 2.0868 | 0.73294 | 0.03083 | 0.00401 | 33.3556 | 2.53 | 0.69844 | 0.02966 | 0.00362 | 35.7436 | 2.722 | 0.71739 | 0.03037 | 0.00364 | 34.5113 | 2.7981 | 0.69994 | 0.02959 | 0.00351 | 34.4051 | 3.6624 | 0.59572 | 0.0246 | 0.00287 | 34.3161 | 4.0986 | 0.58185 | 0.02341 | 0.00271 | 35.1675 | 4.0236 | 0.64079 | 0.0252 | 0.0029 | 36.1432 | 4.5097 | 0.57818 | 0.02263 | 0.00263 | 35.0333 | 4.6147 | 0.61004 | 0.02324 | 0.00266 | 35.0324 | 5.4501 | 0.51446 | 0.01959 | 0.00228 | 34.1258 | 5.5572 | 0.54183 | 0.02008 | 0.0023 | 33.366 | 5.6512 | 0.56953 | 0.02056 | 0.00234 | 33.3695 | 6.7197 | 0.4828 | 0.01735 | 0.00201 | 32.0352 | 6.9248 | 0.47043 | 0.01686 | 0.00194 | 33.37 | 7.3309 | 0.47306 | 0.01653 | 0.00192 | 32.7294 | 8.0812 | 0.43287 | 0.01503 | 0.00176 | 32.1802 | 9.4138 | 0.39801 | 0.01342 | 0.0016 | 31.0693 | 11.1245 | 0.34362 | 0.01145 | 0.00143 | 31.2852 | 11.0745 | 0.38333 | 0.01353 | 0.00152 | 31.7813 | 11.6347 | 0.36342 | 0.01285 | 0.00143 | 30.8034 | 11.8848 | 0.35701 | 0.01259 | 0.00139 | 31.2847 | 12.5751 | 0.33843 | 0.01191 | 0.00132 | 32.1773 | 12.335 | 0.38682 | 0.01451 | 0.00144 | 32.1778 | 13.8056 | 0.34829 | 0.01299 | 0.00133 | 34.7599 | 13.0852 | 0.40416 | 0.01542 | 0.00148 | 33.5706 | 15.0061 | 0.39271 | 0.0148 | 0.00138 | 31.6785 | 16.4968 | 0.32864 | 0.01233 | 0.00121 | 33.9859 | 15.7163 | 0.3755 | 0.01414 | 0.00134 | 32.0842 | 17.427 | 0.3138 | 0.01172 | 0.00117 | 32.7728 | 17.1769 | 0.34895 | 0.01302 | 0.00124 | 32.0099 | 17.4571 | 0.34475 | 0.01283 | 0.00123 | 30.9315 | 20.5285 | 0.29604 | 0.01091 | 0.00107 | 30.5878 | 21.759 | 0.28293 | 0.01033 | 0.00104 | 31.28 | 21.4488 | 0.31204 | 0.01128 | 0.0011 | 32.2907 | 21.799 | 0.30847 | 0.01112 | 0.00111 | 32.6417 | 22.8293 | 0.29234 | 0.0106 | 0.00104 | 30.4008 | 29.4222 | 0.25486 | 0.00886 | 0.0009203 | 29.8425 | 29.7625 | 0.25279 | 0.00877 | 0.0009134 | 29.5499 | 37.1258 | 0.24034 | 0.00786 | 0.0008657 | 30.2649 | 37.976 | 0.23481 | 0.0077 | 0.0008221 | 29.0912 | 38.8165 | 0.23118 | 0.00754 | 0.0008112 | 29.4319 | 38.5764 | 0.24772 | 0.00792 | 0.0008421 | 31.9357 | 41.588 | 0.26464 | 0.00887 | 0.0009465 | 31.2691 | 45.7001 | 0.24837 | 0.00819 | 0.000921 | 31.4614 | 47.9119 | 0.26209 | 0.00888 | 0.0009032 | 33.3475 | 51.742 | 0.26739 | 0.00904 | 0.0008719 | 32.5571 | 52.2138 | 0.26835 | 0.00901 | 0.0009088 | 35.9219 | 53.9542 | 0.30491 | 0.01004 | 0.0009807 | 32.8336 | 63.2997 | 0.27042 | 0.00875 | 0.0008849 | 33.0005 | 62.4003 | 0.27072 | 0.00879 | 0.0009163 | 33.6576 | 65.7919 | 0.27852 | 0.00888 | 0.0008982 | 33.496 | 67.4228 | 0.27422 | 0.00872 | 0.0008876 | 34.4771 | 73.6272 | 0.28755 | 0.0098 | 0.0009163 | 34.0362 | 81.6192 | 0.25957 | 0.00882 | 0.0008278 | 33.6062 | 82.1396 | 0.25877 | 0.00878 | 0.0008265
34.7222 | 0.014136 | 4.55 | 0.18535 | 0.12413 | 39.7219 | 0.012685 | 11.6 | 0.50966 | 0.22667 | 39.7878 | 0.012666 | 17.42 | 0.7456 | 0.28043 | 39.7878 | 0.050821 | 4.34 | 0.1858 | 0.06717 | 37.4719 | 0.053333 | 5.17 | 0.20472 | 0.06996 | 39.1961 | 0.11605 | 4.36 | 0.18367 | 0.04372 | 34.9546 | 0.34585 | 1.86 | 0.07396 | 0.01543 | 34.063 | 0.35325 | 1.95 | 0.07579 | 0.01549 | 31.25 | 0.54943 | 1.26 | 0.0488 | 0.00958 | 32.136 | 0.7444 | 1.12 | 0.04554 | 0.0078 | 33.3333 | 0.72259 | 1.28 | 0.05321 | 0.00862 | 34.3857 | 0.91667 | 1.11 | 0.04576 | 0.00719 | 35.2962 | 0.89756 | 1.23 | 0.05034 | 0.00777 | 36.1131 | 0.88105 | 1.36 | 0.05453 | 0.00834 | 36.846 | 1.0984 | 1.19 | 0.04661 | 0.00713 | 35.014 | 1.4046 | 0.93653 | 0.03652 | 0.00548 | 38.1061 | 1.3125 | 1.14 | 0.04892 | 0.00649 | 36.3785 | 1.3625 | 1.1 | 0.04714 | 0.00615 | 37.5235 | 1.8987 | 0.9 | 0.03887 | 0.00486 | 37.0617 | 2.3309 | 0.83536 | 0.03544 | 0.00427 | 39.318 | 2.523 | 0.84426 | 0.03529 | 0.00424 | 37.9625 | 2.595 | 0.82333 | 0.03437 | 0.00408 | 37.5328 | 3.4363 | 0.68944 | 0.02795 | 0.00328 | 37.1758 | 3.8585 | 0.66545 | 0.02624 | 0.00306 | 37.8726 | 3.8054 | 0.72576 | 0.02792 | 0.00324 | 38.9235 | 4.2686 | 0.65395 | 0.02504 | 0.00294 | 37.5357 | 4.3856 | 0.68395 | 0.02549 | 0.00295 | 37.5347 | 5.177 | 0.57705 | 0.0215 | 0.00252 | 36.4009 | 5.2971 | 0.6031 | 0.02188 | 0.00254 | 35.4514 | 5.4021 | 0.6297 | 0.02226 | 0.00256 | 35.4551 | 6.4265 | 0.53339 | 0.01877 | 0.00219 | 34.0374 | 6.6226 | 0.51952 | 0.01824 | 0.00211 | 35.3329 | 7.0308 | 0.51936 | 0.01778 | 0.00208 | 34.6547 | 7.751 | 0.47488 | 0.01617 | 0.00191 | 35.7558 | 8.7244 | 0.47139 | 0.01697 | 0.00185 | 34.5214 | 10.3241 | 0.40568 | 0.01443 | 0.00163 | 35.1958 | 10.184 | 0.46164 | 0.01749 | 0.00176 | 35.754 | 10.7042 | 0.43793 | 0.01662 | 0.00166 | 34.6538 | 10.9444 | 0.4299 | 0.01627 | 0.00162 | 35.1953 | 11.5746 | 0.40733 | 0.0154 | 0.00154 | 35.7526 | 11.4445 | 0.45678 | 0.01757 | 0.00165 | 35.7531 | 12.8251 | 0.41075 | 0.01571 | 0.00152 | 38.2359 | 12.2348 | 0.46985 | 0.01801 | 0.00168 | 36.6224 | 14.1356 | 0.44978 | 0.01686 | 0.00154 | 34.8463 | 15.4462 | 0.38072 | 0.01437 | 0.00136 | 37.0755 | 14.7959 | 0.43001 | 0.0161 | 0.00149 | 35.2926 | 16.3365 | 0.36306 | 0.01364 | 0.00131 | 35.7522 | 16.1964 | 0.39878 | 0.0148 | 0.00138 | 34.9199 | 16.4565 | 0.39379 | 0.01459 | 0.00136 | 33.7435 | 19.3778 | 0.33772 | 0.0124 | 0.00118 | 33.3686 | 20.5483 | 0.32223 | 0.01174 | 0.00115 | 33.8866 | 20.3382 | 0.35183 | 0.01261 | 0.00121 | 34.9816 | 20.6783 | 0.34761 | 0.01242 | 0.00121 | 35.3618 | 21.6586 | 0.32971 | 0.01185 | 0.00114 | 32.7393 | 28.0715 | 0.28378 | 0.00976 | 0.0009881 | 32.1381 | 28.4017 | 0.28138 | 0.00966 | 0.0009798 | 31.5199 | 35.7249 | 0.26316 | 0.00849 | 0.0009135 | 32.2825 | 36.5051 | 0.25713 | 0.00832 | 0.0008708 | 31.0306 | 37.3956 | 0.25299 | 0.00815 | 0.0008578 | 33.1109 | 35.9348 | 0.29237 | 0.01013 | 0.0009354 | 35.4841 | 39.0164 | 0.30591 | 0.01062 | 0.00103 | 34.7435 | 42.9383 | 0.2859 | 0.00976 | 0.0009956 | 34.6075 | 45.3301 | 0.29776 | 0.01021 | 0.0009745 | 36.3791 | 49.1904 | 0.30034 | 0.01017 | 0.0009345 | 35.5168 | 49.702 | 0.30098 | 0.01013 | 0.0009719 | 38.6851 | 51.7627 | 0.33636 | 0.01098 | 0.00104 | 35.3592 | 60.9578 | 0.29718 | 0.00953 | 0.0009337 | 35.5389 | 60.2784 | 0.29783 | 0.00959 | 0.0009654 | 38.4658 | 61.4684 | 0.3308 | 0.01156 | 0.0009928 | 38.2812 | 63.2091 | 0.32515 | 0.01132 | 0.00098 | 38.7868 | 69.5035 | 0.33402 | 0.0118 | 0.0009969 | 38.2907 | 76.8553 | 0.30155 | 0.01063 | 0.0008962 | 37.807 | 77.3557 | 0.30048 | 0.01058 | 0.0008941
37.2024 | 0.013375 | 5.15 | 0.20534 | 0.14012 | 44.6872 | 0.011545 | 14.34 | 0.64349 | 0.27866 | 43.1034 | 0.011885 | 20.13 | 0.84052 | 0.32266 | 43.1034 | 0.04766 | 5.02 | 0.20947 | 0.07732 | 39.97 | 0.050631 | 5.81 | 0.22431 | 0.07837 | 42.7594 | 0.10824 | 5.1 | 0.21185 | 0.05095 | 37.4513 | 0.32694 | 2.1 | 0.0819 | 0.01744 | 36.3339 | 0.33514 | 2.19 | 0.08322 | 0.01737 | 33.3333 | 0.52132 | 1.42 | 0.05357 | 0.01073 | 35.7066 | 0.68317 | 1.35 | 0.05628 | 0.00936 | 36.6667 | 0.66867 | 1.52 | 0.0631 | 0.01017 | 37.5117 | 0.85444 | 1.3 | 0.05295 | 0.00836 | 38.2375 | 0.84134 | 1.43 | 0.05719 | 0.00893 | 38.891 | 0.82993 | 1.56 | 0.06111 | 0.00948 | 42.1097 | 0.98609 | 1.51 | 0.06498 | 0.00896 | 40.016 | 1.2615 | 1.19 | 0.05086 | 0.00687 | 42.8694 | 1.1935 | 1.41 | 0.06173 | 0.00794 | 40.9258 | 1.2385 | 1.36 | 0.05948 | 0.00752 | 41.6927 | 1.7447 | 1.08 | 0.0467 | 0.00578 | 40.7679 | 2.1648 | 0.98339 | 0.04118 | 0.00497 | 42.8924 | 2.3539 | 0.98068 | 0.04024 | 0.00487 | 41.4136 | 2.4209 | 0.956 | 0.03917 | 0.00469 | 40.6606 | 3.2352 | 0.78917 | 0.03132 | 0.00372 | 40.0355 | 3.6494 | 0.75404 | 0.02909 | 0.00343 | 40.5778 | 3.6124 | 0.81543 | 0.03068 | 0.00361 | 41.7037 | 4.0565 | 0.73384 | 0.02748 | 0.00327 | 40.038 | 4.1805 | 0.76159 | 0.02776 | 0.00325 | 40.037 | 4.9339 | 0.64283 | 0.02343 | 0.00278 | 38.6759 | 5.0629 | 0.6673 | 0.02369 | 0.00278 | 37.5368 | 5.177 | 0.69257 | 0.02397 | 0.00278 | 37.5407 | 6.1604 | 0.58622 | 0.02021 | 0.00238 | 36.0396 | 6.3495 | 0.57079 | 0.01963 | 0.00229 | 39.2588 | 6.5065 | 0.61768 | 0.02258 | 0.00243 | 38.5052 | 7.1758 | 0.56404 | 0.02051 | 0.00222 | 40.2253 | 8.0081 | 0.57084 | 0.02205 | 0.00219 | 38.8366 | 9.4857 | 0.48968 | 0.0187 | 0.0019 | 39.1065 | 9.4387 | 0.54644 | 0.02121 | 0.00202 | 39.7267 | 9.9279 | 0.51858 | 0.02016 | 0.00192 | 38.5042 | 10.154 | 0.50877 | 0.01973 | 0.00187 | 39.1059 | 10.7442 | 0.48188 | 0.01867 | 0.00178 | 39.3279 | 10.6942 | 0.5319 | 0.02053 | 0.00188 | 39.3284 | 11.9947 | 0.47776 | 0.01835 | 0.00172 | 41.7119 | 11.5044 | 0.5399 | 0.02056 | 0.00189 | 39.6743 | 13.3652 | 0.51026 | 0.01891 | 0.00171 | 38.0141 | 14.5457 | 0.43617 | 0.01637 | 0.00152 | 40.1651 | 13.9955 | 0.48776 | 0.01806 | 0.00165 | 38.501 | 15.386 | 0.41548 | 0.01552 | 0.00146 | 38.7315 | 15.326 | 0.45154 | 0.01658 | 0.00152 | 37.8298 | 15.5761 | 0.4457 | 0.01633 | 0.0015 | 36.5555 | 18.3573 | 0.38179 | 0.01388 | 0.0013 | 36.1493 | 19.4877 | 0.36377 | 0.01313 | 0.00125 | 36.4933 | 19.3577 | 0.39372 | 0.01393 | 0.00131 | 37.6725 | 19.6778 | 0.38881 | 0.01372 | 0.00132 | 38.082 | 20.6181 | 0.36904 | 0.01309 | 0.00124 | 35.0779 | 26.8508 | 0.31405 | 0.01066 | 0.00106 | 34.4337 | 27.171 | 0.31129 | 0.01055 | 0.00105 | 35.4599 | 33.1834 | 0.31144 | 0.0109 | 0.00102 | 36.3179 | 33.9236 | 0.30437 | 0.01067 | 0.0009742 | 34.9094 | 34.7741 | 0.29909 | 0.01044 | 0.0009567 | 36.7899 | 33.6434 | 0.34018 | 0.01218 | 0.00104 | 39.0326 | 36.7851 | 0.34979 | 0.0123 | 0.00112 | 38.2178 | 40.5268 | 0.32575 | 0.01127 | 0.00108 | 37.7537 | 43.0386 | 0.33539 | 0.01152 | 0.00105 | 39.4107 | 46.909 | 0.33494 | 0.01129 | 0.001 | 38.4766 | 47.4405 | 0.33522 | 0.01123 | 0.00104 | 44.2116 | 47.9501 | 0.4031 | 0.01448 | 0.00116 | 40.4106 | 56.8247 | 0.35367 | 0.01244 | 0.00104 | 40.6159 | 56.4652 | 0.35482 | 0.01253 | 0.00107 | 43.274 | 57.7555 | 0.3866 | 0.014 | 0.00109 | 43.0663 | 59.5562 | 0.37934 | 0.01367 | 0.00108 | 43.0964 | 65.8905 | 0.38315 | 0.0137 | 0.00108 | 42.5452 | 72.6922 | 0.34603 | 0.01236 | 0.0009687 | 42.0078 | 73.1925 | 0.34466 | 0.01229 | 0.0009657
39.6825 | 0.012695 | 5.79 | 0.22559 | 0.15693 | 49.6524 | 0.010614 | 17.34 | 0.77384 | 0.33514 | 46.4191 | 0.011205 | 23.01 | 0.9365 | 0.36738 | 46.4191 | 0.044918 | 5.73 | 0.23342 | 0.08808 | 42.4681 | 0.04823 | 6.48 | 0.24416 | 0.08718 | 46.3227 | 0.10154 | 5.89 | 0.24007 | 0.05866 | 39.9481 | 0.31023 | 2.36 | 0.08993 | 0.01955 | 40.8756 | 0.30453 | 2.71 | 0.11126 | 0.02139 | 37.5 | 0.47359 | 1.75 | 0.07158 | 0.01319 | 39.2773 | 0.63235 | 1.61 | 0.06675 | 0.01106 | 40 | 0.62305 | 1.78 | 0.07292 | 0.01183 | 40.6377 | 0.80112 | 1.5 | 0.06014 | 0.00961 | 41.1789 | 0.79261 | 1.63 | 0.06407 | 0.01015 | 44.4469 | 0.74549 | 1.98 | 0.08558 | 0.01196 | 47.3734 | 0.89695 | 1.87 | 0.08206 | 0.01096 | 45.018 | 1.1474 | 1.46 | 0.06419 | 0.0084 | 47.6327 | 1.0964 | 1.7 | 0.07421 | 0.0095 | 45.4731 | 1.1384 | 1.64 | 0.0715 | 0.009 | 45.862 | 1.6166 | 1.28 | 0.05447 | 0.00678 | 44.4741 | 2.0227 | 1.14 | 0.04693 | 0.00571 | 46.4667 | 2.2098 | 1.13 | 0.04523 | 0.00555 | 44.8647 | 2.2719 | 1.1 | 0.04402 | 0.00534 | 43.7883 | 3.0551 | 0.89491 | 0.03472 | 0.00417 | 42.8951 | 3.4643 | 0.84754 | 0.03196 | 0.00382 | 43.283 | 3.4413 | 0.90971 | 0.03346 | 0.00399 | 44.484 | 3.8674 | 0.81777 | 0.02994 | 0.00361 | 42.5404 | 3.9975 | 0.8429 | 0.03006 | 0.00356 | 42.5393 | 4.7158 | 0.71175 | 0.02539 | 0.00305 | 40.951 | 4.8518 | 0.73438 | 0.02553 | 0.00303 | 41.7075 | 4.7858 | 0.82617 | 0.03054 | 0.00327 | 41.7119 | 5.6972 | 0.69847 | 0.02571 | 0.00279 | 40.044 | 5.8723 | 0.67969 | 0.02496 | 0.00268 | 44.1661 | 5.9643 | 0.75112 | 0.02944 | 0.0029 | 43.3184 | 6.5805 | 0.68501 | 0.02672 | 0.00264 | 44.6947 | 7.4158 | 0.67871 | 0.02682 | 0.00255 | 43.1518 | 8.7913 | 0.58071 | 0.02271 | 0.0022 | 43.0171 | 8.8114 | 0.63758 | 0.02483 | 0.00231 | 43.6993 | 9.2715 | 0.60522 | 0.0236 | 0.00219 | 42.3546 | 9.4816 | 0.59349 | 0.02309 | 0.00213 | 43.0165 | 10.0338 | 0.56197 | 0.02184 | 0.00203 | 42.9031 | 10.0538 | 0.61207 | 0.02346 | 0.00212 | 42.9037 | 11.2743 | 0.54922 | 0.02096 | 0.00193 | 45.1878 | 10.8641 | 0.61423 | 0.02309 | 0.00211 | 42.7262 | 12.6849 | 0.5741 | 0.02096 | 0.00189 | 41.182 | 13.7553 | 0.49495 | 0.01836 | 0.00168 | 43.2547 | 13.2851 | 0.54872 | 0.02001 | 0.00182 | 41.7094 | 14.5556 | 0.47101 | 0.0174 | 0.00161 | 41.7109 | 14.5556 | 0.50718 | 0.01836 | 0.00168 | 40.7398 | 14.7957 | 0.50044 | 0.01808 | 0.00165 | 39.3674 | 17.4568 | 0.42823 | 0.01536 | 0.00142 | 38.93 | 18.5372 | 0.40751 | 0.01451 | 0.00137 | 39.1 | 18.4772 | 0.43766 | 0.01526 | 0.00142 | 40.3634 | 18.7873 | 0.43203 | 0.01503 | 0.00143 | 40.8021 | 19.6876 | 0.4103 | 0.01433 | 0.00135 | 37.4164 | 25.7402 | 0.34566 | 0.01156 | 0.00113 | 36.7293 | 26.0603 | 0.34252 | 0.01144 | 0.00112 | 39.3999 | 31.0222 | 0.36325 | 0.01314 | 0.00113 | 40.3532 | 31.7224 | 0.35505 | 0.01286 | 0.00109 | 38.7883 | 32.5328 | 0.34851 | 0.01256 | 0.00106 | 40.4689 | 31.6623 | 0.39111 | 0.01415 | 0.00114 | 42.581 | 34.8339 | 0.39623 | 0.01394 | 0.00121 | 41.6921 | 38.4056 | 0.36788 | 0.01275 | 0.00116 | 40.8998 | 40.9973 | 0.37496 | 0.01281 | 0.00113 | 42.4422 | 44.8578 | 0.37118 | 0.0124 | 0.00107 | 41.4363 | 45.4092 | 0.37103 | 0.01232 | 0.00111 | 49.738 | 44.7281 | 0.4749 | 0.01769 | 0.0013 | 45.4619 | 53.2922 | 0.41408 | 0.01509 | 0.00114 | 45.6929 | 53.1527 | 0.4155 | 0.01519 | 0.00118 | 48.0822 | 54.5333 | 0.44584 | 0.01632 | 0.0012 | 47.8515 | 56.3739 | 0.43672 | 0.0159 | 0.00118 | 47.406 | 62.688 | 0.43488 | 0.01553 | 0.00117 | 46.7997 | 69.0396 | 0.39296 | 0.01403 | 0.00105 | 46.2086 | 69.5199 | 0.39127 | 0.01394 | 0.00104
44.6429 | 0.011555 | 7.16 | 0.29994 | 0.19297 | 54.6177 | 0.0098471 | 20.59 | 0.90328 | 0.39596 | 49.7347 | 0.010605 | 26.06 | 1.03 | 0.41454 | 49.7347 | 0.042527 | 6.49 | 0.25766 | 0.09942 | 44.9663 | 0.046079 | 7.19 | 0.26429 | 0.0964 | 49.886 | 0.095669 | 6.73 | 0.26845 | 0.06683 | 44.9416 | 0.28202 | 2.93 | 0.12021 | 0.02408 | 45.4174 | 0.27972 | 3.28 | 0.13754 | 0.02578 | 41.6667 | 0.43488 | 2.12 | 0.08847 | 0.01587 | 42.848 | 0.58933 | 1.88 | 0.07713 | 0.01287 | 43.3333 | 0.58403 | 2.05 | 0.08275 | 0.01361 | 43.7637 | 0.7548 | 1.71 | 0.06736 | 0.01093 | 47.0616 | 0.71208 | 2.07 | 0.08967 | 0.01282 | 50.0028 | 0.67836 | 2.45 | 0.10824 | 0.01469 | 52.6371 | 0.82452 | 2.25 | 0.09867 | 0.01315 | 50.02 | 1.0544 | 1.76 | 0.07717 | 0.01007 | 52.3959 | 1.0164 | 2.01 | 0.0866 | 0.0112 | 50.0205 | 1.0544 | 1.94 | 0.08344 | 0.0106 | 50.0313 | 1.5086 | 1.49 | 0.06227 | 0.00785 | 48.1803 | 1.9017 | 1.31 | 0.05272 | 0.0065 | 50.0411 | 2.0838 | 1.28 | 0.05028 | 0.00626 | 48.3158 | 2.1418 | 1.25 | 0.04893 | 0.00602 | 46.9161 | 2.8981 | 1.01 | 0.03816 | 0.00466 | 45.7548 | 3.2962 | 0.94591 | 0.03487 | 0.00423 | 45.9882 | 3.2832 | 1.01 | 0.03628 | 0.00439 | 47.2642 | 3.6973 | 0.90568 | 0.03243 | 0.00396 | 45.0428 | 3.8324 | 0.92784 | 0.03238 | 0.00389 | 45.0417 | 4.5187 | 0.78376 | 0.02736 | 0.00333 | 45.5011 | 4.4847 | 0.87694 | 0.03254 | 0.00356 | 46.9209 | 4.3836 | 1.01 | 0.03991 | 0.00392 | 46.9258 | 5.221 | 0.85088 | 0.03356 | 0.00334 | 45.0496 | 5.381 | 0.82756 | 0.03258 | 0.0032 | 49.0735 | 5.518 | 0.89601 | 0.03588 | 0.0034 | 48.1315 | 6.0893 | 0.81632 | 0.03255 | 0.00309 | 49.1642 | 6.9156 | 0.79478 | 0.03145 | 0.00293 | 47.467 | 8.2041 | 0.67858 | 0.0266 | 0.00252 | 46.9278 | 8.2731 | 0.73494 | 0.02839 | 0.00261 | 47.672 | 8.7083 | 0.69772 | 0.02699 | 0.00248 | 46.205 | 8.9064 | 0.68394 | 0.0264 | 0.00241 | 46.9271 | 9.4225 | 0.64747 | 0.02497 | 0.00229 | 46.4784 | 9.4876 | 0.6972 | 0.02637 | 0.00237 | 46.479 | 10.654 | 0.62505 | 0.02354 | 0.00216 | 48.6638 | 10.3039 | 0.69275 | 0.02563 | 0.00234 | 45.778 | 12.0846 | 0.64123 | 0.02301 | 0.00207 | 44.3498 | 13.055 | 0.55699 | 0.02035 | 0.00186 | 46.3444 | 12.6548 | 0.61283 | 0.02198 | 0.002 | 44.9179 | 13.8252 | 0.52959 | 0.01927 | 0.00178 | 44.6902 | 13.8752 | 0.56566 | 0.02013 | 0.00183 | 43.6498 | 14.1053 | 0.55797 | 0.01983 | 0.0018 | 42.1794 | 16.6464 | 0.47699 | 0.01684 | 0.00155 | 41.7107 | 17.6868 | 0.45341 | 0.0159 | 0.00149 | 41.7066 | 17.6868 | 0.48363 | 0.01659 | 0.00154 | 43.0543 | 17.9769 | 0.47725 | 0.01633 | 0.00155 | 43.5223 | 18.8472 | 0.45345 | 0.01558 | 0.00146 | 42.0934 | 23.8192 | 0.4128 | 0.01497 | 0.00129 | 41.3204 | 24.1093 | 0.40885 | 0.01479 | 0.00128 | 43.3398 | 29.1612 | 0.41852 | 0.01529 | 0.00124 | 44.3885 | 29.8213 | 0.4091 | 0.01496 | 0.0012 | 42.6671 | 30.6018 | 0.4012 | 0.01461 | 0.00118 | 44.1478 | 29.9314 | 0.44511 | 0.01608 | 0.00126 | 46.1294 | 33.103 | 0.44519 | 0.01557 | 0.00131 | 45.1665 | 36.5245 | 0.41227 | 0.01421 | 0.00125 | 44.0459 | 39.1762 | 0.41644 | 0.01409 | 0.00121 | 48.5054 | 41.3158 | 0.44841 | 0.01652 | 0.00121 | 47.3558 | 41.887 | 0.44727 | 0.01637 | 0.00125 | 55.2645 | 41.9865 | 0.55162 | 0.02076 | 0.00144 | 50.5132 | 50.2403 | 0.47834 | 0.01762 | 0.00126 | 50.7699 | 50.2507 | 0.47984 | 0.01771 | 0.00129 | 52.8905 | 51.7114 | 0.50845 | 0.01856 | 0.00131 | 52.6366 | 53.5719 | 0.49722 | 0.01805 | 0.00129 | 51.7157 | 59.836 | 0.48917 | 0.01733 | 0.00126 | 51.0543 | 65.7874 | 0.4423 | 0.01567 | 0.00113 | 50.4094 | 66.2577 | 0.44026 | 0.01557 | 0.00112
49.6032 | 0.010624 | 8.66 | 0.36989 | 0.23214 | 59.5829 | 0.0091958 | 24.08 | 1.03 | 0.46096 | 53.0504 | 0.010074 | 29.28 | 1.13 | 0.46407 | 53.0504 | 0.040406 | 7.3 | 0.28222 | 0.11135 | 49.9625 | 0.042367 | 8.69 | 0.34037 | 0.116 | 53.4493 | 0.090577 | 7.63 | 0.29707 | 0.07544 | 49.9351 | 0.25911 | 3.54 | 0.14857 | 0.02902 | 49.9591 | 0.25901 | 3.9 | 0.16312 | 0.03051 | 45.8333 | 0.40266 | 2.51 | 0.10491 | 0.01876 | 46.4186 | 0.55252 | 2.17 | 0.08752 | 0.0148 | 46.6667 | 0.55012 | 2.35 | 0.09263 | 0.01549 | 50.0156 | 0.67826 | 2.17 | 0.09422 | 0.0138 | 52.9443 | 0.64825 | 2.56 | 0.11337 | 0.01575 | 55.5586 | 0.62384 | 2.96 | 0.13025 | 0.01766 | 57.9008 | 0.76429 | 2.67 | 0.11516 | 0.0155 | 55.022 | 0.97757 | 2.09 | 0.09005 | 0.01187 | 57.1592 | 0.94846 | 2.35 | 0.09901 | 0.01301 | 54.5678 | 0.98407 | 2.27 | 0.0954 | 0.01231 | 54.2005 | 1.4165 | 1.72 | 0.07012 | 0.00898 | 51.8864 | 1.7956 | 1.49 | 0.05856 | 0.00734 | 53.6155 | 1.9727 | 1.45 | 0.05539 | 0.00701 | 51.767 | 2.0288 | 1.41 | 0.0539 | 0.00674 | 50.0438 | 2.757 | 1.12 | 0.04164 | 0.00516 | 48.6145 | 3.1432 | 1.05 | 0.03781 | 0.00465 | 48.6934 | 3.1392 | 1.11 | 0.03913 | 0.00481 | 50.0445 | 3.5363 | 0.99761 | 0.03495 | 0.00433 | 50.0475 | 3.5363 | 1.11 | 0.04126 | 0.00458 | 50.0463 | 4.1775 | 0.93682 | 0.0349 | 0.00393 | 51.1887 | 4.1075 | 1.07 | 0.04255 | 0.00428 | 52.1344 | 4.0525 | 1.2 | 0.0487 | 0.00462 | 52.1398 | 4.8278 | 1.02 | 0.04094 | 0.00393 | 50.0551 | 4.9768 | 0.98819 | 0.03973 | 0.00377 | 53.9808 | 5.1429 | 1.05 | 0.04213 | 0.00394 | 52.9447 | 5.6761 | 0.9577 | 0.03821 | 0.00357 | 53.6337 | 6.4894 | 0.91886 | 0.03603 | 0.00334 | 51.7822 | 7.7018 | 0.78315 | 0.03044 | 0.00285 | 50.8384 | 7.8059 | 0.83837 | 0.03195 | 0.00293 | 51.6447 | 8.219 | 0.79597 | 0.03036 | 0.00279 | 50.0554 | 8.4061 | 0.77999 | 0.0297 | 0.00271 | 50.8376 | 8.8933 | 0.73827 | 0.02808 | 0.00257 | 50.0536 | 8.9943 | 0.78717 | 0.02929 | 0.00264 | 50.0543 | 10.1038 | 0.70517 | 0.02613 | 0.00239 | 52.1398 | 9.8116 | 0.77539 | 0.02817 | 0.00258 | 48.8299 | 11.5443 | 0.71161 | 0.02508 | 0.00227 | 47.5177 | 12.4347 | 0.62224 | 0.02235 | 0.00204 | 49.434 | 12.0845 | 0.68004 | 0.02395 | 0.00218 | 48.1263 | 13.1749 | 0.59118 | 0.02115 | 0.00195 | 47.6696 | 13.2649 | 0.62693 | 0.02192 | 0.002 | 46.5598 | 13.485 | 0.61824 | 0.02158 | 0.00196 | 44.9913 | 15.9161 | 0.52804 | 0.01832 | 0.00168 | 44.4914 | 16.9164 | 0.50146 | 0.01729 | 0.00161 | 46.92 | 16.3161 | 0.58151 | 0.02161 | 0.00179 | 48.4361 | 16.5862 | 0.57352 | 0.02127 | 0.00179 | 48.9625 | 17.3865 | 0.5453 | 0.02029 | 0.00169 | 46.7705 | 22.1883 | 0.48512 | 0.01813 | 0.00146 | 45.9116 | 22.4685 | 0.48027 | 0.01792 | 0.00144 | 47.2798 | 27.5404 | 0.47719 | 0.0174 | 0.00137 | 48.4238 | 28.1705 | 0.46645 | 0.01702 | 0.00133 | 46.5459 | 28.9109 | 0.45709 | 0.01661 | 0.0013 | 47.8268 | 28.4006 | 0.50213 | 0.01799 | 0.00138 | 49.6778 | 31.5521 | 0.49662 | 0.01719 | 0.00142 | 48.6408 | 34.8436 | 0.45886 | 0.01567 | 0.00134 | 50.3382 | 36.0344 | 0.50494 | 0.01885 | 0.00139 | 54.5686 | 38.3742 | 0.53191 | 0.02031 | 0.00137 | 53.2752 | 38.9553 | 0.52959 | 0.02009 | 0.00141 | 60.7909 | 39.6052 | 0.63315 | 0.02375 | 0.00159 | 55.5645 | 47.5686 | 0.54635 | 0.02007 | 0.00138 | 55.8469 | 47.689 | 0.54775 | 0.02014 | 0.00141 | 57.6987 | 49.2098 | 0.57436 | 0.02077 | 0.00143 | 57.4218 | 51.0803 | 0.56077 | 0.02017 | 0.0014 | 56.0253 | 57.2742 | 0.54595 | 0.0191 | 0.00136 | 55.3088 | 62.8955 | 0.49398 | 0.01729 | 0.00121 | 54.6101 | 63.3458 | 0.49158 | 0.01718 | 0.0012
54.5635 | 0.0098549 | 10.28 | 0.43811 | 0.27431 | 64.5482 | 0.0086385 | 27.81 | 1.16 | 0.53001 | 56.366 | 0.0096061 | 32.65 | 1.23 | 0.51593 | 56.366 | 0.038515 | 8.14 | 0.3071 | 0.12383 | 56.2078 | 0.038596 | 10.75 | 0.44889 | 0.14262 | 57.0125 | 0.086075 | 8.57 | 0.32597 | 0.08448 | 54.9286 | 0.2401 | 4.21 | 0.17616 | 0.03434 | 54.5009 | 0.2416 | 4.56 | 0.18846 | 0.03559 | 50 | 0.37545 | 2.94 | 0.12121 | 0.02186 | 49.9893 | 0.5205 | 2.48 | 0.09796 | 0.01685 | 53.3333 | 0.49429 | 2.98 | 0.12943 | 0.01957 | 56.2676 | 0.61764 | 2.69 | 0.11908 | 0.01696 | 58.827 | 0.59623 | 3.1 | 0.13638 | 0.01893 | 61.1145 | 0.57862 | 3.51 | 0.15205 | 0.02086 | 63.1645 | 0.71357 | 3.12 | 0.13166 | 0.01802 | 60.024 | 0.91254 | 2.44 | 0.10295 | 0.01379 | 61.9225 | 0.89033 | 2.71 | 0.11151 | 0.01494 | 59.1151 | 0.92355 | 2.62 | 0.10745 | 0.01413 | 58.3698 | 1.3355 | 1.96 | 0.07804 | 0.01019 | 55.5926 | 1.7026 | 1.68 | 0.06447 | 0.00822 | 57.1898 | 1.8747 | 1.62 | 0.06057 | 0.0078 | 55.2181 | 1.9277 | 1.58 | 0.05893 | 0.0075 | 53.1715 | 2.6319 | 1.25 | 0.04516 | 0.00569 | 51.4742 | 3.0051 | 1.16 | 0.0408 | 0.0051 | 54.1038 | 2.89 | 1.33 | 0.05009 | 0.00569 | 55.605 | 3.2571 | 1.19 | 0.04462 | 0.00511 | 56.3035 | 3.2261 | 1.35 | 0.05401 | 0.00552 | 56.3021 | 3.8174 | 1.14 | 0.04568 | 0.00473 | 56.8764 | 3.7874 | 1.28 | 0.05197 | 0.00506 | 57.3478 | 3.7634 | 1.42 | 0.05727 | 0.00537 | 57.3538 | 4.4976 | 1.19 | 0.0481 | 0.00456 | 55.0606 | 4.6367 | 1.16 | 0.04667 | 0.00437 | 58.8882 | 4.8237 | 1.22 | 0.04831 | 0.00451 | 57.7578 | 5.3239 | 1.11 | 0.0438 | 0.00408 | 58.1032 | 6.1202 | 1.05 | 0.04058 | 0.00377 | 56.0974 | 7.2666 | 0.89425 | 0.03426 | 0.00321 | 54.7491 | 7.3967 | 0.94776 | 0.0355 | 0.00326 | 55.6174 | 7.7898 | 0.89984 | 0.03373 | 0.00311 | 53.9059 | 7.9679 | 0.88155 | 0.03299 | 0.00302 | 54.7482 | 8.4301 | 0.83426 | 0.03119 | 0.00287 | 53.6289 | 8.5571 | 0.88191 | 0.03221 | 0.00292 | 53.6297 | 9.6155 | 0.7895 | 0.02873 | 0.00264 | 55.6158 | 9.3674 | 0.86209 | 0.03073 | 0.00283 | 54.9337 | 10.6139 | 0.8618 | 0.03287 | 0.00268 | 50.6855 | 11.8744 | 0.69065 | 0.02436 | 0.00223 | 55.6132 | 11.1141 | 0.82347 | 0.03139 | 0.00258 | 51.3347 | 12.5846 | 0.65572 | 0.02304 | 0.00213 | 53.6282 | 12.2044 | 0.75761 | 0.02868 | 0.00235 | 52.3798 | 12.4145 | 0.74677 | 0.02823 | 0.0023 | 50.6153 | 14.6654 | 0.63683 | 0.02393 | 0.00197 | 50.0528 | 15.5958 | 0.60379 | 0.02256 | 0.00188 | 52.1333 | 15.1656 | 0.68721 | 0.02628 | 0.00205 | 53.8178 | 15.4157 | 0.67749 | 0.02586 | 0.00206 | 54.4028 | 16.1659 | 0.64445 | 0.02467 | 0.00195 | 51.4475 | 20.8076 | 0.56249 | 0.02118 | 0.00165 | 50.5027 | 21.0678 | 0.55668 | 0.02093 | 0.00162 | 51.2198 | 26.1096 | 0.53917 | 0.01948 | 0.0015 | 52.4591 | 26.7098 | 0.52706 | 0.01906 | 0.00146 | 50.4247 | 27.4201 | 0.51613 | 0.01859 | 0.00142 | 51.5058 | 27.0399 | 0.56211 | 0.0199 | 0.0015 | 56.7746 | 28.9208 | 0.60668 | 0.02319 | 0.00164 | 55.5895 | 31.972 | 0.55848 | 0.02107 | 0.00154 | 56.6305 | 33.423 | 0.60075 | 0.02322 | 0.00158 | 60.6318 | 35.8929 | 0.6215 | 0.02394 | 0.00154 | 59.1947 | 36.4639 | 0.61781 | 0.02365 | 0.00158 | 66.3174 | 37.534 | 0.71938 | 0.0267 | 0.00175 | 60.6159 | 45.2172 | 0.61803 | 0.02249 | 0.00151 | 60.9239 | 45.4175 | 0.61918 | 0.02254 | 0.00154 | 62.5069 | 46.9884 | 0.64349 | 0.02296 | 0.00155 | 62.2069 | 48.8489 | 0.62733 | 0.02226 | 0.00151 | 60.3349 | 54.9726 | 0.6052 | 0.02086 | 0.00146 | 59.5633 | 60.2839 | 0.54797 | 0.0189 | 0.0013 | 58.8109 | 60.7241 | 0.54518 | 0.01878 | 0.00129
59.5238 | 0.0092026 | 12.03 | 0.50579 | 0.3194 | 69.5134 | 0.0081553 | 31.77 | 1.3 | 0.60299 | 59.6817 | 0.0091839 | 36.19 | 1.33 | 0.57006 | 59.6817 | 0.036825 | 9.02 | 0.3323 | 0.13687 | 62.4532 | 0.035534 | 12.99 | 0.55112 | 0.17151 | 64.1391 | 0.078471 | 10.59 | 0.43455 | 0.10386 | 59.9221 | 0.22409 | 4.92 | 0.20347 | 0.04004 | 59.0426 | 0.22669 | 5.27 | 0.21377 | 0.04099 | 54.1667 | 0.35224 | 3.4 | 0.1375 | 0.02517 | 57.1306 | 0.46788 | 3.15 | 0.13683 | 0.0213 | 60 | 0.45007 | 3.69 | 0.16354 | 0.02406 | 62.5195 | 0.56831 | 3.25 | 0.14322 | 0.02039 | 64.7097 | 0.55321 | 3.67 | 0.15918 | 0.02237 | 66.6704 | 0.5404 | 4.11 | 0.17386 | 0.02429 | 68.4283 | 0.67005 | 3.6 | 0.14827 | 0.0207 | 65.026 | 0.85672 | 2.82 | 0.11594 | 0.01583 | 66.6857 | 0.84001 | 3.1 | 0.12411 | 0.01698 | 63.6624 | 0.87113 | 2.99 | 0.11961 | 0.01606 | 62.5391 | 1.2655 | 2.22 | 0.08605 | 0.01146 | 59.2988 | 1.6196 | 1.88 | 0.07044 | 0.00914 | 60.7642 | 1.7876 | 1.8 | 0.06581 | 0.00863 | 58.6692 | 1.8377 | 1.75 | 0.06403 | 0.0083 | 56.2993 | 2.5199 | 1.38 | 0.04873 | 0.00624 | 57.1935 | 2.767 | 1.39 | 0.05226 | 0.00604 | 60.8667 | 2.6359 | 1.63 | 0.06578 | 0.00689 | 62.5556 | 2.973 | 1.46 | 0.0585 | 0.00617 | 62.5594 | 2.973 | 1.62 | 0.06604 | 0.00653 | 62.5579 | 3.5183 | 1.37 | 0.05584 | 0.0056 | 62.564 | 3.5183 | 1.51 | 0.06116 | 0.00589 | 62.5613 | 3.5183 | 1.65 | 0.06577 | 0.00617 | 62.5678 | 4.2065 | 1.39 | 0.05518 | 0.00523 | 60.0661 | 4.3406 | 1.35 | 0.05354 | 0.00501 | 63.7955 | 4.5406 | 1.4 | 0.05446 | 0.00511 | 62.571 | 5.0208 | 1.27 | 0.04936 | 0.00463 | 62.5726 | 5.7971 | 1.19 | 0.04513 | 0.00423 | 60.4125 | 6.8855 | 1.01 | 0.03809 | 0.00358 | 58.6597 | 7.0345 | 1.06 | 0.03907 | 0.00362 | 59.59 | 7.4107 | 1.01 | 0.03712 | 0.00345 | 57.7563 | 7.5808 | 0.98849 | 0.0363 | 0.00334 | 58.6588 | 8.0199 | 0.93534 | 0.03432 | 0.00318 | 57.2041 | 8.167 | 0.98133 | 0.03515 | 0.00321 | 57.205 | 9.1803 | 0.87796 | 0.03134 | 0.0029 | 62.5678 | 8.6081 | 1.05 | 0.04038 | 0.00336 | 61.0374 | 9.8465 | 1.02 | 0.04013 | 0.00312 | 57.0212 | 10.924 | 0.83665 | 0.03194 | 0.00264 | 61.7925 | 10.3137 | 0.97874 | 0.03832 | 0.003 | 57.7515 | 11.5841 | 0.79342 | 0.03018 | 0.00251 | 59.5869 | 11.324 | 0.899 | 0.03497 | 0.00273 | 58.1998 | 11.5141 | 0.88582 | 0.03441 | 0.00267 | 56.2392 | 13.625 | 0.75442 | 0.02915 | 0.00228 | 55.6143 | 14.4952 | 0.71434 | 0.02745 | 0.00216 | 57.3466 | 14.1951 | 0.80054 | 0.03079 | 0.00233 | 59.1996 | 14.4352 | 0.78893 | 0.03029 | 0.00234 | 59.8431 | 15.1354 | 0.7507 | 0.02889 | 0.00222 | 56.1246 | 19.6071 | 0.6448 | 0.02417 | 0.00184 | 55.0939 | 19.8572 | 0.63796 | 0.02388 | 0.00181 | 55.1598 | 24.849 | 0.60443 | 0.02156 | 0.00164 | 56.4944 | 25.4191 | 0.59084 | 0.02109 | 0.0016 | 54.3036 | 26.1095 | 0.57826 | 0.02057 | 0.00156 | 58.8638 | 24.7288 | 0.69069 | 0.02696 | 0.00177 | 63.8715 | 26.7597 | 0.72618 | 0.0287 | 0.00188 | 62.5382 | 29.6108 | 0.66653 | 0.02604 | 0.00176 | 62.9228 | 31.2318 | 0.70366 | 0.0274 | 0.00178 | 66.695 | 33.7619 | 0.71702 | 0.02749 | 0.00172 | 65.1142 | 34.3228 | 0.71179 | 0.02713 | 0.00176 | 71.8438 | 35.713 | 0.81019 | 0.02963 | 0.00191 | 65.6672 | 43.136 | 0.6933 | 0.02488 | 0.00164 | 66.0009 | 43.3963 | 0.69406 | 0.0249 | 0.00167 | 67.3151 | 44.9972 | 0.71579 | 0.02514 | 0.00167 | 66.9921 | 46.8477 | 0.69681 | 0.02433 | 0.00163 | 64.6446 | 52.8913 | 0.66685 | 0.02261 | 0.00156 | 63.8178 | 57.9324 | 0.60422 | 0.02051 | 0.00139 | 63.0117 | 58.3627 | 0.60102 | 0.02037 | 0.00138
64.4841 | 0.0086453 | 13.89 | 0.5735 | 0.3673 | 74.4786 | 0.0077331 | 35.95 | 1.43 | 0.67977 | 66.313 | 0.0084595 | 43.73 | 1.71 | 0.68499 | 66.313 | 0.033913 | 10.9 | 0.42721 | 0.16456 | 68.6985 | 0.032993 | 15.42 | 0.65074 | 0.20257 | 71.2657 | 0.072298 | 12.8 | 0.53591 | 0.12486 | 64.9156 | 0.21038 | 5.69 | 0.23074 | 0.04611 | 63.5843 | 0.21378 | 6.03 | 0.23918 | 0.04671 | 58.3333 | 0.33203 | 3.88 | 0.15387 | 0.02867 | 64.2719 | 0.42626 | 3.9 | 0.17282 | 0.02618 | 66.6667 | 0.41416 | 4.46 | 0.19665 | 0.02893 | 68.7715 | 0.5274 | 3.86 | 0.16711 | 0.02409 | 70.5924 | 0.51679 | 4.3 | 0.18197 | 0.02604 | 72.2262 | 0.50769 | 4.74 | 0.19578 | 0.02793 | 73.692 | 0.63243 | 4.11 | 0.16501 | 0.02354 | 70.028 | 0.8085 | 3.22 | 0.12903 | 0.018 | 71.449 | 0.79589 | 3.51 | 0.13685 | 0.01913 | 68.2097 | 0.82531 | 3.38 | 0.1319 | 0.01809 | 66.7084 | 1.2024 | 2.49 | 0.09416 | 0.01279 | 63.005 | 1.5455 | 2.09 | 0.07647 | 0.0101 | 64.3386 | 1.7096 | 1.99 | 0.07111 | 0.00949 | 62.1204 | 1.7576 | 1.94 | 0.06919 | 0.00912 | 62.5547 | 2.3248 | 1.65 | 0.06236 | 0.0074 | 64.3427 | 2.5249 | 1.7 | 0.06866 | 0.00732 | 67.6297 | 2.4289 | 1.96 | 0.08057 | 0.00818 | 69.5062 | 2.7409 | 1.75 | 0.07157 | 0.00731 | 68.8154 | 2.7619 | 1.91 | 0.07777 | 0.00761 | 68.8137 | 3.2691 | 1.62 | 0.06574 | 0.00653 | 68.2516 | 3.2902 | 1.75 | 0.07026 | 0.00678 | 67.7747 | 3.3082 | 1.89 | 0.07427 | 0.00702 | 67.7818 | 3.9554 | 1.59 | 0.06227 | 0.00594 | 65.0716 | 4.0815 | 1.54 | 0.0604 | 0.00569 | 68.7029 | 4.2905 | 1.58 | 0.06063 | 0.00575 | 67.3841 | 4.7467 | 1.44 | 0.05493 | 0.0052 | 67.0421 | 5.513 | 1.34 | 0.0497 | 0.00471 | 64.7277 | 6.5493 | 1.14 | 0.04192 | 0.00398 | 62.5704 | 6.7124 | 1.18 | 0.04266 | 0.00398 | 63.5627 | 7.0735 | 1.12 | 0.04052 | 0.0038 | 61.6067 | 7.2346 | 1.1 | 0.03962 | 0.00369 | 62.5694 | 7.6547 | 1.04 | 0.03746 | 0.0035 | 64.3547 | 7.5007 | 1.19 | 0.04625 | 0.00383 | 64.3556 | 8.436 | 1.07 | 0.04119 | 0.00346 | 69.5198 | 7.9828 | 1.25 | 0.04936 | 0.00394 | 67.1411 | 9.2003 | 1.2 | 0.04713 | 0.0036 | 63.3569 | 10.1336 | 0.99472 | 0.03899 | 0.00307 | 67.9717 | 9.6354 | 1.15 | 0.045 | 0.00345 | 64.1684 | 10.7538 | 0.94242 | 0.03681 | 0.00292 | 65.5456 | 10.5837 | 1.05 | 0.04104 | 0.00313 | 64.0197 | 10.7638 | 1.04 | 0.04037 | 0.00306 | 61.8631 | 12.7445 | 0.88058 | 0.03418 | 0.0026 | 61.1757 | 13.5648 | 0.83289 | 0.03217 | 0.00247 | 62.56 | 13.3547 | 0.9213 | 0.03521 | 0.00264 | 64.5814 | 13.5848 | 0.90768 | 0.03464 | 0.00264 | 65.2834 | 14.255 | 0.86389 | 0.03303 | 0.0025 | 60.8016 | 18.5566 | 0.73195 | 0.02713 | 0.00204 | 59.685 | 18.7967 | 0.72401 | 0.0268 | 0.00201 | 63.0398 | 22.718 | 0.74438 | 0.02927 | 0.00194 | 64.5651 | 23.2381 | 0.72764 | 0.02862 | 0.0019 | 62.0612 | 23.8684 | 0.71147 | 0.0279 | 0.00184 | 66.2218 | 22.8479 | 0.83058 | 0.03344 | 0.00206 | 70.9683 | 24.9588 | 0.85483 | 0.03399 | 0.00215 | 69.4869 | 27.6299 | 0.78276 | 0.03079 | 0.00199 | 69.215 | 29.3508 | 0.81347 | 0.0315 | 0.002 | 72.7581 | 31.911 | 0.81832 | 0.031 | 0.00191 | 71.0337 | 32.4718 | 0.81138 | 0.03057 | 0.00195 | 77.3703 | 34.0922 | 0.90548 | 0.03255 | 0.00209 | 70.7185 | 41.275 | 0.77209 | 0.02727 | 0.00178 | 71.0779 | 41.5653 | 0.77234 | 0.02725 | 0.00181 | 72.1234 | 43.2062 | 0.79119 | 0.02731 | 0.0018 | 71.7772 | 45.0466 | 0.76918 | 0.0264 | 0.00176 | 68.9542 | 50.9901 | 0.73087 | 0.02435 | 0.00167 | 68.0724 | 55.7912 | 0.6627 | 0.02211 | 0.00148 | 67.2125 | 56.2114 | 0.65906 | 0.02197 | 0.00147
69.4444 | 0.0081611 | 15.86 | 0.64155 | 0.41793 | 79.4439 | 0.0073599 | 40.36 | 1.56 | 0.76024 | 74.6021 | 0.0077231 | 54.01 | 2.25 | 0.84062 | 74.6021 | 0.030952 | 13.47 | 0.56231 | 0.20208 | 74.9438 | 0.030852 | 18.02 | 0.74937 | 0.23572 | 78.3922 | 0.067176 | 15.18 | 0.63417 | 0.14742 | 69.9091 | 0.19848 | 6.5 | 0.2581 | 0.05253 | 72.6678 | 0.19257 | 7.66 | 0.33352 | 0.05907 | 66.6667 | 0.29882 | 4.94 | 0.21467 | 0.03624 | 71.4133 | 0.39245 | 4.71 | 0.20775 | 0.03147 | 73.3333 | 0.38434 | 5.29 | 0.22943 | 0.03418 | 75.0234 | 0.49288 | 4.51 | 0.19099 | 0.02804 | 76.4751 | 0.48568 | 4.96 | 0.20487 | 0.02994 | 77.7821 | 0.47938 | 5.41 | 0.21786 | 0.03178 | 78.9557 | 0.59952 | 4.65 | 0.18192 | 0.02652 | 75.03 | 0.76628 | 3.64 | 0.14226 | 0.02027 | 76.2123 | 0.75698 | 3.93 | 0.14973 | 0.02138 | 72.757 | 0.78479 | 3.79 | 0.14432 | 0.02023 | 70.8776 | 1.1474 | 2.77 | 0.10235 | 0.01419 | 66.7111 | 1.4795 | 2.31 | 0.08258 | 0.01111 | 71.4873 | 1.5756 | 2.4 | 0.09138 | 0.01133 | 69.0226 | 1.6186 | 2.33 | 0.08891 | 0.01088 | 70.3741 | 2.1257 | 2.03 | 0.0818 | 0.00897 | 71.4919 | 2.3268 | 2.05 | 0.0841 | 0.0087 | 74.3927 | 2.2568 | 2.32 | 0.09496 | 0.00957 | 76.4569 | 2.5479 | 2.07 | 0.0843 | 0.00854 | 75.0713 | 2.5839 | 2.22 | 0.08938 | 0.00877 | 75.0694 | 3.0591 | 1.88 | 0.07554 | 0.00752 | 73.9393 | 3.0941 | 2.01 | 0.07935 | 0.00772 | 72.9881 | 3.1251 | 2.15 | 0.08279 | 0.00792 | 72.9957 | 3.7373 | 1.81 | 0.06938 | 0.00669 | 70.0771 | 3.8564 | 1.75 | 0.06729 | 0.00641 | 73.6102 | 4.0704 | 1.78 | 0.06685 | 0.00642 | 72.1973 | 4.5036 | 1.62 | 0.06054 | 0.0058 | 71.5116 | 5.2548 | 1.49 | 0.05429 | 0.00521 | 69.0429 | 6.2512 | 1.27 | 0.04578 | 0.00439 | 70.3917 | 6.1642 | 1.44 | 0.05619 | 0.00477 | 71.508 | 6.4983 | 1.37 | 0.05335 | 0.00455 | 69.3075 | 6.6453 | 1.34 | 0.05217 | 0.00441 | 70.3906 | 7.0325 | 1.27 | 0.04931 | 0.00419 | 71.5052 | 6.9534 | 1.42 | 0.05657 | 0.0045 | 71.5062 | 7.8227 | 1.27 | 0.05036 | 0.00405 | 76.4717 | 7.4576 | 1.46 | 0.05802 | 0.00456 | 73.2449 | 8.648 | 1.39 | 0.05401 | 0.0041 | 69.6926 | 9.4653 | 1.16 | 0.0458 | 0.00354 | 74.151 | 9.0581 | 1.32 | 0.05157 | 0.00393 | 70.5852 | 10.0435 | 1.1 | 0.04322 | 0.00336 | 71.5043 | 9.9554 | 1.21 | 0.047 | 0.00356 | 69.8397 | 10.1235 | 1.19 | 0.04624 | 0.00348 | 67.487 | 11.9842 | 1.02 | 0.03912 | 0.00295 | 66.7371 | 12.7645 | 0.95924 | 0.0368 | 0.00279 | 67.7733 | 12.6244 | 1.05 | 0.0396 | 0.00295 | 69.9632 | 12.8445 | 1.03 | 0.03895 | 0.00296 | 70.7237 | 13.4746 | 0.98383 | 0.03714 | 0.00281 | 65.4787 | 17.6362 | 0.82383 | 0.03009 | 0.00226 | 64.2762 | 17.8663 | 0.81472 | 0.02972 | 0.00222 | 70.9198 | 20.9672 | 0.89673 | 0.03635 | 0.00227 | 72.6357 | 21.4573 | 0.87654 | 0.03554 | 0.00222 | 69.8189 | 22.0376 | 0.85644 | 0.03463 | 0.00215 | 73.5797 | 21.2672 | 0.98141 | 0.03967 | 0.00237 | 78.0651 | 23.4181 | 0.99235 | 0.03916 | 0.00242 | 76.4356 | 25.9491 | 0.90693 | 0.03545 | 0.00224 | 75.5073 | 27.73 | 0.92999 | 0.03555 | 0.00222 | 78.8213 | 30.3002 | 0.92524 | 0.0345 | 0.00211 | 76.9531 | 30.841 | 0.91644 | 0.034 | 0.00215 | 82.8967 | 32.6415 | 1.01 | 0.03547 | 0.00227 | 75.7698 | 39.5941 | 0.85433 | 0.02964 | 0.00192 | 76.1549 | 39.9244 | 0.85394 | 0.0296 | 0.00195 | 76.9316 | 41.5753 | 0.86963 | 0.02947 | 0.00194 | 76.5624 | 43.3957 | 0.84437 | 0.02846 | 0.00189 | 73.2639 | 49.249 | 0.79721 | 0.0261 | 0.00178 | 72.3269 | 53.8401 | 0.72335 | 0.02372 | 0.00158 | 71.4133 | 54.2403 | 0.71927 | 0.02356 | 0.00157
79.3651 | 0.0073647 | 20.15 | 0.88879 | 0.52704 | 84.4091 | 0.0070277 | 44.98 | 1.7 | 0.8443 | 82.8912 | 0.0071248 | 65.21 | 2.76 | 1.01 | 82.8912 | 0.028561 | 16.26 | 0.68931 | 0.24267 | 81.1891 | 0.029011 | 20.8 | 0.84781 | 0.27089 | 85.5188 | 0.062864 | 17.74 | 0.73108 | 0.17148 | 79.8961 | 0.17887 | 8.27 | 0.35955 | 0.0664 | 81.7513 | 0.17577 | 9.47 | 0.42068 | 0.07261 | 75 | 0.2726 | 6.1 | 0.2709 | 0.04454 | 78.5546 | 0.36433 | 5.59 | 0.24231 | 0.03717 | 80 | 0.35933 | 6.19 | 0.26218 | 0.03978 | 81.2754 | 0.46347 | 5.2 | 0.21497 | 0.03223 | 82.3578 | 0.45877 | 5.66 | 0.22793 | 0.03406 | 83.338 | 0.45457 | 6.13 | 0.24014 | 0.03584 | 84.2194 | 0.57041 | 5.22 | 0.19899 | 0.02966 | 80.032 | 0.72896 | 4.09 | 0.15562 | 0.02267 | 80.9755 | 0.72236 | 4.38 | 0.16274 | 0.02374 | 77.3044 | 0.74867 | 4.23 | 0.15688 | 0.02246 | 75.0469 | 1.0974 | 3.07 | 0.11064 | 0.01564 | 74.1235 | 1.3655 | 2.78 | 0.10586 | 0.01323 | 80.4232 | 1.4385 | 2.95 | 0.12026 | 0.01381 | 77.6505 | 1.4785 | 2.87 | 0.11703 | 0.01327 | 78.1934 | 1.9637 | 2.43 | 0.10005 | 0.01066 | 78.6411 | 2.1627 | 2.42 | 0.09912 | 0.01019 | 81.1557 | 2.1117 | 2.7 | 0.1092 | 0.01106 | 83.4075 | 2.3848 | 2.4 | 0.09688 | 0.00984 | 81.3273 | 2.4308 | 2.56 | 0.10097 | 0.00999 | 81.3252 | 2.878 | 2.16 | 0.08532 | 0.00857 | 79.6269 | 2.924 | 2.29 | 0.08847 | 0.00871 | 78.2016 | 2.965 | 2.42 | 0.09138 | 0.00886 | 78.2097 | 3.5472 | 2.03 | 0.07654 | 0.00748 | 75.0826 | 3.6583 | 1.97 | 0.07422 | 0.00716 | 78.5176 | 3.8763 | 1.99 | 0.07312 | 0.00712 | 77.0105 | 4.2885 | 1.81 | 0.06619 | 0.00642 | 80.4505 | 4.8087 | 1.82 | 0.07168 | 0.00627 | 77.6733 | 5.74 | 1.54 | 0.06032 | 0.00526 | 78.213 | 5.711 | 1.72 | 0.06877 | 0.00561 | 79.4534 | 6.0251 | 1.63 | 0.06527 | 0.00536 | 77.0084 | 6.1611 | 1.6 | 0.06382 | 0.00519 | 78.2118 | 6.5202 | 1.51 | 0.06032 | 0.00493 | 78.6557 | 6.4942 | 1.67 | 0.06653 | 0.00521 | 78.6568 | 7.3095 | 1.49 | 0.05919 | 0.00469 | 83.4237 | 7.0104 | 1.69 | 0.06652 | 0.00521 | 79.3486 | 8.1708 | 1.58 | 0.06083 | 0.00462 | 76.0283 | 8.8981 | 1.35 | 0.05249 | 0.00403 | 80.3302 | 8.5589 | 1.51 | 0.05808 | 0.00444 | 77.0021 | 9.4482 | 1.27 | 0.0495 | 0.00382 | 77.463 | 9.4082 | 1.38 | 0.05291 | 0.00401 | 75.6597 | 9.5663 | 1.36 | 0.05205 | 0.00392 | 73.1109 | 11.3339 | 1.16 | 0.04402 | 0.00332 | 72.2985 | 12.0641 | 1.09 | 0.0414 | 0.00313 | 72.9866 | 11.9941 | 1.18 | 0.04397 | 0.00328 | 75.345 | 12.1942 | 1.17 | 0.04325 | 0.00329 | 76.1639 | 12.8043 | 1.11 | 0.04123 | 0.00312 | 74.8328 | 16.0855 | 1.02 | 0.04105 | 0.00272 | 73.4585 | 16.2956 | 1.01 | 0.04054 | 0.00267 | 78.7997 | 19.5265 | 1.06 | 0.04315 | 0.00261 | 80.7063 | 19.9766 | 1.04 | 0.04218 | 0.00256 | 77.5765 | 20.5269 | 1.01 | 0.04109 | 0.00248 | 80.9377 | 19.9366 | 1.14 | 0.04578 | 0.0027 | 85.1619 | 22.1075 | 1.14 | 0.04428 | 0.00272 | 83.3843 | 24.4984 | 1.04 | 0.04006 | 0.00251 | 81.7996 | 26.3193 | 1.05 | 0.03959 | 0.00246 | 84.8845 | 28.8695 | 1.04 | 0.03799 | 0.00231 | 82.8726 | 29.4103 | 1.03 | 0.03741 | 0.00235 | 88.4232 | 31.3408 | 1.11 | 0.0384 | 0.00245 | 80.8211 | 38.0833 | 0.93993 | 0.03202 | 0.00207 | 81.2319 | 38.4336 | 0.93881 | 0.03194 | 0.0021 | 81.7398 | 40.0945 | 0.95104 | 0.03165 | 0.00208 | 81.3475 | 41.9049 | 0.92232 | 0.03052 | 0.00202 | 77.5735 | 47.6581 | 0.86582 | 0.02785 | 0.00189 | 76.5814 | 52.0491 | 0.78615 | 0.02533 | 0.00168 | 75.614 | 52.4493 | 0.78159 | 0.02515 | 0.00167
89.2857 | 0.0067355 | 24.86 | 1.12 | 0.64614 | 89.3744 | 0.0067306 | 49.81 | 1.84 | 0.93184 | 91.1804 | 0.0066296 | 77.3 | 3.26 | 1.19 | 91.1804 | 0.02657 | 19.28 | 0.81276 | 0.2862 | 87.4344 | 0.02742 | 23.74 | 0.94647 | 0.308 | 92.6454 | 0.059172 | 20.46 | 0.82752 | 0.19697 | 89.8832 | 0.16346 | 10.21 | 0.45318 | 0.08156 | 90.8348 | 0.16216 | 11.44 | 0.50502 | 0.08727 | 83.3333 | 0.25129 | 7.38 | 0.32537 | 0.05354 | 85.6959 | 0.34082 | 6.53 | 0.27681 | 0.04326 | 86.6667 | 0.33782 | 7.14 | 0.29507 | 0.04574 | 87.5274 | 0.43786 | 5.94 | 0.23911 | 0.03666 | 88.2405 | 0.43516 | 6.41 | 0.25118 | 0.0384 | 88.8938 | 0.43276 | 6.88 | 0.26263 | 0.04009 | 89.4831 | 0.54459 | 5.82 | 0.21623 | 0.03293 | 85.034 | 0.69585 | 4.55 | 0.16912 | 0.02517 | 85.7388 | 0.69145 | 4.85 | 0.17588 | 0.0262 | 81.8517 | 0.71646 | 4.68 | 0.16958 | 0.02479 | 83.3854 | 1.0124 | 3.7 | 0.14222 | 0.01873 | 83.3889 | 1.2494 | 3.42 | 0.13901 | 0.01611 | 89.3591 | 1.3275 | 3.55 | 0.14736 | 0.0165 | 86.2783 | 1.3635 | 3.45 | 0.14342 | 0.01584 | 86.0128 | 1.8286 | 2.87 | 0.11776 | 0.01248 | 85.7903 | 2.0247 | 2.81 | 0.11397 | 0.01177 | 87.9186 | 1.9877 | 3.1 | 0.12339 | 0.01263 | 90.3581 | 2.2447 | 2.76 | 0.10942 | 0.01123 | 87.5832 | 2.2978 | 2.91 | 0.11258 | 0.01129 | 87.581 | 2.7209 | 2.46 | 0.09513 | 0.00968 | 85.3145 | 2.7759 | 2.58 | 0.09764 | 0.00976 | 83.415 | 2.823 | 2.71 | 0.10002 | 0.00985 | 83.4237 | 3.3782 | 2.27 | 0.08375 | 0.00831 | 80.0881 | 3.4832 | 2.21 | 0.08121 | 0.00795 | 88.3323 | 3.5472 | 2.44 | 0.09682 | 0.00862 | 86.6368 | 3.9253 | 2.21 | 0.08758 | 0.00776 | 89.3895 | 4.4455 | 2.18 | 0.08791 | 0.00741 | 86.3036 | 5.3068 | 1.84 | 0.07386 | 0.0062 | 86.0343 | 5.3198 | 2.02 | 0.08094 | 0.00651 | 87.3987 | 5.6189 | 1.92 | 0.07678 | 0.00621 | 84.7092 | 5.7509 | 1.88 | 0.07507 | 0.00602 | 86.0329 | 6.082 | 1.78 | 0.07096 | 0.00572 | 85.8062 | 6.0941 | 1.94 | 0.07632 | 0.00597 | 85.8074 | 6.8713 | 1.73 | 0.06786 | 0.00536 | 90.3757 | 6.6222 | 1.94 | 0.07495 | 0.00589 | 85.4523 | 7.7536 | 1.79 | 0.06763 | 0.00518 | 82.364 | 8.4089 | 1.54 | 0.05911 | 0.00455 | 86.5095 | 8.1227 | 1.71 | 0.06457 | 0.00497 | 83.4189 | 8.929 | 1.45 | 0.05574 | 0.00431 | 83.4217 | 8.929 | 1.57 | 0.05881 | 0.00448 | 81.4797 | 9.078 | 1.54 | 0.05785 | 0.00438 | 78.7348 | 10.7637 | 1.31 | 0.0489 | 0.0037 | 77.86 | 11.4639 | 1.23 | 0.04598 | 0.00349 | 83.4133 | 10.9236 | 1.47 | 0.0602 | 0.004 | 86.1085 | 11.1137 | 1.45 | 0.05919 | 0.004 | 87.0445 | 11.6738 | 1.38 | 0.0564 | 0.0038 | 84.1869 | 14.8349 | 1.24 | 0.05111 | 0.00321 | 82.6408 | 15.025 | 1.22 | 0.05047 | 0.00316 | 86.6797 | 18.306 | 1.24 | 0.04981 | 0.00298 | 88.777 | 18.7261 | 1.21 | 0.04869 | 0.00293 | 85.3342 | 19.2363 | 1.18 | 0.04742 | 0.00283 | 88.2957 | 18.7961 | 1.31 | 0.05183 | 0.00305 | 92.2588 | 20.957 | 1.29 | 0.04938 | 0.00303 | 90.333 | 23.2378 | 1.18 | 0.04465 | 0.00278 | 88.0919 | 25.0687 | 1.18 | 0.04362 | 0.00271 | 90.9477 | 27.609 | 1.16 | 0.04148 | 0.00253 | 88.7921 | 28.1297 | 1.14 | 0.04083 | 0.00257 | 93.9496 | 30.1603 | 1.22 | 0.04133 | 0.00265 | 85.8725 | 36.7126 | 1.03 | 0.0344 | 0.00222 | 86.3089 | 37.0729 | 1.03 | 0.03428 | 0.00225 | 86.548 | 38.7437 | 1.04 | 0.03382 | 0.00222 | 86.1326 | 40.5241 | 1 | 0.03259 | 0.00216 | 86.1928 | 44.8265 | 1.01 | 0.03449 | 0.00213 | 85.0905 | 48.8873 | 0.91797 | 0.03145 | 0.00189 | 84.0156 | 49.2576 | 0.91242 | 0.03123 | 0.00187
99.2063 | 0.0062242 | 29.99 | 1.34 | 0.77466 | 99.3049 | 0.0062203 | 60.08 | 2.35 | 1.12 | 99.4695 | 0.0062124 | 90.25 | 3.75 | 1.38 | 99.4695 | 0.024899 | 22.51 | 0.93466 | 0.33252 | 93.6797 | 0.02604 | 26.85 | 1.05 | 0.34699 | 99.7719 | 0.055981 | 23.35 | 0.92396 | 0.22384 | 99.8702 | 0.15096 | 12.33 | 0.54368 | 0.09796 | 99.9182 | 0.15096 | 13.57 | 0.58823 | 0.10299 | 91.6667 | 0.23369 | 8.75 | 0.37917 | 0.0632 | 92.8372 | 0.32061 | 7.54 | 0.31144 | 0.04971 | 93.3333 | 0.31931 | 8.15 | 0.32816 | 0.05202 | 93.7793 | 0.41555 | 6.72 | 0.26344 | 0.04132 | 94.1232 | 0.41445 | 7.19 | 0.27464 | 0.04294 | 94.4497 | 0.41335 | 7.66 | 0.28533 | 0.04453 | 94.7468 | 0.52148 | 6.44 | 0.23365 | 0.03634 | 90.036 | 0.66614 | 5.04 | 0.18276 | 0.02777 | 95.2653 | 0.63822 | 5.85 | 0.22594 | 0.03142 | 90.9463 | 0.66103 | 5.65 | 0.21793 | 0.02973 | 93.8086 | 0.92562 | 4.56 | 0.18715 | 0.02291 | 92.6544 | 1.1554 | 4.11 | 0.17006 | 0.01921 | 98.295 | 1.2364 | 4.2 | 0.17367 | 0.01938 | 94.9061 | 1.2694 | 4.09 | 0.16905 | 0.01861 | 93.8321 | 1.7146 | 3.34 | 0.13522 | 0.01441 | 92.9395 | 1.9056 | 3.24 | 0.12876 | 0.01345 | 94.6816 | 1.8796 | 3.53 | 0.1376 | 0.01429 | 97.3087 | 2.1237 | 3.14 | 0.12198 | 0.01269 | 93.8391 | 2.1817 | 3.28 | 0.12424 | 0.01265 | 93.8368 | 2.5839 | 2.77 | 0.10497 | 0.01085 | 91.0022 | 2.6439 | 2.89 | 0.10687 | 0.01085 | 93.8419 | 2.5839 | 3.32 | 0.13264 | 0.01196 | 93.8517 | 3.092 | 2.79 | 0.11098 | 0.01007 | 90.0991 | 3.1881 | 2.71 | 0.10762 | 0.00963 | 98.147 | 3.2801 | 2.93 | 0.11888 | 0.01023 | 96.2631 | 3.6292 | 2.65 | 0.10751 | 0.0092 | 98.3284 | 4.1424 | 2.57 | 0.10361 | 0.00864 | 94.934 | 4.9466 | 2.17 | 0.08698 | 0.00721 | 93.8556 | 4.9877 | 2.35 | 0.09294 | 0.00746 | 95.344 | 5.2707 | 2.23 | 0.08811 | 0.00713 | 92.4101 | 5.3928 | 2.18 | 0.08614 | 0.0069 | 93.8541 | 5.7049 | 2.06 | 0.08142 | 0.00655 | 92.9567 | 5.7449 | 2.22 | 0.08605 | 0.00677 | 92.9581 | 6.4872 | 1.97 | 0.07647 | 0.00606 | 97.3277 | 6.2731 | 2.2 | 0.08336 | 0.00661 | 97.6598 | 7.0553 | 2.24 | 0.09285 | 0.00636 | 88.6997 | 7.9807 | 1.74 | 0.06572 | 0.0051 | 98.868 | 7.3934 | 2.14 | 0.08863 | 0.00611 | 89.8357 | 8.4768 | 1.65 | 0.06195 | 0.00482 | 95.3391 | 8.1316 | 1.96 | 0.08067 | 0.00549 | 93.1196 | 8.2667 | 1.93 | 0.07935 | 0.00536 | 89.9827 | 9.8022 | 1.63 | 0.06701 | 0.00452 | 88.9828 | 10.4434 | 1.54 | 0.06296 | 0.00425 | 93.8399 | 10.0633 | 1.79 | 0.07508 | 0.00476 | 96.8721 | 10.2433 | 1.76 | 0.0738 | 0.00477 | 97.9251 | 10.7635 | 1.68 | 0.07031 | 0.00453 | 93.541 | 13.8045 | 1.47 | 0.06077 | 0.00374 | 91.8231 | 13.9845 | 1.45 | 0.06 | 0.00368 | 94.5597 | 17.2556 | 1.42 | 0.05641 | 0.00337 | 96.8476 | 17.6556 | 1.39 | 0.05513 | 0.00331 | 93.0918 | 18.1358 | 1.36 | 0.05369 | 0.0032 | 95.6536 | 17.8057 | 1.5 | 0.05785 | 0.00342 | 99.3556 | 19.9465 | 1.46 | 0.05448 | 0.00335 | 97.2817 | 22.1273 | 1.32 | 0.04923 | 0.00307 | 94.3841 | 23.9682 | 1.32 | 0.04765 | 0.00298 | 97.0109 | 26.4685 | 1.28 | 0.04498 | 0.00276 | 94.7115 | 26.9791 | 1.26 | 0.04426 | 0.00279 | 99.4761 | 29.0897 | 1.33 | 0.04428 | 0.00285 | 90.9238 | 35.452 | 1.12 | 0.03679 | 0.00238 | 91.3859 | 35.8222 | 1.12 | 0.03663 | 0.00241 | 96.1645 | 36.3625 | 1.21 | 0.04209 | 0.00252 | 95.7029 | 38.1028 | 1.17 | 0.04043 | 0.00244 | 96.9669 | 41.8348 | 1.2 | 0.0439 | 0.00244 | 95.7268 | 45.5556 | 1.09 | 0.04013 | 0.00217 | 94.5176 | 45.9058 | 1.09 | 0.03983 | 0.00215
109.127 | 0.005802 | 35.51 | 1.56 | 0.91209 | 111.718 | 0.0057031 | 74.03 | 3.08 | 1.37 | 107.7586 | 0.0058562 | 104.02 | 4.23 | 1.58 | 107.7586 | 0.023468 | 25.94 | 1.06 | 0.3815 | 99.9251 | 0.024809 | 30.12 | 1.15 | 0.38778 | 114.0251 | 0.050738 | 29.59 | 1.28 | 0.28153 | 109.8572 | 0.14065 | 14.61 | 0.63285 | 0.11552 | 109.0017 | 0.14145 | 15.84 | 0.67109 | 0.11972 | 100 | 0.21878 | 10.22 | 0.43279 | 0.07349 | 99.9786 | 0.30321 | 8.61 | 0.34625 | 0.05653 | 100 | 0.30311 | 9.22 | 0.3615 | 0.05862 | 100.0313 | 0.39594 | 7.54 | 0.28797 | 0.0462 | 100.0059 | 0.39594 | 8.01 | 0.29831 | 0.04769 | 100.0056 | 0.39594 | 8.48 | 0.30823 | 0.04915 | 105.2742 | 0.48187 | 7.77 | 0.29987 | 0.04357 | 100.04 | 0.61521 | 6.08 | 0.23466 | 0.0333 | 107.1735 | 0.5844 | 7.22 | 0.29703 | 0.03847 | 102.3146 | 0.60491 | 6.96 | 0.28665 | 0.03641 | 104.2318 | 0.85529 | 5.49 | 0.2292 | 0.02743 | 101.9198 | 1.0774 | 4.85 | 0.20014 | 0.02253 | 107.2309 | 1.1584 | 4.89 | 0.1996 | 0.02245 | 103.534 | 1.1894 | 4.76 | 0.19433 | 0.02156 | 101.6514 | 1.6175 | 3.84 | 0.15258 | 0.01645 | 100.0886 | 1.8026 | 3.68 | 0.14357 | 0.01522 | 101.4446 | 1.7856 | 3.99 | 0.15187 | 0.01604 | 104.2593 | 2.0176 | 3.55 | 0.13458 | 0.01422 | 100.0951 | 2.0797 | 3.67 | 0.13597 | 0.01407 | 100.0926 | 2.4628 | 3.1 | 0.11487 | 0.01207 | 102.3774 | 2.4218 | 3.55 | 0.14166 | 0.01318 | 104.2688 | 2.3898 | 3.99 | 0.16298 | 0.01423 | 104.2796 | 2.8599 | 3.35 | 0.13629 | 0.01197 | 100.1101 | 2.948 | 3.25 | 0.13219 | 0.01145 | 107.9617 | 3.058 | 3.45 | 0.14018 | 0.01195 | 105.8894 | 3.3831 | 3.13 | 0.12675 | 0.01074 | 107.2674 | 3.8873 | 2.98 | 0.11905 | 0.00994 | 103.5643 | 4.6405 | 2.52 | 0.09988 | 0.00828 | 101.6769 | 4.7035 | 2.69 | 0.10487 | 0.00847 | 103.2894 | 4.9716 | 2.55 | 0.09938 | 0.00809 | 100.1109 | 5.0857 | 2.5 | 0.09715 | 0.00783 | 101.6753 | 5.3808 | 2.36 | 0.09183 | 0.00743 | 100.1073 | 5.4418 | 2.51 | 0.09579 | 0.00761 | 100.1087 | 6.146 | 2.24 | 0.08506 | 0.00681 | 111.2316 | 5.6968 | 2.75 | 0.11465 | 0.00816 | 109.8673 | 6.4821 | 2.73 | 0.11603 | 0.00764 | 101.371 | 7.2614 | 2.18 | 0.09022 | 0.00626 | 111.2265 | 6.7942 | 2.61 | 0.11074 | 0.00733 | 102.6694 | 7.7245 | 2.06 | 0.08497 | 0.00591 | 107.2565 | 7.4904 | 2.38 | 0.10071 | 0.00658 | 104.7596 | 7.6154 | 2.34 | 0.09906 | 0.00642 | 101.2305 | 9.0359 | 1.99 | 0.0836 | 0.00541 | 100.1057 | 9.6281 | 1.87 | 0.07852 | 0.00507 | 104.2666 | 9.364 | 2.13 | 0.08936 | 0.00558 | 107.6357 | 9.535 | 2.1 | 0.08781 | 0.00559 | 108.8056 | 10.0131 | 2 | 0.08364 | 0.00531 | 102.8951 | 12.9441 | 1.72 | 0.07022 | 0.0043 | 101.0055 | 13.1042 | 1.7 | 0.06934 | 0.00423 | 102.4396 | 16.3552 | 1.62 | 0.06297 | 0.00378 | 104.9182 | 16.7352 | 1.59 | 0.06155 | 0.00372 | 100.8495 | 17.1854 | 1.55 | 0.05994 | 0.00358 | 103.0116 | 16.9453 | 1.69 | 0.06387 | 0.0038 | 106.4524 | 19.0561 | 1.63 | 0.05958 | 0.00369 | 104.2304 | 21.1468 | 1.48 | 0.05382 | 0.00337 | 100.6764 | 22.9777 | 1.46 | 0.0517 | 0.00325 | 103.074 | 25.448 | 1.41 | 0.04849 | 0.00299 | 100.631 | 25.9487 | 1.39 | 0.04769 | 0.00302 | 110.529 | 27.2289 | 1.57 | 0.05548 | 0.00327 | 101.0264 | 33.2509 | 1.31 | 0.04587 | 0.00271 | 101.5399 | 33.6311 | 1.31 | 0.04557 | 0.00274 | 108.185 | 33.8713 | 1.45 | 0.0538 | 0.00292 | 107.6658 | 35.5516 | 1.4 | 0.05154 | 0.00282 | 107.741 | 39.3235 | 1.41 | 0.05261 | 0.00277 | 106.3631 | 42.7642 | 1.28 | 0.04816 | 0.00246 | 105.0195 | 43.0944 | 1.27 | 0.04781 | 0.00244
119.0476 | 0.0054459 | 41.42 | 1.78 | 1.06 | 124.1311 | 0.0052839 | 89.16 | 3.77 | 1.63 | 116.0477 | 0.0055471 | 118.6 | 4.72 | 1.8 | 116.0477 | 0.022228 | 29.58 | 1.18 | 0.43304 | 112.4157 | 0.022748 | 37.12 | 1.52 | 0.47458 | 128.2782 | 0.046596 | 36.43 | 1.61 | 0.34414 | 119.8442 | 0.13195 | 17.05 | 0.72153 | 0.13418 | 118.0852 | 0.13335 | 18.26 | 0.75398 | 0.13742 | 108.3333 | 0.20617 | 11.78 | 0.4865 | 0.08439 | 107.1199 | 0.2879 | 9.73 | 0.38131 | 0.06368 | 106.6667 | 0.2889 | 10.35 | 0.39511 | 0.06554 | 106.2832 | 0.37843 | 8.4 | 0.31271 | 0.05129 | 105.8886 | 0.37943 | 8.87 | 0.32219 | 0.05263 | 111.1173 | 0.36613 | 10.23 | 0.39529 | 0.05894 | 118.4335 | 0.44175 | 9.57 | 0.39381 | 0.05332 | 112.545 | 0.56359 | 7.49 | 0.30831 | 0.04076 | 119.0816 | 0.54078 | 8.69 | 0.36346 | 0.04607 | 113.6829 | 0.55949 | 8.39 | 0.3509 | 0.04362 | 114.655 | 0.79717 | 6.5 | 0.26993 | 0.03226 | 111.1852 | 1.0113 | 5.65 | 0.22975 | 0.02605 | 116.1669 | 1.0924 | 5.63 | 0.22537 | 0.02569 | 112.1618 | 1.1204 | 5.48 | 0.21946 | 0.02467 | 109.4708 | 1.5325 | 4.37 | 0.16992 | 0.0186 | 107.2378 | 1.7136 | 4.16 | 0.15842 | 0.01708 | 108.2075 | 1.7016 | 4.46 | 0.1662 | 0.01786 | 111.21 | 1.9246 | 3.97 | 0.14724 | 0.01583 | 112.607 | 1.9066 | 4.5 | 0.18014 | 0.0171 | 112.6042 | 2.2587 | 3.8 | 0.15216 | 0.01466 | 113.7527 | 2.2417 | 4.26 | 0.17397 | 0.01569 | 114.6956 | 2.2287 | 4.71 | 0.19225 | 0.01667 | 114.7076 | 2.6679 | 3.95 | 0.16072 | 0.014 | 110.1211 | 2.7489 | 3.83 | 0.15591 | 0.01339 | 117.7764 | 2.8709 | 4.01 | 0.16111 | 0.01378 | 115.5157 | 3.176 | 3.64 | 0.14567 | 0.01238 | 116.2063 | 3.6682 | 3.42 | 0.13437 | 0.01131 | 112.1947 | 4.3794 | 2.88 | 0.11269 | 0.00941 | 109.4982 | 4.4574 | 3.05 | 0.11678 | 0.00954 | 111.2347 | 4.7115 | 2.89 | 0.11063 | 0.0091 | 107.8117 | 4.8196 | 2.83 | 0.10815 | 0.0088 | 109.4965 | 5.0996 | 2.68 | 0.10222 | 0.00836 | 114.4083 | 4.9416 | 3.15 | 0.13194 | 0.0094 | 114.4099 | 5.5828 | 2.81 | 0.117 | 0.0084 | 125.1356 | 5.2386 | 3.36 | 0.1434 | 0.00982 | 122.0748 | 6.0149 | 3.27 | 0.13835 | 0.00901 | 114.0424 | 6.6741 | 2.66 | 0.11273 | 0.00752 | 123.585 | 6.306 | 3.12 | 0.13202 | 0.00865 | 115.5031 | 7.1102 | 2.5 | 0.10607 | 0.00709 | 119.1739 | 6.9562 | 2.84 | 0.11996 | 0.00774 | 116.3995 | 7.0712 | 2.8 | 0.11799 | 0.00756 | 112.4783 | 8.4056 | 2.37 | 0.09952 | 0.00635 | 111.2285 | 8.9598 | 2.23 | 0.09344 | 0.00595 | 114.6932 | 8.7757 | 2.5 | 0.10333 | 0.00646 | 118.3992 | 8.9378 | 2.46 | 0.10153 | 0.00645 | 119.6862 | 9.3929 | 2.34 | 0.09669 | 0.00613 | 112.2492 | 12.2038 | 1.98 | 0.07958 | 0.0049 | 110.1878 | 12.3538 | 1.96 | 0.07858 | 0.00481 | 110.3196 | 15.5648 | 1.83 | 0.06953 | 0.00421 | 112.9889 | 15.9249 | 1.79 | 0.06796 | 0.00414 | 108.6071 | 16.3551 | 1.74 | 0.06618 | 0.00399 | 110.3696 | 16.175 | 1.89 | 0.06991 | 0.0042 | 113.5493 | 18.2658 | 1.8 | 0.06469 | 0.00404 | 111.1791 | 20.2665 | 1.64 | 0.05842 | 0.00369 | 106.9687 | 22.0873 | 1.61 | 0.05575 | 0.00353 | 109.1372 | 24.5276 | 1.54 | 0.05202 | 0.00323 | 106.5505 | 25.0082 | 1.52 | 0.05114 | 0.00326 | 124.3451 | 25.288 | 1.88 | 0.07132 | 0.00382 | 113.6547 | 30.9398 | 1.57 | 0.05872 | 0.00314 | 114.2323 | 31.32 | 1.57 | 0.05822 | 0.00317 | 120.2056 | 31.7802 | 1.7 | 0.06465 | 0.00334 | 119.6287 | 33.4105 | 1.64 | 0.06181 | 0.00321 | 118.5151 | 37.1824 | 1.62 | 0.06093 | 0.00312 | 116.9994 | 40.383 | 1.48 | 0.05586 | 0.00277 | 115.5215 | 40.6932 | 1.47 | 0.05544 | 0.00275
128.9683 | 0.0051418 | 47.7 | 2 | 1.21 | 136.5442 | 0.0049378 | 105.42 | 4.43 | 1.92 | 124.3369 | 0.005278 | 133.95 | 5.2 | 2.02 | 124.3369 | 0.021147 | 33.41 | 1.3 | 0.48702 | 124.9063 | 0.021077 | 44.71 | 1.86 | 0.56793 | 142.5314 | 0.043255 | 43.83 | 1.92 | 0.41132 | 129.8312 | 0.12454 | 19.64 | 0.81014 | 0.15389 | 127.1687 | 0.12634 | 20.82 | 0.83711 | 0.15603 | 116.6667 | 0.19517 | 13.44 | 0.54041 | 0.09586 | 114.2612 | 0.27449 | 10.91 | 0.41662 | 0.07117 | 113.3333 | 0.2762 | 11.52 | 0.42899 | 0.07275 | 112.5352 | 0.36272 | 9.3 | 0.33766 | 0.05659 | 117.654 | 0.35112 | 10.69 | 0.41287 | 0.06308 | 125.0069 | 0.33601 | 12.6 | 0.51864 | 0.07212 | 131.5928 | 0.40924 | 11.53 | 0.48146 | 0.06381 | 125.05 | 0.52188 | 9.03 | 0.3771 | 0.04879 | 130.9898 | 0.50477 | 10.28 | 0.42768 | 0.05419 | 125.0512 | 0.52188 | 9.93 | 0.41306 | 0.05133 | 125.0782 | 0.74835 | 7.57 | 0.31001 | 0.0374 | 120.4507 | 0.9543 | 6.5 | 0.25914 | 0.02977 | 125.1028 | 1.0353 | 6.41 | 0.2511 | 0.0291 | 120.7896 | 1.0613 | 6.25 | 0.24456 | 0.02795 | 117.2901 | 1.4585 | 4.92 | 0.18728 | 0.02085 | 114.387 | 1.6345 | 4.65 | 0.17334 | 0.01902 | 121.7335 | 1.5615 | 5.48 | 0.22014 | 0.02174 | 125.1112 | 1.7665 | 4.87 | 0.19485 | 0.01923 | 125.1189 | 1.7665 | 5.41 | 0.2211 | 0.02035 | 125.1157 | 2.0927 | 4.57 | 0.18673 | 0.01745 | 125.128 | 2.0927 | 5.03 | 0.2051 | 0.01837 | 125.1225 | 2.0927 | 5.48 | 0.22097 | 0.01924 | 125.1356 | 2.5058 | 4.59 | 0.18469 | 0.01616 | 120.1321 | 2.5798 | 4.46 | 0.1792 | 0.01544 | 127.5911 | 2.7109 | 4.61 | 0.18185 | 0.01571 | 125.142 | 2.9979 | 4.17 | 0.16442 | 0.0141 | 125.1453 | 3.4791 | 3.89 | 0.14964 | 0.01275 | 120.8251 | 4.1523 | 3.27 | 0.12547 | 0.01059 | 125.1408 | 4.0503 | 3.84 | 0.16095 | 0.01181 | 127.1254 | 4.2843 | 3.63 | 0.15235 | 0.01126 | 123.2134 | 4.3794 | 3.56 | 0.14895 | 0.01089 | 125.1388 | 4.6365 | 3.36 | 0.14077 | 0.01034 | 128.7093 | 4.5444 | 3.86 | 0.16513 | 0.01135 | 128.7112 | 5.1366 | 3.43 | 0.14632 | 0.01012 | 139.0395 | 4.8675 | 4.02 | 0.17101 | 0.01161 | 134.2823 | 5.6267 | 3.84 | 0.16025 | 0.01047 | 126.7138 | 6.1959 | 3.17 | 0.13439 | 0.00887 | 135.9434 | 5.8998 | 3.66 | 0.1529 | 0.01004 | 128.3368 | 6.607 | 2.99 | 0.12634 | 0.00836 | 131.0913 | 6.511 | 3.34 | 0.13884 | 0.00898 | 128.0395 | 6.618 | 3.28 | 0.13657 | 0.00877 | 123.7262 | 7.8624 | 2.78 | 0.11512 | 0.00736 | 122.3514 | 8.3886 | 2.61 | 0.10805 | 0.00689 | 125.1199 | 8.2585 | 2.89 | 0.11718 | 0.00738 | 129.1628 | 8.4146 | 2.84 | 0.11511 | 0.00737 | 130.5668 | 8.8487 | 2.71 | 0.1096 | 0.007 | 121.6033 | 11.5635 | 2.26 | 0.08889 | 0.00552 | 119.3701 | 11.7036 | 2.23 | 0.08778 | 0.00542 | 118.1996 | 14.8645 | 2.05 | 0.0761 | 0.00466 | 121.0595 | 15.2146 | 2 | 0.07438 | 0.00458 | 116.3648 | 15.6148 | 1.95 | 0.07243 | 0.00441 | 117.7276 | 15.4947 | 2.1 | 0.07596 | 0.00462 | 120.6461 | 17.5555 | 1.99 | 0.06982 | 0.00441 | 118.1277 | 19.4861 | 1.81 | 0.06303 | 0.00401 | 113.261 | 21.277 | 1.76 | 0.05983 | 0.00382 | 121.2636 | 22.9169 | 1.82 | 0.06542 | 0.00373 | 118.3894 | 23.3775 | 1.79 | 0.06426 | 0.00377 | 138.1612 | 23.6872 | 2.22 | 0.086 | 0.00441 | 126.283 | 29.0189 | 1.85 | 0.07063 | 0.0036 | 126.9248 | 29.3991 | 1.84 | 0.06994 | 0.00363 | 132.2262 | 30.0094 | 1.97 | 0.07502 | 0.00378 | 131.5915 | 31.5897 | 1.9 | 0.07163 | 0.00362 | 129.2892 | 35.3314 | 1.85 | 0.06903 | 0.00348 | 127.6357 | 38.3421 | 1.69 | 0.06335 | 0.0031 | 126.0234 | 38.6322 | 1.68 | 0.06287 | 0.00307
138.8889 | 0.0048796 | 54.33 | 2.22 | 1.37 | 148.9573 | 0.0046466 | 122.76 | 5.07 | 2.22 | 132.626 | 0.0050408 | 150.06 | 5.69 | 2.25 | 132.626 | 0.020197 | 37.44 | 1.42 | 0.54333 | 137.397 | 0.019697 | 52.87 | 2.2 | 0.6674 | 156.7845 | 0.040484 | 51.78 | 2.23 | 0.48275 | 139.8182 | 0.11814 | 22.39 | 0.89889 | 0.1746 | 136.2522 | 0.12024 | 23.52 | 0.92057 | 0.17552 | 125 | 0.18566 | 15.19 | 0.59459 | 0.1079 | 121.4026 | 0.26259 | 12.15 | 0.45219 | 0.07897 | 120 | 0.26489 | 12.75 | 0.46313 | 0.08025 | 125.0391 | 0.33591 | 11.2 | 0.43232 | 0.06779 | 132.3607 | 0.32251 | 13.16 | 0.54127 | 0.07714 | 138.8966 | 0.3116 | 15.17 | 0.63362 | 0.08629 | 144.7521 | 0.38242 | 13.63 | 0.56606 | 0.075 | 137.555 | 0.48746 | 10.67 | 0.44353 | 0.05736 | 142.898 | 0.47446 | 11.98 | 0.49074 | 0.06279 | 136.4194 | 0.49026 | 11.57 | 0.47414 | 0.0595 | 135.5014 | 0.70653 | 8.72 | 0.34976 | 0.04282 | 129.7161 | 0.90528 | 7.39 | 0.28844 | 0.03367 | 134.0387 | 0.98521 | 7.24 | 0.27684 | 0.03267 | 129.4174 | 1.0103 | 7.05 | 0.26969 | 0.03139 | 125.1095 | 1.3924 | 5.51 | 0.20469 | 0.02319 | 128.6854 | 1.5005 | 5.72 | 0.22942 | 0.02315 | 135.2594 | 1.4485 | 6.59 | 0.27009 | 0.02591 | 139.0125 | 1.6395 | 5.85 | 0.23892 | 0.02289 | 137.6307 | 1.6515 | 6.38 | 0.26051 | 0.02383 | 137.6273 | 1.9556 | 5.39 | 0.22 | 0.02043 | 136.5032 | 1.9666 | 5.85 | 0.23562 | 0.02121 | 135.5494 | 1.9766 | 6.3 | 0.24942 | 0.02196 | 135.5635 | 2.3667 | 5.27 | 0.20844 | 0.01843 | 130.1432 | 2.4368 | 5.12 | 0.20228 | 0.01762 | 137.4058 | 2.5728 | 5.24 | 0.20251 | 0.01774 | 134.7683 | 2.8449 | 4.74 | 0.18309 | 0.01592 | 143.0232 | 3.167 | 4.89 | 0.20615 | 0.01583 | 138.0858 | 3.7792 | 4.11 | 0.17278 | 0.01312 | 140.7834 | 3.7291 | 4.69 | 0.2014 | 0.01427 | 143.016 | 3.9452 | 4.44 | 0.19055 | 0.0136 | 138.6151 | 4.0322 | 4.35 | 0.18634 | 0.01315 | 140.7812 | 4.2693 | 4.11 | 0.17607 | 0.01249 | 143.0104 | 4.2223 | 4.62 | 0.19698 | 0.01343 | 143.0124 | 4.7735 | 4.1 | 0.17447 | 0.01196 | 152.9435 | 4.5584 | 4.72 | 0.19804 | 0.01351 | 146.4897 | 5.2986 | 4.45 | 0.18194 | 0.01201 | 139.3852 | 5.7988 | 3.73 | 0.15563 | 0.01031 | 148.3019 | 5.5577 | 4.24 | 0.17358 | 0.01152 | 141.1704 | 6.1898 | 3.51 | 0.1462 | 0.0097 | 143.0087 | 6.1358 | 3.86 | 0.15753 | 0.01029 | 139.6794 | 6.2349 | 3.8 | 0.15497 | 0.01004 | 134.974 | 7.4022 | 3.21 | 0.13059 | 0.00842 | 133.4742 | 7.8984 | 3.02 | 0.12254 | 0.00787 | 135.5466 | 7.8153 | 3.31 | 0.13099 | 0.00834 | 139.9264 | 7.9654 | 3.25 | 0.12866 | 0.00833 | 141.4473 | 8.3775 | 3.09 | 0.12246 | 0.00792 | 130.9574 | 11.0133 | 2.56 | 0.09818 | 0.00617 | 128.5524 | 11.1433 | 2.53 | 0.09695 | 0.00606 | 126.0796 | 14.2443 | 2.28 | 0.08268 | 0.00513 | 129.1301 | 14.5743 | 2.23 | 0.08081 | 0.00504 | 124.1224 | 14.9645 | 2.17 | 0.0787 | 0.00485 | 125.0855 | 14.8845 | 2.32 | 0.08203 | 0.00505 | 127.7429 | 16.9152 | 2.18 | 0.07496 | 0.00478 | 125.0764 | 18.7758 | 1.98 | 0.06766 | 0.00435 | 125.8455 | 19.8763 | 2.08 | 0.07531 | 0.00443 | 136.4215 | 21.2662 | 2.2 | 0.08437 | 0.0044 | 133.1881 | 21.6967 | 2.16 | 0.0828 | 0.00443 | 151.9774 | 22.3366 | 2.58 | 0.10005 | 0.00503 | 138.9113 | 27.3982 | 2.15 | 0.08202 | 0.00409 | 139.6173 | 27.7583 | 2.13 | 0.08115 | 0.00411 | 144.2467 | 28.4887 | 2.26 | 0.08512 | 0.00424 | 143.5544 | 30.0189 | 2.17 | 0.08117 | 0.00405 | 140.0633 | 33.7106 | 2.09 | 0.07698 | 0.00386 | 138.272 | 36.5512 | 1.92 | 0.0707 | 0.00344 | 136.5254 | 36.8314 | 1.9 | 0.07018 | 0.0034
148.8095 | 0.0046495 | 61.3 | 2.44 | 1.54 | 161.3704 | 0.0043985 | 141.13 | 5.72 | 2.54 | 149.2042 | 0.0046417 | 184.41 | 7.51 | 2.75 | 149.2042 | 0.018596 | 46.01 | 1.87 | 0.66261 | 149.8876 | 0.018536 | 61.56 | 2.52 | 0.7726 | 171.0376 | 0.038163 | 60.23 | 2.53 | 0.55813 | 149.8053 | 0.11254 | 25.27 | 0.98789 | 0.19626 | 145.3356 | 0.11494 | 26.35 | 1 | 0.19585 | 133.3333 | 0.17726 | 17.02 | 0.64908 | 0.12046 | 128.5439 | 0.25199 | 13.44 | 0.48801 | 0.08708 | 133.3333 | 0.24538 | 15.36 | 0.59259 | 0.09609 | 140.669 | 0.3088 | 13.78 | 0.56624 | 0.08284 | 147.0675 | 0.2993 | 15.84 | 0.66083 | 0.09223 | 152.7863 | 0.29149 | 17.93 | 0.74445 | 0.10137 | 157.9114 | 0.35992 | 15.87 | 0.649 | 0.08684 | 150.06 | 0.45845 | 12.43 | 0.50872 | 0.06644 | 154.8061 | 0.44864 | 13.78 | 0.55316 | 0.07186 | 147.7877 | 0.46335 | 13.31 | 0.53466 | 0.06812 | 145.9245 | 0.67052 | 9.92 | 0.38936 | 0.04851 | 138.9815 | 0.86246 | 8.33 | 0.31773 | 0.03775 | 142.9746 | 0.9412 | 8.1 | 0.30264 | 0.0364 | 138.0453 | 0.96481 | 7.89 | 0.29488 | 0.03497 | 140.7482 | 1.2824 | 6.75 | 0.27004 | 0.02816 | 142.9838 | 1.3924 | 6.87 | 0.28132 | 0.02758 | 148.7854 | 1.3544 | 7.78 | 0.31809 | 0.03035 | 152.9137 | 1.5335 | 6.89 | 0.28126 | 0.02679 | 150.1426 | 1.5535 | 7.42 | 0.29909 | 0.0275 | 150.1389 | 1.8406 | 6.27 | 0.25256 | 0.02358 | 147.8785 | 1.8596 | 6.72 | 0.26581 | 0.0242 | 145.9763 | 1.8766 | 7.16 | 0.27774 | 0.02482 | 145.9915 | 2.2477 | 6 | 0.23206 | 0.02082 | 140.1542 | 2.3127 | 5.82 | 0.22526 | 0.0199 | 157.0352 | 2.3447 | 6.59 | 0.27879 | 0.02206 | 154.0209 | 2.5928 | 5.97 | 0.25209 | 0.01978 | 160.901 | 2.9209 | 5.98 | 0.25775 | 0.01916 | 155.3465 | 3.484 | 5.03 | 0.21602 | 0.01586 | 156.426 | 3.468 | 5.62 | 0.24017 | 0.0169 | 158.9067 | 3.6711 | 5.32 | 0.22714 | 0.0161 | 154.0168 | 3.7491 | 5.2 | 0.22219 | 0.01557 | 156.4235 | 3.9712 | 4.92 | 0.2099 | 0.01478 | 157.3114 | 3.9562 | 5.43 | 0.22814 | 0.01564 | 157.3137 | 4.4723 | 4.82 | 0.202 | 0.01392 | 166.8474 | 4.2993 | 5.48 | 0.22475 | 0.01551 | 158.6972 | 5.0185 | 5.09 | 0.20353 | 0.01363 | 152.0566 | 5.4636 | 4.32 | 0.17665 | 0.01183 | 160.6604 | 5.2646 | 4.86 | 0.19414 | 0.01307 | 154.0041 | 5.8367 | 4.06 | 0.16583 | 0.01111 | 154.9261 | 5.8137 | 4.42 | 0.17612 | 0.01166 | 151.3194 | 5.9057 | 4.35 | 0.17327 | 0.01138 | 146.2219 | 7.0081 | 3.67 | 0.14601 | 0.00953 | 144.5971 | 7.4782 | 3.45 | 0.13697 | 0.00891 | 145.9732 | 7.4302 | 3.74 | 0.14481 | 0.00935 | 150.6899 | 7.5752 | 3.68 | 0.14219 | 0.00934 | 152.3279 | 7.9693 | 3.5 | 0.13531 | 0.00887 | 140.3115 | 10.5131 | 2.87 | 0.10747 | 0.00685 | 137.7347 | 10.6431 | 2.83 | 0.10614 | 0.00673 | 133.9595 | 13.6941 | 2.52 | 0.08928 | 0.00561 | 137.2008 | 14.0041 | 2.46 | 0.08725 | 0.00552 | 131.8801 | 14.3743 | 2.4 | 0.08498 | 0.00531 | 132.4435 | 14.3342 | 2.55 | 0.08812 | 0.00549 | 141.9366 | 15.8047 | 2.59 | 0.0945 | 0.00557 | 138.9738 | 17.5453 | 2.35 | 0.08523 | 0.00505 | 141.5762 | 18.4457 | 2.52 | 0.09718 | 0.00523 | 151.5795 | 19.8957 | 2.6 | 0.10191 | 0.00511 | 147.9868 | 20.3061 | 2.56 | 0.09997 | 0.00514 | 165.7935 | 21.1861 | 2.97 | 0.11371 | 0.00568 | 151.5396 | 26.0076 | 2.46 | 0.0931 | 0.00459 | 152.3098 | 26.3577 | 2.44 | 0.09206 | 0.00461 | 156.2673 | 27.1781 | 2.55 | 0.09503 | 0.00472 | 155.5173 | 28.6583 | 2.45 | 0.09053 | 0.0045 | 150.8374 | 32.2899 | 2.35 | 0.08483 | 0.00424 | 148.9083 | 34.9905 | 2.15 | 0.07797 | 0.00379 | 147.0273 | 35.2506 | 2.13 | 0.07739 | 0.00375
158.7302 | 0.0044485 | 68.6 | 2.66 | 1.72 | 173.7835 | 0.0041844 | 160.49 | 6.36 | 2.87 | 165.7825 | 0.0043195 | 221.53 | 9.18 | 3.27 | 165.7825 | 0.017296 | 55.28 | 2.29 | 0.79013 | 162.3782 | 0.017546 | 70.78 | 2.84 | 0.88319 | 185.2908 | 0.036192 | 69.18 | 2.83 | 0.63719 | 159.7923 | 0.10764 | 28.29 | 1.08 | 0.21882 | 154.4191 | 0.11014 | 29.3 | 1.09 | 0.21698 | 141.6667 | 0.16976 | 18.94 | 0.70388 | 0.13354 | 142.8265 | 0.23368 | 16.18 | 0.62374 | 0.10419 | 150 | 0.22577 | 18.89 | 0.77558 | 0.11736 | 156.2988 | 0.28689 | 16.58 | 0.69081 | 0.09897 | 161.7742 | 0.28019 | 18.71 | 0.77597 | 0.10828 | 166.6759 | 0.27459 | 20.86 | 0.85299 | 0.11732 | 171.0706 | 0.34071 | 18.24 | 0.73097 | 0.09929 | 162.565 | 0.43374 | 14.3 | 0.5732 | 0.076 | 166.7143 | 0.42633 | 15.69 | 0.61524 | 0.08136 | 159.156 | 0.44014 | 15.16 | 0.59487 | 0.07715 | 156.3477 | 0.6391 | 11.19 | 0.42891 | 0.05446 | 148.247 | 0.82475 | 9.32 | 0.34705 | 0.04201 | 160.8464 | 0.86727 | 9.94 | 0.39934 | 0.04429 | 155.3009 | 0.88848 | 9.69 | 0.38934 | 0.04257 | 156.3868 | 1.1924 | 8.09 | 0.33035 | 0.03347 | 157.2822 | 1.3034 | 8.1 | 0.33114 | 0.0323 | 162.3113 | 1.2754 | 9.04 | 0.36501 | 0.03504 | 166.8149 | 1.4454 | 8.01 | 0.32263 | 0.0309 | 162.6545 | 1.4704 | 8.52 | 0.33719 | 0.03137 | 162.6505 | 1.7415 | 7.2 | 0.28471 | 0.02689 | 159.2538 | 1.7665 | 7.63 | 0.29581 | 0.02734 | 166.83 | 1.7115 | 9.02 | 0.38219 | 0.0309 | 166.8474 | 2.0506 | 7.54 | 0.31923 | 0.0259 | 160.1762 | 2.1086 | 7.33 | 0.31011 | 0.02476 | 176.6646 | 2.1656 | 8.07 | 0.34833 | 0.02672 | 173.2735 | 2.3937 | 7.3 | 0.31501 | 0.02395 | 178.7789 | 2.7218 | 7.16 | 0.30707 | 0.02271 | 172.6072 | 3.2459 | 6.02 | 0.25737 | 0.01877 | 172.0686 | 3.252 | 6.61 | 0.27804 | 0.01969 | 174.7974 | 3.444 | 6.25 | 0.26287 | 0.01875 | 169.4184 | 3.516 | 6.12 | 0.25721 | 0.01814 | 172.0659 | 3.7251 | 5.78 | 0.24295 | 0.01721 | 171.6124 | 3.7311 | 6.29 | 0.25893 | 0.01797 | 171.6149 | 4.2192 | 5.58 | 0.2292 | 0.01598 | 180.7514 | 4.0772 | 6.27 | 0.25127 | 0.01761 | 170.9047 | 4.7764 | 5.77 | 0.22506 | 0.01533 | 164.7279 | 5.1775 | 4.94 | 0.19756 | 0.01342 | 173.0189 | 5.0115 | 5.51 | 0.21466 | 0.01469 | 166.8378 | 5.5346 | 4.65 | 0.18533 | 0.01259 | 166.8434 | 5.5346 | 5.01 | 0.19467 | 0.01309 | 162.9593 | 5.6216 | 4.93 | 0.19154 | 0.01278 | 157.4697 | 6.6669 | 4.16 | 0.16142 | 0.0107 | 155.7199 | 7.1141 | 3.91 | 0.15139 | 0.00999 | 156.3999 | 7.0931 | 4.2 | 0.15864 | 0.01041 | 161.4535 | 7.2351 | 4.13 | 0.15574 | 0.01039 | 163.2085 | 7.6122 | 3.93 | 0.14818 | 0.00987 | 149.6656 | 10.0629 | 3.19 | 0.11679 | 0.00756 | 146.917 | 10.193 | 3.15 | 0.11534 | 0.00742 | 141.8395 | 13.1938 | 2.76 | 0.09589 | 0.00611 | 145.2714 | 13.4939 | 2.7 | 0.09372 | 0.00601 | 139.6377 | 13.844 | 2.63 | 0.09129 | 0.00578 | 147.1595 | 13.3839 | 3.03 | 0.11126 | 0.00643 | 159.6787 | 14.6642 | 3.14 | 0.12204 | 0.00661 | 156.3455 | 16.2847 | 2.84 | 0.11003 | 0.00599 | 157.3069 | 17.2652 | 2.98 | 0.11742 | 0.00609 | 166.7374 | 18.7552 | 3.03 | 0.1187 | 0.00586 | 162.7855 | 19.1456 | 2.98 | 0.1164 | 0.00588 | 179.6096 | 20.1957 | 3.37 | 0.12713 | 0.00635 | 164.1679 | 24.797 | 2.78 | 0.10397 | 0.00512 | 165.0023 | 25.1372 | 2.76 | 0.10276 | 0.00513 | 168.2878 | 26.0176 | 2.87 | 0.10481 | 0.00522 | 167.4801 | 27.4578 | 2.74 | 0.09976 | 0.00497 | 161.6115 | 31.0293 | 2.61 | 0.0926 | 0.00465 | 159.5446 | 33.5999 | 2.39 | 0.08518 | 0.00415 | 157.5293 | 33.85 | 2.37 | 0.08454 | 0.00411
168.6508 | 0.0042694 | 76.22 | 2.88 | 1.9 | 186.1966 | 0.0039973 | 180.8 | 6.99 | 3.22 | 182.3607 | 0.0040534 | 261.24 | 10.79 | 3.83 | 182.3607 | 0.016235 | 65.19 | 2.69 | 0.92522 | 174.8688 | 0.016695 | 80.49 | 3.16 | 0.99884 | 199.5439 | 0.034491 | 78.59 | 3.13 | 0.71968 | 169.7793 | 0.10323 | 31.45 | 1.17 | 0.24223 | 163.5026 | 0.10594 | 32.38 | 1.17 | 0.23887 | 150 | 0.16305 | 20.93 | 0.75897 | 0.1471 | 160.6799 | 0.21527 | 19.89 | 0.81538 | 0.12712 | 166.6667 | 0.20997 | 22.71 | 0.94562 | 0.14013 | 171.9287 | 0.26878 | 19.57 | 0.81063 | 0.11611 | 176.481 | 0.26418 | 21.76 | 0.8886 | 0.12523 | 180.5656 | 0.26018 | 23.97 | 0.96015 | 0.13406 | 184.2299 | 0.3242 | 20.74 | 0.81236 | 0.11231 | 175.07 | 0.41243 | 16.26 | 0.63727 | 0.08601 | 178.6225 | 0.40693 | 17.68 | 0.67712 | 0.09126 | 170.5243 | 0.41983 | 17.09 | 0.65494 | 0.08659 | 166.7709 | 0.61139 | 12.52 | 0.46847 | 0.06065 | 166.7779 | 0.76122 | 11.41 | 0.45683 | 0.05099 | 178.7182 | 0.80754 | 11.92 | 0.48844 | 0.05273 | 172.5566 | 0.82685 | 11.62 | 0.47645 | 0.0507 | 172.0255 | 1.1193 | 9.53 | 0.38811 | 0.03911 | 171.5805 | 1.2284 | 9.41 | 0.37979 | 0.03728 | 175.8373 | 1.2084 | 10.38 | 0.41129 | 0.03998 | 180.7162 | 1.3694 | 9.19 | 0.36341 | 0.03522 | 175.1664 | 1.3984 | 9.68 | 0.37501 | 0.03541 | 175.162 | 1.6565 | 8.17 | 0.31663 | 0.03036 | 182.0043 | 1.6155 | 9.6 | 0.40634 | 0.03401 | 187.6838 | 1.5825 | 11.04 | 0.47728 | 0.03745 | 187.7033 | 1.8956 | 9.23 | 0.39857 | 0.03136 | 180.1982 | 1.9476 | 8.97 | 0.38742 | 0.03 | 196.294 | 2.0206 | 9.66 | 0.41465 | 0.03168 | 192.5261 | 2.2326 | 8.74 | 0.37504 | 0.02839 | 196.6568 | 2.5567 | 8.42 | 0.35511 | 0.02646 | 189.868 | 3.0479 | 7.08 | 0.29768 | 0.02186 | 187.7112 | 3.0709 | 7.66 | 0.31538 | 0.02262 | 190.6881 | 3.2529 | 7.25 | 0.2981 | 0.02154 | 184.8201 | 3.32 | 7.09 | 0.29175 | 0.02084 | 187.7082 | 3.518 | 6.7 | 0.27553 | 0.01977 | 185.9135 | 3.54 | 7.21 | 0.28948 | 0.02042 | 185.9161 | 4.0031 | 6.39 | 0.2562 | 0.01814 | 194.6553 | 3.8861 | 7.1 | 0.27767 | 0.0198 | 183.1122 | 4.5653 | 6.48 | 0.24658 | 0.01709 | 177.3993 | 4.9294 | 5.6 | 0.2184 | 0.01508 | 185.3774 | 4.7904 | 6.18 | 0.23515 | 0.01637 | 179.6715 | 5.2735 | 5.26 | 0.20477 | 0.01414 | 178.7608 | 5.2905 | 5.62 | 0.21319 | 0.01458 | 174.5993 | 5.3725 | 5.53 | 0.2098 | 0.01423 | 168.7175 | 6.3688 | 4.67 | 0.17682 | 0.01191 | 166.8428 | 6.7959 | 4.39 | 0.16582 | 0.01112 | 166.8265 | 6.7959 | 4.68 | 0.1725 | 0.0115 | 172.2171 | 6.934 | 4.6 | 0.16931 | 0.01148 | 174.089 | 7.297 | 4.37 | 0.16106 | 0.0109 | 159.0197 | 9.6708 | 3.53 | 0.12615 | 0.00829 | 156.0994 | 9.7898 | 3.48 | 0.12458 | 0.00814 | 157.5994 | 12.3135 | 3.28 | 0.12101 | 0.00715 | 161.4127 | 12.6135 | 3.21 | 0.11824 | 0.00703 | 155.153 | 12.9337 | 3.13 | 0.11521 | 0.00676 | 165.5544 | 12.4135 | 3.67 | 0.14388 | 0.00766 | 177.4207 | 13.7339 | 3.72 | 0.14751 | 0.00772 | 173.7173 | 15.2543 | 3.37 | 0.13294 | 0.00698 | 173.0376 | 16.2747 | 3.48 | 0.13678 | 0.00699 | 181.8953 | 17.7948 | 3.49 | 0.13502 | 0.00664 | 177.5841 | 18.1652 | 3.43 | 0.13238 | 0.00666 | 193.4257 | 19.3353 | 3.79 | 0.14036 | 0.00705 | 176.7962 | 23.7466 | 3.13 | 0.1147 | 0.00566 | 177.6947 | 24.0767 | 3.1 | 0.11333 | 0.00567 | 180.3084 | 24.9971 | 3.19 | 0.1145 | 0.00573 | 179.443 | 26.3973 | 3.05 | 0.1089 | 0.00544 | 172.3856 | 29.9088 | 2.88 | 0.10032 | 0.00506 | 170.1809 | 32.3593 | 2.64 | 0.09234 | 0.00452 | 168.0312 | 32.5994 | 2.62 | 0.09165 | 0.00448
178.5714 | 0.0041093 | 84.14 | 3.1 | 2.09 | 198.6097 | 0.0038332 | 202.02 | 7.63 | 3.58 | 198.939 | 0.0038293 | 303.42 | 12.35 | 4.42 | 198.939 | 0.015335 | 75.72 | 3.08 | 1.07 | 199.8501 | 0.015295 | 101.3 | 4.33 | 1.24 | 213.797 | 0.033 | 88.44 | 3.43 | 0.80537 | 179.7663 | 0.099332 | 34.73 | 1.26 | 0.26647 | 181.6695 | 0.098642 | 38.88 | 1.49 | 0.28485 | 166.6667 | 0.15165 | 25.16 | 0.9672 | 0.17563 | 178.5332 | 0.20046 | 23.89 | 0.99321 | 0.15164 | 183.3333 | 0.19696 | 26.8 | 1.11 | 0.16429 | 187.5586 | 0.25368 | 22.75 | 0.92771 | 0.13418 | 191.1877 | 0.25048 | 24.99 | 0.99969 | 0.143 | 194.4552 | 0.24768 | 27.25 | 1.07 | 0.15156 | 197.3892 | 0.30979 | 23.36 | 0.89336 | 0.12588 | 187.575 | 0.39392 | 18.32 | 0.70109 | 0.09644 | 190.5306 | 0.38982 | 19.77 | 0.73889 | 0.10156 | 181.8926 | 0.40202 | 19.11 | 0.71495 | 0.09639 | 187.6173 | 0.56497 | 15.35 | 0.61635 | 0.07372 | 185.3087 | 0.7099 | 13.68 | 0.55786 | 0.06057 | 196.5901 | 0.75832 | 14.05 | 0.57362 | 0.06166 | 189.8123 | 0.77593 | 13.7 | 0.55978 | 0.05932 | 187.6642 | 1.0563 | 11.06 | 0.44438 | 0.04504 | 185.8789 | 1.1643 | 10.8 | 0.42774 | 0.0425 | 189.3632 | 1.1503 | 11.79 | 0.45717 | 0.04513 | 194.6174 | 1.3044 | 10.43 | 0.40381 | 0.03974 | 200.1902 | 1.2804 | 12.16 | 0.51408 | 0.044 | 200.1852 | 1.5174 | 10.27 | 0.43399 | 0.03772 | 204.7549 | 1.4954 | 11.74 | 0.50673 | 0.04117 | 208.5375 | 1.4784 | 13.21 | 0.56783 | 0.04441 | 208.5593 | 1.7715 | 11.05 | 0.47412 | 0.03718 | 200.2202 | 1.8175 | 10.73 | 0.46111 | 0.03558 | 215.9234 | 1.9015 | 11.36 | 0.47911 | 0.03692 | 211.7787 | 2.1006 | 10.28 | 0.43342 | 0.03309 | 214.5347 | 2.4187 | 9.76 | 0.40235 | 0.03041 | 207.1287 | 2.8828 | 8.2 | 0.33735 | 0.02511 | 203.3538 | 2.9168 | 8.77 | 0.35239 | 0.0257 | 206.5787 | 3.0899 | 8.29 | 0.33299 | 0.02446 | 200.2218 | 3.1519 | 8.12 | 0.32599 | 0.02367 | 203.3506 | 3.3409 | 7.67 | 0.30781 | 0.02245 | 200.2145 | 3.3739 | 8.17 | 0.31989 | 0.02297 | 200.2174 | 3.8161 | 7.24 | 0.28306 | 0.0204 | 208.5593 | 3.719 | 7.98 | 0.304 | 0.02208 | 195.3197 | 4.3782 | 7.23 | 0.26809 | 0.01891 | 190.0707 | 4.7133 | 6.29 | 0.23921 | 0.01681 | 197.7359 | 4.5953 | 6.89 | 0.25564 | 0.01812 | 192.5051 | 5.0454 | 5.91 | 0.22416 | 0.01574 | 190.6782 | 5.0764 | 6.26 | 0.23171 | 0.01613 | 186.2392 | 5.1534 | 6.16 | 0.22805 | 0.01574 | 179.9654 | 6.1047 | 5.2 | 0.19224 | 0.01317 | 177.9656 | 6.5148 | 4.89 | 0.18026 | 0.01229 | 177.2532 | 6.5318 | 5.18 | 0.18639 | 0.01264 | 182.9806 | 6.6659 | 5.08 | 0.1829 | 0.01261 | 184.9696 | 7.0169 | 4.84 | 0.17396 | 0.01197 | 168.3738 | 9.3156 | 3.88 | 0.13553 | 0.00904 | 165.2817 | 9.4287 | 3.83 | 0.13386 | 0.00887 | 177.2994 | 11.4131 | 3.99 | 0.15646 | 0.00853 | 181.5893 | 11.7032 | 3.89 | 0.1528 | 0.00839 | 174.5471 | 12.0033 | 3.8 | 0.14893 | 0.00807 | 183.9493 | 11.6132 | 4.36 | 0.17407 | 0.00898 | 195.1628 | 12.9335 | 4.34 | 0.17188 | 0.00889 | 191.089 | 14.384 | 3.93 | 0.15484 | 0.00802 | 188.7683 | 15.4344 | 4 | 0.1556 | 0.00793 | 197.0533 | 16.9645 | 3.96 | 0.15104 | 0.00745 | 192.3828 | 17.3148 | 3.9 | 0.14806 | 0.00747 | 207.2419 | 18.575 | 4.23 | 0.15346 | 0.00778 | 189.4246 | 22.8162 | 3.48 | 0.12533 | 0.00622 | 190.3872 | 23.1363 | 3.45 | 0.1238 | 0.00623 | 192.329 | 24.0967 | 3.53 | 0.12411 | 0.00626 | 191.4059 | 25.4569 | 3.37 | 0.11796 | 0.00594 | 193.9338 | 27.9879 | 3.46 | 0.12911 | 0.00592 | 191.4535 | 30.2484 | 3.17 | 0.11906 | 0.0053 | 189.0351 | 30.4685 | 3.15 | 0.11818 | 0.00525
198.4127 | 0.0038362 | 100.87 | 3.92 | 2.48 | 223.4359 | 0.0035581 | 247 | 9.97 | 4.33 | 215.5172 | 0.0036392 | 347.93 | 13.89 | 5.03 | 215.5172 | 0.014574 | 86.84 | 3.47 | 1.22 | 224.8314 | 0.014194 | 123.85 | 5.39 | 1.51 | 228.0502 | 0.0317 | 98.71 | 3.73 | 0.89405 | 199.7403 | 0.092679 | 41.66 | 1.6 | 0.31726 | 204.3782 | 0.091319 | 47.64 | 1.94 | 0.34608 | 187.5 | 0.14014 | 30.86 | 1.26 | 0.21372 | 196.3865 | 0.18816 | 28.17 | 1.16 | 0.1776 | 200 | 0.18596 | 31.14 | 1.27 | 0.18973 | 203.1885 | 0.24077 | 26.11 | 1.04 | 0.15311 | 205.8945 | 0.23867 | 28.39 | 1.11 | 0.16156 | 208.3449 | 0.23687 | 30.68 | 1.17 | 0.16975 | 210.5485 | 0.29719 | 26.1 | 0.97409 | 0.13994 | 200.08 | 0.37761 | 20.48 | 0.76475 | 0.10726 | 214.347 | 0.36131 | 24.2 | 0.96927 | 0.12323 | 204.6292 | 0.37211 | 23.41 | 0.93893 | 0.11706 | 208.4636 | 0.52756 | 18.4 | 0.7522 | 0.08764 | 203.8396 | 0.66759 | 16.09 | 0.6543 | 0.0707 | 214.4619 | 0.7171 | 16.3 | 0.65644 | 0.07105 | 207.0679 | 0.73331 | 15.9 | 0.64087 | 0.06838 | 203.3029 | 1.0033 | 12.68 | 0.4997 | 0.05125 | 200.1773 | 1.1093 | 12.27 | 0.47521 | 0.04796 | 216.4151 | 1.0553 | 14.81 | 0.62562 | 0.05606 | 222.4199 | 1.1973 | 13.09 | 0.55209 | 0.04929 | 225.214 | 1.1883 | 14.86 | 0.64011 | 0.0532 | 225.2083 | 1.4084 | 12.55 | 0.54034 | 0.0456 | 227.5054 | 1.3994 | 14.04 | 0.60213 | 0.04876 | 229.3913 | 1.3924 | 15.53 | 0.65573 | 0.05176 | 229.4152 | 1.6685 | 12.98 | 0.54747 | 0.04331 | 220.2423 | 1.7115 | 12.62 | 0.53271 | 0.04147 | 235.5528 | 1.8015 | 13.15 | 0.54239 | 0.0424 | 231.0314 | 1.9895 | 11.9 | 0.49074 | 0.03801 | 232.4126 | 2.3016 | 11.17 | 0.44905 | 0.03452 | 224.3894 | 2.7417 | 9.38 | 0.37658 | 0.0285 | 218.9964 | 2.7828 | 9.94 | 0.38915 | 0.0289 | 222.4694 | 2.9498 | 9.4 | 0.36765 | 0.02749 | 215.6235 | 3.0078 | 9.2 | 0.36002 | 0.02661 | 218.9929 | 3.1889 | 8.69 | 0.33989 | 0.02524 | 214.5156 | 3.2299 | 9.18 | 0.35019 | 0.02562 | 214.5186 | 3.654 | 8.13 | 0.30982 | 0.02274 | 222.4632 | 3.572 | 8.89 | 0.33026 | 0.02443 | 207.5271 | 4.2132 | 8 | 0.28959 | 0.0208 | 202.7421 | 4.5223 | 7.01 | 0.26001 | 0.0186 | 210.0944 | 4.4222 | 7.63 | 0.27611 | 0.01993 | 205.3388 | 4.8443 | 6.58 | 0.24351 | 0.0174 | 202.5956 | 4.8853 | 6.93 | 0.25022 | 0.01772 | 197.8792 | 4.9584 | 6.82 | 0.2463 | 0.0173 | 191.2132 | 5.8706 | 5.76 | 0.20768 | 0.01447 | 189.0885 | 6.2647 | 5.41 | 0.19472 | 0.0135 | 187.6799 | 6.2947 | 5.7 | 0.2003 | 0.01381 | 193.7442 | 6.4268 | 5.59 | 0.19651 | 0.01377 | 195.8502 | 6.7658 | 5.32 | 0.18687 | 0.01307 | 187.082 | 8.7044 | 4.61 | 0.17113 | 0.01062 | 183.6463 | 8.8074 | 4.56 | 0.16904 | 0.01042 | 196.9993 | 10.6829 | 4.74 | 0.18927 | 0.00999 | 201.7659 | 10.9629 | 4.63 | 0.18473 | 0.00983 | 193.9413 | 11.233 | 4.51 | 0.18011 | 0.00945 | 202.3443 | 10.9429 | 5.1 | 0.20293 | 0.01036 | 212.9049 | 12.2733 | 5 | 0.19558 | 0.0101 | 208.4607 | 13.6337 | 4.52 | 0.17614 | 0.00911 | 204.499 | 14.7041 | 4.56 | 0.17407 | 0.00891 | 212.2112 | 16.2242 | 4.47 | 0.16683 | 0.00829 | 207.1815 | 16.5745 | 4.39 | 0.16352 | 0.00831 | 221.058 | 17.9047 | 4.68 | 0.16646 | 0.00852 | 202.0529 | 21.9858 | 3.86 | 0.13588 | 0.0068 | 203.0797 | 22.2959 | 3.82 | 0.13418 | 0.0068 | 216.3701 | 22.546 | 4.25 | 0.15995 | 0.00736 | 215.3316 | 23.8462 | 4.05 | 0.15174 | 0.00696 | 215.4819 | 26.4072 | 4.07 | 0.15541 | 0.00682 | 212.7261 | 28.5176 | 3.74 | 0.14347 | 0.00612 | 210.039 | 28.7177 | 3.71 | 0.14243 | 0.00606
223.2143 | 0.0035611 | 123.34 | 5.08 | 3 | 248.2622 | 0.003337 | 295.21 | 12.11 | 5.12 | 232.0955 | 0.0034761 | 394.64 | 15.41 | 5.67 | 232.0955 | 0.013924 | 98.5 | 3.85 | 1.37 | 249.8126 | 0.013314 | 148.03 | 6.39 | 1.78 | 242.3033 | 0.030549 | 109.4 | 4.03 | 0.98553 | 224.7079 | 0.085986 | 50.97 | 2.07 | 0.3847 | 227.0869 | 0.085426 | 57.05 | 2.36 | 0.41107 | 208.3333 | 0.13084 | 37 | 1.53 | 0.25425 | 214.2398 | 0.17795 | 32.71 | 1.33 | 0.2049 | 216.6667 | 0.17665 | 35.72 | 1.43 | 0.21635 | 218.8184 | 0.22967 | 29.65 | 1.16 | 0.17284 | 220.6012 | 0.22847 | 31.95 | 1.22 | 0.18083 | 222.2346 | 0.22747 | 34.26 | 1.28 | 0.1886 | 236.867 | 0.27598 | 31.91 | 1.27 | 0.16949 | 225.09 | 0.3503 | 25.05 | 1 | 0.13003 | 238.1633 | 0.3383 | 28.95 | 1.18 | 0.14621 | 227.3657 | 0.3481 | 28.03 | 1.14 | 0.13901 | 229.31 | 0.49674 | 21.64 | 0.88161 | 0.10232 | 222.3705 | 0.63207 | 18.65 | 0.74794 | 0.08131 | 232.3337 | 0.68209 | 18.68 | 0.7377 | 0.08086 | 224.3236 | 0.6971 | 18.23 | 0.72048 | 0.07786 | 218.9416 | 0.95806 | 14.37 | 0.55435 | 0.05771 | 228.7741 | 1.0193 | 15.39 | 0.64934 | 0.05951 | 243.467 | 0.98127 | 18.07 | 0.77796 | 0.06772 | 250.2224 | 1.1143 | 15.97 | 0.68609 | 0.05948 | 250.2377 | 1.1143 | 17.75 | 0.75956 | 0.06293 | 250.2315 | 1.3204 | 14.98 | 0.64112 | 0.05394 | 250.2559 | 1.3204 | 16.48 | 0.69454 | 0.05675 | 250.245 | 1.3204 | 17.98 | 0.74189 | 0.05944 | 250.2711 | 1.5824 | 15.03 | 0.61935 | 0.04972 | 240.2643 | 1.6214 | 14.62 | 0.60296 | 0.04763 | 255.1822 | 1.7165 | 15.04 | 0.6048 | 0.04812 | 250.284 | 1.8945 | 13.62 | 0.54731 | 0.04313 | 250.2905 | 2.2006 | 12.65 | 0.49532 | 0.0388 | 241.6501 | 2.6197 | 10.62 | 0.41549 | 0.03203 | 234.639 | 2.6667 | 11.16 | 0.42574 | 0.03222 | 238.3601 | 2.8278 | 10.55 | 0.40212 | 0.03064 | 231.0251 | 2.8818 | 10.33 | 0.39388 | 0.02966 | 234.6353 | 3.0558 | 9.75 | 0.3718 | 0.02813 | 228.8166 | 3.1028 | 10.23 | 0.38041 | 0.02836 | 228.8199 | 3.5109 | 9.06 | 0.33652 | 0.02516 | 236.3672 | 3.4419 | 9.84 | 0.35647 | 0.02686 | 219.7346 | 4.0651 | 8.8 | 0.3111 | 0.02275 | 215.4135 | 4.3532 | 7.76 | 0.28078 | 0.02045 | 222.4529 | 4.2682 | 8.4 | 0.29658 | 0.02179 | 218.1725 | 4.6652 | 7.28 | 0.26285 | 0.01912 | 214.513 | 4.7143 | 7.62 | 0.26874 | 0.01937 | 209.5192 | 4.7833 | 7.5 | 0.26456 | 0.01891 | 202.461 | 5.6616 | 6.33 | 0.22313 | 0.01582 | 200.2113 | 6.0406 | 5.95 | 0.20919 | 0.01475 | 208.5332 | 5.8886 | 6.79 | 0.25298 | 0.01625 | 215.2713 | 6.0156 | 6.66 | 0.24802 | 0.0162 | 217.6113 | 6.3357 | 6.34 | 0.23574 | 0.01537 | 210.4672 | 8.0851 | 5.61 | 0.22122 | 0.0127 | 206.6021 | 8.1782 | 5.54 | 0.21858 | 0.01247 | 216.6992 | 10.0726 | 5.54 | 0.22062 | 0.01153 | 221.9424 | 10.3527 | 5.41 | 0.2152 | 0.01133 | 213.3354 | 10.5928 | 5.27 | 0.20989 | 0.01091 | 220.7392 | 10.3827 | 5.88 | 0.23097 | 0.0118 | 230.6469 | 11.693 | 5.7 | 0.21883 | 0.01137 | 225.8325 | 13.0034 | 5.14 | 0.19703 | 0.01024 | 220.2297 | 14.0738 | 5.13 | 0.1923 | 0.00993 | 227.3692 | 15.5839 | 4.99 | 0.18248 | 0.00916 | 221.9802 | 15.9142 | 4.9 | 0.17882 | 0.00917 | 248.6902 | 16.7643 | 5.64 | 0.2148 | 0.01007 | 227.3095 | 20.5852 | 4.64 | 0.17515 | 0.00801 | 228.4647 | 20.8753 | 4.59 | 0.17287 | 0.00799 | 240.4112 | 21.2855 | 5 | 0.19262 | 0.0085 | 239.2573 | 22.5356 | 4.77 | 0.18253 | 0.00803 | 237.0301 | 25.0866 | 4.71 | 0.18027 | 0.00776 | 233.9987 | 27.067 | 4.34 | 0.16658 | 0.00697 | 231.0429 | 27.2571 | 4.31 | 0.16538 | 0.0069
248.0159 | 0.003339 | 147.41 | 6.14 | 3.56 | 273.0884 | 0.0031549 | 346.41 | 14.15 | 5.95 | 265.252 | 0.003209 | 494.16 | 20.92 | 7.01 | 265.252 | 0.012854 | 123.35 | 5.22 | 1.7 | 274.7939 | 0.012594 | 173.7 | 7.36 | 2.07 | 256.5564 | 0.029519 | 120.46 | 4.32 | 1.08 | 249.6754 | 0.080604 | 60.95 | 2.51 | 0.45609 | 249.7956 | 0.080584 | 67.07 | 2.75 | 0.47943 | 229.1667 | 0.12324 | 43.54 | 1.79 | 0.297 | 232.0931 | 0.16925 | 37.5 | 1.49 | 0.23342 | 233.3333 | 0.16865 | 40.54 | 1.58 | 0.24406 | 234.4483 | 0.21996 | 33.35 | 1.27 | 0.19332 | 235.308 | 0.21946 | 35.66 | 1.33 | 0.20078 | 250.0139 | 0.21156 | 41.84 | 1.67 | 0.22813 | 263.1856 | 0.25897 | 38.12 | 1.55 | 0.20072 | 250.1 | 0.32829 | 29.95 | 1.22 | 0.15414 | 261.9796 | 0.31939 | 34.01 | 1.38 | 0.17036 | 250.1023 | 0.32829 | 32.94 | 1.34 | 0.16211 | 250.1563 | 0.47103 | 25.08 | 1.01 | 0.1177 | 240.9013 | 0.60176 | 21.34 | 0.83969 | 0.09239 | 250.2055 | 0.65188 | 21.17 | 0.81781 | 0.09106 | 241.5792 | 0.66588 | 20.67 | 0.79903 | 0.08771 | 250.2189 | 0.88333 | 17.99 | 0.75433 | 0.07133 | 257.3708 | 0.94895 | 18.77 | 0.80657 | 0.07181 | 270.5189 | 0.92154 | 21.57 | 0.92201 | 0.08002 | 278.0249 | 1.0473 | 19.05 | 0.8127 | 0.07023 | 275.2615 | 1.0533 | 20.82 | 0.87498 | 0.07313 | 275.2546 | 1.2483 | 17.57 | 0.7385 | 0.06268 | 273.0065 | 1.2543 | 19.07 | 0.78491 | 0.0651 | 271.0988 | 1.2593 | 20.56 | 0.82677 | 0.06744 | 271.1271 | 1.5094 | 17.18 | 0.69016 | 0.05639 | 260.2863 | 1.5454 | 16.72 | 0.67222 | 0.05405 | 274.8116 | 1.6434 | 17.02 | 0.66653 | 0.05405 | 269.5366 | 1.8135 | 15.41 | 0.60328 | 0.04845 | 268.1684 | 2.1126 | 14.19 | 0.54125 | 0.04322 | 258.9108 | 2.5137 | 11.92 | 0.45413 | 0.03567 | 250.2816 | 2.5647 | 12.43 | 0.46217 | 0.03565 | 254.2508 | 2.7197 | 11.75 | 0.43644 | 0.03389 | 246.4268 | 2.7707 | 11.5 | 0.42762 | 0.03282 | 250.2777 | 2.9388 | 10.86 | 0.40358 | 0.03111 | 243.1176 | 2.9908 | 11.32 | 0.41055 | 0.03118 | 243.1211 | 3.3839 | 10.03 | 0.36314 | 0.02765 | 250.2711 | 3.3259 | 10.82 | 0.38263 | 0.02936 | 244.1496 | 3.813 | 10.49 | 0.39228 | 0.0268 | 228.0848 | 4.2031 | 8.54 | 0.30155 | 0.02236 | 247.1699 | 4.0041 | 10 | 0.37385 | 0.02566 | 231.0062 | 4.5062 | 8 | 0.28216 | 0.02089 | 238.3478 | 4.4221 | 9.08 | 0.33864 | 0.0228 | 232.7991 | 4.4852 | 8.94 | 0.33354 | 0.02226 | 224.9567 | 5.3034 | 7.55 | 0.28154 | 0.01862 | 222.457 | 5.6575 | 7.08 | 0.26393 | 0.01735 | 234.5998 | 5.4784 | 8.25 | 0.32692 | 0.01948 | 242.1803 | 5.6014 | 8.09 | 0.32024 | 0.0194 | 244.8127 | 5.9005 | 7.69 | 0.30425 | 0.01841 | 233.8525 | 7.5839 | 6.67 | 0.26737 | 0.01491 | 229.5579 | 7.669 | 6.59 | 0.26424 | 0.01464 | 236.3992 | 9.5624 | 6.39 | 0.25104 | 0.01314 | 242.119 | 9.8315 | 6.23 | 0.24474 | 0.01291 | 232.7295 | 10.0625 | 6.08 | 0.23878 | 0.01242 | 239.1341 | 9.9035 | 6.7 | 0.25844 | 0.0133 | 248.389 | 11.2028 | 6.42 | 0.24173 | 0.01268 | 243.2042 | 12.4532 | 5.8 | 0.21762 | 0.01141 | 235.9604 | 13.5136 | 5.74 | 0.21036 | 0.01097 | 242.5271 | 15.0137 | 5.53 | 0.19801 | 0.01006 | 236.7789 | 15.334 | 5.43 | 0.19401 | 0.01007 | 276.3225 | 15.8239 | 6.66 | 0.25882 | 0.01168 | 252.5661 | 19.4448 | 5.47 | 0.21093 | 0.00926 | 253.8496 | 19.7148 | 5.41 | 0.20813 | 0.00924 | 264.4523 | 20.235 | 5.8 | 0.22347 | 0.0097 | 263.1831 | 21.4352 | 5.52 | 0.21158 | 0.00913 | 258.5783 | 23.9661 | 5.39 | 0.20419 | 0.00873 | 255.2714 | 25.8364 | 4.97 | 0.18882 | 0.00785 | 252.0468 | 26.0165 | 4.93 | 0.18747 | 0.00777
272.8175 | 0.0031569 | 172.99 | 7.16 | 4.13 | 297.9146 | 0.0030038 | 400.38 | 16.11 | 6.82 | 298.4085 | 0.0030009 | 601.26 | 25.88 | 8.43 | 298.4085 | 0.012013 | 150.1 | 6.46 | 2.04 | 299.7752 | 0.011983 | 200.76 | 8.31 | 2.38 | 285.0627 | 0.027768 | 143.69 | 5.44 | 1.27 | 274.643 | 0.076192 | 71.56 | 2.92 | 0.53096 | 272.5043 | 0.076532 | 77.65 | 3.13 | 0.55083 | 250 | 0.11683 | 50.47 | 2.04 | 0.34176 | 249.9464 | 0.16175 | 42.52 | 1.65 | 0.26306 | 250 | 0.16175 | 45.57 | 1.73 | 0.27278 | 250.0781 | 0.21146 | 37.2 | 1.38 | 0.21449 | 264.7215 | 0.20446 | 43.51 | 1.73 | 0.24254 | 277.7932 | 0.19875 | 49.94 | 2.03 | 0.26981 | 289.5042 | 0.24507 | 44.72 | 1.81 | 0.23343 | 275.11 | 0.31028 | 35.16 | 1.42 | 0.17943 | 285.7959 | 0.30358 | 39.35 | 1.57 | 0.19555 | 272.8389 | 0.31179 | 38.14 | 1.53 | 0.18623 | 271.0027 | 0.44912 | 28.69 | 1.13 | 0.13369 | 259.4322 | 0.57585 | 24.17 | 0.93004 | 0.10388 | 285.9492 | 0.60276 | 26.48 | 1.11 | 0.11249 | 276.0906 | 0.61506 | 25.86 | 1.09 | 0.10846 | 281.4963 | 0.82481 | 21.88 | 0.93432 | 0.08578 | 285.9676 | 0.89243 | 22.39 | 0.955 | 0.08477 | 297.5707 | 0.87252 | 25.28 | 1.06 | 0.0929 | 305.8274 | 0.99214 | 22.31 | 0.93467 | 0.08147 | 300.2853 | 1.0022 | 24.05 | 0.98757 | 0.08375 | 300.2778 | 1.1883 | 20.3 | 0.8335 | 0.07178 | 295.757 | 1.1983 | 21.78 | 0.87374 | 0.07376 | 291.9525 | 1.2063 | 23.26 | 0.91061 | 0.07571 | 291.983 | 1.4464 | 19.43 | 0.76011 | 0.0633 | 280.3083 | 1.4804 | 18.91 | 0.7407 | 0.06071 | 294.441 | 1.5794 | 19.09 | 0.72768 | 0.06017 | 288.7892 | 1.7434 | 17.28 | 0.65875 | 0.05394 | 286.0463 | 2.0355 | 15.79 | 0.58687 | 0.04777 | 276.1716 | 2.4216 | 13.26 | 0.49253 | 0.03943 | 265.9242 | 2.4746 | 13.75 | 0.49845 | 0.03918 | 270.1414 | 2.6247 | 12.99 | 0.47061 | 0.03724 | 261.8285 | 2.6737 | 12.72 | 0.46122 | 0.03607 | 265.92 | 2.8357 | 12.01 | 0.43523 | 0.03419 | 257.4187 | 2.8908 | 12.45 | 0.44062 | 0.03409 | 257.4223 | 3.2709 | 11.03 | 0.3897 | 0.03022 | 278.079 | 3.1278 | 12.88 | 0.48115 | 0.03456 | 274.6683 | 3.5579 | 12.75 | 0.5058 | 0.03214 | 253.4276 | 3.945 | 10.17 | 0.3799 | 0.02633 | 278.0661 | 3.7379 | 12.15 | 0.48185 | 0.03077 | 256.6735 | 4.2331 | 9.53 | 0.35499 | 0.02456 | 268.1412 | 4.127 | 11.02 | 0.43641 | 0.02731 | 261.8989 | 4.1841 | 10.86 | 0.43007 | 0.02667 | 253.0763 | 4.9413 | 9.17 | 0.36338 | 0.02232 | 250.2642 | 5.2713 | 8.61 | 0.34063 | 0.02079 | 260.6665 | 5.1473 | 9.82 | 0.39486 | 0.02289 | 269.0892 | 5.2663 | 9.62 | 0.38656 | 0.02278 | 272.0141 | 5.5504 | 9.15 | 0.36714 | 0.0216 | 257.2377 | 7.1708 | 7.79 | 0.31131 | 0.01722 | 252.5137 | 7.2478 | 7.7 | 0.30773 | 0.01691 | 256.0991 | 9.1263 | 7.28 | 0.28083 | 0.01481 | 262.2956 | 9.3913 | 7.1 | 0.27362 | 0.01454 | 252.1237 | 9.6044 | 6.92 | 0.26706 | 0.014 | 257.529 | 9.4893 | 7.56 | 0.28548 | 0.01485 | 266.1311 | 10.7727 | 7.18 | 0.26435 | 0.01404 | 260.5759 | 11.973 | 6.48 | 0.23798 | 0.01262 | 251.691 | 13.0234 | 6.36 | 0.22826 | 0.01205 | 272.843 | 14.0533 | 6.68 | 0.25576 | 0.01192 | 266.3762 | 14.3536 | 6.55 | 0.25052 | 0.01192 | 303.9547 | 15.0435 | 7.74 | 0.30035 | 0.01336 | 277.8227 | 18.4944 | 6.34 | 0.24467 | 0.01057 | 279.2346 | 18.7544 | 6.27 | 0.24139 | 0.01053 | 288.4934 | 19.3446 | 6.64 | 0.25309 | 0.01093 | 287.1088 | 20.5048 | 6.32 | 0.23947 | 0.01028 | 280.1265 | 23.0057 | 6.1 | 0.22742 | 0.00973 | 276.544 | 24.786 | 5.62 | 0.21043 | 0.00876 | 273.0507 | 24.9461 | 5.58 | 0.20896 | 0.00867
297.619 | 0.0030048 | 199.94 | 8.14 | 4.73 | 322.7408 | 0.0028748 | 456.92 | 18.03 | 7.72 | 331.565 | 0.0028338 | 715.23 | 30.54 | 9.91 | 331.565 | 0.011343 | 178.56 | 7.63 | 2.4 | 324.7564 | 0.011473 | 229.1 | 9.24 | 2.69 | 320.6956 | 0.026017 | 174.61 | 6.99 | 1.53 | 299.6105 | 0.0725 | 82.74 | 3.33 | 0.60894 | 295.213 | 0.073101 | 88.76 | 3.51 | 0.62495 | 270.8333 | 0.11143 | 57.75 | 2.29 | 0.38833 | 267.7998 | 0.15524 | 47.77 | 1.81 | 0.29373 | 266.6667 | 0.15564 | 50.81 | 1.89 | 0.30243 | 281.3379 | 0.19735 | 45.34 | 1.8 | 0.25872 | 294.1349 | 0.19235 | 51.89 | 2.1 | 0.2865 | 305.5725 | 0.18835 | 58.54 | 2.36 | 0.31339 | 315.8227 | 0.23336 | 51.67 | 2.06 | 0.26746 | 300.12 | 0.29528 | 40.65 | 1.62 | 0.20578 | 309.6123 | 0.29018 | 44.95 | 1.76 | 0.22168 | 295.5755 | 0.29778 | 43.59 | 1.71 | 0.21129 | 291.8491 | 0.43041 | 32.47 | 1.25 | 0.15026 | 296.494 | 0.53343 | 30.17 | 1.26 | 0.12797 | 321.6928 | 0.56444 | 32.18 | 1.37 | 0.13513 | 310.6019 | 0.57535 | 31.45 | 1.34 | 0.1304 | 312.7737 | 0.77789 | 26.03 | 1.1 | 0.10093 | 314.5643 | 0.84601 | 26.21 | 1.1 | 0.09831 | 324.6226 | 0.8316 | 29.18 | 1.2 | 0.10629 | 333.6299 | 0.94622 | 25.74 | 1.05 | 0.09313 | 325.309 | 0.95913 | 27.44 | 1.1 | 0.09476 | 325.3009 | 1.1363 | 23.17 | 0.92665 | 0.08121 | 318.5076 | 1.1503 | 24.61 | 0.96132 | 0.0827 | 312.8063 | 1.1613 | 26.07 | 0.99356 | 0.08424 | 312.8389 | 1.3913 | 21.77 | 0.82931 | 0.07042 | 300.3304 | 1.4234 | 21.2 | 0.80852 | 0.06757 | 314.0704 | 1.5244 | 21.23 | 0.78832 | 0.06646 | 308.0418 | 1.6814 | 19.22 | 0.71377 | 0.05959 | 303.9242 | 1.9675 | 17.45 | 0.6322 | 0.05245 | 293.4323 | 2.3396 | 14.66 | 0.53072 | 0.0433 | 281.5668 | 2.3946 | 15.11 | 0.5346 | 0.04281 | 286.0321 | 2.5406 | 14.28 | 0.50463 | 0.04067 | 277.2302 | 2.5857 | 13.99 | 0.49471 | 0.03941 | 281.5624 | 2.7437 | 13.2 | 0.46675 | 0.03734 | 286.0207 | 2.7197 | 14.82 | 0.55383 | 0.04012 | 286.0248 | 3.0778 | 13.12 | 0.48969 | 0.03555 | 312.8389 | 2.9287 | 15.63 | 0.61849 | 0.04137 | 305.187 | 3.3538 | 15.15 | 0.60967 | 0.03775 | 285.1061 | 3.6849 | 12.35 | 0.48934 | 0.03155 | 308.9624 | 3.5239 | 14.44 | 0.58064 | 0.03612 | 288.7577 | 3.958 | 11.56 | 0.45669 | 0.02939 | 297.9347 | 3.8899 | 13.1 | 0.5259 | 0.03204 | 290.9988 | 3.941 | 12.9 | 0.51848 | 0.03131 | 281.1959 | 4.6501 | 10.91 | 0.43843 | 0.02621 | 278.0713 | 4.9602 | 10.23 | 0.411 | 0.0244 | 286.7331 | 4.8752 | 11.48 | 0.45936 | 0.02645 | 295.9981 | 4.9912 | 11.25 | 0.44947 | 0.0263 | 299.2155 | 5.2622 | 10.69 | 0.42677 | 0.02494 | 280.623 | 6.8236 | 8.98 | 0.35379 | 0.01963 | 275.4694 | 6.8947 | 8.88 | 0.34981 | 0.01927 | 275.799 | 8.7501 | 8.21 | 0.31011 | 0.01654 | 282.4722 | 9.0101 | 8 | 0.302 | 0.01623 | 271.5178 | 9.2102 | 7.81 | 0.29486 | 0.01563 | 275.924 | 9.1282 | 8.45 | 0.31218 | 0.01645 | 283.8732 | 10.3925 | 7.97 | 0.28675 | 0.01543 | 277.9476 | 11.5528 | 7.19 | 0.25812 | 0.01386 | 283.1524 | 12.203 | 7.68 | 0.2948 | 0.0143 | 303.1589 | 13.283 | 7.89 | 0.30828 | 0.01387 | 295.9736 | 13.5633 | 7.74 | 0.30193 | 0.01386 | 331.587 | 14.3933 | 8.87 | 0.34018 | 0.01509 | 303.0793 | 17.684 | 7.26 | 0.27706 | 0.01192 | 304.6196 | 17.9341 | 7.18 | 0.27332 | 0.01187 | 312.5346 | 18.5943 | 7.52 | 0.28182 | 0.0122 | 311.0345 | 19.7044 | 7.14 | 0.26651 | 0.01145 | 301.6747 | 22.1653 | 6.84 | 0.25012 | 0.01075 | 297.8166 | 23.8756 | 6.31 | 0.23157 | 0.0097 | 294.0546 | 24.0257 | 6.26 | 0.22997 | 0.00959
322.4206 | 0.0028768 | 228.18 | 9.1 | 5.36 | 347.567 | 0.0027647 | 515.84 | 19.9 | 8.64 | 364.7215 | 0.0026977 | 835.44 | 35.01 | 11.45 | 364.7215 | 0.010803 | 208.59 | 8.74 | 2.77 | 349.7377 | 0.011033 | 258.64 | 10.15 | 3.01 | 356.3284 | 0.024616 | 207.45 | 8.4 | 1.8 | 324.578 | 0.069379 | 94.46 | 3.72 | 0.68967 | 317.9217 | 0.070159 | 100.37 | 3.88 | 0.70151 | 291.6667 | 0.10673 | 65.37 | 2.53 | 0.43655 | 285.6531 | 0.14954 | 53.22 | 1.97 | 0.32536 | 300 | 0.14544 | 61.86 | 2.45 | 0.36429 | 312.5977 | 0.18595 | 54.01 | 2.18 | 0.30517 | 323.5484 | 0.18255 | 60.76 | 2.45 | 0.33236 | 333.3519 | 0.17965 | 67.57 | 2.69 | 0.35863 | 342.1413 | 0.22356 | 58.95 | 2.3 | 0.30265 | 325.1301 | 0.28257 | 46.4 | 1.82 | 0.23306 | 333.4286 | 0.27877 | 50.79 | 1.95 | 0.24864 | 318.312 | 0.28577 | 49.29 | 1.89 | 0.23717 | 333.5418 | 0.3999 | 40.49 | 1.69 | 0.18491 | 333.5557 | 0.50032 | 36.6 | 1.55 | 0.15335 | 357.4365 | 0.53373 | 38.24 | 1.62 | 0.15879 | 345.1132 | 0.54363 | 37.4 | 1.59 | 0.15335 | 344.051 | 0.73947 | 30.41 | 1.27 | 0.11668 | 343.1611 | 0.80739 | 30.23 | 1.24 | 0.11235 | 351.6745 | 0.79709 | 33.26 | 1.33 | 0.12011 | 361.4324 | 0.90741 | 29.33 | 1.17 | 0.10517 | 350.3328 | 0.92211 | 30.98 | 1.21 | 0.10609 | 350.324 | 1.0933 | 26.15 | 1.02 | 0.09092 | 341.2581 | 1.1083 | 27.56 | 1.05 | 0.0919 | 333.66 | 1.1213 | 28.98 | 1.08 | 0.093 | 333.6948 | 1.3443 | 24.2 | 0.89783 | 0.07773 | 320.3524 | 1.3733 | 23.58 | 0.87572 | 0.07463 | 333.6997 | 1.4754 | 23.44 | 0.84846 | 0.07291 | 327.2944 | 1.6264 | 21.23 | 0.76837 | 0.06538 | 321.8021 | 1.9065 | 19.17 | 0.67725 | 0.05725 | 310.693 | 2.2666 | 16.1 | 0.56869 | 0.04726 | 312.852 | 2.2576 | 17.97 | 0.67046 | 0.05032 | 317.8134 | 2.3966 | 16.97 | 0.6325 | 0.04779 | 308.0335 | 2.4376 | 16.64 | 0.62061 | 0.04633 | 312.8471 | 2.5876 | 15.7 | 0.58525 | 0.04388 | 321.7733 | 2.5486 | 17.98 | 0.71153 | 0.04802 | 321.7779 | 2.8837 | 15.91 | 0.62898 | 0.04253 | 347.5988 | 2.7686 | 18.55 | 0.74369 | 0.04849 | 335.7057 | 3.1868 | 17.7 | 0.70787 | 0.04358 | 316.7845 | 3.4768 | 14.67 | 0.58939 | 0.03702 | 339.8586 | 3.3488 | 16.86 | 0.674 | 0.04169 | 320.8419 | 3.7379 | 13.72 | 0.54958 | 0.03444 | 327.7282 | 3.6959 | 15.29 | 0.61053 | 0.03697 | 320.0987 | 3.7419 | 15.07 | 0.60214 | 0.03614 | 309.3155 | 4.4111 | 12.74 | 0.50953 | 0.03027 | 305.8784 | 4.7041 | 11.95 | 0.47768 | 0.02818 | 312.7998 | 4.6471 | 13.22 | 0.52157 | 0.03014 | 322.907 | 4.7621 | 12.95 | 0.51008 | 0.02996 | 326.4169 | 5.0212 | 12.3 | 0.48422 | 0.0284 | 304.0082 | 6.5285 | 10.23 | 0.39522 | 0.02212 | 298.4252 | 6.5956 | 10.11 | 0.39085 | 0.02172 | 295.499 | 8.423 | 9.17 | 0.339 | 0.01832 | 302.6488 | 8.679 | 8.94 | 0.32996 | 0.01797 | 290.9119 | 8.8671 | 8.73 | 0.32229 | 0.0173 | 294.3189 | 8.8111 | 9.38 | 0.33859 | 0.01809 | 319.3573 | 9.7583 | 9.62 | 0.3698 | 0.01831 | 312.6911 | 10.8425 | 8.67 | 0.33287 | 0.01644 | 314.6138 | 11.5328 | 9.08 | 0.35525 | 0.01664 | 333.4748 | 12.6428 | 9.18 | 0.35771 | 0.01589 | 325.5709 | 12.903 | 9 | 0.35036 | 0.01587 | 359.2192 | 13.843 | 10.05 | 0.37875 | 0.01687 | 328.3359 | 16.9937 | 8.22 | 0.30847 | 0.01331 | 330.0045 | 17.2438 | 8.12 | 0.30426 | 0.01324 | 336.5757 | 17.924 | 8.43 | 0.30986 | 0.0135 | 334.9603 | 19.0241 | 8 | 0.29287 | 0.01265 | 344.7711 | 20.7947 | 8.38 | 0.33248 | 0.01287 | 340.3618 | 22.375 | 7.75 | 0.30828 | 0.01163 | 336.0624 | 22.505 | 7.69 | 0.30625 | 0.01151
347.2222 | 0.0027657 | 257.61 | 10.04 | 6 | 397.2195 | 0.0025857 | 640.13 | 26.62 | 10.55 | 397.878 | 0.0025837 | 961.32 | 39.33 | 13.03 | 397.878 | 0.010343 | 240.03 | 9.82 | 3.16 | 374.719 | 0.010653 | 289.3 | 11.05 | 3.34 | 391.9612 | 0.023466 | 242.03 | 9.73 | 2.08 | 349.5456 | 0.066698 | 106.67 | 4.1 | 0.77285 | 340.6304 | 0.067608 | 112.43 | 4.24 | 0.78026 | 312.5 | 0.10273 | 73.31 | 2.77 | 0.48627 | 321.3597 | 0.14004 | 64.71 | 2.56 | 0.39119 | 333.3333 | 0.13724 | 73.63 | 2.96 | 0.42909 | 343.8575 | 0.17664 | 63.18 | 2.54 | 0.35355 | 352.9619 | 0.17424 | 70.08 | 2.78 | 0.37989 | 361.1312 | 0.17224 | 77.02 | 3 | 0.40533 | 368.4598 | 0.21515 | 66.53 | 2.54 | 0.33887 | 350.1401 | 0.27167 | 52.4 | 2.01 | 0.26118 | 381.0613 | 0.26016 | 63.14 | 2.62 | 0.30472 | 363.7852 | 0.26627 | 61.34 | 2.55 | 0.29112 | 375.2345 | 0.37619 | 49.06 | 2.08 | 0.22125 | 370.6174 | 0.47391 | 43.43 | 1.83 | 0.17981 | 393.1801 | 0.50882 | 44.61 | 1.85 | 0.1833 | 379.6245 | 0.51772 | 43.66 | 1.82 | 0.17717 | 375.3284 | 0.70746 | 35.01 | 1.42 | 0.13296 | 371.7578 | 0.77468 | 34.44 | 1.37 | 0.12683 | 378.7264 | 0.76758 | 37.52 | 1.46 | 0.13432 | 389.2349 | 0.87419 | 33.06 | 1.28 | 0.11753 | 375.3566 | 0.8901 | 34.65 | 1.31 | 0.11772 | 375.3472 | 1.0552 | 29.24 | 1.11 | 0.10089 | 364.0086 | 1.0713 | 30.61 | 1.13 | 0.10134 | 354.5138 | 1.0863 | 31.99 | 1.16 | 0.10198 | 354.5508 | 1.3023 | 26.72 | 0.96572 | 0.08522 | 340.3744 | 1.3303 | 26.04 | 0.94236 | 0.08187 | 353.3291 | 1.4313 | 25.73 | 0.90813 | 0.07951 | 346.547 | 1.5784 | 23.3 | 0.82255 | 0.07131 | 357.5579 | 1.8044 | 22.75 | 0.84615 | 0.06714 | 345.2145 | 2.1425 | 19.12 | 0.71115 | 0.05545 | 351.9585 | 2.1205 | 21.77 | 0.85928 | 0.06014 | 357.5401 | 2.2515 | 20.55 | 0.81015 | 0.05707 | 346.5377 | 2.2885 | 20.16 | 0.79566 | 0.05537 | 351.9529 | 2.4306 | 19.01 | 0.74994 | 0.05243 | 357.5259 | 2.4116 | 21.33 | 0.85517 | 0.05628 | 357.531 | 2.7286 | 18.87 | 0.75585 | 0.04982 | 382.3587 | 2.6386 | 21.62 | 0.86158 | 0.05586 | 366.2243 | 3.0467 | 20.36 | 0.80218 | 0.04961 | 348.463 | 3.3058 | 17.12 | 0.68386 | 0.04271 | 370.7549 | 3.2037 | 19.4 | 0.76363 | 0.04744 | 352.9261 | 3.5568 | 16 | 0.63722 | 0.03969 | 357.5217 | 3.5328 | 17.59 | 0.69182 | 0.04206 | 349.1986 | 3.5758 | 17.34 | 0.68256 | 0.04113 | 337.435 | 4.211 | 14.67 | 0.57797 | 0.03447 | 333.6856 | 4.49 | 13.76 | 0.54188 | 0.03209 | 338.8664 | 4.454 | 15.05 | 0.58209 | 0.03396 | 349.8159 | 4.567 | 14.73 | 0.56899 | 0.03373 | 353.6183 | 4.8171 | 13.99 | 0.54002 | 0.03197 | 327.3935 | 6.2754 | 11.53 | 0.43582 | 0.02468 | 321.381 | 6.3375 | 11.4 | 0.43109 | 0.02425 | 315.1989 | 8.1359 | 10.18 | 0.36755 | 0.02015 | 322.8254 | 8.3889 | 9.91 | 0.35757 | 0.01975 | 310.306 | 8.565 | 9.68 | 0.34938 | 0.01902 | 331.1088 | 8.2798 | 11.32 | 0.43641 | 0.0215 | 354.8415 | 9.2481 | 11.37 | 0.445 | 0.02132 | 347.4345 | 10.2723 | 10.25 | 0.40058 | 0.01913 | 346.0752 | 10.9825 | 10.56 | 0.4121 | 0.01907 | 363.7907 | 12.1126 | 10.52 | 0.40504 | 0.01797 | 355.1683 | 12.3628 | 10.31 | 0.39675 | 0.01794 | 386.8515 | 13.3728 | 11.27 | 0.41631 | 0.01869 | 353.5925 | 16.3935 | 9.22 | 0.33909 | 0.01473 | 355.3895 | 16.6436 | 9.1 | 0.33442 | 0.01465 | 384.6579 | 16.8436 | 10.35 | 0.41141 | 0.01617 | 382.8118 | 17.8837 | 9.8 | 0.38831 | 0.01513 | 387.8675 | 19.7142 | 10.03 | 0.40556 | 0.01506 | 382.907 | 21.1945 | 9.27 | 0.37641 | 0.01363 | 378.0702 | 21.3145 | 9.21 | 0.37402 | 0.01349
372.0238 | 0.0026707 | 288.16 | 10.97 | 6.65 | 446.8719 | 0.0024476 | 772.21 | 32.59 | 12.53 | 431.0345 | 0.0024886 | 1090 | 43.54 | 14.66 | 431.0345 | 0.0099623 | 272.77 | 10.87 | 3.55 | 399.7002 | 0.010323 | 320.99 | 11.94 | 3.68 | 427.5941 | 0.022515 | 278.18 | 11 | 2.36 | 374.5131 | 0.064386 | 119.35 | 4.48 | 0.8582 | 363.3391 | 0.065387 | 124.93 | 4.59 | 0.86098 | 333.3333 | 0.099216 | 81.54 | 3.01 | 0.53733 | 357.0663 | 0.13243 | 76.92 | 3.09 | 0.45998 | 366.6667 | 0.13063 | 86.04 | 3.45 | 0.49643 | 375.1172 | 0.16894 | 72.8 | 2.88 | 0.40357 | 382.3754 | 0.16734 | 79.81 | 3.1 | 0.42886 | 388.9105 | 0.16594 | 86.85 | 3.31 | 0.4533 | 421.097 | 0.20145 | 82.5 | 3.4 | 0.41391 | 400.1601 | 0.25396 | 65.06 | 2.69 | 0.31957 | 428.6939 | 0.24576 | 76.29 | 3.21 | 0.36319 | 409.2583 | 0.25116 | 74.2 | 3.13 | 0.34748 | 416.9272 | 0.35728 | 58.13 | 2.44 | 0.25899 | 407.6792 | 0.4523 | 50.61 | 2.09 | 0.20716 | 428.9238 | 0.48801 | 51.29 | 2.08 | 0.20853 | 414.1358 | 0.49621 | 50.22 | 2.04 | 0.20172 | 406.6058 | 0.68045 | 39.8 | 1.58 | 0.14969 | 400.3546 | 0.74677 | 38.81 | 1.51 | 0.14169 | 405.7783 | 0.74197 | 41.92 | 1.59 | 0.14887 | 417.0374 | 0.84548 | 36.93 | 1.39 | 0.13019 | 400.3804 | 0.86219 | 38.44 | 1.42 | 0.12962 | 400.3703 | 1.0222 | 32.44 | 1.2 | 0.11108 | 386.7592 | 1.0392 | 33.76 | 1.22 | 0.11097 | 375.3675 | 1.0552 | 35.1 | 1.24 | 0.11114 | 375.4067 | 1.2643 | 29.31 | 1.03 | 0.09286 | 360.3964 | 1.2913 | 28.58 | 1.01 | 0.08926 | 392.5879 | 1.3573 | 30.5 | 1.13 | 0.09309 | 385.0523 | 1.4963 | 27.63 | 1.03 | 0.08351 | 402.2526 | 1.7014 | 27.5 | 1.08 | 0.08 | 388.3663 | 2.0185 | 23.12 | 0.90866 | 0.0661 | 391.0649 | 2.0114 | 25.79 | 1.03 | 0.07035 | 397.2668 | 2.1365 | 24.34 | 0.97143 | 0.06673 | 385.0419 | 2.1695 | 23.89 | 0.95474 | 0.06478 | 391.0588 | 2.3055 | 22.53 | 0.89953 | 0.06131 | 393.2785 | 2.2995 | 24.86 | 0.99032 | 0.06482 | 393.2841 | 2.6026 | 21.99 | 0.87521 | 0.05737 | 417.1185 | 2.5305 | 24.84 | 0.97438 | 0.06345 | 396.743 | 2.9286 | 23.15 | 0.89354 | 0.05581 | 380.1414 | 3.1637 | 19.69 | 0.77449 | 0.04858 | 401.6511 | 3.0807 | 22.05 | 0.85043 | 0.05336 | 385.0103 | 3.4057 | 18.39 | 0.72124 | 0.0451 | 387.3151 | 3.3957 | 19.99 | 0.7706 | 0.0473 | 378.2985 | 3.4348 | 19.71 | 0.76054 | 0.04627 | 365.5546 | 4.0419 | 16.68 | 0.64442 | 0.03881 | 361.4927 | 4.309 | 15.65 | 0.60423 | 0.03612 | 364.9331 | 4.288 | 16.95 | 0.64124 | 0.03789 | 376.7249 | 4.4 | 16.59 | 0.62654 | 0.03761 | 380.8197 | 4.642 | 15.75 | 0.59452 | 0.03563 | 350.7787 | 6.0553 | 12.87 | 0.47572 | 0.02732 | 344.3368 | 6.1134 | 12.73 | 0.47065 | 0.02684 | 354.5988 | 7.6557 | 12.28 | 0.47315 | 0.02393 | 363.1785 | 7.9027 | 11.96 | 0.45964 | 0.02342 | 349.0943 | 8.0598 | 11.68 | 0.44964 | 0.02258 | 367.8986 | 7.8527 | 13.38 | 0.52487 | 0.02504 | 390.3256 | 8.8299 | 13.21 | 0.51549 | 0.02442 | 382.178 | 9.8031 | 11.9 | 0.46409 | 0.0219 | 377.5366 | 10.5323 | 12.11 | 0.46648 | 0.02157 | 394.1066 | 11.6624 | 11.92 | 0.45078 | 0.02011 | 384.7656 | 11.8926 | 11.68 | 0.4416 | 0.02007 | 442.116 | 12.5925 | 13.83 | 0.55195 | 0.02244 | 404.1057 | 15.4231 | 11.31 | 0.44994 | 0.01765 | 406.1594 | 15.6432 | 11.16 | 0.44361 | 0.01755 | 432.7402 | 15.9932 | 12.37 | 0.50132 | 0.01894 | 430.6632 | 16.9933 | 11.71 | 0.47278 | 0.01769 | 430.9639 | 18.8438 | 11.75 | 0.47327 | 0.0173 | 425.4523 | 20.2441 | 10.88 | 0.4396 | 0.01569 | 420.0781 | 20.3541 | 10.81 | 0.4369 | 0.01553
396.8254 | 0.0025876 | 319.75 | 11.88 | 7.32 | 496.5243 | 0.0023385 | 911.09 | 38.13 | 14.57 | 464.191 | 0.0024066 | 1230 | 47.65 | 16.31 | 464.191 | 0.0096362 | 306.68 | 11.9 | 3.95 | 424.6815 | 0.010032 | 353.65 | 12.81 | 4.02 | 463.2269 | 0.021715 | 315.76 | 12.22 | 2.65 | 399.4807 | 0.062366 | 132.47 | 4.85 | 0.94546 | 408.7565 | 0.061685 | 151.1 | 5.9 | 1.03 | 375 | 0.093343 | 98.81 | 3.88 | 0.64306 | 392.773 | 0.12623 | 89.78 | 3.58 | 0.53126 | 400 | 0.12503 | 99.05 | 3.91 | 0.5659 | 406.377 | 0.16244 | 82.83 | 3.21 | 0.45501 | 411.7889 | 0.16144 | 89.92 | 3.42 | 0.47907 | 444.4691 | 0.15574 | 107.53 | 4.42 | 0.55245 | 473.7341 | 0.19094 | 99.45 | 4.16 | 0.49175 | 450.1801 | 0.24025 | 78.52 | 3.3 | 0.38029 | 476.3266 | 0.23435 | 90.14 | 3.76 | 0.42354 | 454.7315 | 0.23925 | 87.76 | 3.67 | 0.40577 | 458.62 | 0.34198 | 67.64 | 2.79 | 0.29785 | 444.7409 | 0.43449 | 58.11 | 2.35 | 0.23526 | 464.6674 | 0.4706 | 58.22 | 2.3 | 0.23436 | 448.6472 | 0.4781 | 57.05 | 2.26 | 0.22689 | 437.8831 | 0.65744 | 44.77 | 1.73 | 0.16681 | 428.9514 | 0.72276 | 43.33 | 1.64 | 0.15689 | 432.8302 | 0.71966 | 46.47 | 1.71 | 0.16372 | 444.8399 | 0.82057 | 40.92 | 1.51 | 0.14309 | 425.4041 | 0.83768 | 42.35 | 1.52 | 0.14174 | 425.3935 | 0.99292 | 35.74 | 1.29 | 0.12147 | 409.5097 | 1.0112 | 37 | 1.3 | 0.1208 | 417.0751 | 1.0022 | 41.56 | 1.54 | 0.12996 | 417.1185 | 1.2013 | 34.7 | 1.28 | 0.10857 | 400.4405 | 1.2253 | 33.86 | 1.26 | 0.10447 | 441.6614 | 1.2843 | 36.8 | 1.44 | 0.11067 | 433.1838 | 1.4143 | 33.35 | 1.31 | 0.09933 | 446.9473 | 1.6193 | 32.51 | 1.29 | 0.09331 | 431.5181 | 1.9194 | 27.34 | 1.09 | 0.07713 | 430.1714 | 1.9224 | 30.02 | 1.19 | 0.08088 | 436.9935 | 2.0434 | 28.32 | 1.12 | 0.07668 | 423.5461 | 2.0724 | 27.81 | 1.1 | 0.0745 | 430.1647 | 2.2035 | 26.21 | 1.04 | 0.07048 | 429.0311 | 2.2065 | 28.55 | 1.12 | 0.07361 | 429.0372 | 2.4975 | 25.25 | 0.98931 | 0.06513 | 451.8784 | 2.4385 | 28.19 | 1.08 | 0.07123 | 427.2617 | 2.8276 | 26.03 | 0.98251 | 0.06216 | 411.8199 | 3.0437 | 22.37 | 0.8622 | 0.05461 | 432.5473 | 2.9746 | 24.79 | 0.93492 | 0.05941 | 417.0945 | 3.2787 | 20.87 | 0.80248 | 0.05066 | 417.1086 | 3.2787 | 22.48 | 0.84733 | 0.05267 | 407.3984 | 3.3147 | 22.18 | 0.83654 | 0.05154 | 393.6742 | 3.8968 | 18.78 | 0.70925 | 0.04325 | 389.2998 | 4.1539 | 17.62 | 0.66507 | 0.04025 | 390.9997 | 4.1449 | 18.92 | 0.69925 | 0.0419 | 403.6338 | 4.2549 | 18.51 | 0.68291 | 0.04157 | 408.0212 | 4.4899 | 17.57 | 0.64789 | 0.03937 | 374.164 | 5.8633 | 14.27 | 0.515 | 0.03001 | 367.2926 | 5.9173 | 14.11 | 0.50963 | 0.0295 | 393.9986 | 7.2715 | 14.51 | 0.5685 | 0.02785 | 403.5317 | 7.5145 | 14.11 | 0.55171 | 0.02723 | 387.8825 | 7.6556 | 13.8 | 0.54018 | 0.02628 | 404.6885 | 7.5045 | 15.55 | 0.6077 | 0.02869 | 425.8097 | 8.4817 | 15.13 | 0.58271 | 0.0276 | 416.9215 | 9.4129 | 13.63 | 0.52468 | 0.02476 | 408.998 | 10.1422 | 13.71 | 0.51899 | 0.02414 | 424.4225 | 11.2722 | 13.37 | 0.49524 | 0.02229 | 414.363 | 11.4924 | 13.11 | 0.48522 | 0.02225 | 497.3805 | 12.0023 | 16.53 | 0.67154 | 0.02629 | 454.6189 | 14.6628 | 13.52 | 0.54795 | 0.02067 | 456.9293 | 14.8728 | 13.34 | 0.54018 | 0.02053 | 480.8224 | 15.3229 | 14.49 | 0.5844 | 0.02177 | 478.5147 | 16.283 | 13.71 | 0.55081 | 0.0203 | 474.0603 | 18.1335 | 13.55 | 0.53728 | 0.0196 | 467.9975 | 19.4637 | 12.55 | 0.49937 | 0.01779 | 462.0859 | 19.5638 | 12.47 | 0.49641 | 0.01761
446.4286 | 0.0024486 | 385.72 | 15.17 | 8.7 | 546.1768 | 0.0022505 | 1060 | 43.36 | 16.65 | 497.3475 | 0.0023365 | 1370 | 51.66 | 18 | 497.3475 | 0.0093551 | 341.68 | 12.9 | 4.36 | 449.6628 | 0.0097723 | 387.21 | 13.68 | 4.37 | 498.8597 | 0.021035 | 354.63 | 13.41 | 2.95 | 449.4158 | 0.059024 | 159.86 | 6.21 | 1.12 | 454.1739 | 0.058744 | 178.72 | 7.08 | 1.2 | 416.6667 | 0.088661 | 117.08 | 4.66 | 0.7528 | 428.4796 | 0.12103 | 103.23 | 4.06 | 0.60463 | 433.3333 | 0.12043 | 112.59 | 4.35 | 0.6372 | 437.6368 | 0.15684 | 93.25 | 3.53 | 0.50766 | 470.6159 | 0.15183 | 111.16 | 4.55 | 0.58262 | 500.0278 | 0.14793 | 129.43 | 5.4 | 0.65498 | 526.3712 | 0.18264 | 117.25 | 4.87 | 0.57171 | 500.2001 | 0.22945 | 92.68 | 3.86 | 0.44282 | 523.9592 | 0.22515 | 104.62 | 4.28 | 0.48534 | 500.2046 | 0.22945 | 101.95 | 4.19 | 0.46559 | 500.3127 | 0.32927 | 77.55 | 3.12 | 0.33763 | 481.8027 | 0.41938 | 65.9 | 2.59 | 0.26397 | 500.4111 | 0.45579 | 65.4 | 2.51 | 0.26069 | 483.1585 | 0.4626 | 64.12 | 2.47 | 0.25257 | 469.1605 | 0.63753 | 49.91 | 1.87 | 0.18425 | 457.5481 | 0.70175 | 48 | 1.76 | 0.17237 | 459.8821 | 0.70015 | 51.15 | 1.84 | 0.17883 | 472.6423 | 0.79856 | 45.03 | 1.61 | 0.15622 | 450.4279 | 0.81587 | 46.37 | 1.63 | 0.15408 | 450.4166 | 0.96721 | 39.14 | 1.37 | 0.13203 | 455.0108 | 0.9628 | 43.74 | 1.61 | 0.14092 | 469.2094 | 0.9497 | 50.08 | 1.95 | 0.15427 | 469.2584 | 1.1382 | 41.81 | 1.63 | 0.12886 | 450.4955 | 1.1592 | 40.84 | 1.6 | 0.12414 | 490.7349 | 1.2252 | 43.42 | 1.72 | 0.12878 | 481.3153 | 1.3493 | 39.36 | 1.56 | 0.11564 | 491.6421 | 1.5533 | 37.75 | 1.49 | 0.10696 | 474.6699 | 1.8394 | 31.77 | 1.25 | 0.08848 | 469.2779 | 1.8484 | 34.43 | 1.35 | 0.09169 | 476.7202 | 1.9654 | 32.46 | 1.27 | 0.08688 | 462.0503 | 1.9924 | 31.9 | 1.25 | 0.08447 | 469.2706 | 2.1184 | 30.06 | 1.17 | 0.07988 | 464.7837 | 2.1274 | 32.39 | 1.24 | 0.0826 | 464.7903 | 2.4085 | 28.64 | 1.1 | 0.07307 | 486.6383 | 2.3615 | 31.65 | 1.19 | 0.07916 | 457.7804 | 2.7406 | 29.02 | 1.07 | 0.06863 | 443.4983 | 2.9416 | 25.15 | 0.94751 | 0.06078 | 463.4436 | 2.8846 | 27.63 | 1.02 | 0.06558 | 449.1786 | 3.1696 | 23.45 | 0.88146 | 0.05633 | 446.9021 | 3.1776 | 25.06 | 0.92231 | 0.05814 | 436.4982 | 3.2107 | 24.72 | 0.91086 | 0.05692 | 421.7938 | 3.7718 | 20.95 | 0.7727 | 0.0478 | 417.1069 | 4.0198 | 19.65 | 0.72464 | 0.04448 | 417.0664 | 4.0198 | 20.96 | 0.75624 | 0.046 | 430.5427 | 4.1289 | 20.49 | 0.73826 | 0.04561 | 435.2226 | 4.3579 | 19.45 | 0.70028 | 0.04319 | 420.9345 | 5.5431 | 17.18 | 0.65982 | 0.03555 | 413.2042 | 5.5912 | 17 | 0.65334 | 0.03496 | 433.3985 | 6.9574 | 16.85 | 0.65762 | 0.03188 | 443.8849 | 7.1964 | 16.37 | 0.63766 | 0.03115 | 426.6708 | 7.3245 | 16.02 | 0.62481 | 0.03008 | 441.4784 | 7.2144 | 17.81 | 0.6866 | 0.03243 | 461.2939 | 8.1876 | 17.12 | 0.64742 | 0.03086 | 451.6649 | 9.0848 | 15.43 | 0.58303 | 0.02767 | 440.4593 | 9.813 | 15.38 | 0.56999 | 0.02675 | 485.0543 | 10.642 | 16.4 | 0.65543 | 0.02676 | 473.5577 | 10.8521 | 16.08 | 0.64246 | 0.02671 | 552.645 | 11.5221 | 19.36 | 0.78158 | 0.03021 | 505.1321 | 14.0525 | 15.83 | 0.63838 | 0.02375 | 507.6993 | 14.2626 | 15.63 | 0.62932 | 0.02359 | 528.9046 | 14.7727 | 16.7 | 0.66272 | 0.02465 | 526.3662 | 15.7027 | 15.79 | 0.62437 | 0.02296 | 517.1567 | 17.5433 | 15.41 | 0.59846 | 0.02193 | 510.5427 | 18.8134 | 14.29 | 0.55654 | 0.01993 | 504.0937 | 18.9035 | 14.2 | 0.55335 | 0.01973
496.0317 | 0.0023395 | 455.1 | 18.14 | 10.12 | 595.8292 | 0.0021774 | 1210 | 48.35 | 18.76 | 530.504 | 0.0022765 | 1510 | 55.6 | 19.71 | 530.504 | 0.0091109 | 377.68 | 13.89 | 4.78 | 499.6253 | 0.0093371 | 456.8 | 16.87 | 5.08 | 534.4926 | 0.020454 | 394.68 | 14.57 | 3.25 | 499.3508 | 0.056373 | 188.68 | 7.44 | 1.31 | 499.5912 | 0.056363 | 207.6 | 8.18 | 1.38 | 458.3333 | 0.08487 | 136.24 | 5.39 | 0.86581 | 464.1862 | 0.11673 | 117.22 | 4.52 | 0.67975 | 466.6667 | 0.11643 | 126.63 | 4.79 | 0.71004 | 500.1563 | 0.14793 | 115.07 | 4.69 | 0.61595 | 529.4429 | 0.14453 | 133.6 | 5.55 | 0.68938 | 555.5864 | 0.14173 | 152.39 | 6.3 | 0.76002 | 579.0083 | 0.17593 | 135.79 | 5.53 | 0.65326 | 550.2201 | 0.22074 | 107.45 | 4.39 | 0.50672 | 571.5919 | 0.21754 | 119.64 | 4.78 | 0.54827 | 545.6778 | 0.22145 | 116.69 | 4.68 | 0.5266 | 542.0054 | 0.31866 | 87.81 | 3.44 | 0.37813 | 518.8644 | 0.40668 | 73.95 | 2.83 | 0.29319 | 536.1547 | 0.44299 | 72.8 | 2.72 | 0.28744 | 517.6698 | 0.44939 | 71.41 | 2.68 | 0.27868 | 500.4379 | 0.62022 | 55.19 | 2.02 | 0.20197 | 486.1449 | 0.68334 | 52.8 | 1.89 | 0.18811 | 486.9339 | 0.68284 | 55.96 | 1.96 | 0.19417 | 500.4448 | 0.77925 | 49.24 | 1.72 | 0.16953 | 500.4755 | 0.77915 | 54.71 | 2.01 | 0.17927 | 500.4629 | 0.92379 | 46.17 | 1.7 | 0.15361 | 511.8872 | 0.91508 | 52.59 | 2.04 | 0.16681 | 521.3438 | 0.90818 | 59.03 | 2.33 | 0.17924 | 521.3982 | 1.0882 | 49.27 | 1.94 | 0.1497 | 500.5506 | 1.1072 | 48.18 | 1.9 | 0.14439 | 539.8084 | 1.1782 | 50.34 | 1.98 | 0.1473 | 529.4469 | 1.2963 | 45.65 | 1.79 | 0.13233 | 536.3368 | 1.4983 | 43.19 | 1.68 | 0.1209 | 517.8217 | 1.7723 | 36.37 | 1.41 | 0.10007 | 508.3844 | 1.7864 | 39.01 | 1.49 | 0.10271 | 516.4468 | 1.9004 | 36.76 | 1.41 | 0.09728 | 500.5545 | 1.9254 | 36.14 | 1.38 | 0.09464 | 508.3765 | 2.0474 | 34.05 | 1.3 | 0.08947 | 500.5363 | 2.0614 | 36.36 | 1.36 | 0.09177 | 500.5434 | 2.3335 | 32.15 | 1.21 | 0.08115 | 521.3982 | 2.2944 | 35.22 | 1.29 | 0.08721 | 488.2991 | 2.6655 | 32.09 | 1.15 | 0.07521 | 475.1768 | 2.8526 | 28.02 | 1.03 | 0.06707 | 494.3398 | 2.8056 | 30.55 | 1.1 | 0.07185 | 481.2628 | 3.0766 | 26.11 | 0.9585 | 0.0621 | 476.6955 | 3.0886 | 27.71 | 0.99574 | 0.0637 | 465.5981 | 3.1206 | 27.35 | 0.98367 | 0.06239 | 449.9134 | 3.6627 | 23.18 | 0.83493 | 0.05242 | 444.9141 | 3.9028 | 21.75 | 0.78307 | 0.04879 | 469.1996 | 3.8128 | 25.2 | 0.96578 | 0.05441 | 484.3605 | 3.9208 | 24.62 | 0.9416 | 0.05389 | 489.6254 | 4.1398 | 23.36 | 0.89268 | 0.051 | 467.705 | 5.289 | 20.25 | 0.7899 | 0.04127 | 459.1157 | 5.331 | 20.05 | 0.78251 | 0.0406 | 472.7983 | 6.6973 | 19.28 | 0.74235 | 0.03601 | 484.2381 | 6.9333 | 18.73 | 0.7193 | 0.03515 | 465.4591 | 7.0504 | 18.33 | 0.70529 | 0.03397 | 478.2682 | 6.9693 | 20.15 | 0.76246 | 0.03625 | 496.778 | 7.9375 | 19.18 | 0.71007 | 0.03416 | 486.4084 | 8.8047 | 17.29 | 0.63955 | 0.03063 | 503.3821 | 9.2778 | 18.86 | 0.75354 | 0.03211 | 545.686 | 10.1618 | 19.6 | 0.79622 | 0.03135 | 532.7524 | 10.3519 | 19.22 | 0.78078 | 0.03129 | 607.9095 | 11.1419 | 22.3 | 0.88491 | 0.03419 | 555.6454 | 13.5623 | 18.24 | 0.72351 | 0.02688 | 558.4692 | 13.7624 | 18 | 0.71324 | 0.02669 | 576.9869 | 14.3225 | 18.99 | 0.73737 | 0.02756 | 574.2176 | 15.2225 | 17.94 | 0.69446 | 0.02565 | 560.2531 | 17.053 | 17.33 | 0.65731 | 0.02428 | 553.0879 | 18.2732 | 16.08 | 0.61156 | 0.02209 | 546.1015 | 18.3532 | 15.99 | 0.60817 | 0.02188
545.6349 | 0.0022505 | 527.47 | 20.89 | 11.56 | 645.4816 | 0.0021164 | 1360 | 53.15 | 20.89 | 563.6605 | 0.0022225 | 1660 | 59.46 | 21.43 | 563.6605 | 0.0088978 | 414.58 | 14.85 | 5.19 | 562.0784 | 0.0089079 | 547.91 | 21.26 | 5.99 | 570.1254 | 0.019954 | 435.82 | 15.69 | 3.55 | 549.2859 | 0.054232 | 218.74 | 8.57 | 1.5 | 545.0086 | 0.054392 | 237.62 | 9.22 | 1.56 | 500 | 0.081728 | 156.2 | 6.09 | 0.98144 | 499.8929 | 0.11302 | 131.69 | 4.96 | 0.75633 | 533.3333 | 0.11002 | 155.99 | 6.34 | 0.85943 | 562.6758 | 0.14103 | 138.08 | 5.71 | 0.72723 | 588.2699 | 0.13873 | 157.09 | 6.47 | 0.79844 | 611.1451 | 0.13683 | 176.26 | 7.15 | 0.86685 | 631.6454 | 0.17043 | 154.99 | 6.16 | 0.73596 | 600.2401 | 0.21354 | 122.76 | 4.89 | 0.57166 | 619.2245 | 0.21114 | 135.15 | 5.26 | 0.61203 | 591.1509 | 0.21474 | 131.93 | 5.15 | 0.58854 | 583.6981 | 0.30966 | 98.39 | 3.76 | 0.41921 | 555.9262 | 0.39567 | 82.23 | 3.07 | 0.32282 | 571.8983 | 0.43198 | 80.4 | 2.93 | 0.31452 | 552.1811 | 0.43789 | 78.9 | 2.88 | 0.30514 | 531.7153 | 0.60511 | 60.62 | 2.16 | 0.21992 | 514.7416 | 0.66703 | 57.72 | 2.02 | 0.20405 | 541.0377 | 0.65373 | 65.91 | 2.41 | 0.22541 | 556.0498 | 0.74664 | 57.96 | 2.12 | 0.19661 | 563.0349 | 0.74304 | 65.64 | 2.53 | 0.21152 | 563.0208 | 0.88087 | 55.38 | 2.14 | 0.18124 | 568.7635 | 0.87747 | 61.87 | 2.43 | 0.19329 | 573.4782 | 0.87477 | 68.35 | 2.68 | 0.20471 | 573.538 | 1.0482 | 57.05 | 2.23 | 0.17095 | 550.6057 | 1.0652 | 55.83 | 2.19 | 0.16508 | 588.8819 | 1.1392 | 57.51 | 2.22 | 0.16612 | 577.5784 | 1.2532 | 52.17 | 2.02 | 0.14931 | 581.0316 | 1.4523 | 48.83 | 1.86 | 0.13504 | 560.9735 | 1.7173 | 41.13 | 1.57 | 0.11185 | 547.4909 | 1.7333 | 43.73 | 1.64 | 0.11391 | 556.1735 | 1.8443 | 41.2 | 1.54 | 0.10784 | 539.0586 | 1.8674 | 40.52 | 1.52 | 0.10499 | 547.4824 | 1.9874 | 38.17 | 1.43 | 0.09921 | 536.2889 | 2.0034 | 40.45 | 1.48 | 0.10107 | 536.2966 | 2.2684 | 35.76 | 1.31 | 0.08937 | 556.1581 | 2.2364 | 38.89 | 1.39 | 0.09537 | 549.3365 | 2.5405 | 38.48 | 1.47 | 0.08864 | 506.8552 | 2.7765 | 30.97 | 1.11 | 0.07345 | 556.1323 | 2.6755 | 36.62 | 1.39 | 0.08463 | 513.347 | 2.9946 | 28.85 | 1.03 | 0.06796 | 536.2825 | 2.9425 | 33.22 | 1.26 | 0.07505 | 523.7979 | 2.9706 | 32.81 | 1.25 | 0.07356 | 506.1526 | 3.4817 | 27.84 | 1.06 | 0.06189 | 500.5283 | 3.7087 | 26.12 | 0.99759 | 0.0576 | 521.3329 | 3.6477 | 29.66 | 1.15 | 0.06305 | 538.1784 | 3.7547 | 28.95 | 1.12 | 0.06237 | 544.0282 | 3.9667 | 27.46 | 1.06 | 0.05901 | 514.4755 | 5.0819 | 23.46 | 0.91084 | 0.04711 | 505.0273 | 5.121 | 23.23 | 0.90268 | 0.04637 | 512.1982 | 6.4792 | 21.81 | 0.82369 | 0.04022 | 524.5912 | 6.7132 | 21.16 | 0.79758 | 0.03922 | 504.2473 | 6.8193 | 20.73 | 0.78256 | 0.03793 | 515.0581 | 6.7612 | 22.57 | 0.83584 | 0.04014 | 567.7463 | 7.5353 | 23.48 | 0.93486 | 0.04091 | 555.8953 | 8.3535 | 21.17 | 0.84246 | 0.03668 | 566.3049 | 8.8666 | 22.53 | 0.91467 | 0.0376 | 606.3178 | 9.7826 | 22.93 | 0.92539 | 0.03601 | 591.9472 | 9.9597 | 22.49 | 0.90777 | 0.03594 | 663.174 | 10.8217 | 25.32 | 0.98303 | 0.0382 | 606.1586 | 13.1621 | 20.73 | 0.80455 | 0.03005 | 609.2391 | 13.3522 | 20.45 | 0.79314 | 0.02982 | 625.0691 | 13.9423 | 21.34 | 0.809 | 0.0305 | 622.0691 | 14.8224 | 20.15 | 0.76171 | 0.02836 | 603.3495 | 16.6228 | 19.31 | 0.71417 | 0.02665 | 595.6332 | 17.813 | 17.92 | 0.66476 | 0.02427 | 588.1093 | 17.893 | 17.82 | 0.66119 | 0.02404
595.2381 | 0.0021784 | 602.47 | 23.5 | 13.03 | 695.1341 | 0.0020664 | 1520 | 57.79 | 23.03 | 596.817 | 0.0021765 | 1810 | 63.25 | 23.17 | 596.817 | 0.0087107 | 452.33 | 15.8 | 5.62 | 624.5316 | 0.0085707 | 643.01 | 25.19 | 6.91 | 641.3911 | 0.019124 | 520.91 | 19.79 | 4.17 | 599.221 | 0.052471 | 249.9 | 9.64 | 1.69 | 590.426 | 0.052751 | 268.65 | 10.22 | 1.74 | 541.6667 | 0.079097 | 176.87 | 6.76 | 1.1 | 571.3061 | 0.10712 | 161.9 | 6.55 | 0.91289 | 600 | 0.10522 | 186.89 | 7.7 | 1.01 | 625.1954 | 0.13573 | 162.11 | 6.65 | 0.84057 | 647.0969 | 0.13402 | 181.46 | 7.33 | 0.90908 | 666.7037 | 0.13272 | 200.93 | 7.96 | 0.97492 | 684.2826 | 0.16593 | 174.75 | 6.77 | 0.81944 | 650.2601 | 0.20764 | 138.54 | 5.38 | 0.63734 | 666.8572 | 0.20584 | 151.09 | 5.73 | 0.67639 | 636.6241 | 0.20914 | 147.62 | 5.61 | 0.65115 | 625.3909 | 0.30196 | 109.26 | 4.06 | 0.46072 | 592.9879 | 0.38617 | 90.74 | 3.29 | 0.35278 | 607.642 | 0.42238 | 88.18 | 3.13 | 0.34186 | 586.6924 | 0.42788 | 86.58 | 3.08 | 0.33189 | 562.9926 | 0.59171 | 66.17 | 2.3 | 0.23807 | 571.9351 | 0.63972 | 67.9 | 2.48 | 0.23647 | 608.6674 | 0.62511 | 78.91 | 3.03 | 0.26526 | 625.556 | 0.71462 | 69.34 | 2.66 | 0.23112 | 625.5943 | 0.71452 | 77.04 | 3 | 0.24437 | 625.5787 | 0.84725 | 65 | 2.53 | 0.20937 | 625.6399 | 0.84725 | 71.51 | 2.78 | 0.22021 | 625.6126 | 0.84725 | 78.01 | 3.01 | 0.23055 | 625.6778 | 1.0152 | 65.11 | 2.51 | 0.19251 | 600.6607 | 1.0302 | 63.76 | 2.46 | 0.1861 | 637.9554 | 1.1072 | 64.9 | 2.46 | 0.18517 | 625.7099 | 1.2172 | 58.9 | 2.23 | 0.1665 | 625.7263 | 1.4143 | 54.62 | 2.03 | 0.14935 | 604.1253 | 1.6703 | 46.04 | 1.71 | 0.12378 | 586.5974 | 1.6883 | 48.59 | 1.77 | 0.12524 | 595.9002 | 1.7973 | 45.77 | 1.67 | 0.11852 | 577.5628 | 1.8183 | 45.03 | 1.64 | 0.11546 | 586.5882 | 1.9364 | 42.41 | 1.55 | 0.10907 | 572.0415 | 1.9544 | 44.65 | 1.6 | 0.11048 | 572.0497 | 2.2124 | 39.47 | 1.41 | 0.09767 | 625.6778 | 2.1414 | 46.48 | 1.76 | 0.11193 | 610.3739 | 2.4424 | 45.16 | 1.74 | 0.10231 | 570.2121 | 2.6495 | 37.1 | 1.41 | 0.08644 | 617.9248 | 2.5725 | 42.95 | 1.66 | 0.09765 | 577.5154 | 2.8605 | 34.53 | 1.31 | 0.07988 | 595.8694 | 2.8285 | 38.98 | 1.5 | 0.08663 | 581.9976 | 2.8525 | 38.52 | 1.49 | 0.08496 | 562.3917 | 3.3396 | 32.71 | 1.27 | 0.07157 | 556.1426 | 3.5556 | 30.69 | 1.19 | 0.06661 | 573.4662 | 3.5146 | 34.3 | 1.33 | 0.07184 | 591.9962 | 3.6216 | 33.46 | 1.29 | 0.07101 | 598.431 | 3.8267 | 31.73 | 1.22 | 0.06715 | 561.246 | 4.9119 | 26.79 | 1.03 | 0.05306 | 550.9389 | 4.9469 | 26.53 | 1.02 | 0.05225 | 551.5981 | 6.2931 | 24.41 | 0.90223 | 0.04449 | 564.9444 | 6.5251 | 23.67 | 0.87311 | 0.04335 | 543.0356 | 6.6232 | 23.2 | 0.85718 | 0.04196 | 588.6378 | 6.4281 | 27.62 | 1.1 | 0.04804 | 638.7146 | 7.2282 | 27.99 | 1.13 | 0.04778 | 625.3822 | 8.0083 | 25.23 | 1.02 | 0.04285 | 629.2276 | 8.5435 | 26.35 | 1.06 | 0.04316 | 666.9496 | 9.4765 | 26.39 | 1.05 | 0.04072 | 651.1419 | 9.6426 | 25.89 | 1.03 | 0.04065 | 718.4384 | 10.5616 | 28.43 | 1.08 | 0.04223 | 656.6718 | 12.822 | 23.29 | 0.88221 | 0.03323 | 660.009 | 13.002 | 22.98 | 0.86972 | 0.03298 | 673.1514 | 13.6121 | 23.75 | 0.87803 | 0.03345 | 669.9206 | 14.4822 | 22.42 | 0.82651 | 0.03108 | 646.4458 | 16.2627 | 21.33 | 0.76926 | 0.02904 | 638.1784 | 17.4228 | 19.81 | 0.71633 | 0.02647 | 630.1171 | 17.4928 | 19.7 | 0.71261 | 0.02622
644.8413 | 0.0021174 | 679.8 | 25.99 | 14.51 | 744.7865 | 0.0020224 | 1680 | 62.27 | 25.19 | 663.13 | 0.0020974 | 2120 | 77.17 | 26.69 | 663.13 | 0.0083976 | 530.05 | 19.28 | 6.47 | 686.9848 | 0.0083005 | 741.52 | 28.81 | 7.85 | 712.6568 | 0.018473 | 609.34 | 23.43 | 4.79 | 649.1561 | 0.051 | 282.02 | 10.66 | 1.88 | 635.8434 | 0.05137 | 300.57 | 11.17 | 1.92 | 583.3333 | 0.076866 | 198.19 | 7.4 | 1.22 | 642.7194 | 0.10262 | 193.6 | 7.94 | 1.07 | 666.6667 | 0.10142 | 219.08 | 8.95 | 1.17 | 687.7149 | 0.13132 | 187.01 | 7.53 | 0.95524 | 705.9239 | 0.13032 | 206.61 | 8.15 | 1.02 | 722.2623 | 0.12932 | 226.3 | 8.73 | 1.08 | 736.9197 | 0.16203 | 195.02 | 7.35 | 0.90341 | 700.2801 | 0.20254 | 154.75 | 5.85 | 0.70353 | 714.4899 | 0.20134 | 167.42 | 6.18 | 0.74116 | 682.0972 | 0.20434 | 163.7 | 6.05 | 0.71426 | 667.0836 | 0.29535 | 120.39 | 4.35 | 0.50257 | 630.0497 | 0.37787 | 99.44 | 3.52 | 0.38299 | 643.3856 | 0.41387 | 96.13 | 3.33 | 0.36942 | 621.2038 | 0.41898 | 94.43 | 3.27 | 0.35888 | 625.5474 | 0.5693 | 77.63 | 2.81 | 0.27483 | 643.427 | 0.61291 | 81.17 | 3.11 | 0.27771 | 676.2971 | 0.6027 | 92.45 | 3.59 | 0.30568 | 695.0623 | 0.68961 | 81.18 | 3.14 | 0.26609 | 688.1537 | 0.69181 | 88.86 | 3.44 | 0.27761 | 688.1365 | 0.82034 | 74.97 | 2.9 | 0.23785 | 682.5162 | 0.82254 | 81.46 | 3.12 | 0.2474 | 677.747 | 0.82444 | 87.95 | 3.32 | 0.25663 | 677.8176 | 0.98827 | 73.4 | 2.77 | 0.21428 | 650.7158 | 1.0022 | 71.94 | 2.72 | 0.20736 | 687.0289 | 1.0802 | 72.5 | 2.68 | 0.20438 | 673.8415 | 1.1862 | 65.81 | 2.44 | 0.18385 | 670.421 | 1.3812 | 60.57 | 2.2 | 0.16378 | 647.2771 | 1.6303 | 51.08 | 1.86 | 0.13582 | 625.7039 | 1.6493 | 53.56 | 1.91 | 0.13669 | 635.6269 | 1.7563 | 50.44 | 1.8 | 0.1293 | 616.067 | 1.7763 | 49.66 | 1.77 | 0.12604 | 625.6941 | 1.8913 | 46.75 | 1.67 | 0.11903 | 643.5467 | 1.8723 | 53.33 | 2.02 | 0.12956 | 643.5559 | 2.1204 | 47.14 | 1.78 | 0.11452 | 695.1976 | 2.0673 | 54.39 | 2.08 | 0.12869 | 671.4113 | 2.3634 | 52.07 | 2 | 0.11616 | 633.569 | 2.5504 | 43.49 | 1.68 | 0.09966 | 679.7172 | 2.4904 | 49.52 | 1.9 | 0.11082 | 641.6838 | 2.7555 | 40.45 | 1.55 | 0.09199 | 655.4564 | 2.7355 | 44.96 | 1.73 | 0.09835 | 640.1974 | 2.7575 | 44.44 | 1.71 | 0.09652 | 618.6309 | 3.2246 | 37.78 | 1.46 | 0.0814 | 611.7569 | 3.4326 | 35.45 | 1.37 | 0.07578 | 625.5995 | 3.4056 | 39.11 | 1.49 | 0.08075 | 645.814 | 3.5126 | 38.12 | 1.45 | 0.07974 | 652.8338 | 3.7126 | 36.14 | 1.37 | 0.07538 | 608.0165 | 4.7688 | 30.22 | 1.13 | 0.05909 | 596.8505 | 4.8008 | 29.94 | 1.13 | 0.0582 | 630.3978 | 5.996 | 29.82 | 1.18 | 0.05315 | 645.6507 | 6.225 | 28.89 | 1.14 | 0.05171 | 620.6121 | 6.309 | 28.34 | 1.12 | 0.05012 | 662.2175 | 6.174 | 32.89 | 1.33 | 0.05607 | 709.6829 | 6.9881 | 32.66 | 1.31 | 0.05472 | 694.8691 | 7.7382 | 29.45 | 1.18 | 0.04907 | 692.1504 | 8.2843 | 30.3 | 1.2 | 0.04878 | 727.5814 | 9.2274 | 29.94 | 1.16 | 0.04545 | 710.3366 | 9.3845 | 29.38 | 1.14 | 0.04539 | 773.7029 | 10.3515 | 31.61 | 1.17 | 0.04627 | 707.185 | 12.5419 | 25.91 | 0.95696 | 0.03643 | 710.779 | 12.7119 | 25.56 | 0.94345 | 0.03616 | 721.2336 | 13.342 | 26.22 | 0.94476 | 0.03642 | 717.772 | 14.2021 | 24.74 | 0.88915 | 0.03381 | 689.5422 | 15.9525 | 23.39 | 0.82276 | 0.03143 | 680.7236 | 17.0826 | 21.74 | 0.76643 | 0.02867 | 672.1249 | 17.1427 | 21.62 | 0.76257 | 0.02841
694.4444 | 0.0020664 | 759.18 | 28.38 | 16 | 794.4389 | 0.0019853 | 1850 | 66.62 | 27.34 | 746.0212 | 0.0020214 | 2530 | 96.11 | 31.12 | 746.0212 | 0.0080924 | 630.84 | 24.01 | 7.55 | 749.4379 | 0.0080814 | 842.96 | 32.21 | 8.79 | 783.9225 | 0.017963 | 700.57 | 26.76 | 5.42 | 699.0912 | 0.049769 | 315.01 | 11.64 | 2.08 | 726.6782 | 0.049169 | 366.71 | 14.58 | 2.3 | 666.6667 | 0.073324 | 242.47 | 9.7 | 1.46 | 714.1327 | 0.099137 | 226.55 | 9.21 | 1.23 | 733.3333 | 0.098337 | 252.38 | 10.12 | 1.32 | 750.2344 | 0.12782 | 212.66 | 8.36 | 1.07 | 764.7509 | 0.12712 | 232.44 | 8.94 | 1.13 | 777.821 | 0.12652 | 252.28 | 9.48 | 1.19 | 789.5568 | 0.15883 | 215.74 | 7.91 | 0.98764 | 750.3001 | 0.19833 | 171.34 | 6.3 | 0.77002 | 762.1225 | 0.19743 | 184.1 | 6.61 | 0.80617 | 727.5704 | 0.20013 | 180.14 | 6.49 | 0.77769 | 708.7763 | 0.28955 | 131.76 | 4.64 | 0.54464 | 667.1114 | 0.37056 | 108.32 | 3.73 | 0.4134 | 714.8729 | 0.39977 | 112.47 | 4.05 | 0.425 | 690.2264 | 0.40427 | 110.58 | 3.99 | 0.41336 | 703.7408 | 0.54749 | 92.51 | 3.51 | 0.32134 | 714.9189 | 0.5921 | 94.97 | 3.67 | 0.31943 | 743.9269 | 0.58489 | 106.45 | 4.1 | 0.34644 | 764.5685 | 0.6697 | 93.41 | 3.59 | 0.3013 | 750.7132 | 0.67331 | 101.04 | 3.85 | 0.31107 | 750.6944 | 0.79843 | 85.24 | 3.24 | 0.26651 | 739.3926 | 0.80203 | 91.69 | 3.44 | 0.27477 | 729.8813 | 0.80523 | 98.15 | 3.62 | 0.28287 | 729.9575 | 0.96526 | 81.91 | 3.02 | 0.23617 | 700.7708 | 0.97767 | 80.33 | 2.97 | 0.22877 | 736.1024 | 1.0572 | 80.28 | 2.9 | 0.22369 | 721.973 | 1.1612 | 72.89 | 2.63 | 0.2013 | 715.1158 | 1.3522 | 66.65 | 2.36 | 0.17828 | 690.4289 | 1.5953 | 56.23 | 1.99 | 0.14794 | 703.9169 | 1.5853 | 63.84 | 2.4 | 0.1598 | 715.0802 | 1.6893 | 60.09 | 2.26 | 0.15106 | 693.0754 | 1.7063 | 59.2 | 2.23 | 0.14742 | 703.9059 | 1.8183 | 55.71 | 2.09 | 0.13913 | 715.0518 | 1.8093 | 62.36 | 2.39 | 0.14885 | 715.0621 | 2.0483 | 55.12 | 2.11 | 0.13155 | 764.7173 | 2.0073 | 62.54 | 2.38 | 0.14557 | 732.4487 | 2.2994 | 59.2 | 2.24 | 0.1301 | 696.9259 | 2.4704 | 50.12 | 1.92 | 0.11302 | 741.5097 | 2.4234 | 56.28 | 2.13 | 0.12408 | 705.8522 | 2.6714 | 46.58 | 1.78 | 0.10422 | 715.0433 | 2.6604 | 51.12 | 1.93 | 0.11016 | 698.3972 | 2.6804 | 50.56 | 1.91 | 0.10818 | 674.8701 | 3.1305 | 43.01 | 1.63 | 0.09134 | 667.3711 | 3.3315 | 40.36 | 1.53 | 0.08504 | 677.7328 | 3.3155 | 44.05 | 1.65 | 0.08974 | 699.6319 | 3.4215 | 42.92 | 1.6 | 0.08855 | 707.2367 | 3.6176 | 40.68 | 1.52 | 0.08368 | 654.787 | 4.6488 | 33.75 | 1.24 | 0.06516 | 642.762 | 4.6778 | 33.45 | 1.23 | 0.06421 | 709.1975 | 5.7709 | 35.47 | 1.43 | 0.06193 | 726.3571 | 5.9989 | 34.33 | 1.38 | 0.06016 | 698.1886 | 6.0709 | 33.72 | 1.36 | 0.05839 | 735.7973 | 5.9759 | 38.37 | 1.54 | 0.06415 | 780.6512 | 6.797 | 37.49 | 1.48 | 0.06168 | 764.356 | 7.5231 | 33.81 | 1.33 | 0.05533 | 755.0731 | 8.0732 | 34.37 | 1.33 | 0.05442 | 788.2132 | 9.0213 | 33.58 | 1.27 | 0.0502 | 769.5313 | 9.1714 | 32.96 | 1.25 | 0.05014 | 828.9674 | 10.1614 | 34.85 | 1.25 | 0.0503 | 757.6982 | 12.2917 | 28.59 | 1.03 | 0.03964 | 761.5489 | 12.4718 | 28.2 | 1.01 | 0.03933 | 769.3158 | 13.1119 | 28.73 | 1.01 | 0.03938 | 765.6235 | 13.9519 | 27.1 | 0.94983 | 0.03654 | 732.6386 | 15.6824 | 25.49 | 0.87479 | 0.03382 | 723.2688 | 16.7825 | 23.7 | 0.81518 | 0.03087 | 714.1327 | 16.8425 | 23.58 | 0.81121 | 0.0306
793.6508 | 0.0019863 | 923.14 | 36.77 | 18.99 | 844.0914 | 0.0019543 | 2020 | 70.84 | 29.5 | 828.9125 | 0.0019633 | 2940 | 112.89 | 35.56 | 828.9125 | 0.0078573 | 735.03 | 28.2 | 8.63 | 811.8911 | 0.0079013 | 946.93 | 35.44 | 9.73 | 855.1881 | 0.017543 | 794.18 | 29.87 | 6.05 | 798.9614 | 0.047828 | 383.14 | 15.12 | 2.47 | 817.5129 | 0.047528 | 435.47 | 17.53 | 2.67 | 750 | 0.070642 | 288.65 | 11.7 | 1.71 | 785.546 | 0.096366 | 260.56 | 10.39 | 1.4 | 800 | 0.095866 | 286.61 | 11.22 | 1.48 | 812.754 | 0.12502 | 238.95 | 9.15 | 1.19 | 823.5779 | 0.12452 | 258.86 | 9.69 | 1.25 | 833.3796 | 0.12412 | 278.8 | 10.19 | 1.3 | 842.1939 | 0.15602 | 236.86 | 8.46 | 1.07 | 800.3201 | 0.19463 | 188.25 | 6.74 | 0.83667 | 809.7552 | 0.19403 | 201.08 | 7.04 | 0.87128 | 773.0435 | 0.19653 | 196.89 | 6.91 | 0.84131 | 750.469 | 0.28455 | 143.34 | 4.92 | 0.58687 | 741.2349 | 0.35846 | 126.56 | 4.54 | 0.4746 | 804.232 | 0.38616 | 133.62 | 5.04 | 0.49488 | 776.5047 | 0.38996 | 131.52 | 4.97 | 0.482 | 781.9342 | 0.53058 | 107.93 | 4.14 | 0.36815 | 786.4108 | 0.57549 | 109.21 | 4.19 | 0.36139 | 811.5566 | 0.57039 | 120.83 | 4.58 | 0.38734 | 834.0747 | 0.6536 | 105.97 | 4 | 0.33659 | 813.2726 | 0.658 | 113.52 | 4.23 | 0.34463 | 813.2523 | 0.78032 | 95.77 | 3.57 | 0.29524 | 796.2689 | 0.78492 | 102.17 | 3.75 | 0.30223 | 782.0157 | 0.78892 | 108.58 | 3.91 | 0.30919 | 782.0973 | 0.94575 | 90.61 | 3.26 | 0.25814 | 750.8259 | 0.95705 | 88.93 | 3.21 | 0.25028 | 785.1759 | 1.0372 | 88.22 | 3.11 | 0.24305 | 770.1045 | 1.1382 | 80.12 | 2.83 | 0.2188 | 804.5052 | 1.3062 | 79.15 | 2.95 | 0.20742 | 776.7325 | 1.5392 | 66.83 | 2.49 | 0.17231 | 782.1299 | 1.5362 | 74.49 | 2.83 | 0.18306 | 794.5336 | 1.6383 | 70.08 | 2.66 | 0.17295 | 770.0838 | 1.6523 | 69.1 | 2.63 | 0.16896 | 782.1177 | 1.7613 | 65 | 2.47 | 0.15937 | 786.557 | 1.7593 | 71.68 | 2.73 | 0.16825 | 786.5683 | 1.9913 | 63.35 | 2.41 | 0.14867 | 834.2371 | 1.9603 | 70.92 | 2.66 | 0.16247 | 793.4861 | 2.2463 | 66.52 | 2.47 | 0.14408 | 760.2828 | 2.4064 | 56.93 | 2.15 | 0.12645 | 803.3022 | 2.3684 | 63.22 | 2.34 | 0.13737 | 770.0205 | 2.6024 | 52.88 | 1.99 | 0.1165 | 774.6303 | 2.5984 | 57.44 | 2.13 | 0.12201 | 756.5969 | 2.6164 | 56.83 | 2.11 | 0.11989 | 731.1093 | 3.0525 | 48.38 | 1.8 | 0.10133 | 722.9854 | 3.2485 | 45.42 | 1.69 | 0.09436 | 729.8661 | 3.2385 | 49.13 | 1.8 | 0.09879 | 753.4497 | 3.3455 | 47.83 | 1.75 | 0.09739 | 761.6395 | 3.5375 | 45.32 | 1.65 | 0.092 | 748.328 | 4.4587 | 41.05 | 1.61 | 0.07741 | 734.5852 | 4.4827 | 40.71 | 1.6 | 0.07634 | 787.9972 | 5.5958 | 41.32 | 1.65 | 0.07075 | 807.0634 | 5.8228 | 39.95 | 1.59 | 0.06864 | 775.7651 | 5.8858 | 39.28 | 1.57 | 0.06671 | 809.377 | 5.8188 | 44 | 1.73 | 0.07226 | 851.6195 | 6.6429 | 42.43 | 1.63 | 0.06864 | 833.8429 | 7.35 | 38.28 | 1.48 | 0.06159 | 817.9959 | 7.8991 | 38.53 | 1.46 | 0.06006 | 848.845 | 8.8502 | 37.3 | 1.37 | 0.05493 | 828.726 | 8.9923 | 36.62 | 1.35 | 0.05489 | 884.2319 | 10.0013 | 38.15 | 1.34 | 0.05432 | 808.2114 | 12.0916 | 31.31 | 1.1 | 0.04284 | 812.3188 | 12.2617 | 30.89 | 1.08 | 0.04251 | 817.3981 | 12.9018 | 31.29 | 1.07 | 0.04234 | 813.475 | 13.7318 | 29.5 | 1.01 | 0.03927 | 775.735 | 15.4422 | 27.63 | 0.92546 | 0.03621 | 765.8141 | 16.5224 | 25.7 | 0.86268 | 0.03308 | 756.1405 | 16.5824 | 25.56 | 0.8586 | 0.03279
892.8571 | 0.0019263 | 1090 | 44.03 | 21.99 | 893.7438 | 0.0019263 | 2190 | 74.95 | 31.65 | 911.8037 | 0.0019173 | 3370 | 128.24 | 39.99 | 911.8037 | 0.0076732 | 842.03 | 32.04 | 9.71 | 874.3442 | 0.0077512 | 1050 | 38.52 | 10.67 | 926.4538 | 0.017213 | 889.8 | 32.81 | 6.67 | 898.8315 | 0.046387 | 453.7 | 18.13 | 2.87 | 908.3477 | 0.046267 | 506.35 | 20.2 | 3.05 | 833.3333 | 0.068581 | 336.41 | 13.52 | 1.95 | 856.9592 | 0.094125 | 295.46 | 11.51 | 1.56 | 866.6667 | 0.093855 | 321.65 | 12.27 | 1.64 | 875.2735 | 0.12262 | 265.81 | 9.91 | 1.3 | 882.4048 | 0.12232 | 285.78 | 10.41 | 1.36 | 888.9383 | 0.12212 | 305.8 | 10.89 | 1.41 | 894.831 | 0.15362 | 258.32 | 8.99 | 1.16 | 850.3401 | 0.19153 | 205.47 | 7.17 | 0.90333 | 857.3878 | 0.19113 | 218.34 | 7.45 | 0.93639 | 818.5167 | 0.19343 | 213.94 | 7.32 | 0.905 | 833.8545 | 0.27624 | 167.05 | 5.96 | 0.67151 | 833.8893 | 0.34685 | 150.13 | 5.63 | 0.55138 | 893.5912 | 0.37565 | 155.44 | 5.91 | 0.56479 | 862.783 | 0.37896 | 153.13 | 5.84 | 0.55079 | 860.1276 | 0.51717 | 123.8 | 4.71 | 0.41501 | 857.9027 | 0.56208 | 123.82 | 4.67 | 0.40339 | 879.1863 | 0.55858 | 135.56 | 5.03 | 0.42822 | 903.581 | 0.64039 | 118.81 | 4.4 | 0.37184 | 875.832 | 0.64539 | 126.27 | 4.6 | 0.37817 | 875.8101 | 0.76531 | 106.52 | 3.88 | 0.32397 | 853.1453 | 0.77051 | 112.85 | 4.04 | 0.32968 | 834.1501 | 0.77502 | 119.2 | 4.19 | 0.33554 | 834.2371 | 0.92914 | 99.47 | 3.49 | 0.28012 | 800.881 | 0.93945 | 97.69 | 3.44 | 0.27183 | 883.3229 | 1.0051 | 104.49 | 3.87 | 0.28177 | 866.3676 | 1.1022 | 94.96 | 3.52 | 0.25385 | 893.8947 | 1.2712 | 92.05 | 3.47 | 0.23655 | 863.0362 | 1.4962 | 77.79 | 2.94 | 0.19673 | 860.3429 | 1.4972 | 85.45 | 3.23 | 0.20636 | 873.987 | 1.5972 | 80.36 | 3.03 | 0.19485 | 847.0922 | 1.6102 | 79.29 | 3 | 0.19054 | 860.3294 | 1.7172 | 74.56 | 2.82 | 0.17963 | 858.0622 | 1.7182 | 81.24 | 3.04 | 0.18765 | 858.0745 | 1.9453 | 71.79 | 2.69 | 0.1658 | 903.7568 | 1.9203 | 79.49 | 2.92 | 0.17934 | 854.5235 | 2.2023 | 73.99 | 2.68 | 0.15807 | 823.6397 | 2.3523 | 63.92 | 2.36 | 0.1399 | 865.0947 | 2.3233 | 70.3 | 2.55 | 0.15065 | 834.1889 | 2.5464 | 59.33 | 2.19 | 0.12879 | 834.2172 | 2.5464 | 63.9 | 2.32 | 0.13387 | 814.7967 | 2.5624 | 63.25 | 2.3 | 0.13162 | 787.3484 | 2.9874 | 53.89 | 1.96 | 0.11136 | 778.5996 | 3.1785 | 50.59 | 1.84 | 0.10371 | 834.1327 | 3.1194 | 59.59 | 2.33 | 0.11692 | 861.0854 | 3.2255 | 57.95 | 2.26 | 0.1151 | 870.4451 | 3.4125 | 54.89 | 2.14 | 0.10867 | 841.8689 | 4.3166 | 48.63 | 1.94 | 0.0897 | 826.4083 | 4.3376 | 48.25 | 1.92 | 0.08852 | 866.7969 | 5.4587 | 47.34 | 1.86 | 0.07956 | 887.7698 | 5.6847 | 45.73 | 1.79 | 0.07711 | 853.3416 | 5.7398 | 45 | 1.76 | 0.07502 | 882.9567 | 5.6918 | 49.78 | 1.91 | 0.08035 | 922.5878 | 6.5169 | 47.49 | 1.78 | 0.07557 | 903.3298 | 7.208 | 42.85 | 1.61 | 0.06783 | 880.9187 | 7.7541 | 42.77 | 1.57 | 0.06569 | 909.4767 | 8.7061 | 41.09 | 1.48 | 0.05966 | 887.9207 | 8.8422 | 40.35 | 1.45 | 0.05962 | 939.4964 | 9.8703 | 41.49 | 1.42 | 0.05833 | 858.7246 | 11.9116 | 34.08 | 1.17 | 0.04604 | 863.0887 | 12.0816 | 33.62 | 1.15 | 0.04567 | 865.4803 | 12.7317 | 33.88 | 1.13 | 0.04529 | 861.3264 | 13.5517 | 31.93 | 1.07 | 0.04199 | 861.9278 | 15.052 | 31.99 | 1.11 | 0.04098 | 850.9045 | 16.0922 | 29.77 | 1.04 | 0.03748 | 840.1561 | 16.1422 | 29.63 | 1.03 | 0.03716
992.0635 | 0.0018813 | 1270 | 50.58 | 24.96 | 993.0487 | 0.0018813 | 2540 | 89.9 | 35.92 | 994.695 | 0.0018803 | 3810 | 142.52 | 44.39 | 994.695 | 0.0075261 | 951.35 | 35.61 | 10.78 | 936.7974 | 0.0076252 | 1160 | 41.47 | 11.61 | 997.7195 | 0.016932 | 987.14 | 35.59 | 7.29 | 998.7017 | 0.045297 | 526.21 | 20.83 | 3.26 | 999.1825 | 0.045297 | 578.95 | 22.67 | 3.42 | 916.6667 | 0.06697 | 385.45 | 15.2 | 2.2 | 928.3725 | 0.092294 | 331.12 | 12.57 | 1.72 | 933.3333 | 0.092174 | 357.39 | 13.27 | 1.8 | 937.7931 | 0.12052 | 293.15 | 10.64 | 1.42 | 941.2318 | 0.12042 | 313.16 | 11.11 | 1.47 | 944.4969 | 0.12042 | 333.21 | 11.56 | 1.52 | 947.4682 | 0.15162 | 280.1 | 9.5 | 1.24 | 900.3601 | 0.18873 | 222.95 | 7.59 | 0.96989 | 952.6531 | 0.18633 | 253.58 | 8.96 | 1.07 | 909.463 | 0.18833 | 248.77 | 8.82 | 1.03 | 938.0863 | 0.26824 | 197.58 | 7.36 | 0.77711 | 926.5436 | 0.33795 | 174.4 | 6.6 | 0.628 | 982.9503 | 0.36755 | 177.81 | 6.7 | 0.63437 | 949.0613 | 0.37035 | 175.31 | 6.63 | 0.61936 | 938.321 | 0.50647 | 140.03 | 5.24 | 0.46171 | 929.3946 | 0.55118 | 138.75 | 5.13 | 0.44529 | 946.816 | 0.54878 | 150.56 | 5.46 | 0.46897 | 973.0872 | 0.62958 | 131.9 | 4.77 | 0.40694 | 938.3915 | 0.63469 | 139.26 | 4.95 | 0.41162 | 938.368 | 0.7528 | 117.47 | 4.18 | 0.35262 | 910.0216 | 0.75821 | 123.72 | 4.32 | 0.35709 | 938.4189 | 0.7527 | 140.96 | 5.2 | 0.38811 | 938.5167 | 0.90243 | 117.62 | 4.34 | 0.32399 | 900.9911 | 0.91113 | 115.65 | 4.28 | 0.31492 | 981.4698 | 0.98093 | 121.23 | 4.54 | 0.32032 | 962.6307 | 1.0751 | 110.22 | 4.13 | 0.28876 | 983.2842 | 1.2442 | 105.26 | 3.94 | 0.26554 | 949.3398 | 1.4622 | 89.02 | 3.34 | 0.22107 | 938.5559 | 1.4662 | 96.67 | 3.6 | 0.22958 | 953.4403 | 1.5642 | 90.87 | 3.38 | 0.21666 | 924.1005 | 1.5752 | 89.73 | 3.34 | 0.21206 | 938.5412 | 1.6812 | 84.34 | 3.14 | 0.19983 | 929.5674 | 1.6852 | 91.01 | 3.34 | 0.20701 | 929.5807 | 1.9083 | 80.41 | 2.95 | 0.18288 | 973.2766 | 1.8883 | 88.21 | 3.17 | 0.19614 | 976.5983 | 2.1333 | 89.33 | 3.45 | 0.18593 | 886.9966 | 2.3083 | 71.05 | 2.57 | 0.15334 | 988.6796 | 2.2523 | 84.84 | 3.27 | 0.1771 | 898.3573 | 2.5003 | 65.92 | 2.38 | 0.14106 | 953.3911 | 2.4663 | 77.17 | 2.98 | 0.15751 | 931.1962 | 2.4793 | 76.44 | 2.96 | 0.15502 | 899.8268 | 2.8854 | 65.21 | 2.53 | 0.1314 | 889.8282 | 3.0684 | 61.23 | 2.38 | 0.12241 | 938.3993 | 3.0304 | 70.4 | 2.78 | 0.13501 | 968.7211 | 3.1374 | 68.4 | 2.7 | 0.13273 | 979.2508 | 3.3214 | 64.76 | 2.55 | 0.12525 | 935.4099 | 4.2075 | 56.43 | 2.23 | 0.10195 | 918.2315 | 4.2256 | 56.01 | 2.22 | 0.10067 | 945.5967 | 5.3477 | 53.49 | 2.05 | 0.08834 | 968.4761 | 5.5747 | 51.64 | 1.97 | 0.08552 | 930.9181 | 5.6227 | 50.85 | 1.95 | 0.0833 | 956.5365 | 5.5887 | 55.67 | 2.09 | 0.08841 | 993.5561 | 6.4138 | 52.63 | 1.93 | 0.08247 | 972.8167 | 7.0899 | 47.5 | 1.74 | 0.07404 | 943.8414 | 7.633 | 47.09 | 1.69 | 0.0713 | 970.1085 | 8.584 | 44.93 | 1.57 | 0.06435 | 947.1154 | 8.7151 | 44.14 | 1.55 | 0.06434 | 994.7609 | 9.7542 | 44.88 | 1.5 | 0.06231 | 909.2379 | 11.7515 | 36.89 | 1.23 | 0.04922 | 913.8587 | 11.9215 | 36.39 | 1.22 | 0.04883 | 961.6448 | 12.4415 | 39.17 | 1.36 | 0.05115 | 957.0294 | 13.2416 | 36.9 | 1.28 | 0.04739 | 969.6688 | 14.6818 | 37.58 | 1.36 | 0.04689 | 957.2676 | 15.6919 | 35 | 1.27 | 0.04293 | 945.1756 | 15.732 | 34.84 | 1.27 | 0.04259
1091.2698 | 0.0018462 | 1450 | 56.62 | 27.89 | 1117.1797 | 0.0018392 | 2980 | 110.03 | 41.2 | 1077.5862 | 0.0018513 | 4250 | 155.94 | 48.74 | 1077.5862 | 0.007408 | 1060 | 38.96 | 11.84 | 999.2506 | 0.0075191 | 1270 | 44.3 | 12.54 | 1140.2509 | 0.016512 | 1190 | 45.38 | 8.52 | 1098.5719 | 0.044456 | 600.28 | 23.33 | 3.64 | 1090.0173 | 0.044516 | 652.97 | 24.98 | 3.79 | 1000 | 0.065679 | 435.57 | 16.77 | 2.44 | 999.7858 | 0.090783 | 367.43 | 13.58 | 1.88 | 1000 | 0.090783 | 393.72 | 14.23 | 1.95 | 1000.3126 | 0.11892 | 320.91 | 11.34 | 1.53 | 1000.0588 | 0.11892 | 340.94 | 11.79 | 1.58 | 1000.0556 | 0.11892 | 361 | 12.21 | 1.63 | 1052.7424 | 0.14822 | 324.44 | 11.39 | 1.41 | 1000.4002 | 0.18433 | 258.59 | 9.11 | 1.1 | 1071.7348 | 0.18182 | 298.73 | 11.01 | 1.23 | 1023.1458 | 0.18343 | 293.48 | 10.86 | 1.19 | 1042.3181 | 0.26224 | 228.91 | 8.59 | 0.88191 | 1019.198 | 0.33094 | 199.25 | 7.48 | 0.7041 | 1072.3094 | 0.36105 | 200.62 | 7.44 | 0.70337 | 1035.3396 | 0.36355 | 197.96 | 7.36 | 0.68746 | 1016.5145 | 0.49776 | 156.58 | 5.74 | 0.50813 | 1000.8865 | 0.54217 | 153.95 | 5.56 | 0.48697 | 1014.4457 | 0.54067 | 165.82 | 5.87 | 0.50951 | 1042.5934 | 0.62048 | 145.19 | 5.13 | 0.44183 | 1000.9509 | 0.62568 | 152.44 | 5.29 | 0.44491 | 1000.9259 | 0.7421 | 128.59 | 4.46 | 0.38113 | 1023.7743 | 0.7386 | 145.93 | 5.34 | 0.41159 | 1042.6876 | 0.7359 | 163.29 | 6.08 | 0.44026 | 1042.7964 | 0.88231 | 136.25 | 5.07 | 0.36752 | 1001.1012 | 0.88972 | 134.11 | 5.01 | 0.35775 | 1079.6168 | 0.96212 | 138.34 | 5.14 | 0.35851 | 1058.8937 | 1.0541 | 125.83 | 4.68 | 0.32339 | 1072.6736 | 1.2222 | 118.75 | 4.38 | 0.29428 | 1035.6434 | 1.4352 | 100.49 | 3.71 | 0.24523 | 1016.7689 | 1.4412 | 108.1 | 3.95 | 0.25266 | 1032.8937 | 1.5382 | 101.59 | 3.7 | 0.23833 | 1001.1089 | 1.5482 | 100.37 | 3.67 | 0.23347 | 1016.753 | 1.6522 | 94.31 | 3.44 | 0.21991 | 1001.0726 | 1.6572 | 100.95 | 3.63 | 0.22626 | 1001.0869 | 1.8772 | 89.2 | 3.2 | 0.19987 | 1112.3161 | 1.8392 | 106.05 | 4.05 | 0.22939 | 1098.673 | 2.0843 | 105.09 | 4.11 | 0.21346 | 1013.7104 | 2.2403 | 85.67 | 3.3 | 0.18006 | 1112.2646 | 2.2003 | 99.77 | 3.9 | 0.20322 | 1026.694 | 2.4273 | 79.41 | 3.05 | 0.16542 | 1072.565 | 2.4073 | 90.81 | 3.55 | 0.1809 | 1047.5958 | 2.4183 | 90.02 | 3.53 | 0.17819 | 1012.3051 | 2.8114 | 76.88 | 3.02 | 0.15129 | 1001.0567 | 2.9884 | 72.21 | 2.84 | 0.14098 | 1042.6659 | 2.9634 | 81.49 | 3.2 | 0.15294 | 1076.3567 | 3.0714 | 79.11 | 3.09 | 0.15017 | 1088.0564 | 3.2524 | 74.88 | 2.93 | 0.14165 | 1028.9509 | 4.1225 | 64.41 | 2.5 | 0.1141 | 1010.0546 | 4.1385 | 63.96 | 2.48 | 0.11273 | 1024.3964 | 5.2586 | 59.76 | 2.23 | 0.09705 | 1049.1824 | 5.4856 | 57.65 | 2.15 | 0.09387 | 1008.4946 | 5.5277 | 56.81 | 2.12 | 0.09152 | 1030.1162 | 5.5047 | 61.67 | 2.25 | 0.0964 | 1064.5244 | 6.3277 | 57.84 | 2.06 | 0.0893 | 1042.3036 | 6.9928 | 52.22 | 1.86 | 0.0802 | 1006.7642 | 7.5309 | 51.48 | 1.8 | 0.07687 | 1030.7403 | 8.48 | 48.83 | 1.67 | 0.06902 | 1006.3102 | 8.6071 | 47.97 | 1.64 | 0.06902 | 1105.2899 | 9.5661 | 51.76 | 1.79 | 0.07019 | 1010.2643 | 11.5013 | 42.61 | 1.47 | 0.05553 | 1015.3985 | 11.6614 | 42.03 | 1.45 | 0.05509 | 1081.8504 | 12.1714 | 45.92 | 1.66 | 0.05839 | 1076.6581 | 12.9614 | 43.24 | 1.56 | 0.05405 | 1077.4097 | 14.4117 | 43.29 | 1.59 | 0.05271 | 1063.6306 | 15.3818 | 40.35 | 1.48 | 0.04832 | 1050.1951 | 15.4218 | 40.18 | 1.48 | 0.04795
1190.4762 | 0.0018192 | 1630 | 62.26 | 30.79 | 1241.3108 | 0.0018082 | 3440 | 127.66 | 46.38 | 1160.4775 | 0.0018272 | 4710 | 168.64 | 53.05 | 1160.4775 | 0.0073119 | 1180 | 42.13 | 12.89 | 1124.1569 | 0.007352 | 1490 | 54.47 | 14.39 | 1282.7822 | 0.016212 | 1390 | 53.74 | 9.73 | 1198.442 | 0.043796 | 675.6 | 25.65 | 4.03 | 1180.852 | 0.043906 | 728.14 | 27.15 | 4.16 | 1083.3333 | 0.064639 | 486.57 | 18.26 | 2.68 | 1071.199 | 0.089532 | 404.3 | 14.55 | 2.04 | 1066.6667 | 0.089612 | 430.57 | 15.16 | 2.11 | 1062.8321 | 0.11742 | 349.04 | 12.02 | 1.65 | 1058.8858 | 0.11752 | 369.06 | 12.44 | 1.69 | 1111.1728 | 0.11642 | 417.5 | 14.59 | 1.84 | 1184.3352 | 0.14512 | 381.09 | 13.93 | 1.61 | 1125.4502 | 0.18012 | 304.19 | 11.16 | 1.27 | 1190.8164 | 0.17842 | 344.87 | 12.8 | 1.39 | 1136.8287 | 0.17982 | 339.23 | 12.64 | 1.35 | 1146.5499 | 0.25763 | 260.88 | 9.71 | 0.98548 | 1111.8523 | 0.32554 | 224.57 | 8.29 | 0.77942 | 1161.6685 | 0.35584 | 223.8 | 8.13 | 0.77162 | 1121.6179 | 0.35804 | 220.99 | 8.05 | 0.75491 | 1094.7079 | 0.49076 | 173.39 | 6.21 | 0.55414 | 1072.3784 | 0.53467 | 169.38 | 5.97 | 0.52836 | 1082.0754 | 0.53377 | 181.29 | 6.26 | 0.54975 | 1112.0996 | 0.61287 | 158.67 | 5.47 | 0.47644 | 1126.0698 | 0.61157 | 179.31 | 6.52 | 0.51085 | 1126.0416 | 0.72539 | 151.24 | 5.5 | 0.43759 | 1137.527 | 0.72409 | 168.66 | 6.24 | 0.46542 | 1146.9564 | 0.72299 | 186.08 | 6.88 | 0.4918 | 1147.076 | 0.8668 | 155.25 | 5.74 | 0.41053 | 1101.2113 | 0.87311 | 152.97 | 5.68 | 0.40015 | 1177.7638 | 0.94741 | 155.75 | 5.7 | 0.39623 | 1155.1568 | 1.0371 | 141.72 | 5.19 | 0.35761 | 1162.0631 | 1.2041 | 132.44 | 4.79 | 0.3227 | 1121.947 | 1.4142 | 112.16 | 4.06 | 0.26916 | 1094.9819 | 1.4202 | 119.72 | 4.27 | 0.27554 | 1112.3471 | 1.5162 | 112.47 | 4.01 | 0.2598 | 1078.1173 | 1.5252 | 111.19 | 3.97 | 0.25471 | 1094.9647 | 1.6282 | 104.44 | 3.73 | 0.23981 | 1144.0829 | 1.6162 | 121.26 | 4.63 | 0.2643 | 1144.0993 | 1.8302 | 107.13 | 4.09 | 0.23345 | 1251.3556 | 1.8042 | 124.3 | 4.81 | 0.26202 | 1220.7478 | 2.0472 | 121.18 | 4.7 | 0.24055 | 1140.4242 | 2.1913 | 100.67 | 3.92 | 0.20641 | 1235.8495 | 2.1622 | 115.01 | 4.45 | 0.2289 | 1155.0308 | 2.3763 | 93.25 | 3.62 | 0.18942 | 1191.7389 | 2.3643 | 104.74 | 4.06 | 0.20392 | 1163.9953 | 2.3733 | 103.89 | 4.04 | 0.20104 | 1124.7835 | 2.7553 | 88.83 | 3.46 | 0.17094 | 1112.2852 | 2.9273 | 83.45 | 3.26 | 0.15935 | 1146.9325 | 2.9123 | 92.8 | 3.57 | 0.17064 | 1183.9924 | 3.0203 | 90.02 | 3.46 | 0.16738 | 1196.862 | 3.1993 | 85.18 | 3.27 | 0.15782 | 1122.4919 | 4.0565 | 72.54 | 2.75 | 0.12611 | 1101.8778 | 4.0695 | 72.06 | 2.74 | 0.12467 | 1103.1961 | 5.1856 | 66.12 | 2.41 | 0.10568 | 1129.8888 | 5.4126 | 63.75 | 2.32 | 0.10213 | 1086.0711 | 5.4506 | 62.86 | 2.29 | 0.09967 | 1103.6959 | 5.4346 | 67.74 | 2.41 | 0.10432 | 1135.4927 | 6.2557 | 63.13 | 2.19 | 0.09608 | 1111.7905 | 6.9108 | 57 | 1.98 | 0.0863 | 1069.687 | 7.4439 | 55.92 | 1.91 | 0.08239 | 1091.3721 | 8.3909 | 52.77 | 1.76 | 0.07365 | 1065.5049 | 8.514 | 51.86 | 1.73 | 0.07367 | 1243.4512 | 9.394 | 60.53 | 2.17 | 0.07985 | 1136.5473 | 11.2712 | 49.91 | 1.8 | 0.06331 | 1142.3233 | 11.4212 | 49.23 | 1.77 | 0.06279 | 1202.056 | 11.9713 | 52.8 | 1.92 | 0.06548 | 1196.2867 | 12.7513 | 49.71 | 1.81 | 0.06058 | 1185.1507 | 14.2015 | 49.1 | 1.79 | 0.05843 | 1169.9937 | 15.1516 | 45.79 | 1.67 | 0.05361 | 1155.2146 | 15.1816 | 45.61 | 1.66 | 0.05322
1289.6825 | 0.0017982 | 1810 | 67.57 | 33.64 | 1365.4419 | 0.0017852 | 3900 | 143.58 | 51.45 | 1243.3687 | 0.0018072 | 5160 | 180.73 | 57.3 | 1243.3687 | 0.0072339 | 1290 | 45.16 | 13.92 | 1249.0632 | 0.0072289 | 1720 | 63.34 | 16.2 | 1425.3136 | 0.016002 | 1600 | 61.17 | 10.9 | 1298.3122 | 0.043285 | 751.93 | 27.84 | 4.4 | 1271.6868 | 0.043415 | 804.27 | 29.22 | 4.52 | 1166.6667 | 0.063798 | 538.33 | 19.68 | 2.92 | 1142.6123 | 0.088491 | 441.63 | 15.48 | 2.2 | 1133.3333 | 0.088621 | 467.86 | 16.05 | 2.26 | 1125.3517 | 0.11621 | 377.49 | 12.68 | 1.76 | 1176.5398 | 0.11531 | 426.17 | 14.84 | 1.91 | 1250.0694 | 0.11421 | 489.55 | 17.8 | 2.11 | 1315.928 | 0.14292 | 438.79 | 16.15 | 1.81 | 1250.5002 | 0.17712 | 350.72 | 12.96 | 1.43 | 1309.8981 | 0.17592 | 391.77 | 14.42 | 1.54 | 1250.5116 | 0.17712 | 385.79 | 14.25 | 1.5 | 1250.7817 | 0.25413 | 293.35 | 10.74 | 1.09 | 1204.5067 | 0.32114 | 250.26 | 9.05 | 0.85381 | 1251.0276 | 0.35174 | 247.28 | 8.78 | 0.839 | 1207.8962 | 0.35364 | 244.34 | 8.7 | 0.82157 | 1172.9013 | 0.48486 | 190.43 | 6.66 | 0.59969 | 1143.8703 | 0.52846 | 185.01 | 6.37 | 0.56939 | 1217.3348 | 0.52306 | 212.74 | 7.68 | 0.6292 | 1251.1121 | 0.60117 | 186.05 | 6.7 | 0.5447 | 1251.1886 | 0.60107 | 206.72 | 7.58 | 0.57568 | 1251.1573 | 0.71308 | 174.35 | 6.39 | 0.4931 | 1251.2797 | 0.71298 | 191.79 | 7.04 | 0.51841 | 1251.2252 | 0.71308 | 209.22 | 7.62 | 0.54258 | 1251.3556 | 0.8549 | 174.56 | 6.36 | 0.4529 | 1201.3215 | 0.8602 | 172.14 | 6.29 | 0.442 | 1275.9108 | 0.9359 | 173.39 | 6.22 | 0.4334 | 1251.4199 | 1.0241 | 157.84 | 5.67 | 0.39137 | 1251.4526 | 1.1901 | 146.32 | 5.17 | 0.35075 | 1208.2506 | 1.3962 | 123.99 | 4.39 | 0.2928 | 1251.4078 | 1.3892 | 143.39 | 5.43 | 0.32059 | 1271.2538 | 1.4842 | 134.63 | 5.09 | 0.30204 | 1232.1341 | 1.4912 | 133.23 | 5.05 | 0.29654 | 1251.3883 | 1.5932 | 125.08 | 4.73 | 0.27899 | 1287.0933 | 1.5862 | 142.02 | 5.48 | 0.30159 | 1287.1117 | 1.7962 | 125.46 | 4.84 | 0.26635 | 1390.3952 | 1.7792 | 142.86 | 5.48 | 0.29392 | 1342.8226 | 2.0202 | 137.52 | 5.23 | 0.26712 | 1267.138 | 2.1542 | 115.97 | 4.48 | 0.23229 | 1359.4345 | 2.1342 | 130.48 | 4.96 | 0.25408 | 1283.3676 | 2.3382 | 107.35 | 4.14 | 0.21297 | 1310.9128 | 2.3312 | 118.9 | 4.53 | 0.22652 | 1280.3948 | 2.3392 | 118 | 4.5 | 0.22349 | 1237.2618 | 2.7133 | 100.98 | 3.87 | 0.19029 | 1223.5137 | 2.8823 | 94.89 | 3.64 | 0.17743 | 1251.1991 | 2.8723 | 104.29 | 3.93 | 0.18808 | 1291.6281 | 2.9823 | 101.09 | 3.8 | 0.1843 | 1305.6677 | 3.1593 | 95.64 | 3.59 | 0.17371 | 1216.0329 | 4.0034 | 80.79 | 2.99 | 0.13797 | 1193.7009 | 4.0154 | 80.28 | 2.97 | 0.13646 | 1181.9958 | 5.1256 | 72.57 | 2.58 | 0.11422 | 1210.5951 | 5.3536 | 69.92 | 2.48 | 0.11029 | 1163.6476 | 5.3866 | 69 | 2.45 | 0.10773 | 1177.2756 | 5.3766 | 73.89 | 2.56 | 0.11215 | 1206.461 | 6.1957 | 68.47 | 2.32 | 0.10278 | 1181.2774 | 6.8417 | 61.83 | 2.1 | 0.09235 | 1132.6097 | 7.3699 | 60.4 | 2.01 | 0.08787 | 1212.6357 | 8.2488 | 60.76 | 2.09 | 0.08279 | 1183.8943 | 8.3649 | 59.74 | 2.06 | 0.08286 | 1381.6124 | 9.2719 | 69.43 | 2.51 | 0.08928 | 1262.8304 | 11.1011 | 57.34 | 2.08 | 0.07092 | 1269.2481 | 11.2511 | 56.56 | 2.06 | 0.07035 | 1322.2616 | 11.8212 | 59.78 | 2.16 | 0.07243 | 1315.9154 | 12.5912 | 56.27 | 2.03 | 0.06698 | 1292.8917 | 14.0414 | 54.98 | 1.97 | 0.06405 | 1276.3568 | 14.9715 | 51.31 | 1.84 | 0.05881 | 1260.2342 | 15.0015 | 51.12 | 1.84 | 0.0584
1388.8889 | 0.0017812 | 2000 | 72.6 | 36.44 | 1489.573 | 0.0017682 | 4370 | 158.22 | 56.41 | 1326.2599 | 0.0017912 | 5620 | 192.28 | 61.49 | 1326.2599 | 0.0071698 | 1410 | 48.04 | 14.94 | 1373.9695 | 0.0071388 | 1950 | 71.33 | 17.97 | 1567.8449 | 0.015852 | 1800 | 67.94 | 12.04 | 1398.1824 | 0.042875 | 829.07 | 29.9 | 4.77 | 1362.5216 | 0.043015 | 881.18 | 31.18 | 4.87 | 1250 | 0.063118 | 590.7 | 21.03 | 3.16 | 1214.0256 | 0.087611 | 479.38 | 16.38 | 2.36 | 1200 | 0.087771 | 505.55 | 16.92 | 2.41 | 1250.3907 | 0.11421 | 435.2 | 15.08 | 1.98 | 1323.6073 | 0.11331 | 498.86 | 18.05 | 2.18 | 1388.9661 | 0.11261 | 562.8 | 20.6 | 2.37 | 1447.5208 | 0.14121 | 497.28 | 18.14 | 2.01 | 1375.5502 | 0.17482 | 397.94 | 14.58 | 1.59 | 1428.9797 | 0.17402 | 439.26 | 15.91 | 1.69 | 1364.1944 | 0.17502 | 432.99 | 15.74 | 1.65 | 1355.0136 | 0.25133 | 326.23 | 11.71 | 1.19 | 1297.1611 | 0.31773 | 276.27 | 9.77 | 0.92713 | 1340.3867 | 0.34834 | 271.02 | 9.4 | 0.90543 | 1294.1745 | 0.35004 | 267.96 | 9.32 | 0.88737 | 1251.0947 | 0.48005 | 207.65 | 7.09 | 0.6447 | 1286.8541 | 0.51876 | 216.75 | 7.79 | 0.65019 | 1352.5943 | 0.51535 | 244.75 | 8.92 | 0.70701 | 1390.1246 | 0.59266 | 213.89 | 7.78 | 0.61147 | 1376.3075 | 0.59336 | 234.55 | 8.54 | 0.63923 | 1376.2731 | 0.70387 | 197.8 | 7.2 | 0.54752 | 1365.0324 | 0.70457 | 215.23 | 7.78 | 0.57044 | 1355.4939 | 0.70527 | 232.66 | 8.31 | 0.59251 | 1355.6353 | 0.84549 | 194.1 | 6.93 | 0.49458 | 1301.4316 | 0.85009 | 191.58 | 6.87 | 0.48322 | 1374.0578 | 0.9267 | 191.24 | 6.72 | 0.46998 | 1347.6829 | 1.0141 | 174.14 | 6.12 | 0.4246 | 1430.2315 | 1.1701 | 174.48 | 6.53 | 0.40565 | 1380.8579 | 1.3711 | 148.01 | 5.55 | 0.33914 | 1407.8338 | 1.3671 | 167.5 | 6.41 | 0.36452 | 1430.1605 | 1.4621 | 157.19 | 6.01 | 0.3432 | 1386.1508 | 1.4671 | 155.7 | 5.97 | 0.33737 | 1407.8118 | 1.5682 | 146.11 | 5.59 | 0.3172 | 1430.1037 | 1.5652 | 163.11 | 6.24 | 0.33799 | 1430.1241 | 1.7732 | 144.09 | 5.51 | 0.29849 | 1529.4347 | 1.7612 | 161.64 | 6.09 | 0.32505 | 1464.8974 | 2.0002 | 154.06 | 5.73 | 0.29313 | 1393.8518 | 2.1282 | 131.49 | 4.99 | 0.25763 | 1483.0194 | 2.1132 | 146.13 | 5.43 | 0.27872 | 1411.7043 | 2.3102 | 121.65 | 4.6 | 0.23601 | 1430.0866 | 2.3072 | 133.23 | 4.96 | 0.24866 | 1396.7944 | 2.3132 | 132.29 | 4.94 | 0.24551 | 1349.7402 | 2.6803 | 113.31 | 4.24 | 0.20928 | 1334.7422 | 2.8473 | 106.49 | 3.99 | 0.19519 | 1355.4657 | 2.8413 | 115.93 | 4.26 | 0.20522 | 1399.2638 | 2.9513 | 112.3 | 4.11 | 0.20092 | 1414.4733 | 3.1283 | 106.21 | 3.89 | 0.18931 | 1309.5739 | 3.9614 | 89.13 | 3.21 | 0.14965 | 1285.5241 | 3.9714 | 88.6 | 3.2 | 0.14808 | 1260.7956 | 5.0765 | 79.08 | 2.74 | 0.12265 | 1291.3015 | 5.3045 | 76.16 | 2.63 | 0.11834 | 1241.2242 | 5.3335 | 75.2 | 2.6 | 0.11569 | 1250.8554 | 5.3285 | 80.1 | 2.71 | 0.1199 | 1277.4292 | 6.1446 | 73.85 | 2.44 | 0.1094 | 1250.7644 | 6.7847 | 66.71 | 2.21 | 0.09832 | 1258.4552 | 7.2528 | 69.5 | 2.38 | 0.09868 | 1364.2151 | 8.1218 | 70.91 | 2.53 | 0.09395 | 1331.8811 | 8.2298 | 69.75 | 2.5 | 0.09409 | 1519.7736 | 9.1838 | 78.44 | 2.82 | 0.09847 | 1389.1134 | 10.971 | 64.87 | 2.34 | 0.07837 | 1396.173 | 11.121 | 63.98 | 2.31 | 0.07773 | 1442.4672 | 11.7111 | 66.84 | 2.38 | 0.07923 | 1435.5441 | 12.4711 | 62.9 | 2.24 | 0.07323 | 1400.6327 | 13.9113 | 60.93 | 2.14 | 0.06955 | 1382.7198 | 14.8414 | 56.88 | 2 | 0.0639 | 1365.2537 | 14.8614 | 56.68 | 2 | 0.06348
1488.0952 | 0.0017682 | 2180 | 77.38 | 39.19 | 1613.7041 | 0.0017552 | 4840 | 171.84 | 61.25 | 1492.0424 | 0.0017682 | 6560 | 233.46 | 69.69 | 1492.0424 | 0.0070747 | 1640 | 58.33 | 16.94 | 1498.8758 | 0.0070717 | 2190 | 78.67 | 19.7 | 1710.3763 | 0.015741 | 2010 | 74.19 | 13.16 | 1498.0525 | 0.042555 | 906.87 | 31.87 | 5.13 | 1453.3563 | 0.042695 | 958.73 | 33.06 | 5.22 | 1333.3333 | 0.062557 | 643.59 | 22.33 | 3.39 | 1285.4388 | 0.08688 | 517.47 | 17.24 | 2.52 | 1333.3333 | 0.08645 | 581.86 | 20.07 | 2.71 | 1406.6896 | 0.11251 | 508.51 | 18.31 | 2.26 | 1470.6747 | 0.11191 | 572.64 | 20.86 | 2.44 | 1527.8627 | 0.11151 | 636.95 | 23.12 | 2.62 | 1579.1136 | 0.14001 | 556.37 | 19.98 | 2.2 | 1500.6002 | 0.17312 | 445.7 | 16.07 | 1.74 | 1548.0614 | 0.17262 | 487.19 | 17.29 | 1.84 | 1477.8773 | 0.17342 | 480.69 | 17.13 | 1.8 | 1459.2454 | 0.24913 | 359.44 | 12.61 | 1.29 | 1389.8154 | 0.31493 | 302.54 | 10.46 | 0.99931 | 1429.7459 | 0.34564 | 294.96 | 10 | 0.97084 | 1380.4528 | 0.34714 | 291.79 | 9.91 | 0.95222 | 1407.4815 | 0.47275 | 242.53 | 8.64 | 0.73301 | 1429.8379 | 0.51195 | 249 | 9.03 | 0.72912 | 1487.8537 | 0.50975 | 277.17 | 10.03 | 0.78303 | 1529.137 | 0.58655 | 242.07 | 8.74 | 0.67664 | 1501.4264 | 0.58766 | 262.69 | 9.43 | 0.70142 | 1501.3888 | 0.69707 | 221.53 | 7.95 | 0.60076 | 1478.7851 | 0.69817 | 238.93 | 8.48 | 0.62145 | 1459.7627 | 0.69917 | 256.32 | 8.96 | 0.64155 | 1459.9149 | 0.83818 | 213.84 | 7.47 | 0.5355 | 1401.5417 | 0.84209 | 211.22 | 7.41 | 0.52375 | 1570.3518 | 0.91369 | 227.36 | 8.44 | 0.54126 | 1540.2091 | 0.99919 | 207.16 | 7.7 | 0.48942 | 1609.0105 | 1.1571 | 203.05 | 7.68 | 0.45881 | 1553.4651 | 1.3531 | 172.41 | 6.54 | 0.3841 | 1564.2598 | 1.3531 | 191.94 | 7.28 | 0.40724 | 1589.0672 | 1.4471 | 180.05 | 6.82 | 0.38319 | 1540.1676 | 1.4511 | 178.48 | 6.78 | 0.3771 | 1564.2353 | 1.5511 | 167.41 | 6.35 | 0.35436 | 1573.1141 | 1.5501 | 184.45 | 6.93 | 0.37347 | 1573.1365 | 1.7562 | 162.92 | 6.12 | 0.3298 | 1668.4742 | 1.7482 | 180.58 | 6.65 | 0.35537 | 1586.9722 | 1.9842 | 170.74 | 6.2 | 0.31857 | 1520.5657 | 2.1082 | 147.18 | 5.46 | 0.2824 | 1606.6044 | 2.0982 | 161.91 | 5.87 | 0.3028 | 1540.0411 | 2.2902 | 136.1 | 5.04 | 0.25852 | 1549.2605 | 2.2892 | 147.69 | 5.37 | 0.27032 | 1513.1939 | 2.2942 | 146.72 | 5.34 | 0.26706 | 1462.2185 | 2.6563 | 125.76 | 4.59 | 0.2279 | 1445.9707 | 2.8203 | 118.22 | 4.32 | 0.21261 | 1459.7322 | 2.8173 | 127.67 | 4.57 | 0.22205 | 1506.8994 | 2.9283 | 123.6 | 4.41 | 0.21722 | 1523.279 | 3.1043 | 116.87 | 4.17 | 0.2046 | 1403.1149 | 3.9284 | 97.56 | 3.43 | 0.16114 | 1377.3472 | 3.9364 | 97.01 | 3.41 | 0.15952 | 1339.5953 | 5.0355 | 85.66 | 2.89 | 0.13096 | 1372.0078 | 5.2645 | 82.45 | 2.77 | 0.12628 | 1318.8007 | 5.2905 | 81.46 | 2.75 | 0.12355 | 1324.4351 | 5.2875 | 86.36 | 2.85 | 0.12754 | 1419.3658 | 6.0656 | 84.74 | 2.89 | 0.1224 | 1389.7382 | 6.6936 | 76.57 | 2.61 | 0.11006 | 1415.7622 | 7.1477 | 81.04 | 2.89 | 0.11185 | 1515.7946 | 8.0327 | 81.2 | 2.92 | 0.10481 | 1479.8679 | 8.1357 | 79.9 | 2.88 | 0.10502 | 1657.9349 | 9.1217 | 87.51 | 3.1 | 0.10741 | 1515.3964 | 10.8809 | 72.47 | 2.58 | 0.08563 | 1523.0978 | 11.0309 | 71.49 | 2.54 | 0.08493 | 1562.6728 | 11.631 | 73.96 | 2.59 | 0.08586 | 1555.1727 | 12.391 | 69.58 | 2.43 | 0.07933 | 1508.3736 | 13.8212 | 66.92 | 2.3 | 0.07493 | 1489.0829 | 14.7313 | 62.5 | 2.16 | 0.06889 | 1470.2732 | 14.7513 | 62.29 | 2.15 | 0.06845
1587.3016 | 0.0017582 | 2370 | 81.94 | 41.89 | 1737.8352 | 0.0017462 | 5320 | 184.61 | 65.97 | 1657.8249 | 0.0017522 | 7500 | 269.14 | 77.63 | 1657.8249 | 0.0070107 | 1870 | 67.25 | 18.87 | 1623.7822 | 0.0070217 | 2420 | 85.48 | 21.4 | 1852.9076 | 0.015671 | 2230 | 80.01 | 14.24 | 1597.9227 | 0.042304 | 985.19 | 33.75 | 5.49 | 1544.1911 | 0.042434 | 1040 | 34.86 | 5.57 | 1416.6667 | 0.062097 | 696.91 | 23.57 | 3.62 | 1428.2654 | 0.085729 | 594.5 | 20.4 | 2.82 | 1500 | 0.085279 | 678.63 | 24.3 | 3.08 | 1562.9884 | 0.11121 | 582.79 | 21.11 | 2.52 | 1617.7422 | 0.11091 | 647.22 | 23.37 | 2.7 | 1666.7593 | 0.11061 | 711.75 | 25.43 | 2.86 | 1710.7064 | 0.13911 | 615.89 | 21.68 | 2.39 | 1625.6503 | 0.17192 | 493.87 | 17.46 | 1.89 | 1667.143 | 0.17152 | 535.48 | 18.59 | 1.99 | 1591.5602 | 0.17222 | 528.77 | 18.43 | 1.94 | 1563.4772 | 0.24742 | 392.9 | 13.47 | 1.38 | 1482.4698 | 0.31273 | 329.02 | 11.11 | 1.07 | 1608.4641 | 0.34173 | 343.32 | 12.11 | 1.1 | 1553.0094 | 0.34273 | 339.97 | 12.03 | 1.08 | 1563.8684 | 0.46774 | 277.87 | 9.98 | 0.81888 | 1572.8216 | 0.50705 | 281.62 | 10.14 | 0.80605 | 1623.1131 | 0.50565 | 309.9 | 11.05 | 0.85718 | 1668.1495 | 0.58215 | 270.51 | 9.62 | 0.74016 | 1626.5452 | 0.58335 | 291.07 | 10.25 | 0.76218 | 1626.5045 | 0.69206 | 245.45 | 8.64 | 0.65279 | 1592.5378 | 0.69326 | 262.81 | 9.12 | 0.67141 | 1668.3002 | 0.69066 | 304.15 | 11.23 | 0.73687 | 1668.4742 | 0.82807 | 253.74 | 9.37 | 0.61505 | 1601.7619 | 0.83078 | 250.96 | 9.3 | 0.60266 | 1766.6457 | 0.90548 | 263.9 | 9.9 | 0.60997 | 1732.7352 | 0.98978 | 240.58 | 9.04 | 0.55197 | 1787.7894 | 1.1481 | 231.89 | 8.69 | 0.5102 | 1726.0723 | 1.3421 | 197.07 | 7.41 | 0.42763 | 1720.6858 | 1.3421 | 216.6 | 8.08 | 0.44872 | 1747.9739 | 1.4361 | 203.11 | 7.56 | 0.422 | 1694.1843 | 1.4391 | 201.48 | 7.52 | 0.41571 | 1720.6589 | 1.5401 | 188.92 | 7.04 | 0.39044 | 1716.1244 | 1.5401 | 205.95 | 7.57 | 0.408 | 1716.149 | 1.7441 | 181.91 | 6.68 | 0.36027 | 1807.5137 | 1.7381 | 199.65 | 7.18 | 0.3849 | 1709.047 | 1.9732 | 187.54 | 6.64 | 0.34342 | 1647.2795 | 2.0932 | 163 | 5.9 | 0.3066 | 1730.1893 | 2.0862 | 177.8 | 6.29 | 0.32632 | 1668.3778 | 2.2752 | 150.66 | 5.44 | 0.28049 | 1668.4344 | 2.2752 | 162.26 | 5.75 | 0.29149 | 1629.5934 | 2.2792 | 161.25 | 5.72 | 0.28814 | 1574.6969 | 2.6372 | 138.32 | 4.92 | 0.24614 | 1557.1993 | 2.7992 | 130.05 | 4.63 | 0.22967 | 1563.9988 | 2.7982 | 139.51 | 4.87 | 0.23856 | 1614.5351 | 2.9103 | 134.99 | 4.7 | 0.23319 | 1632.0846 | 3.0853 | 127.61 | 4.44 | 0.21959 | 1496.6559 | 3.9014 | 106.05 | 3.63 | 0.17244 | 1469.1704 | 3.9084 | 105.48 | 3.62 | 0.17077 | 1418.395 | 5.0015 | 92.28 | 3.04 | 0.13917 | 1452.7142 | 5.2315 | 88.78 | 2.92 | 0.1341 | 1396.3772 | 5.2545 | 87.76 | 2.89 | 0.1313 | 1471.5945 | 5.2245 | 99.01 | 3.37 | 0.14254 | 1596.7866 | 5.9975 | 98.52 | 3.48 | 0.13818 | 1563.4554 | 6.6156 | 89.06 | 3.15 | 0.12432 | 1573.0691 | 7.0766 | 92.72 | 3.33 | 0.12464 | 1667.374 | 7.9716 | 91.58 | 3.27 | 0.11535 | 1627.8547 | 8.0697 | 90.16 | 3.22 | 0.11565 | 1796.0961 | 9.0777 | 96.64 | 3.35 | 0.11611 | 1641.6795 | 10.8109 | 80.13 | 2.79 | 0.09271 | 1650.0226 | 10.9609 | 79.04 | 2.76 | 0.09195 | 1682.8784 | 11.5709 | 81.12 | 2.78 | 0.09233 | 1674.8014 | 12.3309 | 76.3 | 2.61 | 0.08529 | 1616.1146 | 13.7511 | 72.95 | 2.46 | 0.08019 | 1595.446 | 14.6512 | 68.16 | 2.3 | 0.07377 | 1575.2927 | 14.6712 | 67.94 | 2.29 | 0.07332
1686.5079 | 0.0017502 | 2560 | 86.32 | 44.53 | 1861.9662 | 0.0017392 | 5790 | 196.66 | 70.58 | 1823.6074 | 0.0017412 | 8450 | 301.07 | 85.31 | 1823.6074 | 0.0069686 | 2110 | 75.23 | 20.74 | 1748.6885 | 0.0069856 | 2660 | 91.87 | 23.05 | 1995.439 | 0.015621 | 2440 | 85.48 | 15.29 | 1697.7929 | 0.042104 | 1060 | 35.54 | 5.84 | 1635.0259 | 0.042224 | 1120 | 36.59 | 5.9 | 1500 | 0.061716 | 750.6 | 24.77 | 3.85 | 1606.7985 | 0.084738 | 691.98 | 24.63 | 3.19 | 1666.6667 | 0.084488 | 776.51 | 27.97 | 3.43 | 1719.2873 | 0.11041 | 657.76 | 23.63 | 2.78 | 1764.8097 | 0.11021 | 722.36 | 25.68 | 2.95 | 1805.6559 | 0.11011 | 787.04 | 27.57 | 3.1 | 1842.2992 | 0.13851 | 675.75 | 23.28 | 2.58 | 1750.7003 | 0.17092 | 542.34 | 18.76 | 2.04 | 1786.2246 | 0.17071 | 584.03 | 19.82 | 2.13 | 1705.2431 | 0.17122 | 577.16 | 19.66 | 2.09 | 1667.709 | 0.24612 | 426.57 | 14.29 | 1.48 | 1667.7785 | 0.30953 | 382.43 | 13.43 | 1.21 | 1787.1823 | 0.33913 | 392.13 | 13.94 | 1.22 | 1725.566 | 0.33983 | 388.66 | 13.86 | 1.2 | 1720.2552 | 0.46424 | 313.53 | 11.18 | 0.90225 | 1715.8054 | 0.50354 | 314.51 | 11.16 | 0.88095 | 1758.3726 | 0.50264 | 342.87 | 11.99 | 0.92946 | 1807.1619 | 0.57905 | 299.13 | 10.44 | 0.80202 | 1751.6641 | 0.58015 | 319.64 | 11.01 | 0.82153 | 1751.6202 | 0.68826 | 269.53 | 9.29 | 0.70359 | 1820.0432 | 0.68666 | 310.98 | 11.39 | 0.76816 | 1876.8377 | 0.68556 | 352.45 | 13.14 | 0.82847 | 1877.0335 | 0.82197 | 294.02 | 10.96 | 0.6915 | 1801.9822 | 0.82377 | 291.13 | 10.9 | 0.67864 | 1962.9397 | 0.90057 | 300.7 | 11.18 | 0.67614 | 1925.2614 | 0.98398 | 274.26 | 10.22 | 0.61224 | 1966.5683 | 1.1421 | 260.91 | 9.62 | 0.55985 | 1898.6796 | 1.3351 | 221.9 | 8.2 | 0.46973 | 1877.1118 | 1.3361 | 241.42 | 8.81 | 0.48897 | 1906.8807 | 1.4291 | 226.3 | 8.24 | 0.45964 | 1848.2011 | 1.4311 | 224.64 | 8.2 | 0.45318 | 1877.0824 | 1.5321 | 210.56 | 7.68 | 0.42545 | 1859.1348 | 1.5331 | 227.58 | 8.16 | 0.44159 | 1859.1614 | 1.7361 | 201.01 | 7.21 | 0.38992 | 1946.5532 | 1.7321 | 218.8 | 7.67 | 0.41364 | 1831.1217 | 1.9642 | 204.42 | 7.06 | 0.36769 | 1773.9933 | 2.0832 | 178.92 | 6.32 | 0.33021 | 1853.7743 | 2.0772 | 193.76 | 6.68 | 0.34928 | 1796.7146 | 2.2642 | 165.31 | 5.82 | 0.30191 | 1787.6083 | 2.2652 | 176.9 | 6.11 | 0.31217 | 1745.9929 | 2.2682 | 175.87 | 6.09 | 0.30875 | 1687.1752 | 2.6222 | 150.96 | 5.24 | 0.26399 | 1668.4278 | 2.7842 | 141.96 | 4.93 | 0.24638 | 1668.2654 | 2.7842 | 151.42 | 5.15 | 0.25474 | 1722.1708 | 2.8962 | 146.43 | 4.97 | 0.24883 | 1740.8902 | 3.0712 | 138.41 | 4.69 | 0.23426 | 1590.1969 | 3.8793 | 114.59 | 3.83 | 0.18354 | 1560.9935 | 3.8853 | 114.01 | 3.81 | 0.18183 | 1575.9945 | 4.9504 | 105.64 | 3.58 | 0.15522 | 1614.1268 | 5.1824 | 101.55 | 3.43 | 0.14938 | 1551.5302 | 5.1994 | 100.48 | 3.4 | 0.14647 | 1655.5439 | 5.1724 | 114.99 | 4.05 | 0.1607 | 1774.2073 | 5.9545 | 112.42 | 4 | 0.15343 | 1737.1727 | 6.5645 | 101.67 | 3.62 | 0.13811 | 1730.376 | 7.0276 | 104.5 | 3.72 | 0.13705 | 1818.9535 | 7.9306 | 102.03 | 3.59 | 0.12558 | 1775.8415 | 8.0246 | 100.48 | 3.54 | 0.12597 | 1934.2574 | 9.0496 | 105.81 | 3.6 | 0.12457 | 1767.9625 | 10.7708 | 87.83 | 3 | 0.09961 | 1776.9474 | 10.9108 | 86.64 | 2.96 | 0.0988 | 1803.084 | 11.5309 | 88.31 | 2.96 | 0.09865 | 1794.4301 | 12.2809 | 83.05 | 2.78 | 0.0911 | 1723.8556 | 13.7011 | 79 | 2.6 | 0.08533 | 1701.809 | 14.5911 | 73.84 | 2.44 | 0.07854 | 1680.3122 | 14.6012 | 73.62 | 2.43 | 0.07809
1785.7143 | 0.0017432 | 2750 | 90.51 | 47.12 | 1986.0973 | 0.0017351 | 6270 | 208.09 | 75.07 | 1989.3899 | 0.0017351 | 9410 | 330.2 | 92.75 | 1989.3899 | 0.0069416 | 2350 | 82.51 | 22.56 | 1998.5011 | 0.0069406 | 3140 | 114.06 | 26.23 | 2137.9704 | 0.015591 | 2650 | 90.65 | 16.31 | 1797.663 | 0.041954 | 1140 | 37.27 | 6.18 | 1816.6954 | 0.041924 | 1270 | 42.89 | 6.56 | 1666.6667 | 0.061146 | 858.8 | 29.12 | 4.29 | 1785.3317 | 0.084097 | 790.4 | 28.3 | 3.55 | 1833.3333 | 0.083977 | 875.15 | 31.26 | 3.78 | 1875.5861 | 0.10981 | 733.2 | 25.93 | 3.03 | 1911.8772 | 0.10971 | 797.9 | 27.82 | 3.19 | 1944.5525 | 0.10971 | 862.65 | 29.58 | 3.34 | 1973.892 | 0.13801 | 735.83 | 24.78 | 2.75 | 1875.7503 | 0.17031 | 591.04 | 19.98 | 2.18 | 1905.3063 | 0.17011 | 632.78 | 20.99 | 2.27 | 1818.9259 | 0.17051 | 625.77 | 20.83 | 2.22 | 1876.1726 | 0.24432 | 494.34 | 17.21 | 1.66 | 1853.0872 | 0.30742 | 436.31 | 15.44 | 1.34 | 1965.9006 | 0.33753 | 441.25 | 15.58 | 1.34 | 1898.1226 | 0.33803 | 437.69 | 15.5 | 1.32 | 1876.6421 | 0.46194 | 349.41 | 12.28 | 0.98314 | 1858.7892 | 0.50104 | 347.59 | 12.1 | 0.95383 | 1893.632 | 0.50064 | 375.99 | 12.87 | 0.99988 | 1946.1744 | 0.57684 | 327.89 | 11.2 | 0.86224 | 2001.9018 | 0.57624 | 377.12 | 13.69 | 0.93604 | 2001.8517 | 0.68365 | 317.98 | 11.54 | 0.80163 | 2047.5486 | 0.68315 | 359.5 | 13.3 | 0.86077 | 2085.3753 | 0.68275 | 401.03 | 14.83 | 0.91646 | 2085.5927 | 0.81856 | 334.54 | 12.37 | 0.76494 | 2002.2024 | 0.81966 | 331.58 | 12.31 | 0.75176 | 2159.2337 | 0.89796 | 337.66 | 12.34 | 0.73984 | 2117.7875 | 0.98077 | 308.09 | 11.28 | 0.67031 | 2145.3473 | 1.1391 | 290.04 | 10.46 | 0.60781 | 2071.2868 | 1.3301 | 246.83 | 8.93 | 0.51046 | 2033.5377 | 1.3311 | 266.34 | 9.49 | 0.52802 | 2065.7874 | 1.4251 | 249.59 | 8.88 | 0.49614 | 2002.2178 | 1.4261 | 247.89 | 8.84 | 0.48956 | 2033.5059 | 1.5271 | 232.29 | 8.27 | 0.45941 | 2002.1452 | 1.5281 | 249.3 | 8.72 | 0.47426 | 2002.1738 | 1.7301 | 220.19 | 7.7 | 0.41875 | 2085.5927 | 1.7281 | 238.01 | 8.14 | 0.44161 | 1953.1965 | 1.9591 | 221.36 | 7.45 | 0.39139 | 1900.7071 | 2.0752 | 194.91 | 6.71 | 0.35325 | 1977.3592 | 2.0722 | 209.78 | 7.06 | 0.3717 | 1925.0513 | 2.2562 | 180.01 | 6.18 | 0.32281 | 1906.7822 | 2.2572 | 191.6 | 6.45 | 0.33238 | 1862.3925 | 2.2602 | 190.55 | 6.43 | 0.32889 | 1799.6536 | 2.6112 | 163.66 | 5.54 | 0.28146 | 1779.6563 | 2.7722 | 153.92 | 5.21 | 0.26274 | 1772.532 | 2.7722 | 163.38 | 5.42 | 0.2706 | 1829.8065 | 2.8862 | 157.93 | 5.23 | 0.26416 | 1849.6959 | 3.0602 | 149.25 | 4.94 | 0.24863 | 1683.7379 | 3.8623 | 123.17 | 4.01 | 0.19444 | 1652.8167 | 3.8673 | 122.58 | 4 | 0.19269 | 1772.9938 | 4.9084 | 122.49 | 4.3 | 0.17461 | 1815.8927 | 5.1424 | 117.64 | 4.12 | 0.16783 | 1745.4715 | 5.1544 | 116.53 | 4.09 | 0.1648 | 1839.4932 | 5.1394 | 131.11 | 4.65 | 0.17822 | 1951.628 | 5.9274 | 126.41 | 4.46 | 0.16814 | 1910.89 | 6.5335 | 114.36 | 4.04 | 0.15143 | 1887.6829 | 6.9955 | 116.35 | 4.08 | 0.14907 | 1970.533 | 7.9045 | 112.53 | 3.88 | 0.1355 | 1923.8282 | 7.9956 | 110.86 | 3.83 | 0.13598 | 2072.4186 | 9.0316 | 115 | 3.82 | 0.13279 | 1894.2455 | 10.7308 | 95.56 | 3.19 | 0.10634 | 1903.8722 | 10.8808 | 94.26 | 3.15 | 0.10547 | 1923.2896 | 11.5008 | 95.52 | 3.13 | 0.10481 | 1914.0588 | 12.2508 | 89.83 | 2.94 | 0.09677 | 1939.3375 | 13.631 | 91.16 | 3.12 | 0.09529 | 1914.5352 | 14.521 | 85.25 | 2.92 | 0.08778 | 1890.3512 | 14.521 | 85.03 | 2.92 | 0.08732
1984.127 | 0.0017351 | 3130 | 105.59 | 52.16 | 2234.3595 | 0.0017301 | 7230 | 248.6 | 83.73 | 2155.1724 | 0.0017311 | 10370 | 357.12 | 99.94 | 2155.1724 | 0.0069275 | 2590 | 89.24 | 24.31 | 2248.3138 | 0.0069225 | 3620 | 132.75 | 29.26 | 2280.5017 | 0.015581 | 2860 | 95.55 | 17.31 | 1997.4034 | 0.041743 | 1300 | 43.52 | 6.85 | 2043.7824 | 0.041713 | 1470 | 51.28 | 7.35 | 1875 | 0.060705 | 995.17 | 34.93 | 4.82 | 1963.8649 | 0.083707 | 889.43 | 31.58 | 3.9 | 2000 | 0.083647 | 974.29 | 34.27 | 4.11 | 2031.885 | 0.10951 | 808.95 | 28.06 | 3.27 | 2058.9446 | 0.10941 | 873.7 | 29.81 | 3.42 | 2083.4491 | 0.10941 | 938.5 | 31.46 | 3.56 | 2105.4848 | 0.13781 | 796.08 | 26.21 | 2.93 | 2000.8003 | 0.16981 | 639.9 | 21.15 | 2.32 | 2143.4696 | 0.16941 | 730.64 | 25.14 | 2.54 | 2046.2917 | 0.16971 | 723.46 | 25 | 2.49 | 2084.6362 | 0.24332 | 562.49 | 19.73 | 1.84 | 2038.396 | 0.30622 | 490.46 | 17.24 | 1.47 | 2144.6188 | 0.33662 | 490.56 | 17.07 | 1.46 | 2070.6792 | 0.33693 | 486.93 | 16.99 | 1.44 | 2033.0289 | 0.46043 | 385.44 | 13.3 | 1.06 | 2001.773 | 0.49944 | 380.81 | 12.98 | 1.02 | 2164.1508 | 0.49834 | 442.53 | 15.95 | 1.14 | 2224.1993 | 0.57464 | 385.61 | 13.86 | 0.97802 | 2252.1395 | 0.57444 | 434.88 | 15.94 | 1.05 | 2252.0832 | 0.68165 | 366.66 | 13.44 | 0.89508 | 2275.054 | 0.68155 | 408.21 | 14.97 | 0.94944 | 2293.9128 | 0.68155 | 449.75 | 16.35 | 1 | 2294.152 | 0.81715 | 375.17 | 13.64 | 0.8355 | 2202.4227 | 0.81756 | 372.17 | 13.58 | 0.8221 | 2355.5276 | 0.89686 | 374.69 | 13.41 | 0.80121 | 2310.3136 | 0.97926 | 342 | 12.26 | 0.72629 | 2324.1262 | 1.1381 | 319.23 | 11.25 | 0.65417 | 2243.894 | 1.3281 | 271.83 | 9.6 | 0.54986 | 2189.9637 | 1.3291 | 291.33 | 10.12 | 0.56591 | 2224.6941 | 1.4231 | 272.93 | 9.47 | 0.53154 | 2156.2346 | 1.4231 | 271.21 | 9.43 | 0.52487 | 2189.9295 | 1.5241 | 254.07 | 8.83 | 0.49237 | 2145.1555 | 1.5251 | 271.08 | 9.25 | 0.50604 | 2145.1862 | 1.7271 | 239.42 | 8.17 | 0.4468 | 2224.6322 | 1.7251 | 257.26 | 8.58 | 0.46885 | 2075.2713 | 1.9541 | 238.34 | 7.83 | 0.41453 | 2027.4209 | 2.0702 | 210.94 | 7.08 | 0.37573 | 2100.9442 | 2.0671 | 225.84 | 7.41 | 0.39358 | 2053.3881 | 2.2512 | 194.76 | 6.53 | 0.34318 | 2025.9561 | 2.2522 | 206.34 | 6.78 | 0.35212 | 1978.792 | 2.2542 | 205.28 | 6.76 | 0.34859 | 1912.1319 | 2.6032 | 176.41 | 5.82 | 0.29855 | 1890.8848 | 2.7632 | 165.93 | 5.48 | 0.27874 | 1876.7986 | 2.7642 | 175.39 | 5.68 | 0.28614 | 1937.4421 | 2.8782 | 169.46 | 5.48 | 0.27916 | 1958.5015 | 3.0522 | 160.12 | 5.17 | 0.26269 | 1870.8199 | 3.8383 | 140.44 | 4.7 | 0.21566 | 1836.463 | 3.8423 | 139.83 | 4.68 | 0.21386 | 1969.9931 | 4.8843 | 139.46 | 4.92 | 0.19326 | 2017.6585 | 5.1204 | 133.83 | 4.71 | 0.18556 | 1939.4127 | 5.1274 | 132.69 | 4.69 | 0.18244 | 2023.4425 | 5.1203 | 147.31 | 5.18 | 0.19511 | 2129.0487 | 5.9124 | 140.44 | 4.88 | 0.18236 | 2084.6073 | 6.5144 | 127.09 | 4.42 | 0.1643 | 2044.9898 | 6.9765 | 128.25 | 4.42 | 0.16073 | 2122.1124 | 7.8885 | 123.05 | 4.16 | 0.14513 | 2071.815 | 7.9775 | 121.26 | 4.1 | 0.14571 | 2210.5798 | 9.0216 | 124.21 | 4.04 | 0.1408 | 2020.5286 | 10.7107 | 103.31 | 3.37 | 0.1129 | 2030.797 | 10.8607 | 101.91 | 3.33 | 0.11198 | 2163.7008 | 11.4707 | 109.99 | 3.74 | 0.1167 | 2153.3161 | 12.2208 | 103.41 | 3.51 | 0.10771 | 2154.8195 | 13.6109 | 103.36 | 3.56 | 0.10481 | 2127.2613 | 14.4809 | 96.71 | 3.34 | 0.09663 | 2100.3903 | 14.4909 | 96.48 | 3.34 | 0.09616
2232.1429 | 0.0017301 | 3610 | 125.67 | 58.18 | 2482.6216 | 0.0017291 | 8190 | 283.48 | 91.99 | 2320.9549 | 0.0017291 | 11330 | 382.22 | 106.9 | 2320.9549 | 0.0069205 | 2830 | 95.51 | 26.01 | 2498.1264 | 0.0069215 | 4100 | 149.16 | 32.15 | 2423.0331 | 0.015581 | 3080 | 100.22 | 18.28 | 2247.0788 | 0.041633 | 1500 | 51.87 | 7.65 | 2270.8693 | 0.041623 | 1670 | 58.53 | 8.11 | 2083.3333 | 0.060465 | 1130 | 39.96 | 5.34 | 2142.3981 | 0.083476 | 988.82 | 34.57 | 4.23 | 2166.6667 | 0.083456 | 1070 | 37.04 | 4.43 | 2188.1838 | 0.10931 | 884.9 | 30.05 | 3.51 | 2206.0121 | 0.10931 | 949.67 | 31.69 | 3.65 | 2222.3457 | 0.10931 | 1010 | 33.25 | 3.78 | 2368.6704 | 0.13751 | 916.8 | 31.28 | 3.26 | 2250.9004 | 0.16931 | 737.9 | 25.29 | 2.59 | 2381.6328 | 0.16921 | 828.76 | 28.72 | 2.8 | 2273.6574 | 0.16931 | 821.5 | 28.59 | 2.75 | 2293.0999 | 0.24292 | 630.85 | 21.97 | 2.01 | 2223.7047 | 0.30562 | 544.77 | 18.88 | 1.6 | 2323.337 | 0.33612 | 539.96 | 18.44 | 1.57 | 2243.2358 | 0.33632 | 536.3 | 18.37 | 1.55 | 2189.4157 | 0.45963 | 421.56 | 14.25 | 1.14 | 2287.7406 | 0.49793 | 447.45 | 16.04 | 1.16 | 2434.6697 | 0.49773 | 509.26 | 18.53 | 1.26 | 2500.556 | 0.57413 | 443.11 | 16.07 | 1.09 | 2500.6256 | 0.57413 | 492.32 | 17.89 | 1.15 | 2500.563 | 0.68134 | 415.07 | 15.08 | 0.98359 | 2500.5119 | 0.68134 | 456.54 | 16.46 | 1.03 | 2500.5735 | 0.68134 | 498.05 | 17.72 | 1.08 | 2500.4171 | 0.81685 | 415.42 | 14.78 | 0.90265 | 2402.6429 | 0.81685 | 412.84 | 14.75 | 0.88983 | 2500.5889 | 0.89696 | 402.06 | 13.96 | 0.84511 | 2500.5294 | 0.97906 | 375.52 | 13.14 | 0.77963 | 2500.581 | 1.1381 | 348.04 | 11.96 | 0.69841 | 2416.5013 | 1.3271 | 296.86 | 10.23 | 0.58799 | 2346.3897 | 1.3281 | 316.35 | 10.72 | 0.60269 | 2383.6008 | 1.4221 | 296.3 | 10.03 | 0.56589 | 2310.2514 | 1.4221 | 294.57 | 10 | 0.55916 | 2346.353 | 1.5231 | 275.89 | 9.35 | 0.52436 | 2288.1659 | 1.5231 | 292.89 | 9.75 | 0.53697 | 2288.1986 | 1.7251 | 258.67 | 8.61 | 0.47409 | 2363.6718 | 1.7241 | 276.52 | 9 | 0.49538 | 2197.3461 | 1.9521 | 255.36 | 8.19 | 0.43714 | 2154.1347 | 2.0661 | 227.01 | 7.44 | 0.39766 | 2224.5291 | 2.0651 | 241.92 | 7.75 | 0.41496 | 2181.7248 | 2.2481 | 209.53 | 6.85 | 0.36306 | 2145.13 | 2.2492 | 221.1 | 7.1 | 0.37141 | 2095.1915 | 2.2502 | 220.04 | 7.07 | 0.36784 | 2024.6103 | 2.5972 | 189.19 | 6.1 | 0.31527 | 2002.1133 | 2.7562 | 177.97 | 5.74 | 0.2944 | 2085.3318 | 2.7532 | 199.48 | 6.62 | 0.31629 | 2152.7135 | 2.8682 | 192.59 | 6.38 | 0.30824 | 2176.1128 | 3.0432 | 181.93 | 6.02 | 0.28995 | 2104.6724 | 3.8223 | 162.13 | 5.61 | 0.24112 | 2066.0208 | 3.8243 | 161.5 | 5.6 | 0.23927 | 2166.9924 | 4.8713 | 156.5 | 5.48 | 0.21122 | 2219.4244 | 5.1103 | 150.08 | 5.24 | 0.20259 | 2133.354 | 5.1133 | 148.92 | 5.22 | 0.19942 | 2207.3918 | 5.1103 | 163.55 | 5.67 | 0.2114 | 2306.4695 | 5.9064 | 154.5 | 5.27 | 0.19609 | 2258.3245 | 6.5064 | 139.85 | 4.78 | 0.17674 | 2202.2967 | 6.9665 | 140.16 | 4.73 | 0.17203 | 2273.6919 | 7.8815 | 133.59 | 4.42 | 0.15448 | 2219.8018 | 7.9675 | 131.68 | 4.36 | 0.15516 | 2486.9023 | 9.0215 | 142.62 | 4.81 | 0.15619 | 2273.0946 | 10.6906 | 118.83 | 4.03 | 0.12553 | 2284.6467 | 10.8406 | 117.23 | 3.97 | 0.12451 | 2404.112 | 11.4707 | 124.47 | 4.26 | 0.12803 | 2392.5735 | 12.2207 | 117.01 | 4 | 0.11813 | 2370.3014 | 13.6108 | 115.57 | 3.96 | 0.11393 | 2339.9874 | 14.4808 | 108.19 | 3.71 | 0.10511 | 2310.4293 | 14.4809 | 107.95 | 3.71 | 0.10463
2480.1587 | 0.0017291 | 4090 | 143.02 | 63.92 | 2502.4826 | 0.0017301 | 8260 | 283.67 | 92.57 | 2500 | 0.0017301 | 12370 | 409.73 | 114.2 | 2500 | 0.0069235 | 3090 | 102.39 | 27.79 | 2500.6245 | 0.0069215 | 4100 | 149.16 | 32.18 | 2500 | 0.015581 | 3190 | 101.56 | 18.79 | 2496.7542 | 0.041613 | 1700 | 59.06 | 8.41 | 2497.9562 | 0.041613 | 1870 | 65 | 8.83 | 2291.6667 | 0.060354 | 1270 | 44.45 | 5.83 | 2320.9312 | 0.083376 | 1090 | 37.33 | 4.56 | 2333.3333 | 0.083376 | 1170 | 39.64 | 4.74 | 2344.4827 | 0.10921 | 960.96 | 31.92 | 3.74 | 2353.0796 | 0.10921 | 1030 | 33.47 | 3.87 | 2500.1389 | 0.10921 | 1170 | 39.61 | 4.21 | 2500.7896 | 0.13751 | 977.35 | 32.44 | 3.43 | 2500.5002 | 0.16921 | 835.89 | 28.84 | 2.85 | 2500.7145 | 0.16931 | 877.75 | 29.55 | 2.92 | 2500.5684 | 0.16921 | 919.46 | 31.77 | 3 | 2500.3127 | 0.24282 | 698.92 | 23.99 | 2.17 | 2409.0134 | 0.30542 | 599.16 | 20.38 | 1.72 | 2500.6255 | 0.33612 | 588.96 | 19.7 | 1.67 | 2415.7924 | 0.33612 | 585.72 | 19.66 | 1.65 | 2500.6255 | 0.45933 | 493.5 | 17.51 | 1.28 | 2500.5004 | 0.49783 | 497.11 | 17.51 | 1.26 | 2500.4058 | 0.49783 | 525.5 | 18.67 | 1.29 | [30 empty] | 2500.5506 | 0.81695 | 432.72 | 15.01 | 0.92202 | [15 empty] | 2500.561 | 1.3281 | 309.04 | 10.38 | 0.60611 | 2500.4693 | 1.3271 | 341.01 | 11.28 | 0.63789 | 2500.5562 | 1.4221 | 313.49 | 10.32 | 0.59051 | 2464.2681 | 1.4221 | 317.95 | 10.53 | 0.59247 | 2500.4302 | 1.5231 | 297.4 | 9.83 | 0.55498 | 2431.1763 | 1.5221 | 314.71 | 10.23 | 0.56707 | 2431.211 | 1.7241 | 277.94 | 9.03 | 0.50066 | 2500.4866 | 1.7241 | 295.49 | 9.39 | 0.52083 | 2441.4957 | 1.9501 | 289.42 | 9.5 | 0.48083 | 2280.8485 | 2.0641 | 243.1 | 7.78 | 0.41908 | 2471.699 | 2.0641 | 274.12 | 8.99 | 0.45624 | 2310.0616 | 2.2461 | 224.32 | 7.16 | 0.38245 | 2383.4777 | 2.2461 | 250.68 | 8.24 | 0.4087 | 2327.9906 | 2.2461 | 249.6 | 8.22 | 0.40507 | 2249.567 | 2.5912 | 214.81 | 7.09 | 0.34765 | 2224.5704 | 2.7492 | 202.12 | 6.68 | 0.32474 | 2345.9982 | 2.7472 | 229.69 | 7.88 | 0.35233 | 2421.8027 | 2.8652 | 221.57 | 7.58 | 0.34296 | 2448.1269 | 3.0402 | 209.25 | 7.15 | 0.32247 | 2338.5249 | 3.8162 | 183.89 | 6.4 | 0.26546 | 2295.5787 | 3.8162 | 183.25 | 6.39 | 0.26358 | 2363.9917 | 4.8673 | 173.56 | 5.99 | 0.2285 | 2421.1903 | 5.1083 | 166.34 | 5.72 | 0.21898 | 2327.2953 | 5.1083 | 165.17 | 5.7 | 0.21577 | 2391.3411 | 5.1083 | 179.81 | 6.12 | 0.22712 | 2483.8902 | 5.9063 | 168.56 | 5.64 | 0.20937 | 2432.0418 | 6.5044 | 152.62 | 5.11 | 0.18877 | 2359.6036 | 6.9624 | 152.09 | 5.02 | 0.18299 | 2425.2713 | 7.8804 | 144.13 | 4.66 | 0.16356 | 2367.7886 | 7.9655 | 142.11 | 4.6 | 0.16434 | 2500.4974 | 9.0225 | 143.53 | 4.81 | 0.15692 | 2500.5051 | 10.7006 | 132.82 | 4.49 | 0.13638 | 2500.4696 | 10.8406 | 130.26 | 4.38 | 0.13469 | 2500.5169 | 11.4806 | 130.28 | 4.34 | 0.13243 | 2500.5264 | 12.2207 | 123.14 | 4.1 | 0.12268 | 2500.4956 | 13.6208 | 122.95 | 4.1 | 0.11926 | 2500.5105 | 14.4908 | 116.84 | 3.91 | 0.11128 | 2500.5146 | 14.4908 | 118.34 | 3.99 | 0.112
2500 | 0.0017301 | 4130 | 143.14 | 64.36 | [25 empty] | 2500.749 | 0.041613 | 1700 | 59.06 | 8.42 | 2500.6813 | 0.041613 | 1870 | 65 | 8.84 | 2500 | 0.060344 | 1410 | 48.54 | 6.3 | 2499.4644 | 0.083365 | 1190 | 39.91 | 4.87 | 2500 | 0.083365 | 1270 | 42.07 | 5.05 | 2500.7815 | 0.10921 | 1040 | 33.68 | 3.96 | 2500.7353 | 0.10921 | 1100 | 35.17 | 4.09 | 2500.6945 | 0.10921 | 1170 | 39.61 | 4.21 | [25 empty] | 2500.5559 | 0.30552 | 626 | 20.73 | 1.77 | [5 empty] | 2500.6902 | 0.33622 | 610 | 19.96 | 1.71 | [80 empty] | 2500.4621 | 1.4221 | 323.44 | 10.56 | 0.60017 | [5 empty] | 2500.5363 | 1.5231 | 325.29 | 10.34 | 0.58138 | 2500.572 | 1.7241 | 287.28 | 9.13 | 0.51328 | [5 empty] | 2500.4578 | 1.9511 | 297.66 | 9.57 | 0.49108 | 2500.5702 | 2.0641 | 271.01 | 8.72 | 0.45501 | 2500.4943 | 2.0641 | 277.87 | 9.01 | 0.46093 | 2500.5133 | 2.2471 | 246.27 | 7.81 | 0.41038 | 2500.5065 | 2.2471 | 265.21 | 8.49 | 0.42641 | 2500.4947 | 2.2471 | 271.52 | 8.78 | 0.43162 | 2500.5062 | 2.5902 | 243.42 | 8.17 | 0.38218 | 2500.5283 | 2.7472 | 232.11 | 7.91 | 0.36064 | 2500.5213 | 2.7482 | 247.61 | 8.28 | 0.37287 | 2500.4844 | 2.8662 | 230.06 | 7.68 | 0.35279 | 2500.4624 | 3.0412 | 214.51 | 7.19 | 0.32854 | 2500.5379 | 3.8162 | 198.97 | 6.75 | 0.2817 | 2500.528 | 3.8162 | 202.69 | 6.95 | 0.28441 | 2500.4728 | 4.8683 | 185.39 | 6.22 | 0.24011 | 2500.5246 | 5.1093 | 172.73 | 5.79 | 0.22525 | 2500.5236 | 5.1093 | 179.7 | 6.06 | 0.22988 | 2500.5335 | 5.1093 | 189.46 | 6.27 | 0.2362 | 2500.4968 | 5.9073 | 169.88 | 5.64 | 0.21059 | 2500.4864 | 6.5064 | 157.66 | 5.16 | 0.19341 | 2500.4877 | 6.9644 | 162.78 | 5.24 | 0.19253 | 2500.5154 | 7.8834 | 149.36 | 4.72 | 0.16797 | 2500.5032 | 7.9695 | 151.46 | 4.79 | 0.17235
[40 empty] | 2500.8333 | 0.060344 | 1410 | 48.54 | 6.3 | 2500.1785 | 0.083365 | 1190 | 39.91 | 4.87 | 2500.6667 | 0.083365 | 1270 | 42.07 | 5.05

## si3n4 (hidden)
h-1_energy | h-1_let | h-1_range | h-1_z_straggling | h-1_xy_straggling | h-2_energy | h-2_let | h-2_range | h-2_z_straggling | h-2_xy_straggling | h-3_energy | h-3_let | h-3_range | h-3_z_straggling | h-3_xy_straggling | he-3_energy | he-3_let | he-3_range | he-3_z_straggling | he-3_xy_straggling | he-4_energy | he-4_let | he-4_range | he-4_z_straggling | he-4_xy_straggling | li-7_energy | li-7_let | li-7_range | li-7_z_straggling | li-7_xy_straggling | b-10_energy | b-10_let | b-10_range | b-10_z_straggling | b-10_xy_straggling | b-11_energy | b-11_let | b-11_range | b-11_z_straggling | b-11_xy_straggling | c-12_energy | c-12_let | c-12_range | c-12_z_straggling | c-12_xy_straggling | n-14_energy | n-14_let | n-14_range | n-14_z_straggling | n-14_xy_straggling | n-15_energy | n-15_let | n-15_range | n-15_z_straggling | n-15_xy_straggling | o-16_energy | o-16_let | o-16_range | o-16_z_straggling | o-16_xy_straggling | o-17_energy | o-17_let | o-17_range | o-17_z_straggling | o-17_xy_straggling | o-18_energy | o-18_let | o-18_range | o-18_z_straggling | o-18_xy_straggling | f-19_energy | f-19_let | f-19_range | f-19_z_straggling | f-19_xy_straggling | ne-20_energy | ne-20_let | ne-20_range | ne-20_z_straggling | ne-20_xy_straggling | ne-21_energy | ne-21_let | ne-21_range | ne-21_z_straggling | ne-21_xy_straggling | ne-22_energy | ne-22_let | ne-22_range | ne-22_z_straggling | ne-22_xy_straggling | mg-24_energy | mg-24_let | mg-24_range | mg-24_z_straggling | mg-24_xy_straggling | al-27_energy | al-27_let | al-27_range | al-27_z_straggling | al-27_xy_straggling | si-28_energy | si-28_let | si-28_range | si-28_z_straggling | si-28_xy_straggling | si-29_energy | si-29_let | si-29_range | si-29_z_straggling | si-29_xy_straggling | s-32_energy | s-32_let | s-32_range | s-32_z_straggling | s-32_xy_straggling | cl-35_energy | cl-35_let | cl-35_range | cl-35_z_straggling | cl-35_xy_straggling | cl-37_energy | cl-37_let | cl-37_range | cl-37_z_straggling | cl-37_xy_straggling | ar-36_energy | ar-36_let | ar-36_range | ar-36_z_straggling | ar-36_xy_straggling | ar-40_energy | ar-40_let | ar-40_range | ar-40_z_straggling | ar-40_xy_straggling | ca-40_energy | ca-40_let | ca-40_range | ca-40_z_straggling | ca-40_xy_straggling | ca-44_energy | ca-44_let | ca-44_range | ca-44_z_straggling | ca-44_xy_straggling | ca-48_energy | ca-48_let | ca-48_range | ca-48_z_straggling | ca-48_xy_straggling | ti-48_energy | ti-48_let | ti-48_range | ti-48_z_straggling | ti-48_xy_straggling | ti-50_energy | ti-50_let | ti-50_range | ti-50_z_straggling | ti-50_xy_straggling | v-51_energy | v-51_let | v-51_range | v-51_z_straggling | v-51_xy_straggling | cr-52_energy | cr-52_let | cr-52_range | cr-52_z_straggling | cr-52_xy_straggling | fe-56_energy | fe-56_let | fe-56_range | fe-56_z_straggling | fe-56_xy_straggling | ni-58_energy | ni-58_let | ni-58_range | ni-58_z_straggling | ni-58_xy_straggling | ni-64_energy | ni-64_let | ni-64_range | ni-64_z_straggling | ni-64_xy_straggling | cu-63_energy | cu-63_let | cu-63_range | cu-63_z_straggling | cu-63_xy_straggling | cu-65_energy | cu-65_let | cu-65_range | cu-65_z_straggling | cu-65_xy_straggling | zn-64_energy | zn-64_let | zn-64_range | zn-64_z_straggling | zn-64_xy_straggling | zn-70_energy | zn-70_let | zn-70_range | zn-70_z_straggling | zn-70_xy_straggling | ge-70_energy | ge-70_let | ge-70_range | ge-70_z_straggling | ge-70_xy_straggling | ge-72_energy | ge-72_let | ge-72_range | ge-72_z_straggling | ge-72_xy_straggling | se-82_energy | se-82_let | se-82_range | se-82_z_straggling | se-82_xy_straggling | br-79_energy | br-79_let | br-79_range | br-79_z_straggling | br-79_xy_straggling | br-81_energy | br-81_let | br-81_range | br-81_z_straggling | br-81_xy_straggling | kr-78_energy | kr-78_let | kr-78_range | kr-78_z_straggling | kr-78_xy_straggling | kr-84_energy | kr-84_let | kr-84_range | kr-84_z_straggling | kr-84_xy_straggling | kr-86_energy | kr-86_let | kr-86_range | kr-86_z_straggling | kr-86_xy_straggling | y-89_energy | y-89_let | y-89_range | y-89_z_straggling | y-89_xy_straggling | zr-90_energy | zr-90_let | zr-90_range | zr-90_z_straggling | zr-90_xy_straggling | zr-96_energy | zr-96_let | zr-96_range | zr-96_z_straggling | zr-96_xy_straggling | nb-93_energy | nb-93_let | nb-93_range | nb-93_z_straggling | nb-93_xy_straggling | mo-92_energy | mo-92_let | mo-92_range | mo-92_z_straggling | mo-92_xy_straggling | ag-107_energy | ag-107_let | ag-107_range | ag-107_z_straggling | ag-107_xy_straggling | ag-109_energy | ag-109_let | ag-109_range | ag-109_z_straggling | ag-109_xy_straggling | i-127_energy | i-127_let | i-127_range | i-127_z_straggling | i-127_xy_straggling | xe-124_energy | xe-124_let | xe-124_range | xe-124_z_straggling | xe-124_xy_straggling | xe-129_energy | xe-129_let | xe-129_range | xe-129_z_straggling | xe-129_xy_straggling | xe-136_energy | xe-136_let | xe-136_range | xe-136_z_straggling | xe-136_xy_straggling | pr-141_energy | pr-141_let | pr-141_range | pr-141_z_straggling | pr-141_xy_straggling | sm-144_energy | sm-144_let | sm-144_range | sm-144_z_straggling | sm-144_xy_straggling | tb-159_energy | tb-159_let | tb-159_range | tb-159_z_straggling | tb-159_xy_straggling | ho-165_energy | ho-165_let | ho-165_range | ho-165_z_straggling | ho-165_xy_straggling | tm-169_energy | tm-169_let | tm-169_range | tm-169_z_straggling | tm-169_xy_straggling | ta-181_energy | ta-181_let | ta-181_range | ta-181_z_straggling | ta-181_xy_straggling | pt-198_energy | pt-198_let | pt-198_range | pt-198_z_straggling | pt-198_xy_straggling | au-197_energy | au-197_let | au-197_range | au-197_z_straggling | au-197_xy_straggling | pb-208_energy | pb-208_let | pb-208_range | pb-208_z_straggling | pb-208_xy_straggling | bi-209_energy | bi-209_let | bi-209_range | bi-209_z_straggling | bi-209_xy_straggling | th-232_energy | th-232_let | th-232_range | th-232_z_straggling | th-232_xy_straggling | u-235_energy | u-235_let | u-235_range | u-235_z_straggling | u-235_xy_straggling | u-238_energy | u-238_let | u-238_range | u-238_z_straggling | u-238_xy_straggling
0.10913 | 0.56616 | 0.0006467 | 6.43e-05 | 8.36e-05 | 0.11172 | 0.56306 | 0.00136 | 0.0001038 | 0.00014 | 0.10776 | 0.56806 | 0.00199 | 0.0001349 | 0.0001835 | 0.10776 | 1.5797 | 0.0009315 | 9.43e-05 | 0.0001192 | 0.099925 | 1.5601 | 0.00119 | 0.0001123 | 0.0001441 | 0.11403 | 2.2373 | 0.00172 | 0.0001443 | 0.0001885 | 0.10986 | 3.8623 | 0.00137 | 0.0001121 | 0.000145 | 0.109 | 3.8527 | 0.0015 | 0.0001185 | 0.0001539 | 0.1 | 4.385 | 0.00134 | 0.0001172 | 0.0001493 | 0.099979 | 5.1475 | 0.00136 | 0.0001186 | 0.0001506 | 0.1 | 5.1479 | 0.00146 | 0.0001233 | 0.0001573 | 0.10003 | 5.6566 | 0.00148 | 0.000133 | 0.0001683 | 0.10001 | 5.656 | 0.00157 | 0.0001376 | 0.0001749 | 0.10001 | 5.6564 | 0.00167 | 0.000142 | 0.0001812 | 0.10527 | 6.5347 | 0.00161 | 0.0001398 | 0.0001761 | 0.10004 | 6.368 | 0.00161 | 0.0001516 | 0.000189 | 0.10717 | 6.5768 | 0.00177 | 0.0001577 | 0.000198 | 0.10231 | 6.4364 | 0.0018 | 0.0001605 | 0.0002016 | 0.10423 | 7.537 | 0.00188 | 0.0001875 | 0.0002317 | 0.10192 | 7.6563 | 0.00191 | 0.0001783 | 0.0002208 | 0.10723 | 9.2334 | 0.00169 | 0.0001469 | 0.0001821 | 0.10353 | 9.0722 | 0.00172 | 0.0001488 | 0.0001844 | 0.10165 | 9.4155 | 0.00174 | 0.000152 | 0.0001867 | 0.10009 | 9.8794 | 0.00175 | 0.0001488 | 0.0001826 | 0.10144 | 9.9501 | 0.00187 | 0.0001535 | 0.0001894 | 0.10426 | 9.6187 | 0.00183 | 0.000152 | 0.0001864 | 0.1001 | 9.4031 | 0.00198 | 0.000159 | 0.0001957 | 0.10009 | 11.428 | 0.00178 | 0.0001556 | 0.0001893 | 0.10238 | 11.5751 | 0.00198 | 0.0001644 | 0.0002015 | 0.10427 | 11.6929 | 0.00219 | 0.0001727 | 0.0002131 | 0.10428 | 11.6088 | 0.00217 | 0.0001789 | 0.0002189 | 0.10011 | 11.3314 | 0.00221 | 0.0001811 | 0.0002213 | 0.10796 | 13.2996 | 0.00221 | 0.0001786 | 0.0002192 | 0.10589 | 13.5659 | 0.00223 | 0.0001908 | 0.0002329 | 0.10727 | 12.6665 | 0.00253 | 0.0002193 | 0.0002675 | 0.10356 | 8.9921 | 0.00326 | 0.0003045 | 0.0003661 | 0.10168 | 8.8168 | 0.00356 | 0.000318 | 0.0003848 | 0.10329 | 12.3678 | 0.00266 | 0.0002341 | 0.0002835 | 0.10011 | 12.1033 | 0.00269 | 0.0002362 | 0.0002858 | 0.10168 | 13.9121 | 0.00232 | 0.0001949 | 0.0002347 | 0.10011 | 13.7834 | 0.00251 | 0.000203 | 0.0002458 | 0.10011 | 13.4602 | 0.00283 | 0.0002573 | 0.0003099 | 0.11123 | 14.6165 | 0.00309 | 0.0002667 | 0.0003248 | 0.10987 | 15.2538 | 0.00296 | 0.0002289 | 0.0002775 | 0.10137 | 13.6899 | 0.00275 | 0.0002277 | 0.0002727 | 0.11123 | 14.525 | 0.003 | 0.0002365 | 0.000286 | 0.10267 | 13.9828 | 0.00267 | 0.0002227 | 0.0002659 | 0.10726 | 14.3788 | 0.00296 | 0.0002342 | 0.0002819 | 0.10476 | 14.1649 | 0.00298 | 0.0002355 | 0.0002832 | 0.10123 | 15.69 | 0.0027 | 0.0002144 | 0.0002547 | 0.10011 | 14.975 | 0.00281 | 0.0002289 | 0.0002713 | 0.10427 | 15.387 | 0.00308 | 0.0002394 | 0.0002859 | 0.10764 | 14.665 | 0.00307 | 0.0002423 | 0.0002885 | 0.10881 | 16.851 | 0.00285 | 0.0002271 | 0.0002703 | 0.1029 | 15.878 | 0.00322 | 0.000257 | 0.0003022 | 0.10101 | 15.648 | 0.00324 | 0.0002579 | 0.000303 | 0.10244 | 15.471 | 0.00348 | 0.0002623 | 0.0003052 | 0.10492 | 18.805 | 0.00293 | 0.0002163 | 0.0002524 | 0.10085 | 18.397 | 0.00296 | 0.0002176 | 0.0002533 | 0.10301 | 18.625 | 0.00317 | 0.000225 | 0.0002636 | 0.10645 | 17.955 | 0.00358 | 0.0002684 | 0.0003151 | 0.10423 | 18.303 | 0.00343 | 0.0002612 | 0.0003046 | 0.10068 | 18.833 | 0.00318 | 0.0002205 | 0.0002527 | 0.10307 | 21.062 | 0.00316 | 0.0002143 | 0.0002466 | 0.10063 | 19.896 | 0.0032 | 0.0002193 | 0.0002506 | 0.11053 | 21.513 | 0.00374 | 0.0002528 | 0.0002922 | 0.10103 | 23.394 | 0.0031 | 0.0001993 | 0.0002246 | 0.10154 | 18.612 | 0.00352 | 0.0002335 | 0.0002603 | 0.10819 | 23.682 | 0.00334 | 0.0002093 | 0.0002335 | 0.10767 | 25.343 | 0.0032 | 0.0002005 | 0.0002237 | 0.10774 | 24.564 | 0.00348 | 0.0002163 | 0.0002382 | 0.10636 | 24.739 | 0.00335 | 0.0002085 | 0.0002286 | 0.10502 | 24.676 | 0.00335 | 0.0002084 | 0.0002282
0.11905 | 0.55361 | 0.0007022 | 6.6e-05 | 8.68e-05 | 0.12413 | 0.54708 | 0.0015 | 0.0001077 | 0.0001459 | 0.11605 | 0.55759 | 0.00213 | 0.000138 | 0.0001885 | 0.11605 | 1.5965 | 0.0009806 | 9.53e-05 | 0.0001212 | 0.11242 | 1.5897 | 0.00129 | 0.0001145 | 0.0001478 | 0.12828 | 2.3105 | 0.00186 | 0.0001472 | 0.0001931 | 0.11984 | 3.9758 | 0.00145 | 0.0001138 | 0.0001481 | 0.11809 | 3.9573 | 0.00158 | 0.0001201 | 0.0001569 | 0.10833 | 4.5279 | 0.00141 | 0.0001187 | 0.0001522 | 0.10712 | 5.2911 | 0.00142 | 0.0001198 | 0.0001531 | 0.10667 | 5.2827 | 0.00152 | 0.0001245 | 0.0001598 | 0.10628 | 5.8349 | 0.00153 | 0.0001342 | 0.0001707 | 0.10589 | 5.8244 | 0.00163 | 0.0001387 | 0.0001772 | 0.11112 | 5.9677 | 0.00178 | 0.0001445 | 0.0001856 | 0.11843 | 6.9564 | 0.00172 | 0.0001424 | 0.0001807 | 0.11255 | 6.7262 | 0.00173 | 0.0001546 | 0.0001943 | 0.11908 | 6.9021 | 0.00188 | 0.0001603 | 0.0002028 | 0.11368 | 6.7584 | 0.00192 | 0.0001633 | 0.0002065 | 0.11465 | 7.9784 | 0.00198 | 0.0001898 | 0.0002362 | 0.11119 | 8.056 | 0.00201 | 0.0001807 | 0.0002254 | 0.11617 | 9.6099 | 0.00178 | 0.0001488 | 0.0001857 | 0.11216 | 9.4445 | 0.0018 | 0.0001508 | 0.0001881 | 0.10947 | 9.8169 | 0.00182 | 0.000154 | 0.0001906 | 0.10724 | 10.2452 | 0.00183 | 0.0001508 | 0.0001863 | 0.10821 | 10.2948 | 0.00194 | 0.0001554 | 0.000193 | 0.11121 | 9.9785 | 0.00191 | 0.0001541 | 0.0001903 | 0.11261 | 10.0534 | 0.00214 | 0.0001638 | 0.0002033 | 0.1126 | 12.2009 | 0.00191 | 0.0001593 | 0.0001956 | 0.11375 | 12.271 | 0.00212 | 0.0001678 | 0.0002074 | 0.1147 | 12.3311 | 0.00232 | 0.0001759 | 0.0002186 | 0.11471 | 12.2932 | 0.0023 | 0.0001824 | 0.0002251 | 0.11012 | 11.9951 | 0.00234 | 0.0001848 | 0.0002278 | 0.11778 | 14.0349 | 0.00233 | 0.0001814 | 0.0002244 | 0.11552 | 14.319 | 0.00234 | 0.0001935 | 0.0002381 | 0.11621 | 13.4183 | 0.00265 | 0.0002224 | 0.0002735 | 0.11219 | 9.8215 | 0.00343 | 0.0003104 | 0.0003774 | 0.1095 | 9.5639 | 0.00373 | 0.0003238 | 0.0003961 | 0.11123 | 13.0154 | 0.00278 | 0.0002376 | 0.0002901 | 0.10781 | 12.7401 | 0.00282 | 0.0002398 | 0.0002926 | 0.1095 | 14.5875 | 0.00243 | 0.000198 | 0.0002404 | 0.11441 | 14.9912 | 0.00273 | 0.0002098 | 0.0002565 | 0.11441 | 14.9312 | 0.00305 | 0.0002643 | 0.0003221 | 0.12514 | 15.9892 | 0.00329 | 0.0002724 | 0.0003351 | 0.12207 | 16.3561 | 0.00316 | 0.0002346 | 0.000287 | 0.11404 | 14.7492 | 0.00297 | 0.000235 | 0.0002845 | 0.12358 | 15.525 | 0.00321 | 0.0002428 | 0.0002964 | 0.1155 | 15.0696 | 0.00288 | 0.0002299 | 0.0002775 | 0.11917 | 15.3844 | 0.00316 | 0.0002408 | 0.0002925 | 0.1164 | 15.1495 | 0.00319 | 0.0002423 | 0.000294 | 0.11248 | 16.814 | 0.00289 | 0.0002206 | 0.0002648 | 0.11123 | 16.065 | 0.00301 | 0.0002358 | 0.0002824 | 0.11469 | 16.3959 | 0.00327 | 0.0002456 | 0.0002962 | 0.1184 | 15.623 | 0.00328 | 0.0002491 | 0.0002996 | 0.11969 | 17.966 | 0.00303 | 0.0002327 | 0.0002797 | 0.11225 | 17.024 | 0.00341 | 0.0002635 | 0.0003133 | 0.11019 | 16.773 | 0.00343 | 0.0002646 | 0.0003143 | 0.11032 | 16.353 | 0.00367 | 0.0002695 | 0.0003168 | 0.11299 | 19.655 | 0.00309 | 0.0002216 | 0.000261 | 0.10861 | 19.195 | 0.00312 | 0.0002231 | 0.0002621 | 0.11037 | 19.38 | 0.00333 | 0.0002303 | 0.000272 | 0.11355 | 18.695 | 0.00375 | 0.0002741 | 0.0003245 | 0.11118 | 19.005 | 0.0036 | 0.0002671 | 0.0003141 | 0.10697 | 19.392 | 0.00334 | 0.0002264 | 0.0002616 | 0.10914 | 21.713 | 0.00331 | 0.0002192 | 0.0002543 | 0.10655 | 20.481 | 0.00335 | 0.0002249 | 0.0002591 | 0.12435 | 23.243 | 0.00408 | 0.0002665 | 0.0003104 | 0.11365 | 24.528 | 0.00342 | 0.000213 | 0.0002409 | 0.11423 | 19.773 | 0.00393 | 0.0002526 | 0.0002833 | 0.12021 | 24.813 | 0.00366 | 0.0002223 | 0.0002494 | 0.11963 | 26.49 | 0.00351 | 0.0002124 | 0.0002383 | 0.11852 | 25.525 | 0.00379 | 0.0002288 | 0.0002536 | 0.117 | 25.39 | 0.00366 | 0.0002212 | 0.0002439 | 0.11552 | 25.295 | 0.00367 | 0.0002212 | 0.0002435
0.12897 | 0.54066 | 0.0007589 | 6.78e-05 | 9e-05 | 0.13654 | 0.53082 | 0.00164 | 0.0001117 | 0.0001518 | 0.12434 | 0.54684 | 0.00227 | 0.0001411 | 0.0001933 | 0.12434 | 1.6083 | 0.00103 | 9.63e-05 | 0.0001231 | 0.12491 | 1.6094 | 0.00139 | 0.0001165 | 0.0001512 | 0.14253 | 2.3689 | 0.00199 | 0.0001499 | 0.0001974 | 0.12983 | 4.0765 | 0.00153 | 0.0001154 | 0.0001509 | 0.12717 | 4.0511 | 0.00166 | 0.0001216 | 0.0001596 | 0.11667 | 4.6591 | 0.00148 | 0.0001201 | 0.0001549 | 0.11426 | 5.423 | 0.00148 | 0.000121 | 0.0001555 | 0.11333 | 5.4066 | 0.00158 | 0.0001257 | 0.000162 | 0.11254 | 6.0044 | 0.00159 | 0.0001353 | 0.0001729 | 0.11765 | 6.1369 | 0.00173 | 0.0001411 | 0.0001814 | 0.12501 | 6.3148 | 0.0019 | 0.0001473 | 0.0001904 | 0.13159 | 7.3392 | 0.00183 | 0.0001447 | 0.0001846 | 0.12505 | 7.0557 | 0.00185 | 0.0001572 | 0.0001989 | 0.13099 | 7.2024 | 0.00199 | 0.0001627 | 0.000207 | 0.12505 | 7.0565 | 0.00203 | 0.0001658 | 0.0002109 | 0.12508 | 8.393 | 0.00207 | 0.0001917 | 0.0002402 | 0.12045 | 8.4389 | 0.0021 | 0.0001828 | 0.0002296 | 0.1251 | 9.9677 | 0.00186 | 0.0001505 | 0.000189 | 0.12079 | 9.798 | 0.00188 | 0.0001525 | 0.0001914 | 0.11729 | 10.2077 | 0.0019 | 0.0001558 | 0.0001941 | 0.11439 | 10.6044 | 0.0019 | 0.0001525 | 0.0001896 | 0.12173 | 10.9554 | 0.00209 | 0.0001593 | 0.0001993 | 0.12511 | 10.6916 | 0.00206 | 0.0001585 | 0.0001973 | 0.12512 | 10.6936 | 0.00229 | 0.0001679 | 0.00021 | 0.12512 | 12.9285 | 0.00203 | 0.0001624 | 0.000201 | 0.12513 | 12.9306 | 0.00224 | 0.0001708 | 0.0002125 | 0.12512 | 12.9323 | 0.00244 | 0.0001787 | 0.0002235 | 0.12514 | 12.9313 | 0.00243 | 0.0001855 | 0.0002306 | 0.12013 | 12.6324 | 0.00247 | 0.000188 | 0.0002335 | 0.12759 | 14.7334 | 0.00243 | 0.0001839 | 0.000229 | 0.12514 | 15.0156 | 0.00245 | 0.0001959 | 0.0002427 | 0.12515 | 14.1435 | 0.00276 | 0.0002251 | 0.0002789 | 0.12083 | 10.6567 | 0.00358 | 0.0003152 | 0.0003872 | 0.12514 | 11.0868 | 0.00403 | 0.0003342 | 0.0004146 | 0.12713 | 14.281 | 0.00301 | 0.0002445 | 0.0003015 | 0.12321 | 13.9744 | 0.00305 | 0.0002469 | 0.0003043 | 0.12514 | 15.8493 | 0.00263 | 0.0002042 | 0.0002502 | 0.12871 | 16.1307 | 0.00293 | 0.0002154 | 0.0002655 | 0.12871 | 16.3251 | 0.00325 | 0.0002698 | 0.0003321 | 0.13904 | 17.2716 | 0.00348 | 0.0002771 | 0.0003437 | 0.13428 | 17.3972 | 0.00335 | 0.0002394 | 0.0002951 | 0.12671 | 15.7704 | 0.00318 | 0.0002412 | 0.0002946 | 0.13594 | 16.4843 | 0.0034 | 0.0002482 | 0.0003054 | 0.12834 | 16.1486 | 0.00308 | 0.000236 | 0.0002874 | 0.13109 | 16.3899 | 0.00336 | 0.0002464 | 0.0003018 | 0.12804 | 16.134 | 0.00339 | 0.000248 | 0.0003035 | 0.12373 | 17.8794 | 0.00307 | 0.0002259 | 0.0002736 | 0.12235 | 17.107 | 0.00319 | 0.0002416 | 0.0002922 | 0.12512 | 17.3548 | 0.00346 | 0.000251 | 0.0003053 | 0.12916 | 16.5608 | 0.00347 | 0.000255 | 0.0003095 | 0.13057 | 19.0421 | 0.0032 | 0.0002375 | 0.0002879 | 0.1216 | 18.15 | 0.00358 | 0.0002691 | 0.0003231 | 0.11937 | 17.888 | 0.00361 | 0.0002704 | 0.0003243 | 0.1182 | 17.234 | 0.00386 | 0.0002757 | 0.0003273 | 0.12106 | 20.505 | 0.00324 | 0.0002265 | 0.0002688 | 0.11636 | 20.013 | 0.00328 | 0.0002282 | 0.0002702 | 0.11773 | 20.153 | 0.00349 | 0.0002351 | 0.0002797 | 0.12065 | 19.424 | 0.00391 | 0.0002793 | 0.0003333 | 0.11813 | 19.697 | 0.00376 | 0.0002724 | 0.0003229 | 0.11326 | 19.959 | 0.0035 | 0.0002318 | 0.0002701 | 0.12126 | 23.049 | 0.00359 | 0.0002297 | 0.0002683 | 0.11839 | 21.667 | 0.00365 | 0.0002366 | 0.0002747 | 0.13816 | 24.969 | 0.00441 | 0.0002779 | 0.0003262 | 0.12628 | 25.723 | 0.00373 | 0.0002247 | 0.0002556 | 0.12692 | 21.104 | 0.00431 | 0.0002687 | 0.0003038 | 0.13223 | 26.049 | 0.00397 | 0.0002337 | 0.0002638 | 0.13159 | 27.691 | 0.0038 | 0.0002228 | 0.0002516 | 0.12929 | 26.598 | 0.00409 | 0.0002399 | 0.0002678 | 0.12764 | 26.184 | 0.00397 | 0.0002327 | 0.0002582 | 0.12602 | 26.058 | 0.00397 | 0.0002327 | 0.0002579
0.13889 | 0.52771 | 0.0008171 | 6.95e-05 | 9.33e-05 | 0.14896 | 0.51486 | 0.00179 | 0.0001157 | 0.0001578 | 0.13263 | 0.53599 | 0.00242 | 0.0001443 | 0.0001982 | 0.13263 | 1.6171 | 0.00108 | 9.72e-05 | 0.0001249 | 0.1374 | 1.6202 | 0.00148 | 0.0001183 | 0.0001543 | 0.15678 | 2.4144 | 0.00212 | 0.0001523 | 0.0002012 | 0.13982 | 4.1644 | 0.00161 | 0.0001168 | 0.0001535 | 0.13625 | 4.135 | 0.00174 | 0.0001231 | 0.0001622 | 0.125 | 4.7795 | 0.00155 | 0.0001214 | 0.0001574 | 0.1214 | 5.5461 | 0.00154 | 0.0001221 | 0.0001576 | 0.12 | 5.5228 | 0.00164 | 0.0001267 | 0.0001642 | 0.12504 | 6.3151 | 0.00169 | 0.0001375 | 0.0001769 | 0.13236 | 6.4813 | 0.00186 | 0.0001438 | 0.000186 | 0.1389 | 6.6198 | 0.00203 | 0.0001498 | 0.0001946 | 0.14475 | 7.6819 | 0.00194 | 0.0001467 | 0.0001881 | 0.13756 | 7.3583 | 0.00195 | 0.0001595 | 0.000203 | 0.1429 | 7.4806 | 0.0021 | 0.0001648 | 0.0002108 | 0.13642 | 7.3325 | 0.00214 | 0.0001679 | 0.0002148 | 0.1355 | 8.7816 | 0.00217 | 0.0001935 | 0.0002437 | 0.12972 | 8.8038 | 0.00219 | 0.0001846 | 0.0002333 | 0.13404 | 10.3024 | 0.00193 | 0.000152 | 0.0001919 | 0.12942 | 10.1335 | 0.00196 | 0.0001541 | 0.0001945 | 0.12511 | 10.5886 | 0.00197 | 0.0001575 | 0.0001973 | 0.12869 | 11.2758 | 0.00204 | 0.0001562 | 0.0001957 | 0.13526 | 11.5793 | 0.00223 | 0.0001626 | 0.0002047 | 0.13901 | 11.3843 | 0.0022 | 0.0001621 | 0.0002034 | 0.13763 | 11.3177 | 0.00244 | 0.0001713 | 0.0002158 | 0.13763 | 13.6096 | 0.00215 | 0.0001651 | 0.0002058 | 0.1365 | 13.5531 | 0.00236 | 0.0001733 | 0.0002171 | 0.13555 | 13.5061 | 0.00256 | 0.0001812 | 0.000228 | 0.13556 | 13.5522 | 0.00254 | 0.0001882 | 0.0002356 | 0.13014 | 13.2327 | 0.00259 | 0.0001908 | 0.0002387 | 0.13741 | 15.3945 | 0.00254 | 0.000186 | 0.0002331 | 0.13477 | 15.6651 | 0.00255 | 0.000198 | 0.0002469 | 0.14302 | 15.5218 | 0.00297 | 0.0002306 | 0.0002881 | 0.13809 | 12.3284 | 0.00385 | 0.0003239 | 0.0004033 | 0.14078 | 12.5946 | 0.00429 | 0.000342 | 0.0004291 | 0.14302 | 15.4768 | 0.00322 | 0.0002501 | 0.0003109 | 0.13862 | 15.1591 | 0.00326 | 0.0002527 | 0.000314 | 0.14078 | 17.032 | 0.00282 | 0.0002093 | 0.0002585 | 0.14301 | 17.1987 | 0.00312 | 0.0002201 | 0.0002731 | 0.14301 | 17.6185 | 0.00343 | 0.0002743 | 0.0003405 | 0.15294 | 18.4714 | 0.00366 | 0.0002809 | 0.0003511 | 0.14649 | 18.3852 | 0.00352 | 0.0002435 | 0.0003023 | 0.13939 | 16.7405 | 0.00337 | 0.0002464 | 0.0003034 | 0.1483 | 17.4006 | 0.00359 | 0.0002528 | 0.0003134 | 0.14117 | 17.2269 | 0.00327 | 0.0002411 | 0.0002961 | 0.14301 | 17.3829 | 0.00355 | 0.0002511 | 0.00031 | 0.13968 | 17.1063 | 0.00358 | 0.0002529 | 0.0003119 | 0.13497 | 18.8937 | 0.00324 | 0.0002305 | 0.0002814 | 0.13347 | 18.0786 | 0.00337 | 0.0002465 | 0.0003007 | 0.13555 | 18.2515 | 0.00363 | 0.0002556 | 0.0003134 | 0.13993 | 17.4966 | 0.00365 | 0.0002601 | 0.0003183 | 0.14145 | 20.0662 | 0.00336 | 0.0002417 | 0.0002953 | 0.13096 | 19.254 | 0.00375 | 0.000274 | 0.0003318 | 0.12855 | 18.971 | 0.00378 | 0.0002753 | 0.0003331 | 0.12608 | 18.123 | 0.00403 | 0.0002813 | 0.0003369 | 0.12913 | 21.363 | 0.00339 | 0.0002308 | 0.000276 | 0.12412 | 20.83 | 0.00343 | 0.0002327 | 0.0002777 | 0.12509 | 20.934 | 0.00364 | 0.0002394 | 0.0002869 | 0.12774 | 20.141 | 0.00407 | 0.0002841 | 0.0003414 | 0.12508 | 20.386 | 0.00391 | 0.0002773 | 0.0003312 | 0.12585 | 21.127 | 0.0038 | 0.0002434 | 0.0002856 | 0.13642 | 24.767 | 0.00391 | 0.0002415 | 0.0002837 | 0.13319 | 23.193 | 0.004 | 0.00025 | 0.0002919 | 0.15198 | 26.681 | 0.00471 | 0.0002875 | 0.0003401 | 0.13891 | 26.969 | 0.00403 | 0.000235 | 0.000269 | 0.13962 | 22.567 | 0.00467 | 0.0002824 | 0.0003222 | 0.14425 | 27.361 | 0.00426 | 0.0002436 | 0.000277 | 0.14355 | 28.93 | 0.00407 | 0.000232 | 0.0002638 | 0.14006 | 27.757 | 0.00438 | 0.0002498 | 0.000281 | 0.13827 | 27.105 | 0.00426 | 0.0002431 | 0.0002717 | 0.13653 | 26.947 | 0.00427 | 0.0002432 | 0.0002714
0.14881 | 0.51497 | 0.0008768 | 7.12e-05 | 9.66e-05 | 0.16137 | 0.49931 | 0.00195 | 0.0001198 | 0.0001638 | 0.1492 | 0.51461 | 0.00272 | 0.0001535 | 0.0002081 | 0.1492 | 1.6238 | 0.00117 | 9.93e-05 | 0.0001283 | 0.14989 | 1.6239 | 0.00158 | 0.0001201 | 0.0001572 | 0.17104 | 2.4499 | 0.00225 | 0.0001546 | 0.0002048 | 0.14981 | 4.2424 | 0.00168 | 0.0001182 | 0.000156 | 0.14534 | 4.209 | 0.00181 | 0.0001244 | 0.0001646 | 0.13333 | 4.89 | 0.00161 | 0.0001226 | 0.0001597 | 0.12854 | 5.6603 | 0.00159 | 0.0001231 | 0.0001597 | 0.13333 | 5.7316 | 0.00175 | 0.0001291 | 0.0001681 | 0.14067 | 6.6547 | 0.00181 | 0.0001401 | 0.0001813 | 0.14707 | 6.7795 | 0.00198 | 0.0001462 | 0.00019 | 0.15279 | 6.8844 | 0.00214 | 0.000152 | 0.0001983 | 0.15791 | 7.9862 | 0.00204 | 0.0001484 | 0.0001912 | 0.15006 | 7.6377 | 0.00206 | 0.0001615 | 0.0002066 | 0.15481 | 7.7374 | 0.0022 | 0.0001667 | 0.0002143 | 0.14779 | 7.5891 | 0.00225 | 0.0001699 | 0.0002184 | 0.14592 | 9.145 | 0.00225 | 0.000195 | 0.0002469 | 0.13898 | 9.1516 | 0.00228 | 0.0001863 | 0.0002366 | 0.14297 | 10.6259 | 0.00201 | 0.0001534 | 0.0001947 | 0.13805 | 10.4498 | 0.00204 | 0.0001555 | 0.0001973 | 0.14075 | 11.303 | 0.00211 | 0.0001609 | 0.000203 | 0.14298 | 11.9205 | 0.00218 | 0.0001594 | 0.0002009 | 0.14879 | 12.1758 | 0.00236 | 0.0001655 | 0.0002095 | 0.15291 | 12.0498 | 0.00234 | 0.0001652 | 0.0002087 | 0.15014 | 11.9241 | 0.00257 | 0.0001743 | 0.0002209 | 0.15014 | 14.2434 | 0.00226 | 0.0001675 | 0.00021 | 0.14788 | 14.1279 | 0.00247 | 0.0001756 | 0.0002212 | 0.14598 | 14.0418 | 0.00268 | 0.0001834 | 0.000232 | 0.14599 | 14.1255 | 0.00266 | 0.0001906 | 0.00024 | 0.14015 | 13.8055 | 0.0027 | 0.0001933 | 0.0002433 | 0.15704 | 16.5929 | 0.00273 | 0.0001907 | 0.0002402 | 0.15402 | 16.8506 | 0.00274 | 0.0002025 | 0.0002541 | 0.1609 | 16.8081 | 0.00316 | 0.0002351 | 0.0002956 | 0.15535 | 13.9492 | 0.00409 | 0.0003304 | 0.0004159 | 0.15643 | 14.0496 | 0.00453 | 0.0003479 | 0.0004408 | 0.15891 | 16.6201 | 0.00341 | 0.0002546 | 0.0003189 | 0.15402 | 16.2816 | 0.00346 | 0.0002574 | 0.0003223 | 0.15642 | 18.1228 | 0.003 | 0.0002136 | 0.0002656 | 0.15731 | 18.1833 | 0.00329 | 0.0002241 | 0.0002799 | 0.15731 | 18.8291 | 0.00361 | 0.0002781 | 0.0003476 | 0.16685 | 19.5868 | 0.00382 | 0.0002843 | 0.0003575 | 0.1587 | 19.3086 | 0.00369 | 0.0002471 | 0.0003087 | 0.15206 | 17.6677 | 0.00355 | 0.0002508 | 0.0003112 | 0.16066 | 18.2726 | 0.00376 | 0.0002568 | 0.0003204 | 0.154 | 18.2824 | 0.00344 | 0.0002455 | 0.0003037 | 0.15493 | 18.3621 | 0.00372 | 0.0002553 | 0.0003172 | 0.15132 | 18.0647 | 0.00376 | 0.0002571 | 0.0003193 | 0.14622 | 19.8552 | 0.0034 | 0.0002345 | 0.0002884 | 0.1446 | 18.9877 | 0.00354 | 0.0002509 | 0.0003084 | 0.14597 | 19.0945 | 0.0038 | 0.0002597 | 0.0003207 | 0.15069 | 18.3989 | 0.00383 | 0.0002646 | 0.0003262 | 0.15233 | 21.047 | 0.00351 | 0.0002453 | 0.0003019 | 0.14031 | 20.326 | 0.00391 | 0.0002782 | 0.0003396 | 0.13773 | 20.032 | 0.00394 | 0.0002796 | 0.0003411 | 0.13396 | 18.999 | 0.0042 | 0.0002863 | 0.0003457 | 0.1372 | 22.218 | 0.00354 | 0.0002347 | 0.0002827 | 0.13188 | 21.653 | 0.00358 | 0.0002368 | 0.0002846 | 0.13244 | 21.721 | 0.00379 | 0.0002433 | 0.0002936 | 0.14194 | 21.551 | 0.00437 | 0.000294 | 0.0003561 | 0.13897 | 21.744 | 0.00421 | 0.0002874 | 0.000346 | 0.14158 | 22.647 | 0.00416 | 0.0002566 | 0.0003027 | 0.15158 | 26.504 | 0.00422 | 0.0002514 | 0.0002972 | 0.14799 | 24.741 | 0.00432 | 0.0002612 | 0.000307 | 0.16579 | 28.354 | 0.005 | 0.0002957 | 0.0003524 | 0.15154 | 28.249 | 0.00432 | 0.0002441 | 0.0002812 | 0.15231 | 24.114 | 0.005 | 0.000294 | 0.0003386 | 0.15627 | 28.736 | 0.00454 | 0.0002523 | 0.000289 | 0.15552 | 30.211 | 0.00434 | 0.0002402 | 0.0002749 | 0.15084 | 28.977 | 0.00465 | 0.0002586 | 0.0002932 | 0.14891 | 28.129 | 0.00454 | 0.0002525 | 0.0002842 | 0.14703 | 27.94 | 0.00455 | 0.0002527 | 0.000284
0.15873 | 0.50244 | 0.0009381 | 7.3e-05 | 9.99e-05 | 0.17378 | 0.48447 | 0.00211 | 0.000124 | 0.0001699 | 0.16578 | 0.49394 | 0.00303 | 0.0001628 | 0.000218 | 0.16578 | 1.6206 | 0.00127 | 0.0001013 | 0.0001315 | 0.16238 | 1.6228 | 0.00168 | 0.0001218 | 0.0001601 | 0.18529 | 2.4766 | 0.00238 | 0.0001567 | 0.0002082 | 0.15979 | 4.3095 | 0.00175 | 0.0001195 | 0.0001583 | 0.15442 | 4.2752 | 0.00189 | 0.0001256 | 0.0001669 | 0.14167 | 4.9918 | 0.00167 | 0.0001238 | 0.0001619 | 0.14283 | 5.8633 | 0.0017 | 0.0001255 | 0.0001634 | 0.15 | 5.9553 | 0.00188 | 0.0001321 | 0.0001724 | 0.1563 | 6.9451 | 0.00192 | 0.0001424 | 0.0001851 | 0.16177 | 7.0373 | 0.00209 | 0.0001483 | 0.0001935 | 0.16668 | 7.1146 | 0.00225 | 0.0001539 | 0.0002016 | 0.17107 | 8.2551 | 0.00213 | 0.00015 | 0.0001941 | 0.16257 | 7.8947 | 0.00216 | 0.0001633 | 0.00021 | 0.16671 | 7.9748 | 0.0023 | 0.0001684 | 0.0002174 | 0.15916 | 7.8273 | 0.00235 | 0.0001716 | 0.0002216 | 0.15635 | 9.4851 | 0.00234 | 0.0001963 | 0.0002498 | 0.14825 | 9.483 | 0.00236 | 0.0001878 | 0.0002397 | 0.16085 | 11.2247 | 0.00215 | 0.0001565 | 0.0001995 | 0.1553 | 11.0483 | 0.00218 | 0.0001587 | 0.0002023 | 0.15639 | 11.9802 | 0.00225 | 0.0001639 | 0.0002079 | 0.15728 | 12.5276 | 0.00231 | 0.0001621 | 0.0002055 | 0.16231 | 12.7342 | 0.00249 | 0.000168 | 0.0002138 | 0.16681 | 12.6973 | 0.00246 | 0.0001679 | 0.0002134 | 0.16265 | 12.5024 | 0.0027 | 0.000177 | 0.0002255 | 0.16265 | 14.8294 | 0.00237 | 0.0001696 | 0.0002138 | 0.15925 | 14.6746 | 0.00258 | 0.0001777 | 0.0002249 | 0.16683 | 15.028 | 0.00289 | 0.0001884 | 0.0002389 | 0.16685 | 15.2075 | 0.00287 | 0.0001958 | 0.0002478 | 0.16018 | 14.8766 | 0.00292 | 0.0001987 | 0.0002513 | 0.17666 | 17.6674 | 0.00292 | 0.0001946 | 0.0002462 | 0.17327 | 17.8827 | 0.00293 | 0.0002063 | 0.0002601 | 0.17878 | 17.9802 | 0.00334 | 0.0002387 | 0.000302 | 0.17261 | 15.4868 | 0.0043 | 0.0003354 | 0.000426 | 0.17207 | 15.4401 | 0.00474 | 0.0003526 | 0.0004504 | 0.1748 | 17.6892 | 0.0036 | 0.0002585 | 0.0003258 | 0.16942 | 17.3399 | 0.00365 | 0.0002614 | 0.0003294 | 0.17207 | 19.1297 | 0.00317 | 0.0002172 | 0.0002717 | 0.17161 | 19.1029 | 0.00346 | 0.0002276 | 0.0002858 | 0.17161 | 19.9553 | 0.00377 | 0.0002813 | 0.0003538 | 0.18075 | 20.6268 | 0.00398 | 0.0002871 | 0.000363 | 0.1709 | 20.1765 | 0.00385 | 0.0002503 | 0.0003145 | 0.16473 | 18.5504 | 0.00372 | 0.0002548 | 0.0003181 | 0.17302 | 19.0993 | 0.00393 | 0.0002604 | 0.0003268 | 0.16684 | 19.3238 | 0.00361 | 0.0002493 | 0.0003105 | 0.16684 | 19.3262 | 0.00389 | 0.0002589 | 0.0003237 | 0.16296 | 19.0182 | 0.00393 | 0.0002609 | 0.000326 | 0.15747 | 20.7526 | 0.00355 | 0.000238 | 0.0002946 | 0.15572 | 19.8329 | 0.0037 | 0.0002547 | 0.0003153 | 0.1564 | 19.8928 | 0.00396 | 0.0002634 | 0.0003273 | 0.16145 | 19.2865 | 0.00399 | 0.0002686 | 0.0003333 | 0.16321 | 21.9732 | 0.00366 | 0.0002486 | 0.0003078 | 0.14967 | 21.374 | 0.00406 | 0.0002819 | 0.0003466 | 0.14692 | 21.069 | 0.00409 | 0.0002835 | 0.0003482 | 0.14184 | 19.871 | 0.00436 | 0.0002908 | 0.0003537 | 0.14527 | 23.079 | 0.00367 | 0.0002383 | 0.0002889 | 0.13964 | 22.482 | 0.00372 | 0.0002405 | 0.000291 | 0.14716 | 23.291 | 0.00406 | 0.0002518 | 0.0003056 | 0.15968 | 23.216 | 0.00472 | 0.000305 | 0.0003719 | 0.15635 | 23.376 | 0.00456 | 0.0002988 | 0.0003621 | 0.15731 | 24.204 | 0.00449 | 0.0002676 | 0.0003177 | 0.16674 | 28.243 | 0.0045 | 0.0002598 | 0.000309 | 0.16279 | 26.302 | 0.00463 | 0.0002707 | 0.0003204 | 0.17961 | 29.985 | 0.00526 | 0.0003029 | 0.0003633 | 0.16417 | 29.539 | 0.00459 | 0.000252 | 0.0002922 | 0.165 | 25.722 | 0.00532 | 0.000304 | 0.0003532 | 0.16829 | 30.158 | 0.00481 | 0.0002601 | 0.0003 | 0.16748 | 31.5 | 0.00459 | 0.0002475 | 0.0002851 | 0.16161 | 30.266 | 0.00492 | 0.0002665 | 0.0003044 | 0.15954 | 29.251 | 0.00482 | 0.000261 | 0.0002959 | 0.15753 | 29.03 | 0.00483 | 0.0002612 | 0.0002958
0.16865 | 0.49041 | 0.001 | 7.48e-05 | 0.0001032 | 0.1862 | 0.47023 | 0.00227 | 0.0001282 | 0.0001762 | 0.18236 | 0.47458 | 0.00335 | 0.0001723 | 0.0002282 | 0.18236 | 1.6104 | 0.00137 | 0.0001033 | 0.0001346 | 0.17487 | 1.6156 | 0.00177 | 0.0001235 | 0.0001628 | 0.19954 | 2.4952 | 0.0025 | 0.0001587 | 0.0002113 | 0.16978 | 4.3697 | 0.00183 | 0.0001207 | 0.0001604 | 0.1635 | 4.3334 | 0.00196 | 0.0001268 | 0.000169 | 0.15 | 5.0836 | 0.00174 | 0.0001248 | 0.0001639 | 0.16068 | 6.0792 | 0.00183 | 0.0001283 | 0.0001676 | 0.16667 | 6.1436 | 0.00201 | 0.0001347 | 0.0001763 | 0.17193 | 7.1931 | 0.00203 | 0.0001444 | 0.0001885 | 0.17648 | 7.2575 | 0.0022 | 0.0001502 | 0.0001967 | 0.18057 | 7.3131 | 0.00236 | 0.0001557 | 0.0002046 | 0.18423 | 8.4903 | 0.00223 | 0.0001515 | 0.0001966 | 0.17507 | 8.1302 | 0.00226 | 0.000165 | 0.000213 | 0.17862 | 8.1936 | 0.0024 | 0.0001699 | 0.0002203 | 0.17052 | 8.047 | 0.00245 | 0.0001732 | 0.0002246 | 0.16677 | 9.8017 | 0.00242 | 0.0001976 | 0.0002524 | 0.16678 | 10.0965 | 0.00252 | 0.000191 | 0.0002451 | 0.17872 | 11.7656 | 0.00229 | 0.0001592 | 0.0002038 | 0.17256 | 11.5889 | 0.00232 | 0.0001614 | 0.0002067 | 0.17203 | 12.5993 | 0.00237 | 0.0001664 | 0.0002122 | 0.17158 | 13.0865 | 0.00243 | 0.0001645 | 0.0002095 | 0.17584 | 13.2542 | 0.00261 | 0.0001702 | 0.0002176 | 0.18072 | 13.3065 | 0.00259 | 0.0001703 | 0.0002175 | 0.17517 | 13.0621 | 0.00282 | 0.0001793 | 0.0002296 | 0.17516 | 15.3871 | 0.00248 | 0.0001715 | 0.0002172 | 0.182 | 15.6724 | 0.00279 | 0.0001824 | 0.0002314 | 0.18768 | 15.8987 | 0.0031 | 0.0001926 | 0.0002449 | 0.1877 | 16.165 | 0.00307 | 0.0002001 | 0.0002543 | 0.1802 | 15.8332 | 0.00313 | 0.0002032 | 0.0002581 | 0.19629 | 18.6063 | 0.00309 | 0.0001979 | 0.0002514 | 0.19253 | 18.7897 | 0.0031 | 0.0002095 | 0.0002653 | 0.19666 | 19.0567 | 0.00351 | 0.0002418 | 0.0003075 | 0.18987 | 16.9094 | 0.00449 | 0.0003394 | 0.0004343 | 0.18771 | 16.7448 | 0.00493 | 0.0003565 | 0.0004585 | 0.19069 | 18.7027 | 0.00377 | 0.0002618 | 0.0003318 | 0.18482 | 18.3328 | 0.00383 | 0.0002649 | 0.0003356 | 0.18771 | 20.0513 | 0.00333 | 0.0002204 | 0.0002772 | 0.18591 | 19.9565 | 0.00362 | 0.0002306 | 0.000291 | 0.18592 | 20.9959 | 0.00392 | 0.0002841 | 0.0003592 | 0.19466 | 21.6005 | 0.00413 | 0.0002897 | 0.000368 | 0.18311 | 20.988 | 0.004 | 0.0002532 | 0.0003196 | 0.1774 | 19.3876 | 0.00389 | 0.0002583 | 0.0003243 | 0.18538 | 19.8897 | 0.00409 | 0.0002636 | 0.0003326 | 0.17967 | 20.3398 | 0.00377 | 0.0002527 | 0.0003165 | 0.17876 | 20.2744 | 0.00405 | 0.0002621 | 0.0003296 | 0.1746 | 19.9458 | 0.00409 | 0.0002642 | 0.000332 | 0.16872 | 21.6047 | 0.0037 | 0.0002412 | 0.0003003 | 0.16684 | 20.6231 | 0.00386 | 0.0002582 | 0.0003215 | 0.16683 | 20.6255 | 0.00411 | 0.0002667 | 0.0003333 | 0.17222 | 20.1385 | 0.00415 | 0.0002722 | 0.0003398 | 0.17409 | 22.8441 | 0.0038 | 0.0002516 | 0.0003133 | 0.15902 | 22.376 | 0.0042 | 0.0002853 | 0.000353 | 0.1561 | 22.071 | 0.00423 | 0.0002869 | 0.0003547 | 0.1576 | 21.578 | 0.00467 | 0.0003 | 0.0003679 | 0.16141 | 24.786 | 0.00394 | 0.0002459 | 0.0003 | 0.15515 | 24.136 | 0.00399 | 0.0002485 | 0.0003024 | 0.16555 | 25.226 | 0.00439 | 0.0002613 | 0.0003184 | 0.17742 | 24.783 | 0.00504 | 0.0003142 | 0.0003855 | 0.17372 | 24.932 | 0.00488 | 0.0003084 | 0.000376 | 0.17304 | 25.773 | 0.00481 | 0.000277 | 0.0003308 | 0.1819 | 29.971 | 0.00477 | 0.000267 | 0.0003194 | 0.17758 | 27.843 | 0.00492 | 0.0002789 | 0.0003323 | 0.19343 | 31.56 | 0.00552 | 0.0003091 | 0.0003731 | 0.1768 | 30.855 | 0.00485 | 0.0002592 | 0.0003024 | 0.17769 | 27.366 | 0.00561 | 0.0003126 | 0.0003663 | 0.18031 | 31.595 | 0.00506 | 0.000267 | 0.0003101 | 0.17944 | 32.794 | 0.00483 | 0.000254 | 0.0002946 | 0.17239 | 31.579 | 0.00517 | 0.0002736 | 0.0003147 | 0.17018 | 30.448 | 0.00508 | 0.0002687 | 0.0003068 | 0.16803 | 30.197 | 0.00509 | 0.000269 | 0.0003068
0.17857 | 0.47878 | 0.00107 | 7.66e-05 | 0.0001066 | 0.19861 | 0.4568 | 0.00244 | 0.0001325 | 0.0001825 | 0.19894 | 0.45653 | 0.00369 | 0.0001819 | 0.0002387 | 0.19894 | 1.5932 | 0.00147 | 0.0001052 | 0.0001375 | 0.19985 | 1.5923 | 0.00197 | 0.0001282 | 0.000168 | 0.2138 | 2.5079 | 0.00263 | 0.0001607 | 0.0002143 | 0.17977 | 4.421 | 0.0019 | 0.0001218 | 0.0001625 | 0.18167 | 4.43 | 0.0021 | 0.0001297 | 0.000173 | 0.16667 | 5.2456 | 0.00186 | 0.0001273 | 0.0001676 | 0.17853 | 6.2587 | 0.00196 | 0.0001308 | 0.0001713 | 0.18333 | 6.3013 | 0.00214 | 0.000137 | 0.0001798 | 0.18756 | 7.4015 | 0.00214 | 0.0001462 | 0.0001915 | 0.19119 | 7.4452 | 0.00231 | 0.0001519 | 0.0001996 | 0.19446 | 7.4829 | 0.00247 | 0.0001573 | 0.0002074 | 0.19739 | 8.6938 | 0.00232 | 0.0001528 | 0.000199 | 0.18758 | 8.3471 | 0.00235 | 0.0001665 | 0.0002158 | 0.19053 | 8.3957 | 0.0025 | 0.0001714 | 0.0002229 | 0.18189 | 8.251 | 0.00254 | 0.0001747 | 0.0002274 | 0.18762 | 10.3662 | 0.00257 | 0.0002003 | 0.000257 | 0.18531 | 10.6496 | 0.00267 | 0.0001938 | 0.0002498 | 0.19659 | 12.2578 | 0.00242 | 0.0001615 | 0.0002075 | 0.18981 | 12.0809 | 0.00246 | 0.0001639 | 0.0002105 | 0.18766 | 13.1801 | 0.0025 | 0.0001686 | 0.000216 | 0.18588 | 13.6169 | 0.00255 | 0.0001667 | 0.0002132 | 0.18936 | 13.7454 | 0.00272 | 0.0001722 | 0.0002211 | 0.19462 | 13.8771 | 0.0027 | 0.0001724 | 0.0002213 | 0.20019 | 14.1049 | 0.00305 | 0.0001848 | 0.0002368 | 0.20019 | 16.3765 | 0.00267 | 0.0001758 | 0.0002232 | 0.20475 | 16.5445 | 0.00298 | 0.0001863 | 0.0002369 | 0.20854 | 16.6829 | 0.00329 | 0.0001963 | 0.00025 | 0.20856 | 17.0263 | 0.00326 | 0.0002039 | 0.0002599 | 0.20022 | 16.694 | 0.00332 | 0.0002071 | 0.0002639 | 0.21592 | 19.4385 | 0.00326 | 0.0002008 | 0.0002559 | 0.21178 | 19.5804 | 0.00326 | 0.0002124 | 0.0002699 | 0.21453 | 20.0466 | 0.00367 | 0.0002445 | 0.0003123 | 0.20713 | 18.236 | 0.00467 | 0.0003427 | 0.0004413 | 0.20335 | 17.9528 | 0.00511 | 0.0003597 | 0.0004654 | 0.20658 | 19.6398 | 0.00393 | 0.0002647 | 0.0003371 | 0.20022 | 19.2693 | 0.00399 | 0.0002679 | 0.000341 | 0.20335 | 20.9067 | 0.00348 | 0.0002233 | 0.0002821 | 0.20021 | 20.7434 | 0.00377 | 0.0002334 | 0.0002958 | 0.20022 | 21.9702 | 0.00407 | 0.0002865 | 0.000364 | 0.20856 | 22.4972 | 0.00427 | 0.0002919 | 0.0003724 | 0.19532 | 21.7526 | 0.00415 | 0.0002558 | 0.0003244 | 0.19007 | 20.1786 | 0.00405 | 0.0002614 | 0.00033 | 0.19774 | 20.6433 | 0.00425 | 0.0002665 | 0.0003379 | 0.19251 | 21.3197 | 0.00392 | 0.0002556 | 0.000322 | 0.19068 | 21.1859 | 0.0042 | 0.000265 | 0.0003349 | 0.18624 | 20.8468 | 0.00424 | 0.0002671 | 0.0003374 | 0.17997 | 22.4008 | 0.00384 | 0.000244 | 0.0003054 | 0.17797 | 21.3675 | 0.00401 | 0.0002613 | 0.0003272 | 0.17725 | 21.3219 | 0.00426 | 0.0002697 | 0.0003389 | 0.18298 | 20.9643 | 0.0043 | 0.0002754 | 0.0003457 | 0.18497 | 23.6688 | 0.00393 | 0.0002542 | 0.0003183 | 0.16837 | 23.3536 | 0.00434 | 0.0002882 | 0.0003588 | 0.16528 | 23.028 | 0.00437 | 0.00029 | 0.0003606 | 0.1773 | 23.612 | 0.00501 | 0.0003101 | 0.0003828 | 0.18159 | 26.868 | 0.00424 | 0.0002545 | 0.0003118 | 0.17455 | 26.155 | 0.0043 | 0.0002574 | 0.0003147 | 0.18395 | 27.111 | 0.00469 | 0.0002691 | 0.0003294 | 0.19516 | 26.247 | 0.00535 | 0.0003221 | 0.0003973 | 0.19109 | 26.407 | 0.00518 | 0.0003165 | 0.0003883 | 0.18877 | 27.338 | 0.0051 | 0.0002851 | 0.0003425 | 0.19705 | 31.663 | 0.00503 | 0.0002732 | 0.0003287 | 0.19238 | 29.358 | 0.00519 | 0.0002861 | 0.0003429 | 0.20724 | 33.076 | 0.00576 | 0.0003147 | 0.0003819 | 0.18942 | 32.165 | 0.0051 | 0.0002656 | 0.0003117 | 0.19039 | 29.024 | 0.00589 | 0.0003201 | 0.0003781 | 0.19233 | 33.034 | 0.0053 | 0.0002731 | 0.0003193 | 0.19141 | 34.091 | 0.00507 | 0.0002599 | 0.0003033 | 0.19393 | 34.283 | 0.00565 | 0.0002898 | 0.0003332 | 0.19145 | 33.002 | 0.00557 | 0.0002862 | 0.0003263 | 0.18904 | 32.698 | 0.00559 | 0.0002868 | 0.0003264
0.19841 | 0.45693 | 0.0012 | 8.14e-05 | 0.0001135 | 0.22344 | 0.43224 | 0.00279 | 0.0001456 | 0.0001956 | 0.21552 | 0.43979 | 0.00404 | 0.0001918 | 0.0002494 | 0.21552 | 1.5721 | 0.00156 | 0.0001071 | 0.0001404 | 0.22483 | 1.5591 | 0.00217 | 0.0001328 | 0.000173 | 0.22805 | 2.5137 | 0.00276 | 0.0001626 | 0.0002172 | 0.19974 | 4.5038 | 0.00204 | 0.0001247 | 0.0001663 | 0.20438 | 4.5197 | 0.00228 | 0.0001336 | 0.0001775 | 0.1875 | 5.4085 | 0.002 | 0.0001304 | 0.0001718 | 0.19639 | 6.4055 | 0.00208 | 0.0001332 | 0.0001747 | 0.2 | 6.4323 | 0.00226 | 0.0001392 | 0.000183 | 0.20319 | 7.5763 | 0.00225 | 0.0001479 | 0.0001943 | 0.20589 | 7.6041 | 0.00241 | 0.0001535 | 0.0002023 | 0.20834 | 7.628 | 0.00257 | 0.0001588 | 0.0002099 | 0.21055 | 8.8696 | 0.00241 | 0.000154 | 0.0002012 | 0.20008 | 8.5454 | 0.00245 | 0.0001679 | 0.0002184 | 0.21435 | 8.7508 | 0.00268 | 0.0001749 | 0.0002278 | 0.20463 | 8.6129 | 0.00273 | 0.0001784 | 0.0002323 | 0.20846 | 10.86 | 0.00272 | 0.0002027 | 0.000261 | 0.20384 | 11.1331 | 0.00282 | 0.0001962 | 0.0002539 | 0.21446 | 12.6913 | 0.00254 | 0.0001636 | 0.0002109 | 0.20707 | 12.5242 | 0.00258 | 0.000166 | 0.000214 | 0.2033 | 13.7021 | 0.00261 | 0.0001706 | 0.0002194 | 0.20018 | 14.1086 | 0.00266 | 0.0001686 | 0.0002165 | 0.21642 | 14.6208 | 0.00295 | 0.0001771 | 0.0002272 | 0.22242 | 14.9313 | 0.00292 | 0.0001774 | 0.0002278 | 0.22521 | 15.031 | 0.00327 | 0.0001893 | 0.0002429 | 0.22521 | 17.2399 | 0.00286 | 0.0001795 | 0.0002283 | 0.22751 | 17.3097 | 0.00317 | 0.0001898 | 0.0002417 | 0.22939 | 17.3696 | 0.00347 | 0.0001995 | 0.0002545 | 0.22942 | 17.8007 | 0.00344 | 0.0002071 | 0.0002649 | 0.22024 | 17.4778 | 0.0035 | 0.0002104 | 0.000269 | 0.23555 | 20.1734 | 0.00341 | 0.0002034 | 0.0002599 | 0.23103 | 20.2838 | 0.00342 | 0.0002149 | 0.000274 | 0.23241 | 20.9291 | 0.00383 | 0.0002469 | 0.0003166 | 0.22439 | 19.4457 | 0.00484 | 0.0003455 | 0.0004473 | 0.219 | 19.0836 | 0.00528 | 0.0003625 | 0.0004714 | 0.22247 | 20.5196 | 0.00409 | 0.0002673 | 0.0003418 | 0.21562 | 20.1486 | 0.00415 | 0.0002705 | 0.0003459 | 0.21899 | 21.6852 | 0.00363 | 0.0002258 | 0.0002865 | 0.21452 | 21.4729 | 0.00392 | 0.0002358 | 0.0003001 | 0.21452 | 22.8674 | 0.00421 | 0.0002887 | 0.0003683 | 0.22246 | 23.3364 | 0.0044 | 0.0002939 | 0.0003764 | 0.20753 | 22.4597 | 0.00429 | 0.0002581 | 0.0003287 | 0.20274 | 20.9327 | 0.0042 | 0.0002642 | 0.0003351 | 0.21009 | 21.3595 | 0.0044 | 0.0002691 | 0.0003427 | 0.20534 | 22.2628 | 0.00406 | 0.0002582 | 0.0003269 | 0.2026 | 22.0703 | 0.00434 | 0.0002676 | 0.0003397 | 0.19788 | 21.7208 | 0.00439 | 0.0002698 | 0.0003423 | 0.19121 | 23.1503 | 0.00398 | 0.0002466 | 0.0003102 | 0.18909 | 22.0455 | 0.00415 | 0.0002641 | 0.0003325 | 0.18768 | 21.9714 | 0.00441 | 0.0002725 | 0.000344 | 0.19374 | 21.7633 | 0.00445 | 0.0002783 | 0.0003512 | 0.19585 | 24.4568 | 0.00406 | 0.0002567 | 0.0003228 | 0.18708 | 25.1888 | 0.00459 | 0.0002945 | 0.000369 | 0.18365 | 24.8623 | 0.00463 | 0.0002964 | 0.000371 | 0.197 | 25.533 | 0.00533 | 0.0003183 | 0.0003954 | 0.20177 | 28.878 | 0.00452 | 0.0002616 | 0.0003219 | 0.19394 | 28.113 | 0.00459 | 0.0002649 | 0.0003252 | 0.20234 | 28.939 | 0.00497 | 0.0002758 | 0.000339 | 0.2129 | 27.604 | 0.00564 | 0.0003289 | 0.0004078 | 0.20846 | 27.796 | 0.00547 | 0.0003236 | 0.0003991 | 0.2045 | 28.877 | 0.00538 | 0.000292 | 0.0003529 | 0.21221 | 33.316 | 0.00527 | 0.0002787 | 0.0003371 | 0.20718 | 30.836 | 0.00545 | 0.0002924 | 0.0003525 | 0.22106 | 34.542 | 0.00599 | 0.0003196 | 0.00039 | 0.20205 | 33.466 | 0.00533 | 0.0002713 | 0.0003203 | 0.20308 | 30.683 | 0.00615 | 0.0003267 | 0.0003887 | 0.21637 | 35.913 | 0.00576 | 0.0002873 | 0.0003355 | 0.21533 | 36.656 | 0.00551 | 0.0002738 | 0.0003188 | 0.21548 | 37.005 | 0.00609 | 0.000303 | 0.0003491 | 0.21273 | 35.675 | 0.00603 | 0.0003005 | 0.0003432 | 0.21004 | 35.34 | 0.00605 | 0.0003013 | 0.0003435
0.22321 | 0.43239 | 0.00137 | 8.82e-05 | 0.0001226 | 0.24826 | 0.4104 | 0.00316 | 0.0001589 | 0.0002093 | 0.2321 | 0.42436 | 0.0044 | 0.0002018 | 0.0002604 | 0.2321 | 1.548 | 0.00166 | 0.0001089 | 0.0001433 | 0.24981 | 1.5209 | 0.00237 | 0.0001374 | 0.0001779 | 0.2423 | 2.5165 | 0.00288 | 0.0001644 | 0.00022 | 0.22471 | 4.5755 | 0.00221 | 0.0001285 | 0.0001707 | 0.22709 | 4.5815 | 0.00245 | 0.0001372 | 0.0001817 | 0.20833 | 5.5348 | 0.00215 | 0.0001332 | 0.0001756 | 0.21424 | 6.5267 | 0.0022 | 0.0001353 | 0.0001778 | 0.21667 | 6.5417 | 0.00238 | 0.0001413 | 0.0001859 | 0.21882 | 7.7223 | 0.00235 | 0.0001495 | 0.0001969 | 0.2206 | 7.7373 | 0.00251 | 0.000155 | 0.0002047 | 0.22223 | 7.7503 | 0.00267 | 0.0001603 | 0.0002123 | 0.23687 | 9.1469 | 0.00258 | 0.0001572 | 0.0002052 | 0.22509 | 8.8917 | 0.00263 | 0.0001714 | 0.000223 | 0.23816 | 9.0488 | 0.00285 | 0.0001781 | 0.000232 | 0.22737 | 8.9207 | 0.00291 | 0.0001816 | 0.0002367 | 0.22931 | 11.2748 | 0.00286 | 0.0002049 | 0.0002646 | 0.22237 | 11.5675 | 0.00296 | 0.0001984 | 0.0002575 | 0.23233 | 13.0856 | 0.00267 | 0.0001656 | 0.000214 | 0.22432 | 12.9183 | 0.00271 | 0.000168 | 0.0002171 | 0.21894 | 14.1951 | 0.00273 | 0.0001724 | 0.0002225 | 0.22877 | 14.9846 | 0.00288 | 0.0001733 | 0.0002224 | 0.24347 | 15.3791 | 0.00315 | 0.0001813 | 0.0002325 | 0.25022 | 15.8487 | 0.00312 | 0.0001815 | 0.0002334 | 0.25024 | 15.8496 | 0.00347 | 0.0001931 | 0.0002481 | 0.25023 | 17.9863 | 0.00304 | 0.0001828 | 0.0002328 | 0.25026 | 17.9873 | 0.00334 | 0.0001928 | 0.000246 | 0.25025 | 17.9882 | 0.00365 | 0.0002024 | 0.0002586 | 0.25027 | 18.4973 | 0.00361 | 0.00021 | 0.0002693 | 0.24026 | 18.1739 | 0.00368 | 0.0002134 | 0.0002736 | 0.25518 | 20.8303 | 0.00357 | 0.0002057 | 0.0002635 | 0.25028 | 20.8995 | 0.00357 | 0.0002172 | 0.0002776 | 0.25029 | 21.7439 | 0.00397 | 0.000249 | 0.0003204 | 0.24165 | 20.548 | 0.00499 | 0.0003478 | 0.0004526 | 0.23464 | 20.1166 | 0.00544 | 0.0003648 | 0.0004766 | 0.23836 | 21.3318 | 0.00424 | 0.0002696 | 0.0003461 | 0.23103 | 20.9704 | 0.0043 | 0.0002729 | 0.0003503 | 0.23464 | 22.4161 | 0.00377 | 0.0002281 | 0.0002905 | 0.22882 | 22.1546 | 0.00407 | 0.0002381 | 0.0003041 | 0.22882 | 23.697 | 0.00434 | 0.0002907 | 0.0003722 | 0.23637 | 24.1177 | 0.00454 | 0.0002958 | 0.0003801 | 0.21973 | 23.1391 | 0.00442 | 0.0002603 | 0.0003327 | 0.21541 | 21.6594 | 0.00435 | 0.0002667 | 0.0003398 | 0.22245 | 22.038 | 0.00454 | 0.0002715 | 0.0003471 | 0.21817 | 23.1786 | 0.0042 | 0.0002606 | 0.0003313 | 0.21451 | 22.9271 | 0.00448 | 0.0002699 | 0.0003441 | 0.20952 | 22.5672 | 0.00453 | 0.0002722 | 0.0003469 | 0.20246 | 23.8527 | 0.00412 | 0.000249 | 0.0003146 | 0.20021 | 22.6864 | 0.00429 | 0.0002668 | 0.0003373 | 0.20853 | 23.1383 | 0.00469 | 0.0002788 | 0.0003533 | 0.21527 | 23.2793 | 0.00473 | 0.0002847 | 0.0003609 | 0.21761 | 25.891 | 0.00431 | 0.0002622 | 0.0003311 | 0.21047 | 27.2811 | 0.00489 | 0.0003016 | 0.0003797 | 0.2066 | 26.9536 | 0.00494 | 0.0003036 | 0.0003819 | 0.2167 | 27.328 | 0.00563 | 0.0003252 | 0.0004062 | 0.22194 | 30.782 | 0.00478 | 0.0002676 | 0.0003306 | 0.21334 | 29.984 | 0.00486 | 0.0002711 | 0.0003343 | 0.22074 | 30.67 | 0.00523 | 0.0002814 | 0.0003474 | 0.23065 | 28.872 | 0.00592 | 0.000335 | 0.0004172 | 0.22583 | 29.097 | 0.00575 | 0.0003298 | 0.0004088 | 0.22023 | 30.387 | 0.00565 | 0.0002982 | 0.0003623 | 0.22737 | 34.919 | 0.0055 | 0.0002835 | 0.0003446 | 0.22198 | 32.284 | 0.0057 | 0.000298 | 0.0003612 | 0.24869 | 37.297 | 0.00643 | 0.000331 | 0.0004041 | 0.22731 | 36.035 | 0.00579 | 0.0002849 | 0.0003355 | 0.22846 | 33.939 | 0.00664 | 0.0003412 | 0.000407 | 0.24041 | 38.713 | 0.00618 | 0.0002988 | 0.0003495 | 0.23926 | 39.142 | 0.00593 | 0.0002854 | 0.0003323 | 0.23703 | 39.676 | 0.0065 | 0.000314 | 0.0003629 | 0.234 | 38.409 | 0.00645 | 0.0003124 | 0.0003579 | 0.23104 | 38.033 | 0.00648 | 0.0003133 | 0.0003584
0.24802 | 0.41055 | 0.00156 | 9.52e-05 | 0.000132 | 0.27309 | 0.39086 | 0.00356 | 0.0001724 | 0.0002236 | 0.26525 | 0.3968 | 0.00517 | 0.0002351 | 0.0002835 | 0.26525 | 1.4958 | 0.00187 | 0.0001145 | 0.0001489 | 0.27479 | 1.4798 | 0.00258 | 0.000142 | 0.0001828 | 0.25656 | 2.5142 | 0.00301 | 0.0001662 | 0.0002227 | 0.24968 | 4.6204 | 0.00238 | 0.0001321 | 0.0001747 | 0.2498 | 4.6216 | 0.00262 | 0.0001405 | 0.0001855 | 0.22917 | 5.6304 | 0.00229 | 0.0001359 | 0.0001791 | 0.23209 | 6.6262 | 0.00232 | 0.0001373 | 0.0001806 | 0.23333 | 6.6322 | 0.0025 | 0.0001432 | 0.0001887 | 0.23445 | 7.8416 | 0.00245 | 0.0001509 | 0.0001993 | 0.23531 | 7.8477 | 0.00261 | 0.0001564 | 0.000207 | 0.25001 | 7.9394 | 0.00287 | 0.0001641 | 0.0002167 | 0.26319 | 9.3419 | 0.00275 | 0.0001602 | 0.0002087 | 0.2501 | 9.1799 | 0.0028 | 0.0001745 | 0.0002272 | 0.26198 | 9.2985 | 0.00303 | 0.0001809 | 0.0002359 | 0.2501 | 9.1803 | 0.00308 | 0.0001845 | 0.0002407 | 0.25016 | 11.6204 | 0.003 | 0.0002068 | 0.0002677 | 0.2409 | 11.9526 | 0.00309 | 0.0002003 | 0.0002608 | 0.25021 | 13.4406 | 0.00278 | 0.0001673 | 0.0002167 | 0.24158 | 13.2732 | 0.00283 | 0.0001698 | 0.00022 | 0.25022 | 15.0334 | 0.00294 | 0.0001768 | 0.0002279 | 0.25737 | 15.7234 | 0.00308 | 0.0001773 | 0.0002274 | 0.27052 | 16.0294 | 0.00335 | 0.0001849 | 0.000237 | 0.27802 | 16.6482 | 0.00332 | 0.0001851 | 0.0002382 | 0.27526 | 16.5801 | 0.00367 | 0.0001965 | 0.0002527 | 0.27525 | 18.6348 | 0.00321 | 0.0001857 | 0.0002368 | 0.27301 | 18.5767 | 0.00352 | 0.0001956 | 0.0002498 | 0.2711 | 18.5284 | 0.00382 | 0.000205 | 0.0002623 | 0.27113 | 19.1257 | 0.00378 | 0.0002126 | 0.0002733 | 0.26029 | 18.812 | 0.00385 | 0.0002161 | 0.0002777 | 0.27481 | 21.4188 | 0.00372 | 0.0002078 | 0.0002668 | 0.26954 | 21.447 | 0.00372 | 0.0002193 | 0.000281 | 0.26817 | 22.4804 | 0.00412 | 0.000251 | 0.0003239 | 0.25891 | 21.5523 | 0.00514 | 0.0003499 | 0.0004572 | 0.25028 | 21.0615 | 0.0056 | 0.000367 | 0.0004813 | 0.25425 | 22.096 | 0.00438 | 0.0002717 | 0.00035 | 0.24643 | 21.7341 | 0.00445 | 0.000275 | 0.0003543 | 0.25028 | 23.0791 | 0.00391 | 0.0002302 | 0.0002942 | 0.24312 | 22.7782 | 0.00421 | 0.0002402 | 0.0003077 | 0.24312 | 24.4787 | 0.00447 | 0.0002924 | 0.0003758 | 0.25027 | 24.8508 | 0.00466 | 0.0002974 | 0.0003835 | 0.24415 | 24.3531 | 0.00469 | 0.0002654 | 0.0003399 | 0.22808 | 22.3383 | 0.00449 | 0.0002691 | 0.0003442 | 0.24717 | 23.3006 | 0.00482 | 0.0002771 | 0.0003551 | 0.23101 | 24.0467 | 0.00433 | 0.0002627 | 0.0003354 | 0.23835 | 24.5368 | 0.00475 | 0.0002752 | 0.0003519 | 0.2328 | 24.1761 | 0.0048 | 0.0002776 | 0.0003549 | 0.22496 | 25.1346 | 0.00437 | 0.0002545 | 0.0003225 | 0.22246 | 23.8458 | 0.00456 | 0.0002727 | 0.0003461 | 0.2346 | 24.4233 | 0.00502 | 0.0002863 | 0.0003632 | 0.24218 | 24.9934 | 0.00505 | 0.0002921 | 0.0003712 | 0.24481 | 27.4933 | 0.00461 | 0.0002686 | 0.0003399 | 0.23385 | 29.1767 | 0.00517 | 0.0003074 | 0.0003887 | 0.22956 | 28.8483 | 0.00522 | 0.0003095 | 0.0003911 | 0.2364 | 29.0039 | 0.00591 | 0.0003311 | 0.0004156 | 0.24212 | 32.5767 | 0.00503 | 0.0002727 | 0.0003383 | 0.23273 | 31.7573 | 0.00512 | 0.0002765 | 0.0003422 | 0.23913 | 32.319 | 0.00548 | 0.0002864 | 0.0003548 | 0.24839 | 30.039 | 0.00618 | 0.0003403 | 0.0004257 | 0.2432 | 30.328 | 0.00601 | 0.0003353 | 0.0004175 | 0.23596 | 31.865 | 0.0059 | 0.0003036 | 0.0003707 | 0.24253 | 36.461 | 0.00572 | 0.0002879 | 0.0003514 | 0.23678 | 33.691 | 0.00594 | 0.000303 | 0.0003691 | 0.27632 | 39.836 | 0.00684 | 0.0003405 | 0.0004161 | 0.25257 | 38.522 | 0.00621 | 0.0002961 | 0.0003487 | 0.25385 | 37.074 | 0.00708 | 0.0003528 | 0.0004224 | 0.26445 | 41.408 | 0.00657 | 0.0003085 | 0.0003616 | 0.26318 | 41.534 | 0.00632 | 0.0002952 | 0.0003441 | 0.25858 | 42.291 | 0.00688 | 0.0003233 | 0.0003751 | 0.25527 | 41.128 | 0.00685 | 0.0003224 | 0.0003708 | 0.25205 | 40.72 | 0.00688 | 0.0003235 | 0.0003715
0.27282 | 0.39101 | 0.00175 | 0.0001023 | 0.0001418 | 0.29791 | 0.37353 | 0.00397 | 0.0001861 | 0.0002384 | 0.29841 | 0.37325 | 0.00599 | 0.000268 | 0.0003078 | 0.29841 | 1.4406 | 0.00209 | 0.0001201 | 0.0001544 | 0.29978 | 1.4377 | 0.0028 | 0.0001466 | 0.0001876 | 0.28506 | 2.5009 | 0.00326 | 0.0001715 | 0.0002278 | 0.27464 | 4.6456 | 0.00255 | 0.0001355 | 0.0001785 | 0.2725 | 4.6438 | 0.00279 | 0.0001437 | 0.0001891 | 0.25 | 5.7012 | 0.00243 | 0.0001383 | 0.0001823 | 0.24995 | 6.7058 | 0.00244 | 0.0001392 | 0.0001833 | 0.25 | 6.706 | 0.00262 | 0.000145 | 0.0001913 | 0.25008 | 7.9391 | 0.00255 | 0.0001523 | 0.0002015 | 0.26472 | 8.014 | 0.00281 | 0.0001602 | 0.0002113 | 0.27779 | 8.0691 | 0.00307 | 0.0001677 | 0.0002206 | 0.2895 | 9.4753 | 0.00292 | 0.0001629 | 0.000212 | 0.27511 | 9.4187 | 0.00297 | 0.0001773 | 0.0002309 | 0.2858 | 9.5076 | 0.00319 | 0.0001836 | 0.0002394 | 0.27284 | 9.3993 | 0.00325 | 0.0001872 | 0.0002443 | 0.271 | 11.9266 | 0.00313 | 0.0002085 | 0.0002706 | 0.25943 | 12.2884 | 0.00322 | 0.0002021 | 0.0002637 | 0.28595 | 14.0324 | 0.00301 | 0.000172 | 0.0002217 | 0.27609 | 13.8847 | 0.00306 | 0.0001745 | 0.000225 | 0.2815 | 15.7441 | 0.00314 | 0.0001806 | 0.0002325 | 0.28597 | 16.3542 | 0.00328 | 0.0001809 | 0.0002318 | 0.29757 | 16.5813 | 0.00355 | 0.0001882 | 0.0002411 | 0.30583 | 17.3395 | 0.0035 | 0.0001882 | 0.0002424 | 0.30029 | 17.2119 | 0.00385 | 0.0001995 | 0.0002568 | 0.30028 | 19.1951 | 0.00338 | 0.0001883 | 0.0002404 | 0.29576 | 19.0976 | 0.00368 | 0.0001981 | 0.0002533 | 0.29195 | 19.0198 | 0.00399 | 0.0002074 | 0.0002657 | 0.29198 | 19.6956 | 0.00394 | 0.000215 | 0.0002769 | 0.28031 | 19.3815 | 0.00401 | 0.0002185 | 0.0002814 | 0.29444 | 21.9387 | 0.00386 | 0.0002098 | 0.0002698 | 0.28879 | 21.9459 | 0.00386 | 0.0002212 | 0.0002841 | 0.28605 | 23.1484 | 0.00425 | 0.0002527 | 0.000327 | 0.27617 | 22.4583 | 0.00528 | 0.0003518 | 0.0004613 | 0.26592 | 21.9279 | 0.00574 | 0.0003688 | 0.0004854 | 0.27014 | 22.8117 | 0.00452 | 0.0002736 | 0.0003535 | 0.26183 | 22.4495 | 0.00459 | 0.000277 | 0.000358 | 0.26592 | 23.7038 | 0.00404 | 0.0002321 | 0.0002976 | 0.25742 | 23.3734 | 0.00434 | 0.0002421 | 0.0003111 | 0.25742 | 25.2022 | 0.0046 | 0.0002941 | 0.000379 | 0.27808 | 26.1615 | 0.00491 | 0.0003014 | 0.0003895 | 0.27467 | 25.6959 | 0.005 | 0.0002717 | 0.0003477 | 0.25343 | 23.6016 | 0.00476 | 0.0002746 | 0.000352 | 0.27807 | 24.7219 | 0.00514 | 0.0002839 | 0.0003637 | 0.25667 | 25.6886 | 0.00458 | 0.0002677 | 0.0003427 | 0.26814 | 26.3651 | 0.00505 | 0.0002815 | 0.0003602 | 0.2619 | 26.0037 | 0.00511 | 0.000284 | 0.0003634 | 0.25308 | 26.5448 | 0.00468 | 0.0002612 | 0.000331 | 0.25026 | 25.1034 | 0.00488 | 0.0002799 | 0.0003556 | 0.26067 | 25.5378 | 0.00533 | 0.0002928 | 0.0003719 | 0.26909 | 26.5471 | 0.00536 | 0.0002983 | 0.00038 | 0.27201 | 28.8956 | 0.00488 | 0.0002742 | 0.0003475 | 0.25724 | 30.8923 | 0.00543 | 0.0003124 | 0.0003964 | 0.25251 | 30.5632 | 0.00548 | 0.0003146 | 0.000399 | 0.2561 | 30.5579 | 0.00617 | 0.0003362 | 0.0004238 | 0.2623 | 34.2699 | 0.00527 | 0.0002772 | 0.0003451 | 0.25212 | 33.4389 | 0.00536 | 0.0002811 | 0.0003493 | 0.25753 | 33.8857 | 0.00572 | 0.0002907 | 0.0003614 | 0.26613 | 31.133 | 0.00644 | 0.0003452 | 0.0004335 | 0.26058 | 31.466 | 0.00627 | 0.0003403 | 0.0004255 | 0.25169 | 33.301 | 0.00614 | 0.0003085 | 0.0003784 | 0.27284 | 39.382 | 0.00613 | 0.0002982 | 0.0003634 | 0.26638 | 36.374 | 0.00639 | 0.0003148 | 0.000383 | 0.30395 | 42.184 | 0.00722 | 0.0003486 | 0.0004266 | 0.27782 | 40.911 | 0.0066 | 0.0003056 | 0.0003602 | 0.27923 | 40.041 | 0.00749 | 0.0003624 | 0.0004354 | 0.28849 | 43.981 | 0.00694 | 0.0003168 | 0.0003722 | 0.28711 | 43.825 | 0.00668 | 0.0003036 | 0.0003546 | 0.28013 | 44.804 | 0.00724 | 0.0003314 | 0.0003859 | 0.27654 | 43.795 | 0.00722 | 0.0003309 | 0.0003822 | 0.27305 | 43.366 | 0.00725 | 0.0003322 | 0.0003831
0.29762 | 0.37368 | 0.00196 | 0.0001096 | 0.000152 | 0.32274 | 0.358 | 0.0044 | 0.0002 | 0.0002539 | 0.33156 | 0.35281 | 0.00685 | 0.0003008 | 0.0003336 | 0.33156 | 1.3855 | 0.00231 | 0.0001258 | 0.00016 | 0.32476 | 1.3965 | 0.00302 | 0.0001514 | 0.0001925 | 0.3207 | 2.4715 | 0.00357 | 0.000179 | 0.000234 | 0.29961 | 4.6548 | 0.00272 | 0.0001387 | 0.0001821 | 0.29521 | 4.6541 | 0.00296 | 0.0001467 | 0.0001926 | 0.27083 | 5.7512 | 0.00256 | 0.0001406 | 0.0001853 | 0.2678 | 6.7696 | 0.00256 | 0.000141 | 0.0001859 | 0.26667 | 6.7658 | 0.00273 | 0.0001467 | 0.0001938 | 0.28134 | 8.0815 | 0.00275 | 0.0001561 | 0.0002057 | 0.29413 | 8.1227 | 0.00301 | 0.0001637 | 0.0002151 | 0.30557 | 8.1531 | 0.00326 | 0.000171 | 0.0002242 | 0.31582 | 9.5592 | 0.00308 | 0.0001655 | 0.000215 | 0.30012 | 9.6169 | 0.00313 | 0.0001799 | 0.0002343 | 0.30961 | 9.6822 | 0.00336 | 0.000186 | 0.0002426 | 0.29558 | 9.5837 | 0.00342 | 0.0001897 | 0.0002476 | 0.29185 | 12.1733 | 0.00326 | 0.0002101 | 0.0002732 | 0.29649 | 12.8414 | 0.00347 | 0.0002068 | 0.000269 | 0.32169 | 14.5058 | 0.00323 | 0.0001761 | 0.0002261 | 0.3106 | 14.3779 | 0.00328 | 0.0001787 | 0.0002295 | 0.31277 | 16.3264 | 0.00334 | 0.0001839 | 0.0002366 | 0.31456 | 16.8965 | 0.00347 | 0.000184 | 0.0002357 | 0.32462 | 17.0644 | 0.00373 | 0.0001911 | 0.0002448 | 0.33363 | 17.9321 | 0.00368 | 0.0001911 | 0.0002461 | 0.32531 | 17.7649 | 0.00403 | 0.0002022 | 0.0002605 | 0.3253 | 19.6966 | 0.00354 | 0.0001907 | 0.0002436 | 0.31851 | 19.5696 | 0.00385 | 0.0002004 | 0.0002565 | 0.31281 | 19.4622 | 0.00415 | 0.0002097 | 0.0002688 | 0.31284 | 20.2067 | 0.0041 | 0.0002172 | 0.0002802 | 0.30033 | 19.9023 | 0.00417 | 0.0002208 | 0.0002848 | 0.31407 | 22.4097 | 0.004 | 0.0002116 | 0.0002726 | 0.30804 | 22.3861 | 0.004 | 0.0002231 | 0.0002869 | 0.30392 | 23.7577 | 0.00439 | 0.0002543 | 0.0003299 | 0.29343 | 23.2857 | 0.00542 | 0.0003535 | 0.000465 | 0.28157 | 22.7256 | 0.00588 | 0.0003705 | 0.0004892 | 0.28603 | 23.4789 | 0.00466 | 0.0002753 | 0.0003568 | 0.27723 | 23.1163 | 0.00473 | 0.0002788 | 0.0003614 | 0.28156 | 24.27 | 0.00417 | 0.0002339 | 0.0003007 | 0.28602 | 24.4277 | 0.00461 | 0.0002469 | 0.0003172 | 0.28602 | 26.5035 | 0.00484 | 0.000298 | 0.0003849 | 0.31284 | 27.5912 | 0.0052 | 0.0003063 | 0.0003959 | 0.30519 | 26.8553 | 0.0053 | 0.0002772 | 0.0003544 | 0.28511 | 25.0237 | 0.00509 | 0.0002812 | 0.0003604 | 0.30896 | 26 | 0.00545 | 0.0002897 | 0.0003711 | 0.28876 | 27.5193 | 0.00488 | 0.0002735 | 0.0003504 | 0.29793 | 28.0007 | 0.00534 | 0.0002867 | 0.0003673 | 0.291 | 27.6386 | 0.0054 | 0.0002894 | 0.0003706 | 0.2812 | 27.7836 | 0.00496 | 0.0002669 | 0.0003384 | 0.27807 | 26.2001 | 0.00519 | 0.0002861 | 0.0003639 | 0.28673 | 26.5195 | 0.00563 | 0.0002986 | 0.0003796 | 0.296 | 27.9481 | 0.00565 | 0.0003037 | 0.0003876 | 0.29922 | 30.1553 | 0.00515 | 0.000279 | 0.0003542 | 0.28062 | 32.4457 | 0.00568 | 0.0003167 | 0.0004032 | 0.27547 | 32.1159 | 0.00573 | 0.000319 | 0.0004059 | 0.2758 | 32.0088 | 0.00642 | 0.0003407 | 0.0004312 | 0.28247 | 35.8701 | 0.00549 | 0.0002812 | 0.0003512 | 0.27152 | 35.0176 | 0.00559 | 0.0002853 | 0.0003556 | 0.27592 | 35.3684 | 0.00594 | 0.0002946 | 0.0003674 | 0.28387 | 32.163 | 0.00669 | 0.0003496 | 0.0004405 | 0.27795 | 32.551 | 0.00651 | 0.0003448 | 0.0004328 | 0.28315 | 36.032 | 0.00659 | 0.00032 | 0.0003919 | 0.30316 | 42.074 | 0.00652 | 0.0003068 | 0.0003737 | 0.29597 | 38.889 | 0.00681 | 0.0003246 | 0.0003949 | 0.33159 | 44.376 | 0.00758 | 0.0003556 | 0.0004357 | 0.30308 | 43.197 | 0.00698 | 0.0003138 | 0.0003704 | 0.30462 | 42.845 | 0.00787 | 0.0003704 | 0.0004467 | 0.31253 | 46.43 | 0.00729 | 0.000324 | 0.0003816 | 0.31103 | 46.021 | 0.00703 | 0.000311 | 0.000364 | 0.30167 | 47.212 | 0.00758 | 0.0003384 | 0.0003955 | 0.29782 | 46.388 | 0.00757 | 0.0003383 | 0.0003924 | 0.29405 | 45.939 | 0.0076 | 0.0003397 | 0.0003934
0.32242 | 0.35816 | 0.00217 | 0.0001171 | 0.0001626 | 0.34757 | 0.34397 | 0.00484 | 0.0002142 | 0.00027 | 0.36472 | 0.33508 | 0.00777 | 0.0003337 | 0.0003606 | 0.36472 | 1.3334 | 0.00254 | 0.0001316 | 0.0001658 | 0.34974 | 1.3565 | 0.00325 | 0.0001562 | 0.0001974 | 0.35633 | 2.4342 | 0.00389 | 0.0001864 | 0.0002399 | 0.32458 | 4.6532 | 0.00289 | 0.0001418 | 0.0001854 | 0.31792 | 4.6545 | 0.00313 | 0.0001497 | 0.0001958 | 0.29167 | 5.7853 | 0.0027 | 0.0001428 | 0.0001881 | 0.28565 | 6.8195 | 0.00267 | 0.0001427 | 0.0001883 | 0.3 | 6.8529 | 0.00297 | 0.0001518 | 0.0001984 | 0.3126 | 8.1694 | 0.00294 | 0.0001597 | 0.0002094 | 0.32355 | 8.1899 | 0.0032 | 0.0001671 | 0.0002187 | 0.33335 | 8.2054 | 0.00346 | 0.0001742 | 0.0002276 | 0.34214 | 9.6083 | 0.00325 | 0.000168 | 0.0002178 | 0.32513 | 9.7806 | 0.00329 | 0.0001823 | 0.0002375 | 0.33343 | 9.829 | 0.00352 | 0.0001884 | 0.0002456 | 0.31831 | 9.7395 | 0.00358 | 0.000192 | 0.0002507 | 0.33354 | 12.5778 | 0.00352 | 0.0002145 | 0.0002778 | 0.33356 | 13.2757 | 0.00371 | 0.0002109 | 0.0002736 | 0.35744 | 14.8903 | 0.00345 | 0.0001799 | 0.0002299 | 0.34511 | 14.7723 | 0.0035 | 0.0001824 | 0.0002334 | 0.34405 | 16.8099 | 0.00353 | 0.000187 | 0.0002403 | 0.34316 | 17.3499 | 0.00365 | 0.0001869 | 0.0002393 | 0.35167 | 17.4784 | 0.00392 | 0.0001939 | 0.0002481 | 0.36143 | 18.4456 | 0.00385 | 0.0001937 | 0.0002496 | 0.35033 | 18.2488 | 0.00421 | 0.0002047 | 0.0002638 | 0.35032 | 20.1393 | 0.0037 | 0.0001929 | 0.0002466 | 0.34126 | 19.9926 | 0.004 | 0.0002026 | 0.0002594 | 0.33366 | 19.8555 | 0.00431 | 0.0002118 | 0.0002717 | 0.33369 | 20.6688 | 0.00425 | 0.0002192 | 0.0002833 | 0.32035 | 20.3741 | 0.00433 | 0.0002229 | 0.000288 | 0.3337 | 22.8316 | 0.00414 | 0.0002133 | 0.0002752 | 0.32729 | 22.7873 | 0.00414 | 0.0002248 | 0.0002896 | 0.3218 | 24.318 | 0.00452 | 0.0002558 | 0.0003326 | 0.31069 | 24.0344 | 0.00555 | 0.000355 | 0.0004684 | 0.31285 | 24.1243 | 0.00615 | 0.0003745 | 0.0004958 | 0.31781 | 24.6865 | 0.00492 | 0.0002796 | 0.0003627 | 0.30803 | 24.3334 | 0.005 | 0.0002832 | 0.0003674 | 0.31285 | 25.316 | 0.00443 | 0.0002385 | 0.0003064 | 0.32177 | 25.5812 | 0.00492 | 0.000253 | 0.0003239 | 0.32178 | 27.9239 | 0.00513 | 0.0003027 | 0.0003911 | 0.3476 | 28.8162 | 0.00548 | 0.0003105 | 0.0004014 | 0.33571 | 27.8995 | 0.00559 | 0.0002821 | 0.0003603 | 0.31678 | 26.3024 | 0.00539 | 0.0002869 | 0.0003677 | 0.33986 | 27.1632 | 0.00575 | 0.0002948 | 0.0003776 | 0.32084 | 29.1468 | 0.00516 | 0.0002784 | 0.000357 | 0.32773 | 29.4718 | 0.00562 | 0.0002913 | 0.0003734 | 0.3201 | 29.1092 | 0.00568 | 0.000294 | 0.0003768 | 0.30932 | 28.879 | 0.00524 | 0.000272 | 0.000345 | 0.30588 | 27.1737 | 0.00548 | 0.0002917 | 0.0003712 | 0.3128 | 27.4067 | 0.00592 | 0.0003038 | 0.0003866 | 0.32291 | 29.2148 | 0.00592 | 0.0003085 | 0.0003944 | 0.32642 | 31.3009 | 0.00541 | 0.0002834 | 0.0003602 | 0.30401 | 33.8553 | 0.00592 | 0.0003205 | 0.0004092 | 0.29843 | 33.5249 | 0.00597 | 0.0003228 | 0.0004121 | 0.2955 | 33.3652 | 0.00666 | 0.0003447 | 0.0004378 | 0.30265 | 37.3659 | 0.0057 | 0.0002848 | 0.0003567 | 0.29091 | 36.5022 | 0.00581 | 0.000289 | 0.0003613 | 0.29432 | 36.7562 | 0.00616 | 0.0002981 | 0.0003729 | 0.31936 | 34.0269 | 0.00716 | 0.0003605 | 0.0004531 | 0.31269 | 34.526 | 0.00698 | 0.0003558 | 0.0004457 | 0.31461 | 38.58 | 0.00701 | 0.0003295 | 0.0004034 | 0.33347 | 44.561 | 0.00688 | 0.0003141 | 0.0003825 | 0.32557 | 41.241 | 0.0072 | 0.0003329 | 0.0004052 | 0.35922 | 46.42 | 0.00793 | 0.0003618 | 0.0004439 | 0.32834 | 45.367 | 0.00733 | 0.000321 | 0.0003794 | 0.33 | 45.483 | 0.00822 | 0.0003773 | 0.0004565 | 0.33658 | 48.741 | 0.00762 | 0.0003303 | 0.00039 | 0.33496 | 48.11 | 0.00737 | 0.0003176 | 0.0003724 | 0.34477 | 51.724 | 0.00822 | 0.0003559 | 0.000412 | 0.34036 | 51.302 | 0.00821 | 0.0003564 | 0.0004097 | 0.33606 | 50.82 | 0.00825 | 0.0003581 | 0.0004109
0.34722 | 0.34414 | 0.0024 | 0.0001247 | 0.0001736 | 0.39722 | 0.31963 | 0.00579 | 0.0002607 | 0.0003038 | 0.39788 | 0.31935 | 0.00873 | 0.0003667 | 0.0003889 | 0.39788 | 1.2833 | 0.00278 | 0.0001376 | 0.0001716 | 0.37472 | 1.3174 | 0.00348 | 0.0001611 | 0.0002024 | 0.39196 | 2.391 | 0.00422 | 0.0001936 | 0.0002456 | 0.34955 | 4.6437 | 0.00306 | 0.0001448 | 0.0001887 | 0.34063 | 4.6479 | 0.0033 | 0.0001525 | 0.000199 | 0.3125 | 5.8065 | 0.00284 | 0.000145 | 0.0001908 | 0.32136 | 6.8897 | 0.0029 | 0.0001478 | 0.0001928 | 0.33333 | 6.9063 | 0.00319 | 0.0001565 | 0.0002026 | 0.34386 | 8.2186 | 0.00313 | 0.000163 | 0.0002129 | 0.35296 | 8.2273 | 0.00339 | 0.0001703 | 0.000222 | 0.36113 | 8.233 | 0.00365 | 0.0001772 | 0.0002307 | 0.36846 | 9.6307 | 0.00341 | 0.0001704 | 0.0002204 | 0.35014 | 9.9175 | 0.00345 | 0.0001846 | 0.0002404 | 0.38106 | 10.0505 | 0.00383 | 0.0001952 | 0.0002511 | 0.36379 | 9.9818 | 0.0039 | 0.0001989 | 0.0002563 | 0.37523 | 12.8634 | 0.00376 | 0.0002186 | 0.000282 | 0.37062 | 13.6011 | 0.00394 | 0.0002147 | 0.0002777 | 0.39318 | 15.2058 | 0.00366 | 0.0001833 | 0.0002334 | 0.37962 | 15.0976 | 0.00371 | 0.0001859 | 0.000237 | 0.37533 | 17.2245 | 0.00372 | 0.0001898 | 0.0002436 | 0.37176 | 17.7442 | 0.00383 | 0.0001896 | 0.0002425 | 0.37873 | 17.8332 | 0.00409 | 0.0001964 | 0.0002512 | 0.38923 | 18.89 | 0.00402 | 0.000196 | 0.0002527 | 0.37536 | 18.6734 | 0.00438 | 0.000207 | 0.0002669 | 0.37535 | 20.5428 | 0.00385 | 0.000195 | 0.0002494 | 0.36401 | 20.3663 | 0.00416 | 0.0002046 | 0.0002622 | 0.35451 | 20.2195 | 0.00447 | 0.0002137 | 0.0002744 | 0.35455 | 21.1017 | 0.0044 | 0.0002212 | 0.0002861 | 0.34037 | 20.8168 | 0.00448 | 0.0002248 | 0.0002909 | 0.35333 | 23.2243 | 0.00428 | 0.0002149 | 0.0002777 | 0.34655 | 23.1593 | 0.00428 | 0.0002264 | 0.0002921 | 0.35756 | 25.3012 | 0.00477 | 0.0002598 | 0.0003374 | 0.34521 | 25.3447 | 0.00581 | 0.0003586 | 0.0004743 | 0.35196 | 25.5724 | 0.00647 | 0.0003792 | 0.0005027 | 0.35754 | 26.0135 | 0.00523 | 0.000285 | 0.000369 | 0.34654 | 25.6598 | 0.00531 | 0.0002887 | 0.0003739 | 0.35195 | 26.4414 | 0.00473 | 0.0002443 | 0.0003127 | 0.35753 | 26.5893 | 0.00522 | 0.0002584 | 0.0003297 | 0.35753 | 29.1395 | 0.0054 | 0.0003069 | 0.0003965 | 0.38236 | 29.9053 | 0.00575 | 0.0003143 | 0.0004062 | 0.36622 | 28.8275 | 0.00587 | 0.0002864 | 0.0003656 | 0.34846 | 27.4661 | 0.00568 | 0.0002919 | 0.0003741 | 0.37075 | 28.2304 | 0.00603 | 0.0002993 | 0.0003834 | 0.35293 | 30.5795 | 0.00542 | 0.0002827 | 0.0003627 | 0.35752 | 30.7771 | 0.00588 | 0.0002953 | 0.0003788 | 0.3492 | 30.424 | 0.00594 | 0.0002981 | 0.0003823 | 0.33744 | 29.8694 | 0.00551 | 0.0002765 | 0.0003509 | 0.33369 | 28.0625 | 0.00576 | 0.0002967 | 0.0003778 | 0.33887 | 28.2183 | 0.00621 | 0.0003085 | 0.0003928 | 0.34982 | 30.3759 | 0.00618 | 0.0003127 | 0.0004004 | 0.35362 | 32.3411 | 0.00565 | 0.0002873 | 0.0003656 | 0.32739 | 35.1399 | 0.00614 | 0.0003239 | 0.0004146 | 0.32138 | 34.819 | 0.0062 | 0.0003263 | 0.0004175 | 0.3152 | 34.6363 | 0.00689 | 0.0003483 | 0.0004438 | 0.32283 | 38.7665 | 0.00591 | 0.000288 | 0.0003617 | 0.31031 | 37.9016 | 0.00602 | 0.0002923 | 0.0003665 | 0.33111 | 39.3239 | 0.00657 | 0.000307 | 0.0003824 | 0.35484 | 35.6957 | 0.00761 | 0.0003699 | 0.0004641 | 0.34743 | 36.2974 | 0.00742 | 0.0003653 | 0.000457 | 0.34608 | 40.964 | 0.00741 | 0.0003376 | 0.0004133 | 0.36379 | 46.849 | 0.00723 | 0.0003204 | 0.0003903 | 0.35517 | 43.455 | 0.00757 | 0.0003402 | 0.0004142 | 0.38685 | 48.343 | 0.00826 | 0.0003673 | 0.0004512 | 0.35359 | 47.447 | 0.00767 | 0.0003274 | 0.0003876 | 0.35539 | 47.962 | 0.00856 | 0.0003832 | 0.0004652 | 0.38466 | 53.021 | 0.00824 | 0.0003464 | 0.0004045 | 0.38281 | 52.016 | 0.008 | 0.0003347 | 0.0003871 | 0.38787 | 55.831 | 0.0088 | 0.00037 | 0.0004257 | 0.38291 | 55.822 | 0.0088 | 0.0003708 | 0.000424 | 0.37807 | 55.329 | 0.00885 | 0.0003726 | 0.0004254
0.37202 | 0.33142 | 0.00263 | 0.0001325 | 0.000185 | 0.44687 | 0.2993 | 0.00681 | 0.0003058 | 0.0003399 | 0.43103 | 0.30543 | 0.00974 | 0.0003999 | 0.0004185 | 0.43103 | 1.2372 | 0.00303 | 0.0001437 | 0.0001776 | 0.3997 | 1.2813 | 0.00372 | 0.0001662 | 0.0002075 | 0.42759 | 2.3448 | 0.00455 | 0.0002008 | 0.0002513 | 0.37451 | 4.6282 | 0.00323 | 0.0001477 | 0.0001918 | 0.36334 | 4.6355 | 0.00347 | 0.0001553 | 0.000202 | 0.33333 | 5.8168 | 0.00297 | 0.0001471 | 0.0001934 | 0.35707 | 6.9292 | 0.00313 | 0.0001525 | 0.000197 | 0.36667 | 6.936 | 0.00342 | 0.0001609 | 0.0002066 | 0.37512 | 8.2401 | 0.00332 | 0.0001662 | 0.0002162 | 0.38238 | 8.2419 | 0.00358 | 0.0001733 | 0.0002251 | 0.38891 | 8.2437 | 0.00384 | 0.0001802 | 0.0002337 | 0.4211 | 9.62 | 0.00374 | 0.000178 | 0.0002254 | 0.40016 | 10.1291 | 0.00377 | 0.0001915 | 0.0002458 | 0.42869 | 10.2076 | 0.00414 | 0.0002015 | 0.0002561 | 0.40926 | 10.1588 | 0.00421 | 0.0002052 | 0.0002613 | 0.41693 | 13.0598 | 0.00401 | 0.0002223 | 0.0002857 | 0.40768 | 13.8673 | 0.00417 | 0.0002182 | 0.0002813 | 0.42892 | 15.4519 | 0.00386 | 0.0001865 | 0.0002367 | 0.41414 | 15.3636 | 0.00391 | 0.0001891 | 0.0002403 | 0.40661 | 17.5697 | 0.0039 | 0.0001924 | 0.0002466 | 0.40035 | 18.0792 | 0.004 | 0.0001921 | 0.0002455 | 0.40578 | 18.1387 | 0.00427 | 0.0001988 | 0.0002541 | 0.41704 | 19.2751 | 0.00418 | 0.0001983 | 0.0002556 | 0.40038 | 19.0486 | 0.00454 | 0.0002092 | 0.0002698 | 0.40037 | 20.897 | 0.004 | 0.000197 | 0.000252 | 0.38676 | 20.7108 | 0.00431 | 0.0002065 | 0.0002647 | 0.37537 | 20.5441 | 0.00462 | 0.0002156 | 0.0002769 | 0.37541 | 21.5053 | 0.00455 | 0.000223 | 0.0002888 | 0.3604 | 21.2201 | 0.00463 | 0.0002266 | 0.0002936 | 0.39259 | 23.9117 | 0.00455 | 0.0002196 | 0.0002821 | 0.38505 | 23.8155 | 0.00455 | 0.0002309 | 0.0002966 | 0.40225 | 26.3339 | 0.00508 | 0.0002649 | 0.0003427 | 0.38837 | 26.6845 | 0.00611 | 0.0003629 | 0.0004806 | 0.39106 | 26.7644 | 0.00677 | 0.0003832 | 0.0005086 | 0.39727 | 27.1646 | 0.00553 | 0.0002897 | 0.0003744 | 0.38504 | 26.8204 | 0.00561 | 0.0002934 | 0.0003794 | 0.39106 | 27.431 | 0.00502 | 0.0002495 | 0.0003182 | 0.39328 | 27.481 | 0.00551 | 0.0002632 | 0.0003349 | 0.39328 | 30.2191 | 0.00567 | 0.0003106 | 0.0004012 | 0.41712 | 30.8675 | 0.00601 | 0.0003177 | 0.0004105 | 0.39674 | 29.6885 | 0.00614 | 0.0002904 | 0.0003704 | 0.38014 | 28.5337 | 0.00597 | 0.0002964 | 0.0003797 | 0.40165 | 29.2106 | 0.00631 | 0.0003034 | 0.0003886 | 0.38501 | 31.8662 | 0.00567 | 0.0002865 | 0.0003677 | 0.38732 | 31.9457 | 0.00613 | 0.0002989 | 0.0003836 | 0.3783 | 31.6122 | 0.0062 | 0.0003018 | 0.0003872 | 0.36555 | 30.7837 | 0.00577 | 0.0002807 | 0.0003562 | 0.36149 | 28.8855 | 0.00604 | 0.0003012 | 0.0003838 | 0.36493 | 28.9835 | 0.00648 | 0.0003128 | 0.0003986 | 0.37672 | 31.4406 | 0.00644 | 0.0003165 | 0.0004059 | 0.38082 | 33.315 | 0.00589 | 0.0002909 | 0.0003705 | 0.35078 | 36.3385 | 0.00636 | 0.000327 | 0.0004195 | 0.34434 | 36.0172 | 0.00642 | 0.0003294 | 0.0004225 | 0.3546 | 36.9697 | 0.00733 | 0.0003573 | 0.0004543 | 0.36318 | 41.339 | 0.0063 | 0.0002962 | 0.0003704 | 0.34909 | 40.472 | 0.00642 | 0.0003008 | 0.0003756 | 0.3679 | 41.6241 | 0.00696 | 0.0003145 | 0.0003906 | 0.39033 | 37.2157 | 0.00805 | 0.0003781 | 0.0004737 | 0.38218 | 37.9113 | 0.00785 | 0.0003736 | 0.0004669 | 0.37754 | 43.1775 | 0.00778 | 0.0003446 | 0.000422 | 0.39411 | 48.9575 | 0.00755 | 0.0003261 | 0.0003973 | 0.38477 | 45.528 | 0.00792 | 0.0003465 | 0.0004223 | 0.44212 | 51.881 | 0.00889 | 0.000382 | 0.0004639 | 0.40411 | 51.324 | 0.00831 | 0.0003442 | 0.0004018 | 0.40616 | 52.467 | 0.00918 | 0.0003982 | 0.00048 | 0.43274 | 56.879 | 0.00881 | 0.0003596 | 0.0004165 | 0.43066 | 55.591 | 0.00858 | 0.0003487 | 0.0003995 | 0.43096 | 59.574 | 0.00935 | 0.0003817 | 0.0004374 | 0.42545 | 59.959 | 0.00934 | 0.0003825 | 0.0004361 | 0.42008 | 59.455 | 0.00939 | 0.0003845 | 0.0004376
0.39683 | 0.3198 | 0.00287 | 0.0001404 | 0.0001968 | 0.49652 | 0.28198 | 0.00789 | 0.0003502 | 0.0003781 | 0.46419 | 0.29301 | 0.01079 | 0.0004334 | 0.0004492 | 0.46419 | 1.1951 | 0.00329 | 0.00015 | 0.0001837 | 0.42468 | 1.2462 | 0.00397 | 0.0001713 | 0.0002127 | 0.46323 | 2.2976 | 0.00489 | 0.000208 | 0.0002569 | 0.39948 | 4.6077 | 0.0034 | 0.0001506 | 0.0001949 | 0.40876 | 4.5997 | 0.00381 | 0.0001643 | 0.0002079 | 0.375 | 5.8156 | 0.00324 | 0.0001534 | 0.0001983 | 0.39277 | 6.947 | 0.00336 | 0.000157 | 0.0002009 | 0.4 | 6.9489 | 0.00365 | 0.0001652 | 0.0002103 | 0.40638 | 8.2428 | 0.00351 | 0.0001694 | 0.0002193 | 0.41179 | 8.2417 | 0.00377 | 0.0001763 | 0.0002281 | 0.44447 | 8.2266 | 0.00422 | 0.0001897 | 0.0002394 | 0.47373 | 9.5638 | 0.00407 | 0.0001852 | 0.00023 | 0.45018 | 10.2664 | 0.00408 | 0.0001978 | 0.0002507 | 0.47633 | 10.3253 | 0.00445 | 0.0002074 | 0.0002606 | 0.45473 | 10.2764 | 0.00452 | 0.000211 | 0.0002659 | 0.45862 | 13.2067 | 0.00425 | 0.0002258 | 0.000289 | 0.44474 | 14.064 | 0.0044 | 0.0002215 | 0.0002847 | 0.46467 | 15.6586 | 0.00406 | 0.0001896 | 0.0002397 | 0.44865 | 15.5702 | 0.00412 | 0.0001922 | 0.0002433 | 0.43788 | 17.8556 | 0.00407 | 0.0001948 | 0.0002494 | 0.42895 | 18.3749 | 0.00418 | 0.0001945 | 0.0002483 | 0.43283 | 18.4046 | 0.00444 | 0.0002011 | 0.0002568 | 0.44484 | 19.6107 | 0.00435 | 0.0002004 | 0.0002582 | 0.4254 | 19.3843 | 0.00471 | 0.0002113 | 0.0002724 | 0.42539 | 21.2219 | 0.00415 | 0.0001988 | 0.0002544 | 0.40951 | 21.0157 | 0.00446 | 0.0002083 | 0.0002671 | 0.41708 | 21.1147 | 0.00493 | 0.0002212 | 0.0002815 | 0.41712 | 22.2042 | 0.00484 | 0.0002281 | 0.0002937 | 0.40044 | 21.9387 | 0.00492 | 0.0002318 | 0.0002986 | 0.44166 | 24.6288 | 0.00487 | 0.0002257 | 0.0002871 | 0.43318 | 24.5113 | 0.00487 | 0.000237 | 0.0003017 | 0.44695 | 27.1996 | 0.00537 | 0.0002695 | 0.0003473 | 0.43152 | 27.7678 | 0.0064 | 0.0003668 | 0.0004859 | 0.43017 | 27.7392 | 0.00705 | 0.0003868 | 0.0005137 | 0.43699 | 28.1688 | 0.00581 | 0.0002939 | 0.0003792 | 0.42355 | 27.8442 | 0.0059 | 0.0002977 | 0.0003844 | 0.43016 | 28.304 | 0.0053 | 0.0002541 | 0.000323 | 0.42903 | 28.2754 | 0.0058 | 0.0002676 | 0.0003396 | 0.42904 | 31.1716 | 0.00593 | 0.0003139 | 0.0004054 | 0.45188 | 31.732 | 0.00626 | 0.0003208 | 0.0004144 | 0.42726 | 30.4719 | 0.0064 | 0.0002941 | 0.0003748 | 0.41182 | 29.5243 | 0.00624 | 0.0003005 | 0.0003849 | 0.43255 | 30.1233 | 0.00657 | 0.0003072 | 0.0003934 | 0.41709 | 33.0061 | 0.00591 | 0.0002899 | 0.0003722 | 0.41711 | 33.0071 | 0.00637 | 0.0003021 | 0.0003879 | 0.4074 | 32.6732 | 0.00644 | 0.0003051 | 0.0003916 | 0.39367 | 31.6313 | 0.00602 | 0.0002845 | 0.0003611 | 0.3893 | 29.6519 | 0.00631 | 0.0003054 | 0.0003893 | 0.391 | 29.7016 | 0.00675 | 0.0003168 | 0.0004038 | 0.40363 | 32.4183 | 0.00669 | 0.00032 | 0.0004108 | 0.40802 | 34.2219 | 0.00613 | 0.0002942 | 0.0003749 | 0.37416 | 37.4406 | 0.00658 | 0.0003298 | 0.000424 | 0.36729 | 37.1188 | 0.00664 | 0.0003323 | 0.000427 | 0.394 | 39.0546 | 0.00774 | 0.0003649 | 0.0004632 | 0.40353 | 43.6333 | 0.00667 | 0.0003032 | 0.000378 | 0.38788 | 42.7746 | 0.0068 | 0.000308 | 0.0003834 | 0.40469 | 43.6937 | 0.00733 | 0.0003211 | 0.0003977 | 0.42581 | 38.6244 | 0.00846 | 0.0003855 | 0.0004824 | 0.41692 | 39.3946 | 0.00825 | 0.0003809 | 0.0004758 | 0.409 | 45.2603 | 0.00814 | 0.0003508 | 0.0004297 | 0.42442 | 50.9133 | 0.00787 | 0.0003311 | 0.0004035 | 0.41436 | 47.4905 | 0.00826 | 0.0003522 | 0.0004295 | 0.49738 | 55.0605 | 0.00948 | 0.0003942 | 0.0004747 | 0.45462 | 54.856 | 0.0089 | 0.000358 | 0.0004137 | 0.45693 | 56.457 | 0.00976 | 0.0004103 | 0.0004921 | 0.48082 | 60.358 | 0.00934 | 0.0003707 | 0.0004269 | 0.47851 | 58.878 | 0.00913 | 0.0003605 | 0.0004102 | 0.47406 | 62.997 | 0.00986 | 0.0003917 | 0.0004475 | 0.468 | 63.737 | 0.00985 | 0.0003925 | 0.0004465 | 0.46209 | 63.232 | 0.00991 | 0.0003946 | 0.0004481
0.44643 | 0.29947 | 0.00337 | 0.0001646 | 0.0002215 | 0.54618 | 0.26695 | 0.00904 | 0.0003943 | 0.0004183 | 0.49735 | 0.28169 | 0.01188 | 0.0004671 | 0.0004812 | 0.49735 | 1.155 | 0.00356 | 0.0001564 | 0.0001901 | 0.44966 | 1.2132 | 0.00423 | 0.0001766 | 0.000218 | 0.49886 | 2.2494 | 0.00524 | 0.0002152 | 0.0002624 | 0.44942 | 4.559 | 0.00374 | 0.0001599 | 0.0002008 | 0.45417 | 4.554 | 0.00415 | 0.000173 | 0.0002134 | 0.41667 | 5.7936 | 0.00351 | 0.0001595 | 0.000203 | 0.42848 | 6.9499 | 0.00358 | 0.0001614 | 0.0002046 | 0.43333 | 6.9489 | 0.00387 | 0.0001693 | 0.0002139 | 0.43764 | 8.2307 | 0.0037 | 0.0001724 | 0.0002222 | 0.47062 | 8.2077 | 0.00415 | 0.000186 | 0.0002337 | 0.50003 | 8.18 | 0.00461 | 0.0001988 | 0.0002446 | 0.52637 | 9.4821 | 0.0044 | 0.0001923 | 0.0002344 | 0.5002 | 10.3642 | 0.00438 | 0.0002037 | 0.0002552 | 0.52396 | 10.3934 | 0.00476 | 0.000213 | 0.0002648 | 0.5002 | 10.3644 | 0.00483 | 0.0002166 | 0.0002701 | 0.50031 | 13.3142 | 0.00448 | 0.0002292 | 0.0002922 | 0.4818 | 14.2211 | 0.00462 | 0.0002246 | 0.0002879 | 0.50041 | 15.8257 | 0.00426 | 0.0001925 | 0.0002425 | 0.48316 | 15.7472 | 0.00432 | 0.0001951 | 0.0002462 | 0.46916 | 18.102 | 0.00425 | 0.0001971 | 0.000252 | 0.45755 | 18.621 | 0.00435 | 0.0001967 | 0.0002509 | 0.45988 | 18.641 | 0.00461 | 0.0002032 | 0.0002593 | 0.47264 | 19.8968 | 0.00451 | 0.0002023 | 0.0002608 | 0.45043 | 19.6704 | 0.00487 | 0.0002132 | 0.0002749 | 0.45042 | 21.5072 | 0.0043 | 0.0002006 | 0.0002567 | 0.45501 | 21.567 | 0.00476 | 0.0002138 | 0.0002716 | 0.46921 | 21.715 | 0.00529 | 0.0002286 | 0.0002867 | 0.46926 | 22.9628 | 0.00519 | 0.0002349 | 0.0002991 | 0.4505 | 22.7069 | 0.00528 | 0.0002387 | 0.0003042 | 0.49073 | 25.2282 | 0.00519 | 0.0002314 | 0.0002915 | 0.48132 | 25.1097 | 0.00519 | 0.0002425 | 0.0003063 | 0.49164 | 27.9277 | 0.00566 | 0.0002737 | 0.0003515 | 0.47467 | 28.6739 | 0.00668 | 0.0003702 | 0.0004906 | 0.46928 | 28.5664 | 0.00733 | 0.0003901 | 0.0005181 | 0.47672 | 29.0653 | 0.00608 | 0.0002977 | 0.0003835 | 0.46205 | 28.7503 | 0.00617 | 0.0003016 | 0.0003888 | 0.46927 | 29.0895 | 0.00558 | 0.0002584 | 0.0003275 | 0.46478 | 29.0019 | 0.00607 | 0.0002717 | 0.0003438 | 0.46479 | 32.0365 | 0.00617 | 0.000317 | 0.0004092 | 0.48664 | 32.5186 | 0.0065 | 0.0003237 | 0.0004179 | 0.45778 | 31.1972 | 0.00665 | 0.0002975 | 0.0003789 | 0.4435 | 30.4374 | 0.0065 | 0.0003041 | 0.0003895 | 0.46344 | 30.988 | 0.00683 | 0.0003106 | 0.0003977 | 0.44918 | 34.0185 | 0.00615 | 0.000293 | 0.0003763 | 0.4469 | 33.9506 | 0.00661 | 0.0003051 | 0.0003918 | 0.4365 | 33.6364 | 0.00668 | 0.0003081 | 0.0003956 | 0.42179 | 32.4315 | 0.00627 | 0.000288 | 0.0003656 | 0.41711 | 30.391 | 0.00657 | 0.0003093 | 0.0003944 | 0.41707 | 30.392 | 0.00701 | 0.0003205 | 0.0004088 | 0.43054 | 33.3184 | 0.00692 | 0.0003232 | 0.0004154 | 0.43522 | 35.0714 | 0.00635 | 0.0002972 | 0.0003791 | 0.42093 | 39.4328 | 0.00699 | 0.0003373 | 0.0004318 | 0.4132 | 39.1204 | 0.00705 | 0.0003399 | 0.000435 | 0.4334 | 40.9483 | 0.00814 | 0.0003716 | 0.000471 | 0.44388 | 45.6963 | 0.00702 | 0.0003093 | 0.0003846 | 0.42667 | 44.8362 | 0.00715 | 0.0003143 | 0.0003902 | 0.44148 | 45.5807 | 0.00768 | 0.0003269 | 0.000404 | 0.46129 | 39.9399 | 0.00886 | 0.0003921 | 0.0004902 | 0.45166 | 40.7755 | 0.00865 | 0.0003876 | 0.0004838 | 0.44046 | 47.2001 | 0.00848 | 0.0003563 | 0.0004366 | 0.48505 | 54.4224 | 0.00847 | 0.000345 | 0.0004143 | 0.47356 | 51.0933 | 0.0089 | 0.0003674 | 0.0004421 | 0.55264 | 57.9556 | 0.01004 | 0.0004048 | 0.0004839 | 0.50513 | 58.076 | 0.00946 | 0.0003696 | 0.0004239 | 0.5077 | 60.006 | 0.0103 | 0.0004205 | 0.0005024 | 0.5289 | 63.503 | 0.00985 | 0.0003803 | 0.0004359 | 0.52637 | 61.902 | 0.00965 | 0.0003708 | 0.0004195 | 0.51716 | 66.125 | 0.01035 | 0.0004004 | 0.0004564 | 0.51054 | 67.191 | 0.01033 | 0.0004011 | 0.0004555 | 0.50409 | 66.685 | 0.01039 | 0.0004033 | 0.0004573
0.49603 | 0.28205 | 0.00391 | 0.0001884 | 0.0002476 | 0.59583 | 0.25394 | 0.01024 | 0.0004384 | 0.0004605 | 0.5305 | 0.27147 | 0.01302 | 0.0005011 | 0.0005142 | 0.5305 | 1.118 | 0.00383 | 0.000163 | 0.0001966 | 0.49963 | 1.1521 | 0.00476 | 0.0001948 | 0.0002289 | 0.53449 | 2.2013 | 0.00559 | 0.0002224 | 0.000268 | 0.49935 | 4.5024 | 0.00409 | 0.0001689 | 0.0002064 | 0.49959 | 4.5025 | 0.0045 | 0.0001813 | 0.0002189 | 0.45833 | 5.7578 | 0.00379 | 0.0001654 | 0.0002074 | 0.46419 | 6.941 | 0.00381 | 0.0001656 | 0.0002082 | 0.46667 | 6.9401 | 0.0041 | 0.0001733 | 0.0002173 | 0.50016 | 8.1798 | 0.00409 | 0.0001823 | 0.0002278 | 0.52944 | 8.1472 | 0.00454 | 0.0001953 | 0.0002389 | 0.55559 | 8.1146 | 0.00499 | 0.0002075 | 0.0002496 | 0.57901 | 9.3876 | 0.00473 | 0.0001991 | 0.0002385 | 0.55022 | 10.4123 | 0.00469 | 0.0002093 | 0.0002593 | 0.57159 | 10.4317 | 0.00506 | 0.0002183 | 0.0002688 | 0.54568 | 10.4127 | 0.00513 | 0.0002219 | 0.0002741 | 0.54201 | 13.372 | 0.00472 | 0.0002324 | 0.0002951 | 0.51886 | 14.3387 | 0.00484 | 0.0002276 | 0.0002908 | 0.53615 | 15.9532 | 0.00446 | 0.0001952 | 0.0002451 | 0.51767 | 15.8846 | 0.00452 | 0.0001979 | 0.0002488 | 0.50044 | 18.3088 | 0.00442 | 0.0001994 | 0.0002545 | 0.48614 | 18.8376 | 0.00452 | 0.0001989 | 0.0002534 | 0.48693 | 18.8477 | 0.00478 | 0.0002053 | 0.0002617 | 0.50044 | 20.1533 | 0.00466 | 0.0002042 | 0.0002631 | 0.50048 | 20.1537 | 0.00518 | 0.0002191 | 0.0002796 | 0.50046 | 22.0192 | 0.00459 | 0.000206 | 0.000261 | 0.51189 | 22.118 | 0.00512 | 0.0002211 | 0.0002766 | 0.52134 | 22.2071 | 0.00565 | 0.0002355 | 0.0002914 | 0.5214 | 23.5935 | 0.00553 | 0.0002411 | 0.0003039 | 0.50055 | 23.3572 | 0.00562 | 0.0002449 | 0.0003091 | 0.53981 | 25.7393 | 0.00549 | 0.0002366 | 0.0002955 | 0.52945 | 25.63 | 0.0055 | 0.0002476 | 0.0003104 | 0.53634 | 28.5476 | 0.00593 | 0.0002775 | 0.0003552 | 0.51782 | 29.412 | 0.00695 | 0.0003733 | 0.0004947 | 0.50838 | 29.2653 | 0.00761 | 0.0003931 | 0.0005222 | 0.51645 | 29.8736 | 0.00635 | 0.0003011 | 0.0003874 | 0.50055 | 29.5583 | 0.00644 | 0.0003051 | 0.0003927 | 0.50838 | 29.797 | 0.00585 | 0.0002623 | 0.0003315 | 0.50054 | 29.6601 | 0.00634 | 0.0002754 | 0.0003477 | 0.50054 | 32.8034 | 0.00642 | 0.0003199 | 0.0004127 | 0.5214 | 33.2267 | 0.00674 | 0.0003264 | 0.0004212 | 0.4883 | 31.8742 | 0.0069 | 0.0003007 | 0.0003826 | 0.47518 | 31.2924 | 0.00675 | 0.0003075 | 0.0003938 | 0.49434 | 31.7945 | 0.00708 | 0.0003138 | 0.0004017 | 0.48126 | 34.9329 | 0.00638 | 0.0002959 | 0.00038 | 0.4767 | 34.8159 | 0.00683 | 0.0003079 | 0.0003955 | 0.4656 | 34.5014 | 0.00691 | 0.0003109 | 0.0003993 | 0.44991 | 33.1839 | 0.00651 | 0.0002913 | 0.0003697 | 0.44491 | 31.1025 | 0.00683 | 0.0003128 | 0.0003991 | 0.4692 | 31.6987 | 0.00752 | 0.0003311 | 0.0004176 | 0.48436 | 34.9545 | 0.00739 | 0.0003321 | 0.0004235 | 0.48963 | 36.6563 | 0.00679 | 0.0003059 | 0.0003865 | 0.4677 | 41.2034 | 0.00738 | 0.0003439 | 0.0004386 | 0.45912 | 40.8904 | 0.00744 | 0.0003465 | 0.0004419 | 0.4728 | 42.6787 | 0.00851 | 0.0003775 | 0.0004779 | 0.48424 | 47.5562 | 0.00736 | 0.0003147 | 0.0003904 | 0.46546 | 46.7149 | 0.0075 | 0.0003198 | 0.0003962 | 0.47827 | 47.2934 | 0.00802 | 0.000332 | 0.0004097 | 0.49678 | 41.181 | 0.00925 | 0.0003982 | 0.0004973 | 0.48641 | 42.0624 | 0.00903 | 0.0003936 | 0.000491 | 0.50338 | 50.7261 | 0.00912 | 0.0003713 | 0.0004486 | 0.54569 | 57.4692 | 0.00903 | 0.0003567 | 0.0004235 | 0.53275 | 54.325 | 0.0095 | 0.0003801 | 0.0004526 | 0.60791 | 60.5826 | 0.01057 | 0.000414 | 0.000492 | 0.55565 | 61.0211 | 0.00999 | 0.0003797 | 0.0004329 | 0.55847 | 63.1691 | 0.01081 | 0.0004294 | 0.0005113 | 0.57699 | 66.371 | 0.01034 | 0.0003887 | 0.0004438 | 0.57422 | 64.687 | 0.01015 | 0.0003798 | 0.0004278 | 0.56025 | 68.985 | 0.01082 | 0.0004081 | 0.0004643 | 0.55309 | 70.347 | 0.01079 | 0.0004086 | 0.0004636 | 0.5461 | 69.851 | 0.01085 | 0.0004109 | 0.0004655
0.54563 | 0.26713 | 0.00448 | 0.0002122 | 0.000275 | 0.64548 | 0.24242 | 0.01151 | 0.0004825 | 0.0005044 | 0.56366 | 0.26226 | 0.0142 | 0.0005353 | 0.0005484 | 0.56366 | 1.0829 | 0.00412 | 0.0001697 | 0.0002033 | 0.56208 | 1.085 | 0.00547 | 0.0002222 | 0.0002433 | 0.57013 | 2.1542 | 0.00595 | 0.0002297 | 0.0002736 | 0.54929 | 4.4419 | 0.00444 | 0.0001776 | 0.000212 | 0.54501 | 4.447 | 0.00485 | 0.0001894 | 0.0002241 | 0.5 | 5.7131 | 0.00406 | 0.0001711 | 0.0002116 | 0.49989 | 6.9232 | 0.00404 | 0.0001697 | 0.0002116 | 0.53333 | 6.8997 | 0.00456 | 0.0001867 | 0.0002239 | 0.56268 | 8.1043 | 0.00448 | 0.0001918 | 0.000233 | 0.58827 | 8.0699 | 0.00493 | 0.0002042 | 0.0002439 | 0.61115 | 8.0365 | 0.00538 | 0.000216 | 0.0002544 | 0.63165 | 9.2853 | 0.00507 | 0.0002058 | 0.0002426 | 0.60024 | 10.4408 | 0.00499 | 0.0002147 | 0.0002633 | 0.61922 | 10.4503 | 0.00536 | 0.0002235 | 0.0002726 | 0.59115 | 10.4412 | 0.00543 | 0.000227 | 0.0002779 | 0.5837 | 13.4101 | 0.00496 | 0.0002356 | 0.0002979 | 0.55593 | 14.4265 | 0.00506 | 0.0002304 | 0.0002936 | 0.5719 | 16.0509 | 0.00466 | 0.0001979 | 0.0002477 | 0.55218 | 16.0022 | 0.00471 | 0.0002005 | 0.0002514 | 0.53172 | 18.4759 | 0.00459 | 0.0002015 | 0.0002568 | 0.51474 | 19.0245 | 0.00468 | 0.0002009 | 0.0002557 | 0.54104 | 19.1721 | 0.00511 | 0.0002118 | 0.0002661 | 0.55605 | 20.5572 | 0.00497 | 0.0002101 | 0.0002675 | 0.56303 | 20.5969 | 0.00557 | 0.0002272 | 0.0002847 | 0.56302 | 22.5309 | 0.00494 | 0.0002133 | 0.0002658 | 0.56876 | 22.5707 | 0.00547 | 0.0002279 | 0.0002811 | 0.57348 | 22.6105 | 0.006 | 0.0002418 | 0.0002957 | 0.57354 | 24.1357 | 0.00586 | 0.0002467 | 0.0003082 | 0.55061 | 23.9092 | 0.00595 | 0.0002507 | 0.0003135 | 0.58888 | 26.1717 | 0.0058 | 0.0002414 | 0.0002992 | 0.57758 | 26.0717 | 0.00581 | 0.0002524 | 0.0003142 | 0.58103 | 29.0889 | 0.00621 | 0.0002812 | 0.0003586 | 0.56097 | 30.0418 | 0.00721 | 0.0003762 | 0.0004984 | 0.54749 | 29.8656 | 0.00787 | 0.0003959 | 0.0005258 | 0.55617 | 30.5834 | 0.00661 | 0.0003044 | 0.0003909 | 0.53906 | 30.2879 | 0.00671 | 0.0003084 | 0.0003963 | 0.54748 | 30.446 | 0.00611 | 0.0002659 | 0.0003352 | 0.53629 | 30.2698 | 0.0066 | 0.000279 | 0.0003513 | 0.5363 | 33.5118 | 0.00665 | 0.0003225 | 0.0004159 | 0.55616 | 33.8761 | 0.00698 | 0.0003289 | 0.0004242 | 0.54934 | 33.122 | 0.00739 | 0.0003103 | 0.0003894 | 0.50686 | 32.0991 | 0.007 | 0.0003107 | 0.0003977 | 0.55613 | 33.2614 | 0.00756 | 0.0003232 | 0.0004088 | 0.51335 | 35.7591 | 0.0066 | 0.0002986 | 0.0003835 | 0.53628 | 36.2909 | 0.00728 | 0.000316 | 0.0004019 | 0.5238 | 36.006 | 0.00736 | 0.0003191 | 0.0004059 | 0.50615 | 34.5838 | 0.00697 | 0.0003008 | 0.0003772 | 0.50053 | 32.4408 | 0.00732 | 0.0003232 | 0.0004076 | 0.52133 | 32.9212 | 0.008 | 0.0003405 | 0.0004254 | 0.53818 | 36.3766 | 0.00783 | 0.00034 | 0.0004306 | 0.54403 | 38.0975 | 0.00721 | 0.0003135 | 0.0003931 | 0.51448 | 42.7903 | 0.00775 | 0.0003497 | 0.0004446 | 0.50503 | 42.4769 | 0.00782 | 0.0003524 | 0.000448 | 0.5122 | 44.2845 | 0.00887 | 0.0003828 | 0.000484 | 0.52459 | 49.2515 | 0.00769 | 0.0003196 | 0.0003956 | 0.50425 | 48.4191 | 0.00783 | 0.0003249 | 0.0004016 | 0.51506 | 48.8708 | 0.00835 | 0.0003368 | 0.0004148 | 0.56775 | 43.4559 | 0.00999 | 0.0004156 | 0.0005098 | 0.5559 | 44.4105 | 0.00975 | 0.0004108 | 0.0005039 | 0.5663 | 53.8385 | 0.00972 | 0.0003839 | 0.0004586 | 0.60632 | 60.1288 | 0.00957 | 0.0003669 | 0.0004314 | 0.59195 | 57.2204 | 0.01006 | 0.000391 | 0.0004617 | 0.66317 | 62.9888 | 0.01108 | 0.0004223 | 0.0004991 | 0.60616 | 63.7267 | 0.01049 | 0.0003886 | 0.0004408 | 0.60924 | 66.0035 | 0.0113 | 0.0004371 | 0.0005191 | 0.62507 | 68.9778 | 0.0108 | 0.0003962 | 0.0004509 | 0.62207 | 67.263 | 0.01063 | 0.0003878 | 0.0004352 | 0.60335 | 71.615 | 0.01127 | 0.0004151 | 0.0004715 | 0.59563 | 73.234 | 0.01123 | 0.0004154 | 0.0004708 | 0.58811 | 72.747 | 0.01129 | 0.0004178 | 0.0004727
0.59524 | 0.25401 | 0.00509 | 0.000236 | 0.0003038 | 0.69513 | 0.23211 | 0.01284 | 0.0005269 | 0.0005502 | 0.59682 | 0.25365 | 0.01542 | 0.0005699 | 0.0005836 | 0.59682 | 1.0509 | 0.00441 | 0.0001766 | 0.0002103 | 0.62453 | 1.0249 | 0.00621 | 0.0002495 | 0.0002585 | 0.64139 | 2.063 | 0.0067 | 0.0002556 | 0.0002849 | 0.59922 | 4.3785 | 0.0048 | 0.0001861 | 0.0002174 | 0.59043 | 4.3896 | 0.00521 | 0.0001974 | 0.0002293 | 0.54167 | 5.6625 | 0.00434 | 0.0001767 | 0.0002158 | 0.57131 | 6.8679 | 0.00449 | 0.0001833 | 0.0002182 | 0.6 | 6.8406 | 0.00501 | 0.0001993 | 0.0002301 | 0.6252 | 8.0161 | 0.00487 | 0.000201 | 0.0002381 | 0.6471 | 7.9828 | 0.00532 | 0.0002129 | 0.0002487 | 0.6667 | 7.9515 | 0.00578 | 0.0002243 | 0.000259 | 0.68428 | 9.1793 | 0.00541 | 0.0002125 | 0.0002465 | 0.65026 | 10.4494 | 0.00529 | 0.0002199 | 0.000267 | 0.66686 | 10.4491 | 0.00566 | 0.0002285 | 0.0002762 | 0.63662 | 10.4499 | 0.00573 | 0.0002319 | 0.0002815 | 0.62539 | 13.4184 | 0.00519 | 0.0002386 | 0.0003006 | 0.59299 | 14.4846 | 0.00528 | 0.0002332 | 0.0002962 | 0.60764 | 16.1189 | 0.00486 | 0.0002005 | 0.0002501 | 0.58669 | 16.0802 | 0.00491 | 0.0002031 | 0.0002538 | 0.56299 | 18.6233 | 0.00476 | 0.0002035 | 0.000259 | 0.57194 | 19.3291 | 0.00501 | 0.0002074 | 0.0002601 | 0.60867 | 19.4763 | 0.00552 | 0.0002209 | 0.0002712 | 0.62556 | 20.9109 | 0.00535 | 0.0002182 | 0.0002724 | 0.62559 | 20.9113 | 0.00595 | 0.0002347 | 0.0002894 | 0.62558 | 22.9342 | 0.00529 | 0.00022 | 0.0002701 | 0.62564 | 22.9346 | 0.00582 | 0.0002342 | 0.0002852 | 0.62561 | 22.9349 | 0.00635 | 0.0002477 | 0.0002996 | 0.62568 | 24.589 | 0.00618 | 0.000252 | 0.0003122 | 0.60066 | 24.3823 | 0.00628 | 0.000256 | 0.0003176 | 0.63796 | 26.5352 | 0.0061 | 0.000246 | 0.0003027 | 0.62571 | 26.4646 | 0.00611 | 0.0002569 | 0.0003178 | 0.62573 | 29.5413 | 0.00648 | 0.0002846 | 0.0003617 | 0.60413 | 30.5829 | 0.00747 | 0.0003789 | 0.0005018 | 0.5866 | 30.377 | 0.00813 | 0.0003985 | 0.0005291 | 0.5959 | 31.2345 | 0.00687 | 0.0003074 | 0.0003942 | 0.57756 | 30.9387 | 0.00696 | 0.0003114 | 0.0003997 | 0.58659 | 31.0364 | 0.00636 | 0.0002694 | 0.0003386 | 0.57204 | 30.8306 | 0.00686 | 0.0002823 | 0.0003547 | 0.57205 | 34.1515 | 0.00689 | 0.000325 | 0.0004188 | 0.62568 | 35.0082 | 0.00744 | 0.0003367 | 0.0004296 | 0.61037 | 34.2138 | 0.00785 | 0.0003189 | 0.0003954 | 0.57021 | 33.5665 | 0.00748 | 0.00032 | 0.0004047 | 0.61792 | 34.5624 | 0.00803 | 0.0003315 | 0.0004151 | 0.57752 | 37.1656 | 0.00703 | 0.0003065 | 0.0003896 | 0.59587 | 37.5204 | 0.0077 | 0.0003233 | 0.0004076 | 0.582 | 37.255 | 0.00779 | 0.0003265 | 0.0004117 | 0.56239 | 35.8591 | 0.00742 | 0.0003093 | 0.0003838 | 0.55614 | 33.7048 | 0.0078 | 0.0003323 | 0.0004151 | 0.57347 | 34.0782 | 0.00847 | 0.0003489 | 0.0004324 | 0.592 | 37.6432 | 0.00825 | 0.0003471 | 0.0004368 | 0.59843 | 39.4233 | 0.00762 | 0.0003204 | 0.0003989 | 0.56125 | 44.2221 | 0.00811 | 0.000355 | 0.0004499 | 0.55094 | 43.9182 | 0.00819 | 0.0003578 | 0.0004534 | 0.5516 | 45.7746 | 0.00922 | 0.0003876 | 0.0004896 | 0.56494 | 50.8012 | 0.008 | 0.0003241 | 0.0004004 | 0.54304 | 49.9778 | 0.00815 | 0.0003294 | 0.0004065 | 0.58864 | 51.6464 | 0.00898 | 0.0003507 | 0.0004237 | 0.63871 | 45.5236 | 0.0107 | 0.0004306 | 0.0005206 | 0.62538 | 46.5226 | 0.01045 | 0.0004255 | 0.0005149 | 0.62923 | 56.5927 | 0.01029 | 0.0003947 | 0.0004673 | 0.66695 | 62.468 | 0.01008 | 0.000376 | 0.0004384 | 0.65114 | 59.836 | 0.0106 | 0.0004006 | 0.0004696 | 0.71844 | 65.2023 | 0.01157 | 0.0004298 | 0.0005056 | 0.65667 | 66.1909 | 0.01098 | 0.0003965 | 0.0004479 | 0.66001 | 68.5568 | 0.01177 | 0.0004441 | 0.000526 | 0.67315 | 71.3627 | 0.01125 | 0.0004031 | 0.0004573 | 0.66992 | 69.6462 | 0.01109 | 0.0003951 | 0.0004419 | 0.64645 | 74.043 | 0.0117 | 0.0004214 | 0.0004779 | 0.63818 | 75.899 | 0.01165 | 0.0004215 | 0.0004773 | 0.63012 | 75.411 | 0.01172 | 0.000424 | 0.0004793
0.64484 | 0.2425 | 0.00572 | 0.00026 | 0.0003338 | 0.74479 | 0.22289 | 0.01422 | 0.0005716 | 0.0005976 | 0.66313 | 0.23863 | 0.01798 | 0.0006889 | 0.0006571 | 0.66313 | 0.99211 | 0.00503 | 0.0002004 | 0.0002247 | 0.68698 | 0.97282 | 0.007 | 0.0002767 | 0.0002745 | 0.71266 | 1.9768 | 0.00748 | 0.0002811 | 0.0002965 | 0.64916 | 4.3131 | 0.00516 | 0.0001944 | 0.0002227 | 0.63584 | 4.3313 | 0.00557 | 0.0002052 | 0.0002344 | 0.58333 | 5.607 | 0.00462 | 0.0001822 | 0.0002198 | 0.64272 | 6.7939 | 0.00496 | 0.0001962 | 0.0002244 | 0.66667 | 6.7667 | 0.00548 | 0.0002113 | 0.000236 | 0.68771 | 7.9181 | 0.00526 | 0.0002099 | 0.0002429 | 0.70592 | 7.8889 | 0.00572 | 0.0002214 | 0.0002534 | 0.72226 | 7.8627 | 0.00617 | 0.0002324 | 0.0002635 | 0.73692 | 9.0724 | 0.00576 | 0.000219 | 0.0002503 | 0.70028 | 10.4382 | 0.00559 | 0.000225 | 0.0002706 | 0.71449 | 10.428 | 0.00596 | 0.0002333 | 0.0002796 | 0.6821 | 10.4388 | 0.00603 | 0.0002367 | 0.000285 | 0.66708 | 13.4169 | 0.00543 | 0.0002416 | 0.0003031 | 0.63005 | 14.5229 | 0.0055 | 0.0002359 | 0.0002987 | 0.64339 | 16.1771 | 0.00505 | 0.000203 | 0.0002524 | 0.6212 | 16.1483 | 0.00511 | 0.0002056 | 0.0002561 | 0.62555 | 18.8288 | 0.0051 | 0.0002101 | 0.0002631 | 0.64343 | 19.5835 | 0.00541 | 0.0002165 | 0.000265 | 0.6763 | 19.6715 | 0.00592 | 0.0002293 | 0.0002758 | 0.69506 | 21.1358 | 0.00573 | 0.0002257 | 0.0002769 | 0.68815 | 21.1166 | 0.00633 | 0.0002417 | 0.0002937 | 0.68814 | 23.2585 | 0.00563 | 0.0002263 | 0.0002741 | 0.68252 | 23.2294 | 0.00616 | 0.0002401 | 0.000289 | 0.67775 | 23.2101 | 0.00669 | 0.0002533 | 0.0003033 | 0.67782 | 24.9833 | 0.0065 | 0.0002569 | 0.0003159 | 0.65072 | 24.7864 | 0.0066 | 0.0002609 | 0.0003214 | 0.68703 | 26.8496 | 0.00639 | 0.0002504 | 0.0003059 | 0.67384 | 26.8084 | 0.0064 | 0.0002612 | 0.0003211 | 0.67042 | 29.9346 | 0.00674 | 0.0002878 | 0.0003647 | 0.64728 | 31.035 | 0.00773 | 0.0003815 | 0.0005049 | 0.6257 | 30.8195 | 0.00839 | 0.000401 | 0.0005322 | 0.63563 | 31.8165 | 0.00712 | 0.0003102 | 0.0003972 | 0.61607 | 31.5305 | 0.00722 | 0.0003143 | 0.0004028 | 0.62569 | 31.5779 | 0.00661 | 0.0002726 | 0.0003419 | 0.64355 | 31.8149 | 0.00736 | 0.0002928 | 0.0003609 | 0.64356 | 35.2739 | 0.00734 | 0.0003328 | 0.0004241 | 0.6952 | 35.9735 | 0.00788 | 0.0003438 | 0.0004344 | 0.67141 | 35.1985 | 0.00831 | 0.0003267 | 0.0004008 | 0.63357 | 34.8779 | 0.00794 | 0.0003282 | 0.0004109 | 0.67972 | 35.7365 | 0.00848 | 0.000339 | 0.0004207 | 0.64168 | 38.3063 | 0.00745 | 0.0003136 | 0.000395 | 0.65546 | 38.5332 | 0.00812 | 0.0003299 | 0.0004127 | 0.6402 | 38.2875 | 0.0082 | 0.0003331 | 0.0004168 | 0.61863 | 37.0384 | 0.00785 | 0.0003169 | 0.0003897 | 0.61176 | 34.8929 | 0.00826 | 0.0003405 | 0.0004218 | 0.6256 | 35.1887 | 0.00893 | 0.0003566 | 0.0004387 | 0.64581 | 38.7633 | 0.00866 | 0.0003535 | 0.0004425 | 0.65283 | 40.6427 | 0.00801 | 0.0003267 | 0.0004041 | 0.60802 | 45.5278 | 0.00846 | 0.0003598 | 0.0004547 | 0.59685 | 45.2235 | 0.00854 | 0.0003626 | 0.0004583 | 0.6304 | 48.4646 | 0.00989 | 0.0004017 | 0.0004992 | 0.64565 | 53.5205 | 0.00861 | 0.0003374 | 0.0004087 | 0.62061 | 52.7256 | 0.00876 | 0.000343 | 0.0004151 | 0.66222 | 54.0227 | 0.00957 | 0.0003628 | 0.0004313 | 0.70968 | 47.4205 | 0.01138 | 0.0004437 | 0.0005301 | 0.69487 | 48.435 | 0.01111 | 0.0004385 | 0.0005247 | 0.69215 | 59.0359 | 0.01084 | 0.0004042 | 0.0004748 | 0.72758 | 64.5447 | 0.01058 | 0.0003841 | 0.0004447 | 0.71034 | 62.1996 | 0.01111 | 0.0004091 | 0.0004766 | 0.7737 | 67.2216 | 0.01204 | 0.0004366 | 0.0005114 | 0.70718 | 68.4621 | 0.01144 | 0.0004038 | 0.0004543 | 0.71078 | 70.8571 | 0.01222 | 0.0004504 | 0.0005322 | 0.72123 | 73.534 | 0.01169 | 0.0004093 | 0.0004631 | 0.71777 | 71.8463 | 0.01153 | 0.0004017 | 0.000448 | 0.68954 | 76.278 | 0.01212 | 0.0004272 | 0.0004839 | 0.68072 | 78.342 | 0.01206 | 0.0004271 | 0.0004832 | 0.67212 | 77.863 | 0.01213 | 0.0004296 | 0.0004853
0.69444 | 0.23229 | 0.00638 | 0.0002841 | 0.0003649 | 0.79444 | 0.21468 | 0.01566 | 0.0006165 | 0.0006466 | 0.74602 | 0.2227 | 0.0214 | 0.0008576 | 0.0007543 | 0.74602 | 0.92834 | 0.00585 | 0.0002357 | 0.000244 | 0.74944 | 0.92596 | 0.00783 | 0.0003041 | 0.0002915 | 0.78392 | 1.8956 | 0.00829 | 0.0003064 | 0.0003085 | 0.69909 | 4.2478 | 0.00553 | 0.0002026 | 0.0002279 | 0.72668 | 4.2117 | 0.00631 | 0.0002326 | 0.0002444 | 0.66667 | 5.4891 | 0.00518 | 0.0002011 | 0.0002276 | 0.71413 | 6.7081 | 0.00542 | 0.0002085 | 0.0002305 | 0.73333 | 6.6839 | 0.00595 | 0.0002228 | 0.0002418 | 0.75023 | 7.8162 | 0.00566 | 0.0002186 | 0.0002477 | 0.76475 | 7.7921 | 0.00612 | 0.0002298 | 0.000258 | 0.77782 | 7.771 | 0.00658 | 0.0002404 | 0.000268 | 0.78956 | 8.9665 | 0.0061 | 0.0002255 | 0.0002541 | 0.7503 | 10.4072 | 0.00589 | 0.0002299 | 0.0002741 | 0.76212 | 10.397 | 0.00627 | 0.0002381 | 0.000283 | 0.72757 | 10.4278 | 0.00634 | 0.0002414 | 0.0002884 | 0.70878 | 13.3955 | 0.00566 | 0.0002446 | 0.0003056 | 0.66711 | 14.5414 | 0.00571 | 0.0002386 | 0.0003011 | 0.71487 | 16.2239 | 0.00544 | 0.0002115 | 0.0002567 | 0.69023 | 16.2151 | 0.0055 | 0.0002141 | 0.0002605 | 0.70374 | 18.9943 | 0.00552 | 0.0002195 | 0.0002679 | 0.71492 | 19.749 | 0.00582 | 0.000225 | 0.0002696 | 0.74393 | 19.7876 | 0.00632 | 0.0002372 | 0.0002801 | 0.76457 | 21.2715 | 0.0061 | 0.0002328 | 0.0002811 | 0.75071 | 21.2526 | 0.0067 | 0.0002484 | 0.0002977 | 0.75069 | 23.5038 | 0.00597 | 0.0002322 | 0.0002778 | 0.73939 | 23.4649 | 0.0065 | 0.0002457 | 0.0002926 | 0.72988 | 23.4259 | 0.00703 | 0.0002587 | 0.0003067 | 0.72996 | 25.3083 | 0.00681 | 0.0002616 | 0.0003193 | 0.70077 | 25.1312 | 0.00691 | 0.0002656 | 0.0003249 | 0.7361 | 27.1146 | 0.00668 | 0.0002546 | 0.0003089 | 0.72197 | 27.1129 | 0.00669 | 0.0002652 | 0.0003242 | 0.71512 | 30.2786 | 0.007 | 0.0002909 | 0.0003674 | 0.69043 | 31.428 | 0.00798 | 0.0003839 | 0.0005078 | 0.70392 | 31.5366 | 0.0089 | 0.0004087 | 0.0005377 | 0.71508 | 32.803 | 0.0076 | 0.0003193 | 0.0004027 | 0.69308 | 32.5467 | 0.00771 | 0.0003234 | 0.0004083 | 0.70391 | 32.5333 | 0.00711 | 0.0002829 | 0.0003477 | 0.71505 | 32.652 | 0.00785 | 0.0003022 | 0.0003664 | 0.71506 | 36.2195 | 0.00778 | 0.0003398 | 0.0004289 | 0.76472 | 36.7811 | 0.00831 | 0.0003503 | 0.0004387 | 0.73245 | 36.0655 | 0.00875 | 0.0003339 | 0.0004057 | 0.69693 | 36.0323 | 0.00839 | 0.0003356 | 0.0004163 | 0.74151 | 36.773 | 0.00891 | 0.0003459 | 0.0004257 | 0.70585 | 39.2501 | 0.00785 | 0.0003201 | 0.0003998 | 0.71504 | 39.3686 | 0.00852 | 0.000336 | 0.0004172 | 0.6984 | 39.1526 | 0.00861 | 0.0003393 | 0.0004214 | 0.67487 | 38.1308 | 0.00827 | 0.0003238 | 0.000395 | 0.66737 | 36.0243 | 0.0087 | 0.0003479 | 0.0004278 | 0.67773 | 36.2318 | 0.00937 | 0.0003635 | 0.0004444 | 0.69963 | 39.7661 | 0.00907 | 0.0003594 | 0.0004476 | 0.70724 | 41.7649 | 0.00839 | 0.0003324 | 0.0004089 | 0.65479 | 46.7265 | 0.00881 | 0.0003643 | 0.0004591 | 0.64276 | 46.4219 | 0.00888 | 0.0003671 | 0.0004627 | 0.7092 | 50.8245 | 0.01053 | 0.0004138 | 0.0005074 | 0.72636 | 55.8199 | 0.00918 | 0.000349 | 0.0004159 | 0.69819 | 55.0636 | 0.00935 | 0.0003548 | 0.0004224 | 0.7358 | 56.0667 | 0.01015 | 0.0003734 | 0.000438 | 0.78065 | 49.1744 | 0.01203 | 0.0004555 | 0.0005386 | 0.76436 | 50.175 | 0.01175 | 0.00045 | 0.0005333 | 0.75507 | 61.2159 | 0.01136 | 0.0004127 | 0.0004816 | 0.78821 | 66.3773 | 0.01106 | 0.0003916 | 0.0004504 | 0.76953 | 64.3395 | 0.01161 | 0.0004168 | 0.000483 | 0.82897 | 69.0956 | 0.01251 | 0.0004429 | 0.0005168 | 0.7577 | 70.539 | 0.0119 | 0.0004104 | 0.0004602 | 0.76155 | 72.9432 | 0.01266 | 0.0004562 | 0.0005379 | 0.76932 | 75.5406 | 0.01211 | 0.0004151 | 0.0004685 | 0.76562 | 73.8918 | 0.01197 | 0.0004078 | 0.0004537 | 0.73264 | 78.339 | 0.01252 | 0.0004326 | 0.0004893 | 0.72327 | 80.6 | 0.01245 | 0.0004323 | 0.0004887 | 0.71413 | 80.131 | 0.01253 | 0.0004348 | 0.0004909
0.79365 | 0.21477 | 0.00778 | 0.000361 | 0.0004306 | 0.84409 | 0.20717 | 0.01715 | 0.0006617 | 0.0006971 | 0.82891 | 0.20939 | 0.02504 | 0.00102 | 0.0008572 | 0.82891 | 0.87317 | 0.00673 | 0.0002704 | 0.0002646 | 0.81189 | 0.88391 | 0.0087 | 0.0003316 | 0.0003093 | 0.85519 | 1.8205 | 0.00914 | 0.0003316 | 0.0003208 | 0.79896 | 4.1163 | 0.00628 | 0.0002313 | 0.0002384 | 0.81751 | 4.0913 | 0.00707 | 0.0002584 | 0.0002544 | 0.75 | 5.3655 | 0.00577 | 0.0002191 | 0.0002353 | 0.78555 | 6.6144 | 0.00589 | 0.0002204 | 0.0002364 | 0.8 | 6.5943 | 0.00642 | 0.0002341 | 0.0002475 | 0.81275 | 7.7125 | 0.00607 | 0.0002272 | 0.0002523 | 0.82358 | 7.6944 | 0.00653 | 0.000238 | 0.0002625 | 0.83338 | 7.6774 | 0.00699 | 0.0002484 | 0.0002723 | 0.84219 | 8.8618 | 0.00646 | 0.000232 | 0.0002579 | 0.80032 | 10.3663 | 0.0062 | 0.0002348 | 0.0002775 | 0.80976 | 10.3662 | 0.00657 | 0.0002428 | 0.0002863 | 0.77304 | 10.3969 | 0.00664 | 0.0002461 | 0.0002916 | 0.75047 | 13.3643 | 0.0059 | 0.0002475 | 0.000308 | 0.74123 | 14.5287 | 0.00615 | 0.0002475 | 0.0003057 | 0.80423 | 16.2108 | 0.00592 | 0.0002237 | 0.0002619 | 0.7765 | 16.2218 | 0.00598 | 0.0002261 | 0.0002657 | 0.78193 | 19.0605 | 0.00593 | 0.0002283 | 0.0002723 | 0.78641 | 19.8353 | 0.00621 | 0.000233 | 0.0002739 | 0.81156 | 19.8543 | 0.00672 | 0.0002448 | 0.0002842 | 0.83407 | 21.3379 | 0.00647 | 0.0002396 | 0.000285 | 0.81327 | 21.3292 | 0.00707 | 0.0002547 | 0.0003015 | 0.81325 | 23.6896 | 0.0063 | 0.0002378 | 0.0002813 | 0.79627 | 23.651 | 0.00683 | 0.0002511 | 0.0002959 | 0.78202 | 23.6022 | 0.00736 | 0.0002638 | 0.00031 | 0.7821 | 25.584 | 0.00712 | 0.0002661 | 0.0003226 | 0.75083 | 25.4267 | 0.00722 | 0.0002701 | 0.0003281 | 0.78518 | 27.3402 | 0.00697 | 0.0002586 | 0.0003117 | 0.7701 | 27.3781 | 0.00698 | 0.0002691 | 0.0003271 | 0.80451 | 30.8185 | 0.00752 | 0.0003012 | 0.0003725 | 0.77673 | 32.0562 | 0.00848 | 0.0003916 | 0.000513 | 0.78213 | 32.096 | 0.00939 | 0.000416 | 0.0005426 | 0.79453 | 33.6119 | 0.00808 | 0.0003275 | 0.0004076 | 0.77008 | 33.3853 | 0.00819 | 0.0003316 | 0.0004133 | 0.78212 | 33.3314 | 0.00758 | 0.0002922 | 0.000353 | 0.78656 | 33.3713 | 0.00833 | 0.0003109 | 0.0003714 | 0.78657 | 37.0075 | 0.00821 | 0.0003463 | 0.0004331 | 0.83424 | 37.4707 | 0.00874 | 0.0003564 | 0.0004426 | 0.79349 | 36.8544 | 0.00918 | 0.0003406 | 0.0004102 | 0.76028 | 37.0691 | 0.00882 | 0.0003424 | 0.0004213 | 0.8033 | 37.7113 | 0.00933 | 0.0003522 | 0.0004303 | 0.77002 | 40.0263 | 0.00825 | 0.0003261 | 0.0004042 | 0.77463 | 40.076 | 0.00892 | 0.0003418 | 0.0004214 | 0.7566 | 39.8698 | 0.00901 | 0.000345 | 0.0004257 | 0.73111 | 39.1356 | 0.00868 | 0.0003302 | 0.0003999 | 0.72299 | 37.0983 | 0.00913 | 0.0003547 | 0.0004333 | 0.72987 | 37.227 | 0.0098 | 0.00037 | 0.0004497 | 0.75345 | 40.6711 | 0.00946 | 0.0003649 | 0.0004523 | 0.76164 | 42.8094 | 0.00877 | 0.0003377 | 0.0004133 | 0.74833 | 48.841 | 0.00946 | 0.0003781 | 0.0004669 | 0.73459 | 48.5559 | 0.00955 | 0.000381 | 0.0004705 | 0.788 | 52.9315 | 0.01113 | 0.0004245 | 0.0005146 | 0.80706 | 57.7965 | 0.00974 | 0.0003593 | 0.0004221 | 0.77577 | 57.0691 | 0.00991 | 0.0003653 | 0.0004289 | 0.80938 | 57.8566 | 0.0107 | 0.000383 | 0.000444 | 0.85162 | 50.7936 | 0.01266 | 0.0004661 | 0.0005462 | 0.83384 | 51.7909 | 0.01237 | 0.0004605 | 0.0005411 | 0.818 | 63.1614 | 0.01187 | 0.0004204 | 0.0004877 | 0.84884 | 68.0146 | 0.01153 | 0.0003985 | 0.0004556 | 0.82873 | 66.2745 | 0.0121 | 0.0004238 | 0.0004887 | 0.88423 | 70.8136 | 0.01296 | 0.0004487 | 0.0005217 | 0.80821 | 72.4606 | 0.01234 | 0.0004165 | 0.0004656 | 0.81232 | 74.8441 | 0.01308 | 0.0004615 | 0.0005431 | 0.8174 | 77.3817 | 0.01252 | 0.0004205 | 0.0004735 | 0.81347 | 75.7919 | 0.01239 | 0.0004135 | 0.0004589 | 0.77574 | 80.254 | 0.01292 | 0.0004376 | 0.0004944 | 0.76581 | 82.693 | 0.01284 | 0.0004371 | 0.0004937 | 0.75614 | 82.233 | 0.01292 | 0.0004397 | 0.000496
0.89286 | 0.20045 | 0.0093 | 0.0004341 | 0.0005005 | 0.89374 | 0.20037 | 0.0187 | 0.0007073 | 0.0007492 | 0.9118 | 0.19797 | 0.02891 | 0.00117 | 0.0009654 | 0.9118 | 0.82492 | 0.00765 | 0.0003048 | 0.0002865 | 0.87434 | 0.84596 | 0.00961 | 0.0003594 | 0.000328 | 0.92645 | 1.7514 | 0.01003 | 0.000357 | 0.0003335 | 0.89883 | 3.9869 | 0.00706 | 0.0002584 | 0.0002488 | 0.90835 | 3.9749 | 0.00785 | 0.0002831 | 0.0002643 | 0.83333 | 5.2409 | 0.00636 | 0.0002364 | 0.0002429 | 0.85696 | 6.5148 | 0.00638 | 0.000232 | 0.0002422 | 0.86667 | 6.5007 | 0.0069 | 0.0002451 | 0.0002531 | 0.87527 | 7.6068 | 0.00648 | 0.0002357 | 0.0002569 | 0.8824 | 7.5948 | 0.00694 | 0.0002462 | 0.000267 | 0.88894 | 7.5838 | 0.0074 | 0.0002562 | 0.0002767 | 0.89483 | 8.7602 | 0.00682 | 0.0002384 | 0.0002616 | 0.85034 | 10.3255 | 0.0065 | 0.0002395 | 0.0002808 | 0.85739 | 10.3154 | 0.00687 | 0.0002474 | 0.0002895 | 0.81852 | 10.3561 | 0.00694 | 0.0002506 | 0.0002948 | 0.83385 | 13.2623 | 0.00637 | 0.0002576 | 0.0003125 | 0.83389 | 14.466 | 0.00669 | 0.0002606 | 0.0003111 | 0.89359 | 16.1381 | 0.00641 | 0.0002353 | 0.0002667 | 0.86278 | 16.169 | 0.00647 | 0.0002375 | 0.0002705 | 0.86013 | 19.0674 | 0.00634 | 0.0002367 | 0.0002764 | 0.8579 | 19.8621 | 0.00661 | 0.0002407 | 0.0002779 | 0.87919 | 19.8614 | 0.00711 | 0.0002521 | 0.000288 | 0.90358 | 21.3448 | 0.00684 | 0.0002461 | 0.0002887 | 0.87583 | 21.3463 | 0.00744 | 0.0002609 | 0.000305 | 0.87581 | 23.836 | 0.00663 | 0.0002432 | 0.0002846 | 0.85315 | 23.7876 | 0.00716 | 0.0002562 | 0.0002991 | 0.83415 | 23.749 | 0.0077 | 0.0002687 | 0.0003131 | 0.83424 | 25.8201 | 0.00743 | 0.0002704 | 0.0003256 | 0.80088 | 25.6727 | 0.00753 | 0.0002744 | 0.0003312 | 0.88332 | 27.6826 | 0.00755 | 0.0002723 | 0.0003171 | 0.86637 | 27.8098 | 0.00755 | 0.0002824 | 0.0003326 | 0.89389 | 31.2203 | 0.00803 | 0.0003108 | 0.0003771 | 0.86304 | 32.5364 | 0.00896 | 0.0003988 | 0.0005177 | 0.86034 | 32.5272 | 0.00988 | 0.0004228 | 0.0005471 | 0.87399 | 34.2727 | 0.00854 | 0.0003351 | 0.000412 | 0.84709 | 34.0658 | 0.00865 | 0.0003393 | 0.0004178 | 0.86033 | 34.0114 | 0.00805 | 0.0003008 | 0.0003578 | 0.85806 | 33.9922 | 0.00879 | 0.000319 | 0.0003759 | 0.85807 | 37.6773 | 0.00863 | 0.0003524 | 0.000437 | 0.90376 | 38.0516 | 0.00915 | 0.0003622 | 0.0004463 | 0.85452 | 37.5546 | 0.0096 | 0.0003469 | 0.0004143 | 0.82364 | 37.9877 | 0.00924 | 0.0003487 | 0.0004258 | 0.86509 | 38.5412 | 0.00975 | 0.0003581 | 0.0004345 | 0.83419 | 40.6645 | 0.00864 | 0.0003318 | 0.0004083 | 0.83422 | 40.665 | 0.00931 | 0.0003472 | 0.0004253 | 0.8148 | 40.4785 | 0.0094 | 0.0003505 | 0.0004296 | 0.78735 | 40.0623 | 0.00907 | 0.0003362 | 0.0004044 | 0.7786 | 38.1043 | 0.00955 | 0.0003609 | 0.0004384 | 0.83413 | 39.0525 | 0.01063 | 0.0003903 | 0.0004591 | 0.86109 | 42.2362 | 0.01022 | 0.0003825 | 0.0004607 | 0.87045 | 44.6836 | 0.00949 | 0.0003547 | 0.0004211 | 0.84187 | 50.6526 | 0.0101 | 0.0003903 | 0.0004736 | 0.82641 | 50.3771 | 0.01018 | 0.0003933 | 0.0004773 | 0.8668 | 54.8039 | 0.01172 | 0.0004341 | 0.0005209 | 0.88777 | 59.5085 | 0.01027 | 0.0003687 | 0.0004278 | 0.85334 | 58.8103 | 0.01045 | 0.0003747 | 0.0004346 | 0.88296 | 59.4109 | 0.01124 | 0.0003918 | 0.0004493 | 0.92259 | 52.307 | 0.01327 | 0.0004758 | 0.0005531 | 0.90333 | 53.2714 | 0.01297 | 0.0004701 | 0.0005482 | 0.88092 | 64.9112 | 0.01236 | 0.0004275 | 0.0004932 | 0.90948 | 69.4957 | 0.01198 | 0.0004049 | 0.0004603 | 0.88792 | 68.0435 | 0.01256 | 0.0004303 | 0.000494 | 0.9395 | 72.405 | 0.0134 | 0.0004542 | 0.0005263 | 0.85872 | 74.2262 | 0.01277 | 0.0004222 | 0.0004706 | 0.86309 | 76.5791 | 0.0135 | 0.0004665 | 0.0005479 | 0.86548 | 79.0765 | 0.01292 | 0.0004255 | 0.0004781 | 0.86133 | 77.5559 | 0.0128 | 0.0004188 | 0.0004638 | 0.86193 | 83.6863 | 0.01369 | 0.0004532 | 0.0005035 | 0.8509 | 86.4414 | 0.01359 | 0.000452 | 0.0005028 | 0.84016 | 85.9912 | 0.01367 | 0.0004546 | 0.0005051
0.99206 | 0.18844 | 0.01091 | 0.0005055 | 0.0005743 | 0.99305 | 0.18835 | 0.02194 | 0.000862 | 0.0008576 | 0.99469 | 0.18816 | 0.03299 | 0.00132 | 0.00108 | 0.99469 | 0.78228 | 0.00863 | 0.0003392 | 0.0003097 | 0.9368 | 0.81153 | 0.01056 | 0.0003875 | 0.0003475 | 0.99772 | 1.6863 | 0.01094 | 0.0003825 | 0.0003466 | 0.9987 | 3.8615 | 0.00786 | 0.0002844 | 0.0002593 | 0.99918 | 3.8606 | 0.00866 | 0.0003072 | 0.0002744 | 0.91667 | 5.1174 | 0.00697 | 0.0002533 | 0.0002504 | 0.92837 | 6.4122 | 0.00686 | 0.0002434 | 0.0002479 | 0.93333 | 6.4053 | 0.00739 | 0.0002559 | 0.0002586 | 0.93779 | 7.5023 | 0.0069 | 0.0002441 | 0.0002615 | 0.94123 | 7.4963 | 0.00736 | 0.0002542 | 0.0002714 | 0.9445 | 7.4903 | 0.00782 | 0.000264 | 0.0002809 | 0.94747 | 8.6606 | 0.00718 | 0.0002447 | 0.0002652 | 0.90036 | 10.2647 | 0.00681 | 0.0002442 | 0.000284 | 0.95265 | 10.2041 | 0.00749 | 0.0002638 | 0.0002957 | 0.90946 | 10.2547 | 0.00755 | 0.0002666 | 0.000301 | 0.93809 | 13.1102 | 0.00697 | 0.0002725 | 0.000318 | 0.92654 | 14.3538 | 0.00724 | 0.0002731 | 0.0003163 | 0.98295 | 16.016 | 0.0069 | 0.0002464 | 0.0002713 | 0.94906 | 16.0668 | 0.00696 | 0.0002485 | 0.0002751 | 0.93832 | 19.0147 | 0.00676 | 0.0002448 | 0.0002803 | 0.92939 | 19.8494 | 0.00701 | 0.0002481 | 0.0002817 | 0.94682 | 19.8389 | 0.00751 | 0.0002592 | 0.0002917 | 0.97309 | 21.3121 | 0.00721 | 0.0002524 | 0.0002922 | 0.93839 | 21.3336 | 0.00781 | 0.0002669 | 0.0003084 | 0.93837 | 23.9329 | 0.00696 | 0.0002485 | 0.0002877 | 0.91002 | 23.8945 | 0.00749 | 0.0002612 | 0.0003022 | 0.93842 | 23.9334 | 0.00836 | 0.0002859 | 0.000319 | 0.93852 | 26.1735 | 0.00803 | 0.000285 | 0.0003313 | 0.90099 | 26.0659 | 0.00814 | 0.000289 | 0.000337 | 0.98147 | 27.9265 | 0.00811 | 0.000285 | 0.000322 | 0.96263 | 28.1231 | 0.00812 | 0.0002946 | 0.0003376 | 0.98328 | 31.5133 | 0.00853 | 0.0003199 | 0.0003814 | 0.94934 | 32.8983 | 0.00944 | 0.0004057 | 0.0005219 | 0.93856 | 32.8597 | 0.01036 | 0.0004292 | 0.0005511 | 0.95344 | 34.8048 | 0.009 | 0.0003422 | 0.0004161 | 0.9241 | 34.6277 | 0.00911 | 0.0003464 | 0.0004219 | 0.93854 | 34.583 | 0.00851 | 0.0003088 | 0.0003622 | 0.92957 | 34.5243 | 0.00925 | 0.0003266 | 0.0003802 | 0.92958 | 38.2485 | 0.00905 | 0.0003582 | 0.0004406 | 0.97328 | 38.5438 | 0.00957 | 0.0003676 | 0.0004496 | 0.9766 | 38.7584 | 0.01043 | 0.0003678 | 0.0004218 | 0.887 | 38.8177 | 0.00965 | 0.0003545 | 0.00043 | 0.98868 | 39.9643 | 0.01055 | 0.0003774 | 0.0004421 | 0.89836 | 41.1941 | 0.00903 | 0.0003372 | 0.000412 | 0.95339 | 41.5767 | 0.01008 | 0.0003654 | 0.0004324 | 0.9312 | 41.4299 | 0.01017 | 0.0003687 | 0.0004367 | 0.89983 | 41.7303 | 0.00984 | 0.0003553 | 0.0004125 | 0.88983 | 39.9511 | 0.01036 | 0.0003808 | 0.0004474 | 0.9384 | 40.6829 | 0.01142 | 0.000408 | 0.0004672 | 0.96872 | 43.5262 | 0.01095 | 0.0003982 | 0.0004681 | 0.97925 | 46.303 | 0.01018 | 0.0003697 | 0.000428 | 0.93541 | 52.2193 | 0.01071 | 0.0004012 | 0.0004795 | 0.91823 | 51.9534 | 0.0108 | 0.0004043 | 0.0004833 | 0.9456 | 56.4904 | 0.01229 | 0.0004428 | 0.0005265 | 0.96848 | 61.0047 | 0.0108 | 0.0003773 | 0.0004328 | 0.93092 | 60.3357 | 0.01098 | 0.0003834 | 0.0004398 | 0.95654 | 60.7988 | 0.01176 | 0.0003999 | 0.0004542 | 0.99356 | 53.7138 | 0.01387 | 0.0004848 | 0.0005594 | 0.97282 | 54.6557 | 0.01355 | 0.000479 | 0.0005547 | 0.94384 | 66.4846 | 0.01284 | 0.0004341 | 0.0004983 | 0.97011 | 70.82 | 0.01243 | 0.000411 | 0.0004648 | 0.94712 | 69.646 | 0.01302 | 0.0004364 | 0.0004988 | 0.99476 | 73.8691 | 0.01383 | 0.0004593 | 0.0005306 | 0.90924 | 75.8651 | 0.01319 | 0.0004275 | 0.0004753 | 0.91386 | 78.1575 | 0.01391 | 0.0004712 | 0.0005523 | 0.96164 | 82.0955 | 0.01371 | 0.0004417 | 0.0004865 | 0.95703 | 80.7434 | 0.01359 | 0.0004359 | 0.0004726 | 0.96967 | 87.3663 | 0.01461 | 0.000474 | 0.0005135 | 0.95727 | 90.4576 | 0.01448 | 0.0004717 | 0.0005127 | 0.94518 | 90.0365 | 0.01456 | 0.0004744 | 0.0005151
1.0913 | 0.18003 | 0.01262 | 0.0005754 | 0.0006513 | 1.1172 | 0.17784 | 0.02623 | 0.00108 | 0.0009997 | 1.0776 | 0.18115 | 0.03725 | 0.00147 | 0.0012 | 1.0776 | 0.74434 | 0.00967 | 0.0003737 | 0.0003341 | 0.99925 | 0.78009 | 0.01155 | 0.0004159 | 0.0003678 | 1.1403 | 1.5702 | 0.01288 | 0.0004753 | 0.0003744 | 1.0986 | 3.7403 | 0.00869 | 0.0003098 | 0.0002699 | 1.09 | 3.7503 | 0.00948 | 0.0003307 | 0.0002845 | 1 | 4.997 | 0.00759 | 0.0002698 | 0.0002579 | 0.99979 | 6.3088 | 0.00736 | 0.0002546 | 0.0002536 | 1 | 6.3088 | 0.00789 | 0.0002666 | 0.0002641 | 1.0003 | 7.3978 | 0.00732 | 0.0002524 | 0.000266 | 1.0001 | 7.3978 | 0.00778 | 0.0002623 | 0.0002758 | 1.0001 | 7.3979 | 0.00824 | 0.0002717 | 0.0002852 | 1.0527 | 8.4696 | 0.00791 | 0.0002677 | 0.0002725 | 1.0004 | 10.1335 | 0.00743 | 0.0002609 | 0.0002902 | 1.0717 | 10.0328 | 0.00827 | 0.0002876 | 0.0003032 | 1.0231 | 10.1033 | 0.00833 | 0.00029 | 0.0003084 | 1.0423 | 12.9284 | 0.00757 | 0.0002869 | 0.0003232 | 1.0192 | 14.2019 | 0.00779 | 0.0002852 | 0.0003212 | 1.0723 | 15.8741 | 0.0074 | 0.0002571 | 0.0002758 | 1.0353 | 15.9349 | 0.00745 | 0.0002591 | 0.0002796 | 1.0165 | 18.9325 | 0.00717 | 0.0002526 | 0.000284 | 1.0009 | 19.807 | 0.0074 | 0.0002552 | 0.0002854 | 1.0144 | 19.7967 | 0.00791 | 0.000266 | 0.0002953 | 1.0426 | 21.2497 | 0.00758 | 0.0002586 | 0.0002956 | 1.001 | 21.2913 | 0.00818 | 0.0002728 | 0.0003117 | 1.0009 | 24.0001 | 0.00729 | 0.0002535 | 0.0002907 | 1.0238 | 24.0094 | 0.00815 | 0.0002786 | 0.000308 | 1.0427 | 24.0189 | 0.00902 | 0.0003018 | 0.0003244 | 1.0428 | 26.4081 | 0.00863 | 0.0002985 | 0.0003366 | 1.0011 | 26.3303 | 0.00874 | 0.0003024 | 0.0003423 | 1.0796 | 28.0714 | 0.00867 | 0.0002969 | 0.0003266 | 1.0589 | 28.3575 | 0.00868 | 0.0003061 | 0.0003423 | 1.0727 | 31.7275 | 0.00903 | 0.0003285 | 0.0003853 | 1.0356 | 33.1715 | 0.00992 | 0.0004122 | 0.0005258 | 1.0168 | 33.1233 | 0.01084 | 0.0004355 | 0.0005549 | 1.0329 | 35.238 | 0.00945 | 0.000349 | 0.0004198 | 1.0011 | 35.0808 | 0.00956 | 0.0003532 | 0.0004257 | 1.0168 | 35.0657 | 0.00896 | 0.0003164 | 0.0003663 | 1.0011 | 34.9775 | 0.00971 | 0.0003338 | 0.0003842 | 1.0011 | 38.7208 | 0.00946 | 0.0003636 | 0.0004439 | 1.1123 | 39.3208 | 0.01037 | 0.0003865 | 0.0004558 | 1.0987 | 39.7255 | 0.01123 | 0.0003864 | 0.0004285 | 1.0137 | 40.2112 | 0.01044 | 0.0003738 | 0.0004374 | 1.1123 | 41.1109 | 0.01133 | 0.0003946 | 0.0004488 | 1.0267 | 42.007 | 0.00978 | 0.0003554 | 0.0004189 | 1.0726 | 42.2321 | 0.01083 | 0.000382 | 0.0004387 | 1.0476 | 42.1051 | 0.01093 | 0.0003853 | 0.0004431 | 1.0123 | 43.1526 | 0.01059 | 0.0003722 | 0.0004196 | 1.0011 | 41.5825 | 0.01113 | 0.0003981 | 0.0004553 | 1.0427 | 42.1368 | 0.01218 | 0.0004236 | 0.0004745 | 1.0764 | 44.6099 | 0.01167 | 0.0004124 | 0.0004747 | 1.0881 | 47.6961 | 0.01085 | 0.000383 | 0.0004341 | 1.029 | 53.5798 | 0.01131 | 0.0004113 | 0.0004848 | 1.0101 | 53.3236 | 0.0114 | 0.0004143 | 0.0004887 | 1.0244 | 58.0101 | 0.01284 | 0.0004508 | 0.0005317 | 1.0492 | 62.3141 | 0.01131 | 0.0003852 | 0.0004375 | 1.0085 | 61.6744 | 0.0115 | 0.0003914 | 0.0004446 | 1.0301 | 62.0195 | 0.01227 | 0.0004075 | 0.0004587 | 1.0645 | 55.0234 | 0.01445 | 0.0004931 | 0.0005653 | 1.0423 | 55.9531 | 0.01412 | 0.0004872 | 0.0005608 | 1.0068 | 67.901 | 0.01331 | 0.0004403 | 0.000503 | 1.0307 | 72.0271 | 0.01287 | 0.0004167 | 0.0004689 | 1.0063 | 71.1114 | 0.01347 | 0.0004421 | 0.0005034 | 1.1053 | 76.4943 | 0.01467 | 0.0004763 | 0.0005384 | 1.0103 | 78.7712 | 0.014 | 0.0004448 | 0.0004837 | 1.0154 | 80.9426 | 0.0147 | 0.0004864 | 0.0005604 | 1.0819 | 85.2928 | 0.01465 | 0.0004635 | 0.0004957 | 1.0767 | 84.1692 | 0.01455 | 0.0004586 | 0.0004822 | 1.0774 | 90.4805 | 0.0155 | 0.0004924 | 0.0005223 | 1.0636 | 93.8985 | 0.01533 | 0.0004889 | 0.0005213 | 1.0502 | 93.4967 | 0.01542 | 0.0004917 | 0.0005238
1.1905 | 0.17172 | 0.0144 | 0.0006442 | 0.0007311 | 1.2413 | 0.16743 | 0.03079 | 0.00128 | 0.00115 | 1.1605 | 0.17424 | 0.04169 | 0.00162 | 0.00132 | 1.1605 | 0.7103 | 0.01075 | 0.0004085 | 0.0003597 | 1.1242 | 0.72483 | 0.01365 | 0.0005178 | 0.0004111 | 1.2828 | 1.4691 | 0.01496 | 0.0005633 | 0.000404 | 1.1984 | 3.625 | 0.00955 | 0.0003346 | 0.0002807 | 1.1809 | 3.6451 | 0.01034 | 0.000354 | 0.0002947 | 1.0833 | 4.8797 | 0.00823 | 0.0002862 | 0.0002655 | 1.0712 | 6.2044 | 0.00786 | 0.0002656 | 0.0002592 | 1.0667 | 6.2115 | 0.00839 | 0.0002771 | 0.0002696 | 1.0628 | 7.2953 | 0.00775 | 0.0002607 | 0.0002705 | 1.0589 | 7.3014 | 0.00821 | 0.0002702 | 0.0002801 | 1.1112 | 7.2171 | 0.0091 | 0.0002998 | 0.0002937 | 1.1843 | 8.2466 | 0.00886 | 0.000301 | 0.0002816 | 1.1255 | 9.9552 | 0.00821 | 0.0002853 | 0.0002978 | 1.1908 | 9.8556 | 0.00906 | 0.0003102 | 0.0003105 | 1.1368 | 9.9382 | 0.00911 | 0.0003121 | 0.0003156 | 1.1465 | 12.727 | 0.00819 | 0.000301 | 0.0003283 | 1.1119 | 14.0404 | 0.00835 | 0.000297 | 0.0003259 | 1.1617 | 15.7025 | 0.0079 | 0.0002676 | 0.0002801 | 1.1216 | 15.7833 | 0.00795 | 0.0002695 | 0.0002839 | 1.0947 | 18.8305 | 0.00759 | 0.0002603 | 0.0002877 | 1.0724 | 19.7349 | 0.0078 | 0.0002622 | 0.0002889 | 1.0821 | 19.7247 | 0.00831 | 0.0002728 | 0.0002987 | 1.1121 | 21.1676 | 0.00795 | 0.0002647 | 0.0002989 | 1.1261 | 21.1474 | 0.00892 | 0.0002937 | 0.000318 | 1.126 | 24.0454 | 0.00795 | 0.0002713 | 0.0002964 | 1.1375 | 24.0452 | 0.00881 | 0.0002948 | 0.0003134 | 1.147 | 24.0451 | 0.00967 | 0.0003168 | 0.0003295 | 1.1471 | 26.5536 | 0.00923 | 0.0003113 | 0.0003415 | 1.1012 | 26.4956 | 0.00934 | 0.0003151 | 0.0003472 | 1.1778 | 28.1571 | 0.00924 | 0.0003083 | 0.0003309 | 1.1552 | 28.5227 | 0.00923 | 0.000317 | 0.0003467 | 1.1621 | 31.8625 | 0.00952 | 0.0003368 | 0.0003891 | 1.1219 | 33.3855 | 0.01039 | 0.0004185 | 0.0005294 | 1.095 | 33.3277 | 0.01131 | 0.0004414 | 0.0005584 | 1.1123 | 35.5921 | 0.00989 | 0.0003555 | 0.0004234 | 1.0781 | 35.4547 | 0.01001 | 0.0003596 | 0.0004293 | 1.095 | 35.4794 | 0.00941 | 0.0003235 | 0.0003702 | 1.1441 | 35.6961 | 0.0106 | 0.0003584 | 0.0003915 | 1.1441 | 39.4681 | 0.01026 | 0.0003825 | 0.00045 | 1.2514 | 39.8704 | 0.01117 | 0.0004038 | 0.0004613 | 1.2207 | 40.5149 | 0.01202 | 0.0004033 | 0.0004346 | 1.1404 | 41.3381 | 0.01122 | 0.0003909 | 0.000444 | 1.2358 | 42.0299 | 0.01208 | 0.0004102 | 0.0004547 | 1.155 | 42.5733 | 0.01053 | 0.0003722 | 0.000425 | 1.1917 | 42.7002 | 0.01157 | 0.0003975 | 0.0004444 | 1.164 | 42.6029 | 0.01167 | 0.0004007 | 0.0004489 | 1.1248 | 44.3782 | 0.01131 | 0.0003873 | 0.000426 | 1.1123 | 43.0172 | 0.01188 | 0.0004134 | 0.0004623 | 1.1469 | 43.4334 | 0.01291 | 0.0004376 | 0.000481 | 1.184 | 45.5162 | 0.01237 | 0.0004254 | 0.0004806 | 1.1969 | 48.912 | 0.0115 | 0.0003952 | 0.0004396 | 1.1225 | 54.7732 | 0.01189 | 0.0004206 | 0.0004896 | 1.1019 | 54.5268 | 0.01198 | 0.0004237 | 0.0004936 | 1.1032 | 59.3924 | 0.01337 | 0.0004583 | 0.0005364 | 1.1299 | 63.4762 | 0.01181 | 0.0003927 | 0.0004418 | 1.0861 | 62.866 | 0.012 | 0.0003989 | 0.000449 | 1.1037 | 63.1225 | 0.01278 | 0.0004146 | 0.0004629 | 1.1355 | 56.2553 | 0.01501 | 0.0005008 | 0.0005707 | 1.1118 | 57.153 | 0.01468 | 0.0004949 | 0.0005664 | 1.0697 | 69.1898 | 0.01377 | 0.0004462 | 0.0005073 | 1.0914 | 73.1164 | 0.01331 | 0.0004221 | 0.0004728 | 1.0655 | 72.4492 | 0.01391 | 0.0004474 | 0.0005076 | 1.2435 | 79.2683 | 0.01568 | 0.0004993 | 0.0005469 | 1.1365 | 81.8559 | 0.01498 | 0.000468 | 0.0004931 | 1.1423 | 83.8462 | 0.01566 | 0.000507 | 0.0005692 | 1.2021 | 87.9713 | 0.01556 | 0.0004828 | 0.0005038 | 1.1963 | 87.0863 | 0.01547 | 0.0004786 | 0.0004907 | 1.1852 | 93.1552 | 0.01636 | 0.0005089 | 0.0005301 | 1.17 | 96.8806 | 0.01616 | 0.0005045 | 0.0005289 | 1.1552 | 96.4982 | 0.01625 | 0.0005073 | 0.0005315
1.2897 | 0.16351 | 0.01628 | 0.000713 | 0.0008139 | 1.3654 | 0.15772 | 0.03564 | 0.00147 | 0.0013 | 1.2434 | 0.16723 | 0.0463 | 0.00176 | 0.00144 | 1.2434 | 0.67957 | 0.01188 | 0.0004436 | 0.0003866 | 1.2491 | 0.67769 | 0.0159 | 0.0006147 | 0.0004576 | 1.4253 | 1.382 | 0.01717 | 0.0006491 | 0.0004357 | 1.2983 | 3.5148 | 0.01043 | 0.0003592 | 0.0002917 | 1.2717 | 3.5439 | 0.01121 | 0.000377 | 0.0003052 | 1.1667 | 4.7664 | 0.00888 | 0.0003023 | 0.0002731 | 1.1426 | 6.1011 | 0.00837 | 0.0002766 | 0.0002649 | 1.1333 | 6.1151 | 0.0089 | 0.0002876 | 0.000275 | 1.1254 | 7.1939 | 0.00818 | 0.0002689 | 0.000275 | 1.1765 | 7.1127 | 0.00908 | 0.0002991 | 0.0002889 | 1.2501 | 6.9983 | 0.01021 | 0.0003405 | 0.0003043 | 1.3159 | 8.0387 | 0.00983 | 0.0003326 | 0.0002907 | 1.2505 | 9.7621 | 0.00901 | 0.0003085 | 0.0003052 | 1.3099 | 9.6687 | 0.00987 | 0.0003321 | 0.0003177 | 1.2505 | 9.7622 | 0.00992 | 0.0003335 | 0.0003227 | 1.2508 | 12.5258 | 0.00881 | 0.0003148 | 0.0003333 | 1.2045 | 13.869 | 0.00891 | 0.0003087 | 0.0003306 | 1.251 | 15.5211 | 0.0084 | 0.000278 | 0.0002844 | 1.2079 | 15.6118 | 0.00845 | 0.0002796 | 0.0002881 | 1.1729 | 18.6988 | 0.00801 | 0.0002678 | 0.0002912 | 1.1439 | 19.643 | 0.0082 | 0.0002691 | 0.0002924 | 1.2173 | 19.5314 | 0.00911 | 0.0002969 | 0.0003053 | 1.2511 | 20.934 | 0.0087 | 0.0002865 | 0.0003051 | 1.2512 | 20.9342 | 0.00967 | 0.0003135 | 0.0003239 | 1.2512 | 24.0015 | 0.0086 | 0.0002879 | 0.0003018 | 1.2513 | 24.0017 | 0.00946 | 0.0003102 | 0.0003185 | 1.2512 | 24.0019 | 0.01033 | 0.0003312 | 0.0003344 | 1.2514 | 26.6198 | 0.00982 | 0.0003234 | 0.0003461 | 1.2013 | 26.6017 | 0.00993 | 0.0003271 | 0.0003519 | 1.2759 | 28.1833 | 0.0098 | 0.0003192 | 0.0003351 | 1.2514 | 28.6286 | 0.00978 | 0.0003274 | 0.0003509 | 1.2515 | 31.9381 | 0.01002 | 0.0003448 | 0.0003926 | 1.2083 | 33.5404 | 0.01087 | 0.0004246 | 0.0005328 | 1.2514 | 33.5984 | 0.01225 | 0.0004626 | 0.0005648 | 1.2713 | 36.0824 | 0.01077 | 0.0003781 | 0.0004298 | 1.2321 | 35.9847 | 0.01089 | 0.0003821 | 0.0004358 | 1.2514 | 36.1088 | 0.01029 | 0.0003482 | 0.0003773 | 1.2871 | 36.2171 | 0.01148 | 0.0003806 | 0.0003981 | 1.2871 | 39.9779 | 0.01106 | 0.0003999 | 0.0004555 | 1.3904 | 40.2419 | 0.01196 | 0.00042 | 0.0004664 | 1.3428 | 41.1361 | 0.01279 | 0.000419 | 0.0004401 | 1.2671 | 42.2273 | 0.01197 | 0.0004065 | 0.00045 | 1.3594 | 42.7607 | 0.01283 | 0.0004246 | 0.0004602 | 1.2834 | 42.9621 | 0.01127 | 0.0003877 | 0.0004306 | 1.3109 | 43.0302 | 0.0123 | 0.000412 | 0.0004497 | 1.2804 | 42.9527 | 0.01241 | 0.0004152 | 0.0004542 | 1.2373 | 45.4262 | 0.01201 | 0.000401 | 0.0004318 | 1.2235 | 44.2845 | 0.0126 | 0.0004272 | 0.0004686 | 1.2512 | 44.572 | 0.01363 | 0.0004505 | 0.000487 | 1.2916 | 46.2946 | 0.01305 | 0.0004376 | 0.0004861 | 1.3057 | 49.96 | 0.01214 | 0.0004065 | 0.0004446 | 1.216 | 55.8289 | 0.01246 | 0.0004292 | 0.0004941 | 1.1937 | 55.5923 | 0.01255 | 0.0004324 | 0.000498 | 1.182 | 60.6469 | 0.0139 | 0.0004653 | 0.0005407 | 1.2106 | 64.5104 | 0.0123 | 0.0003997 | 0.0004458 | 1.1636 | 63.9297 | 0.0125 | 0.000406 | 0.000453 | 1.1773 | 64.0974 | 0.01327 | 0.0004214 | 0.0004668 | 1.2065 | 57.419 | 0.01557 | 0.0005081 | 0.0005758 | 1.1813 | 58.285 | 0.01522 | 0.0005021 | 0.0005716 | 1.1326 | 70.3607 | 0.01422 | 0.0004517 | 0.0005114 | 1.2126 | 75.0305 | 0.01416 | 0.0004406 | 0.00048 | 1.1839 | 74.8007 | 0.01477 | 0.0004653 | 0.0005153 | 1.3816 | 81.5806 | 0.01666 | 0.0005198 | 0.0005545 | 1.2628 | 84.4404 | 0.01593 | 0.0004886 | 0.0005013 | 1.2692 | 86.2499 | 0.01658 | 0.0005254 | 0.000577 | 1.3223 | 90.2481 | 0.01644 | 0.0005003 | 0.0005111 | 1.3159 | 89.5821 | 0.01636 | 0.0004965 | 0.0004983 | 1.2929 | 95.4781 | 0.01719 | 0.000524 | 0.0005372 | 1.2764 | 99.5112 | 0.01696 | 0.0005186 | 0.0005358 | 1.2602 | 99.1283 | 0.01705 | 0.0005215 | 0.0005384
1.3889 | 0.156 | 0.01824 | 0.0007823 | 0.0008999 | 1.4896 | 0.14921 | 0.04077 | 0.00167 | 0.00147 | 1.3263 | 0.16062 | 0.0511 | 0.00191 | 0.00157 | 1.3263 | 0.65175 | 0.01307 | 0.0004791 | 0.0004146 | 1.374 | 0.63685 | 0.0183 | 0.0007094 | 0.0005072 | 1.5678 | 1.3039 | 0.01952 | 0.0007339 | 0.0004694 | 1.3982 | 3.4107 | 0.01134 | 0.0003836 | 0.0003029 | 1.3625 | 3.4477 | 0.01212 | 0.0003999 | 0.0003158 | 1.25 | 4.6572 | 0.00955 | 0.0003183 | 0.0002808 | 1.214 | 5.9998 | 0.0089 | 0.0002874 | 0.0002705 | 1.2 | 6.0198 | 0.00942 | 0.0002981 | 0.0002805 | 1.2504 | 6.9983 | 0.00907 | 0.0002988 | 0.000284 | 1.3236 | 6.8869 | 0.01021 | 0.0003411 | 0.0002998 | 1.389 | 6.7907 | 0.01136 | 0.000379 | 0.000315 | 1.4475 | 7.8461 | 0.01082 | 0.0003627 | 0.0002999 | 1.3756 | 9.5653 | 0.00982 | 0.0003309 | 0.0003126 | 1.429 | 9.481 | 0.01069 | 0.0003534 | 0.0003248 | 1.3642 | 9.5834 | 0.01073 | 0.0003543 | 0.0003297 | 1.355 | 12.3247 | 0.00945 | 0.0003285 | 0.0003383 | 1.2972 | 13.6878 | 0.00948 | 0.0003201 | 0.0003351 | 1.3404 | 15.3299 | 0.00891 | 0.0002881 | 0.0002885 | 1.2942 | 15.4306 | 0.00896 | 0.0002896 | 0.0002922 | 1.2511 | 18.5572 | 0.00843 | 0.0002752 | 0.0002946 | 1.2869 | 19.4199 | 0.00901 | 0.0002937 | 0.000299 | 1.3526 | 19.3087 | 0.00992 | 0.0003196 | 0.0003117 | 1.3901 | 20.6711 | 0.00946 | 0.0003072 | 0.0003112 | 1.3763 | 20.7016 | 0.01042 | 0.0003325 | 0.0003297 | 1.3763 | 23.8983 | 0.00926 | 0.0003036 | 0.0003069 | 1.365 | 23.9187 | 0.01012 | 0.0003249 | 0.0003234 | 1.3555 | 23.9191 | 0.01099 | 0.0003449 | 0.0003392 | 1.3556 | 26.6366 | 0.01041 | 0.000335 | 0.0003505 | 1.3014 | 26.6383 | 0.01053 | 0.0003386 | 0.0003563 | 1.3741 | 28.1601 | 0.01035 | 0.0003297 | 0.0003391 | 1.3477 | 28.6851 | 0.01033 | 0.0003373 | 0.000355 | 1.4302 | 31.9808 | 0.011 | 0.0003733 | 0.0003993 | 1.3809 | 33.7218 | 0.0118 | 0.0004463 | 0.0005391 | 1.4078 | 33.741 | 0.01319 | 0.0004825 | 0.0005707 | 1.4302 | 36.3646 | 0.01164 | 0.0003988 | 0.0004357 | 1.3862 | 36.3067 | 0.01177 | 0.0004028 | 0.0004418 | 1.4078 | 36.5305 | 0.01116 | 0.0003706 | 0.0003838 | 1.4301 | 36.5797 | 0.01234 | 0.0004011 | 0.0004042 | 1.4301 | 40.3196 | 0.01184 | 0.0004161 | 0.0004606 | 1.5294 | 40.4748 | 0.01274 | 0.0004352 | 0.0004711 | 1.4649 | 41.6287 | 0.01355 | 0.0004337 | 0.0004453 | 1.3939 | 42.9383 | 0.01271 | 0.0004209 | 0.0004554 | 1.483 | 43.3529 | 0.01356 | 0.0004381 | 0.0004653 | 1.4117 | 43.2427 | 0.012 | 0.0004024 | 0.0004358 | 1.4301 | 43.2718 | 0.01304 | 0.0004258 | 0.0004547 | 1.3968 | 43.2141 | 0.01314 | 0.0004289 | 0.0004592 | 1.3497 | 46.3259 | 0.0127 | 0.0004138 | 0.0004371 | 1.3347 | 45.3937 | 0.0133 | 0.0004398 | 0.0004744 | 1.3555 | 45.5822 | 0.01433 | 0.0004623 | 0.0004925 | 1.3993 | 46.9546 | 0.01373 | 0.000449 | 0.0004912 | 1.4145 | 50.8597 | 0.01276 | 0.000417 | 0.0004493 | 1.3096 | 56.7565 | 0.01302 | 0.0004374 | 0.0004982 | 1.2855 | 56.5297 | 0.01312 | 0.0004406 | 0.0005022 | 1.2608 | 61.793 | 0.01441 | 0.0004719 | 0.0005448 | 1.2913 | 65.4364 | 0.01279 | 0.0004064 | 0.0004495 | 1.2412 | 64.8752 | 0.01299 | 0.0004127 | 0.0004568 | 1.2509 | 64.9839 | 0.01376 | 0.0004279 | 0.0004705 | 1.2774 | 58.5044 | 0.01611 | 0.000515 | 0.0005806 | 1.2508 | 59.3487 | 0.01576 | 0.000509 | 0.0005765 | 1.2585 | 72.3877 | 0.0151 | 0.0004703 | 0.0005189 | 1.3642 | 77.0037 | 0.0152 | 0.0004661 | 0.000488 | 1.3319 | 77.2312 | 0.0158 | 0.0004897 | 0.0005238 | 1.5198 | 83.519 | 0.01761 | 0.0005385 | 0.0005614 | 1.3891 | 86.6123 | 0.01685 | 0.0005073 | 0.0005087 | 1.3962 | 88.2612 | 0.01749 | 0.0005423 | 0.000584 | 1.4425 | 92.1813 | 0.01731 | 0.0005164 | 0.0005177 | 1.4355 | 91.7444 | 0.01723 | 0.000513 | 0.0005053 | 1.4006 | 97.4975 | 0.01801 | 0.000538 | 0.0005436 | 1.3827 | 101.8385 | 0.01774 | 0.0005316 | 0.0005421 | 1.3653 | 101.4453 | 0.01784 | 0.0005346 | 0.0005447
1.4881 | 0.1493 | 0.0203 | 0.0008524 | 0.0009891 | 1.6137 | 0.1417 | 0.04618 | 0.00186 | 0.00164 | 1.492 | 0.14911 | 0.06128 | 0.00243 | 0.00184 | 1.492 | 0.60311 | 0.01558 | 0.0006055 | 0.0004741 | 1.4989 | 0.60122 | 0.02084 | 0.0008031 | 0.0005598 | 1.7104 | 1.2358 | 0.022 | 0.0008186 | 0.0005052 | 1.4981 | 3.3115 | 0.01228 | 0.0004079 | 0.0003143 | 1.4534 | 3.3546 | 0.01304 | 0.0004228 | 0.0003266 | 1.3333 | 4.5509 | 0.01024 | 0.0003343 | 0.0002886 | 1.2854 | 5.8985 | 0.00943 | 0.0002983 | 0.0002762 | 1.3333 | 5.8323 | 0.01049 | 0.0003361 | 0.0002915 | 1.4067 | 6.7646 | 0.01022 | 0.0003422 | 0.0002954 | 1.4707 | 6.6733 | 0.01137 | 0.0003808 | 0.0003109 | 1.5279 | 6.5932 | 0.01253 | 0.0004159 | 0.0003259 | 1.5791 | 7.6645 | 0.01184 | 0.0003919 | 0.0003091 | 1.5006 | 9.3675 | 0.01066 | 0.0003527 | 0.0003199 | 1.5481 | 9.2933 | 0.01153 | 0.0003742 | 0.0003319 | 1.4779 | 9.4037 | 0.01156 | 0.0003746 | 0.0003367 | 1.4592 | 12.1138 | 0.01009 | 0.000342 | 0.0003432 | 1.3898 | 13.4968 | 0.01006 | 0.0003315 | 0.0003396 | 1.4297 | 15.1389 | 0.00943 | 0.0002982 | 0.0002927 | 1.3805 | 15.2495 | 0.00947 | 0.0002995 | 0.0002963 | 1.4075 | 18.2346 | 0.00929 | 0.0003021 | 0.0003013 | 1.4298 | 19.1573 | 0.00983 | 0.000317 | 0.0003055 | 1.4879 | 19.0465 | 0.01075 | 0.0003413 | 0.0003178 | 1.5291 | 20.3787 | 0.01022 | 0.000327 | 0.000317 | 1.5014 | 20.4393 | 0.01119 | 0.0003508 | 0.0003352 | 1.5014 | 23.7555 | 0.00992 | 0.0003187 | 0.0003118 | 1.4788 | 23.7862 | 0.01078 | 0.000339 | 0.0003281 | 1.4598 | 23.8067 | 0.01165 | 0.0003583 | 0.0003437 | 1.4599 | 26.6037 | 0.011 | 0.0003462 | 0.0003547 | 1.4015 | 26.6254 | 0.01112 | 0.0003497 | 0.0003606 | 1.5704 | 28.0247 | 0.01148 | 0.0003674 | 0.0003467 | 1.5402 | 28.6892 | 0.01143 | 0.0003729 | 0.0003626 | 1.609 | 31.8951 | 0.01199 | 0.0003998 | 0.0004056 | 1.5535 | 33.785 | 0.01274 | 0.0004667 | 0.0005449 | 1.5643 | 33.7849 | 0.01412 | 0.0005014 | 0.0005761 | 1.5891 | 36.4982 | 0.01251 | 0.0004183 | 0.0004412 | 1.5402 | 36.4702 | 0.01263 | 0.0004222 | 0.0004472 | 1.5642 | 36.8036 | 0.01202 | 0.0003912 | 0.0003898 | 1.5731 | 36.8135 | 0.0132 | 0.0004201 | 0.0004099 | 1.5731 | 40.5227 | 0.01262 | 0.0004315 | 0.0004653 | 1.6685 | 40.6088 | 0.01352 | 0.0004498 | 0.0004756 | 1.587 | 42.0222 | 0.01431 | 0.0004475 | 0.0004502 | 1.5206 | 43.5007 | 0.01344 | 0.0004343 | 0.0004604 | 1.6066 | 43.8062 | 0.01428 | 0.0004508 | 0.00047 | 1.54 | 43.4248 | 0.01273 | 0.0004164 | 0.0004407 | 1.5493 | 43.4345 | 0.01376 | 0.000439 | 0.0004594 | 1.5132 | 43.3967 | 0.01387 | 0.0004421 | 0.0004639 | 1.4622 | 47.0871 | 0.01337 | 0.0004256 | 0.000442 | 1.446 | 46.3644 | 0.01399 | 0.0004515 | 0.0004797 | 1.4597 | 46.4736 | 0.01501 | 0.0004734 | 0.0004975 | 1.5069 | 47.5259 | 0.0144 | 0.0004598 | 0.000496 | 1.5233 | 51.6507 | 0.01338 | 0.0004269 | 0.0004536 | 1.4031 | 57.5656 | 0.01357 | 0.0004452 | 0.000502 | 1.3773 | 57.3586 | 0.01367 | 0.0004483 | 0.0005061 | 1.3396 | 62.8307 | 0.01492 | 0.0004781 | 0.0005485 | 1.372 | 66.2639 | 0.01327 | 0.0004128 | 0.000453 | 1.3188 | 65.7323 | 0.01347 | 0.0004191 | 0.0004604 | 1.3244 | 65.7817 | 0.01424 | 0.000434 | 0.000474 | 1.4194 | 60.4891 | 0.01717 | 0.0005383 | 0.0005893 | 1.3897 | 61.3007 | 0.0168 | 0.000532 | 0.0005856 | 1.4158 | 74.4638 | 0.01618 | 0.000496 | 0.0005273 | 1.5158 | 78.6235 | 0.01621 | 0.0004891 | 0.0004953 | 1.4799 | 79.2088 | 0.01681 | 0.0005116 | 0.0005314 | 1.6579 | 85.1422 | 0.01855 | 0.0005557 | 0.0005677 | 1.5154 | 88.4599 | 0.01775 | 0.0005243 | 0.0005154 | 1.5231 | 89.9582 | 0.01837 | 0.0005579 | 0.0005904 | 1.5627 | 93.8496 | 0.01815 | 0.0005314 | 0.0005239 | 1.5552 | 93.6119 | 0.01808 | 0.0005281 | 0.0005116 | 1.5084 | 99.272 | 0.01881 | 0.000551 | 0.0005496 | 1.4891 | 103.9013 | 0.01851 | 0.0005438 | 0.0005479 | 1.4703 | 103.6077 | 0.01861 | 0.0005467 | 0.0005505
1.5873 | 0.14319 | 0.02245 | 0.0009234 | 0.00108 | 1.7378 | 0.13489 | 0.05187 | 0.00205 | 0.00181 | 1.6578 | 0.1392 | 0.07222 | 0.00291 | 0.00212 | 1.6578 | 0.56187 | 0.01829 | 0.0007255 | 0.0005381 | 1.6238 | 0.56979 | 0.02354 | 0.0008966 | 0.0006154 | 1.8529 | 1.1748 | 0.02462 | 0.0009035 | 0.0005429 | 1.5979 | 3.2164 | 0.01325 | 0.0004322 | 0.000326 | 1.5442 | 3.2665 | 0.014 | 0.0004457 | 0.0003376 | 1.4167 | 4.4507 | 0.01094 | 0.0003502 | 0.0002965 | 1.4283 | 5.704 | 0.01051 | 0.0003378 | 0.0002877 | 1.5 | 5.6088 | 0.01186 | 0.000391 | 0.0003055 | 1.563 | 6.545 | 0.0114 | 0.0003831 | 0.0003069 | 1.6177 | 6.4718 | 0.01257 | 0.0004188 | 0.0003221 | 1.6668 | 6.4067 | 0.01375 | 0.0004518 | 0.0003369 | 1.7107 | 7.493 | 0.01288 | 0.0004202 | 0.0003185 | 1.6257 | 9.1729 | 0.01151 | 0.0003741 | 0.0003272 | 1.6671 | 9.1097 | 0.01239 | 0.0003947 | 0.000339 | 1.5916 | 9.2261 | 0.01241 | 0.0003946 | 0.0003436 | 1.5635 | 11.903 | 0.01075 | 0.0003554 | 0.0003481 | 1.4825 | 13.3059 | 0.01065 | 0.0003428 | 0.0003441 | 1.6085 | 14.737 | 0.01048 | 0.0003351 | 0.0003009 | 1.553 | 14.8676 | 0.01052 | 0.0003357 | 0.0003044 | 1.5639 | 17.9025 | 0.01016 | 0.0003277 | 0.0003078 | 1.5728 | 18.8852 | 0.01066 | 0.0003392 | 0.0003117 | 1.6231 | 18.7746 | 0.01158 | 0.0003623 | 0.0003239 | 1.6681 | 20.0766 | 0.011 | 0.0003463 | 0.0003227 | 1.6265 | 20.1674 | 0.01197 | 0.0003687 | 0.0003407 | 1.6265 | 23.5832 | 0.01059 | 0.0003333 | 0.0003166 | 1.5925 | 23.634 | 0.01145 | 0.0003527 | 0.0003327 | 1.6683 | 23.5128 | 0.01298 | 0.0004063 | 0.0003525 | 1.6685 | 26.429 | 0.01219 | 0.0003864 | 0.0003628 | 1.6018 | 26.5005 | 0.0123 | 0.0003894 | 0.0003686 | 1.7666 | 27.7904 | 0.01261 | 0.0004019 | 0.0003539 | 1.7327 | 28.5745 | 0.01253 | 0.0004055 | 0.0003698 | 1.7878 | 31.7303 | 0.01298 | 0.0004248 | 0.0004115 | 1.7261 | 33.7695 | 0.01367 | 0.0004862 | 0.0005502 | 1.7207 | 33.7699 | 0.01506 | 0.0005196 | 0.0005812 | 1.748 | 36.513 | 0.01337 | 0.0004368 | 0.0004463 | 1.6942 | 36.5247 | 0.0135 | 0.0004405 | 0.0004524 | 1.7207 | 36.9579 | 0.01287 | 0.0004105 | 0.0003954 | 1.7161 | 36.9483 | 0.01406 | 0.0004382 | 0.0004153 | 1.7161 | 40.6269 | 0.0134 | 0.0004461 | 0.0004697 | 1.8075 | 40.6536 | 0.01429 | 0.0004639 | 0.0004798 | 1.709 | 42.3166 | 0.01506 | 0.0004607 | 0.0004548 | 1.6473 | 43.9341 | 0.01416 | 0.0004471 | 0.0004651 | 1.7302 | 44.1604 | 0.015 | 0.0004629 | 0.0004744 | 1.6684 | 43.548 | 0.01345 | 0.0004298 | 0.0004454 | 1.6684 | 43.5482 | 0.01449 | 0.0004517 | 0.0004638 | 1.6296 | 43.5102 | 0.01459 | 0.0004547 | 0.0004684 | 1.5747 | 47.7395 | 0.01404 | 0.0004368 | 0.0004466 | 1.5572 | 47.2063 | 0.01466 | 0.0004624 | 0.0004846 | 1.564 | 47.2561 | 0.01569 | 0.0004838 | 0.0005023 | 1.6145 | 48.0083 | 0.01506 | 0.0004701 | 0.0005005 | 1.6321 | 52.3228 | 0.01399 | 0.0004362 | 0.0004577 | 1.4967 | 58.2859 | 0.01411 | 0.0004526 | 0.0005057 | 1.4692 | 58.0887 | 0.01422 | 0.0004557 | 0.0005097 | 1.4184 | 63.7896 | 0.01542 | 0.0004841 | 0.0005521 | 1.4527 | 67.0026 | 0.01374 | 0.0004189 | 0.0004564 | 1.3964 | 66.5006 | 0.01395 | 0.0004253 | 0.0004638 | 1.4716 | 67.1707 | 0.01519 | 0.0004556 | 0.0004804 | 1.5968 | 62.6532 | 0.01845 | 0.0005699 | 0.000599 | 1.5635 | 63.4319 | 0.01807 | 0.0005634 | 0.0005956 | 1.5731 | 76.1261 | 0.01722 | 0.0005191 | 0.0005347 | 1.6674 | 79.9783 | 0.0172 | 0.0005101 | 0.0005019 | 1.6279 | 80.8218 | 0.01779 | 0.0005316 | 0.0005383 | 1.7961 | 86.519 | 0.01946 | 0.0005719 | 0.0005734 | 1.6417 | 90.042 | 0.01864 | 0.0005402 | 0.0005217 | 1.65 | 91.3997 | 0.01924 | 0.0005725 | 0.0005963 | 1.6829 | 95.292 | 0.01899 | 0.0005454 | 0.0005295 | 1.6748 | 95.2435 | 0.01892 | 0.0005423 | 0.0005175 | 1.6161 | 100.8408 | 0.0196 | 0.0005633 | 0.0005552 | 1.5954 | 105.7685 | 0.01926 | 0.0005552 | 0.0005532 | 1.5753 | 105.4745 | 0.01936 | 0.0005582 | 0.0005559
1.6865 | 0.13759 | 0.02469 | 0.0009952 | 0.00118 | 1.862 | 0.12879 | 0.05784 | 0.00225 | 0.002 | 1.8236 | 0.13059 | 0.0839 | 0.00339 | 0.00242 | 1.8236 | 0.52644 | 0.02118 | 0.0008426 | 0.0006064 | 1.7487 | 0.54186 | 0.02637 | 0.0009903 | 0.0006738 | 1.9954 | 1.1197 | 0.02737 | 0.0009889 | 0.0005826 | 1.6978 | 3.1262 | 0.01424 | 0.0004566 | 0.0003379 | 1.635 | 3.1823 | 0.01497 | 0.0004686 | 0.0003489 | 1.5 | 4.3536 | 0.01165 | 0.0003661 | 0.0003045 | 1.6068 | 5.4725 | 0.01192 | 0.0003949 | 0.0003023 | 1.6667 | 5.3974 | 0.0133 | 0.0004427 | 0.0003197 | 1.7193 | 6.3385 | 0.01263 | 0.0004224 | 0.0003186 | 1.7648 | 6.2804 | 0.01381 | 0.0004558 | 0.0003336 | 1.8057 | 6.2293 | 0.015 | 0.0004869 | 0.0003481 | 1.8423 | 7.3315 | 0.01394 | 0.000448 | 0.0003279 | 1.7507 | 8.9823 | 0.01238 | 0.0003951 | 0.0003345 | 1.7862 | 8.9292 | 0.01326 | 0.000415 | 0.0003462 | 1.7052 | 9.0516 | 0.01327 | 0.0004144 | 0.0003506 | 1.6677 | 11.7023 | 0.01141 | 0.0003688 | 0.000353 | 1.6678 | 12.9344 | 0.01185 | 0.0003843 | 0.000353 | 1.7872 | 14.3456 | 0.01157 | 0.00037 | 0.000309 | 1.7256 | 14.4861 | 0.01159 | 0.00037 | 0.0003124 | 1.7203 | 17.5607 | 0.01105 | 0.0003522 | 0.0003142 | 1.7158 | 18.5934 | 0.0115 | 0.0003606 | 0.0003178 | 1.7584 | 18.5029 | 0.01242 | 0.0003826 | 0.0003298 | 1.8072 | 19.7649 | 0.01179 | 0.000365 | 0.0003283 | 1.7517 | 19.8857 | 0.01276 | 0.0003861 | 0.000346 | 1.7516 | 23.3812 | 0.01126 | 0.0003475 | 0.0003213 | 1.82 | 23.2603 | 0.01279 | 0.0004023 | 0.0003416 | 1.8768 | 23.1596 | 0.01433 | 0.0004504 | 0.0003609 | 1.877 | 26.1653 | 0.01339 | 0.0004233 | 0.0003705 | 1.802 | 26.2666 | 0.0135 | 0.0004259 | 0.0003762 | 1.9629 | 27.497 | 0.01375 | 0.0004343 | 0.0003608 | 1.9253 | 28.3807 | 0.01364 | 0.0004359 | 0.0003767 | 1.9666 | 31.4964 | 0.01398 | 0.0004487 | 0.0004172 | 1.8987 | 33.6748 | 0.01461 | 0.0005049 | 0.0005553 | 1.8771 | 33.6956 | 0.01599 | 0.0005372 | 0.000586 | 1.9069 | 36.4385 | 0.01424 | 0.0004545 | 0.0004512 | 1.8482 | 36.4801 | 0.01436 | 0.0004581 | 0.0004573 | 1.8771 | 37.0131 | 0.01373 | 0.0004288 | 0.0004007 | 1.8591 | 37.0038 | 0.01491 | 0.0004554 | 0.0004204 | 1.8592 | 40.6518 | 0.01418 | 0.0004603 | 0.0004739 | 1.9466 | 40.6291 | 0.01507 | 0.0004775 | 0.0004839 | 1.8311 | 42.5317 | 0.0158 | 0.0004734 | 0.0004591 | 1.774 | 44.2584 | 0.01488 | 0.0004592 | 0.0004695 | 1.8538 | 44.4252 | 0.01571 | 0.0004745 | 0.0004787 | 1.7967 | 43.612 | 0.01417 | 0.0004427 | 0.0004498 | 1.7876 | 43.6126 | 0.01521 | 0.000464 | 0.0004681 | 1.746 | 43.5946 | 0.01532 | 0.000467 | 0.0004727 | 1.6872 | 48.2927 | 0.01469 | 0.0004474 | 0.000451 | 1.6684 | 47.9392 | 0.01532 | 0.0004728 | 0.0004892 | 1.6683 | 47.9395 | 0.01635 | 0.0004937 | 0.0005068 | 1.7222 | 48.4215 | 0.01571 | 0.00048 | 0.0005048 | 1.7409 | 52.8958 | 0.01459 | 0.0004452 | 0.0004616 | 1.5902 | 58.9272 | 0.01465 | 0.0004596 | 0.0005091 | 1.561 | 58.7399 | 0.01476 | 0.0004628 | 0.0005132 | 1.576 | 65.4603 | 0.01639 | 0.0005047 | 0.0005586 | 1.6141 | 68.2832 | 0.01467 | 0.0004404 | 0.0004626 | 1.5515 | 67.8205 | 0.01489 | 0.0004468 | 0.0004701 | 1.6555 | 68.5692 | 0.01635 | 0.0004857 | 0.0004877 | 1.7742 | 64.522 | 0.01969 | 0.000598 | 0.0006077 | 1.7372 | 65.2984 | 0.01929 | 0.0005912 | 0.0006046 | 1.7304 | 77.4729 | 0.01825 | 0.0005404 | 0.0005415 | 1.819 | 81.1069 | 0.01818 | 0.0005297 | 0.000508 | 1.7758 | 82.1588 | 0.01876 | 0.0005502 | 0.0005446 | 1.9343 | 87.6689 | 0.02037 | 0.0005871 | 0.0005788 | 1.768 | 91.3976 | 0.0195 | 0.0005551 | 0.0005274 | 1.7769 | 92.6349 | 0.0201 | 0.0005863 | 0.0006017 | 1.8031 | 96.5376 | 0.01981 | 0.0005587 | 0.0005348 | 1.7944 | 96.6586 | 0.01974 | 0.0005557 | 0.000523 | 1.7239 | 102.213 | 0.02037 | 0.0005749 | 0.0005604 | 1.7018 | 107.5394 | 0.02 | 0.0005659 | 0.0005582 | 1.6803 | 107.1451 | 0.0201 | 0.0005689 | 0.000561
1.7857 | 0.13248 | 0.02702 | 0.00107 | 0.00128 | 1.9861 | 0.12318 | 0.06409 | 0.00244 | 0.00219 | 1.9894 | 0.12299 | 0.09633 | 0.00385 | 0.00274 | 1.9894 | 0.49572 | 0.02427 | 0.0009586 | 0.0006788 | 1.9985 | 0.49412 | 0.03247 | 0.00133 | 0.0007991 | 2.138 | 1.0737 | 0.03025 | 0.00107 | 0.0006241 | 1.7977 | 3.0411 | 0.01526 | 0.000481 | 0.0003502 | 1.8167 | 3.0251 | 0.01701 | 0.0005533 | 0.0003721 | 1.6667 | 4.1702 | 0.01314 | 0.0004246 | 0.0003209 | 1.7853 | 5.2551 | 0.01339 | 0.0004487 | 0.0003172 | 1.8333 | 5.1991 | 0.01479 | 0.0004925 | 0.0003343 | 1.8756 | 6.1441 | 0.01389 | 0.0004607 | 0.0003306 | 1.9119 | 6.1 | 0.01508 | 0.000492 | 0.0003453 | 1.9446 | 6.062 | 0.01628 | 0.0005215 | 0.0003595 | 1.9739 | 7.1782 | 0.01503 | 0.0004752 | 0.0003375 | 1.8758 | 8.7968 | 0.01326 | 0.0004159 | 0.0003418 | 1.9053 | 8.7548 | 0.01415 | 0.000435 | 0.0003534 | 1.8189 | 8.8811 | 0.01415 | 0.000434 | 0.0003576 | 1.8762 | 11.3211 | 0.01278 | 0.0004185 | 0.0003628 | 1.8531 | 12.5831 | 0.01309 | 0.0004239 | 0.0003618 | 1.9659 | 13.9643 | 0.01268 | 0.0004036 | 0.0003172 | 1.8981 | 14.1148 | 0.0127 | 0.000403 | 0.0003204 | 1.8766 | 17.2093 | 0.01196 | 0.000376 | 0.0003206 | 1.8588 | 18.2918 | 0.01235 | 0.0003815 | 0.0003239 | 1.8936 | 18.2215 | 0.01328 | 0.0004025 | 0.0003357 | 1.9462 | 19.4633 | 0.0126 | 0.0003833 | 0.0003339 | 2.0019 | 19.3429 | 0.01436 | 0.0004499 | 0.0003566 | 2.0019 | 22.9278 | 0.01262 | 0.0003989 | 0.0003304 | 2.0475 | 22.8974 | 0.01416 | 0.0004477 | 0.0003502 | 2.0854 | 22.8671 | 0.0157 | 0.0004916 | 0.0003692 | 2.0856 | 25.9423 | 0.0146 | 0.0004578 | 0.0003778 | 2.0022 | 25.9735 | 0.01471 | 0.00046 | 0.0003836 | 2.1592 | 27.3341 | 0.0149 | 0.0004648 | 0.0003676 | 2.1178 | 28.2975 | 0.01475 | 0.0004645 | 0.0003833 | 2.1453 | 31.4231 | 0.01498 | 0.0004715 | 0.0004226 | 2.0713 | 33.6709 | 0.01554 | 0.000523 | 0.0005601 | 2.0335 | 33.6419 | 0.01693 | 0.0005542 | 0.0005907 | 2.0658 | 36.4246 | 0.0151 | 0.0004716 | 0.0004559 | 2.0022 | 36.3662 | 0.01523 | 0.000475 | 0.000462 | 2.0335 | 37.0589 | 0.01458 | 0.0004463 | 0.0004059 | 2.0021 | 37.0099 | 0.01576 | 0.0004719 | 0.0004253 | 2.0022 | 40.6174 | 0.01495 | 0.000474 | 0.000478 | 2.0856 | 40.7352 | 0.01584 | 0.0004906 | 0.0004878 | 1.9532 | 42.6774 | 0.01654 | 0.0004856 | 0.0004633 | 1.9007 | 44.5034 | 0.01559 | 0.0004709 | 0.0004737 | 1.9774 | 44.6107 | 0.01642 | 0.0004858 | 0.0004827 | 1.9251 | 43.6368 | 0.0149 | 0.0004551 | 0.000454 | 1.9068 | 43.6377 | 0.01593 | 0.0004759 | 0.0004722 | 1.8624 | 43.6296 | 0.01604 | 0.0004788 | 0.0004768 | 1.7997 | 48.7468 | 0.01534 | 0.0004575 | 0.0004551 | 1.7797 | 48.5729 | 0.01598 | 0.0004825 | 0.0004936 | 1.7725 | 48.5335 | 0.017 | 0.0005031 | 0.000511 | 1.8298 | 48.7755 | 0.01636 | 0.0004895 | 0.0005089 | 1.8497 | 53.3895 | 0.01518 | 0.0004537 | 0.0004653 | 1.6837 | 59.4894 | 0.01518 | 0.0004665 | 0.0005123 | 1.6528 | 59.312 | 0.01529 | 0.0004696 | 0.0005164 | 1.773 | 67.1707 | 0.01758 | 0.0005335 | 0.0005659 | 1.8159 | 69.5632 | 0.01581 | 0.0004705 | 0.0004696 | 1.7455 | 69.1499 | 0.01604 | 0.0004769 | 0.0004773 | 1.8395 | 69.6916 | 0.01749 | 0.000513 | 0.0004943 | 1.9516 | 66.1443 | 0.0209 | 0.0006233 | 0.0006156 | 1.9109 | 66.9187 | 0.02048 | 0.0006163 | 0.0006128 | 1.8877 | 78.5732 | 0.01926 | 0.0005601 | 0.0005478 | 1.9705 | 82.0685 | 0.01915 | 0.0005481 | 0.0005136 | 1.9238 | 83.249 | 0.01971 | 0.0005675 | 0.0005504 | 2.0724 | 88.9712 | 0.02126 | 0.0006014 | 0.0005839 | 1.8942 | 92.5562 | 0.02036 | 0.0005692 | 0.0005328 | 1.9039 | 93.6931 | 0.02094 | 0.0005994 | 0.0006068 | 1.9233 | 97.626 | 0.02062 | 0.0005713 | 0.0005398 | 1.9141 | 97.8964 | 0.02055 | 0.0005683 | 0.0005282 | 1.9393 | 104.5658 | 0.0219 | 0.0006158 | 0.00057 | 1.9145 | 110.4898 | 0.02144 | 0.0006035 | 0.0005673 | 1.8904 | 110.195 | 0.02155 | 0.0006065 | 0.0005701
1.9841 | 0.12328 | 0.03193 | 0.00131 | 0.00148 | 2.2344 | 0.11347 | 0.07741 | 0.00314 | 0.0026 | 2.1552 | 0.11638 | 0.1095 | 0.00432 | 0.00307 | 2.1552 | 0.47189 | 0.02752 | 0.00107 | 0.0007551 | 2.2483 | 0.45869 | 0.03909 | 0.00164 | 0.0009347 | 2.2805 | 1.0286 | 0.03325 | 0.00116 | 0.0006675 | 1.9974 | 2.8829 | 0.01739 | 0.0005713 | 0.0003755 | 2.0438 | 2.8549 | 0.01969 | 0.000675 | 0.0004025 | 1.875 | 3.9609 | 0.01508 | 0.0005088 | 0.0003422 | 1.9639 | 5.0528 | 0.01492 | 0.0005005 | 0.0003326 | 2 | 5.0138 | 0.01633 | 0.000541 | 0.0003492 | 2.0319 | 5.9718 | 0.01519 | 0.0004981 | 0.0003428 | 2.0589 | 5.9487 | 0.01639 | 0.0005276 | 0.0003571 | 2.0834 | 5.9277 | 0.01759 | 0.0005555 | 0.0003711 | 2.1055 | 7.0678 | 0.01613 | 0.0005019 | 0.0003471 | 2.0008 | 8.6184 | 0.01417 | 0.0004365 | 0.0003492 | 2.1435 | 8.473 | 0.01598 | 0.0005086 | 0.0003679 | 2.0463 | 8.5753 | 0.01596 | 0.0005059 | 0.0003717 | 2.0846 | 10.9902 | 0.0142 | 0.0004656 | 0.0003728 | 2.0384 | 12.2621 | 0.01436 | 0.000462 | 0.0003707 | 2.1446 | 13.6933 | 0.01382 | 0.000436 | 0.0003254 | 2.0707 | 13.8038 | 0.01383 | 0.0004349 | 0.0003285 | 2.033 | 16.908 | 0.01288 | 0.0003993 | 0.0003269 | 2.0018 | 18.0005 | 0.01322 | 0.0004018 | 0.0003299 | 2.1642 | 17.7892 | 0.01504 | 0.0004744 | 0.0003473 | 2.2242 | 19.0108 | 0.01424 | 0.0004498 | 0.0003448 | 2.2521 | 18.9607 | 0.01601 | 0.0005082 | 0.000367 | 2.2521 | 22.6151 | 0.01401 | 0.0004458 | 0.0003393 | 2.2751 | 22.575 | 0.01555 | 0.0004901 | 0.0003587 | 2.2939 | 22.5349 | 0.01709 | 0.0005306 | 0.0003772 | 2.2942 | 25.6697 | 0.01582 | 0.0004905 | 0.000385 | 2.2024 | 25.8208 | 0.01592 | 0.0004923 | 0.0003907 | 2.3555 | 26.9816 | 0.01606 | 0.000494 | 0.0003742 | 2.3103 | 28.0648 | 0.01587 | 0.0004918 | 0.0003897 | 2.3241 | 31.1602 | 0.01599 | 0.0004935 | 0.000428 | 2.2439 | 33.6276 | 0.01648 | 0.0005404 | 0.0005647 | 2.19 | 33.6688 | 0.01787 | 0.0005707 | 0.0005951 | 2.2247 | 36.3913 | 0.01597 | 0.000488 | 0.0004604 | 2.1562 | 36.4327 | 0.01609 | 0.0004914 | 0.0004665 | 2.1899 | 37.1853 | 0.01543 | 0.0004631 | 0.0004108 | 2.1452 | 37.1765 | 0.01661 | 0.0004878 | 0.0004301 | 2.1452 | 40.7636 | 0.01573 | 0.0004872 | 0.0004819 | 2.2246 | 40.7517 | 0.01662 | 0.0005034 | 0.0004916 | 2.0753 | 42.9435 | 0.01728 | 0.0004973 | 0.0004674 | 2.0274 | 44.7389 | 0.01629 | 0.0004821 | 0.0004777 | 2.1009 | 44.9567 | 0.01713 | 0.0004966 | 0.0004865 | 2.0534 | 43.7622 | 0.01562 | 0.0004672 | 0.0004581 | 2.026 | 43.7033 | 0.01666 | 0.0004875 | 0.0004762 | 1.9788 | 43.6451 | 0.01676 | 0.0004904 | 0.0004808 | 1.9121 | 49.1315 | 0.01599 | 0.0004673 | 0.000459 | 1.8909 | 49.1173 | 0.01662 | 0.0004919 | 0.0004977 | 1.8768 | 49.0582 | 0.01765 | 0.000512 | 0.000515 | 1.9374 | 49.0801 | 0.017 | 0.0004987 | 0.0005128 | 1.9585 | 53.8139 | 0.01577 | 0.000462 | 0.0004688 | 1.8708 | 60.4259 | 0.01624 | 0.0004908 | 0.0005184 | 1.8365 | 60.2783 | 0.01634 | 0.000494 | 0.0005225 | 1.97 | 68.5546 | 0.01874 | 0.0005594 | 0.0005724 | 2.0177 | 70.6269 | 0.01694 | 0.0004979 | 0.000476 | 1.9394 | 70.2031 | 0.01717 | 0.0005042 | 0.0004838 | 2.0234 | 70.6769 | 0.01862 | 0.0005381 | 0.0005004 | 2.129 | 67.9393 | 0.02207 | 0.0006464 | 0.0006228 | 2.0846 | 68.642 | 0.02165 | 0.0006393 | 0.0006203 | 2.045 | 79.6662 | 0.02026 | 0.0005786 | 0.0005536 | 2.1221 | 83.3424 | 0.0201 | 0.0005654 | 0.000519 | 2.0718 | 84.4517 | 0.02065 | 0.0005839 | 0.0005559 | 2.2106 | 90.1254 | 0.02214 | 0.000615 | 0.0005886 | 2.0205 | 93.6672 | 0.02121 | 0.0005826 | 0.0005379 | 2.0308 | 94.7737 | 0.02178 | 0.0006119 | 0.0006116 | 2.1637 | 100.0593 | 0.02222 | 0.0006158 | 0.000549 | 2.1533 | 100.5687 | 0.02214 | 0.0006127 | 0.0005377 | 2.1548 | 107.1271 | 0.02339 | 0.0006523 | 0.0005786 | 2.1273 | 113.6492 | 0.02285 | 0.0006368 | 0.0005754 | 2.1004 | 113.254 | 0.02297 | 0.0006399 | 0.0005783
2.2321 | 0.11357 | 0.03858 | 0.00166 | 0.00176 | 2.4826 | 0.10527 | 0.09182 | 0.0038 | 0.00303 | 2.321 | 0.11048 | 0.12339 | 0.00479 | 0.00342 | 2.321 | 0.44838 | 0.03095 | 0.00119 | 0.000835 | 2.4981 | 0.42467 | 0.04623 | 0.00194 | 0.00108 | 2.423 | 0.98361 | 0.03638 | 0.00125 | 0.0007129 | 2.2471 | 2.7268 | 0.02021 | 0.0007005 | 0.0004087 | 2.2709 | 2.7108 | 0.02252 | 0.0007891 | 0.0004344 | 2.0833 | 3.7877 | 0.01711 | 0.0005878 | 0.0003643 | 2.1424 | 4.8945 | 0.01651 | 0.0005507 | 0.0003484 | 2.1667 | 4.8725 | 0.01793 | 0.0005883 | 0.0003645 | 2.1882 | 5.8305 | 0.01653 | 0.0005346 | 0.0003552 | 2.206 | 5.8125 | 0.01773 | 0.0005625 | 0.0003693 | 2.2223 | 5.7964 | 0.01894 | 0.0005889 | 0.0003829 | 2.3687 | 6.8033 | 0.01841 | 0.0005989 | 0.0003668 | 2.2509 | 8.3417 | 0.01603 | 0.000512 | 0.0003643 | 2.3816 | 8.1594 | 0.01788 | 0.0005772 | 0.0003827 | 2.2737 | 8.3117 | 0.01782 | 0.0005729 | 0.0003861 | 2.2931 | 10.6794 | 0.01565 | 0.0005108 | 0.0003829 | 2.2237 | 12.0012 | 0.01566 | 0.0004987 | 0.0003797 | 2.3233 | 13.3524 | 0.01499 | 0.0004675 | 0.0003336 | 2.2432 | 13.5128 | 0.01498 | 0.0004658 | 0.0003365 | 2.1894 | 16.6569 | 0.01382 | 0.0004219 | 0.0003332 | 2.2877 | 17.5582 | 0.015 | 0.0004756 | 0.0003418 | 2.4347 | 17.2373 | 0.01684 | 0.0005401 | 0.0003589 | 2.5022 | 18.4088 | 0.01592 | 0.0005107 | 0.0003557 | 2.5024 | 18.4089 | 0.0177 | 0.000563 | 0.0003774 | 2.5023 | 22.0629 | 0.01542 | 0.0004898 | 0.000348 | 2.5026 | 22.063 | 0.01696 | 0.0005305 | 0.000367 | 2.5025 | 22.0631 | 0.01851 | 0.0005682 | 0.0003852 | 2.5027 | 25.2176 | 0.01706 | 0.0005219 | 0.000392 | 2.4026 | 25.4186 | 0.01716 | 0.0005233 | 0.0003976 | 2.5518 | 26.5495 | 0.01724 | 0.0005223 | 0.0003807 | 2.5028 | 27.6825 | 0.017 | 0.0005181 | 0.0003961 | 2.5029 | 30.7778 | 0.01701 | 0.000515 | 0.0004332 | 2.4165 | 33.3546 | 0.01742 | 0.0005575 | 0.0005692 | 2.3464 | 33.486 | 0.01881 | 0.0005868 | 0.0005994 | 2.3836 | 36.1083 | 0.01684 | 0.0005041 | 0.0004648 | 2.3103 | 36.2697 | 0.01696 | 0.0005073 | 0.0004709 | 2.3464 | 37.0522 | 0.01628 | 0.0004792 | 0.0004155 | 2.2882 | 37.1335 | 0.01746 | 0.0005031 | 0.0004347 | 2.2882 | 40.6902 | 0.0165 | 0.0005001 | 0.0004857 | 2.3637 | 40.5586 | 0.01739 | 0.0005159 | 0.0004953 | 2.1973 | 43.14 | 0.01801 | 0.0005087 | 0.0004713 | 2.1541 | 45.065 | 0.017 | 0.000493 | 0.0004815 | 2.2245 | 45.153 | 0.01783 | 0.000507 | 0.0004902 | 2.1817 | 43.9181 | 0.01634 | 0.0004789 | 0.0004621 | 2.1451 | 43.8894 | 0.01738 | 0.0004987 | 0.00048 | 2.0952 | 43.831 | 0.01748 | 0.0005016 | 0.0004846 | 2.0246 | 49.5167 | 0.01663 | 0.0004766 | 0.0004628 | 2.0021 | 49.5922 | 0.01726 | 0.0005009 | 0.0005016 | 2.0853 | 50.099 | 0.01892 | 0.000544 | 0.0005225 | 2.1527 | 49.8607 | 0.01828 | 0.0005316 | 0.0005201 | 2.1761 | 54.8342 | 0.01693 | 0.0004914 | 0.0004754 | 2.1047 | 61.6122 | 0.01753 | 0.000525 | 0.0005253 | 2.066 | 61.3943 | 0.01764 | 0.0005282 | 0.0005295 | 2.167 | 70.1312 | 0.01988 | 0.0005831 | 0.0005784 | 2.2194 | 71.8833 | 0.01804 | 0.0005229 | 0.000482 | 2.1334 | 71.449 | 0.01828 | 0.0005292 | 0.0004898 | 2.2074 | 71.8244 | 0.01972 | 0.0005613 | 0.0005061 | 2.3065 | 69.2863 | 0.02322 | 0.0006677 | 0.0006294 | 2.2583 | 70.1476 | 0.02278 | 0.0006604 | 0.0006272 | 2.2023 | 80.7915 | 0.02124 | 0.000596 | 0.0005591 | 2.2737 | 84.2383 | 0.02104 | 0.0005817 | 0.000524 | 2.2198 | 85.5265 | 0.02158 | 0.0005994 | 0.0005611 | 2.4869 | 91.1987 | 0.02388 | 0.0006639 | 0.0005975 | 2.2731 | 95.9049 | 0.02287 | 0.0006298 | 0.0005473 | 2.2846 | 96.8308 | 0.02342 | 0.0006562 | 0.0006204 | 2.4041 | 101.3292 | 0.02378 | 0.0006558 | 0.0005574 | 2.3926 | 102.1379 | 0.02369 | 0.0006524 | 0.0005463 | 2.3703 | 108.6948 | 0.02485 | 0.0006856 | 0.0005865 | 2.34 | 116.0152 | 0.02422 | 0.000667 | 0.0005828 | 2.3104 | 115.8197 | 0.02434 | 0.0006701 | 0.0005857
2.4802 | 0.10536 | 0.04576 | 0.00199 | 0.00205 | 2.7309 | 0.098323 | 0.1073 | 0.00444 | 0.00349 | 2.6525 | 0.10037 | 0.15332 | 0.00647 | 0.00416 | 2.6525 | 0.40654 | 0.03833 | 0.0016 | 0.00101 | 2.7479 | 0.39614 | 0.05392 | 0.00224 | 0.00124 | 2.5656 | 0.94358 | 0.03966 | 0.00134 | 0.0007602 | 2.4968 | 2.5616 | 0.02319 | 0.0008221 | 0.0004437 | 2.498 | 2.5616 | 0.02552 | 0.0008994 | 0.0004679 | 2.2917 | 3.6275 | 0.01924 | 0.0006634 | 0.0003872 | 2.3209 | 4.7233 | 0.01815 | 0.0005999 | 0.0003645 | 2.3333 | 4.7113 | 0.01957 | 0.0006349 | 0.0003802 | 2.3445 | 5.6652 | 0.0179 | 0.0005707 | 0.0003679 | 2.3531 | 5.6562 | 0.01911 | 0.000597 | 0.0003816 | 2.5001 | 5.501 | 0.02173 | 0.0007124 | 0.0004072 | 2.6319 | 6.5368 | 0.02077 | 0.0006886 | 0.000387 | 2.501 | 8.0031 | 0.01796 | 0.0005825 | 0.0003796 | 2.6198 | 7.8559 | 0.01985 | 0.0006431 | 0.0003979 | 2.501 | 8.0022 | 0.01976 | 0.0006369 | 0.0004008 | 2.5016 | 10.3287 | 0.01716 | 0.0005548 | 0.0003933 | 2.409 | 11.6605 | 0.01699 | 0.0005347 | 0.0003888 | 2.5021 | 12.9916 | 0.01619 | 0.0004985 | 0.000342 | 2.4158 | 13.152 | 0.01616 | 0.0004962 | 0.0003447 | 2.5022 | 15.985 | 0.01576 | 0.0005046 | 0.0003459 | 2.5737 | 16.9565 | 0.01682 | 0.000543 | 0.0003538 | 2.7052 | 16.7058 | 0.0187 | 0.0006023 | 0.0003706 | 2.7802 | 17.8572 | 0.01766 | 0.0005685 | 0.0003667 | 2.7526 | 17.9074 | 0.01944 | 0.0006157 | 0.0003878 | 2.7525 | 21.5411 | 0.01687 | 0.000532 | 0.0003567 | 2.7301 | 21.5814 | 0.01841 | 0.0005696 | 0.0003753 | 2.711 | 21.6216 | 0.01995 | 0.0006048 | 0.0003932 | 2.7113 | 24.7857 | 0.01833 | 0.0005526 | 0.0003989 | 2.6029 | 25.0067 | 0.01841 | 0.0005534 | 0.0004044 | 2.7481 | 26.1277 | 0.01844 | 0.00055 | 0.0003871 | 2.6954 | 27.3305 | 0.01815 | 0.0005438 | 0.0004023 | 2.6817 | 30.4156 | 0.01804 | 0.0005361 | 0.0004384 | 2.5891 | 33.1021 | 0.01837 | 0.0005742 | 0.0005735 | 2.5028 | 33.2335 | 0.01975 | 0.0006026 | 0.0006036 | 2.5425 | 35.8057 | 0.01772 | 0.0005199 | 0.0004691 | 2.4643 | 35.957 | 0.01783 | 0.0005228 | 0.0004751 | 2.5028 | 36.8194 | 0.01713 | 0.0004949 | 0.0004201 | 2.4312 | 36.9108 | 0.01831 | 0.0005181 | 0.0004392 | 2.4312 | 40.4272 | 0.01728 | 0.0005127 | 0.0004894 | 2.5027 | 40.3158 | 0.01817 | 0.0005282 | 0.0004988 | 2.4415 | 43.034 | 0.01947 | 0.0005504 | 0.0004787 | 2.2808 | 45.1714 | 0.01769 | 0.0005034 | 0.0004852 | 2.4717 | 45.0568 | 0.01922 | 0.0005454 | 0.0004973 | 2.3101 | 43.8944 | 0.01706 | 0.0004903 | 0.0004659 | 2.3835 | 43.8026 | 0.01881 | 0.0005399 | 0.0004874 | 2.328 | 43.8741 | 0.01892 | 0.0005425 | 0.000492 | 2.2496 | 50.2984 | 0.01789 | 0.0005102 | 0.0004698 | 2.2246 | 50.7035 | 0.01852 | 0.0005328 | 0.0005089 | 2.346 | 50.9696 | 0.02048 | 0.0005884 | 0.000531 | 2.4218 | 50.2111 | 0.01985 | 0.0005778 | 0.0005286 | 2.4481 | 55.2843 | 0.01836 | 0.0005328 | 0.0004829 | 2.3385 | 62.3809 | 0.0188 | 0.000556 | 0.0005317 | 2.2956 | 62.3129 | 0.01891 | 0.0005592 | 0.0005359 | 2.364 | 71.0098 | 0.021 | 0.0006051 | 0.0005839 | 2.4212 | 72.3518 | 0.01914 | 0.0005462 | 0.0004875 | 2.3273 | 72.2071 | 0.01938 | 0.0005525 | 0.0004954 | 2.3913 | 72.2937 | 0.02082 | 0.0005831 | 0.0005114 | 2.4839 | 70.1851 | 0.02435 | 0.0006876 | 0.0006356 | 2.432 | 71.1051 | 0.0239 | 0.0006801 | 0.0006336 | 2.3596 | 81.3385 | 0.02221 | 0.0006126 | 0.0005642 | 2.4253 | 84.6558 | 0.02198 | 0.0005973 | 0.0005288 | 2.3678 | 86.0531 | 0.0225 | 0.0006141 | 0.0005659 | 2.7632 | 91.9569 | 0.0256 | 0.0007084 | 0.0006056 | 2.5257 | 96.8584 | 0.02451 | 0.0006723 | 0.0005559 | 2.5385 | 97.6939 | 0.02505 | 0.0006965 | 0.0006285 | 2.6445 | 102.3041 | 0.02533 | 0.0006926 | 0.0005652 | 2.6318 | 103.2121 | 0.02523 | 0.0006888 | 0.0005542 | 2.5858 | 109.7673 | 0.02629 | 0.0007165 | 0.0005938 | 2.5527 | 117.6863 | 0.02557 | 0.0006949 | 0.0005896 | 2.5205 | 117.3905 | 0.02569 | 0.000698 | 0.0005926
2.7282 | 0.098398 | 0.05348 | 0.00232 | 0.00237 | 2.9791 | 0.092318 | 0.12383 | 0.00508 | 0.00398 | 2.9841 | 0.09221 | 0.18607 | 0.00804 | 0.00497 | 2.9841 | 0.37302 | 0.04643 | 0.00199 | 0.00119 | 2.9978 | 0.37173 | 0.06213 | 0.00254 | 0.0014 | 2.8506 | 0.87373 | 0.04661 | 0.00167 | 0.0008606 | 2.7464 | 2.4185 | 0.02636 | 0.0009406 | 0.0004806 | 2.725 | 2.4295 | 0.02868 | 0.00101 | 0.0005031 | 2.5 | 3.4613 | 0.02146 | 0.0007373 | 0.0004111 | 2.4995 | 4.5491 | 0.01985 | 0.0006486 | 0.0003812 | 2.5 | 4.5481 | 0.02127 | 0.0006813 | 0.0003964 | 2.5008 | 5.501 | 0.01931 | 0.0006066 | 0.0003809 | 2.6472 | 5.3598 | 0.02197 | 0.0007248 | 0.0004072 | 2.7779 | 5.2407 | 0.02467 | 0.0008277 | 0.0004326 | 2.895 | 6.2954 | 0.02323 | 0.0007739 | 0.0004079 | 2.7511 | 7.6996 | 0.01997 | 0.0006503 | 0.0003954 | 2.858 | 7.5765 | 0.0219 | 0.0007072 | 0.0004136 | 2.7284 | 7.7257 | 0.02176 | 0.0006993 | 0.0004158 | 2.71 | 10.0081 | 0.01871 | 0.0005983 | 0.0004039 | 2.5943 | 11.3598 | 0.01836 | 0.0005702 | 0.000398 | 2.8595 | 12.3504 | 0.01868 | 0.0006126 | 0.0003591 | 2.7609 | 12.5207 | 0.01862 | 0.0006081 | 0.0003614 | 2.815 | 15.3736 | 0.01777 | 0.000581 | 0.0003588 | 2.8597 | 16.415 | 0.01871 | 0.0006068 | 0.0003658 | 2.9757 | 16.2146 | 0.02061 | 0.000662 | 0.0003824 | 3.0583 | 17.3358 | 0.01946 | 0.0006239 | 0.0003778 | 3.0029 | 17.4361 | 0.02122 | 0.0006668 | 0.0003984 | 3.0028 | 21.0196 | 0.01835 | 0.000573 | 0.0003654 | 2.9576 | 21.1199 | 0.01988 | 0.0006078 | 0.0003836 | 2.9195 | 21.1902 | 0.02142 | 0.0006408 | 0.0004011 | 2.9198 | 24.3541 | 0.01961 | 0.0005827 | 0.0004059 | 2.8031 | 24.5951 | 0.01968 | 0.0005828 | 0.0004112 | 2.9444 | 25.7161 | 0.01965 | 0.0005772 | 0.0003935 | 2.8879 | 26.9687 | 0.01931 | 0.000569 | 0.0004085 | 2.8605 | 30.0537 | 0.01908 | 0.0005568 | 0.0004435 | 2.7617 | 32.8398 | 0.01933 | 0.0005908 | 0.0005778 | 2.6592 | 33.0013 | 0.0207 | 0.0006182 | 0.0006077 | 2.7014 | 35.5034 | 0.0186 | 0.0005354 | 0.0004733 | 2.6183 | 35.6647 | 0.01871 | 0.0005382 | 0.0004793 | 2.6592 | 36.6069 | 0.01799 | 0.0005104 | 0.0004247 | 2.5742 | 36.7283 | 0.01917 | 0.0005328 | 0.0004435 | 2.5742 | 40.2044 | 0.01806 | 0.0005251 | 0.000493 | 2.7808 | 39.841 | 0.01975 | 0.0005744 | 0.0005058 | 2.7467 | 42.7779 | 0.02131 | 0.00061 | 0.0004875 | 2.5343 | 45.0253 | 0.01909 | 0.0005421 | 0.0004923 | 2.7807 | 44.8104 | 0.02098 | 0.0006005 | 0.0005056 | 2.5667 | 43.638 | 0.0185 | 0.0005322 | 0.0004733 | 2.6814 | 43.5456 | 0.02062 | 0.0005986 | 0.0004962 | 2.619 | 43.597 | 0.02072 | 0.0006008 | 0.0005008 | 2.5308 | 50.48 | 0.01945 | 0.0005574 | 0.000478 | 2.5026 | 51.1846 | 0.02007 | 0.0005773 | 0.0005173 | 2.6067 | 51.3119 | 0.02202 | 0.0006287 | 0.0005388 | 2.6909 | 50.3533 | 0.02142 | 0.0006202 | 0.0005365 | 2.7201 | 55.4863 | 0.01978 | 0.0005706 | 0.00049 | 2.5724 | 62.6616 | 0.02006 | 0.0005849 | 0.0005376 | 2.5251 | 62.6034 | 0.02018 | 0.000588 | 0.0005418 | 2.561 | 71.59 | 0.0221 | 0.0006259 | 0.0005891 | 2.623 | 72.7419 | 0.02022 | 0.0005682 | 0.0004927 | 2.5212 | 72.5569 | 0.02047 | 0.0005744 | 0.0005006 | 2.5753 | 72.6644 | 0.0219 | 0.0006039 | 0.0005165 | 2.6613 | 71.0552 | 0.02547 | 0.0007065 | 0.0006414 | 2.6058 | 72.0241 | 0.025 | 0.0006987 | 0.0006397 | 2.5169 | 81.697 | 0.02318 | 0.0006285 | 0.0005691 | 2.7284 | 85.4945 | 0.02383 | 0.0006536 | 0.0005378 | 2.6638 | 86.7603 | 0.02433 | 0.0006676 | 0.000575 | 3.0395 | 92.4287 | 0.02731 | 0.0007497 | 0.0006132 | 2.7782 | 97.6564 | 0.02613 | 0.0007115 | 0.0005639 | 2.7923 | 98.4314 | 0.02665 | 0.0007339 | 0.0006359 | 2.8849 | 102.9828 | 0.02687 | 0.0007269 | 0.0005724 | 2.8711 | 104.0903 | 0.02675 | 0.0007227 | 0.0005617 | 2.8013 | 110.6436 | 0.02772 | 0.0007456 | 0.0006007 | 2.7654 | 119.1615 | 0.0269 | 0.0007209 | 0.000596 | 2.7305 | 118.9654 | 0.02703 | 0.000724 | 0.000599
2.9762 | 0.092384 | 0.06173 | 0.00265 | 0.0027 | 3.2274 | 0.087084 | 0.14139 | 0.00571 | 0.00449 | 3.3156 | 0.085385 | 0.2216 | 0.00956 | 0.00583 | 3.3156 | 0.3451 | 0.05521 | 0.00237 | 0.00139 | 3.2476 | 0.35041 | 0.07087 | 0.00284 | 0.00158 | 3.207 | 0.80108 | 0.05603 | 0.00215 | 0.0009969 | 2.9961 | 2.2894 | 0.02971 | 0.00106 | 0.0005195 | 2.9521 | 2.3114 | 0.03201 | 0.00112 | 0.00054 | 2.7083 | 3.3131 | 0.02379 | 0.0008106 | 0.0004359 | 2.678 | 4.3919 | 0.02162 | 0.0006973 | 0.0003984 | 2.6667 | 4.4009 | 0.02304 | 0.0007277 | 0.000413 | 2.8134 | 5.2086 | 0.02226 | 0.0007394 | 0.0004079 | 2.9413 | 5.0985 | 0.02499 | 0.0008443 | 0.0004339 | 3.0557 | 5.0034 | 0.02775 | 0.0009384 | 0.0004591 | 3.1582 | 6.0711 | 0.02578 | 0.0008564 | 0.0004293 | 3.0012 | 7.4192 | 0.02206 | 0.0007163 | 0.0004117 | 3.0961 | 7.3181 | 0.02401 | 0.0007701 | 0.0004297 | 2.9558 | 7.4683 | 0.02384 | 0.0007604 | 0.0004313 | 2.9185 | 9.7136 | 0.02031 | 0.0006412 | 0.0004148 | 2.9649 | 10.7987 | 0.02121 | 0.0007007 | 0.0004171 | 3.2169 | 11.7794 | 0.02129 | 0.0007177 | 0.0003769 | 3.106 | 11.9497 | 0.0212 | 0.0007112 | 0.0003787 | 3.1277 | 14.8124 | 0.01986 | 0.0006536 | 0.0003719 | 3.1456 | 15.9139 | 0.02067 | 0.0006681 | 0.0003781 | 3.2462 | 15.7435 | 0.02259 | 0.0007199 | 0.0003944 | 3.3363 | 16.8647 | 0.0213 | 0.0006777 | 0.0003891 | 3.2531 | 17.0051 | 0.02305 | 0.0007167 | 0.000409 | 3.253 | 20.5283 | 0.01987 | 0.0006131 | 0.0003742 | 3.1851 | 20.6587 | 0.02139 | 0.0006454 | 0.000392 | 3.1281 | 20.7691 | 0.02293 | 0.0006761 | 0.0004092 | 3.1284 | 23.9327 | 0.02092 | 0.0006122 | 0.0004127 | 3.0033 | 24.1836 | 0.02097 | 0.0006118 | 0.000418 | 3.1407 | 25.3047 | 0.02089 | 0.000604 | 0.0003999 | 3.0804 | 26.5972 | 0.02049 | 0.0005938 | 0.0004146 | 3.0392 | 29.6919 | 0.02014 | 0.0005773 | 0.0004485 | 2.9343 | 32.5578 | 0.02029 | 0.0006071 | 0.000582 | 2.8157 | 32.7593 | 0.02166 | 0.0006337 | 0.0006118 | 2.8603 | 35.1814 | 0.01949 | 0.0005508 | 0.0004774 | 2.7723 | 35.3625 | 0.0196 | 0.0005533 | 0.0004834 | 2.8156 | 36.3646 | 0.01885 | 0.0005255 | 0.0004291 | 2.8602 | 36.2942 | 0.0209 | 0.0005874 | 0.0004521 | 2.8602 | 39.6997 | 0.01964 | 0.0005718 | 0.0005 | 3.1284 | 39.1761 | 0.02174 | 0.0006412 | 0.0005143 | 3.0519 | 42.4029 | 0.02316 | 0.0006649 | 0.0004959 | 2.8511 | 44.739 | 0.02085 | 0.0005976 | 0.0005006 | 3.0896 | 44.4352 | 0.02275 | 0.0006515 | 0.0005136 | 2.8876 | 43.3515 | 0.02031 | 0.0005921 | 0.0004822 | 2.9793 | 43.25 | 0.02244 | 0.0006526 | 0.0005046 | 2.91 | 43.3213 | 0.02254 | 0.0006545 | 0.0005092 | 2.812 | 50.5131 | 0.02101 | 0.0006007 | 0.0004857 | 2.7807 | 51.4574 | 0.0216 | 0.000618 | 0.0005251 | 2.8673 | 51.4955 | 0.02356 | 0.0006662 | 0.0005462 | 2.96 | 50.3868 | 0.02299 | 0.0006596 | 0.000544 | 2.9922 | 55.5095 | 0.0212 | 0.000606 | 0.0004966 | 2.8062 | 62.8636 | 0.02132 | 0.0006122 | 0.0005432 | 2.7547 | 62.8253 | 0.02143 | 0.0006152 | 0.0005474 | 2.758 | 72.0715 | 0.0232 | 0.0006456 | 0.0005939 | 2.8247 | 73.0333 | 0.02131 | 0.0005892 | 0.0004977 | 2.7152 | 72.8879 | 0.02156 | 0.0005953 | 0.0005056 | 2.7592 | 72.9562 | 0.02299 | 0.0006237 | 0.0005213 | 2.8387 | 71.7964 | 0.02657 | 0.0007244 | 0.0006469 | 2.7795 | 72.8244 | 0.02609 | 0.0007164 | 0.0006454 | 2.8315 | 82.2775 | 0.0251 | 0.0006862 | 0.0005782 | 3.0316 | 86.0972 | 0.02567 | 0.0007046 | 0.0005461 | 2.9597 | 87.2116 | 0.02614 | 0.0007164 | 0.0005834 | 3.3159 | 92.6832 | 0.02902 | 0.0007885 | 0.0006203 | 3.0308 | 98.2076 | 0.02774 | 0.0007481 | 0.0005714 | 3.0462 | 98.9623 | 0.02825 | 0.0007689 | 0.000643 | 3.1253 | 103.4645 | 0.02839 | 0.0007594 | 0.0005793 | 3.1103 | 104.6715 | 0.02826 | 0.0007546 | 0.0005687 | 3.0167 | 111.4231 | 0.02914 | 0.0007732 | 0.0006072 | 2.9782 | 120.5399 | 0.02822 | 0.0007454 | 0.0006019 | 2.9405 | 120.3435 | 0.02835 | 0.0007485 | 0.0006049
3.2242 | 0.08714 | 0.07049 | 0.00298 | 0.00305 | 3.4757 | 0.082471 | 0.15997 | 0.00636 | 0.00503 | 3.6472 | 0.07959 | 0.25983 | 0.01107 | 0.00675 | 3.6472 | 0.32149 | 0.06468 | 0.00274 | 0.00161 | 3.4974 | 0.3317 | 0.08012 | 0.00315 | 0.00176 | 3.5633 | 0.74084 | 0.06627 | 0.00261 | 0.00114 | 3.2458 | 2.1743 | 0.03325 | 0.00117 | 0.0005605 | 3.1792 | 2.2033 | 0.0355 | 0.00123 | 0.0005786 | 2.9167 | 3.179 | 0.02622 | 0.0008836 | 0.0004617 | 2.8565 | 4.2447 | 0.02344 | 0.0007459 | 0.0004162 | 3 | 4.1336 | 0.02674 | 0.0009001 | 0.0004477 | 3.126 | 4.9473 | 0.02537 | 0.0008634 | 0.0004361 | 3.2355 | 4.8622 | 0.02816 | 0.000959 | 0.0004618 | 3.3335 | 4.7881 | 0.03097 | 0.00105 | 0.0004866 | 3.4214 | 5.8608 | 0.02843 | 0.0009369 | 0.0004514 | 3.2513 | 7.1589 | 0.02422 | 0.0007811 | 0.0004285 | 3.3343 | 7.0768 | 0.02621 | 0.0008322 | 0.0004463 | 3.1831 | 7.228 | 0.02599 | 0.0008208 | 0.0004472 | 3.3354 | 9.1728 | 0.02365 | 0.0007995 | 0.0004376 | 3.3356 | 10.2979 | 0.0242 | 0.0008209 | 0.0004369 | 3.5744 | 11.2685 | 0.02403 | 0.0008176 | 0.0003955 | 3.4511 | 11.4388 | 0.0239 | 0.000809 | 0.0003967 | 3.4405 | 14.2814 | 0.02203 | 0.0007237 | 0.0003855 | 3.4316 | 15.4328 | 0.02268 | 0.0007277 | 0.0003905 | 3.5167 | 15.3026 | 0.02462 | 0.0007766 | 0.0004067 | 3.6143 | 16.4137 | 0.0232 | 0.0007302 | 0.0004005 | 3.5033 | 16.5841 | 0.02493 | 0.0007656 | 0.0004199 | 3.5032 | 20.0471 | 0.02142 | 0.0006525 | 0.000383 | 3.4126 | 20.2176 | 0.02294 | 0.0006823 | 0.0004004 | 3.3366 | 20.358 | 0.02446 | 0.0007111 | 0.0004172 | 3.3369 | 23.5115 | 0.02225 | 0.0006414 | 0.0004196 | 3.2035 | 23.7823 | 0.02229 | 0.0006404 | 0.0004247 | 3.337 | 24.9034 | 0.02215 | 0.0006304 | 0.0004064 | 3.2729 | 26.2258 | 0.02168 | 0.0006182 | 0.0004208 | 3.218 | 29.3304 | 0.02121 | 0.0005975 | 0.0004536 | 3.1069 | 32.276 | 0.02126 | 0.0006232 | 0.0005861 | 3.1285 | 32.2359 | 0.0236 | 0.0006919 | 0.0006197 | 3.1781 | 34.5178 | 0.0213 | 0.0006086 | 0.0004856 | 3.0803 | 34.7288 | 0.0214 | 0.0006103 | 0.0004915 | 3.1285 | 35.8408 | 0.0206 | 0.000582 | 0.0004378 | 3.2177 | 35.6799 | 0.02309 | 0.0006655 | 0.0004624 | 3.2178 | 38.995 | 0.02164 | 0.0006395 | 0.0005085 | 3.476 | 38.4621 | 0.02377 | 0.0007038 | 0.0005226 | 3.3571 | 41.9287 | 0.02503 | 0.0007167 | 0.0005041 | 3.1678 | 44.3239 | 0.02262 | 0.0006491 | 0.0005086 | 3.3986 | 43.9508 | 0.02453 | 0.0006997 | 0.0005212 | 3.2084 | 43.0062 | 0.02214 | 0.0006472 | 0.0004907 | 3.2773 | 42.9353 | 0.02427 | 0.0007032 | 0.0005128 | 3.201 | 43.0164 | 0.02436 | 0.0007048 | 0.0005173 | 3.0932 | 50.3874 | 0.02258 | 0.0006411 | 0.000493 | 3.0588 | 51.5213 | 0.02313 | 0.0006559 | 0.0005324 | 3.128 | 51.5201 | 0.02509 | 0.0007014 | 0.0005532 | 3.2291 | 50.3113 | 0.02455 | 0.0006968 | 0.0005512 | 3.2642 | 55.3938 | 0.02263 | 0.0006394 | 0.000503 | 3.0401 | 62.9368 | 0.02257 | 0.0006382 | 0.0005485 | 2.9843 | 62.9284 | 0.02269 | 0.0006411 | 0.0005528 | 2.955 | 72.4341 | 0.02429 | 0.0006646 | 0.0005986 | 3.0265 | 73.2257 | 0.02238 | 0.0006094 | 0.0005025 | 2.9091 | 73.1301 | 0.02264 | 0.0006153 | 0.0005104 | 2.9432 | 73.159 | 0.02407 | 0.0006428 | 0.0005259 | 3.1936 | 72.9716 | 0.02875 | 0.0007887 | 0.0006572 | 3.1269 | 74.1379 | 0.02823 | 0.0007797 | 0.000656 | 3.1461 | 82.5915 | 0.02701 | 0.0007389 | 0.0005868 | 3.3347 | 86.5127 | 0.02749 | 0.0007515 | 0.000554 | 3.2557 | 87.436 | 0.02794 | 0.0007617 | 0.0005913 | 3.5922 | 92.76 | 0.03072 | 0.0008253 | 0.0006271 | 3.2834 | 98.5915 | 0.02934 | 0.0007827 | 0.0005784 | 3.3 | 99.3359 | 0.02984 | 0.0008021 | 0.0006496 | 3.3658 | 103.8485 | 0.02992 | 0.0007901 | 0.0005858 | 3.3496 | 105.1551 | 0.02976 | 0.0007849 | 0.0005753 | 3.4477 | 112.3889 | 0.03196 | 0.0008714 | 0.0006194 | 3.4036 | 122.604 | 0.03081 | 0.0008323 | 0.0006129 | 3.3606 | 122.5073 | 0.03094 | 0.0008353 | 0.0006159
3.4722 | 0.082527 | 0.07976 | 0.00331 | 0.00342 | 3.9722 | 0.074705 | 0.20011 | 0.00864 | 0.00619 | 3.9788 | 0.074617 | 0.30073 | 0.01259 | 0.00772 | 3.9788 | 0.30127 | 0.07481 | 0.00312 | 0.00184 | 3.7472 | 0.31509 | 0.08987 | 0.00346 | 0.00195 | 3.9196 | 0.6899 | 0.0773 | 0.00305 | 0.0013 | 3.4955 | 2.0692 | 0.03696 | 0.00129 | 0.0006034 | 3.4063 | 2.1062 | 0.03916 | 0.00134 | 0.000619 | 3.125 | 3.0539 | 0.02875 | 0.0009566 | 0.0004885 | 3.2136 | 3.9795 | 0.02728 | 0.0009267 | 0.0004533 | 3.3333 | 3.8984 | 0.03066 | 0.00106 | 0.0004843 | 3.4386 | 4.711 | 0.02863 | 0.0009826 | 0.0004657 | 3.5296 | 4.647 | 0.03148 | 0.00107 | 0.0004909 | 3.6113 | 4.5899 | 0.03434 | 0.00115 | 0.0005153 | 3.6846 | 5.6636 | 0.03116 | 0.00102 | 0.0004741 | 3.5014 | 6.9166 | 0.02646 | 0.0008451 | 0.0004458 | 3.8106 | 6.6402 | 0.03081 | 0.00106 | 0.0004809 | 3.6379 | 6.7914 | 0.03049 | 0.00104 | 0.0004804 | 3.7523 | 8.6921 | 0.02718 | 0.0009456 | 0.0004616 | 3.7062 | 9.8502 | 0.02733 | 0.0009351 | 0.0004576 | 3.9318 | 10.8079 | 0.02689 | 0.0009141 | 0.0004147 | 3.7962 | 10.9781 | 0.02671 | 0.0009037 | 0.0004154 | 3.7533 | 13.8006 | 0.02428 | 0.000792 | 0.0003994 | 3.7176 | 14.992 | 0.02475 | 0.0007861 | 0.0004033 | 3.7873 | 14.8818 | 0.02671 | 0.0008323 | 0.0004191 | 3.8923 | 15.9928 | 0.02515 | 0.0007818 | 0.0004122 | 3.7536 | 16.2033 | 0.02686 | 0.0008138 | 0.0004309 | 3.7535 | 19.5761 | 0.02301 | 0.0006914 | 0.000392 | 3.6401 | 19.7867 | 0.02452 | 0.0007189 | 0.0004089 | 3.5451 | 19.9671 | 0.02602 | 0.0007457 | 0.0004254 | 3.5455 | 23.0904 | 0.0236 | 0.0006702 | 0.0004266 | 3.4037 | 23.3712 | 0.02362 | 0.0006686 | 0.0004315 | 3.5333 | 24.4923 | 0.02342 | 0.0006566 | 0.0004128 | 3.4655 | 25.8545 | 0.02289 | 0.0006423 | 0.0004269 | 3.5756 | 28.6078 | 0.02338 | 0.0006736 | 0.0004637 | 3.4521 | 31.6829 | 0.02324 | 0.0006842 | 0.0005943 | 3.5196 | 31.5624 | 0.02608 | 0.0007767 | 0.0006294 | 3.5754 | 33.6541 | 0.02362 | 0.0006924 | 0.0004957 | 3.4654 | 33.8951 | 0.0237 | 0.0006929 | 0.0005015 | 3.5195 | 35.1168 | 0.02282 | 0.0006629 | 0.0004484 | 3.5753 | 35.0065 | 0.02532 | 0.0007377 | 0.0004726 | 3.5753 | 38.2611 | 0.02369 | 0.0007028 | 0.0005169 | 3.8236 | 37.7288 | 0.02585 | 0.0007634 | 0.0005308 | 3.6622 | 41.3952 | 0.02692 | 0.000766 | 0.0005121 | 3.4846 | 43.8097 | 0.02441 | 0.0006977 | 0.0005162 | 3.7075 | 43.4072 | 0.02633 | 0.0007458 | 0.0005287 | 3.5293 | 42.6418 | 0.02398 | 0.0006987 | 0.000499 | 3.5752 | 42.5813 | 0.02611 | 0.000751 | 0.0005207 | 3.492 | 42.6824 | 0.0262 | 0.0007523 | 0.0005252 | 3.3744 | 50.1426 | 0.02415 | 0.0006793 | 0.0005 | 3.3369 | 51.4362 | 0.02467 | 0.0006918 | 0.0005394 | 3.3887 | 51.4154 | 0.02662 | 0.0007351 | 0.0005599 | 3.4982 | 50.1566 | 0.02612 | 0.0007323 | 0.0005581 | 3.5362 | 55.1589 | 0.02405 | 0.0006713 | 0.0005091 | 3.2739 | 62.9109 | 0.02382 | 0.0006631 | 0.0005536 | 3.2138 | 62.9324 | 0.02394 | 0.0006659 | 0.0005579 | 3.152 | 72.6774 | 0.02538 | 0.0006828 | 0.000603 | 3.2283 | 73.339 | 0.02346 | 0.0006287 | 0.000507 | 3.1031 | 73.2832 | 0.02371 | 0.0006345 | 0.000515 | 3.3111 | 73.3667 | 0.02622 | 0.0007124 | 0.0005347 | 3.5484 | 73.7995 | 0.0309 | 0.0008465 | 0.0006666 | 3.4743 | 75.1244 | 0.03035 | 0.0008363 | 0.0006658 | 3.4608 | 82.6983 | 0.02892 | 0.0007877 | 0.0005948 | 3.6379 | 86.7705 | 0.02931 | 0.0007953 | 0.0005614 | 3.5517 | 87.4729 | 0.02975 | 0.0008042 | 0.0005988 | 3.8685 | 92.6984 | 0.03242 | 0.0008605 | 0.0006337 | 3.5359 | 98.8175 | 0.03094 | 0.0008155 | 0.0005852 | 3.5539 | 99.5717 | 0.03143 | 0.0008338 | 0.0006559 | 3.8466 | 104.1221 | 0.03295 | 0.0009006 | 0.0005981 | 3.8281 | 105.528 | 0.03276 | 0.0008933 | 0.0005878 | 3.8787 | 112.9617 | 0.03476 | 0.0009584 | 0.0006306 | 3.8291 | 124.1754 | 0.03337 | 0.0009085 | 0.0006228 | 3.7807 | 124.0784 | 0.0335 | 0.0009116 | 0.0006259
3.7202 | 0.078424 | 0.08953 | 0.00365 | 0.00381 | 4.4687 | 0.06841 | 0.24417 | 0.01078 | 0.00745 | 4.3103 | 0.070293 | 0.34425 | 0.01412 | 0.00876 | 4.3103 | 0.28376 | 0.08559 | 0.00349 | 0.00208 | 3.997 | 0.30028 | 0.10012 | 0.00377 | 0.00216 | 4.2759 | 0.64617 | 0.08911 | 0.0035 | 0.00147 | 3.7451 | 1.9751 | 0.04086 | 0.00141 | 0.0006483 | 3.6334 | 2.0162 | 0.04299 | 0.00145 | 0.0006612 | 3.3333 | 2.9398 | 0.03138 | 0.00103 | 0.0005163 | 3.5707 | 3.7462 | 0.03137 | 0.0011 | 0.0004926 | 3.6667 | 3.6882 | 0.03483 | 0.00122 | 0.000523 | 3.7512 | 4.4968 | 0.03206 | 0.0011 | 0.0004966 | 3.8238 | 4.4498 | 0.03495 | 0.00118 | 0.0005213 | 3.8891 | 4.4077 | 0.03784 | 0.00126 | 0.0005452 | 4.211 | 5.3012 | 0.03692 | 0.00131 | 0.0005215 | 4.0016 | 6.4801 | 0.03117 | 0.00108 | 0.0004821 | 4.2869 | 6.2548 | 0.03571 | 0.00127 | 0.0005177 | 4.0926 | 6.406 | 0.03527 | 0.00125 | 0.0005156 | 4.1693 | 8.2616 | 0.0309 | 0.00108 | 0.000487 | 4.0768 | 9.4416 | 0.03061 | 0.00105 | 0.0004791 | 4.2892 | 10.3773 | 0.02987 | 0.00101 | 0.0004347 | 4.1414 | 10.5475 | 0.02964 | 0.0009962 | 0.0004347 | 4.0661 | 13.3398 | 0.0266 | 0.0008591 | 0.0004137 | 4.0035 | 14.5712 | 0.02689 | 0.0008435 | 0.0004163 | 4.0578 | 14.4911 | 0.02886 | 0.0008874 | 0.0004318 | 4.1704 | 15.5921 | 0.02714 | 0.0008326 | 0.0004241 | 4.0038 | 15.8326 | 0.02883 | 0.0008615 | 0.000442 | 4.0037 | 19.1253 | 0.02464 | 0.0007299 | 0.0004011 | 3.8676 | 19.3658 | 0.02613 | 0.0007552 | 0.0004176 | 3.7537 | 19.5763 | 0.02762 | 0.00078 | 0.0004336 | 3.7541 | 22.6894 | 0.02498 | 0.0006989 | 0.0004335 | 3.604 | 22.9801 | 0.02499 | 0.0006967 | 0.0004383 | 3.9259 | 23.7103 | 0.02604 | 0.0007553 | 0.0004258 | 3.8505 | 25.1224 | 0.02537 | 0.000733 | 0.0004392 | 4.0225 | 27.7151 | 0.02619 | 0.000783 | 0.0004764 | 3.8837 | 30.9197 | 0.02576 | 0.0007729 | 0.0006043 | 3.9106 | 30.8696 | 0.0286 | 0.0008563 | 0.000639 | 3.9727 | 32.7811 | 0.02599 | 0.0007708 | 0.0005057 | 3.8504 | 33.052 | 0.02606 | 0.0007701 | 0.0005113 | 3.9106 | 34.3536 | 0.0251 | 0.0007378 | 0.0004589 | 3.9328 | 34.3136 | 0.0276 | 0.000806 | 0.0004826 | 3.9328 | 37.4978 | 0.02577 | 0.0007631 | 0.0005252 | 4.1712 | 36.986 | 0.02796 | 0.0008207 | 0.0005389 | 3.9674 | 40.8222 | 0.02884 | 0.0008136 | 0.0005199 | 3.8014 | 43.2261 | 0.02622 | 0.0007443 | 0.0005238 | 4.0165 | 42.814 | 0.02816 | 0.0007903 | 0.000536 | 3.8501 | 42.238 | 0.02584 | 0.0007475 | 0.0005071 | 3.8732 | 42.2179 | 0.02797 | 0.0007967 | 0.0005285 | 3.783 | 42.3289 | 0.02806 | 0.0007977 | 0.0005329 | 3.6555 | 49.8084 | 0.02572 | 0.0007159 | 0.0005068 | 3.6149 | 51.2318 | 0.0262 | 0.0007259 | 0.0005461 | 3.6493 | 51.2014 | 0.02815 | 0.0007674 | 0.0005663 | 3.7672 | 49.9425 | 0.0277 | 0.0007663 | 0.0005648 | 3.8082 | 54.8447 | 0.02549 | 0.000702 | 0.000515 | 3.5078 | 62.8057 | 0.02508 | 0.0006872 | 0.0005585 | 3.4434 | 62.8371 | 0.02519 | 0.0006898 | 0.0005628 | 3.546 | 72.9062 | 0.02754 | 0.0007496 | 0.0006113 | 3.6318 | 73.3677 | 0.02561 | 0.0006995 | 0.0005158 | 3.4909 | 73.3815 | 0.02586 | 0.0007048 | 0.0005237 | 3.679 | 73.3567 | 0.02837 | 0.0007756 | 0.0005429 | 3.9033 | 74.3494 | 0.03303 | 0.0008996 | 0.0006754 | 3.8218 | 75.8332 | 0.03244 | 0.0008882 | 0.0006749 | 3.7754 | 82.657 | 0.03083 | 0.0008336 | 0.0006025 | 3.9411 | 86.8999 | 0.03113 | 0.0008366 | 0.0005685 | 3.8477 | 87.3815 | 0.03155 | 0.0008446 | 0.000606 | 4.4212 | 92.2793 | 0.03583 | 0.0009879 | 0.0006461 | 4.0411 | 98.9243 | 0.03413 | 0.0009334 | 0.0005979 | 4.0616 | 99.718 | 0.03459 | 0.0009479 | 0.0006678 | 4.3274 | 104.1011 | 0.03598 | 0.0009985 | 0.0006096 | 4.3066 | 105.6064 | 0.03574 | 0.0009894 | 0.0005994 | 4.3096 | 113.2395 | 0.03755 | 0.00104 | 0.0006411 | 4.2545 | 125.252 | 0.0359 | 0.0009774 | 0.0006321 | 4.2008 | 125.1548 | 0.03603 | 0.0009804 | 0.0006351
3.9683 | 0.074762 | 0.09979 | 0.00399 | 0.00422 | 4.9652 | 0.063197 | 0.29208 | 0.01287 | 0.00881 | 4.6419 | 0.066491 | 0.39035 | 0.01566 | 0.00984 | 4.6419 | 0.26825 | 0.09701 | 0.00388 | 0.00233 | 4.2468 | 0.28687 | 0.11086 | 0.00409 | 0.00237 | 4.6323 | 0.60825 | 0.10169 | 0.00394 | 0.00165 | 3.9948 | 1.8881 | 0.04495 | 0.00153 | 0.0006953 | 4.0876 | 1.858 | 0.05114 | 0.00186 | 0.0007507 | 3.75 | 2.7346 | 0.03695 | 0.0013 | 0.0005749 | 3.9277 | 3.5391 | 0.0357 | 0.00126 | 0.0005341 | 4 | 3.5 | 0.03922 | 0.00137 | 0.0005637 | 4.0638 | 4.3006 | 0.03565 | 0.00121 | 0.0005289 | 4.1179 | 4.2686 | 0.03857 | 0.00129 | 0.0005529 | 4.4447 | 4.0834 | 0.04528 | 0.00165 | 0.0006082 | 4.7373 | 4.9769 | 0.04307 | 0.00157 | 0.0005717 | 4.5018 | 6.0947 | 0.03619 | 0.0013 | 0.0005207 | 4.7633 | 5.9115 | 0.04089 | 0.00147 | 0.0005566 | 4.5473 | 6.0616 | 0.04034 | 0.00144 | 0.0005527 | 4.5862 | 7.8741 | 0.03482 | 0.00122 | 0.0005138 | 4.4474 | 9.0691 | 0.03402 | 0.00115 | 0.0005016 | 4.6467 | 9.9918 | 0.03296 | 0.0011 | 0.0004555 | 4.4865 | 10.157 | 0.03269 | 0.00109 | 0.0004548 | 4.3788 | 12.9192 | 0.029 | 0.0009254 | 0.0004285 | 4.2895 | 14.1706 | 0.02908 | 0.0009002 | 0.0004296 | 4.3283 | 14.1205 | 0.03106 | 0.000942 | 0.0004448 | 4.4484 | 15.2214 | 0.02919 | 0.0008829 | 0.0004362 | 4.254 | 15.4819 | 0.03084 | 0.0009086 | 0.0004534 | 4.2539 | 18.6945 | 0.02631 | 0.0007681 | 0.0004103 | 4.0951 | 18.965 | 0.02777 | 0.0007912 | 0.0004263 | 4.1708 | 18.8348 | 0.03091 | 0.0009097 | 0.0004503 | 4.1712 | 21.8977 | 0.02781 | 0.0008071 | 0.0004477 | 4.0044 | 22.2084 | 0.02778 | 0.0008025 | 0.0004521 | 4.4166 | 22.7783 | 0.02943 | 0.0008966 | 0.0004424 | 4.3318 | 24.2302 | 0.02857 | 0.0008628 | 0.0004548 | 4.4695 | 26.8629 | 0.02908 | 0.0008847 | 0.0004892 | 4.3152 | 30.1471 | 0.02834 | 0.0008563 | 0.0006144 | 4.3017 | 30.1773 | 0.03119 | 0.0009323 | 0.0006486 | 4.3699 | 31.9287 | 0.02843 | 0.0008456 | 0.0005157 | 4.2355 | 32.2095 | 0.02847 | 0.0008438 | 0.0005212 | 4.3016 | 33.581 | 0.02742 | 0.0008087 | 0.0004693 | 4.2903 | 33.6011 | 0.02992 | 0.0008715 | 0.0004926 | 4.2904 | 36.7251 | 0.02789 | 0.0008212 | 0.0005334 | 4.5188 | 36.2336 | 0.03011 | 0.0008764 | 0.0005471 | 4.2726 | 40.2196 | 0.03079 | 0.0008597 | 0.0005276 | 4.1182 | 42.613 | 0.02806 | 0.0007892 | 0.0005311 | 4.3255 | 42.1813 | 0.03002 | 0.0008336 | 0.0005432 | 4.1709 | 41.8248 | 0.02771 | 0.0007942 | 0.000515 | 4.1711 | 41.8249 | 0.02985 | 0.0008407 | 0.0005362 | 4.074 | 41.9559 | 0.02993 | 0.0008414 | 0.0005405 | 3.9367 | 49.3948 | 0.02731 | 0.0007512 | 0.0005134 | 3.893 | 50.938 | 0.02775 | 0.0007589 | 0.0005525 | 3.91 | 50.9179 | 0.0297 | 0.0007986 | 0.0005726 | 4.0363 | 49.6689 | 0.02928 | 0.0007992 | 0.0005713 | 4.0802 | 54.451 | 0.02693 | 0.0007318 | 0.0005208 | 3.7416 | 62.6211 | 0.02633 | 0.0007105 | 0.0005633 | 3.6729 | 62.6824 | 0.02645 | 0.000713 | 0.0005676 | 3.94 | 72.8371 | 0.02971 | 0.0008107 | 0.0006192 | 4.0353 | 73.1784 | 0.02776 | 0.0007639 | 0.000524 | 3.8788 | 73.2719 | 0.02801 | 0.0007686 | 0.000532 | 4.0469 | 73.1684 | 0.03052 | 0.0008341 | 0.0005508 | 4.2581 | 74.6709 | 0.03514 | 0.0009491 | 0.0006837 | 4.1692 | 76.3137 | 0.03451 | 0.0009364 | 0.0006835 | 4.09 | 82.4873 | 0.03274 | 0.0008772 | 0.0006098 | 4.2442 | 86.9208 | 0.03294 | 0.0008759 | 0.0005754 | 4.1436 | 87.1817 | 0.03336 | 0.0008833 | 0.0006129 | 4.9738 | 91.5841 | 0.03926 | 0.0011 | 0.0006579 | 4.5462 | 98.7059 | 0.03732 | 0.00104 | 0.0006099 | 4.5693 | 99.5592 | 0.03776 | 0.00105 | 0.000679 | 4.8082 | 103.7839 | 0.03901 | 0.00109 | 0.0006205 | 4.7851 | 105.2888 | 0.03873 | 0.00108 | 0.0006104 | 4.7406 | 113.2209 | 0.04033 | 0.00111 | 0.000651 | 4.68 | 126.0325 | 0.03841 | 0.00104 | 0.0006407 | 4.6209 | 125.9351 | 0.03855 | 0.00104 | 0.0006438
4.4643 | 0.068468 | 0.12177 | 0.00518 | 0.00508 | 5.4618 | 0.058794 | 0.34376 | 0.01494 | 0.01027 | 4.9735 | 0.063118 | 0.439 | 0.01722 | 0.01098 | 4.9735 | 0.25464 | 0.10907 | 0.00426 | 0.0026 | 4.4966 | 0.27486 | 0.12209 | 0.00441 | 0.00259 | 4.9886 | 0.57492 | 0.11502 | 0.00438 | 0.00184 | 4.4942 | 1.736 | 0.05366 | 0.00197 | 0.0007953 | 4.5417 | 1.723 | 0.05995 | 0.00225 | 0.0008473 | 4.1667 | 2.5565 | 0.04292 | 0.00156 | 0.0006374 | 4.2848 | 3.3529 | 0.04028 | 0.00142 | 0.0005779 | 4.3333 | 3.3299 | 0.04384 | 0.00152 | 0.0006064 | 4.3764 | 4.1214 | 0.0394 | 0.00133 | 0.0005625 | 4.7062 | 3.9473 | 0.04625 | 0.00169 | 0.0006198 | 5.0003 | 3.8032 | 0.05329 | 0.002 | 0.0006759 | 5.2637 | 4.6836 | 0.0496 | 0.00183 | 0.0006247 | 5.002 | 5.7533 | 0.04152 | 0.0015 | 0.0005616 | 5.2396 | 5.6032 | 0.04638 | 0.00167 | 0.0005976 | 5.002 | 5.7534 | 0.04568 | 0.00163 | 0.0005919 | 5.0031 | 7.5227 | 0.03892 | 0.00135 | 0.000542 | 4.818 | 8.7277 | 0.03756 | 0.00126 | 0.000525 | 5.0041 | 9.6344 | 0.03618 | 0.00119 | 0.000477 | 4.8316 | 9.8026 | 0.03585 | 0.00118 | 0.0004757 | 4.6916 | 12.5287 | 0.03148 | 0.0009912 | 0.0004437 | 4.5755 | 13.8 | 0.03134 | 0.0009565 | 0.0004432 | 4.5988 | 13.77 | 0.03333 | 0.0009962 | 0.0004581 | 4.7264 | 14.8608 | 0.03129 | 0.0009327 | 0.0004486 | 4.5043 | 15.1513 | 0.0329 | 0.0009554 | 0.000465 | 4.5042 | 18.2838 | 0.02802 | 0.0008062 | 0.0004197 | 4.5501 | 18.2037 | 0.03117 | 0.0009274 | 0.0004442 | 4.6921 | 17.9834 | 0.03519 | 0.0011 | 0.000472 | 4.6926 | 20.956 | 0.03149 | 0.0009623 | 0.0004657 | 4.505 | 21.2866 | 0.03141 | 0.0009542 | 0.0004696 | 4.9073 | 21.8967 | 0.03297 | 0.00103 | 0.0004595 | 4.8132 | 23.3784 | 0.03188 | 0.0009834 | 0.0004706 | 4.9164 | 26.0311 | 0.03206 | 0.0009815 | 0.0005023 | 4.7467 | 29.3849 | 0.03099 | 0.000936 | 0.0006245 | 4.6928 | 29.4753 | 0.03383 | 0.00101 | 0.0006582 | 4.7672 | 31.0866 | 0.03093 | 0.0009179 | 0.0005258 | 4.6205 | 31.3874 | 0.03095 | 0.0009149 | 0.0005311 | 4.6927 | 32.8087 | 0.02979 | 0.0008769 | 0.0004798 | 4.6478 | 32.889 | 0.03229 | 0.0009348 | 0.0005026 | 4.6479 | 35.9627 | 0.03006 | 0.0008777 | 0.0005417 | 4.8664 | 35.5015 | 0.03231 | 0.0009309 | 0.0005553 | 4.5778 | 39.6073 | 0.03276 | 0.0009048 | 0.0005353 | 4.435 | 41.9604 | 0.02993 | 0.000833 | 0.0005384 | 4.6344 | 41.5389 | 0.0319 | 0.000876 | 0.0005504 | 4.4918 | 41.3821 | 0.02961 | 0.0008391 | 0.0005228 | 4.469 | 41.4223 | 0.03174 | 0.0008832 | 0.0005437 | 4.365 | 41.5632 | 0.03182 | 0.0008836 | 0.0005481 | 4.2179 | 48.9316 | 0.02892 | 0.0007855 | 0.0005199 | 4.1711 | 50.5547 | 0.0293 | 0.0007909 | 0.0005588 | 4.1707 | 50.5548 | 0.03125 | 0.0008291 | 0.0005787 | 4.3054 | 49.3557 | 0.03087 | 0.0008312 | 0.0005776 | 4.3522 | 54.0077 | 0.02838 | 0.0007609 | 0.0005264 | 4.2093 | 62.0933 | 0.02886 | 0.0007966 | 0.0005725 | 4.132 | 62.1945 | 0.02898 | 0.0007987 | 0.0005768 | 4.334 | 72.5595 | 0.03188 | 0.0008677 | 0.0006266 | 4.4388 | 72.8307 | 0.02992 | 0.0008236 | 0.000532 | 4.2667 | 72.9939 | 0.03017 | 0.0008278 | 0.0005399 | 4.4148 | 72.8513 | 0.03268 | 0.0008891 | 0.0005584 | 4.6129 | 74.8035 | 0.03725 | 0.0009958 | 0.0006916 | 4.5166 | 76.6055 | 0.03657 | 0.0009818 | 0.0006916 | 4.4046 | 82.2189 | 0.03466 | 0.0009189 | 0.0006169 | 4.8505 | 86.7056 | 0.03658 | 0.00102 | 0.0005884 | 4.7356 | 86.5454 | 0.03699 | 0.00102 | 0.0006261 | 5.5264 | 90.7017 | 0.04272 | 0.00121 | 0.0006692 | 5.0513 | 98.2408 | 0.04052 | 0.00113 | 0.0006212 | 5.077 | 99.1639 | 0.04093 | 0.00114 | 0.0006896 | 5.289 | 103.2696 | 0.04206 | 0.00117 | 0.0006309 | 5.2637 | 104.8741 | 0.04174 | 0.00116 | 0.0006209 | 5.1716 | 113.1052 | 0.04312 | 0.00118 | 0.0006606 | 5.1054 | 126.316 | 0.04091 | 0.0011 | 0.0006489 | 5.0409 | 126.3184 | 0.04105 | 0.0011 | 0.000652
4.9603 | 0.063244 | 0.14567 | 0.00631 | 0.00601 | 5.9583 | 0.055021 | 0.39915 | 0.01703 | 0.01182 | 5.305 | 0.060116 | 0.49017 | 0.0188 | 0.01218 | 5.305 | 0.24243 | 0.12176 | 0.00466 | 0.00289 | 4.9963 | 0.25374 | 0.14597 | 0.0056 | 0.00305 | 5.3449 | 0.5455 | 0.1291 | 0.00483 | 0.00205 | 4.9935 | 1.6069 | 0.0631 | 0.00239 | 0.0009033 | 4.9959 | 1.6069 | 0.06944 | 0.00262 | 0.0009509 | 4.5833 | 2.3993 | 0.04928 | 0.00181 | 0.000704 | 4.6419 | 3.1868 | 0.0451 | 0.00158 | 0.0006239 | 4.6667 | 3.1758 | 0.04869 | 0.00167 | 0.0006511 | 5.0016 | 3.8032 | 0.04737 | 0.00175 | 0.0006338 | 5.2944 | 3.6701 | 0.05454 | 0.00207 | 0.0006917 | 5.5559 | 3.559 | 0.06186 | 0.00235 | 0.0007481 | 5.7901 | 4.4184 | 0.05654 | 0.00208 | 0.0006807 | 5.5022 | 5.4461 | 0.04716 | 0.0017 | 0.0006047 | 5.7159 | 5.325 | 0.05215 | 0.00186 | 0.0006408 | 5.4568 | 5.4731 | 0.0513 | 0.00182 | 0.000633 | 5.4201 | 7.2024 | 0.0432 | 0.00149 | 0.0005716 | 5.1886 | 8.4134 | 0.04124 | 0.00137 | 0.0005493 | 5.3615 | 9.303 | 0.03951 | 0.00129 | 0.0004993 | 5.1767 | 9.4712 | 0.03913 | 0.00127 | 0.0004972 | 5.0044 | 12.1582 | 0.03404 | 0.00106 | 0.0004594 | 4.8614 | 13.4395 | 0.03365 | 0.00101 | 0.0004571 | 4.8693 | 13.4295 | 0.03564 | 0.00105 | 0.0004717 | 5.0044 | 14.5303 | 0.03343 | 0.0009822 | 0.0004612 | 5.0048 | 14.5303 | 0.03716 | 0.00113 | 0.0004888 | 5.0046 | 17.4926 | 0.03155 | 0.0009501 | 0.000439 | 5.1189 | 17.3224 | 0.03561 | 0.00112 | 0.0004674 | 5.2134 | 17.1822 | 0.03968 | 0.00127 | 0.0004944 | 5.214 | 20.0846 | 0.03534 | 0.00111 | 0.0004844 | 5.0055 | 20.4251 | 0.03519 | 0.0011 | 0.0004877 | 5.3981 | 21.0754 | 0.03664 | 0.00115 | 0.0004771 | 5.2945 | 22.567 | 0.03531 | 0.0011 | 0.0004869 | 5.3634 | 25.2395 | 0.03514 | 0.00107 | 0.0005157 | 5.1782 | 28.6231 | 0.03371 | 0.00101 | 0.0006347 | 5.0838 | 28.7836 | 0.03654 | 0.00108 | 0.0006679 | 5.1645 | 30.2648 | 0.0335 | 0.0009884 | 0.0005361 | 5.0055 | 30.5955 | 0.0335 | 0.0009842 | 0.0005412 | 5.0838 | 32.0368 | 0.03223 | 0.000943 | 0.0004903 | 5.0054 | 32.1872 | 0.03471 | 0.0009967 | 0.0005126 | 5.0054 | 35.2107 | 0.03228 | 0.0009329 | 0.00055 | 5.214 | 34.7696 | 0.03455 | 0.0009844 | 0.0005635 | 4.883 | 38.9752 | 0.03477 | 0.0009491 | 0.000543 | 4.7518 | 41.288 | 0.03182 | 0.0008759 | 0.0005457 | 4.9434 | 40.8768 | 0.03382 | 0.0009177 | 0.0005576 | 4.8126 | 40.9296 | 0.03152 | 0.0008827 | 0.0005306 | 4.767 | 41 | 0.03366 | 0.0009246 | 0.0005513 | 4.656 | 41.1609 | 0.03373 | 0.0009247 | 0.0005555 | 4.4991 | 48.4289 | 0.03054 | 0.0008189 | 0.0005262 | 4.4491 | 50.1217 | 0.03087 | 0.0008221 | 0.000565 | 4.692 | 49.7095 | 0.0344 | 0.0009422 | 0.0005905 | 4.8436 | 48.6203 | 0.03409 | 0.0009491 | 0.0005901 | 4.8963 | 53.0121 | 0.03133 | 0.0008688 | 0.0005375 | 4.677 | 61.397 | 0.03142 | 0.0008757 | 0.0005814 | 4.5912 | 61.5381 | 0.03153 | 0.0008773 | 0.0005856 | 4.728 | 72.1231 | 0.03406 | 0.0009217 | 0.0006338 | 4.8424 | 72.3442 | 0.0321 | 0.0008799 | 0.0005397 | 4.6546 | 72.5872 | 0.03234 | 0.0008836 | 0.0005476 | 4.7827 | 72.4253 | 0.03485 | 0.0009414 | 0.0005658 | 4.9678 | 74.7872 | 0.03936 | 0.00104 | 0.0006992 | 4.8641 | 76.7384 | 0.03863 | 0.00102 | 0.0006994 | 5.0338 | 81.475 | 0.03851 | 0.00107 | 0.0006305 | 5.4569 | 86.2236 | 0.04023 | 0.00114 | 0.0006008 | 5.3275 | 85.6924 | 0.04065 | 0.00115 | 0.0006387 | 6.0791 | 89.7114 | 0.04622 | 0.00131 | 0.0006802 | 5.5565 | 97.6082 | 0.04375 | 0.00122 | 0.0006322 | 5.5847 | 98.6011 | 0.04412 | 0.00123 | 0.0006998 | 5.7699 | 102.6574 | 0.04512 | 0.00125 | 0.000641 | 5.7422 | 104.1617 | 0.04475 | 0.00124 | 0.0006311 | 5.6025 | 112.6917 | 0.04591 | 0.00124 | 0.0006698 | 5.5309 | 126.5018 | 0.0434 | 0.00116 | 0.0006567 | 5.461 | 126.504 | 0.04354 | 0.00116 | 0.0006598
5.4563 | 0.058841 | 0.17146 | 0.00741 | 0.00701 | 6.4548 | 0.051759 | 0.45819 | 0.01913 | 0.01347 | 5.6366 | 0.057404 | 0.54382 | 0.02041 | 0.01343 | 5.6366 | 0.23143 | 0.13507 | 0.00506 | 0.00318 | 5.6208 | 0.23193 | 0.17847 | 0.0073 | 0.00368 | 5.7013 | 0.51919 | 0.14392 | 0.00529 | 0.00226 | 5.4929 | 1.4958 | 0.07328 | 0.0028 | 0.00102 | 5.4501 | 1.5048 | 0.07958 | 0.003 | 0.00106 | 5 | 2.2612 | 0.05606 | 0.00205 | 0.0007745 | 4.9989 | 3.0357 | 0.05017 | 0.00174 | 0.0006721 | 5.3333 | 2.9076 | 0.05907 | 0.00223 | 0.0007466 | 5.6268 | 3.5299 | 0.05598 | 0.00214 | 0.0007106 | 5.8827 | 3.4289 | 0.06344 | 0.00242 | 0.0007685 | 6.1115 | 3.3438 | 0.07101 | 0.00269 | 0.0008249 | 6.3165 | 4.1782 | 0.06388 | 0.00233 | 0.0007396 | 6.0024 | 5.1698 | 0.05311 | 0.0019 | 0.0006503 | 6.1922 | 5.0718 | 0.05822 | 0.00205 | 0.0006862 | 5.9115 | 5.2179 | 0.05721 | 0.002 | 0.0006762 | 5.837 | 6.9091 | 0.04767 | 0.00162 | 0.0006025 | 5.5593 | 8.121 | 0.04506 | 0.00147 | 0.0005745 | 5.719 | 8.9967 | 0.04296 | 0.00138 | 0.0005224 | 5.5218 | 9.1628 | 0.04251 | 0.00136 | 0.0005195 | 5.3172 | 11.8078 | 0.03667 | 0.00112 | 0.0004755 | 5.1474 | 13.109 | 0.03603 | 0.00107 | 0.0004713 | 5.4104 | 12.8086 | 0.04045 | 0.00125 | 0.0004997 | 5.5605 | 13.8994 | 0.03788 | 0.00117 | 0.0004871 | 5.6303 | 13.8293 | 0.04272 | 0.00138 | 0.0005198 | 5.6302 | 16.6013 | 0.03618 | 0.00116 | 0.0004642 | 5.6876 | 16.5213 | 0.04027 | 0.0013 | 0.0004916 | 5.7348 | 16.4512 | 0.04437 | 0.00143 | 0.0005178 | 5.7354 | 19.2734 | 0.03935 | 0.00125 | 0.0005038 | 5.5061 | 19.6239 | 0.03913 | 0.00123 | 0.0005064 | 5.8888 | 20.2943 | 0.04045 | 0.00127 | 0.0004953 | 5.7758 | 21.7957 | 0.03887 | 0.00121 | 0.0005036 | 5.8103 | 24.4882 | 0.03831 | 0.00117 | 0.0005294 | 5.6097 | 27.8816 | 0.0365 | 0.00109 | 0.0006451 | 5.4749 | 28.1121 | 0.03931 | 0.00115 | 0.0006777 | 5.5617 | 29.4833 | 0.03614 | 0.00106 | 0.0005466 | 5.3906 | 29.8139 | 0.03611 | 0.00105 | 0.0005514 | 5.4748 | 31.2851 | 0.03472 | 0.00101 | 0.0005009 | 5.3629 | 31.4957 | 0.03719 | 0.00106 | 0.0005228 | 5.363 | 34.4689 | 0.03454 | 0.0009872 | 0.0005585 | 5.5616 | 34.058 | 0.03685 | 0.00104 | 0.0005719 | 5.4934 | 37.7118 | 0.03889 | 0.00111 | 0.0005584 | 5.0686 | 40.616 | 0.03375 | 0.0009181 | 0.0005529 | 5.5613 | 39.5532 | 0.03774 | 0.00107 | 0.0005719 | 5.1335 | 40.4675 | 0.03346 | 0.0009251 | 0.0005383 | 5.3628 | 40.1361 | 0.03754 | 0.00108 | 0.0005662 | 5.238 | 40.3169 | 0.0376 | 0.00108 | 0.0005703 | 5.0615 | 47.3241 | 0.03383 | 0.0009435 | 0.0005388 | 5.0053 | 49.1367 | 0.03404 | 0.0009382 | 0.000577 | 5.2133 | 48.7352 | 0.0376 | 0.00105 | 0.0006021 | 5.3818 | 47.7959 | 0.03737 | 0.00106 | 0.0006023 | 5.4403 | 51.9076 | 0.03434 | 0.0009684 | 0.0005483 | 5.1448 | 60.5917 | 0.034 | 0.00095 | 0.0005901 | 5.0503 | 60.7627 | 0.03411 | 0.0009511 | 0.0005943 | 5.122 | 71.5476 | 0.03625 | 0.0009734 | 0.0006407 | 5.2459 | 71.7686 | 0.03428 | 0.0009336 | 0.0005471 | 5.0425 | 72.0714 | 0.03452 | 0.0009366 | 0.000555 | 5.1506 | 71.91 | 0.03704 | 0.0009916 | 0.0005729 | 5.6775 | 74.3867 | 0.04359 | 0.0012 | 0.0007136 | 5.559 | 76.6367 | 0.04274 | 0.00118 | 0.0007141 | 5.663 | 80.524 | 0.0424 | 0.0012 | 0.0006435 | 6.0632 | 85.5538 | 0.0439 | 0.00125 | 0.0006128 | 5.9195 | 84.7019 | 0.04436 | 0.00126 | 0.0006509 | 6.6317 | 88.6527 | 0.04976 | 0.0014 | 0.000691 | 6.0616 | 96.8576 | 0.04699 | 0.00131 | 0.0006428 | 6.0924 | 97.9203 | 0.04733 | 0.00131 | 0.0007097 | 6.2507 | 101.847 | 0.04821 | 0.00132 | 0.0006509 | 6.2207 | 103.451 | 0.04779 | 0.00131 | 0.000641 | 6.0335 | 112.18 | 0.04872 | 0.00131 | 0.0006787 | 5.9563 | 126.3895 | 0.0459 | 0.00121 | 0.0006642 | 5.8811 | 126.3916 | 0.04604 | 0.00121 | 0.0006673
5.9524 | 0.055069 | 0.19909 | 0.00852 | 0.00807 | 6.9513 | 0.048887 | 0.52081 | 0.02126 | 0.0152 | 5.9682 | 0.054952 | 0.59994 | 0.02203 | 0.01472 | 5.9682 | 0.22152 | 0.14899 | 0.00546 | 0.00349 | 6.2453 | 0.21392 | 0.21386 | 0.00891 | 0.00436 | 6.4139 | 0.47416 | 0.17571 | 0.00698 | 0.00271 | 5.9922 | 1.3997 | 0.08418 | 0.00321 | 0.00114 | 5.9043 | 1.4158 | 0.09039 | 0.00338 | 0.00118 | 5.4167 | 2.1372 | 0.06323 | 0.00229 | 0.000849 | 5.7131 | 2.7735 | 0.06105 | 0.00233 | 0.0007753 | 6 | 2.6814 | 0.07038 | 0.00276 | 0.0008502 | 6.252 | 3.2928 | 0.06523 | 0.00251 | 0.0007927 | 6.471 | 3.2177 | 0.07294 | 0.00278 | 0.0008503 | 6.667 | 3.1527 | 0.08073 | 0.00302 | 0.0009062 | 6.8428 | 3.9581 | 0.07164 | 0.00258 | 0.0008015 | 6.5026 | 4.9196 | 0.05936 | 0.0021 | 0.0006981 | 6.6686 | 4.8416 | 0.06459 | 0.00224 | 0.0007338 | 6.3662 | 4.9857 | 0.06339 | 0.00219 | 0.0007214 | 6.2539 | 6.6389 | 0.05233 | 0.00175 | 0.0006349 | 5.9299 | 7.8498 | 0.04901 | 0.00158 | 0.0006007 | 6.0764 | 8.7114 | 0.04652 | 0.00147 | 0.0005462 | 5.8669 | 8.8755 | 0.04601 | 0.00145 | 0.0005425 | 5.6299 | 11.4774 | 0.03938 | 0.00119 | 0.0004921 | 5.7194 | 12.4782 | 0.04096 | 0.00128 | 0.0005008 | 6.0867 | 12.1078 | 0.04679 | 0.00154 | 0.0005365 | 6.2556 | 13.1885 | 0.0437 | 0.00143 | 0.0005211 | 6.2559 | 13.1885 | 0.04856 | 0.00161 | 0.0005521 | 6.2558 | 15.7803 | 0.04105 | 0.00135 | 0.0004906 | 6.2564 | 15.7804 | 0.04516 | 0.00148 | 0.0005169 | 6.2561 | 15.7804 | 0.04927 | 0.00159 | 0.0005421 | 6.2568 | 18.5124 | 0.04352 | 0.00138 | 0.0005238 | 6.0066 | 18.8629 | 0.04323 | 0.00136 | 0.0005258 | 6.3796 | 19.5733 | 0.04441 | 0.00139 | 0.000514 | 6.2571 | 21.0647 | 0.04255 | 0.00132 | 0.0005208 | 6.2573 | 23.7671 | 0.04158 | 0.00126 | 0.0005434 | 6.0413 | 27.1602 | 0.03937 | 0.00116 | 0.0006557 | 5.866 | 27.4508 | 0.04215 | 0.00122 | 0.0006878 | 5.959 | 28.7219 | 0.03885 | 0.00113 | 0.0005572 | 5.7756 | 29.0725 | 0.03879 | 0.00112 | 0.0005618 | 5.8659 | 30.5537 | 0.03727 | 0.00107 | 0.0005116 | 5.7204 | 30.8242 | 0.03972 | 0.00112 | 0.000533 | 5.7205 | 33.7473 | 0.03686 | 0.00104 | 0.000567 | 6.2568 | 32.6953 | 0.04157 | 0.00124 | 0.000589 | 6.1037 | 36.469 | 0.04314 | 0.00127 | 0.000574 | 5.7021 | 39.2525 | 0.0377 | 0.00108 | 0.0005674 | 6.1792 | 38.2503 | 0.0418 | 0.00122 | 0.0005863 | 5.7752 | 39.5138 | 0.03741 | 0.00108 | 0.0005537 | 5.9587 | 39.233 | 0.04152 | 0.00122 | 0.000581 | 5.82 | 39.4437 | 0.04155 | 0.00121 | 0.0005849 | 5.6239 | 46.1703 | 0.03721 | 0.00106 | 0.0005512 | 5.5614 | 48.0426 | 0.03729 | 0.00105 | 0.0005889 | 5.7347 | 47.6816 | 0.04088 | 0.00115 | 0.0006135 | 5.92 | 46.9123 | 0.0407 | 0.00116 | 0.0006143 | 5.9843 | 50.7438 | 0.03741 | 0.00106 | 0.0005591 | 5.6125 | 59.6972 | 0.03663 | 0.00102 | 0.0005986 | 5.5094 | 59.8982 | 0.03672 | 0.00102 | 0.0006027 | 5.516 | 70.8828 | 0.03847 | 0.00102 | 0.0006475 | 5.6494 | 71.1137 | 0.03649 | 0.0009851 | 0.0005545 | 5.4304 | 71.4764 | 0.03671 | 0.0009875 | 0.0005622 | 5.8864 | 70.7013 | 0.04146 | 0.00117 | 0.0005869 | 6.3871 | 73.6483 | 0.04785 | 0.00135 | 0.0007274 | 6.2538 | 76.1474 | 0.04687 | 0.00132 | 0.0007281 | 6.2923 | 79.455 | 0.04635 | 0.00133 | 0.0006562 | 6.6695 | 84.7356 | 0.0476 | 0.00136 | 0.0006244 | 6.5114 | 83.6431 | 0.0481 | 0.00137 | 0.0006628 | 7.1844 | 87.5552 | 0.05334 | 0.00149 | 0.0007016 | 6.5667 | 96.0285 | 0.05026 | 0.00139 | 0.0006531 | 6.6001 | 97.141 | 0.05057 | 0.00139 | 0.0007193 | 6.7315 | 101.038 | 0.05132 | 0.0014 | 0.0006605 | 6.6992 | 102.5417 | 0.05086 | 0.00138 | 0.0006506 | 6.4645 | 111.6697 | 0.05154 | 0.00137 | 0.0006874 | 6.3818 | 126.0787 | 0.0484 | 0.00126 | 0.0006715 | 6.3012 | 126.1807 | 0.04853 | 0.00126 | 0.0006746
6.4484 | 0.051797 | 0.22854 | 0.00963 | 0.0092 | 7.4479 | 0.046356 | 0.58699 | 0.02342 | 0.01703 | 6.6313 | 0.050699 | 0.71938 | 0.02802 | 0.01748 | 6.6313 | 0.20431 | 0.17863 | 0.00695 | 0.00414 | 6.8698 | 0.19881 | 0.2521 | 0.01049 | 0.0051 | 7.1266 | 0.43704 | 0.21036 | 0.00856 | 0.0032 | 6.4916 | 1.3147 | 0.09581 | 0.00362 | 0.00128 | 6.3584 | 1.3367 | 0.10186 | 0.00376 | 0.0013 | 5.8333 | 2.0271 | 0.07081 | 0.00254 | 0.0009274 | 6.4272 | 2.5533 | 0.0729 | 0.00288 | 0.0008874 | 6.6667 | 2.4873 | 0.08259 | 0.00326 | 0.0009618 | 6.8771 | 3.0856 | 0.07513 | 0.00288 | 0.0008803 | 7.0592 | 3.0306 | 0.08304 | 0.00313 | 0.000937 | 7.2226 | 2.9826 | 0.09102 | 0.00336 | 0.000992 | 7.3692 | 3.7579 | 0.07982 | 0.00283 | 0.0008666 | 7.0028 | 4.6905 | 0.06593 | 0.0023 | 0.0007483 | 7.1449 | 4.6294 | 0.07125 | 0.00244 | 0.0007835 | 6.821 | 4.7715 | 0.06986 | 0.00238 | 0.0007686 | 6.6708 | 6.3897 | 0.05718 | 0.00188 | 0.0006686 | 6.3005 | 7.5965 | 0.0531 | 0.00168 | 0.0006277 | 6.4339 | 8.4441 | 0.0502 | 0.00156 | 0.0005708 | 6.212 | 8.6073 | 0.04962 | 0.00154 | 0.0005663 | 6.2555 | 10.8767 | 0.04503 | 0.00143 | 0.0005266 | 6.4343 | 11.7774 | 0.04747 | 0.00158 | 0.0005395 | 6.763 | 11.4871 | 0.05348 | 0.00181 | 0.0005752 | 6.9506 | 12.5477 | 0.04983 | 0.00168 | 0.0005567 | 6.8815 | 12.6078 | 0.05468 | 0.00183 | 0.0005859 | 6.8814 | 15.0395 | 0.04617 | 0.00153 | 0.0005183 | 6.8252 | 15.0996 | 0.05027 | 0.00165 | 0.0005433 | 6.7775 | 15.1597 | 0.05437 | 0.00175 | 0.0005674 | 6.7782 | 17.8016 | 0.04787 | 0.00151 | 0.0005447 | 6.5072 | 18.162 | 0.04749 | 0.00149 | 0.0005459 | 6.8703 | 18.8925 | 0.04851 | 0.00151 | 0.0005335 | 6.7384 | 20.3837 | 0.04636 | 0.00143 | 0.0005385 | 6.7042 | 23.0861 | 0.04494 | 0.00134 | 0.0005579 | 6.4728 | 26.459 | 0.04231 | 0.00124 | 0.0006665 | 6.257 | 26.8097 | 0.04506 | 0.00129 | 0.000698 | 6.3563 | 28.0007 | 0.04164 | 0.00119 | 0.0005681 | 6.1607 | 28.3513 | 0.04154 | 0.00119 | 0.0005724 | 6.2569 | 29.8324 | 0.03988 | 0.00113 | 0.0005225 | 6.4355 | 29.5219 | 0.04495 | 0.00134 | 0.0005539 | 6.4356 | 32.3547 | 0.04163 | 0.00124 | 0.0005844 | 6.952 | 31.4131 | 0.0465 | 0.00142 | 0.0006067 | 6.7141 | 35.2667 | 0.04754 | 0.00141 | 0.0005899 | 6.3357 | 37.9296 | 0.04179 | 0.00122 | 0.0005821 | 6.7972 | 36.9879 | 0.04599 | 0.00136 | 0.000601 | 6.4168 | 38.5409 | 0.04145 | 0.00122 | 0.0005692 | 6.5546 | 38.3304 | 0.04559 | 0.00135 | 0.0005959 | 6.402 | 38.561 | 0.0456 | 0.00134 | 0.0005997 | 6.1863 | 44.9871 | 0.04067 | 0.00117 | 0.0005636 | 6.1176 | 46.8892 | 0.04061 | 0.00115 | 0.0006006 | 6.256 | 46.5986 | 0.04422 | 0.00124 | 0.0006248 | 6.4581 | 45.9992 | 0.04409 | 0.00126 | 0.0006262 | 6.5283 | 49.5706 | 0.04056 | 0.00115 | 0.0005698 | 6.0802 | 58.7534 | 0.03929 | 0.00109 | 0.000607 | 5.9685 | 58.9843 | 0.03937 | 0.00109 | 0.0006111 | 6.304 | 69.3448 | 0.04297 | 0.00121 | 0.0006607 | 6.4565 | 69.6357 | 0.04098 | 0.00117 | 0.0005688 | 6.2061 | 70.1081 | 0.04117 | 0.00117 | 0.0005764 | 6.6222 | 69.3144 | 0.04597 | 0.00134 | 0.0006006 | 7.0968 | 72.6615 | 0.05216 | 0.00148 | 0.0007406 | 6.9487 | 75.3998 | 0.05103 | 0.00144 | 0.0007415 | 6.9215 | 78.2975 | 0.05035 | 0.00144 | 0.0006686 | 7.2758 | 83.8187 | 0.05135 | 0.00146 | 0.0006358 | 7.1034 | 82.5456 | 0.0519 | 0.00147 | 0.0006745 | 7.737 | 86.4387 | 0.05696 | 0.00158 | 0.0007121 | 7.0718 | 95.1406 | 0.05356 | 0.00146 | 0.0006633 | 7.1078 | 96.2929 | 0.05383 | 0.00147 | 0.0007288 | 7.2123 | 100.1301 | 0.05445 | 0.00147 | 0.0006699 | 7.1777 | 101.6336 | 0.05395 | 0.00145 | 0.0006601 | 6.8954 | 110.9606 | 0.05437 | 0.00143 | 0.000696 | 6.8072 | 125.6691 | 0.0509 | 0.00131 | 0.0006786 | 6.7212 | 125.771 | 0.05104 | 0.00131 | 0.0006817
6.9444 | 0.048925 | 0.25978 | 0.01075 | 0.01039 | 7.9444 | 0.044094 | 0.65667 | 0.02561 | 0.01894 | 7.4602 | 0.046296 | 0.88206 | 0.03657 | 0.0212 | 7.4602 | 0.1865 | 0.21902 | 0.00907 | 0.00502 | 7.4944 | 0.1858 | 0.29312 | 0.01205 | 0.00588 | 7.8392 | 0.40582 | 0.24782 | 0.01011 | 0.00372 | 6.9909 | 1.2406 | 0.10816 | 0.00403 | 0.00142 | 7.2668 | 1.2026 | 0.12675 | 0.00517 | 0.00157 | 6.6667 | 1.836 | 0.08717 | 0.00345 | 0.0011 | 7.1413 | 2.3662 | 0.08574 | 0.00341 | 0.00101 | 7.3333 | 2.3212 | 0.09573 | 0.00376 | 0.00108 | 7.5023 | 2.9035 | 0.08567 | 0.00325 | 0.0009732 | 7.6475 | 2.8645 | 0.09375 | 0.00348 | 0.00103 | 7.7782 | 2.8295 | 0.10188 | 0.0037 | 0.00108 | 7.8956 | 3.5738 | 0.08843 | 0.00309 | 0.0009349 | 7.503 | 4.4813 | 0.07281 | 0.00251 | 0.0008009 | 7.6212 | 4.4343 | 0.07822 | 0.00263 | 0.0008355 | 7.2757 | 4.5744 | 0.07661 | 0.00257 | 0.0008179 | 7.0878 | 6.1595 | 0.06221 | 0.00201 | 0.0007038 | 6.6711 | 7.3603 | 0.05732 | 0.00179 | 0.0006557 | 7.1487 | 7.9596 | 0.0579 | 0.00191 | 0.0006223 | 6.9023 | 8.1198 | 0.05717 | 0.00187 | 0.000616 | 7.0374 | 10.2061 | 0.05252 | 0.00179 | 0.0005725 | 7.1492 | 11.1567 | 0.05435 | 0.00186 | 0.0005804 | 7.4393 | 10.9265 | 0.06052 | 0.00207 | 0.0006159 | 7.6457 | 11.9671 | 0.05627 | 0.00191 | 0.0005939 | 7.5071 | 12.0772 | 0.06107 | 0.00204 | 0.0006211 | 7.5069 | 14.3688 | 0.05154 | 0.00171 | 0.0005473 | 7.3939 | 14.479 | 0.0556 | 0.00181 | 0.0005709 | 7.2988 | 14.5791 | 0.05967 | 0.00191 | 0.0005937 | 7.2996 | 17.1409 | 0.05238 | 0.00164 | 0.0005664 | 7.0077 | 17.5113 | 0.05191 | 0.00162 | 0.0005667 | 7.361 | 18.2617 | 0.05276 | 0.00163 | 0.0005536 | 7.2197 | 19.7329 | 0.05029 | 0.00153 | 0.0005567 | 7.1512 | 22.4352 | 0.04841 | 0.00143 | 0.0005727 | 6.9043 | 25.778 | 0.04533 | 0.00131 | 0.0006776 | 7.0392 | 25.5777 | 0.05108 | 0.00154 | 0.0007191 | 7.1508 | 26.6287 | 0.04741 | 0.00145 | 0.0005907 | 6.9308 | 26.9992 | 0.04724 | 0.00144 | 0.0005944 | 7.0391 | 28.4802 | 0.04529 | 0.00137 | 0.0005449 | 7.1505 | 28.29 | 0.05041 | 0.00155 | 0.0005755 | 7.1506 | 31.0525 | 0.04661 | 0.00143 | 0.0006025 | 7.6472 | 30.2012 | 0.05162 | 0.0016 | 0.000625 | 7.3245 | 34.1048 | 0.05209 | 0.00155 | 0.0006061 | 6.9693 | 36.6373 | 0.04602 | 0.00136 | 0.000597 | 7.4151 | 35.7658 | 0.05033 | 0.00149 | 0.000616 | 7.0585 | 37.5484 | 0.04559 | 0.00136 | 0.0005847 | 7.1504 | 37.4081 | 0.04975 | 0.00147 | 0.0006109 | 6.984 | 37.6687 | 0.04974 | 0.00147 | 0.0006145 | 6.7487 | 43.8044 | 0.04422 | 0.00127 | 0.000576 | 6.6737 | 45.7264 | 0.04402 | 0.00125 | 0.0006123 | 6.7773 | 45.506 | 0.04765 | 0.00133 | 0.0006362 | 6.9963 | 45.0566 | 0.04756 | 0.00135 | 0.0006382 | 7.0724 | 48.3879 | 0.04378 | 0.00124 | 0.0005806 | 6.5479 | 57.7801 | 0.042 | 0.00115 | 0.0006154 | 6.4276 | 58.0309 | 0.04207 | 0.00115 | 0.0006194 | 7.092 | 67.6486 | 0.04757 | 0.00137 | 0.0006737 | 7.2636 | 68.0193 | 0.04556 | 0.00134 | 0.000583 | 6.9819 | 68.5915 | 0.04572 | 0.00134 | 0.0005904 | 7.358 | 67.8288 | 0.05057 | 0.00149 | 0.0006141 | 7.8065 | 71.5258 | 0.05654 | 0.0016 | 0.0007536 | 7.6436 | 74.4535 | 0.05524 | 0.00156 | 0.0007545 | 7.5507 | 77.1012 | 0.05441 | 0.00156 | 0.0006809 | 7.8821 | 82.8328 | 0.05513 | 0.00156 | 0.000647 | 7.6953 | 81.4193 | 0.05575 | 0.00157 | 0.000686 | 8.2897 | 85.323 | 0.06064 | 0.00166 | 0.0007225 | 7.577 | 94.2137 | 0.05689 | 0.00154 | 0.0006733 | 7.6155 | 95.4058 | 0.05712 | 0.00154 | 0.0007381 | 7.6932 | 99.2331 | 0.05762 | 0.00153 | 0.0006793 | 7.6562 | 100.6264 | 0.05707 | 0.00151 | 0.0006695 | 7.3264 | 110.2525 | 0.05722 | 0.00148 | 0.0007044 | 7.2327 | 125.0606 | 0.05342 | 0.00136 | 0.0006855 | 7.1413 | 125.1623 | 0.05355 | 0.00136 | 0.0006886
7.9365 | 0.044133 | 0.32749 | 0.01468 | 0.01295 | 8.4409 | 0.042073 | 0.72981 | 0.02784 | 0.02094 | 8.2891 | 0.042664 | 1.06 | 0.04468 | 0.02522 | 8.2891 | 0.17179 | 0.26306 | 0.01109 | 0.00597 | 8.1189 | 0.17459 | 0.33689 | 0.01362 | 0.00671 | 8.5519 | 0.3791 | 0.28803 | 0.01164 | 0.00429 | 7.9896 | 1.1146 | 0.135 | 0.00556 | 0.00172 | 8.1751 | 1.0936 | 0.15426 | 0.00649 | 0.00187 | 7.5 | 1.6779 | 0.10514 | 0.0043 | 0.00128 | 7.8555 | 2.2051 | 0.09955 | 0.00394 | 0.00114 | 8 | 2.1751 | 0.10977 | 0.00426 | 0.00121 | 8.1275 | 2.7414 | 0.09685 | 0.00362 | 0.00107 | 8.2358 | 2.7154 | 0.10507 | 0.00384 | 0.00113 | 8.3338 | 2.6924 | 0.11331 | 0.00405 | 0.00118 | 8.4219 | 3.4057 | 0.09747 | 0.00335 | 0.00101 | 8.0032 | 4.2892 | 0.08001 | 0.00271 | 0.0008558 | 8.0976 | 4.2542 | 0.08548 | 0.00283 | 0.0008896 | 7.7304 | 4.3923 | 0.08365 | 0.00276 | 0.0008693 | 7.5047 | 5.9453 | 0.06742 | 0.00215 | 0.0007402 | 7.4123 | 6.9289 | 0.06615 | 0.00218 | 0.0007143 | 8.0423 | 7.4292 | 0.06816 | 0.0024 | 0.0006909 | 7.765 | 7.5863 | 0.06722 | 0.00236 | 0.000682 | 7.8193 | 9.6205 | 0.06048 | 0.00211 | 0.0006213 | 7.8641 | 10.5962 | 0.06161 | 0.00212 | 0.0006234 | 8.1156 | 10.406 | 0.06792 | 0.00232 | 0.0006586 | 8.3407 | 11.4366 | 0.06301 | 0.00214 | 0.0006328 | 8.1327 | 11.5967 | 0.06774 | 0.00225 | 0.0006578 | 8.1325 | 13.7482 | 0.05715 | 0.00189 | 0.0005776 | 7.9627 | 13.9084 | 0.06116 | 0.00198 | 0.0005996 | 7.8202 | 14.0486 | 0.06518 | 0.00206 | 0.0006211 | 7.821 | 16.5302 | 0.05707 | 0.00177 | 0.0005889 | 7.5083 | 16.8906 | 0.0565 | 0.00175 | 0.0005883 | 7.8518 | 17.6611 | 0.05715 | 0.00174 | 0.0005744 | 7.701 | 19.1222 | 0.05435 | 0.00164 | 0.0005756 | 8.0451 | 21.2237 | 0.05564 | 0.00176 | 0.0006038 | 7.7673 | 24.4962 | 0.05161 | 0.00158 | 0.0007006 | 7.8213 | 24.4262 | 0.0574 | 0.00179 | 0.0007412 | 7.9453 | 25.387 | 0.05348 | 0.00169 | 0.0006144 | 7.7008 | 25.7575 | 0.05322 | 0.00167 | 0.0006174 | 7.8212 | 27.2184 | 0.05096 | 0.00159 | 0.0005682 | 7.8656 | 27.1484 | 0.05611 | 0.00175 | 0.0005979 | 7.8657 | 29.8407 | 0.05179 | 0.00161 | 0.0006213 | 8.3424 | 29.0797 | 0.05694 | 0.00177 | 0.0006441 | 7.9349 | 33.0031 | 0.05679 | 0.00169 | 0.0006228 | 7.6028 | 35.4053 | 0.0504 | 0.0015 | 0.0006123 | 8.033 | 34.6041 | 0.05481 | 0.00162 | 0.0006315 | 7.7002 | 36.5663 | 0.04985 | 0.00149 | 0.0006004 | 7.7463 | 36.4962 | 0.05402 | 0.00159 | 0.0006261 | 7.566 | 36.7768 | 0.05398 | 0.00159 | 0.0006294 | 7.3111 | 42.6421 | 0.04787 | 0.00137 | 0.0005886 | 7.2299 | 44.5539 | 0.04752 | 0.00134 | 0.000624 | 7.2987 | 44.4137 | 0.05116 | 0.00142 | 0.0006476 | 7.5345 | 44.1143 | 0.05109 | 0.00144 | 0.0006502 | 7.6164 | 47.2155 | 0.04708 | 0.00133 | 0.0005915 | 7.4833 | 55.7846 | 0.04755 | 0.0014 | 0.0006322 | 7.3459 | 56.0753 | 0.0476 | 0.0014 | 0.000636 | 7.88 | 65.8734 | 0.0523 | 0.00153 | 0.0006866 | 8.0706 | 66.3342 | 0.05026 | 0.0015 | 0.0005971 | 7.7577 | 66.9961 | 0.05037 | 0.00149 | 0.0006042 | 8.0938 | 66.2841 | 0.05528 | 0.00163 | 0.0006276 | 8.5162 | 70.291 | 0.06099 | 0.00172 | 0.0007663 | 8.3384 | 73.3882 | 0.05951 | 0.00168 | 0.0007672 | 8.18 | 75.8858 | 0.05853 | 0.00166 | 0.000693 | 8.4884 | 81.7876 | 0.05897 | 0.00165 | 0.0006581 | 8.2873 | 80.2937 | 0.05965 | 0.00167 | 0.0006975 | 8.8423 | 84.2279 | 0.06436 | 0.00174 | 0.0007329 | 8.0821 | 93.2575 | 0.06026 | 0.00161 | 0.0006832 | 8.1232 | 94.4796 | 0.06044 | 0.00161 | 0.0007474 | 8.174 | 98.2868 | 0.06081 | 0.0016 | 0.0006885 | 8.1347 | 99.69 | 0.06021 | 0.00158 | 0.0006788 | 7.7574 | 109.4452 | 0.0601 | 0.00154 | 0.0007126 | 7.6581 | 124.3529 | 0.05595 | 0.00141 | 0.0006923 | 7.5614 | 124.5546 | 0.05608 | 0.00141 | 0.0006953
8.9286 | 0.04027 | 0.40213 | 0.01839 | 0.01576 | 8.9374 | 0.040242 | 0.80638 | 0.0301 | 0.02302 | 9.118 | 0.039622 | 1.25 | 0.05261 | 0.02954 | 9.118 | 0.15948 | 0.31069 | 0.01306 | 0.007 | 8.7434 | 0.16479 | 0.38337 | 0.0152 | 0.00758 | 9.2645 | 0.35609 | 0.33096 | 0.01317 | 0.00489 | 8.9883 | 1.0125 | 0.16471 | 0.00699 | 0.00205 | 9.0835 | 1.0035 | 0.18438 | 0.00778 | 0.00219 | 8.3333 | 1.5448 | 0.12474 | 0.00513 | 0.00148 | 8.5696 | 2.064 | 0.11434 | 0.00447 | 0.00128 | 8.6667 | 2.047 | 0.12472 | 0.00477 | 0.00134 | 8.7527 | 2.5973 | 0.10868 | 0.004 | 0.00117 | 8.824 | 2.5823 | 0.11698 | 0.0042 | 0.00123 | 8.8894 | 2.5683 | 0.12531 | 0.00439 | 0.00128 | 8.9483 | 3.2506 | 0.10696 | 0.00361 | 0.00108 | 8.5034 | 4.1111 | 0.08752 | 0.00291 | 0.0009131 | 8.5739 | 4.0871 | 0.09305 | 0.00303 | 0.000946 | 8.1852 | 4.2222 | 0.09098 | 0.00295 | 0.0009227 | 8.3385 | 5.559 | 0.0784 | 0.00266 | 0.0008172 | 8.3389 | 6.4565 | 0.07795 | 0.00275 | 0.0007927 | 8.9359 | 6.9678 | 0.07912 | 0.00286 | 0.000764 | 8.6278 | 7.1199 | 0.07795 | 0.00281 | 0.0007525 | 8.6013 | 9.0981 | 0.06891 | 0.00243 | 0.0006729 | 8.579 | 10.0857 | 0.06924 | 0.00239 | 0.0006685 | 8.7919 | 9.9456 | 0.07567 | 0.00257 | 0.0007033 | 9.0358 | 10.9461 | 0.07006 | 0.00236 | 0.0006734 | 8.7583 | 11.1363 | 0.07468 | 0.00246 | 0.0006958 | 8.7581 | 13.1777 | 0.06301 | 0.00207 | 0.0006093 | 8.5315 | 13.3779 | 0.06694 | 0.00214 | 0.0006295 | 8.3415 | 13.5481 | 0.0709 | 0.00222 | 0.0006494 | 8.3424 | 15.9597 | 0.06192 | 0.0019 | 0.0006122 | 8.0088 | 16.32 | 0.06125 | 0.00187 | 0.0006106 | 8.8332 | 16.58 | 0.06637 | 0.00218 | 0.0006182 | 8.6637 | 18.001 | 0.06285 | 0.00203 | 0.0006151 | 8.9389 | 20.1325 | 0.06327 | 0.00207 | 0.0006367 | 8.6304 | 23.3148 | 0.05821 | 0.00184 | 0.000725 | 8.6034 | 23.3449 | 0.064 | 0.00202 | 0.0007644 | 8.7399 | 24.2457 | 0.05984 | 0.00191 | 0.0006393 | 8.4709 | 24.6161 | 0.05949 | 0.00189 | 0.0006416 | 8.6033 | 26.0469 | 0.05689 | 0.0018 | 0.0005924 | 8.5806 | 26.077 | 0.06204 | 0.00194 | 0.0006211 | 8.5807 | 28.7092 | 0.05718 | 0.00178 | 0.0006409 | 9.0376 | 28.0183 | 0.06247 | 0.00193 | 0.0006639 | 8.5452 | 31.9516 | 0.06165 | 0.00183 | 0.0006399 | 8.2364 | 34.2336 | 0.05493 | 0.00163 | 0.0006281 | 8.6509 | 33.5026 | 0.05945 | 0.00175 | 0.0006473 | 8.3419 | 35.5945 | 0.05422 | 0.00161 | 0.0006164 | 8.3422 | 35.5946 | 0.0584 | 0.00171 | 0.0006416 | 8.148 | 35.8851 | 0.05832 | 0.0017 | 0.0006446 | 7.8735 | 41.5101 | 0.05162 | 0.00147 | 0.0006014 | 7.786 | 43.4118 | 0.0511 | 0.00143 | 0.0006359 | 8.3413 | 42.3 | 0.05844 | 0.00176 | 0.0006709 | 8.6109 | 42.2505 | 0.0584 | 0.00177 | 0.0006745 | 8.7045 | 44.9616 | 0.05393 | 0.00164 | 0.0006138 | 8.4187 | 53.7903 | 0.05332 | 0.00162 | 0.0006492 | 8.2641 | 54.1209 | 0.05333 | 0.00162 | 0.0006528 | 8.668 | 64.0792 | 0.05716 | 0.00168 | 0.0006996 | 8.8777 | 64.6299 | 0.05507 | 0.00165 | 0.0006112 | 8.5334 | 65.3616 | 0.05514 | 0.00164 | 0.000618 | 8.8296 | 64.7302 | 0.06009 | 0.00177 | 0.0006411 | 9.2259 | 68.9969 | 0.06552 | 0.00184 | 0.000779 | 9.0333 | 72.2336 | 0.06384 | 0.00179 | 0.0007798 | 8.8092 | 74.6611 | 0.06272 | 0.00177 | 0.0007051 | 9.0948 | 80.7231 | 0.06285 | 0.00174 | 0.0006691 | 8.8792 | 79.1689 | 0.06361 | 0.00176 | 0.0007089 | 9.395 | 83.1334 | 0.06813 | 0.00182 | 0.0007433 | 8.5872 | 92.292 | 0.06366 | 0.00168 | 0.0006931 | 8.6309 | 93.534 | 0.0638 | 0.00168 | 0.0007565 | 8.6548 | 97.3212 | 0.06404 | 0.00166 | 0.0006977 | 8.6133 | 98.6942 | 0.06339 | 0.00164 | 0.000688 | 8.6193 | 107.8326 | 0.0659 | 0.00174 | 0.0007289 | 8.509 | 122.7397 | 0.06105 | 0.00158 | 0.0007055 | 8.4016 | 122.9412 | 0.06118 | 0.00158 | 0.0007086
9.9206 | 0.037089 | 0.48355 | 0.02202 | 0.01879 | 9.9305 | 0.03706 | 0.96957 | 0.03835 | 0.02745 | 9.9469 | 0.03701 | 1.46 | 0.06051 | 0.03416 | 9.9469 | 0.14898 | 0.36183 | 0.01502 | 0.00809 | 9.368 | 0.15608 | 0.43252 | 0.01679 | 0.00851 | 9.9772 | 0.33587 | 0.37656 | 0.01472 | 0.00552 | 9.987 | 0.92827 | 0.19726 | 0.00839 | 0.00242 | 9.9918 | 0.92787 | 0.21707 | 0.00908 | 0.00254 | 9.1667 | 1.4317 | 0.14595 | 0.00595 | 0.0017 | 9.2837 | 1.941 | 0.1301 | 0.00501 | 0.00142 | 9.3333 | 1.933 | 0.14059 | 0.00528 | 0.00149 | 9.3779 | 2.4682 | 0.12114 | 0.00438 | 0.00128 | 9.4123 | 2.4612 | 0.1295 | 0.00457 | 0.00133 | 9.445 | 2.4552 | 0.13788 | 0.00475 | 0.00138 | 9.4747 | 3.1085 | 0.11688 | 0.00388 | 0.00116 | 9.0036 | 3.947 | 0.09535 | 0.00312 | 0.0009727 | 9.5265 | 3.7879 | 0.10909 | 0.00379 | 0.00107 | 9.0946 | 3.918 | 0.1065 | 0.00368 | 0.00104 | 9.3809 | 5.1437 | 0.09315 | 0.00338 | 0.0009209 | 9.2654 | 6.0442 | 0.09058 | 0.00329 | 0.0008765 | 9.8295 | 6.5625 | 0.09079 | 0.00331 | 0.0008416 | 9.4906 | 6.7106 | 0.08937 | 0.00324 | 0.0008272 | 9.3832 | 8.6297 | 0.07781 | 0.00274 | 0.0007275 | 9.2939 | 9.6264 | 0.07724 | 0.00264 | 0.0007158 | 9.4682 | 9.5203 | 0.08377 | 0.00282 | 0.0007499 | 9.7309 | 10.5057 | 0.07741 | 0.00258 | 0.0007157 | 9.3839 | 10.7259 | 0.08189 | 0.00267 | 0.0007354 | 9.3837 | 12.6572 | 0.06912 | 0.00224 | 0.0006424 | 9.1002 | 12.8875 | 0.07295 | 0.00231 | 0.0006606 | 9.3842 | 12.6573 | 0.08294 | 0.0028 | 0.0007093 | 9.3852 | 14.9287 | 0.07215 | 0.00239 | 0.0006615 | 9.0099 | 15.279 | 0.07124 | 0.00235 | 0.0006579 | 9.8147 | 15.6191 | 0.07617 | 0.00259 | 0.0006648 | 9.6263 | 17.01 | 0.07187 | 0.0024 | 0.000657 | 9.8328 | 19.1415 | 0.07131 | 0.00236 | 0.0006715 | 9.4934 | 22.2236 | 0.06514 | 0.00209 | 0.0007507 | 9.3856 | 22.3538 | 0.07091 | 0.00224 | 0.0007889 | 9.5344 | 23.2045 | 0.06649 | 0.00213 | 0.0006655 | 9.241 | 23.5749 | 0.06604 | 0.00211 | 0.0006669 | 9.3854 | 24.9657 | 0.06308 | 0.002 | 0.0006176 | 9.2957 | 25.0859 | 0.0682 | 0.00213 | 0.0006453 | 9.2958 | 27.6479 | 0.06278 | 0.00195 | 0.0006613 | 9.7328 | 27.0372 | 0.0682 | 0.0021 | 0.0006846 | 9.766 | 30.0192 | 0.07184 | 0.00233 | 0.0006758 | 8.87 | 33.1221 | 0.05961 | 0.00176 | 0.0006443 | 9.8868 | 31.4701 | 0.06917 | 0.00223 | 0.0006806 | 8.9836 | 34.643 | 0.05872 | 0.00173 | 0.0006327 | 9.5339 | 33.8319 | 0.06749 | 0.00214 | 0.0006733 | 9.312 | 34.1623 | 0.06733 | 0.00213 | 0.0006758 | 8.9983 | 39.3467 | 0.05943 | 0.00184 | 0.0006276 | 8.8983 | 41.2083 | 0.05856 | 0.00178 | 0.0006603 | 9.384 | 40.2971 | 0.06608 | 0.00207 | 0.0006949 | 9.6872 | 40.4475 | 0.06604 | 0.00208 | 0.0006995 | 9.7925 | 42.8485 | 0.06111 | 0.00193 | 0.0006369 | 9.3541 | 51.8567 | 0.05929 | 0.00183 | 0.0006665 | 9.1823 | 52.2073 | 0.05927 | 0.00182 | 0.0006699 | 9.456 | 62.3056 | 0.06215 | 0.00182 | 0.0007127 | 9.6848 | 62.9362 | 0.06002 | 0.00179 | 0.0006255 | 9.3092 | 63.7179 | 0.06003 | 0.00178 | 0.000632 | 9.5654 | 63.1868 | 0.06503 | 0.0019 | 0.0006547 | 9.9356 | 67.6734 | 0.07014 | 0.00195 | 0.0007916 | 9.7282 | 71.0296 | 0.06825 | 0.00189 | 0.0007923 | 9.4384 | 73.4369 | 0.06698 | 0.00187 | 0.0007173 | 9.7011 | 79.6292 | 0.06678 | 0.00183 | 0.0006801 | 9.4712 | 78.0646 | 0.06762 | 0.00185 | 0.0007203 | 9.9476 | 82.0694 | 0.07195 | 0.0019 | 0.0007536 | 9.0924 | 91.3171 | 0.06709 | 0.00175 | 0.0007028 | 9.1386 | 92.569 | 0.06719 | 0.00175 | 0.0007656 | 9.6164 | 95.3615 | 0.07059 | 0.00191 | 0.0007159 | 9.5703 | 96.6843 | 0.06985 | 0.00188 | 0.0007062 | 9.6967 | 105.7199 | 0.07329 | 0.00203 | 0.0007489 | 9.5727 | 120.4262 | 0.06754 | 0.00183 | 0.0007217 | 9.4518 | 120.7276 | 0.06765 | 0.00183 | 0.0007247
10.9127 | 0.034417 | 0.57161 | 0.02565 | 0.02206 | 11.1718 | 0.033788 | 1.19 | 0.05014 | 0.03345 | 10.7759 | 0.034759 | 1.68 | 0.06842 | 0.03906 | 10.7759 | 0.13987 | 0.41645 | 0.01699 | 0.00926 | 9.9925 | 0.14838 | 0.48431 | 0.01841 | 0.00948 | 11.4025 | 0.30235 | 0.47557 | 0.0204 | 0.00689 | 10.9857 | 0.85763 | 0.23262 | 0.00979 | 0.00282 | 10.9002 | 0.86324 | 0.25233 | 0.01038 | 0.00292 | 10 | 1.3337 | 0.16878 | 0.00679 | 0.00193 | 9.9979 | 1.8319 | 0.14683 | 0.00555 | 0.00158 | 10 | 1.8319 | 0.15735 | 0.0058 | 0.00164 | 10.0031 | 2.3522 | 0.13423 | 0.00476 | 0.0014 | 10.0006 | 2.3522 | 0.14261 | 0.00494 | 0.00144 | 10.0006 | 2.3522 | 0.151 | 0.00511 | 0.00149 | 10.5274 | 2.8574 | 0.13806 | 0.00491 | 0.00133 | 10.004 | 3.6528 | 0.11198 | 0.00392 | 0.0011 | 10.7173 | 3.4667 | 0.13086 | 0.0049 | 0.00123 | 10.2315 | 3.5908 | 0.12753 | 0.00474 | 0.00119 | 10.4232 | 4.7885 | 0.10905 | 0.00407 | 0.00103 | 10.192 | 5.6819 | 0.10404 | 0.0038 | 0.0009658 | 10.7231 | 6.2022 | 0.10316 | 0.00375 | 0.0009235 | 10.3534 | 6.3464 | 0.10146 | 0.00367 | 0.0009061 | 10.1651 | 8.2084 | 0.08718 | 0.00305 | 0.0007849 | 10.0089 | 9.206 | 0.08562 | 0.0029 | 0.0007652 | 10.1445 | 9.131 | 0.09223 | 0.00307 | 0.0007984 | 10.4259 | 10.0854 | 0.08508 | 0.0028 | 0.0007597 | 10.0095 | 10.3356 | 0.08939 | 0.00287 | 0.0007763 | 10.0093 | 12.1868 | 0.07547 | 0.00242 | 0.0006768 | 10.2377 | 12.0167 | 0.08562 | 0.00293 | 0.0007263 | 10.4269 | 11.8866 | 0.09581 | 0.00334 | 0.0007734 | 10.428 | 14.0179 | 0.08305 | 0.00285 | 0.0007143 | 10.011 | 14.3682 | 0.08189 | 0.00279 | 0.0007084 | 10.7962 | 14.7784 | 0.08656 | 0.00298 | 0.0007143 | 10.5889 | 16.1192 | 0.0814 | 0.00276 | 0.0007014 | 10.7267 | 18.2406 | 0.07976 | 0.00265 | 0.0007082 | 10.3564 | 21.2126 | 0.07241 | 0.00233 | 0.000778 | 10.1677 | 21.4328 | 0.07812 | 0.00247 | 0.0008147 | 10.3289 | 22.2535 | 0.07343 | 0.00235 | 0.000693 | 10.0111 | 22.6239 | 0.07287 | 0.00232 | 0.0006935 | 10.1675 | 23.9646 | 0.06953 | 0.0022 | 0.000644 | 10.0107 | 24.1548 | 0.07461 | 0.00232 | 0.0006703 | 10.0109 | 26.6668 | 0.06859 | 0.00212 | 0.0006825 | 11.1232 | 25.2653 | 0.08027 | 0.00271 | 0.0007284 | 10.9867 | 28.2873 | 0.08267 | 0.00279 | 0.0007139 | 10.1371 | 31.0796 | 0.06945 | 0.00225 | 0.0006784 | 11.1226 | 29.6481 | 0.0795 | 0.00267 | 0.000716 | 10.2669 | 32.7905 | 0.06808 | 0.00218 | 0.0006664 | 10.7256 | 32.1597 | 0.07706 | 0.00253 | 0.0007065 | 10.476 | 32.5001 | 0.0768 | 0.00252 | 0.0007083 | 10.1231 | 37.3541 | 0.06766 | 0.00218 | 0.0006551 | 10.0106 | 39.1655 | 0.06642 | 0.0021 | 0.0006856 | 10.4267 | 38.4447 | 0.0741 | 0.00236 | 0.0007199 | 10.7636 | 38.7351 | 0.07401 | 0.00237 | 0.0007254 | 10.8806 | 40.886 | 0.06865 | 0.00221 | 0.000661 | 10.2895 | 49.9938 | 0.06549 | 0.00203 | 0.0006843 | 10.1005 | 50.3644 | 0.06542 | 0.00202 | 0.0006875 | 10.244 | 60.5725 | 0.06728 | 0.00196 | 0.000726 | 10.4918 | 61.2731 | 0.0651 | 0.00193 | 0.00064 | 10.0849 | 62.1047 | 0.06505 | 0.00192 | 0.000646 | 10.3012 | 61.6639 | 0.07008 | 0.00203 | 0.0006685 | 10.6452 | 66.3403 | 0.07484 | 0.00206 | 0.0008043 | 10.423 | 69.8062 | 0.07273 | 0.002 | 0.0008047 | 10.0676 | 72.2433 | 0.07131 | 0.00197 | 0.0007294 | 10.3074 | 78.5356 | 0.07077 | 0.00191 | 0.0006911 | 10.0631 | 76.9808 | 0.07169 | 0.00194 | 0.0007317 | 11.0529 | 80.0225 | 0.07973 | 0.0022 | 0.0007745 | 10.1026 | 89.3887 | 0.07408 | 0.00201 | 0.0007223 | 10.154 | 90.6304 | 0.07408 | 0.002 | 0.0007837 | 10.8185 | 92.9517 | 0.07897 | 0.00224 | 0.0007386 | 10.7666 | 94.2042 | 0.07812 | 0.00222 | 0.0007289 | 10.7741 | 103.5094 | 0.08083 | 0.0023 | 0.0007688 | 10.6363 | 117.8153 | 0.07416 | 0.00206 | 0.0007377 | 10.502 | 118.2165 | 0.07426 | 0.00205 | 0.0007406
11.9048 | 0.032146 | 0.66621 | 0.02931 | 0.02555 | 12.4131 | 0.031096 | 1.44 | 0.06134 | 0.03996 | 11.6048 | 0.032798 | 1.91 | 0.07641 | 0.04424 | 11.6048 | 0.13187 | 0.47448 | 0.01898 | 0.01049 | 11.2416 | 0.13527 | 0.59561 | 0.02438 | 0.01155 | 12.8278 | 0.27534 | 0.58491 | 0.0257 | 0.00839 | 11.9844 | 0.7976 | 0.27077 | 0.01121 | 0.00324 | 11.8085 | 0.80751 | 0.29012 | 0.0117 | 0.00332 | 10.8333 | 1.2496 | 0.19322 | 0.00763 | 0.00218 | 10.712 | 1.7348 | 0.16453 | 0.0061 | 0.00174 | 10.6667 | 1.7409 | 0.17502 | 0.00632 | 0.0018 | 10.6283 | 2.2461 | 0.14796 | 0.00515 | 0.00152 | 10.5889 | 2.2531 | 0.15631 | 0.00531 | 0.00156 | 11.1117 | 2.1721 | 0.17893 | 0.00647 | 0.00172 | 11.8434 | 2.5933 | 0.16704 | 0.00641 | 0.00155 | 11.2545 | 3.3376 | 0.13457 | 0.00507 | 0.00127 | 11.9082 | 3.1935 | 0.15458 | 0.00594 | 0.0014 | 11.3683 | 3.3116 | 0.15041 | 0.00575 | 0.00135 | 11.4655 | 4.4803 | 0.12608 | 0.00474 | 0.00115 | 11.1185 | 5.3597 | 0.11833 | 0.00431 | 0.00106 | 11.6167 | 5.88 | 0.11622 | 0.00418 | 0.00101 | 11.2162 | 6.0201 | 0.11422 | 0.0041 | 0.0009892 | 10.9471 | 7.8281 | 0.09702 | 0.00335 | 0.0008451 | 10.7238 | 8.8217 | 0.09437 | 0.00316 | 0.0008167 | 10.8208 | 8.7717 | 0.10105 | 0.00331 | 0.000849 | 11.121 | 9.7021 | 0.09305 | 0.00303 | 0.0008053 | 11.2607 | 9.6281 | 0.10521 | 0.00365 | 0.0008626 | 11.2604 | 11.3362 | 0.0889 | 0.00308 | 0.0007497 | 11.3753 | 11.2661 | 0.09919 | 0.0035 | 0.0007967 | 11.4696 | 11.2061 | 0.10948 | 0.00386 | 0.0008416 | 11.4708 | 13.2273 | 0.09464 | 0.00329 | 0.0007707 | 11.0121 | 13.5676 | 0.09319 | 0.00322 | 0.0007622 | 11.7776 | 14.0278 | 0.09752 | 0.00336 | 0.0007667 | 11.5516 | 15.3185 | 0.09144 | 0.0031 | 0.0007482 | 11.6206 | 17.4199 | 0.0886 | 0.00293 | 0.0007469 | 11.2195 | 20.2917 | 0.08001 | 0.00257 | 0.0008068 | 10.9498 | 20.572 | 0.08563 | 0.00269 | 0.0008418 | 11.1235 | 21.3827 | 0.08067 | 0.00256 | 0.0007218 | 10.7812 | 21.743 | 0.07998 | 0.00253 | 0.0007214 | 10.9496 | 23.0437 | 0.07624 | 0.0024 | 0.0006714 | 11.4408 | 22.4932 | 0.08815 | 0.00301 | 0.0007234 | 11.441 | 24.8949 | 0.08084 | 0.00274 | 0.0007277 | 12.5136 | 23.7238 | 0.09316 | 0.00327 | 0.0007757 | 12.2075 | 26.7458 | 0.09414 | 0.00323 | 0.0007544 | 11.4042 | 29.2577 | 0.07991 | 0.00269 | 0.0007147 | 12.3585 | 28.0265 | 0.09044 | 0.00308 | 0.0007537 | 11.5503 | 31.0484 | 0.07797 | 0.0026 | 0.0007018 | 11.9174 | 30.578 | 0.08712 | 0.00291 | 0.0007412 | 11.64 | 30.9284 | 0.08675 | 0.00288 | 0.0007423 | 11.2478 | 35.532 | 0.07632 | 0.0025 | 0.0006838 | 11.1229 | 37.2833 | 0.07468 | 0.00241 | 0.0007121 | 11.4693 | 36.7227 | 0.0825 | 0.00264 | 0.0007459 | 11.8399 | 37.1231 | 0.08233 | 0.00264 | 0.0007522 | 11.9686 | 39.0639 | 0.07655 | 0.00248 | 0.0006861 | 11.2249 | 48.2213 | 0.07191 | 0.00222 | 0.0007027 | 11.0188 | 48.6118 | 0.0718 | 0.00221 | 0.0007055 | 11.032 | 58.8799 | 0.07257 | 0.0021 | 0.0007395 | 11.2989 | 59.6504 | 0.07032 | 0.00207 | 0.0006547 | 10.8607 | 60.5219 | 0.07019 | 0.00205 | 0.0006604 | 11.037 | 60.1713 | 0.07526 | 0.00216 | 0.0006825 | 11.3549 | 65.0075 | 0.07965 | 0.00217 | 0.000817 | 11.1179 | 68.5631 | 0.07729 | 0.0021 | 0.0008172 | 10.6969 | 71.06 | 0.07572 | 0.00206 | 0.0007417 | 10.9137 | 77.4424 | 0.07482 | 0.002 | 0.0007021 | 10.655 | 75.9173 | 0.07582 | 0.00202 | 0.0007432 | 12.4345 | 77.6054 | 0.08974 | 0.00262 | 0.0008008 | 11.3655 | 87.0301 | 0.08302 | 0.00238 | 0.0007465 | 11.4232 | 88.2416 | 0.0829 | 0.00236 | 0.0008063 | 12.0206 | 90.6037 | 0.08756 | 0.00255 | 0.0007614 | 11.9629 | 91.816 | 0.0866 | 0.00252 | 0.0007517 | 11.8515 | 101.4008 | 0.08853 | 0.00254 | 0.0007886 | 11.6999 | 115.2061 | 0.08093 | 0.00227 | 0.0007535 | 11.5521 | 115.6073 | 0.081 | 0.00227 | 0.0007563
12.8968 | 0.030175 | 0.76725 | 0.03302 | 0.02927 | 13.6544 | 0.028845 | 1.7 | 0.07233 | 0.04697 | 12.4337 | 0.031057 | 2.16 | 0.08448 | 0.0497 | 12.4337 | 0.12486 | 0.53588 | 0.02099 | 0.01179 | 12.4906 | 0.12446 | 0.71715 | 0.03 | 0.0138 | 14.2531 | 0.25323 | 0.70437 | 0.03085 | 0.01003 | 12.9831 | 0.74587 | 0.31168 | 0.01265 | 0.0037 | 12.7169 | 0.75888 | 0.33042 | 0.01304 | 0.00375 | 11.6667 | 1.1746 | 0.21927 | 0.0085 | 0.00244 | 11.4261 | 1.6478 | 0.18319 | 0.00666 | 0.00192 | 11.3333 | 1.6588 | 0.19359 | 0.00686 | 0.00196 | 11.2535 | 2.1511 | 0.16231 | 0.00554 | 0.00164 | 11.7654 | 2.079 | 0.18547 | 0.00674 | 0.0018 | 12.5007 | 1.985 | 0.21693 | 0.00843 | 0.00203 | 13.1593 | 2.3752 | 0.19883 | 0.00785 | 0.0018 | 12.505 | 3.0715 | 0.15922 | 0.00616 | 0.00146 | 13.099 | 2.9584 | 0.18025 | 0.00698 | 0.00159 | 12.5051 | 3.0715 | 0.17514 | 0.00674 | 0.00153 | 12.5078 | 4.2111 | 0.14424 | 0.0054 | 0.00128 | 12.0451 | 5.0725 | 0.13346 | 0.00482 | 0.00116 | 12.5103 | 5.5908 | 0.12998 | 0.00462 | 0.0011 | 12.079 | 5.7269 | 0.12765 | 0.00452 | 0.00108 | 11.729 | 7.4819 | 0.10733 | 0.00366 | 0.000908 | 11.4387 | 8.4685 | 0.1035 | 0.00341 | 0.0008703 | 12.1733 | 8.1352 | 0.11973 | 0.00424 | 0.0009558 | 12.5111 | 9.0116 | 0.10993 | 0.00386 | 0.0009017 | 12.5119 | 9.0106 | 0.12215 | 0.00437 | 0.0009547 | 12.5116 | 10.6056 | 0.10329 | 0.00369 | 0.0008279 | 12.5128 | 10.6056 | 0.11363 | 0.00406 | 0.0008718 | 12.5123 | 10.6056 | 0.12396 | 0.00438 | 0.0009139 | 12.5136 | 12.5167 | 0.1069 | 0.00372 | 0.0008305 | 12.0132 | 12.847 | 0.10514 | 0.00364 | 0.0008194 | 12.7591 | 13.3472 | 0.10905 | 0.00374 | 0.0008219 | 12.5142 | 14.598 | 0.10199 | 0.00345 | 0.0007976 | 12.5145 | 16.6793 | 0.09786 | 0.00321 | 0.0007875 | 12.0825 | 19.451 | 0.08795 | 0.0028 | 0.0008373 | 12.5141 | 19.0507 | 0.10157 | 0.00351 | 0.0009002 | 12.7125 | 19.8412 | 0.09599 | 0.00336 | 0.0007835 | 12.3213 | 20.1916 | 0.09504 | 0.00331 | 0.0007809 | 12.5139 | 21.4022 | 0.09045 | 0.00313 | 0.0007297 | 12.8709 | 21.0619 | 0.10265 | 0.00364 | 0.0007806 | 12.8711 | 23.3534 | 0.09392 | 0.00331 | 0.0007765 | 13.904 | 22.3625 | 0.10686 | 0.0038 | 0.0008266 | 13.4282 | 25.3745 | 0.10625 | 0.00366 | 0.0007975 | 12.6714 | 27.6461 | 0.09101 | 0.00312 | 0.0007534 | 13.5943 | 26.5852 | 0.102 | 0.00349 | 0.0007939 | 12.8337 | 29.4268 | 0.08841 | 0.00299 | 0.0007391 | 13.1091 | 29.0965 | 0.0977 | 0.00327 | 0.0007777 | 12.8039 | 29.4669 | 0.09721 | 0.00324 | 0.0007779 | 12.3726 | 33.8702 | 0.08542 | 0.00282 | 0.000714 | 12.2351 | 35.5514 | 0.08334 | 0.0027 | 0.0007398 | 12.512 | 35.151 | 0.09128 | 0.00292 | 0.0007732 | 12.9163 | 35.6114 | 0.09101 | 0.00292 | 0.0007801 | 13.0567 | 37.4022 | 0.0848 | 0.00274 | 0.0007124 | 12.1603 | 46.5592 | 0.07857 | 0.00242 | 0.0007217 | 11.937 | 46.9497 | 0.0784 | 0.0024 | 0.0007242 | 11.82 | 57.2675 | 0.078 | 0.00224 | 0.0007534 | 12.106 | 58.088 | 0.07568 | 0.0022 | 0.0006697 | 11.6365 | 58.9894 | 0.07547 | 0.00218 | 0.0006749 | 11.7728 | 58.7291 | 0.08057 | 0.00229 | 0.0006968 | 12.0646 | 63.6951 | 0.08455 | 0.00228 | 0.0008299 | 11.8128 | 67.3204 | 0.08193 | 0.0022 | 0.0008298 | 11.3261 | 69.9071 | 0.08019 | 0.00216 | 0.000754 | 12.1264 | 75.277 | 0.08308 | 0.00231 | 0.0007242 | 11.8389 | 73.8814 | 0.08424 | 0.00235 | 0.0007662 | 13.8161 | 75.3697 | 0.10006 | 0.003 | 0.0008275 | 12.6283 | 84.7831 | 0.0922 | 0.00271 | 0.0007709 | 12.6925 | 85.9045 | 0.09196 | 0.00269 | 0.0008291 | 13.2226 | 88.3671 | 0.09638 | 0.00284 | 0.0007843 | 13.1592 | 89.5391 | 0.0953 | 0.00281 | 0.0007746 | 12.9289 | 99.2735 | 0.09639 | 0.00278 | 0.0008084 | 12.7636 | 112.5984 | 0.08786 | 0.00247 | 0.0007694 | 12.6023 | 112.9995 | 0.08791 | 0.00247 | 0.0007721
13.8889 | 0.028464 | 0.87462 | 0.03679 | 0.0332 | 14.8957 | 0.026924 | 1.98 | 0.08328 | 0.05445 | 13.2626 | 0.029516 | 2.42 | 0.09265 | 0.05543 | 13.2626 | 0.11866 | 0.60062 | 0.02302 | 0.01316 | 13.7397 | 0.11536 | 0.84873 | 0.03548 | 0.01623 | 15.6784 | 0.23472 | 0.83375 | 0.03598 | 0.01179 | 13.9818 | 0.70095 | 0.35532 | 0.0141 | 0.00418 | 13.6252 | 0.71626 | 0.37322 | 0.01441 | 0.00421 | 12.5 | 1.1095 | 0.24691 | 0.00937 | 0.00272 | 12.1403 | 1.5698 | 0.20281 | 0.00722 | 0.0021 | 12 | 1.5838 | 0.21306 | 0.0074 | 0.00214 | 12.5039 | 1.984 | 0.19286 | 0.00705 | 0.00191 | 13.2361 | 1.8989 | 0.22518 | 0.00879 | 0.00214 | 13.8897 | 1.8299 | 0.25833 | 0.01028 | 0.00237 | 14.4752 | 2.1941 | 0.23339 | 0.00926 | 0.00207 | 13.7555 | 2.8424 | 0.18592 | 0.00724 | 0.00166 | 14.2898 | 2.7553 | 0.20788 | 0.00801 | 0.0018 | 13.6419 | 2.8624 | 0.20175 | 0.00773 | 0.00173 | 13.5501 | 3.975 | 0.16352 | 0.00605 | 0.00142 | 12.9716 | 4.8144 | 0.14942 | 0.00533 | 0.00127 | 13.4039 | 5.3297 | 0.14443 | 0.00506 | 0.0012 | 12.9417 | 5.4607 | 0.14176 | 0.00495 | 0.00117 | 12.5109 | 7.1667 | 0.1181 | 0.00397 | 0.0009738 | 12.8685 | 7.844 | 0.12286 | 0.00438 | 0.0009838 | 13.5259 | 7.5878 | 0.13981 | 0.00511 | 0.00107 | 13.9012 | 8.4112 | 0.12805 | 0.00464 | 0.001 | 13.7631 | 8.4672 | 0.14021 | 0.00506 | 0.00105 | 13.7627 | 9.9692 | 0.11864 | 0.00429 | 0.0009112 | 13.6503 | 10.0252 | 0.12893 | 0.0046 | 0.0009514 | 13.5549 | 10.0653 | 0.13923 | 0.00488 | 0.0009901 | 13.5564 | 11.8963 | 0.11983 | 0.00415 | 0.0008938 | 13.0143 | 12.2165 | 0.11773 | 0.00406 | 0.0008798 | 13.7406 | 12.7468 | 0.12114 | 0.00411 | 0.0008799 | 13.4768 | 13.9575 | 0.11304 | 0.00379 | 0.0008494 | 14.3023 | 15.3782 | 0.11757 | 0.00426 | 0.0008748 | 13.8086 | 17.9498 | 0.10484 | 0.00369 | 0.0009031 | 14.0783 | 17.7396 | 0.11874 | 0.00427 | 0.0009644 | 14.3016 | 18.5301 | 0.11245 | 0.00409 | 0.0008505 | 13.8615 | 18.8704 | 0.1112 | 0.00403 | 0.0008456 | 14.0781 | 19.991 | 0.10571 | 0.00381 | 0.0007927 | 14.301 | 19.8008 | 0.1181 | 0.00425 | 0.0008418 | 14.3012 | 22.0122 | 0.10784 | 0.00385 | 0.0008291 | 15.2943 | 21.1715 | 0.12137 | 0.00432 | 0.000881 | 14.649 | 24.1435 | 0.119 | 0.00408 | 0.000843 | 13.9385 | 26.2148 | 0.10273 | 0.00353 | 0.0007947 | 14.8302 | 25.294 | 0.11417 | 0.0039 | 0.0008364 | 14.117 | 27.9255 | 0.09942 | 0.00337 | 0.0007784 | 14.3009 | 27.7253 | 0.10881 | 0.00363 | 0.000816 | 13.9679 | 28.0956 | 0.10817 | 0.0036 | 0.0008153 | 13.4974 | 32.3587 | 0.09495 | 0.00312 | 0.0007457 | 13.3474 | 33.9798 | 0.09242 | 0.00299 | 0.0007689 | 13.5547 | 33.7096 | 0.10045 | 0.0032 | 0.0008017 | 13.9926 | 34.1999 | 0.10005 | 0.00319 | 0.0008092 | 14.1447 | 35.8706 | 0.09342 | 0.003 | 0.00074 | 13.0957 | 44.9774 | 0.08547 | 0.00261 | 0.0007413 | 12.8552 | 45.3778 | 0.08524 | 0.00259 | 0.0007435 | 12.608 | 55.7055 | 0.08359 | 0.00237 | 0.0007676 | 12.913 | 56.5759 | 0.08119 | 0.00234 | 0.0006851 | 12.4122 | 57.5072 | 0.08089 | 0.00231 | 0.0006898 | 12.5086 | 57.327 | 0.08601 | 0.00241 | 0.0007113 | 12.7743 | 62.4129 | 0.08956 | 0.00239 | 0.0008429 | 12.5076 | 66.0979 | 0.08666 | 0.0023 | 0.0008424 | 12.5846 | 67.6921 | 0.08937 | 0.00252 | 0.0007789 | 13.6422 | 72.6514 | 0.09375 | 0.00276 | 0.0007522 | 13.3188 | 71.4855 | 0.0951 | 0.00281 | 0.0007954 | 15.1977 | 73.2949 | 0.11067 | 0.00335 | 0.0008547 | 13.8911 | 82.6372 | 0.10163 | 0.00302 | 0.0007955 | 13.9617 | 83.6685 | 0.10126 | 0.00299 | 0.0008521 | 14.4247 | 86.2414 | 0.10541 | 0.00312 | 0.0008075 | 14.3554 | 87.3934 | 0.10422 | 0.00308 | 0.0007977 | 14.0063 | 97.2372 | 0.10442 | 0.003 | 0.0008283 | 13.8272 | 109.9918 | 0.09495 | 0.00267 | 0.0007854 | 13.6525 | 110.3929 | 0.09497 | 0.00266 | 0.000788
14.881 | 0.026943 | 0.98825 | 0.04063 | 0.03734 | 16.137 | 0.025273 | 2.28 | 0.09428 | 0.06241 | 14.9204 | 0.026894 | 2.98 | 0.12277 | 0.0677 | 14.9204 | 0.10805 | 0.73982 | 0.03052 | 0.01608 | 14.9888 | 0.10765 | 0.99017 | 0.04092 | 0.01882 | 17.1038 | 0.21901 | 0.97289 | 0.04113 | 0.01367 | 14.9805 | 0.66153 | 0.40165 | 0.01559 | 0.0047 | 14.5336 | 0.67854 | 0.41847 | 0.0158 | 0.00469 | 13.3333 | 1.0515 | 0.27613 | 0.01026 | 0.00301 | 12.8544 | 1.4987 | 0.22339 | 0.0078 | 0.00229 | 13.3333 | 1.4547 | 0.25464 | 0.00948 | 0.00251 | 14.0669 | 1.8119 | 0.23447 | 0.0092 | 0.00226 | 14.7067 | 1.7508 | 0.26844 | 0.01073 | 0.0025 | 15.2786 | 1.6998 | 0.30306 | 0.01209 | 0.00273 | 15.7911 | 2.041 | 0.27067 | 0.01067 | 0.00236 | 15.006 | 2.6453 | 0.21468 | 0.00831 | 0.00188 | 15.4806 | 2.5782 | 0.23748 | 0.00905 | 0.00202 | 14.7788 | 2.6793 | 0.23024 | 0.00873 | 0.00193 | 14.5925 | 3.7648 | 0.18391 | 0.00671 | 0.00156 | 13.8982 | 4.5822 | 0.16622 | 0.00584 | 0.00138 | 14.2975 | 5.0925 | 0.15957 | 0.0055 | 0.00129 | 13.8045 | 5.2206 | 0.15653 | 0.00537 | 0.00126 | 14.0748 | 6.6143 | 0.14102 | 0.00513 | 0.00111 | 14.2984 | 7.3087 | 0.1437 | 0.00529 | 0.00111 | 14.8785 | 7.1135 | 0.16129 | 0.00595 | 0.00119 | 15.2914 | 7.8868 | 0.14742 | 0.00539 | 0.00111 | 15.0143 | 7.9859 | 0.1594 | 0.00575 | 0.00116 | 15.0139 | 9.4168 | 0.13492 | 0.00487 | 0.0009997 | 14.7879 | 9.5118 | 0.14509 | 0.00514 | 0.00104 | 14.5976 | 9.5929 | 0.15528 | 0.00539 | 0.00107 | 14.5991 | 11.3359 | 0.13341 | 0.00458 | 0.0009604 | 14.0154 | 11.6361 | 0.13097 | 0.00447 | 0.0009434 | 15.7035 | 11.706 | 0.14698 | 0.00551 | 0.001 | 15.4021 | 12.8366 | 0.13662 | 0.00505 | 0.0009603 | 16.0901 | 14.2774 | 0.13887 | 0.00522 | 0.0009697 | 15.5347 | 16.6788 | 0.12308 | 0.0045 | 0.0009757 | 15.6426 | 16.6088 | 0.13713 | 0.005 | 0.00103 | 15.8907 | 17.4092 | 0.13002 | 0.00479 | 0.0009227 | 15.4017 | 17.7395 | 0.12845 | 0.00471 | 0.0009153 | 15.6424 | 18.77 | 0.122 | 0.00445 | 0.0008602 | 15.7311 | 18.71 | 0.1345 | 0.00484 | 0.000907 | 15.7314 | 20.8212 | 0.12258 | 0.00438 | 0.0008853 | 16.6847 | 20.1107 | 0.13666 | 0.00483 | 0.0009389 | 15.8697 | 23.0425 | 0.13238 | 0.0045 | 0.0008911 | 15.2057 | 24.9337 | 0.11507 | 0.00394 | 0.0008385 | 16.066 | 24.1431 | 0.12694 | 0.0043 | 0.0008815 | 15.4004 | 26.5443 | 0.111 | 0.00375 | 0.0008199 | 15.4926 | 26.4543 | 0.12047 | 0.00399 | 0.0008563 | 15.1319 | 26.8246 | 0.11967 | 0.00395 | 0.0008546 | 14.6222 | 30.9775 | 0.10491 | 0.00343 | 0.0007789 | 14.4597 | 32.5485 | 0.10191 | 0.00328 | 0.0007995 | 14.5973 | 32.3784 | 0.11 | 0.00347 | 0.0008316 | 15.069 | 32.8987 | 0.10946 | 0.00345 | 0.0008395 | 15.2328 | 34.4694 | 0.10239 | 0.00326 | 0.0007688 | 14.0311 | 43.5057 | 0.0926 | 0.0028 | 0.0007617 | 13.7735 | 43.8962 | 0.09231 | 0.00278 | 0.0007635 | 13.396 | 54.2236 | 0.08933 | 0.00251 | 0.0007822 | 13.7201 | 55.1241 | 0.08684 | 0.00247 | 0.0007008 | 13.188 | 56.0753 | 0.08645 | 0.00245 | 0.000705 | 13.2444 | 55.9752 | 0.09158 | 0.00254 | 0.0007261 | 14.1937 | 59.9491 | 0.09987 | 0.0028 | 0.0008694 | 13.8974 | 63.7237 | 0.09639 | 0.00268 | 0.000868 | 14.1576 | 65.097 | 0.10125 | 0.00303 | 0.0008109 | 15.1579 | 70.1769 | 0.1048 | 0.00318 | 0.0007808 | 14.7987 | 69.2606 | 0.10631 | 0.00323 | 0.0008252 | 16.5793 | 71.3809 | 0.12157 | 0.00369 | 0.0008824 | 15.154 | 80.6323 | 0.11129 | 0.00332 | 0.0008204 | 15.231 | 81.5335 | 0.11081 | 0.00328 | 0.0008755 | 15.6267 | 84.2266 | 0.11467 | 0.00338 | 0.0008309 | 15.5517 | 85.3684 | 0.11335 | 0.00334 | 0.0008211 | 15.0837 | 95.2917 | 0.11261 | 0.00322 | 0.0008484 | 14.8908 | 107.4861 | 0.1022 | 0.00286 | 0.0008016 | 14.7027 | 107.8871 | 0.1022 | 0.00285 | 0.000804
15.873 | 0.025602 | 1.11 | 0.04453 | 0.04169 | 17.3784 | 0.023822 | 2.6 | 0.10538 | 0.07084 | 16.5782 | 0.024733 | 3.59 | 0.15112 | 0.08101 | 16.5782 | 0.099398 | 0.89193 | 0.03758 | 0.01926 | 16.2378 | 0.10105 | 1.14 | 0.04638 | 0.02158 | 18.5291 | 0.2054 | 1.12 | 0.04633 | 0.01567 | 15.9792 | 0.62661 | 0.45065 | 0.0171 | 0.00524 | 15.4419 | 0.64492 | 0.46617 | 0.01722 | 0.0052 | 14.1667 | 0.99909 | 0.30691 | 0.01117 | 0.00332 | 14.2827 | 1.3747 | 0.26735 | 0.01 | 0.00269 | 15 | 1.3206 | 0.31155 | 0.01246 | 0.00301 | 15.6299 | 1.6708 | 0.27982 | 0.01124 | 0.00265 | 16.1774 | 1.6268 | 0.31519 | 0.01263 | 0.00289 | 16.6676 | 1.5897 | 0.35105 | 0.01389 | 0.00312 | 17.1071 | 1.9119 | 0.3106 | 0.01209 | 0.00268 | 16.2565 | 2.4752 | 0.24551 | 0.0094 | 0.00211 | 16.6714 | 2.4231 | 0.26904 | 0.0101 | 0.00225 | 15.9156 | 2.5192 | 0.26061 | 0.00974 | 0.00215 | 15.6348 | 3.5787 | 0.2054 | 0.00738 | 0.00171 | 14.8247 | 4.3731 | 0.18384 | 0.00636 | 0.00149 | 16.0846 | 4.6793 | 0.1919 | 0.00716 | 0.00151 | 15.5301 | 4.7993 | 0.18806 | 0.00699 | 0.00147 | 15.6387 | 6.146 | 0.16577 | 0.00622 | 0.00126 | 15.7282 | 6.8474 | 0.166 | 0.00616 | 0.00124 | 16.2311 | 6.6993 | 0.18414 | 0.00678 | 0.00132 | 16.6815 | 7.4265 | 0.16804 | 0.00614 | 0.00123 | 16.2655 | 7.5576 | 0.17971 | 0.00643 | 0.00127 | 16.265 | 8.9314 | 0.15212 | 0.00545 | 0.00109 | 15.9254 | 9.0575 | 0.16209 | 0.00568 | 0.00112 | 16.683 | 8.7824 | 0.18967 | 0.00727 | 0.00124 | 16.6847 | 10.3852 | 0.16251 | 0.00616 | 0.0011 | 16.0176 | 10.6654 | 0.15929 | 0.00601 | 0.00108 | 17.6665 | 10.8554 | 0.17498 | 0.00679 | 0.00114 | 17.3274 | 11.916 | 0.16214 | 0.00621 | 0.00108 | 17.8779 | 13.3468 | 0.16173 | 0.00614 | 0.00107 | 17.2607 | 15.608 | 0.14264 | 0.00529 | 0.00105 | 17.2069 | 15.6381 | 0.15671 | 0.00572 | 0.00111 | 17.4797 | 16.4385 | 0.14867 | 0.00547 | 0.001 | 16.9418 | 16.7587 | 0.14675 | 0.00538 | 0.0009899 | 17.2066 | 17.7192 | 0.13931 | 0.00508 | 0.0009323 | 17.1612 | 17.7492 | 0.15181 | 0.00543 | 0.0009762 | 17.1615 | 19.7804 | 0.13813 | 0.00491 | 0.0009451 | 18.0751 | 19.1699 | 0.15273 | 0.00534 | 0.001 | 17.0905 | 22.0517 | 0.14638 | 0.00492 | 0.0009417 | 16.4728 | 23.7828 | 0.12803 | 0.00435 | 0.0008848 | 17.3019 | 23.1023 | 0.1403 | 0.00469 | 0.0009289 | 16.6838 | 25.2833 | 0.12318 | 0.00413 | 0.0008636 | 16.6843 | 25.2834 | 0.13267 | 0.00435 | 0.0008987 | 16.2959 | 25.6536 | 0.1317 | 0.0043 | 0.0008959 | 15.747 | 29.7264 | 0.11531 | 0.00373 | 0.0008138 | 15.572 | 31.2473 | 0.1118 | 0.00357 | 0.0008315 | 15.64 | 31.1673 | 0.11993 | 0.00375 | 0.0008627 | 16.1454 | 31.6876 | 0.11923 | 0.00372 | 0.0008711 | 16.3208 | 33.1882 | 0.11172 | 0.00352 | 0.0007989 | 14.9666 | 42.1143 | 0.09997 | 0.00298 | 0.0007828 | 14.6917 | 42.5147 | 0.09961 | 0.00297 | 0.0007843 | 14.184 | 52.812 | 0.09522 | 0.00264 | 0.0007972 | 14.5271 | 53.7424 | 0.09263 | 0.0026 | 0.0007168 | 13.9638 | 54.7036 | 0.09214 | 0.00258 | 0.0007205 | 14.7159 | 53.4221 | 0.10312 | 0.00302 | 0.0007568 | 15.9679 | 57.0653 | 0.11336 | 0.00339 | 0.0009037 | 15.6346 | 60.9094 | 0.10905 | 0.00323 | 0.0009009 | 15.7307 | 62.6929 | 0.1136 | 0.0035 | 0.0008437 | 16.6737 | 67.8431 | 0.11623 | 0.00357 | 0.0008102 | 16.2785 | 67.1865 | 0.11787 | 0.00362 | 0.0008556 | 17.961 | 69.5875 | 0.13277 | 0.00402 | 0.0009106 | 16.4168 | 78.7381 | 0.12119 | 0.0036 | 0.0008456 | 16.5002 | 79.4993 | 0.12061 | 0.00356 | 0.0008993 | 16.8288 | 82.3324 | 0.12414 | 0.00364 | 0.0008547 | 16.748 | 83.4741 | 0.12269 | 0.00359 | 0.0008448 | 16.1611 | 93.417 | 0.12097 | 0.00343 | 0.0008687 | 15.9545 | 104.9811 | 0.10963 | 0.00305 | 0.0008179 | 15.7529 | 105.482 | 0.10959 | 0.00304 | 0.0008202
16.8651 | 0.024401 | 1.23 | 0.0485 | 0.04625 | 18.6197 | 0.022551 | 2.94 | 0.11662 | 0.07972 | 18.2361 | 0.022932 | 4.25 | 0.17881 | 0.09534 | 18.2361 | 0.092124 | 1.06 | 0.04448 | 0.02268 | 17.4869 | 0.095257 | 1.3 | 0.05187 | 0.0245 | 19.9544 | 0.19359 | 1.28 | 0.05158 | 0.0178 | 16.9779 | 0.59569 | 0.50229 | 0.01863 | 0.00582 | 16.3503 | 0.6147 | 0.51628 | 0.01865 | 0.00573 | 15 | 0.95246 | 0.33926 | 0.01209 | 0.00365 | 16.068 | 1.2486 | 0.32756 | 0.01317 | 0.00324 | 16.6667 | 1.2116 | 0.3739 | 0.0153 | 0.00357 | 17.1929 | 1.5517 | 0.32882 | 0.01323 | 0.00307 | 17.6481 | 1.5207 | 0.36535 | 0.01451 | 0.0033 | 18.0566 | 1.4937 | 0.40224 | 0.01568 | 0.00353 | 18.423 | 1.8019 | 0.3531 | 0.01352 | 0.00301 | 17.507 | 2.3261 | 0.27839 | 0.0105 | 0.00236 | 17.8622 | 2.2871 | 0.30255 | 0.01117 | 0.00249 | 17.0524 | 2.3781 | 0.29284 | 0.01077 | 0.00238 | 16.6771 | 3.4106 | 0.22798 | 0.00805 | 0.00187 | 16.6778 | 4.0089 | 0.22153 | 0.00831 | 0.00174 | 17.8718 | 4.3341 | 0.22693 | 0.00872 | 0.00173 | 17.2557 | 4.4461 | 0.22221 | 0.00851 | 0.00168 | 17.2026 | 5.7468 | 0.19232 | 0.00727 | 0.00142 | 17.1581 | 6.4451 | 0.18976 | 0.00703 | 0.00137 | 17.5837 | 6.336 | 0.20836 | 0.0076 | 0.00146 | 18.0716 | 7.0213 | 0.18989 | 0.00688 | 0.00135 | 17.5166 | 7.1764 | 0.20113 | 0.00712 | 0.00138 | 17.5162 | 8.5012 | 0.17023 | 0.00603 | 0.00119 | 18.2004 | 8.287 | 0.19852 | 0.00768 | 0.00131 | 18.7684 | 8.1189 | 0.22704 | 0.00899 | 0.00143 | 18.7703 | 9.5997 | 0.19412 | 0.00762 | 0.00126 | 18.0198 | 9.8639 | 0.19006 | 0.00742 | 0.00123 | 19.6294 | 10.1349 | 0.20508 | 0.00802 | 0.00128 | 19.2526 | 11.1354 | 0.18954 | 0.00733 | 0.00121 | 19.6657 | 12.5562 | 0.18611 | 0.00705 | 0.00118 | 18.9868 | 14.6774 | 0.16349 | 0.00606 | 0.00114 | 18.7711 | 14.7875 | 0.17746 | 0.00643 | 0.00119 | 19.0688 | 15.5979 | 0.16838 | 0.00614 | 0.00108 | 18.482 | 15.8981 | 0.16609 | 0.00604 | 0.00107 | 18.7708 | 16.7985 | 0.1576 | 0.00571 | 0.00101 | 18.5913 | 16.8986 | 0.17004 | 0.00601 | 0.00105 | 18.5916 | 18.8497 | 0.15447 | 0.00542 | 0.00101 | 19.4655 | 18.3293 | 0.16956 | 0.00585 | 0.00106 | 18.3112 | 21.161 | 0.16099 | 0.00534 | 0.0009947 | 17.7399 | 22.762 | 0.14159 | 0.00476 | 0.0009337 | 18.5377 | 22.1715 | 0.15425 | 0.00509 | 0.0009788 | 17.9671 | 24.1325 | 0.13596 | 0.00451 | 0.0009097 | 17.8761 | 24.2126 | 0.14542 | 0.00471 | 0.0009431 | 17.4599 | 24.5728 | 0.14426 | 0.00466 | 0.0009391 | 16.8718 | 28.5854 | 0.12614 | 0.00403 | 0.0008502 | 16.6843 | 30.0563 | 0.1221 | 0.00386 | 0.000865 | 16.6827 | 30.0563 | 0.13024 | 0.00402 | 0.0008953 | 17.2217 | 30.5666 | 0.12937 | 0.00399 | 0.0009039 | 17.4089 | 32.0072 | 0.1214 | 0.00378 | 0.0008303 | 15.902 | 40.813 | 0.10758 | 0.00317 | 0.0008047 | 15.6099 | 41.2134 | 0.10715 | 0.00315 | 0.0008057 | 15.7599 | 50.1892 | 0.10748 | 0.00316 | 0.0008284 | 16.1413 | 51.1496 | 0.10467 | 0.00311 | 0.0007502 | 15.5153 | 52.1306 | 0.10396 | 0.00307 | 0.0007527 | 16.5554 | 50.529 | 0.1183 | 0.00371 | 0.0007971 | 17.7421 | 54.4322 | 0.12752 | 0.00394 | 0.0009396 | 17.3717 | 58.3259 | 0.12228 | 0.00373 | 0.0009349 | 17.3038 | 60.4894 | 0.12641 | 0.00394 | 0.0008776 | 18.1895 | 65.67 | 0.12805 | 0.00394 | 0.0008402 | 17.7584 | 65.2631 | 0.12978 | 0.00399 | 0.0008867 | 19.3426 | 67.9245 | 0.14424 | 0.00433 | 0.0009395 | 17.6796 | 76.9645 | 0.13132 | 0.00388 | 0.0008712 | 17.7695 | 77.5755 | 0.13065 | 0.00384 | 0.0009236 | 18.0308 | 80.5488 | 0.13382 | 0.00389 | 0.0008789 | 17.9443 | 81.6904 | 0.13224 | 0.00384 | 0.0008689 | 17.2386 | 91.6428 | 0.12949 | 0.00364 | 0.0008892 | 17.0181 | 102.6767 | 0.11722 | 0.00323 | 0.0008345 | 16.8031 | 103.1775 | 0.11715 | 0.00322 | 0.0008367
17.8571 | 0.023311 | 1.37 | 0.05254 | 0.05101 | 19.861 | 0.021421 | 3.3 | 0.128 | 0.08906 | 19.8939 | 0.021391 | 4.96 | 0.20631 | 0.11067 | 19.8939 | 0.085941 | 1.23 | 0.05133 | 0.02635 | 19.985 | 0.085631 | 1.65 | 0.07204 | 0.03083 | 21.3797 | 0.18319 | 1.45 | 0.05691 | 0.02004 | 17.9766 | 0.56798 | 0.55653 | 0.02019 | 0.00642 | 18.167 | 0.56308 | 0.62355 | 0.02412 | 0.00686 | 16.6667 | 0.87252 | 0.40848 | 0.0156 | 0.00435 | 17.8533 | 1.1455 | 0.39353 | 0.01617 | 0.00385 | 18.3333 | 1.1205 | 0.4416 | 0.01808 | 0.00417 | 18.7559 | 1.4507 | 0.38139 | 0.0152 | 0.00352 | 19.1188 | 1.4297 | 0.41885 | 0.01638 | 0.00374 | 19.4455 | 1.4106 | 0.45657 | 0.01749 | 0.00396 | 19.7389 | 1.7068 | 0.39807 | 0.01496 | 0.00336 | 18.7575 | 2.195 | 0.3133 | 0.01162 | 0.00262 | 19.0531 | 2.167 | 0.33799 | 0.01226 | 0.00276 | 18.1893 | 2.2531 | 0.32693 | 0.01181 | 0.00263 | 18.7617 | 3.1245 | 0.27632 | 0.01058 | 0.0022 | 18.5309 | 3.7067 | 0.26246 | 0.01014 | 0.00201 | 19.659 | 4.0419 | 0.26464 | 0.01023 | 0.00198 | 18.9812 | 4.147 | 0.25896 | 0.00998 | 0.00192 | 18.7664 | 5.4035 | 0.22064 | 0.00831 | 0.0016 | 18.5879 | 6.0939 | 0.21493 | 0.00788 | 0.00152 | 18.9363 | 6.0158 | 0.23392 | 0.00842 | 0.0016 | 19.4617 | 6.6641 | 0.21296 | 0.00762 | 0.00148 | 20.019 | 6.532 | 0.24723 | 0.00966 | 0.00163 | 20.0185 | 7.7757 | 0.20905 | 0.00816 | 0.0014 | 20.4755 | 7.6596 | 0.23813 | 0.00951 | 0.00152 | 20.8538 | 7.5656 | 0.26731 | 0.01065 | 0.00163 | 20.8559 | 8.9513 | 0.22816 | 0.00902 | 0.00143 | 20.022 | 9.1974 | 0.2232 | 0.00878 | 0.00139 | 21.5923 | 9.5255 | 0.23719 | 0.00922 | 0.00144 | 21.1779 | 10.465 | 0.21877 | 0.00842 | 0.00135 | 21.4535 | 11.8657 | 0.21196 | 0.00795 | 0.0013 | 20.7129 | 13.8868 | 0.1856 | 0.00682 | 0.00123 | 20.3354 | 14.0469 | 0.19936 | 0.00714 | 0.00128 | 20.6579 | 14.8473 | 0.18911 | 0.00681 | 0.00117 | 20.0222 | 15.1375 | 0.18644 | 0.00669 | 0.00115 | 20.3351 | 15.9879 | 0.17686 | 0.00633 | 0.00109 | 20.0215 | 16.138 | 0.18915 | 0.0066 | 0.00113 | 20.0217 | 18.0191 | 0.17159 | 0.00594 | 0.00108 | 20.8559 | 17.5788 | 0.18713 | 0.00636 | 0.00113 | 19.532 | 20.3604 | 0.17619 | 0.00575 | 0.00105 | 19.0071 | 21.8413 | 0.15575 | 0.00516 | 0.000985 | 19.7736 | 21.3209 | 0.16876 | 0.00549 | 0.00103 | 19.2505 | 23.0918 | 0.14933 | 0.00489 | 0.0009581 | 19.0678 | 23.2319 | 0.15873 | 0.00507 | 0.0009896 | 18.6239 | 23.5821 | 0.15737 | 0.00501 | 0.0009844 | 17.9965 | 27.5345 | 0.13738 | 0.00434 | 0.0008883 | 17.7966 | 28.9654 | 0.1328 | 0.00414 | 0.0008999 | 17.7253 | 29.0355 | 0.14092 | 0.0043 | 0.0009292 | 18.2981 | 29.5257 | 0.13988 | 0.00426 | 0.0009381 | 18.497 | 30.9163 | 0.13144 | 0.00403 | 0.000863 | 16.8374 | 39.6019 | 0.11543 | 0.00336 | 0.0008274 | 16.5282 | 39.9923 | 0.11492 | 0.00334 | 0.000828 | 17.7299 | 47.2763 | 0.12368 | 0.00391 | 0.0008699 | 18.1589 | 48.2566 | 0.12055 | 0.00384 | 0.0007943 | 17.4547 | 49.2276 | 0.11954 | 0.00378 | 0.000795 | 18.3949 | 47.9364 | 0.13433 | 0.00435 | 0.0008397 | 19.5163 | 52.0396 | 0.14234 | 0.00446 | 0.0009771 | 19.1089 | 55.953 | 0.13609 | 0.00421 | 0.0009702 | 18.8768 | 58.4565 | 0.13968 | 0.00437 | 0.0009126 | 19.7053 | 63.6472 | 0.14025 | 0.0043 | 0.0008711 | 19.2383 | 63.4702 | 0.14204 | 0.00435 | 0.0009185 | 20.7242 | 66.3618 | 0.15599 | 0.00464 | 0.0009689 | 18.9425 | 75.3013 | 0.14168 | 0.00415 | 0.0008972 | 19.0387 | 75.7523 | 0.14094 | 0.00411 | 0.0009483 | 19.2329 | 78.8756 | 0.14372 | 0.00413 | 0.0009034 | 19.1406 | 80.0271 | 0.142 | 0.00408 | 0.0008932 | 19.3934 | 88.3457 | 0.14703 | 0.0044 | 0.000931 | 19.1454 | 98.4292 | 0.13292 | 0.00392 | 0.0008685 | 18.9035 | 98.8899 | 0.13278 | 0.00391 | 0.0008703
19.8413 | 0.02144 | 1.65 | 0.067 | 0.06113 | 22.3436 | 0.019509 | 4.07 | 0.1697 | 0.10905 | 21.5517 | 0.02007 | 5.72 | 0.23387 | 0.12698 | 21.5517 | 0.080618 | 1.42 | 0.05819 | 0.03025 | 22.4831 | 0.077947 | 2.04 | 0.09083 | 0.03777 | 22.805 | 0.17398 | 1.62 | 0.06231 | 0.0224 | 19.974 | 0.52065 | 0.67258 | 0.0261 | 0.0077 | 20.4378 | 0.51095 | 0.77063 | 0.03194 | 0.00842 | 18.75 | 0.79188 | 0.5034 | 0.02064 | 0.0053 | 19.6386 | 1.0595 | 0.46513 | 0.01912 | 0.0045 | 20 | 1.0445 | 0.51452 | 0.02085 | 0.00481 | 20.3188 | 1.3636 | 0.43747 | 0.01717 | 0.00399 | 20.5894 | 1.3496 | 0.47564 | 0.01827 | 0.00421 | 20.8345 | 1.3376 | 0.51399 | 0.01931 | 0.00442 | 21.0548 | 1.6248 | 0.44543 | 0.01641 | 0.00373 | 20.008 | 2.081 | 0.35021 | 0.01275 | 0.0029 | 21.4347 | 1.9669 | 0.41441 | 0.01637 | 0.00332 | 20.4629 | 2.043 | 0.40048 | 0.01577 | 0.00316 | 20.8464 | 2.8873 | 0.32886 | 0.01294 | 0.00257 | 20.384 | 3.4536 | 0.30656 | 0.01192 | 0.00229 | 21.4462 | 3.7927 | 0.30493 | 0.01172 | 0.00224 | 20.7068 | 3.8908 | 0.29824 | 0.01144 | 0.00217 | 20.3303 | 5.1054 | 0.25068 | 0.00934 | 0.00178 | 20.0177 | 5.7857 | 0.2415 | 0.00874 | 0.00167 | 21.6415 | 5.4775 | 0.2889 | 0.01148 | 0.00191 | 22.242 | 6.0687 | 0.26259 | 0.01037 | 0.00176 | 22.5214 | 6.0167 | 0.29757 | 0.01201 | 0.00189 | 22.5208 | 7.1863 | 0.25127 | 0.01012 | 0.00163 | 22.7505 | 7.1383 | 0.28081 | 0.01127 | 0.00174 | 22.9391 | 7.0983 | 0.31037 | 0.01228 | 0.00184 | 22.9415 | 8.4039 | 0.26455 | 0.01039 | 0.00161 | 22.0242 | 8.6341 | 0.25861 | 0.01012 | 0.00156 | 23.5553 | 9.0022 | 0.27127 | 0.01041 | 0.0016 | 23.1031 | 9.8966 | 0.24977 | 0.0095 | 0.00149 | 23.2413 | 11.2753 | 0.23925 | 0.00884 | 0.00142 | 22.4389 | 13.1963 | 0.20891 | 0.00758 | 0.00133 | 21.8996 | 13.3965 | 0.22236 | 0.00785 | 0.00137 | 22.2469 | 14.1868 | 0.21085 | 0.00748 | 0.00126 | 21.5623 | 14.467 | 0.20776 | 0.00734 | 0.00124 | 21.8993 | 15.2674 | 0.19705 | 0.00694 | 0.00117 | 21.4516 | 15.4676 | 0.20912 | 0.00718 | 0.00121 | 21.4519 | 17.2785 | 0.18947 | 0.00646 | 0.00115 | 22.2463 | 16.8983 | 0.20544 | 0.00687 | 0.0012 | 20.7527 | 19.6199 | 0.19198 | 0.00617 | 0.00111 | 20.2742 | 21.0006 | 0.17048 | 0.00557 | 0.00104 | 21.0094 | 20.5603 | 0.18383 | 0.00589 | 0.00109 | 20.5339 | 22.1411 | 0.16328 | 0.00528 | 0.00101 | 20.2596 | 22.3312 | 0.17258 | 0.00544 | 0.00104 | 19.7879 | 22.6815 | 0.17101 | 0.00537 | 0.00103 | 19.1213 | 26.5738 | 0.14905 | 0.00464 | 0.0009279 | 18.9088 | 27.9746 | 0.14388 | 0.00443 | 0.0009364 | 18.768 | 28.0947 | 0.15197 | 0.00457 | 0.0009644 | 19.3744 | 28.565 | 0.15074 | 0.00453 | 0.0009736 | 19.585 | 29.9155 | 0.14181 | 0.00429 | 0.000897 | 18.7082 | 37.4 | 0.13183 | 0.00409 | 0.0008752 | 18.3646 | 37.7803 | 0.13116 | 0.00405 | 0.0008748 | 19.6999 | 44.724 | 0.14084 | 0.0046 | 0.0009144 | 20.1766 | 45.6943 | 0.13735 | 0.00452 | 0.0008411 | 19.3941 | 46.6452 | 0.136 | 0.00444 | 0.00084 | 20.2344 | 45.6243 | 0.1512 | 0.00496 | 0.0008847 | 21.2905 | 49.8774 | 0.15782 | 0.00497 | 0.00102 | 20.8461 | 53.8006 | 0.15047 | 0.00468 | 0.00101 | 20.4499 | 56.574 | 0.15339 | 0.00478 | 0.0009486 | 21.2211 | 61.7749 | 0.15283 | 0.00466 | 0.0009028 | 20.7182 | 61.7876 | 0.15463 | 0.0047 | 0.000951 | 22.1058 | 64.8895 | 0.16801 | 0.00494 | 0.0009989 | 20.2053 | 73.7385 | 0.15227 | 0.00441 | 0.0009236 | 20.308 | 74.0194 | 0.15148 | 0.00437 | 0.0009734 | 21.637 | 75.8201 | 0.16412 | 0.00504 | 0.0009535 | 21.5332 | 77.0115 | 0.16209 | 0.00497 | 0.0009431 | 21.5482 | 85.3799 | 0.16519 | 0.0051 | 0.0009738 | 21.2726 | 94.6831 | 0.14926 | 0.00455 | 0.0009037 | 21.0039 | 95.1338 | 0.14904 | 0.00454 | 0.0009051
22.3214 | 0.019519 | 2.03 | 0.08763 | 0.07489 | 24.8262 | 0.017939 | 4.92 | 0.209 | 0.13078 | 23.2095 | 0.018919 | 6.53 | 0.26164 | 0.14425 | 23.2095 | 0.075985 | 1.62 | 0.06511 | 0.03438 | 24.9813 | 0.071654 | 2.46 | 0.10915 | 0.04531 | 24.2303 | 0.16578 | 1.81 | 0.0678 | 0.02487 | 22.4708 | 0.47313 | 0.83152 | 0.03455 | 0.00945 | 22.7087 | 0.46923 | 0.93175 | 0.03933 | 0.01012 | 20.8333 | 0.72715 | 0.60736 | 0.0254 | 0.00634 | 21.424 | 0.98796 | 0.54223 | 0.02205 | 0.0052 | 21.6667 | 0.97905 | 0.59253 | 0.02363 | 0.00549 | 21.8818 | 1.2876 | 0.497 | 0.01915 | 0.0045 | 22.0601 | 1.2796 | 0.53566 | 0.02018 | 0.0047 | 22.2235 | 1.2716 | 0.57447 | 0.02114 | 0.0049 | 23.6867 | 1.4897 | 0.54686 | 0.02184 | 0.00452 | 22.509 | 1.8919 | 0.42973 | 0.01704 | 0.0035 | 23.8163 | 1.8108 | 0.49802 | 0.02023 | 0.00393 | 22.7366 | 1.8769 | 0.48106 | 0.01948 | 0.00374 | 22.931 | 2.6882 | 0.38549 | 0.01524 | 0.00296 | 22.237 | 3.2415 | 0.35371 | 0.01367 | 0.0026 | 23.2334 | 3.5806 | 0.34774 | 0.01321 | 0.00251 | 22.4324 | 3.6717 | 0.33998 | 0.01288 | 0.00243 | 21.8942 | 4.8462 | 0.2824 | 0.01037 | 0.00197 | 22.8774 | 5.2704 | 0.29866 | 0.01192 | 0.002 | 24.3467 | 5.0493 | 0.34891 | 0.01429 | 0.00224 | 25.0222 | 5.6035 | 0.3167 | 0.0129 | 0.00206 | 25.0238 | 5.6035 | 0.35192 | 0.01427 | 0.00218 | 25.0231 | 6.698 | 0.29675 | 0.012 | 0.00187 | 25.0256 | 6.697 | 0.32646 | 0.013 | 0.00197 | 25.0245 | 6.697 | 0.35614 | 0.01389 | 0.00206 | 25.0271 | 7.9366 | 0.30319 | 0.01175 | 0.00179 | 24.0264 | 8.1518 | 0.29622 | 0.01144 | 0.00174 | 25.5182 | 8.5459 | 0.30725 | 0.01159 | 0.00177 | 25.0284 | 9.3973 | 0.2825 | 0.01057 | 0.00165 | 25.0291 | 10.755 | 0.26792 | 0.00973 | 0.00155 | 24.165 | 12.5959 | 0.23338 | 0.00834 | 0.00143 | 23.4639 | 12.8261 | 0.24642 | 0.00856 | 0.00147 | 23.836 | 13.5964 | 0.23358 | 0.00814 | 0.00136 | 23.1025 | 13.8566 | 0.23005 | 0.00799 | 0.00133 | 23.4635 | 14.627 | 0.21817 | 0.00756 | 0.00126 | 22.8817 | 14.8571 | 0.22994 | 0.00776 | 0.00129 | 22.882 | 16.6081 | 0.2081 | 0.00698 | 0.00122 | 23.6367 | 16.2778 | 0.22446 | 0.00738 | 0.00128 | 21.9735 | 18.9594 | 0.20833 | 0.0066 | 0.00117 | 21.5413 | 20.2501 | 0.18578 | 0.00598 | 0.00109 | 22.2453 | 19.8598 | 0.19945 | 0.0063 | 0.00114 | 21.8172 | 21.2905 | 0.17782 | 0.00566 | 0.00106 | 21.4513 | 21.5207 | 0.18697 | 0.00581 | 0.00109 | 20.9519 | 21.8509 | 0.18519 | 0.00574 | 0.00108 | 20.2461 | 25.6931 | 0.16112 | 0.00495 | 0.0009691 | 20.0211 | 27.0539 | 0.15535 | 0.00472 | 0.0009743 | 20.8533 | 26.4234 | 0.17514 | 0.00563 | 0.00104 | 21.5271 | 26.8436 | 0.17354 | 0.00556 | 0.00105 | 21.7611 | 28.1441 | 0.16356 | 0.00529 | 0.0009688 | 21.0467 | 35.028 | 0.15363 | 0.00512 | 0.0009394 | 20.6602 | 35.3983 | 0.15273 | 0.00508 | 0.0009377 | 21.6699 | 42.492 | 0.15894 | 0.00527 | 0.0009618 | 22.1942 | 43.4423 | 0.15506 | 0.00517 | 0.0008907 | 21.3335 | 44.3731 | 0.15334 | 0.00508 | 0.0008875 | 22.0739 | 43.5725 | 0.16889 | 0.00556 | 0.0009321 | 23.0647 | 47.9155 | 0.17396 | 0.00547 | 0.00106 | 22.5832 | 51.8485 | 0.16541 | 0.00514 | 0.00105 | 22.023 | 54.8419 | 0.16755 | 0.00518 | 0.0009858 | 22.7369 | 60.0328 | 0.16578 | 0.005 | 0.0009353 | 22.198 | 60.2054 | 0.16757 | 0.00505 | 0.0009843 | 24.869 | 62.1656 | 0.19285 | 0.00607 | 0.00106 | 22.7309 | 70.8837 | 0.17409 | 0.00538 | 0.0009775 | 22.8465 | 70.8045 | 0.17327 | 0.00535 | 0.00103 | 24.0411 | 73.1057 | 0.18531 | 0.00587 | 0.00101 | 23.9257 | 74.3469 | 0.18294 | 0.00578 | 0.0009943 | 23.703 | 82.7051 | 0.18397 | 0.00575 | 0.00102 | 23.3999 | 91.438 | 0.16621 | 0.00515 | 0.00094 | 23.1043 | 91.8587 | 0.16592 | 0.00513 | 0.0009411
24.8016 | 0.017948 | 2.45 | 0.10731 | 0.08984 | 27.3088 | 0.016618 | 5.83 | 0.24741 | 0.15417 | 26.5252 | 0.017008 | 8.29 | 0.36325 | 0.18159 | 26.5252 | 0.068301 | 2.06 | 0.09044 | 0.04332 | 27.4794 | 0.066401 | 2.92 | 0.12738 | 0.05345 | 25.6556 | 0.15837 | 2 | 0.07336 | 0.02745 | 24.9675 | 0.43541 | 1.01 | 0.04251 | 0.01137 | 24.9796 | 0.43531 | 1.11 | 0.04654 | 0.01195 | 22.9167 | 0.67422 | 0.72003 | 0.03005 | 0.00746 | 23.2093 | 0.92702 | 0.62466 | 0.02498 | 0.00595 | 23.3333 | 0.92312 | 0.67551 | 0.02642 | 0.00622 | 23.4448 | 1.2195 | 0.55996 | 0.02115 | 0.00503 | 23.5308 | 1.2155 | 0.59891 | 0.0221 | 0.00522 | 25.0014 | 1.1585 | 0.70446 | 0.02807 | 0.00594 | 26.3186 | 1.3816 | 0.65687 | 0.02685 | 0.00537 | 25.01 | 1.7448 | 0.51657 | 0.02103 | 0.00415 | 26.198 | 1.6878 | 0.58829 | 0.02395 | 0.0046 | 25.0102 | 1.7448 | 0.56825 | 0.02309 | 0.00437 | 25.0156 | 2.5201 | 0.44611 | 0.01751 | 0.00337 | 24.0901 | 3.0624 | 0.40378 | 0.01541 | 0.00292 | 25.0206 | 3.3995 | 0.39296 | 0.01469 | 0.0028 | 24.1579 | 3.4836 | 0.38409 | 0.01432 | 0.00271 | 25.0219 | 4.419 | 0.3506 | 0.01418 | 0.00237 | 25.7371 | 4.8622 | 0.361 | 0.01484 | 0.00235 | 27.0519 | 4.7031 | 0.41367 | 0.01698 | 0.0026 | 27.8025 | 5.2422 | 0.37493 | 0.01531 | 0.00238 | 27.5261 | 5.2743 | 0.40997 | 0.01647 | 0.00249 | 27.5255 | 6.2838 | 0.3454 | 0.01384 | 0.00213 | 27.3006 | 6.3188 | 0.37497 | 0.01471 | 0.00222 | 27.1099 | 6.3478 | 0.40453 | 0.01549 | 0.0023 | 27.1127 | 7.5304 | 0.34401 | 0.01309 | 0.00199 | 26.0286 | 7.7345 | 0.33597 | 0.01275 | 0.00193 | 27.4812 | 8.1416 | 0.34508 | 0.01277 | 0.00195 | 26.9537 | 8.956 | 0.31689 | 0.01164 | 0.00181 | 26.8168 | 10.2947 | 0.29791 | 0.01062 | 0.00168 | 25.8911 | 12.0756 | 0.25897 | 0.00909 | 0.00154 | 25.0282 | 12.3258 | 0.27151 | 0.00927 | 0.00157 | 25.4251 | 13.0561 | 0.25727 | 0.00881 | 0.00146 | 24.6427 | 13.3163 | 0.25328 | 0.00864 | 0.00143 | 25.0278 | 14.0566 | 0.24018 | 0.00818 | 0.00135 | 24.3118 | 14.3068 | 0.25158 | 0.00835 | 0.00138 | 24.3121 | 15.9976 | 0.22745 | 0.0075 | 0.00129 | 25.0271 | 15.7174 | 0.24418 | 0.00789 | 0.00135 | 24.415 | 17.7886 | 0.2427 | 0.0082 | 0.00129 | 22.8085 | 19.5596 | 0.20163 | 0.00638 | 0.00115 | 24.717 | 18.6389 | 0.23226 | 0.00783 | 0.00126 | 23.1006 | 20.52 | 0.19291 | 0.00605 | 0.00112 | 23.8348 | 20.1197 | 0.2173 | 0.00723 | 0.0012 | 23.2799 | 20.4199 | 0.21506 | 0.00713 | 0.00119 | 22.4957 | 24.1419 | 0.18646 | 0.00611 | 0.00106 | 22.2457 | 25.4426 | 0.17941 | 0.00582 | 0.00105 | 23.46 | 24.6621 | 0.20604 | 0.00713 | 0.00114 | 24.218 | 25.0423 | 0.20396 | 0.00704 | 0.00115 | 24.4813 | 26.2827 | 0.19257 | 0.00669 | 0.00107 | 23.3852 | 33.0164 | 0.17682 | 0.00608 | 0.00101 | 22.9558 | 33.3567 | 0.17569 | 0.00603 | 0.00101 | 23.6399 | 40.5304 | 0.17795 | 0.00591 | 0.00101 | 24.2119 | 41.4707 | 0.17364 | 0.0058 | 0.0009429 | 23.273 | 42.3614 | 0.17154 | 0.00569 | 0.0009377 | 23.9134 | 41.7509 | 0.18739 | 0.00614 | 0.0009819 | 24.8389 | 46.1339 | 0.19074 | 0.00597 | 0.0011 | 24.3204 | 50.0767 | 0.18089 | 0.00558 | 0.00108 | 23.596 | 53.24 | 0.18215 | 0.00558 | 0.00102 | 24.2527 | 58.421 | 0.1791 | 0.00535 | 0.0009687 | 23.6779 | 58.7035 | 0.18084 | 0.00539 | 0.00102 | 27.6322 | 59.6825 | 0.21875 | 0.00709 | 0.00112 | 25.2566 | 68.3398 | 0.19676 | 0.00627 | 0.00103 | 25.385 | 67.8906 | 0.19603 | 0.00624 | 0.00108 | 26.4452 | 70.672 | 0.20726 | 0.00664 | 0.00106 | 26.3183 | 71.9831 | 0.20451 | 0.00654 | 0.00105 | 25.8578 | 80.281 | 0.20333 | 0.00637 | 0.00106 | 25.5271 | 88.6738 | 0.18373 | 0.00571 | 0.0009775 | 25.2047 | 89.0644 | 0.18336 | 0.00569 | 0.0009782
27.2817 | 0.016637 | 2.91 | 0.12667 | 0.10595 | 29.7915 | 0.015507 | 6.81 | 0.28558 | 0.17921 | 29.8408 | 0.015488 | 10.23 | 0.45794 | 0.22256 | 29.8408 | 0.062178 | 2.55 | 0.11404 | 0.05314 | 29.9775 | 0.061949 | 3.41 | 0.14569 | 0.06215 | 28.5063 | 0.14557 | 2.42 | 0.09435 | 0.03294 | 27.4643 | 0.40509 | 1.19 | 0.05024 | 0.01343 | 27.2504 | 0.40739 | 1.29 | 0.05366 | 0.01391 | 25 | 0.63039 | 0.84102 | 0.03464 | 0.00866 | 24.9946 | 0.875 | 0.71224 | 0.02793 | 0.00674 | 25 | 0.8748 | 0.76328 | 0.02923 | 0.00699 | 25.0078 | 1.1585 | 0.62633 | 0.02317 | 0.00558 | 26.4721 | 1.1055 | 0.73501 | 0.02936 | 0.00633 | 27.7793 | 1.0615 | 0.84674 | 0.03459 | 0.00706 | 28.9504 | 1.2906 | 0.77503 | 0.03167 | 0.00629 | 27.511 | 1.6317 | 0.61009 | 0.02488 | 0.00485 | 28.5796 | 1.5907 | 0.68459 | 0.02758 | 0.0053 | 27.2839 | 1.6407 | 0.6615 | 0.02662 | 0.00503 | 27.1003 | 2.375 | 0.51061 | 0.01976 | 0.00381 | 25.9432 | 2.9113 | 0.45662 | 0.01714 | 0.00326 | 28.5949 | 3.1103 | 0.49002 | 0.02013 | 0.00341 | 27.6091 | 3.1814 | 0.4789 | 0.01965 | 0.0033 | 28.1496 | 4.0878 | 0.42485 | 0.01766 | 0.00281 | 28.5968 | 4.535 | 0.42821 | 0.01764 | 0.00273 | 29.7571 | 4.4199 | 0.48289 | 0.01962 | 0.00298 | 30.5827 | 4.9481 | 0.43689 | 0.01766 | 0.00272 | 30.0285 | 5.0141 | 0.47133 | 0.01863 | 0.00281 | 30.0278 | 5.9266 | 0.39711 | 0.01567 | 0.0024 | 29.5757 | 5.9876 | 0.42627 | 0.01641 | 0.00248 | 29.1953 | 6.0396 | 0.45549 | 0.01709 | 0.00255 | 29.1983 | 7.1742 | 0.38694 | 0.01444 | 0.0022 | 28.0308 | 7.3683 | 0.37777 | 0.01406 | 0.00213 | 29.4441 | 7.7814 | 0.38472 | 0.01396 | 0.00214 | 28.8789 | 8.5618 | 0.35293 | 0.01271 | 0.00197 | 28.6046 | 9.8874 | 0.32919 | 0.01151 | 0.00183 | 27.6172 | 11.6153 | 0.28562 | 0.00985 | 0.00166 | 26.5924 | 11.8755 | 0.29759 | 0.00998 | 0.00168 | 27.0141 | 12.5658 | 0.2819 | 0.00947 | 0.00156 | 26.1828 | 12.8159 | 0.27744 | 0.0093 | 0.00153 | 26.592 | 13.5362 | 0.26306 | 0.0088 | 0.00145 | 25.7419 | 13.8064 | 0.27402 | 0.00893 | 0.00147 | 25.7422 | 15.4473 | 0.24752 | 0.00802 | 0.00137 | 27.8079 | 14.7268 | 0.28566 | 0.00984 | 0.00152 | 27.4668 | 16.5777 | 0.28865 | 0.01047 | 0.00146 | 25.3428 | 18.3587 | 0.23494 | 0.00794 | 0.00128 | 27.8066 | 17.368 | 0.27611 | 0.00999 | 0.00142 | 25.6674 | 19.2291 | 0.22468 | 0.00754 | 0.00123 | 26.8141 | 18.7488 | 0.25792 | 0.00924 | 0.00134 | 26.1899 | 19.009 | 0.25511 | 0.00911 | 0.00133 | 25.3076 | 22.5007 | 0.22032 | 0.00777 | 0.00117 | 25.0264 | 23.7514 | 0.2115 | 0.00739 | 0.00116 | 26.0666 | 23.191 | 0.23903 | 0.00852 | 0.00125 | 26.9089 | 23.5612 | 0.23644 | 0.00841 | 0.00126 | 27.2014 | 24.7316 | 0.22352 | 0.008 | 0.00117 | 25.7238 | 31.3051 | 0.20137 | 0.00701 | 0.00108 | 25.2514 | 31.6253 | 0.19998 | 0.00694 | 0.00108 | 25.6099 | 38.819 | 0.19784 | 0.00655 | 0.00107 | 26.2296 | 39.7293 | 0.19308 | 0.00642 | 0.0009979 | 25.2124 | 40.5799 | 0.19057 | 0.0063 | 0.0009904 | 25.7529 | 40.1196 | 0.20666 | 0.00672 | 0.00103 | 26.6131 | 44.5325 | 0.20814 | 0.00646 | 0.00114 | 26.0576 | 48.4851 | 0.1969 | 0.00603 | 0.00113 | 25.1691 | 51.7484 | 0.19718 | 0.00597 | 0.00106 | 27.2843 | 55.538 | 0.2068 | 0.00663 | 0.00104 | 26.6376 | 55.9202 | 0.20837 | 0.00665 | 0.00109 | 30.3955 | 57.2899 | 0.24573 | 0.00805 | 0.00119 | 27.7823 | 66.0466 | 0.22025 | 0.00709 | 0.00109 | 27.9235 | 65.2173 | 0.21974 | 0.00709 | 0.00114 | 28.8493 | 68.4789 | 0.22994 | 0.00737 | 0.00111 | 28.7109 | 69.87 | 0.22675 | 0.00726 | 0.0011 | 28.0127 | 78.0776 | 0.22326 | 0.00697 | 0.00111 | 27.6544 | 86.3401 | 0.20177 | 0.00626 | 0.00102 | 27.3051 | 86.6907 | 0.20132 | 0.00623 | 0.00102
29.7619 | 0.015527 | 3.4 | 0.14601 | 0.12318 | 32.2741 | 0.014557 | 7.86 | 0.32385 | 0.20584 | 33.1565 | 0.014247 | 12.35 | 0.5503 | 0.26706 | 33.1565 | 0.057166 | 3.08 | 0.13706 | 0.06381 | 32.4756 | 0.058117 | 3.93 | 0.16416 | 0.07141 | 32.0696 | 0.13246 | 2.99 | 0.12434 | 0.04042 | 29.9611 | 0.38047 | 1.39 | 0.05784 | 0.01562 | 29.5213 | 0.38448 | 1.49 | 0.06072 | 0.01599 | 27.0833 | 0.59357 | 0.96997 | 0.03922 | 0.00994 | 26.78 | 0.83007 | 0.8048 | 0.03089 | 0.00758 | 26.6667 | 0.83278 | 0.8557 | 0.03207 | 0.0078 | 28.1338 | 1.0505 | 0.76939 | 0.03082 | 0.00678 | 29.4135 | 1.0104 | 0.88428 | 0.03622 | 0.00753 | 30.5573 | 0.97853 | 1 | 0.04099 | 0.00827 | 31.5823 | 1.2075 | 0.90138 | 0.03641 | 0.00726 | 30.012 | 1.5437 | 0.70951 | 0.02861 | 0.0056 | 30.9612 | 1.5057 | 0.78651 | 0.03116 | 0.00604 | 29.5575 | 1.5577 | 0.76019 | 0.03009 | 0.00574 | 29.1849 | 2.249 | 0.57889 | 0.02201 | 0.00428 | 29.6494 | 2.6771 | 0.56965 | 0.02347 | 0.00398 | 32.1693 | 2.8662 | 0.59573 | 0.0251 | 0.00408 | 31.0602 | 2.9423 | 0.58205 | 0.02449 | 0.00394 | 31.2774 | 3.8106 | 0.50482 | 0.02099 | 0.00328 | 31.4564 | 4.2468 | 0.50013 | 0.02037 | 0.00314 | 32.4623 | 4.1488 | 0.55658 | 0.02223 | 0.00338 | 33.363 | 4.6459 | 0.5027 | 0.01997 | 0.00308 | 32.5309 | 4.732 | 0.53611 | 0.02077 | 0.00315 | 32.5301 | 5.5914 | 0.45193 | 0.01749 | 0.00269 | 31.8508 | 5.6774 | 0.48039 | 0.01811 | 0.00275 | 31.2806 | 5.7525 | 0.50903 | 0.0187 | 0.00281 | 31.2839 | 6.839 | 0.43199 | 0.01579 | 0.00242 | 30.033 | 7.0431 | 0.42157 | 0.01537 | 0.00234 | 31.407 | 7.4372 | 0.4262 | 0.01514 | 0.00233 | 30.8042 | 8.1936 | 0.3906 | 0.01379 | 0.00215 | 30.3924 | 9.5152 | 0.36173 | 0.0124 | 0.00197 | 29.3432 | 11.205 | 0.31328 | 0.0106 | 0.00177 | 28.1567 | 11.4752 | 0.32461 | 0.01069 | 0.00179 | 28.6032 | 12.1155 | 0.30748 | 0.01014 | 0.00167 | 27.723 | 12.3556 | 0.30251 | 0.00996 | 0.00163 | 28.1562 | 13.0659 | 0.28679 | 0.00942 | 0.00155 | 28.6021 | 12.9358 | 0.32124 | 0.01116 | 0.00166 | 28.6025 | 14.4766 | 0.28973 | 0.01 | 0.00154 | 31.2839 | 13.6661 | 0.34128 | 0.0126 | 0.00173 | 30.5187 | 15.547 | 0.33781 | 0.01257 | 0.00165 | 28.5106 | 17.1079 | 0.27945 | 0.01014 | 0.00144 | 30.8962 | 16.2773 | 0.32303 | 0.012 | 0.00159 | 28.8758 | 18.0182 | 0.26706 | 0.00964 | 0.00139 | 29.7935 | 17.748 | 0.30117 | 0.01108 | 0.0015 | 29.0999 | 17.9481 | 0.29782 | 0.01093 | 0.00148 | 28.1196 | 21.1198 | 0.25651 | 0.00931 | 0.0013 | 27.8071 | 22.3404 | 0.24575 | 0.00884 | 0.00128 | 28.6733 | 21.9501 | 0.27399 | 0.00986 | 0.00136 | 29.5998 | 22.3503 | 0.27081 | 0.00971 | 0.00137 | 29.9216 | 23.4206 | 0.2563 | 0.00925 | 0.00128 | 28.0623 | 29.8339 | 0.22718 | 0.0079 | 0.00116 | 27.5469 | 30.1442 | 0.22553 | 0.00783 | 0.00115 | 27.5799 | 37.3178 | 0.21856 | 0.00718 | 0.00112 | 28.2472 | 38.208 | 0.21332 | 0.00703 | 0.00106 | 27.1518 | 39.0087 | 0.21039 | 0.0069 | 0.00105 | 27.5924 | 38.6784 | 0.22669 | 0.0073 | 0.00109 | 28.3873 | 43.0712 | 0.22615 | 0.00694 | 0.00119 | 27.7948 | 47.0437 | 0.21341 | 0.00646 | 0.00117 | 28.3152 | 49.0555 | 0.22849 | 0.00744 | 0.00115 | 30.3159 | 52.9855 | 0.23588 | 0.0078 | 0.00111 | 29.5974 | 53.3375 | 0.23727 | 0.00781 | 0.00116 | 33.1587 | 54.7476 | 0.27391 | 0.00899 | 0.00126 | 30.3079 | 63.8939 | 0.24453 | 0.00788 | 0.00115 | 30.462 | 62.7646 | 0.2444 | 0.0079 | 0.00119 | 31.2535 | 66.2262 | 0.25336 | 0.00809 | 0.00117 | 31.1035 | 67.7172 | 0.24969 | 0.00795 | 0.00116 | 30.1675 | 76.0345 | 0.24373 | 0.00754 | 0.00116 | 29.7817 | 84.4069 | 0.22025 | 0.00678 | 0.00106 | 29.4055 | 84.7175 | 0.21972 | 0.00676 | 0.00106
32.2421 | 0.014566 | 3.92 | 0.16547 | 0.14152 | 34.7567 | 0.013726 | 8.97 | 0.36241 | 0.23403 | 36.4721 | 0.013206 | 14.65 | 0.64213 | 0.31497 | 36.4721 | 0.052993 | 3.65 | 0.15996 | 0.0753 | 34.9738 | 0.054795 | 4.49 | 0.18285 | 0.08122 | 35.6328 | 0.12186 | 3.61 | 0.15267 | 0.04854 | 32.4578 | 0.35676 | 1.61 | 0.06542 | 0.01795 | 31.7922 | 0.36277 | 1.7 | 0.0678 | 0.01819 | 29.1667 | 0.56226 | 1.11 | 0.04379 | 0.01129 | 28.5653 | 0.79125 | 0.90213 | 0.03387 | 0.00845 | 30 | 0.76384 | 1.05 | 0.04265 | 0.00952 | 31.2598 | 0.96092 | 0.92644 | 0.03806 | 0.00808 | 32.3548 | 0.93491 | 1.05 | 0.04295 | 0.00884 | 33.3352 | 0.913 | 1.17 | 0.04737 | 0.00958 | 34.2141 | 1.1335 | 1.04 | 0.04115 | 0.00829 | 32.513 | 1.4486 | 0.81502 | 0.0323 | 0.00638 | 33.3429 | 1.4196 | 0.89441 | 0.03473 | 0.00683 | 31.8312 | 1.4726 | 0.86433 | 0.03353 | 0.00648 | 33.3542 | 2.0269 | 0.72673 | 0.03041 | 0.00528 | 33.3556 | 2.457 | 0.69269 | 0.02925 | 0.00476 | 35.7436 | 2.6461 | 0.71033 | 0.0299 | 0.00479 | 34.5113 | 2.7191 | 0.69364 | 0.02916 | 0.00462 | 34.4051 | 3.5585 | 0.59052 | 0.02426 | 0.00378 | 34.3161 | 3.9817 | 0.57687 | 0.0231 | 0.00356 | 35.1675 | 3.9106 | 0.63493 | 0.02485 | 0.00381 | 36.1432 | 4.3838 | 0.57262 | 0.0223 | 0.00346 | 35.0333 | 4.4848 | 0.60462 | 0.02293 | 0.0035 | 35.0324 | 5.2962 | 0.50992 | 0.01933 | 0.00299 | 34.1258 | 5.3993 | 0.53739 | 0.01984 | 0.00303 | 33.366 | 5.4883 | 0.56518 | 0.02033 | 0.00308 | 33.3695 | 6.5268 | 0.47922 | 0.01715 | 0.00265 | 32.0352 | 6.7229 | 0.46743 | 0.01669 | 0.00256 | 33.37 | 7.1211 | 0.46956 | 0.01635 | 0.00253 | 32.7294 | 7.8474 | 0.42996 | 0.01488 | 0.00233 | 32.1802 | 9.139 | 0.39556 | 0.01329 | 0.00212 | 31.0693 | 10.7947 | 0.34197 | 0.01135 | 0.0019 | 31.2852 | 10.7447 | 0.38144 | 0.01338 | 0.00202 | 31.7813 | 11.285 | 0.36145 | 0.0127 | 0.00189 | 30.8034 | 11.5351 | 0.35537 | 0.01246 | 0.00185 | 31.2847 | 12.2054 | 0.33677 | 0.01179 | 0.00176 | 32.1773 | 11.9753 | 0.38464 | 0.01432 | 0.00191 | 32.1778 | 13.4059 | 0.34637 | 0.01282 | 0.00177 | 34.7599 | 12.7155 | 0.40114 | 0.01519 | 0.00197 | 33.5706 | 14.5764 | 0.39022 | 0.0146 | 0.00184 | 31.6785 | 16.0072 | 0.32712 | 0.01218 | 0.00162 | 33.9859 | 15.2667 | 0.37307 | 0.01393 | 0.00178 | 32.0842 | 16.9175 | 0.31225 | 0.01157 | 0.00156 | 32.7728 | 16.6873 | 0.34702 | 0.01284 | 0.00166 | 32.0099 | 16.9475 | 0.34306 | 0.01267 | 0.00164 | 30.9315 | 19.919 | 0.29497 | 0.01078 | 0.00143 | 30.5878 | 21.1195 | 0.28207 | 0.01022 | 0.0014 | 31.28 | 20.8193 | 0.31091 | 0.01116 | 0.00148 | 32.2907 | 21.1695 | 0.30709 | 0.01099 | 0.00149 | 32.6417 | 22.1698 | 0.29092 | 0.01047 | 0.0014 | 30.4008 | 28.553 | 0.25421 | 0.00878 | 0.00124 | 29.8425 | 28.8632 | 0.25228 | 0.0087 | 0.00124 | 29.5499 | 35.9967 | 0.24008 | 0.0078 | 0.00118 | 30.2649 | 36.837 | 0.23435 | 0.00763 | 0.00112 | 29.0912 | 37.6276 | 0.23098 | 0.00749 | 0.0011 | 29.4319 | 37.3974 | 0.24743 | 0.00787 | 0.00114 | 31.9357 | 40.3691 | 0.264 | 0.00877 | 0.00129 | 31.2691 | 44.3514 | 0.24796 | 0.00811 | 0.00126 | 31.4614 | 46.5033 | 0.26153 | 0.00878 | 0.00123 | 33.3475 | 50.2534 | 0.26645 | 0.00892 | 0.00119 | 32.5571 | 50.7053 | 0.26761 | 0.00891 | 0.00124 | 35.9219 | 52.4558 | 0.30335 | 0.00991 | 0.00133 | 32.8336 | 61.4716 | 0.26971 | 0.00865 | 0.00121 | 33.0005 | 60.6022 | 0.26998 | 0.00869 | 0.00125 | 33.6576 | 63.914 | 0.27762 | 0.00878 | 0.00123 | 33.496 | 65.4849 | 0.27338 | 0.00863 | 0.00121 | 34.4771 | 71.5496 | 0.28652 | 0.00967 | 0.00125 | 34.0362 | 79.2917 | 0.25882 | 0.00871 | 0.00114 | 33.6062 | 79.7822 | 0.25811 | 0.00867 | 0.00114
34.7222 | 0.013736 | 4.48 | 0.18514 | 0.16094 | 39.7219 | 0.012346 | 11.4 | 0.50266 | 0.29497 | 39.7878 | 0.012326 | 17.12 | 0.73429 | 0.36619 | 39.7878 | 0.049462 | 4.26 | 0.18294 | 0.0876 | 37.4719 | 0.051873 | 5.08 | 0.20178 | 0.09156 | 39.1961 | 0.11295 | 4.28 | 0.18035 | 0.05728 | 34.9546 | 0.33615 | 1.84 | 0.07306 | 0.02042 | 34.063 | 0.34316 | 1.93 | 0.07494 | 0.0205 | 31.25 | 0.53324 | 1.25 | 0.04838 | 0.01271 | 32.136 | 0.72272 | 1.11 | 0.04502 | 0.01032 | 33.3333 | 0.70181 | 1.27 | 0.05251 | 0.01139 | 34.3857 | 0.89069 | 1.1 | 0.04512 | 0.00949 | 35.2962 | 0.87228 | 1.22 | 0.04961 | 0.01024 | 36.1131 | 0.85657 | 1.35 | 0.05373 | 0.01097 | 36.846 | 1.0685 | 1.18 | 0.04593 | 0.00937 | 35.014 | 1.3656 | 0.92721 | 0.03603 | 0.00721 | 38.1061 | 1.2765 | 1.13 | 0.04809 | 0.00852 | 36.3785 | 1.3246 | 1.09 | 0.04639 | 0.00808 | 37.5235 | 1.8468 | 0.88988 | 0.03821 | 0.00637 | 37.0617 | 2.2669 | 0.82642 | 0.03486 | 0.0056 | 39.318 | 2.455 | 0.83415 | 0.03468 | 0.00555 | 37.9625 | 2.524 | 0.81411 | 0.0338 | 0.00535 | 37.5328 | 3.3414 | 0.68204 | 0.02751 | 0.00431 | 37.1758 | 3.7525 | 0.65851 | 0.02584 | 0.00402 | 37.8726 | 3.7015 | 0.71788 | 0.0275 | 0.00425 | 38.9235 | 4.1537 | 0.64657 | 0.02464 | 0.00386 | 37.5357 | 4.2647 | 0.67677 | 0.02511 | 0.00387 | 37.5347 | 5.0351 | 0.57103 | 0.02118 | 0.00331 | 36.4009 | 5.1502 | 0.59723 | 0.02158 | 0.00333 | 35.4514 | 5.2502 | 0.62396 | 0.02197 | 0.00336 | 35.4551 | 6.2457 | 0.52864 | 0.01853 | 0.00288 | 34.0374 | 6.4338 | 0.51541 | 0.01803 | 0.00278 | 35.3329 | 6.8329 | 0.5148 | 0.01756 | 0.00274 | 34.6547 | 7.5322 | 0.471 | 0.01598 | 0.00252 | 35.7558 | 8.4806 | 0.46726 | 0.01673 | 0.00244 | 34.5214 | 10.0343 | 0.40263 | 0.01424 | 0.00216 | 35.1958 | 9.8943 | 0.45797 | 0.01722 | 0.00233 | 35.754 | 10.4045 | 0.43426 | 0.01636 | 0.0022 | 34.6538 | 10.6346 | 0.42662 | 0.01603 | 0.00215 | 35.1953 | 11.2448 | 0.40411 | 0.01516 | 0.00204 | 35.7526 | 11.1248 | 0.45301 | 0.01729 | 0.00218 | 35.7531 | 12.4654 | 0.40739 | 0.01546 | 0.00201 | 38.2359 | 11.9051 | 0.46527 | 0.0177 | 0.00222 | 36.6224 | 13.736 | 0.44597 | 0.0166 | 0.00204 | 34.8463 | 15.0166 | 0.37802 | 0.01415 | 0.00181 | 37.0755 | 14.3862 | 0.4263 | 0.01584 | 0.00197 | 35.2926 | 15.8768 | 0.36038 | 0.01343 | 0.00174 | 35.7522 | 15.7368 | 0.3957 | 0.01458 | 0.00183 | 34.9199 | 15.9969 | 0.39098 | 0.01437 | 0.00181 | 33.7435 | 18.8183 | 0.33571 | 0.01223 | 0.00157 | 33.3686 | 19.9588 | 0.3205 | 0.01158 | 0.00153 | 33.8866 | 19.7587 | 0.3498 | 0.01244 | 0.00161 | 34.9816 | 20.0988 | 0.34533 | 0.01225 | 0.00162 | 35.3618 | 21.0492 | 0.32744 | 0.01168 | 0.00152 | 32.7393 | 27.2622 | 0.28249 | 0.00965 | 0.00133 | 32.1381 | 27.5824 | 0.28024 | 0.00955 | 0.00132 | 31.5199 | 34.6758 | 0.26241 | 0.00842 | 0.00124 | 32.2825 | 35.446 | 0.25618 | 0.00824 | 0.00118 | 31.0306 | 36.2966 | 0.25233 | 0.00807 | 0.00116 | 33.1109 | 34.9057 | 0.29111 | 0.01 | 0.00126 | 35.4841 | 37.9274 | 0.30432 | 0.01046 | 0.00139 | 34.7435 | 41.7195 | 0.28464 | 0.00963 | 0.00135 | 34.6075 | 44.0414 | 0.29639 | 0.01008 | 0.00132 | 36.3791 | 47.8217 | 0.29864 | 0.01002 | 0.00127 | 35.5168 | 48.3034 | 0.29949 | 0.00999 | 0.00132 | 38.6851 | 50.3641 | 0.33405 | 0.01082 | 0.00141 | 35.3592 | 59.2496 | 0.29585 | 0.00941 | 0.00127 | 35.5389 | 58.5902 | 0.29646 | 0.00947 | 0.00132 | 38.4658 | 59.8002 | 0.32866 | 0.01137 | 0.00135 | 38.2812 | 61.491 | 0.32312 | 0.01114 | 0.00133 | 38.7868 | 67.6257 | 0.33189 | 0.01161 | 0.00136 | 38.2907 | 74.7576 | 0.29981 | 0.01046 | 0.00122 | 37.807 | 75.248 | 0.29884 | 0.01041 | 0.00122
37.2024 | 0.013006 | 5.07 | 0.20506 | 0.18142 | 44.6872 | 0.011245 | 14.07 | 0.63337 | 0.36178 | 43.1034 | 0.011575 | 19.76 | 0.82723 | 0.42065 | 43.1034 | 0.04643 | 4.92 | 0.20612 | 0.10068 | 39.97 | 0.049282 | 5.71 | 0.22097 | 0.10243 | 42.7594 | 0.10545 | 5 | 0.20784 | 0.06664 | 37.4513 | 0.31804 | 2.08 | 0.08078 | 0.02302 | 36.3339 | 0.32585 | 2.16 | 0.08217 | 0.02294 | 33.3333 | 0.50633 | 1.4 | 0.05302 | 0.0142 | 35.7066 | 0.66409 | 1.34 | 0.05545 | 0.01236 | 36.6667 | 0.65018 | 1.5 | 0.06213 | 0.0134 | 37.5117 | 0.83106 | 1.28 | 0.05212 | 0.011 | 38.2375 | 0.81845 | 1.41 | 0.05628 | 0.01174 | 38.891 | 0.80755 | 1.54 | 0.06013 | 0.01245 | 42.1097 | 0.9602 | 1.49 | 0.06376 | 0.01173 | 40.016 | 1.2275 | 1.17 | 0.04994 | 0.00901 | 42.8694 | 1.1625 | 1.39 | 0.06053 | 0.01038 | 40.9258 | 1.2065 | 1.34 | 0.05837 | 0.00984 | 41.6927 | 1.6987 | 1.07 | 0.04582 | 0.00756 | 40.7679 | 2.1068 | 0.97082 | 0.04044 | 0.0065 | 42.8924 | 2.2929 | 0.96716 | 0.03949 | 0.00637 | 41.4136 | 2.357 | 0.9435 | 0.03847 | 0.00614 | 40.6606 | 3.1493 | 0.77932 | 0.03078 | 0.00486 | 40.0355 | 3.5514 | 0.74494 | 0.0286 | 0.00449 | 40.5778 | 3.5164 | 0.80534 | 0.03017 | 0.00472 | 41.7037 | 3.9496 | 0.72448 | 0.02701 | 0.00427 | 40.038 | 4.0696 | 0.75252 | 0.02732 | 0.00426 | 40.037 | 4.802 | 0.6352 | 0.02306 | 0.00364 | 38.6759 | 4.926 | 0.65989 | 0.02334 | 0.00364 | 37.5368 | 5.0351 | 0.68534 | 0.02363 | 0.00365 | 37.5407 | 5.9915 | 0.58022 | 0.01992 | 0.00313 | 36.0396 | 6.1726 | 0.56548 | 0.01937 | 0.00302 | 39.2588 | 6.3306 | 0.61077 | 0.02221 | 0.00319 | 38.5052 | 6.9809 | 0.55804 | 0.02018 | 0.00292 | 40.2253 | 7.7953 | 0.56431 | 0.02165 | 0.00287 | 38.8366 | 9.2299 | 0.48464 | 0.01838 | 0.00251 | 39.1065 | 9.1839 | 0.54074 | 0.02083 | 0.00267 | 39.7267 | 9.6611 | 0.51296 | 0.0198 | 0.00252 | 38.5042 | 9.8762 | 0.50362 | 0.01939 | 0.00246 | 39.1059 | 10.4544 | 0.47688 | 0.01833 | 0.00234 | 39.3279 | 10.4044 | 0.52632 | 0.02017 | 0.00247 | 39.3284 | 11.675 | 0.47279 | 0.01803 | 0.00226 | 41.7119 | 11.2047 | 0.53359 | 0.02017 | 0.00248 | 39.6743 | 13.0055 | 0.50498 | 0.01858 | 0.00226 | 38.0141 | 14.1461 | 0.43215 | 0.0161 | 0.00201 | 40.1651 | 13.6158 | 0.48265 | 0.01774 | 0.00218 | 38.501 | 14.9763 | 0.41155 | 0.01526 | 0.00193 | 38.7315 | 14.9163 | 0.4472 | 0.0163 | 0.00202 | 37.8298 | 15.1564 | 0.44166 | 0.01607 | 0.00199 | 36.5555 | 17.8477 | 0.37876 | 0.01367 | 0.00172 | 36.1493 | 18.9382 | 0.36107 | 0.01293 | 0.00167 | 36.4933 | 18.8281 | 0.39071 | 0.01373 | 0.00175 | 37.6725 | 19.1383 | 0.38555 | 0.01351 | 0.00176 | 38.082 | 20.0586 | 0.36583 | 0.01288 | 0.00165 | 35.0779 | 26.0914 | 0.31207 | 0.01052 | 0.00142 | 34.4337 | 26.4016 | 0.30947 | 0.01041 | 0.00141 | 35.4599 | 32.2542 | 0.3096 | 0.01074 | 0.00137 | 36.3179 | 32.9844 | 0.30234 | 0.01051 | 0.00131 | 34.9094 | 33.795 | 0.29739 | 0.01029 | 0.00129 | 36.7899 | 32.7143 | 0.3378 | 0.01199 | 0.00139 | 39.0326 | 35.796 | 0.34715 | 0.01209 | 0.00151 | 38.2178 | 39.4179 | 0.32354 | 0.01109 | 0.00145 | 37.7537 | 41.8598 | 0.33314 | 0.01134 | 0.00142 | 39.4107 | 45.6502 | 0.33241 | 0.0111 | 0.00135 | 38.4766 | 46.1518 | 0.3329 | 0.01105 | 0.0014 | 44.2116 | 46.7114 | 0.39911 | 0.01421 | 0.00156 | 40.4106 | 55.3163 | 0.35098 | 0.01222 | 0.0014 | 40.6159 | 54.9668 | 0.35207 | 0.01231 | 0.00145 | 43.274 | 56.2672 | 0.38307 | 0.01373 | 0.00147 | 43.0663 | 58.0179 | 0.37596 | 0.01341 | 0.00145 | 43.0964 | 64.1725 | 0.37979 | 0.01344 | 0.00146 | 42.5452 | 70.7943 | 0.34319 | 0.01213 | 0.00132 | 42.0078 | 71.2746 | 0.34193 | 0.01206 | 0.00131
39.6825 | 0.012355 | 5.69 | 0.22526 | 0.20292 | 49.6524 | 0.010355 | 16.99 | 0.76076 | 0.43425 | 46.4191 | 0.010915 | 22.57 | 0.92121 | 0.47825 | 46.4191 | 0.043789 | 5.62 | 0.22956 | 0.11452 | 42.4681 | 0.046981 | 6.36 | 0.24043 | 0.11381 | 46.3227 | 0.098953 | 5.78 | 0.23535 | 0.0766 | 39.9481 | 0.30193 | 2.33 | 0.0886 | 0.02575 | 40.8756 | 0.29643 | 2.67 | 0.10939 | 0.02815 | 37.5 | 0.4606 | 1.73 | 0.0705 | 0.01739 | 39.2773 | 0.61526 | 1.59 | 0.06563 | 0.01454 | 40 | 0.60636 | 1.75 | 0.07168 | 0.01555 | 40.6377 | 0.77983 | 1.48 | 0.05911 | 0.01261 | 41.1789 | 0.77163 | 1.61 | 0.06297 | 0.01332 | 44.4469 | 0.72631 | 1.95 | 0.08388 | 0.01564 | 47.3734 | 0.87456 | 1.84 | 0.08034 | 0.01431 | 45.018 | 1.1185 | 1.44 | 0.06289 | 0.01098 | 47.6327 | 1.0694 | 1.67 | 0.07265 | 0.01239 | 45.4731 | 1.1095 | 1.61 | 0.07005 | 0.01174 | 45.862 | 1.5767 | 1.26 | 0.05337 | 0.00884 | 44.4741 | 1.9708 | 1.13 | 0.04602 | 0.00746 | 46.4667 | 2.1539 | 1.11 | 0.04433 | 0.00723 | 44.8647 | 2.2139 | 1.08 | 0.04318 | 0.00696 | 43.7883 | 2.9772 | 0.88239 | 0.03408 | 0.00545 | 42.8951 | 3.3744 | 0.83609 | 0.03139 | 0.00499 | 43.283 | 3.3524 | 0.89725 | 0.03286 | 0.00521 | 44.484 | 3.7685 | 0.80627 | 0.0294 | 0.00471 | 42.5404 | 3.8935 | 0.8318 | 0.02954 | 0.00466 | 42.5393 | 4.5929 | 0.70239 | 0.02495 | 0.00399 | 40.951 | 4.7229 | 0.72531 | 0.02511 | 0.00396 | 41.7075 | 4.6599 | 0.81564 | 0.02999 | 0.00427 | 41.7119 | 5.5483 | 0.6897 | 0.02525 | 0.00365 | 40.044 | 5.7154 | 0.67175 | 0.02454 | 0.00351 | 44.1661 | 5.8114 | 0.74085 | 0.02886 | 0.00378 | 43.3184 | 6.4106 | 0.67599 | 0.0262 | 0.00345 | 44.6947 | 7.226 | 0.66944 | 0.02628 | 0.00333 | 43.1518 | 8.5635 | 0.57339 | 0.02227 | 0.00288 | 43.0171 | 8.5826 | 0.62961 | 0.02434 | 0.00303 | 43.6993 | 9.0317 | 0.59742 | 0.02313 | 0.00287 | 42.3546 | 9.2339 | 0.58623 | 0.02265 | 0.0028 | 43.0165 | 9.77 | 0.55496 | 0.02141 | 0.00266 | 42.9031 | 9.7881 | 0.60449 | 0.02301 | 0.00278 | 42.9037 | 10.9846 | 0.54246 | 0.02055 | 0.00254 | 45.1878 | 10.5944 | 0.60601 | 0.02263 | 0.00276 | 42.7262 | 12.3552 | 0.56722 | 0.02057 | 0.00248 | 41.182 | 13.3857 | 0.48948 | 0.01803 | 0.00222 | 43.2547 | 12.9354 | 0.54207 | 0.01963 | 0.0024 | 41.7094 | 14.1759 | 0.4657 | 0.01708 | 0.00213 | 41.7109 | 14.1759 | 0.50146 | 0.01802 | 0.00221 | 40.7398 | 14.406 | 0.49506 | 0.01776 | 0.00217 | 39.3674 | 16.9872 | 0.42407 | 0.0151 | 0.00188 | 38.93 | 18.0377 | 0.40376 | 0.01427 | 0.00182 | 39.1 | 17.9776 | 0.43359 | 0.01501 | 0.00189 | 40.3634 | 18.2878 | 0.42772 | 0.01477 | 0.0019 | 40.8021 | 19.1581 | 0.40608 | 0.01409 | 0.00179 | 37.4164 | 25.0408 | 0.34293 | 0.01139 | 0.00152 | 36.7293 | 25.341 | 0.33997 | 0.01127 | 0.0015 | 39.3999 | 30.1929 | 0.36017 | 0.01291 | 0.00151 | 40.3532 | 30.8731 | 0.35179 | 0.01263 | 0.00145 | 38.7883 | 31.6536 | 0.34563 | 0.01235 | 0.00142 | 40.4689 | 30.8231 | 0.38749 | 0.0139 | 0.00153 | 42.581 | 33.9248 | 0.39243 | 0.01369 | 0.00163 | 41.6921 | 37.3966 | 0.36464 | 0.01252 | 0.00156 | 40.8998 | 39.9184 | 0.37174 | 0.01259 | 0.00152 | 42.4422 | 43.6889 | 0.36774 | 0.01218 | 0.00144 | 41.4363 | 44.2104 | 0.36783 | 0.01211 | 0.00149 | 49.738 | 43.6293 | 0.46902 | 0.01731 | 0.00173 | 45.4619 | 51.9437 | 0.40986 | 0.01479 | 0.00154 | 45.6929 | 51.8041 | 0.41121 | 0.01488 | 0.00159 | 48.0822 | 53.1748 | 0.44076 | 0.01598 | 0.00161 | 47.8515 | 54.9754 | 0.43184 | 0.01557 | 0.00158 | 47.406 | 61.1199 | 0.43018 | 0.01522 | 0.00158 | 46.7997 | 67.3015 | 0.38891 | 0.01375 | 0.00141 | 46.2086 | 67.7619 | 0.38734 | 0.01367 | 0.00141
44.6429 | 0.011255 | 7.02 | 0.29792 | 0.24897 | 54.6177 | 0.0096132 | 20.15 | 0.88728 | 0.51216 | 49.7347 | 0.010345 | 25.53 | 1.02 | 0.53893 | 49.7347 | 0.041478 | 6.36 | 0.2533 | 0.1291 | 44.9663 | 0.0449 | 7.05 | 0.26016 | 0.12569 | 49.886 | 0.093351 | 6.6 | 0.26301 | 0.08713 | 44.9416 | 0.27482 | 2.88 | 0.11799 | 0.03162 | 45.4174 | 0.27252 | 3.23 | 0.13492 | 0.03382 | 41.6667 | 0.42338 | 2.09 | 0.08691 | 0.02086 | 42.848 | 0.57394 | 1.85 | 0.07573 | 0.01689 | 43.3333 | 0.56884 | 2.02 | 0.08124 | 0.01784 | 43.7637 | 0.73531 | 1.68 | 0.06613 | 0.01432 | 47.0616 | 0.69419 | 2.04 | 0.08781 | 0.01675 | 50.0028 | 0.66178 | 2.4 | 0.10588 | 0.01915 | 52.6371 | 0.80473 | 2.21 | 0.09647 | 0.01711 | 50.02 | 1.0284 | 1.73 | 0.0755 | 0.01312 | 52.3959 | 0.99191 | 1.98 | 0.08468 | 0.01456 | 50.0205 | 1.0284 | 1.91 | 0.08164 | 0.01379 | 50.0313 | 1.4716 | 1.47 | 0.06094 | 0.01021 | 48.1803 | 1.8537 | 1.29 | 0.05164 | 0.00847 | 50.0411 | 2.0328 | 1.26 | 0.04923 | 0.00814 | 48.3158 | 2.0888 | 1.23 | 0.04794 | 0.00784 | 46.9161 | 2.8251 | 0.99121 | 0.03742 | 0.00606 | 45.7548 | 3.2123 | 0.93193 | 0.03421 | 0.00551 | 45.9882 | 3.2003 | 0.99359 | 0.0356 | 0.00572 | 47.2642 | 3.6054 | 0.89188 | 0.03181 | 0.00516 | 45.0428 | 3.7345 | 0.91455 | 0.03179 | 0.00507 | 45.0417 | 4.4038 | 0.77255 | 0.02686 | 0.00435 | 45.5011 | 4.3708 | 0.86423 | 0.03191 | 0.00465 | 46.9209 | 4.2727 | 0.99246 | 0.03907 | 0.0051 | 46.9258 | 5.0901 | 0.83818 | 0.03286 | 0.00435 | 45.0496 | 5.2441 | 0.81587 | 0.03192 | 0.00418 | 49.0735 | 5.3822 | 0.88193 | 0.0351 | 0.00443 | 48.1315 | 5.9384 | 0.80387 | 0.03185 | 0.00403 | 49.1642 | 6.7457 | 0.78245 | 0.03077 | 0.00382 | 47.467 | 7.9992 | 0.66872 | 0.02604 | 0.00329 | 46.9278 | 8.0653 | 0.72444 | 0.0278 | 0.00341 | 47.672 | 8.4905 | 0.68751 | 0.02642 | 0.00324 | 46.205 | 8.6816 | 0.67435 | 0.02586 | 0.00315 | 46.9271 | 9.1857 | 0.63824 | 0.02445 | 0.003 | 46.4784 | 9.2488 | 0.6874 | 0.02583 | 0.0031 | 46.479 | 10.3843 | 0.61633 | 0.02306 | 0.00282 | 48.6638 | 10.0541 | 0.68246 | 0.02509 | 0.00305 | 45.778 | 11.7749 | 0.63262 | 0.02256 | 0.00272 | 44.3498 | 12.7153 | 0.54995 | 0.01996 | 0.00244 | 46.3444 | 12.3351 | 0.60452 | 0.02154 | 0.00262 | 44.9179 | 13.4755 | 0.52278 | 0.0189 | 0.00233 | 44.6902 | 13.5155 | 0.55845 | 0.01975 | 0.00241 | 43.6498 | 13.7457 | 0.55113 | 0.01945 | 0.00237 | 42.1794 | 16.2068 | 0.47162 | 0.01653 | 0.00204 | 41.7107 | 17.2172 | 0.44853 | 0.01562 | 0.00197 | 41.7066 | 17.2172 | 0.47842 | 0.0163 | 0.00204 | 43.0543 | 17.5173 | 0.4718 | 0.01604 | 0.00205 | 43.5223 | 18.3576 | 0.44814 | 0.01529 | 0.00193 | 42.0934 | 23.1897 | 0.40842 | 0.01469 | 0.00172 | 41.3204 | 23.4699 | 0.40468 | 0.01452 | 0.0017 | 43.3398 | 28.4019 | 0.41405 | 0.01499 | 0.00166 | 44.3885 | 29.0621 | 0.40447 | 0.01467 | 0.0016 | 42.6671 | 29.8025 | 0.39701 | 0.01433 | 0.00157 | 44.1478 | 29.1621 | 0.44013 | 0.01577 | 0.00167 | 46.1294 | 32.2638 | 0.44012 | 0.01526 | 0.00175 | 45.1665 | 35.5954 | 0.40789 | 0.01394 | 0.00167 | 44.0459 | 38.1673 | 0.41216 | 0.01383 | 0.00162 | 48.5054 | 40.2968 | 0.44296 | 0.01617 | 0.00162 | 47.3558 | 40.8381 | 0.44211 | 0.01603 | 0.00168 | 55.2645 | 40.9976 | 0.54364 | 0.02028 | 0.00191 | 50.5132 | 49.0116 | 0.4724 | 0.01724 | 0.00169 | 50.7699 | 49.032 | 0.47383 | 0.01732 | 0.00173 | 52.8905 | 50.4727 | 0.50168 | 0.01815 | 0.00175 | 52.6366 | 52.2834 | 0.4907 | 0.01766 | 0.00172 | 51.7157 | 58.3877 | 0.483 | 0.01695 | 0.00169 | 51.0543 | 64.1891 | 0.43692 | 0.01533 | 0.00151 | 50.4094 | 64.6395 | 0.43502 | 0.01524 | 0.00151
49.6032 | 0.010364 | 8.48 | 0.36651 | 0.29893 | 59.5829 | 0.0089849 | 23.54 | 1.01 | 0.59533 | 53.0504 | 0.0098345 | 28.66 | 1.11 | 0.6026 | 53.0504 | 0.039437 | 7.14 | 0.27734 | 0.14442 | 49.9625 | 0.041338 | 8.51 | 0.33412 | 0.15094 | 53.4493 | 0.088438 | 7.47 | 0.29089 | 0.09823 | 49.9351 | 0.25281 | 3.48 | 0.14554 | 0.03799 | 49.9591 | 0.25271 | 3.83 | 0.15978 | 0.03993 | 45.8333 | 0.39247 | 2.47 | 0.10289 | 0.02459 | 46.4186 | 0.53853 | 2.13 | 0.08582 | 0.01938 | 46.6667 | 0.53623 | 2.31 | 0.09085 | 0.02027 | 50.0156 | 0.66167 | 2.14 | 0.09219 | 0.01801 | 52.9443 | 0.63266 | 2.51 | 0.11082 | 0.02051 | 55.5586 | 0.60925 | 2.9 | 0.12724 | 0.02296 | 57.9008 | 0.7466 | 2.62 | 0.11247 | 0.02013 | 55.022 | 0.95459 | 2.05 | 0.088 | 0.01542 | 57.1592 | 0.92648 | 2.31 | 0.09672 | 0.01688 | 54.5678 | 0.96079 | 2.23 | 0.09325 | 0.01599 | 54.2005 | 1.3826 | 1.69 | 0.06856 | 0.01166 | 51.8864 | 1.7517 | 1.47 | 0.05731 | 0.00954 | 53.6155 | 1.9258 | 1.42 | 0.05419 | 0.0091 | 51.767 | 1.9798 | 1.38 | 0.05276 | 0.00876 | 50.0438 | 2.6901 | 1.11 | 0.04079 | 0.00671 | 48.6145 | 3.0652 | 1.03 | 0.03707 | 0.00605 | 48.6934 | 3.0612 | 1.09 | 0.03837 | 0.00625 | 50.0445 | 3.4493 | 0.98136 | 0.03425 | 0.00563 | 50.0475 | 3.4493 | 1.09 | 0.0404 | 0.00596 | 50.0463 | 4.0756 | 0.92155 | 0.03417 | 0.0051 | 51.1887 | 4.0086 | 1.05 | 0.04161 | 0.00556 | 52.1344 | 3.9546 | 1.18 | 0.0476 | 0.006 | 52.1398 | 4.7119 | 0.9993 | 0.04001 | 0.0051 | 50.0551 | 4.855 | 0.97224 | 0.03885 | 0.0049 | 53.9808 | 5.021 | 1.03 | 0.04116 | 0.00511 | 52.9447 | 5.5402 | 0.94142 | 0.03734 | 0.00464 | 53.6337 | 6.3345 | 0.90315 | 0.0352 | 0.00434 | 51.7822 | 7.516 | 0.77047 | 0.02976 | 0.00372 | 50.8384 | 7.6161 | 0.82511 | 0.03124 | 0.00382 | 51.6447 | 8.0202 | 0.78312 | 0.02969 | 0.00363 | 50.0554 | 8.2013 | 0.76785 | 0.02905 | 0.00353 | 50.8376 | 8.6775 | 0.72661 | 0.02746 | 0.00336 | 50.0536 | 8.7735 | 0.77498 | 0.02865 | 0.00344 | 50.0543 | 9.855 | 0.69432 | 0.02557 | 0.00313 | 52.1398 | 9.5749 | 0.76287 | 0.02755 | 0.00336 | 48.8299 | 11.2546 | 0.70113 | 0.02455 | 0.00297 | 47.5177 | 12.125 | 0.61349 | 0.02189 | 0.00267 | 49.434 | 11.7948 | 0.66994 | 0.02344 | 0.00286 | 48.1263 | 12.8452 | 0.58275 | 0.02072 | 0.00255 | 47.6696 | 12.9352 | 0.61811 | 0.02148 | 0.00262 | 46.5598 | 13.1454 | 0.60984 | 0.02116 | 0.00258 | 44.9913 | 15.5164 | 0.52136 | 0.01797 | 0.00222 | 44.4914 | 16.4868 | 0.49535 | 0.01697 | 0.00213 | 46.92 | 15.9065 | 0.57378 | 0.02116 | 0.00235 | 48.4361 | 16.1766 | 0.56557 | 0.02082 | 0.00236 | 48.9625 | 16.9568 | 0.53758 | 0.01985 | 0.00223 | 46.7705 | 21.6288 | 0.47887 | 0.01775 | 0.00193 | 45.9116 | 21.899 | 0.47427 | 0.01755 | 0.00191 | 47.2798 | 26.851 | 0.47119 | 0.01704 | 0.00182 | 48.4238 | 27.4712 | 0.46032 | 0.01666 | 0.00176 | 46.5459 | 28.1816 | 0.45145 | 0.01627 | 0.00172 | 47.8268 | 27.6913 | 0.49565 | 0.01762 | 0.00182 | 49.6778 | 30.7829 | 0.49019 | 0.01683 | 0.00189 | 48.6408 | 33.9844 | 0.45325 | 0.01535 | 0.00179 | 50.3382 | 35.1553 | 0.49833 | 0.01844 | 0.00185 | 54.5686 | 37.4651 | 0.52419 | 0.01984 | 0.00182 | 53.2752 | 38.0263 | 0.5222 | 0.01963 | 0.00188 | 60.7909 | 38.7061 | 0.62286 | 0.02317 | 0.00211 | 55.5645 | 46.4498 | 0.53854 | 0.01961 | 0.00184 | 55.8469 | 46.5702 | 0.53987 | 0.01968 | 0.00189 | 57.6987 | 48.071 | 0.56575 | 0.02029 | 0.0019 | 57.4218 | 49.8916 | 0.55249 | 0.0197 | 0.00186 | 56.0253 | 55.9357 | 0.53822 | 0.01867 | 0.00182 | 55.3088 | 61.4072 | 0.48718 | 0.0169 | 0.00162 | 54.6101 | 61.8475 | 0.48493 | 0.0168 | 0.00161
54.5635 | 0.009621 | 10.06 | 0.43356 | 0.35266 | 64.5482 | 0.0084466 | 27.16 | 1.14 | 0.68359 | 56.366 | 0.0093802 | 31.94 | 1.21 | 0.6692 | 56.366 | 0.037616 | 7.96 | 0.30169 | 0.16044 | 56.2078 | 0.037696 | 10.51 | 0.43954 | 0.18518 | 57.0125 | 0.084086 | 8.38 | 0.31904 | 0.10988 | 54.9286 | 0.2344 | 4.13 | 0.17234 | 0.04485 | 54.5009 | 0.2359 | 4.47 | 0.1844 | 0.04646 | 50 | 0.36626 | 2.89 | 0.11873 | 0.02859 | 49.9893 | 0.50781 | 2.44 | 0.09598 | 0.02202 | 53.3333 | 0.4824 | 2.93 | 0.12654 | 0.02551 | 56.2676 | 0.60315 | 2.64 | 0.11631 | 0.02207 | 58.827 | 0.58254 | 3.03 | 0.13315 | 0.0246 | 61.1145 | 0.56553 | 3.44 | 0.14839 | 0.02707 | 63.1645 | 0.69758 | 3.06 | 0.12847 | 0.02335 | 60.024 | 0.89166 | 2.4 | 0.10052 | 0.01788 | 61.9225 | 0.87035 | 2.66 | 0.10884 | 0.01934 | 59.1151 | 0.90237 | 2.56 | 0.10494 | 0.01831 | 58.3698 | 1.3045 | 1.92 | 0.07625 | 0.0132 | 55.5926 | 1.6626 | 1.65 | 0.06304 | 0.01066 | 57.1898 | 1.8317 | 1.59 | 0.05921 | 0.01011 | 55.2181 | 1.8817 | 1.55 | 0.05764 | 0.00973 | 53.1715 | 2.569 | 1.23 | 0.04421 | 0.00738 | 51.4742 | 2.9322 | 1.14 | 0.03997 | 0.00662 | 54.1038 | 2.8211 | 1.31 | 0.04898 | 0.00738 | 55.605 | 3.1812 | 1.17 | 0.04362 | 0.00662 | 56.3035 | 3.1502 | 1.33 | 0.05274 | 0.00715 | 56.3021 | 3.7285 | 1.12 | 0.04461 | 0.00613 | 56.8764 | 3.6994 | 1.26 | 0.05074 | 0.00655 | 57.3478 | 3.6764 | 1.39 | 0.05591 | 0.00695 | 57.3538 | 4.3937 | 1.17 | 0.04695 | 0.0059 | 55.0606 | 4.5278 | 1.14 | 0.04558 | 0.00567 | 58.8882 | 4.7128 | 1.2 | 0.04714 | 0.00584 | 57.7578 | 5.201 | 1.09 | 0.04275 | 0.00529 | 58.1032 | 5.9783 | 1.03 | 0.03961 | 0.00489 | 56.0974 | 7.0968 | 0.8785 | 0.03347 | 0.00417 | 54.7491 | 7.2219 | 0.93149 | 0.03469 | 0.00425 | 55.6174 | 7.607 | 0.88412 | 0.03296 | 0.00404 | 53.9059 | 7.7791 | 0.86663 | 0.03225 | 0.00393 | 54.7482 | 8.2313 | 0.81996 | 0.03048 | 0.00373 | 53.6289 | 8.3533 | 0.86714 | 0.03149 | 0.0038 | 53.6297 | 9.3858 | 0.77634 | 0.02809 | 0.00344 | 55.6158 | 9.1476 | 0.84717 | 0.03003 | 0.00368 | 54.9337 | 10.3641 | 0.84723 | 0.0321 | 0.00349 | 50.6855 | 11.5847 | 0.68006 | 0.02384 | 0.00292 | 55.6132 | 10.8543 | 0.80944 | 0.03065 | 0.00336 | 51.3347 | 12.2849 | 0.64556 | 0.02255 | 0.00278 | 53.6282 | 11.9147 | 0.74525 | 0.02802 | 0.00307 | 52.3798 | 12.1148 | 0.73492 | 0.02759 | 0.00301 | 50.6153 | 14.3158 | 0.62726 | 0.0234 | 0.00258 | 50.0528 | 15.2161 | 0.59498 | 0.02206 | 0.00247 | 52.1333 | 14.7959 | 0.67664 | 0.02569 | 0.00269 | 53.8178 | 15.056 | 0.6667 | 0.02526 | 0.0027 | 54.4028 | 15.7862 | 0.63402 | 0.0241 | 0.00255 | 51.4475 | 20.2981 | 0.55417 | 0.02071 | 0.00217 | 50.5027 | 20.5583 | 0.54865 | 0.02047 | 0.00214 | 51.2198 | 25.4803 | 0.53151 | 0.01906 | 0.00199 | 52.4591 | 26.0704 | 0.51928 | 0.01863 | 0.00193 | 50.4247 | 26.7508 | 0.50892 | 0.01819 | 0.00188 | 51.5058 | 26.3906 | 0.55403 | 0.01946 | 0.00198 | 56.7746 | 28.2514 | 0.59722 | 0.02264 | 0.00217 | 55.5895 | 31.2228 | 0.55014 | 0.02058 | 0.00205 | 56.6305 | 32.6438 | 0.5915 | 0.02267 | 0.00209 | 60.6318 | 35.0737 | 0.61124 | 0.02335 | 0.00204 | 59.1947 | 35.6248 | 0.60795 | 0.02308 | 0.00209 | 66.3174 | 36.7149 | 0.70657 | 0.02602 | 0.00231 | 60.6159 | 44.1983 | 0.60819 | 0.02195 | 0.002 | 60.9239 | 44.3887 | 0.60927 | 0.022 | 0.00205 | 62.5069 | 45.9296 | 0.6329 | 0.02241 | 0.00205 | 62.2069 | 47.7501 | 0.61713 | 0.02172 | 0.00201 | 60.3349 | 53.7241 | 0.59578 | 0.02037 | 0.00194 | 59.5633 | 58.9054 | 0.53964 | 0.01846 | 0.00173 | 58.8109 | 59.3357 | 0.53702 | 0.01835 | 0.00172
59.5238 | 0.0089917 | 11.75 | 0.50017 | 0.41002 | 69.5134 | 0.0079794 | 31 | 1.27 | 0.77677 | 59.6817 | 0.008974 | 35.38 | 1.31 | 0.73866 | 59.6817 | 0.035985 | 8.82 | 0.32636 | 0.17715 | 62.4532 | 0.034735 | 12.69 | 0.53891 | 0.22228 | 64.1391 | 0.076742 | 10.34 | 0.4243 | 0.13479 | 59.9221 | 0.21899 | 4.82 | 0.19886 | 0.05218 | 59.0426 | 0.22149 | 5.16 | 0.20898 | 0.05341 | 54.1667 | 0.34385 | 3.33 | 0.13456 | 0.03284 | 57.1306 | 0.45699 | 3.09 | 0.13366 | 0.02773 | 60 | 0.43978 | 3.61 | 0.15962 | 0.03127 | 62.5195 | 0.55562 | 3.18 | 0.13973 | 0.02647 | 64.7097 | 0.54092 | 3.6 | 0.15526 | 0.02899 | 66.6704 | 0.52851 | 4.02 | 0.16954 | 0.03145 | 68.4283 | 0.65556 | 3.52 | 0.14457 | 0.02678 | 65.026 | 0.83783 | 2.76 | 0.11311 | 0.02049 | 66.6857 | 0.82163 | 3.03 | 0.12107 | 0.02195 | 63.6624 | 0.85174 | 2.92 | 0.11673 | 0.02078 | 62.5391 | 1.2365 | 2.17 | 0.08401 | 0.01482 | 59.2988 | 1.5826 | 1.85 | 0.06883 | 0.01184 | 60.7642 | 1.7477 | 1.76 | 0.06429 | 0.01117 | 58.6692 | 1.7957 | 1.72 | 0.06258 | 0.01074 | 56.2993 | 2.4609 | 1.35 | 0.04767 | 0.00808 | 57.1935 | 2.7031 | 1.36 | 0.05106 | 0.00782 | 60.8667 | 2.576 | 1.6 | 0.06418 | 0.0089 | 62.5556 | 2.9061 | 1.43 | 0.05705 | 0.00797 | 62.5594 | 2.9061 | 1.59 | 0.0644 | 0.00843 | 62.5579 | 3.4393 | 1.34 | 0.05445 | 0.00723 | 62.564 | 3.4393 | 1.48 | 0.05964 | 0.00761 | 62.5613 | 3.4393 | 1.61 | 0.06414 | 0.00797 | 62.5678 | 4.1116 | 1.36 | 0.05382 | 0.00676 | 60.0661 | 4.2417 | 1.32 | 0.05224 | 0.00648 | 63.7955 | 4.4387 | 1.37 | 0.0531 | 0.00661 | 62.571 | 4.9079 | 1.24 | 0.04814 | 0.00598 | 62.5726 | 5.6672 | 1.17 | 0.04402 | 0.00547 | 60.4125 | 6.7296 | 0.99266 | 0.03717 | 0.00465 | 58.6597 | 6.8727 | 1.04 | 0.03814 | 0.00469 | 59.59 | 7.2418 | 0.99041 | 0.03623 | 0.00447 | 57.7563 | 7.4049 | 0.97057 | 0.03545 | 0.00434 | 58.6588 | 7.8361 | 0.9182 | 0.03351 | 0.00413 | 57.2041 | 7.9771 | 0.96378 | 0.03434 | 0.00417 | 57.205 | 8.9665 | 0.86233 | 0.03061 | 0.00378 | 62.5678 | 8.4153 | 1.03 | 0.03937 | 0.00436 | 61.0374 | 9.6238 | 1.01 | 0.03913 | 0.00406 | 57.0212 | 10.6642 | 0.82203 | 0.03118 | 0.00343 | 61.7925 | 10.0839 | 0.96029 | 0.03736 | 0.0039 | 57.7515 | 11.3144 | 0.77943 | 0.02945 | 0.00327 | 59.5869 | 11.0643 | 0.88266 | 0.03411 | 0.00355 | 58.1998 | 11.2544 | 0.87009 | 0.03357 | 0.00348 | 56.2392 | 13.3053 | 0.74161 | 0.02846 | 0.00297 | 55.6143 | 14.1556 | 0.70249 | 0.0268 | 0.00283 | 57.3466 | 13.8654 | 0.78681 | 0.03005 | 0.00305 | 59.1996 | 14.0955 | 0.77501 | 0.02955 | 0.00306 | 59.8431 | 14.7957 | 0.73728 | 0.02818 | 0.00289 | 56.1246 | 19.1475 | 0.63421 | 0.0236 | 0.00241 | 55.0939 | 19.3876 | 0.62769 | 0.02332 | 0.00238 | 55.1598 | 24.2696 | 0.59497 | 0.02107 | 0.00217 | 56.4944 | 24.8297 | 0.58129 | 0.0206 | 0.00211 | 54.3036 | 25.4901 | 0.56934 | 0.0201 | 0.00205 | 58.8638 | 24.1594 | 0.67902 | 0.0263 | 0.00232 | 63.8715 | 26.1703 | 0.71329 | 0.02797 | 0.00248 | 62.5382 | 28.9515 | 0.65512 | 0.02538 | 0.00232 | 62.9228 | 30.5326 | 0.69146 | 0.02672 | 0.00235 | 66.695 | 33.0226 | 0.70398 | 0.02679 | 0.00226 | 65.1142 | 33.5636 | 0.69921 | 0.02645 | 0.00232 | 71.8438 | 34.9539 | 0.79467 | 0.02885 | 0.00252 | 65.6672 | 42.1871 | 0.68127 | 0.02427 | 0.00217 | 66.0009 | 42.4374 | 0.68197 | 0.02428 | 0.00222 | 67.3151 | 44.0183 | 0.70308 | 0.02451 | 0.00221 | 66.9921 | 45.8289 | 0.68459 | 0.02373 | 0.00216 | 64.6446 | 51.7127 | 0.65564 | 0.02206 | 0.00207 | 63.8178 | 56.6439 | 0.59427 | 0.02001 | 0.00185 | 63.0117 | 57.0542 | 0.59126 | 0.01989 | 0.00184
64.4841 | 0.0084524 | 13.55 | 0.56688 | 0.47091 | 74.4786 | 0.0075702 | 35.05 | 1.4 | 0.87472 | 66.313 | 0.0082726 | 42.7 | 1.68 | 0.88598 | 66.313 | 0.033174 | 10.64 | 0.41846 | 0.21261 | 68.6985 | 0.032283 | 15.05 | 0.63574 | 0.26211 | 71.2657 | 0.070769 | 12.48 | 0.52259 | 0.16175 | 64.9156 | 0.20569 | 5.57 | 0.22534 | 0.05998 | 63.5843 | 0.20899 | 5.9 | 0.23367 | 0.06076 | 58.3333 | 0.32434 | 3.81 | 0.15046 | 0.03734 | 64.2719 | 0.41677 | 3.81 | 0.16856 | 0.03399 | 66.6667 | 0.40506 | 4.36 | 0.19172 | 0.03752 | 68.7715 | 0.51601 | 3.77 | 0.16289 | 0.0312 | 70.5924 | 0.5057 | 4.2 | 0.17735 | 0.03369 | 72.2262 | 0.4969 | 4.63 | 0.19078 | 0.0361 | 73.692 | 0.61904 | 4.02 | 0.1608 | 0.0304 | 70.028 | 0.79111 | 3.15 | 0.1258 | 0.02325 | 71.449 | 0.77901 | 3.43 | 0.13341 | 0.02469 | 68.2097 | 0.80732 | 3.3 | 0.12864 | 0.02337 | 66.7084 | 1.1765 | 2.43 | 0.09187 | 0.01652 | 63.005 | 1.5116 | 2.05 | 0.07468 | 0.01306 | 64.3386 | 1.6716 | 1.95 | 0.06943 | 0.01227 | 62.1204 | 1.7177 | 1.9 | 0.06758 | 0.01179 | 62.5547 | 2.2729 | 1.62 | 0.06086 | 0.00956 | 64.3427 | 2.4689 | 1.67 | 0.06694 | 0.00945 | 67.6297 | 2.3759 | 1.92 | 0.07849 | 0.01055 | 69.5062 | 2.682 | 1.71 | 0.06971 | 0.00942 | 68.8154 | 2.702 | 1.87 | 0.07576 | 0.00981 | 68.8137 | 3.1992 | 1.58 | 0.06404 | 0.00841 | 68.2516 | 3.2182 | 1.72 | 0.06845 | 0.00874 | 67.7747 | 3.2362 | 1.85 | 0.07236 | 0.00905 | 67.7818 | 3.8695 | 1.56 | 0.06068 | 0.00766 | 65.0716 | 3.9915 | 1.51 | 0.05888 | 0.00735 | 68.7029 | 4.1976 | 1.55 | 0.05908 | 0.00742 | 67.3841 | 4.6428 | 1.41 | 0.05353 | 0.00671 | 67.0421 | 5.3931 | 1.31 | 0.04844 | 0.00608 | 64.7277 | 6.4045 | 1.11 | 0.04088 | 0.00515 | 62.5704 | 6.5625 | 1.16 | 0.04162 | 0.00516 | 63.5627 | 6.9157 | 1.1 | 0.03953 | 0.00492 | 61.6067 | 7.0717 | 1.08 | 0.03867 | 0.00478 | 62.5694 | 7.4829 | 1.02 | 0.03655 | 0.00454 | 64.3547 | 7.3348 | 1.17 | 0.04508 | 0.00496 | 64.3556 | 8.2492 | 1.05 | 0.04015 | 0.00448 | 69.5198 | 7.811 | 1.22 | 0.04806 | 0.00509 | 67.1411 | 8.9995 | 1.17 | 0.04591 | 0.00466 | 63.3569 | 9.9038 | 0.97556 | 0.03801 | 0.00399 | 67.9717 | 9.4266 | 1.12 | 0.04383 | 0.00448 | 64.1684 | 10.514 | 0.92414 | 0.03588 | 0.00379 | 65.5456 | 10.3539 | 1.03 | 0.03999 | 0.00406 | 64.0197 | 10.524 | 1.02 | 0.03935 | 0.00398 | 61.8631 | 12.4548 | 0.86417 | 0.03333 | 0.00339 | 61.1757 | 13.2551 | 0.81767 | 0.03137 | 0.00322 | 62.56 | 13.055 | 0.90412 | 0.03433 | 0.00343 | 64.5814 | 13.2851 | 0.89032 | 0.03376 | 0.00344 | 65.2834 | 13.9353 | 0.84718 | 0.03219 | 0.00326 | 60.8016 | 18.137 | 0.71888 | 0.02647 | 0.00267 | 59.685 | 18.3671 | 0.71131 | 0.02616 | 0.00263 | 63.0398 | 22.2085 | 0.73093 | 0.02853 | 0.00255 | 64.5651 | 22.7286 | 0.71417 | 0.02789 | 0.00248 | 62.0612 | 23.3289 | 0.69878 | 0.0272 | 0.00241 | 66.2218 | 22.3484 | 0.81485 | 0.03258 | 0.00269 | 70.9683 | 24.4194 | 0.83813 | 0.03308 | 0.00281 | 69.4869 | 27.0405 | 0.76792 | 0.02998 | 0.00262 | 69.215 | 28.7215 | 0.79803 | 0.03068 | 0.00262 | 72.7581 | 31.2417 | 0.80224 | 0.03018 | 0.0025 | 71.0337 | 31.7726 | 0.79583 | 0.02977 | 0.00256 | 77.3703 | 33.383 | 0.88705 | 0.03168 | 0.00274 | 70.7185 | 40.386 | 0.75772 | 0.02657 | 0.00234 | 71.0779 | 40.6863 | 0.75791 | 0.02656 | 0.00239 | 72.1234 | 42.2873 | 0.77622 | 0.0266 | 0.00238 | 71.7772 | 44.0877 | 0.75479 | 0.02572 | 0.00232 | 68.9542 | 49.8814 | 0.71777 | 0.02375 | 0.00221 | 68.0724 | 54.5826 | 0.65102 | 0.02157 | 0.00197 | 67.2125 | 54.9828 | 0.6476 | 0.02142 | 0.00195
69.4444 | 0.0079852 | 15.47 | 0.63401 | 0.5352 | 79.4439 | 0.007209 | 39.32 | 1.53 | 0.97731 | 74.6021 | 0.0075603 | 52.67 | 2.2 | 1.09 | 74.6021 | 0.030312 | 13.13 | 0.54945 | 0.26059 | 74.9438 | 0.030202 | 17.57 | 0.7316 | 0.30459 | 78.3922 | 0.065807 | 14.8 | 0.61786 | 0.19069 | 69.9091 | 0.19418 | 6.36 | 0.2519 | 0.06822 | 72.6678 | 0.18848 | 7.49 | 0.325 | 0.07662 | 66.6667 | 0.29232 | 4.83 | 0.20936 | 0.04706 | 71.4133 | 0.38405 | 4.6 | 0.20241 | 0.04077 | 73.3333 | 0.37625 | 5.17 | 0.22349 | 0.04423 | 75.0234 | 0.48259 | 4.4 | 0.18603 | 0.03624 | 76.4751 | 0.47559 | 4.84 | 0.19953 | 0.03867 | 77.7821 | 0.46948 | 5.28 | 0.21218 | 0.04102 | 78.9557 | 0.58723 | 4.54 | 0.17717 | 0.03421 | 75.03 | 0.75019 | 3.56 | 0.13862 | 0.02616 | 76.2123 | 0.74129 | 3.84 | 0.14589 | 0.02757 | 72.757 | 0.7682 | 3.71 | 0.14068 | 0.0261 | 70.8776 | 1.1224 | 2.71 | 0.09981 | 0.0183 | 66.7111 | 1.4475 | 2.26 | 0.08059 | 0.01434 | 71.4873 | 1.5416 | 2.34 | 0.08904 | 0.0146 | 69.0226 | 1.5836 | 2.28 | 0.08666 | 0.01403 | 70.3741 | 2.0808 | 1.98 | 0.07968 | 0.01156 | 71.4919 | 2.2779 | 2 | 0.08189 | 0.01121 | 74.3927 | 2.2098 | 2.27 | 0.09243 | 0.01232 | 76.4569 | 2.4949 | 2.02 | 0.08202 | 0.01098 | 75.0713 | 2.5299 | 2.17 | 0.08699 | 0.01128 | 75.0694 | 2.9951 | 1.84 | 0.07353 | 0.00967 | 73.9393 | 3.0291 | 1.97 | 0.07725 | 0.00993 | 72.9881 | 3.0592 | 2.1 | 0.08062 | 0.01019 | 72.9957 | 3.6584 | 1.77 | 0.06756 | 0.00862 | 70.0771 | 3.7734 | 1.72 | 0.06555 | 0.00826 | 73.6102 | 3.9845 | 1.74 | 0.0651 | 0.00827 | 72.1973 | 4.4077 | 1.58 | 0.05896 | 0.00747 | 71.5116 | 5.1429 | 1.46 | 0.05289 | 0.00671 | 69.0429 | 6.1163 | 1.24 | 0.04462 | 0.00567 | 70.3917 | 6.0323 | 1.41 | 0.05471 | 0.00615 | 71.508 | 6.3594 | 1.34 | 0.05194 | 0.00587 | 69.3075 | 6.5025 | 1.31 | 0.0508 | 0.0057 | 70.3906 | 6.8816 | 1.24 | 0.04801 | 0.00541 | 71.5052 | 6.8056 | 1.39 | 0.05506 | 0.00581 | 71.5062 | 7.6569 | 1.24 | 0.04901 | 0.00523 | 76.4717 | 7.3027 | 1.43 | 0.05643 | 0.00587 | 73.2449 | 8.4652 | 1.36 | 0.05256 | 0.00529 | 69.6926 | 9.2625 | 1.14 | 0.04459 | 0.00458 | 74.151 | 8.8673 | 1.29 | 0.05018 | 0.00508 | 70.5852 | 9.8327 | 1.08 | 0.04207 | 0.00434 | 71.5043 | 9.7436 | 1.19 | 0.04576 | 0.00461 | 69.8397 | 9.9057 | 1.17 | 0.04502 | 0.00451 | 67.487 | 11.7245 | 0.99471 | 0.03811 | 0.00383 | 66.7371 | 12.4847 | 0.94032 | 0.03586 | 0.00363 | 67.7733 | 12.3547 | 1.03 | 0.03858 | 0.00384 | 69.9632 | 12.5647 | 1.01 | 0.03793 | 0.00384 | 70.7237 | 13.1949 | 0.96356 | 0.03616 | 0.00364 | 65.4787 | 17.2465 | 0.80808 | 0.02933 | 0.00294 | 64.2762 | 17.4667 | 0.7994 | 0.02898 | 0.0029 | 70.9198 | 20.5277 | 0.87878 | 0.03538 | 0.00296 | 72.6357 | 21.0078 | 0.85863 | 0.03458 | 0.00289 | 69.8189 | 21.568 | 0.83947 | 0.03371 | 0.0028 | 73.5797 | 20.8277 | 0.96116 | 0.0386 | 0.00309 | 78.0651 | 22.9386 | 0.97146 | 0.03808 | 0.00316 | 76.4356 | 25.4096 | 0.88832 | 0.03449 | 0.00293 | 75.5073 | 27.1607 | 0.91102 | 0.0346 | 0.00291 | 78.8213 | 29.6809 | 0.90589 | 0.03356 | 0.00275 | 76.9531 | 30.2017 | 0.8977 | 0.03308 | 0.00281 | 82.8967 | 31.9822 | 0.98362 | 0.0345 | 0.00297 | 75.7698 | 38.775 | 0.83746 | 0.02886 | 0.00253 | 76.1549 | 39.0953 | 0.83704 | 0.02882 | 0.00257 | 76.9316 | 40.7163 | 0.85227 | 0.0287 | 0.00255 | 76.5624 | 42.4967 | 0.82769 | 0.02772 | 0.00248 | 73.2639 | 48.2103 | 0.78211 | 0.02543 | 0.00235 | 72.3269 | 52.7014 | 0.70986 | 0.02312 | 0.00209 | 71.4133 | 53.0916 | 0.706 | 0.02296 | 0.00208
79.3651 | 0.0072138 | 19.62 | 0.87408 | 0.6736 | 84.4091 | 0.0068868 | 43.79 | 1.67 | 1.08 | 82.8912 | 0.006982 | 63.52 | 2.7 | 1.3 | 82.8912 | 0.027981 | 15.84 | 0.67268 | 0.31244 | 81.1891 | 0.028422 | 20.26 | 0.82725 | 0.34959 | 85.5188 | 0.061625 | 17.27 | 0.71181 | 0.22151 | 79.8961 | 0.17527 | 8.07 | 0.35007 | 0.08599 | 81.7513 | 0.17217 | 9.24 | 0.40939 | 0.09397 | 75 | 0.26691 | 5.96 | 0.26384 | 0.0577 | 78.5546 | 0.35694 | 5.46 | 0.23589 | 0.04806 | 80 | 0.35194 | 6.04 | 0.25522 | 0.0514 | 81.2754 | 0.45408 | 5.08 | 0.20926 | 0.0416 | 82.3578 | 0.44947 | 5.53 | 0.22187 | 0.04393 | 83.338 | 0.44547 | 5.97 | 0.23376 | 0.04619 | 84.2194 | 0.55902 | 5.09 | 0.19371 | 0.0382 | 80.032 | 0.71408 | 3.99 | 0.15156 | 0.02921 | 80.9755 | 0.70777 | 4.28 | 0.15849 | 0.03057 | 77.3044 | 0.73329 | 4.13 | 0.15285 | 0.02894 | 75.0469 | 1.0744 | 3 | 0.10784 | 0.02016 | 74.1235 | 1.3375 | 2.72 | 0.10312 | 0.01705 | 80.4232 | 1.4095 | 2.88 | 0.11698 | 0.01776 | 77.6505 | 1.4475 | 2.8 | 0.11387 | 0.01706 | 78.1934 | 1.9237 | 2.38 | 0.09733 | 0.01371 | 78.6411 | 2.1188 | 2.36 | 0.09642 | 0.01309 | 81.1557 | 2.0688 | 2.63 | 0.1062 | 0.0142 | 83.4075 | 2.3368 | 2.35 | 0.0942 | 0.01264 | 81.3273 | 2.3819 | 2.5 | 0.0982 | 0.01284 | 81.3252 | 2.82 | 2.11 | 0.08299 | 0.011 | 79.6269 | 2.8651 | 2.24 | 0.08607 | 0.01119 | 78.2016 | 2.9041 | 2.37 | 0.08892 | 0.01139 | 78.2097 | 3.4743 | 1.99 | 0.07449 | 0.00962 | 75.0826 | 3.5824 | 1.93 | 0.07226 | 0.00921 | 78.5176 | 3.7964 | 1.95 | 0.07116 | 0.00915 | 77.0105 | 4.1996 | 1.77 | 0.06443 | 0.00826 | 80.4505 | 4.7107 | 1.78 | 0.0697 | 0.00806 | 77.6733 | 5.6221 | 1.51 | 0.05867 | 0.00678 | 78.213 | 5.5931 | 1.68 | 0.06688 | 0.00722 | 79.4534 | 5.9022 | 1.6 | 0.06346 | 0.00689 | 77.0084 | 6.0342 | 1.56 | 0.06207 | 0.00668 | 78.2118 | 6.3864 | 1.48 | 0.05866 | 0.00635 | 78.6557 | 6.3614 | 1.63 | 0.06469 | 0.00672 | 78.6568 | 7.1587 | 1.46 | 0.05756 | 0.00604 | 83.4237 | 6.8695 | 1.65 | 0.06465 | 0.0067 | 79.3486 | 8.003 | 1.55 | 0.05915 | 0.00596 | 76.0283 | 8.7133 | 1.32 | 0.05106 | 0.00521 | 80.3302 | 8.3841 | 1.48 | 0.05647 | 0.00573 | 77.0021 | 9.2524 | 1.24 | 0.04815 | 0.00493 | 77.463 | 9.2134 | 1.35 | 0.05147 | 0.00518 | 75.6597 | 9.3665 | 1.33 | 0.05064 | 0.00506 | 73.1109 | 11.0942 | 1.13 | 0.04285 | 0.00429 | 72.2985 | 11.8144 | 1.07 | 0.0403 | 0.00406 | 72.9866 | 11.7344 | 1.16 | 0.04281 | 0.00426 | 75.345 | 11.9444 | 1.14 | 0.04209 | 0.00426 | 76.1639 | 12.5346 | 1.09 | 0.04012 | 0.00404 | 74.8328 | 15.7558 | 0.99955 | 0.03993 | 0.00353 | 73.4585 | 15.9559 | 0.98847 | 0.03944 | 0.00347 | 78.7997 | 19.127 | 1.04 | 0.04195 | 0.0034 | 80.7063 | 19.5771 | 1.01 | 0.041 | 0.00333 | 77.5765 | 20.0973 | 0.99106 | 0.03995 | 0.00322 | 80.9377 | 19.537 | 1.12 | 0.0445 | 0.00351 | 85.1619 | 21.668 | 1.11 | 0.04303 | 0.00354 | 83.3843 | 24.0089 | 1.02 | 0.03894 | 0.00327 | 81.7996 | 25.7899 | 1.03 | 0.03849 | 0.00321 | 84.8845 | 28.3002 | 1.01 | 0.03693 | 0.00302 | 82.8726 | 28.811 | 1 | 0.03638 | 0.00307 | 88.4232 | 30.7215 | 1.08 | 0.03732 | 0.0032 | 80.8211 | 37.3142 | 0.92042 | 0.03116 | 0.00271 | 81.2319 | 37.6544 | 0.91928 | 0.03108 | 0.00276 | 81.7398 | 39.2854 | 0.93116 | 0.03079 | 0.00273 | 81.3475 | 41.0558 | 0.90323 | 0.02971 | 0.00265 | 77.5735 | 46.6693 | 0.84863 | 0.02712 | 0.00249 | 76.5814 | 50.9703 | 0.77074 | 0.02467 | 0.00222 | 75.614 | 51.3505 | 0.76643 | 0.0245 | 0.0022
89.2857 | 0.0066035 | 24.18 | 1.1 | 0.82446 | 89.3744 | 0.0065987 | 48.47 | 1.8 | 1.2 | 91.1804 | 0.0065007 | 75.22 | 3.18 | 1.53 | 91.1804 | 0.02606 | 18.76 | 0.79249 | 0.36796 | 87.4344 | 0.026881 | 23.11 | 0.92313 | 0.39704 | 92.6454 | 0.058043 | 19.91 | 0.80527 | 0.25413 | 89.8832 | 0.16026 | 9.95 | 0.44067 | 0.1054 | 90.8348 | 0.15906 | 11.15 | 0.49102 | 0.11272 | 83.3333 | 0.2462 | 7.19 | 0.31658 | 0.06922 | 85.6959 | 0.33403 | 6.37 | 0.26931 | 0.05584 | 86.6667 | 0.33113 | 6.96 | 0.28707 | 0.05899 | 87.5274 | 0.42926 | 5.79 | 0.23263 | 0.04725 | 88.2405 | 0.42666 | 6.25 | 0.24439 | 0.04946 | 88.8938 | 0.42426 | 6.7 | 0.25553 | 0.0516 | 89.4831 | 0.534 | 5.67 | 0.2104 | 0.04237 | 85.034 | 0.68196 | 4.44 | 0.16464 | 0.03239 | 85.7388 | 0.67766 | 4.73 | 0.17122 | 0.03371 | 81.8517 | 0.70197 | 4.57 | 0.16514 | 0.03191 | 83.3854 | 0.99188 | 3.61 | 0.13837 | 0.02409 | 83.3889 | 1.2244 | 3.33 | 0.13517 | 0.02071 | 89.3591 | 1.3025 | 3.46 | 0.14318 | 0.02117 | 86.2783 | 1.3365 | 3.37 | 0.13939 | 0.02034 | 86.0128 | 1.7926 | 2.8 | 0.11446 | 0.01602 | 85.7903 | 1.9837 | 2.74 | 0.11078 | 0.0151 | 87.9186 | 1.9477 | 3.03 | 0.11992 | 0.0162 | 90.3581 | 2.2008 | 2.69 | 0.10632 | 0.01439 | 87.5832 | 2.2528 | 2.84 | 0.10942 | 0.01447 | 87.581 | 2.668 | 2.4 | 0.09246 | 0.01241 | 85.3145 | 2.72 | 2.52 | 0.09493 | 0.01252 | 83.415 | 2.767 | 2.64 | 0.09728 | 0.01264 | 83.4237 | 3.3102 | 2.22 | 0.08146 | 0.01067 | 80.0881 | 3.4123 | 2.16 | 0.07902 | 0.01021 | 88.3323 | 3.4783 | 2.38 | 0.09405 | 0.01105 | 86.6368 | 3.8474 | 2.16 | 0.0851 | 0.00995 | 89.3895 | 4.3586 | 2.13 | 0.08538 | 0.00951 | 86.3036 | 5.2019 | 1.8 | 0.07176 | 0.00797 | 86.0343 | 5.2139 | 1.98 | 0.07864 | 0.00836 | 87.3987 | 5.508 | 1.87 | 0.07459 | 0.00798 | 84.7092 | 5.6361 | 1.83 | 0.07295 | 0.00773 | 86.0329 | 5.9622 | 1.73 | 0.06894 | 0.00734 | 85.8062 | 5.9732 | 1.89 | 0.07415 | 0.00767 | 85.8074 | 6.7355 | 1.68 | 0.06594 | 0.00689 | 90.3757 | 6.4933 | 1.89 | 0.07279 | 0.00757 | 85.4523 | 7.5998 | 1.75 | 0.06572 | 0.00667 | 82.364 | 8.239 | 1.5 | 0.05747 | 0.00586 | 86.5095 | 7.9619 | 1.67 | 0.06274 | 0.0064 | 83.4189 | 8.7502 | 1.42 | 0.05418 | 0.00555 | 83.4217 | 8.7502 | 1.53 | 0.05717 | 0.00578 | 81.4797 | 8.8952 | 1.51 | 0.05625 | 0.00565 | 78.7348 | 10.5439 | 1.28 | 0.04757 | 0.00478 | 77.86 | 11.2241 | 1.21 | 0.04473 | 0.00451 | 83.4133 | 10.7039 | 1.44 | 0.05849 | 0.00516 | 86.1085 | 10.8939 | 1.42 | 0.05749 | 0.00516 | 87.0445 | 11.4441 | 1.35 | 0.05478 | 0.0049 | 84.1869 | 14.5452 | 1.21 | 0.04965 | 0.00415 | 82.6408 | 14.7253 | 1.19 | 0.04904 | 0.00409 | 86.6797 | 17.9464 | 1.21 | 0.04839 | 0.00387 | 88.777 | 18.3665 | 1.18 | 0.04729 | 0.00379 | 85.3342 | 18.8567 | 1.15 | 0.04607 | 0.00367 | 88.2957 | 18.4265 | 1.28 | 0.05034 | 0.00395 | 92.2588 | 20.5474 | 1.26 | 0.04796 | 0.00393 | 90.333 | 22.7883 | 1.15 | 0.04337 | 0.00362 | 88.0919 | 24.5793 | 1.16 | 0.04238 | 0.00353 | 90.9477 | 27.0696 | 1.13 | 0.0403 | 0.00329 | 88.7921 | 27.5803 | 1.12 | 0.03968 | 0.00335 | 93.9496 | 29.5809 | 1.19 | 0.04016 | 0.00345 | 85.8725 | 35.9834 | 1.01 | 0.03346 | 0.00291 | 86.3089 | 36.3337 | 1 | 0.03334 | 0.00295 | 86.548 | 37.9847 | 1.01 | 0.03289 | 0.00291 | 86.1326 | 39.7251 | 0.98136 | 0.0317 | 0.00283 | 86.1928 | 43.9375 | 0.98801 | 0.03353 | 0.00279 | 85.0905 | 47.9185 | 0.89846 | 0.03058 | 0.00248 | 84.0156 | 48.2787 | 0.8932 | 0.03037 | 0.00246
99.2063 | 0.0061073 | 29.14 | 1.31 | 0.98705 | 99.3049 | 0.0061034 | 58.4 | 2.3 | 1.43 | 99.4695 | 0.0060955 | 87.74 | 3.65 | 1.78 | 99.4695 | 0.024429 | 21.88 | 0.91081 | 0.42699 | 93.6797 | 0.02554 | 26.12 | 1.02 | 0.44685 | 99.7719 | 0.054942 | 22.7 | 0.8987 | 0.28849 | 99.8702 | 0.14816 | 12 | 0.52822 | 0.12636 | 99.9182 | 0.14806 | 13.2 | 0.57153 | 0.1328 | 91.6667 | 0.22909 | 8.52 | 0.36866 | 0.08156 | 92.8372 | 0.31442 | 7.34 | 0.30282 | 0.06408 | 93.3333 | 0.31322 | 7.94 | 0.3191 | 0.06701 | 93.7793 | 0.40765 | 6.55 | 0.25618 | 0.05319 | 94.1232 | 0.40645 | 7 | 0.26709 | 0.05525 | 94.4497 | 0.40545 | 7.46 | 0.2775 | 0.05726 | 94.7468 | 0.51149 | 6.27 | 0.22725 | 0.04671 | 90.036 | 0.65315 | 4.91 | 0.17784 | 0.03571 | 95.2653 | 0.62614 | 5.7 | 0.21957 | 0.04035 | 90.9463 | 0.64825 | 5.5 | 0.21187 | 0.0382 | 93.8086 | 0.90784 | 4.44 | 0.18178 | 0.0294 | 92.6544 | 1.1334 | 4 | 0.16518 | 0.02464 | 98.295 | 1.2124 | 4.09 | 0.1686 | 0.02482 | 94.9061 | 1.2445 | 3.98 | 0.16416 | 0.02385 | 93.8321 | 1.6816 | 3.25 | 0.13134 | 0.01846 | 92.9395 | 1.8687 | 3.15 | 0.12508 | 0.01723 | 94.6816 | 1.8437 | 3.44 | 0.13365 | 0.0183 | 97.3087 | 2.0837 | 3.06 | 0.11845 | 0.01624 | 93.8391 | 2.1408 | 3.2 | 0.12069 | 0.0162 | 93.8368 | 2.5349 | 2.7 | 0.10198 | 0.01389 | 91.0022 | 2.5929 | 2.82 | 0.10385 | 0.0139 | 93.8419 | 2.5349 | 3.24 | 0.12878 | 0.01531 | 93.8517 | 3.0331 | 2.72 | 0.10775 | 0.0129 | 90.0991 | 3.1261 | 2.64 | 0.10453 | 0.01234 | 98.147 | 3.2182 | 2.85 | 0.11536 | 0.01309 | 96.2631 | 3.5603 | 2.59 | 0.10434 | 0.01178 | 98.3284 | 4.0645 | 2.5 | 0.10054 | 0.01105 | 94.934 | 4.8517 | 2.11 | 0.08443 | 0.00924 | 93.8556 | 4.8928 | 2.29 | 0.09023 | 0.00957 | 95.344 | 5.1699 | 2.17 | 0.08553 | 0.00913 | 92.4101 | 5.2889 | 2.12 | 0.08364 | 0.00885 | 93.8541 | 5.596 | 2.01 | 0.07905 | 0.0084 | 92.9567 | 5.635 | 2.16 | 0.08356 | 0.00868 | 92.9581 | 6.3623 | 1.93 | 0.07425 | 0.00778 | 97.3277 | 6.1542 | 2.14 | 0.08092 | 0.00848 | 97.6598 | 6.9215 | 2.18 | 0.09008 | 0.00816 | 88.6997 | 7.8248 | 1.7 | 0.06385 | 0.00656 | 98.868 | 7.2546 | 2.09 | 0.08598 | 0.00783 | 89.8357 | 8.312 | 1.61 | 0.06018 | 0.0062 | 95.3391 | 7.9768 | 1.91 | 0.07828 | 0.00705 | 93.1196 | 8.1079 | 1.88 | 0.07701 | 0.00689 | 89.9827 | 9.6114 | 1.59 | 0.06506 | 0.00582 | 88.9828 | 10.2436 | 1.5 | 0.06113 | 0.00548 | 93.8399 | 9.8735 | 1.75 | 0.07286 | 0.00613 | 96.8721 | 10.0535 | 1.72 | 0.0716 | 0.00613 | 97.9251 | 10.5637 | 1.64 | 0.06821 | 0.00582 | 93.541 | 13.5447 | 1.43 | 0.05898 | 0.00483 | 91.8231 | 13.7148 | 1.42 | 0.05825 | 0.00475 | 94.5597 | 16.9259 | 1.39 | 0.05475 | 0.00436 | 96.8476 | 17.326 | 1.36 | 0.05351 | 0.00428 | 93.0918 | 17.7862 | 1.33 | 0.05213 | 0.00413 | 95.6536 | 17.4661 | 1.46 | 0.05616 | 0.00442 | 99.3556 | 19.5769 | 1.42 | 0.05287 | 0.00434 | 97.2817 | 21.7078 | 1.29 | 0.04779 | 0.00398 | 94.3841 | 23.5087 | 1.29 | 0.04628 | 0.00386 | 97.0109 | 25.969 | 1.25 | 0.04368 | 0.00358 | 94.7115 | 26.4597 | 1.23 | 0.04298 | 0.00363 | 99.4761 | 28.5504 | 1.3 | 0.04299 | 0.0037 | 90.9238 | 34.7627 | 1.1 | 0.03576 | 0.00311 | 91.3859 | 35.133 | 1.09 | 0.03561 | 0.00315 | 96.1645 | 35.6733 | 1.18 | 0.04087 | 0.00329 | 95.7029 | 37.3737 | 1.15 | 0.03927 | 0.00319 | 96.9669 | 41.0458 | 1.17 | 0.04261 | 0.00319 | 95.7268 | 44.6966 | 1.07 | 0.03895 | 0.00284 | 94.5176 | 45.0268 | 1.06 | 0.03867 | 0.00281
109.127 | 0.0056971 | 34.48 | 1.53 | 1.16 | 111.718 | 0.0056012 | 71.88 | 3.01 | 1.75 | 107.7586 | 0.0057493 | 101.06 | 4.12 | 2.03 | 107.7586 | 0.023039 | 25.2 | 1.03 | 0.48937 | 99.9251 | 0.02435 | 29.29 | 1.12 | 0.49892 | 114.0251 | 0.049839 | 28.73 | 1.24 | 0.36216 | 109.8572 | 0.13805 | 14.2 | 0.61445 | 0.14878 | 109.0017 | 0.13885 | 15.4 | 0.65166 | 0.15416 | 100 | 0.21468 | 9.94 | 0.42054 | 0.09471 | 99.9786 | 0.29751 | 8.37 | 0.33651 | 0.07277 | 100 | 0.29741 | 8.97 | 0.35136 | 0.07543 | 100.0313 | 0.38845 | 7.34 | 0.27992 | 0.05941 | 100.0059 | 0.38855 | 7.8 | 0.29 | 0.06129 | 100.0056 | 0.38855 | 8.26 | 0.29966 | 0.06315 | 105.2742 | 0.47298 | 7.56 | 0.29119 | 0.05591 | 100.04 | 0.60373 | 5.92 | 0.22796 | 0.04274 | 107.1735 | 0.57371 | 7.02 | 0.28821 | 0.0493 | 102.3146 | 0.59372 | 6.77 | 0.27823 | 0.04668 | 104.2318 | 0.83961 | 5.34 | 0.22241 | 0.03513 | 101.9198 | 1.0574 | 4.72 | 0.19424 | 0.02885 | 107.2309 | 1.1374 | 4.76 | 0.19364 | 0.02871 | 103.534 | 1.1674 | 4.64 | 0.18858 | 0.02758 | 101.6514 | 1.5866 | 3.74 | 0.14811 | 0.02105 | 100.0886 | 1.7696 | 3.59 | 0.13938 | 0.01947 | 101.4446 | 1.7516 | 3.88 | 0.14744 | 0.02051 | 104.2593 | 1.9807 | 3.45 | 0.13062 | 0.01818 | 100.0951 | 2.0407 | 3.57 | 0.13202 | 0.018 | 100.0926 | 2.4169 | 3.02 | 0.11154 | 0.01543 | 102.3774 | 2.3768 | 3.45 | 0.13744 | 0.01685 | 104.2688 | 2.3458 | 3.89 | 0.15807 | 0.01819 | 104.2796 | 2.808 | 3.26 | 0.13219 | 0.0153 | 100.1101 | 2.893 | 3.16 | 0.12825 | 0.01464 | 107.9617 | 3.0031 | 3.36 | 0.13593 | 0.01526 | 105.8894 | 3.3212 | 3.05 | 0.12293 | 0.01372 | 107.2674 | 3.8163 | 2.9 | 0.11545 | 0.0127 | 103.5643 | 4.5556 | 2.45 | 0.09689 | 0.01059 | 101.6769 | 4.6166 | 2.62 | 0.10175 | 0.01085 | 103.2894 | 4.8797 | 2.48 | 0.09641 | 0.01035 | 100.1109 | 4.9908 | 2.43 | 0.09427 | 0.01002 | 101.6753 | 5.2809 | 2.3 | 0.0891 | 0.00952 | 100.1073 | 5.3409 | 2.45 | 0.09296 | 0.00975 | 100.1087 | 6.0311 | 2.18 | 0.08255 | 0.00872 | 111.2316 | 5.5939 | 2.68 | 0.11111 | 0.01043 | 109.8673 | 6.3652 | 2.66 | 0.11245 | 0.00978 | 101.371 | 7.1265 | 2.12 | 0.0875 | 0.00803 | 111.2265 | 6.6723 | 2.54 | 0.10731 | 0.00939 | 102.6694 | 7.5816 | 2 | 0.0824 | 0.00758 | 107.2565 | 7.3535 | 2.32 | 0.09762 | 0.00843 | 104.7596 | 7.4756 | 2.28 | 0.09604 | 0.00824 | 101.2305 | 8.8681 | 1.93 | 0.08108 | 0.00694 | 100.1057 | 9.4483 | 1.82 | 0.07615 | 0.00652 | 104.2666 | 9.1912 | 2.08 | 0.08664 | 0.00717 | 107.6357 | 9.3612 | 2.04 | 0.08513 | 0.00717 | 108.8056 | 9.8353 | 1.95 | 0.08108 | 0.00681 | 102.8951 | 12.7044 | 1.67 | 0.06811 | 0.00554 | 101.0055 | 12.8544 | 1.65 | 0.06726 | 0.00545 | 102.4396 | 16.0455 | 1.58 | 0.06109 | 0.00488 | 104.9182 | 16.4256 | 1.54 | 0.0597 | 0.00479 | 100.8495 | 16.8658 | 1.51 | 0.05816 | 0.00463 | 103.0116 | 16.6257 | 1.64 | 0.06197 | 0.0049 | 106.4524 | 18.7165 | 1.58 | 0.05779 | 0.00477 | 104.2304 | 20.7573 | 1.44 | 0.05222 | 0.00437 | 100.6764 | 22.5482 | 1.42 | 0.05018 | 0.00421 | 103.074 | 24.9785 | 1.37 | 0.04706 | 0.00387 | 100.631 | 25.4592 | 1.35 | 0.0463 | 0.00392 | 110.529 | 26.7394 | 1.53 | 0.05379 | 0.00423 | 101.0264 | 32.6316 | 1.28 | 0.04452 | 0.00352 | 101.5399 | 33.0018 | 1.28 | 0.04422 | 0.00357 | 108.185 | 33.252 | 1.41 | 0.05216 | 0.0038 | 107.6658 | 34.9023 | 1.36 | 0.04997 | 0.00366 | 107.741 | 38.6144 | 1.37 | 0.05101 | 0.00361 | 106.3631 | 41.9851 | 1.25 | 0.0467 | 0.00321 | 105.0195 | 42.3053 | 1.24 | 0.04636 | 0.00318
119.0476 | 0.00535 | 40.18 | 1.74 | 1.34 | 124.1311 | 0.005193 | 86.5 | 3.67 | 2.09 | 116.0477 | 0.0054492 | 115.14 | 4.59 | 2.31 | 116.0477 | 0.021838 | 28.72 | 1.15 | 0.55493 | 112.4157 | 0.022339 | 36.05 | 1.48 | 0.60961 | 128.2782 | 0.045817 | 35.34 | 1.56 | 0.44202 | 119.8442 | 0.12965 | 16.56 | 0.70017 | 0.17259 | 118.0852 | 0.13105 | 17.74 | 0.7318 | 0.17672 | 108.3333 | 0.20238 | 11.46 | 0.47248 | 0.10861 | 107.1199 | 0.28271 | 9.46 | 0.37042 | 0.08189 | 106.6667 | 0.28361 | 10.06 | 0.38387 | 0.08424 | 106.2832 | 0.37154 | 8.17 | 0.30385 | 0.06589 | 105.8886 | 0.37254 | 8.63 | 0.3131 | 0.06758 | 111.1173 | 0.35963 | 9.94 | 0.38368 | 0.07559 | 118.4335 | 0.43396 | 9.3 | 0.38183 | 0.06829 | 112.545 | 0.5536 | 7.28 | 0.29905 | 0.05221 | 119.0816 | 0.53129 | 8.45 | 0.35234 | 0.05895 | 113.6829 | 0.5495 | 8.15 | 0.34028 | 0.05583 | 114.655 | 0.78308 | 6.32 | 0.26174 | 0.04126 | 111.1852 | 0.99274 | 5.49 | 0.22284 | 0.03331 | 116.1669 | 1.0734 | 5.47 | 0.21853 | 0.03281 | 112.1618 | 1.1004 | 5.33 | 0.21285 | 0.03153 | 109.4708 | 1.5045 | 4.25 | 0.16485 | 0.02377 | 107.2378 | 1.6816 | 4.04 | 0.15373 | 0.02182 | 108.2075 | 1.6706 | 4.34 | 0.16128 | 0.02281 | 111.21 | 1.8896 | 3.86 | 0.14284 | 0.02021 | 112.607 | 1.8726 | 4.38 | 0.17464 | 0.02182 | 112.6042 | 2.2178 | 3.7 | 0.14751 | 0.01871 | 113.7527 | 2.2018 | 4.14 | 0.16862 | 0.02002 | 114.6956 | 2.1888 | 4.58 | 0.18632 | 0.02126 | 114.7076 | 2.6209 | 3.84 | 0.15577 | 0.01787 | 110.1211 | 2.699 | 3.73 | 0.15115 | 0.01709 | 117.7764 | 2.821 | 3.9 | 0.15612 | 0.01758 | 115.5157 | 3.1201 | 3.54 | 0.14118 | 0.01579 | 116.2063 | 3.6033 | 3.33 | 0.13023 | 0.01443 | 112.1947 | 4.3015 | 2.81 | 0.10925 | 0.01202 | 109.4982 | 4.3765 | 2.97 | 0.11324 | 0.01219 | 111.2347 | 4.6276 | 2.82 | 0.10727 | 0.01163 | 107.8117 | 4.7317 | 2.76 | 0.10489 | 0.01126 | 109.4965 | 5.0077 | 2.61 | 0.09913 | 0.01069 | 114.4083 | 4.8537 | 3.07 | 0.12783 | 0.01202 | 114.4099 | 5.4839 | 2.73 | 0.11336 | 0.01074 | 125.1356 | 5.1487 | 3.27 | 0.13883 | 0.01254 | 122.0748 | 5.91 | 3.17 | 0.13397 | 0.01152 | 114.0424 | 6.5553 | 2.58 | 0.10922 | 0.00963 | 123.585 | 6.1971 | 3.03 | 0.12784 | 0.01105 | 115.5031 | 6.9844 | 2.44 | 0.10275 | 0.00907 | 119.1739 | 6.8343 | 2.76 | 0.11619 | 0.0099 | 116.3995 | 6.9463 | 2.72 | 0.1143 | 0.00968 | 112.4783 | 8.2558 | 2.3 | 0.09643 | 0.00814 | 111.2285 | 8.799 | 2.17 | 0.09055 | 0.00763 | 114.6932 | 8.6199 | 2.43 | 0.10013 | 0.00828 | 118.3992 | 8.781 | 2.39 | 0.09835 | 0.00827 | 119.6862 | 9.2291 | 2.28 | 0.09366 | 0.00785 | 112.2492 | 11.984 | 1.93 | 0.07713 | 0.00629 | 110.1878 | 12.1341 | 1.91 | 0.07618 | 0.00618 | 110.3196 | 15.2851 | 1.78 | 0.06742 | 0.00543 | 112.9889 | 15.6352 | 1.74 | 0.06588 | 0.00533 | 108.6071 | 16.0554 | 1.7 | 0.06418 | 0.00514 | 110.3696 | 15.8853 | 1.84 | 0.06779 | 0.00541 | 113.5493 | 17.9461 | 1.76 | 0.06272 | 0.00521 | 111.1791 | 19.9069 | 1.6 | 0.05665 | 0.00476 | 106.9687 | 21.6778 | 1.57 | 0.05409 | 0.00456 | 109.1372 | 24.0881 | 1.5 | 0.05046 | 0.00418 | 106.5505 | 24.5588 | 1.48 | 0.04962 | 0.00423 | 124.3451 | 24.8485 | 1.83 | 0.06906 | 0.00494 | 113.6547 | 30.3904 | 1.53 | 0.05691 | 0.00408 | 114.2323 | 30.7606 | 1.53 | 0.05642 | 0.00411 | 120.2056 | 31.2309 | 1.66 | 0.06262 | 0.00433 | 119.6287 | 32.8212 | 1.6 | 0.05987 | 0.00416 | 118.5151 | 36.5332 | 1.58 | 0.05903 | 0.00405 | 116.9994 | 39.6739 | 1.44 | 0.05412 | 0.0036 | 115.5215 | 39.9741 | 1.44 | 0.05372 | 0.00357
128.9683 | 0.0050548 | 46.24 | 1.96 | 1.54 | 136.5442 | 0.0048558 | 102.19 | 4.31 | 2.45 | 124.3369 | 0.005187 | 129.97 | 5.07 | 2.59 | 124.3369 | 0.020788 | 32.42 | 1.26 | 0.62355 | 124.9063 | 0.020718 | 43.38 | 1.81 | 0.7285 | 142.5314 | 0.042556 | 42.48 | 1.86 | 0.5276 | 129.8312 | 0.12245 | 19.07 | 0.7858 | 0.19771 | 127.1687 | 0.12425 | 20.21 | 0.81215 | 0.20044 | 116.6667 | 0.19177 | 13.06 | 0.52461 | 0.12324 | 114.2612 | 0.2697 | 10.61 | 0.40456 | 0.09142 | 113.3333 | 0.2713 | 11.2 | 0.41663 | 0.09342 | 112.5352 | 0.35623 | 9.04 | 0.32798 | 0.07264 | 117.654 | 0.34493 | 10.39 | 0.40058 | 0.08087 | 125.0069 | 0.33022 | 12.23 | 0.50267 | 0.09234 | 131.5928 | 0.40234 | 11.19 | 0.4664 | 0.08161 | 125.05 | 0.51298 | 8.76 | 0.36543 | 0.06241 | 130.9898 | 0.49628 | 9.98 | 0.4143 | 0.06924 | 125.0512 | 0.51298 | 9.64 | 0.40027 | 0.0656 | 125.0782 | 0.73546 | 7.36 | 0.30042 | 0.04777 | 120.4507 | 0.93772 | 6.31 | 0.2512 | 0.03802 | 125.1028 | 1.0174 | 6.23 | 0.24336 | 0.03713 | 120.7896 | 1.0434 | 6.07 | 0.23708 | 0.03568 | 117.2901 | 1.4325 | 4.79 | 0.18161 | 0.02661 | 114.387 | 1.6046 | 4.53 | 0.16813 | 0.02428 | 121.7335 | 1.5345 | 5.33 | 0.21329 | 0.02772 | 125.1112 | 1.7366 | 4.73 | 0.18875 | 0.02452 | 125.1189 | 1.7366 | 5.25 | 0.21414 | 0.02594 | 125.1157 | 2.0567 | 4.44 | 0.18086 | 0.02224 | 125.128 | 2.0567 | 4.88 | 0.19865 | 0.0234 | 125.1225 | 2.0567 | 5.33 | 0.21403 | 0.02452 | 125.1356 | 2.4628 | 4.46 | 0.17889 | 0.02059 | 120.1321 | 2.5359 | 4.33 | 0.17362 | 0.01969 | 127.5911 | 2.6649 | 4.48 | 0.17612 | 0.02001 | 125.142 | 2.947 | 4.06 | 0.15926 | 0.01797 | 125.1453 | 3.4192 | 3.78 | 0.14496 | 0.01625 | 120.8251 | 4.0804 | 3.18 | 0.12158 | 0.01351 | 125.1408 | 3.9814 | 3.73 | 0.15583 | 0.01506 | 127.1254 | 4.2114 | 3.53 | 0.14748 | 0.01436 | 123.2134 | 4.3045 | 3.45 | 0.14423 | 0.0139 | 125.1388 | 4.5565 | 3.27 | 0.13629 | 0.01319 | 128.7093 | 4.4675 | 3.75 | 0.15983 | 0.01447 | 128.7112 | 5.0487 | 3.33 | 0.14163 | 0.01291 | 139.0395 | 4.7876 | 3.9 | 0.16544 | 0.0148 | 134.2823 | 5.5328 | 3.73 | 0.15508 | 0.01336 | 126.7138 | 6.0901 | 3.08 | 0.1301 | 0.01133 | 135.9434 | 5.8019 | 3.56 | 0.14796 | 0.01281 | 128.3368 | 6.4951 | 2.91 | 0.1223 | 0.01067 | 131.0913 | 6.4021 | 3.24 | 0.13439 | 0.01147 | 128.0395 | 6.5061 | 3.19 | 0.13221 | 0.0112 | 123.7262 | 7.7266 | 2.7 | 0.11148 | 0.00941 | 122.3514 | 8.2437 | 2.54 | 0.10464 | 0.00882 | 125.1199 | 8.1177 | 2.81 | 0.11348 | 0.00944 | 129.1628 | 8.2717 | 2.76 | 0.11144 | 0.00943 | 130.5668 | 8.6988 | 2.63 | 0.1061 | 0.00895 | 121.6033 | 11.3637 | 2.2 | 0.08611 | 0.00708 | 119.3701 | 11.5038 | 2.17 | 0.08504 | 0.00696 | 118.1996 | 14.6048 | 1.99 | 0.07375 | 0.00599 | 121.0595 | 14.9449 | 1.95 | 0.07206 | 0.00589 | 116.3648 | 15.3351 | 1.9 | 0.0702 | 0.00568 | 117.7276 | 15.225 | 2.04 | 0.07362 | 0.00594 | 120.6461 | 17.2558 | 1.94 | 0.06766 | 0.00567 | 118.1277 | 19.1365 | 1.76 | 0.0611 | 0.00518 | 113.261 | 20.8974 | 1.71 | 0.05802 | 0.00493 | 121.2636 | 22.5174 | 1.77 | 0.06338 | 0.00482 | 118.3894 | 22.968 | 1.75 | 0.06226 | 0.00486 | 138.1612 | 23.2877 | 2.16 | 0.0832 | 0.00568 | 126.283 | 28.5295 | 1.8 | 0.06838 | 0.00466 | 126.9248 | 28.8897 | 1.79 | 0.06771 | 0.00469 | 132.2262 | 29.51 | 1.92 | 0.07262 | 0.00489 | 131.5915 | 31.0503 | 1.84 | 0.06933 | 0.00469 | 129.2892 | 34.7322 | 1.8 | 0.06683 | 0.00451 | 127.6357 | 37.6829 | 1.65 | 0.06134 | 0.00401 | 126.0234 | 37.973 | 1.64 | 0.06088 | 0.00398
138.8889 | 0.0047987 | 52.63 | 2.17 | 1.74 | 148.9573 | 0.0045727 | 118.91 | 4.94 | 2.83 | 132.626 | 0.0049559 | 145.52 | 5.54 | 2.89 | 132.626 | 0.019857 | 36.3 | 1.38 | 0.69509 | 137.397 | 0.019377 | 51.25 | 2.13 | 0.85507 | 156.7845 | 0.039864 | 50.14 | 2.16 | 0.6185 | 139.8182 | 0.11614 | 21.71 | 0.87154 | 0.22408 | 136.2522 | 0.11824 | 22.82 | 0.89279 | 0.22526 | 125 | 0.18247 | 14.74 | 0.57699 | 0.13857 | 121.4026 | 0.25809 | 11.8 | 0.43895 | 0.10135 | 120 | 0.2602 | 12.39 | 0.44964 | 0.10297 | 125.0391 | 0.33022 | 10.88 | 0.41927 | 0.08687 | 132.3607 | 0.31711 | 12.77 | 0.5244 | 0.09873 | 138.8966 | 0.30651 | 14.71 | 0.61357 | 0.11032 | 144.7521 | 0.37623 | 13.21 | 0.54799 | 0.09579 | 137.555 | 0.47937 | 10.35 | 0.42952 | 0.07328 | 142.898 | 0.46676 | 11.62 | 0.47513 | 0.08014 | 136.4194 | 0.48217 | 11.23 | 0.4592 | 0.07596 | 135.5014 | 0.69484 | 8.46 | 0.33878 | 0.05463 | 129.7161 | 0.89 | 7.17 | 0.27948 | 0.04296 | 134.0387 | 0.96873 | 7.02 | 0.2682 | 0.04165 | 129.4174 | 0.99314 | 6.84 | 0.26133 | 0.04002 | 125.1095 | 1.3685 | 5.35 | 0.19841 | 0.02957 | 128.6854 | 1.4755 | 5.55 | 0.2222 | 0.02949 | 135.2594 | 1.4245 | 6.4 | 0.26145 | 0.03298 | 139.0125 | 1.6125 | 5.67 | 0.23124 | 0.02914 | 137.6307 | 1.6235 | 6.19 | 0.25214 | 0.03032 | 137.6273 | 1.9236 | 5.23 | 0.21293 | 0.02599 | 136.5032 | 1.9347 | 5.67 | 0.22807 | 0.02698 | 135.5494 | 1.9437 | 6.12 | 0.24145 | 0.02795 | 135.5635 | 2.3278 | 5.12 | 0.20178 | 0.02345 | 130.1432 | 2.3958 | 4.97 | 0.19588 | 0.02243 | 137.4058 | 2.5299 | 5.09 | 0.19603 | 0.02257 | 134.7683 | 2.7979 | 4.61 | 0.17726 | 0.02026 | 143.0232 | 3.115 | 4.75 | 0.1994 | 0.02014 | 138.0858 | 3.7172 | 3.99 | 0.16717 | 0.01671 | 140.7834 | 3.6682 | 4.55 | 0.19482 | 0.01816 | 143.016 | 3.8813 | 4.31 | 0.1843 | 0.01731 | 138.6151 | 3.9653 | 4.22 | 0.18027 | 0.01675 | 140.7812 | 4.1994 | 3.99 | 0.17032 | 0.0159 | 143.0104 | 4.1544 | 4.48 | 0.19052 | 0.0171 | 143.0124 | 4.6955 | 3.98 | 0.16875 | 0.01523 | 152.9435 | 4.4865 | 4.58 | 0.19147 | 0.01719 | 146.4897 | 5.2137 | 4.31 | 0.17598 | 0.01531 | 139.3852 | 5.7039 | 3.62 | 0.15057 | 0.01315 | 148.3019 | 5.4688 | 4.12 | 0.16787 | 0.01468 | 141.1704 | 6.089 | 3.41 | 0.14143 | 0.01236 | 143.0087 | 6.0359 | 3.75 | 0.15239 | 0.01312 | 139.6794 | 6.132 | 3.69 | 0.14994 | 0.01281 | 134.974 | 7.2794 | 3.12 | 0.12639 | 0.01075 | 133.4742 | 7.7665 | 2.93 | 0.1186 | 0.01006 | 135.5466 | 7.6855 | 3.21 | 0.12678 | 0.01066 | 139.9264 | 7.8345 | 3.16 | 0.12449 | 0.01064 | 141.4473 | 8.2406 | 3 | 0.11849 | 0.01011 | 130.9574 | 10.8235 | 2.48 | 0.09506 | 0.0079 | 128.5524 | 10.9536 | 2.46 | 0.09389 | 0.00777 | 126.0796 | 14.0046 | 2.21 | 0.08009 | 0.00658 | 129.1301 | 14.3246 | 2.16 | 0.07826 | 0.00647 | 124.1224 | 14.7048 | 2.11 | 0.07624 | 0.00623 | 125.0855 | 14.6248 | 2.25 | 0.07947 | 0.00648 | 127.7429 | 16.6255 | 2.12 | 0.07262 | 0.00615 | 125.0764 | 18.4562 | 1.93 | 0.06556 | 0.0056 | 125.8455 | 19.5367 | 2.03 | 0.07293 | 0.0057 | 136.4215 | 20.9066 | 2.13 | 0.08163 | 0.00566 | 133.1881 | 21.3372 | 2.1 | 0.08013 | 0.00571 | 151.9774 | 21.9771 | 2.51 | 0.09672 | 0.00647 | 138.9113 | 26.9487 | 2.09 | 0.07935 | 0.00527 | 139.6173 | 27.3089 | 2.07 | 0.07851 | 0.0053 | 144.2467 | 28.0293 | 2.19 | 0.08233 | 0.00547 | 143.5544 | 29.5295 | 2.1 | 0.07852 | 0.00523 | 140.0633 | 33.1613 | 2.04 | 0.07449 | 0.00498 | 138.272 | 35.952 | 1.86 | 0.06842 | 0.00444 | 136.5254 | 36.2221 | 1.85 | 0.06792 | 0.0044
148.8095 | 0.0045756 | 59.35 | 2.39 | 1.96 | 161.3704 | 0.0043306 | 136.62 | 5.56 | 3.23 | 149.2042 | 0.0045677 | 178.66 | 7.29 | 3.51 | 149.2042 | 0.018296 | 44.57 | 1.82 | 0.84649 | 149.8876 | 0.018237 | 59.64 | 2.45 | 0.98881 | 171.0376 | 0.037593 | 58.29 | 2.45 | 0.71435 | 149.8053 | 0.11074 | 24.49 | 0.9575 | 0.25164 | 145.3356 | 0.11304 | 25.55 | 0.97379 | 0.25113 | 133.3333 | 0.17426 | 16.51 | 0.62964 | 0.15456 | 128.5439 | 0.24769 | 13.05 | 0.47358 | 0.11167 | 133.3333 | 0.24129 | 14.9 | 0.57445 | 0.12311 | 140.669 | 0.30381 | 13.37 | 0.54838 | 0.10599 | 147.0675 | 0.2945 | 15.35 | 0.63969 | 0.11788 | 152.7863 | 0.2868 | 17.37 | 0.72043 | 0.12945 | 157.9114 | 0.35432 | 15.37 | 0.62795 | 0.11079 | 150.06 | 0.45116 | 12.05 | 0.49238 | 0.08478 | 154.8061 | 0.44155 | 13.36 | 0.53532 | 0.09162 | 147.7877 | 0.45596 | 12.91 | 0.51756 | 0.08687 | 145.9245 | 0.65973 | 9.62 | 0.37697 | 0.06183 | 138.9815 | 0.84828 | 8.08 | 0.30773 | 0.04813 | 142.9746 | 0.92591 | 7.86 | 0.29308 | 0.04636 | 138.0453 | 0.94892 | 7.66 | 0.28563 | 0.04456 | 140.7482 | 1.2614 | 6.55 | 0.26137 | 0.03585 | 142.9838 | 1.3705 | 6.66 | 0.27221 | 0.03509 | 148.7854 | 1.3324 | 7.54 | 0.3077 | 0.03858 | 152.9137 | 1.5095 | 6.68 | 0.27203 | 0.03405 | 150.1426 | 1.5285 | 7.2 | 0.28931 | 0.03496 | 150.1389 | 1.8106 | 6.08 | 0.24431 | 0.02997 | 147.8785 | 1.8296 | 6.51 | 0.25716 | 0.03076 | 145.9763 | 1.8466 | 6.95 | 0.26874 | 0.03155 | 145.9915 | 2.2107 | 5.82 | 0.22454 | 0.02646 | 140.1542 | 2.2748 | 5.65 | 0.21803 | 0.02531 | 157.0352 | 2.3078 | 6.39 | 0.26949 | 0.02802 | 154.0209 | 2.5518 | 5.79 | 0.24371 | 0.02513 | 160.901 | 2.8749 | 5.8 | 0.2491 | 0.02433 | 155.3465 | 3.4301 | 4.88 | 0.20882 | 0.02015 | 156.426 | 3.4141 | 5.45 | 0.23215 | 0.02148 | 158.9067 | 3.6132 | 5.15 | 0.21954 | 0.02046 | 154.0168 | 3.6902 | 5.04 | 0.21479 | 0.0198 | 156.4235 | 3.9093 | 4.77 | 0.2029 | 0.01879 | 157.3114 | 3.8943 | 5.26 | 0.22054 | 0.01989 | 157.3137 | 4.4024 | 4.67 | 0.19527 | 0.0177 | 166.8474 | 4.2333 | 5.31 | 0.21718 | 0.01971 | 158.6972 | 4.9406 | 4.94 | 0.19676 | 0.01735 | 152.0566 | 5.3767 | 4.19 | 0.17081 | 0.01506 | 160.6604 | 5.1827 | 4.71 | 0.18767 | 0.01663 | 154.0041 | 5.7448 | 3.94 | 0.16034 | 0.01414 | 154.9261 | 5.7218 | 4.29 | 0.1703 | 0.01485 | 151.3194 | 5.8118 | 4.22 | 0.16757 | 0.0145 | 146.2219 | 6.8952 | 3.56 | 0.14124 | 0.01216 | 144.5971 | 7.3574 | 3.35 | 0.13251 | 0.01137 | 145.9732 | 7.3103 | 3.63 | 0.14009 | 0.01194 | 150.6899 | 7.4554 | 3.57 | 0.13753 | 0.01192 | 152.3279 | 7.8435 | 3.4 | 0.13087 | 0.01131 | 140.3115 | 10.3433 | 2.78 | 0.10401 | 0.00876 | 137.7347 | 10.4733 | 2.75 | 0.10273 | 0.00861 | 133.9595 | 13.4643 | 2.44 | 0.08644 | 0.00719 | 137.2008 | 13.7744 | 2.39 | 0.08447 | 0.00707 | 131.8801 | 14.1345 | 2.33 | 0.08229 | 0.00681 | 132.4435 | 14.0945 | 2.47 | 0.08534 | 0.00705 | 141.9366 | 15.545 | 2.52 | 0.09143 | 0.00715 | 138.9738 | 17.2556 | 2.28 | 0.08248 | 0.00649 | 141.5762 | 18.1361 | 2.45 | 0.094 | 0.00672 | 151.5795 | 19.586 | 2.52 | 0.09852 | 0.00656 | 147.9868 | 19.9865 | 2.49 | 0.09666 | 0.0066 | 165.7935 | 20.8565 | 2.88 | 0.10988 | 0.00729 | 151.5396 | 25.5981 | 2.39 | 0.09002 | 0.00591 | 152.3098 | 25.9382 | 2.37 | 0.08901 | 0.00594 | 156.2673 | 26.7486 | 2.48 | 0.09187 | 0.00608 | 155.5173 | 28.1989 | 2.38 | 0.08753 | 0.0058 | 150.8374 | 31.7806 | 2.28 | 0.08204 | 0.00548 | 148.9083 | 34.4312 | 2.09 | 0.07542 | 0.00489 | 147.0273 | 34.6813 | 2.07 | 0.07486 | 0.00484
158.7302 | 0.0043785 | 66.38 | 2.6 | 2.18 | 173.7835 | 0.0041215 | 155.28 | 6.18 | 3.65 | 165.7825 | 0.0042526 | 214.44 | 8.91 | 4.18 | 165.7825 | 0.017036 | 53.5 | 2.22 | 1.01 | 162.3782 | 0.017276 | 68.52 | 2.76 | 1.13 | 185.2908 | 0.035662 | 66.91 | 2.74 | 0.81479 | 159.7923 | 0.10594 | 27.41 | 1.04 | 0.28032 | 154.4191 | 0.10844 | 28.39 | 1.06 | 0.278 | 141.6667 | 0.16696 | 18.36 | 0.68258 | 0.17119 | 142.8265 | 0.22988 | 15.69 | 0.60438 | 0.13342 | 150 | 0.22218 | 18.31 | 0.7508 | 0.15012 | 156.2988 | 0.2824 | 16.06 | 0.66845 | 0.12646 | 161.7742 | 0.27589 | 18.12 | 0.75067 | 0.13823 | 166.6759 | 0.27039 | 20.21 | 0.82504 | 0.14965 | 171.0706 | 0.33561 | 17.66 | 0.70694 | 0.12655 | 162.565 | 0.42704 | 13.85 | 0.55454 | 0.09688 | 166.7143 | 0.41984 | 15.19 | 0.59515 | 0.10364 | 159.156 | 0.43325 | 14.68 | 0.57561 | 0.09831 | 156.3477 | 0.62901 | 10.85 | 0.4151 | 0.06935 | 148.247 | 0.81156 | 9.03 | 0.336 | 0.0535 | 160.8464 | 0.85378 | 9.63 | 0.38618 | 0.05633 | 155.3009 | 0.87449 | 9.39 | 0.3766 | 0.05416 | 156.3868 | 1.1744 | 7.85 | 0.31947 | 0.04256 | 157.2822 | 1.2834 | 7.85 | 0.32021 | 0.04104 | 162.3113 | 1.2554 | 8.76 | 0.3529 | 0.0445 | 166.8149 | 1.4234 | 7.76 | 0.31186 | 0.03924 | 162.6545 | 1.4475 | 8.26 | 0.32601 | 0.03983 | 162.6505 | 1.7146 | 6.97 | 0.27528 | 0.03414 | 159.2538 | 1.7396 | 7.4 | 0.28606 | 0.03471 | 166.83 | 1.6855 | 8.74 | 0.36929 | 0.03922 | 166.8474 | 2.0197 | 7.31 | 0.30845 | 0.03286 | 160.1762 | 2.0757 | 7.1 | 0.29973 | 0.03144 | 176.6646 | 2.1327 | 7.81 | 0.33642 | 0.03388 | 173.2735 | 2.3577 | 7.07 | 0.30428 | 0.03039 | 178.7789 | 2.6808 | 6.94 | 0.29656 | 0.0288 | 172.6072 | 3.197 | 5.83 | 0.24862 | 0.02383 | 172.0686 | 3.203 | 6.4 | 0.2686 | 0.02499 | 174.7974 | 3.3921 | 6.06 | 0.25393 | 0.0238 | 169.4184 | 3.4631 | 5.93 | 0.24851 | 0.02303 | 172.0659 | 3.6682 | 5.6 | 0.23471 | 0.02185 | 171.6124 | 3.6752 | 6.1 | 0.25016 | 0.02283 | 171.6149 | 4.1553 | 5.41 | 0.22145 | 0.0203 | 180.7514 | 4.0172 | 6.07 | 0.2427 | 0.02236 | 170.9047 | 4.7045 | 5.59 | 0.21748 | 0.01949 | 164.7279 | 5.0976 | 4.79 | 0.19094 | 0.01706 | 173.0189 | 4.9355 | 5.33 | 0.20741 | 0.01867 | 166.8378 | 5.4507 | 4.5 | 0.17911 | 0.01601 | 166.8434 | 5.4507 | 4.85 | 0.18814 | 0.01666 | 162.9593 | 5.5347 | 4.78 | 0.18515 | 0.01626 | 157.4697 | 6.5631 | 4.03 | 0.15607 | 0.01363 | 155.7199 | 7.0022 | 3.79 | 0.14639 | 0.01273 | 156.3999 | 6.9822 | 4.07 | 0.1534 | 0.01327 | 161.4535 | 7.1222 | 4 | 0.15057 | 0.01324 | 163.2085 | 7.4953 | 3.81 | 0.14325 | 0.01257 | 149.6656 | 9.9061 | 3.09 | 0.11298 | 0.00965 | 146.917 | 10.0332 | 3.06 | 0.11159 | 0.00948 | 141.8395 | 12.9741 | 2.68 | 0.09281 | 0.00782 | 145.2714 | 13.2842 | 2.62 | 0.09069 | 0.00769 | 139.6377 | 13.6243 | 2.56 | 0.08836 | 0.00741 | 147.1595 | 13.1741 | 2.94 | 0.10761 | 0.00823 | 159.6787 | 14.4445 | 3.04 | 0.11794 | 0.00847 | 156.3455 | 16.0251 | 2.75 | 0.10634 | 0.00767 | 157.3069 | 16.9855 | 2.9 | 0.11348 | 0.00781 | 166.7374 | 18.4755 | 2.94 | 0.11468 | 0.00751 | 162.7855 | 18.856 | 2.89 | 0.11248 | 0.00754 | 179.6096 | 19.8961 | 3.26 | 0.12278 | 0.00814 | 164.1679 | 24.4175 | 2.7 | 0.10048 | 0.00658 | 165.0023 | 24.7576 | 2.68 | 0.09931 | 0.0066 | 168.2878 | 25.6281 | 2.78 | 0.10128 | 0.00671 | 167.4801 | 27.0383 | 2.66 | 0.09641 | 0.00639 | 161.6115 | 30.55 | 2.53 | 0.08952 | 0.00599 | 159.5446 | 33.0805 | 2.32 | 0.08235 | 0.00535 | 157.5293 | 33.3206 | 2.3 | 0.08174 | 0.00529
168.6508 | 0.0042044 | 73.72 | 2.82 | 2.41 | 186.1966 | 0.0039394 | 174.83 | 6.8 | 4.09 | 182.3607 | 0.0039934 | 252.7 | 10.46 | 4.89 | 182.3607 | 0.015995 | 63.06 | 2.61 | 1.18 | 174.8688 | 0.016446 | 77.88 | 3.07 | 1.28 | 199.5439 | 0.034001 | 75.97 | 3.03 | 0.91952 | 169.7793 | 0.10164 | 30.45 | 1.13 | 0.31009 | 163.5026 | 0.10424 | 31.36 | 1.14 | 0.30583 | 150 | 0.16046 | 20.29 | 0.7358 | 0.18844 | 160.6799 | 0.21197 | 19.27 | 0.78899 | 0.16254 | 166.6667 | 0.20677 | 21.99 | 0.91464 | 0.17901 | 171.9287 | 0.26479 | 18.95 | 0.7839 | 0.14818 | 176.481 | 0.26019 | 21.07 | 0.85919 | 0.1597 | 180.5656 | 0.25629 | 23.2 | 0.92828 | 0.17085 | 184.2299 | 0.31951 | 20.07 | 0.78534 | 0.14303 | 175.07 | 0.40624 | 15.74 | 0.61627 | 0.10954 | 178.6225 | 0.40083 | 17.11 | 0.65477 | 0.11617 | 170.5243 | 0.41344 | 16.55 | 0.6335 | 0.11024 | 166.7709 | 0.6021 | 12.13 | 0.45323 | 0.07717 | 166.7779 | 0.74964 | 11.06 | 0.44167 | 0.06485 | 178.7182 | 0.79556 | 11.54 | 0.47196 | 0.06698 | 172.5566 | 0.81436 | 11.26 | 0.46047 | 0.06442 | 172.0255 | 1.1023 | 9.23 | 0.37509 | 0.04967 | 171.5805 | 1.2094 | 9.12 | 0.36706 | 0.04732 | 175.8373 | 1.1904 | 10.05 | 0.39746 | 0.05072 | 180.7162 | 1.3494 | 8.9 | 0.35112 | 0.04468 | 175.1664 | 1.3774 | 9.37 | 0.36241 | 0.04493 | 175.162 | 1.6315 | 7.92 | 0.306 | 0.03851 | 182.0043 | 1.5915 | 9.29 | 0.3924 | 0.04311 | 187.6838 | 1.5595 | 10.68 | 0.46078 | 0.04746 | 187.7033 | 1.8686 | 8.93 | 0.3848 | 0.03975 | 180.1982 | 1.9186 | 8.68 | 0.37413 | 0.03804 | 196.294 | 1.9916 | 9.35 | 0.40021 | 0.04013 | 192.5261 | 2.2007 | 8.46 | 0.36203 | 0.03598 | 196.6568 | 2.5208 | 8.15 | 0.34277 | 0.03353 | 189.868 | 3.0039 | 6.85 | 0.2874 | 0.02772 | 187.7112 | 3.0259 | 7.41 | 0.30453 | 0.02869 | 190.6881 | 3.206 | 7.01 | 0.28781 | 0.02731 | 184.8201 | 3.271 | 6.86 | 0.28174 | 0.02643 | 187.7082 | 3.4661 | 6.48 | 0.26605 | 0.02507 | 185.9135 | 3.4881 | 6.98 | 0.27955 | 0.02591 | 185.9161 | 3.9442 | 6.19 | 0.24741 | 0.02302 | 194.6553 | 3.8302 | 6.88 | 0.26809 | 0.02512 | 183.1122 | 4.4974 | 6.28 | 0.23818 | 0.02171 | 177.3993 | 4.8565 | 5.42 | 0.21099 | 0.01916 | 185.3774 | 4.7195 | 5.99 | 0.22712 | 0.0208 | 179.6715 | 5.1956 | 5.1 | 0.19781 | 0.01796 | 178.7608 | 5.2126 | 5.44 | 0.20596 | 0.01854 | 174.5993 | 5.2916 | 5.36 | 0.20271 | 0.0181 | 168.7175 | 6.2719 | 4.53 | 0.1709 | 0.01516 | 166.8428 | 6.6921 | 4.25 | 0.16028 | 0.01416 | 166.8265 | 6.6921 | 4.54 | 0.16674 | 0.01465 | 172.2171 | 6.8291 | 4.45 | 0.16362 | 0.01461 | 174.089 | 7.1872 | 4.24 | 0.15564 | 0.01387 | 159.0197 | 9.5199 | 3.42 | 0.12198 | 0.01057 | 156.0994 | 9.636 | 3.38 | 0.12049 | 0.01038 | 157.5994 | 12.1237 | 3.19 | 0.11698 | 0.00914 | 161.4127 | 12.4238 | 3.11 | 0.11429 | 0.00898 | 155.153 | 12.7339 | 3.04 | 0.11139 | 0.00865 | 165.5544 | 12.2237 | 3.56 | 0.13901 | 0.00979 | 177.4207 | 13.5241 | 3.61 | 0.14245 | 0.00987 | 173.7173 | 15.0246 | 3.26 | 0.12839 | 0.00893 | 173.0376 | 16.025 | 3.37 | 0.13211 | 0.00894 | 181.8953 | 17.5251 | 3.38 | 0.13038 | 0.00849 | 177.5841 | 17.8855 | 3.32 | 0.12785 | 0.00853 | 193.4257 | 19.0557 | 3.67 | 0.1355 | 0.00903 | 176.7962 | 23.387 | 3.03 | 0.1108 | 0.00727 | 177.6947 | 23.7171 | 3 | 0.10948 | 0.00728 | 180.3084 | 24.6276 | 3.1 | 0.1106 | 0.00736 | 179.443 | 26.0078 | 2.96 | 0.1052 | 0.00699 | 172.3856 | 29.4594 | 2.8 | 0.09694 | 0.00651 | 170.1809 | 31.8699 | 2.56 | 0.08924 | 0.00582 | 168.0312 | 32.11 | 2.55 | 0.08858 | 0.00576
178.5714 | 0.0040483 | 81.35 | 3.04 | 2.64 | 198.6097 | 0.0037793 | 195.26 | 7.41 | 4.54 | 198.939 | 0.0037753 | 293.31 | 11.97 | 5.63 | 198.939 | 0.015125 | 73.2 | 2.99 | 1.36 | 199.8501 | 0.015075 | 97.92 | 4.19 | 1.59 | 213.797 | 0.032551 | 85.45 | 3.32 | 1.03 | 179.7663 | 0.097864 | 33.61 | 1.22 | 0.34087 | 181.6695 | 0.097184 | 37.63 | 1.44 | 0.36422 | 166.6667 | 0.14935 | 24.37 | 0.93632 | 0.22468 | 178.5332 | 0.19747 | 23.12 | 0.96027 | 0.19363 | 183.3333 | 0.19406 | 25.93 | 1.07 | 0.20963 | 187.5586 | 0.24998 | 22.01 | 0.89667 | 0.17107 | 191.1877 | 0.24688 | 24.18 | 0.96617 | 0.18221 | 194.4552 | 0.24418 | 26.36 | 1.03 | 0.19299 | 197.3892 | 0.3054 | 22.6 | 0.86335 | 0.16018 | 187.575 | 0.38813 | 17.73 | 0.67775 | 0.12273 | 190.5306 | 0.38423 | 19.12 | 0.71426 | 0.12918 | 181.8926 | 0.39613 | 18.5 | 0.69131 | 0.12263 | 187.6173 | 0.55678 | 14.86 | 0.5955 | 0.09369 | 185.3087 | 0.69951 | 13.24 | 0.53891 | 0.07694 | 196.5901 | 0.74753 | 13.59 | 0.55392 | 0.07824 | 189.8123 | 0.76474 | 13.26 | 0.54067 | 0.07528 | 187.6642 | 1.0413 | 10.71 | 0.42925 | 0.05715 | 185.8789 | 1.1474 | 10.46 | 0.41321 | 0.0539 | 189.3632 | 1.1334 | 11.41 | 0.44161 | 0.05721 | 194.6174 | 1.2854 | 10.1 | 0.39 | 0.05037 | 200.1902 | 1.2624 | 11.77 | 0.49615 | 0.05575 | 200.1852 | 1.4965 | 9.94 | 0.41886 | 0.04778 | 204.7549 | 1.4745 | 11.35 | 0.48896 | 0.05212 | 208.5375 | 1.4574 | 12.78 | 0.54786 | 0.05623 | 208.5593 | 1.7465 | 10.68 | 0.45745 | 0.04706 | 200.2202 | 1.7926 | 10.38 | 0.445 | 0.04506 | 215.9234 | 1.8756 | 10.98 | 0.46219 | 0.04672 | 211.7787 | 2.0716 | 9.94 | 0.41816 | 0.04188 | 214.5347 | 2.3857 | 9.44 | 0.38819 | 0.03849 | 207.1287 | 2.8419 | 7.93 | 0.32554 | 0.0318 | 203.3538 | 2.8749 | 8.48 | 0.34011 | 0.03256 | 206.5787 | 3.0469 | 8.02 | 0.32136 | 0.03098 | 200.2218 | 3.1069 | 7.85 | 0.31466 | 0.02999 | 203.3506 | 3.294 | 7.42 | 0.29709 | 0.02844 | 200.2145 | 3.326 | 7.91 | 0.30879 | 0.02912 | 200.2174 | 3.7621 | 7.01 | 0.27324 | 0.02586 | 208.5593 | 3.6671 | 7.72 | 0.2934 | 0.02798 | 195.3197 | 4.3163 | 6.99 | 0.25886 | 0.02401 | 190.0707 | 4.6444 | 6.09 | 0.23101 | 0.02134 | 197.7359 | 4.5294 | 6.67 | 0.24682 | 0.023 | 192.5051 | 4.9725 | 5.72 | 0.21645 | 0.01998 | 190.6782 | 5.0025 | 6.06 | 0.22377 | 0.02048 | 186.2392 | 5.0775 | 5.97 | 0.22027 | 0.02 | 179.9654 | 6.0148 | 5.04 | 0.18573 | 0.01675 | 177.9656 | 6.4169 | 4.73 | 0.17417 | 0.01563 | 177.2532 | 6.434 | 5.02 | 0.1801 | 0.01608 | 182.9806 | 6.568 | 4.92 | 0.17669 | 0.01603 | 184.9696 | 6.9141 | 4.68 | 0.16804 | 0.01522 | 168.3738 | 9.1738 | 3.76 | 0.13101 | 0.01153 | 165.2817 | 9.2838 | 3.71 | 0.12941 | 0.01132 | 177.2994 | 11.2433 | 3.86 | 0.15109 | 0.01088 | 181.5893 | 11.5334 | 3.77 | 0.14753 | 0.0107 | 174.5471 | 11.8235 | 3.68 | 0.14383 | 0.0103 | 183.9493 | 11.4434 | 4.23 | 0.16804 | 0.01145 | 195.1628 | 12.7538 | 4.21 | 0.16588 | 0.01134 | 191.089 | 14.1742 | 3.8 | 0.14945 | 0.01024 | 188.7683 | 15.2147 | 3.88 | 0.15021 | 0.01013 | 197.0533 | 16.7148 | 3.84 | 0.14577 | 0.00952 | 192.3828 | 17.0651 | 3.77 | 0.14292 | 0.00955 | 207.2419 | 18.3153 | 4.09 | 0.14809 | 0.00994 | 189.4246 | 22.4866 | 3.38 | 0.12102 | 0.00798 | 190.3872 | 22.7967 | 3.34 | 0.11953 | 0.00798 | 192.329 | 23.7471 | 3.42 | 0.11984 | 0.00802 | 191.4059 | 25.0873 | 3.27 | 0.11391 | 0.00762 | 193.9338 | 27.5885 | 3.35 | 0.12462 | 0.0076 | 191.4535 | 29.8189 | 3.08 | 0.11492 | 0.00681 | 189.0351 | 30.029 | 3.05 | 0.11408 | 0.00674
198.4127 | 0.0037812 | 97.45 | 3.84 | 3.14 | 223.4359 | 0.0035102 | 238.54 | 9.66 | 5.49 | 215.5172 | 0.0035892 | 336.14 | 13.45 | 6.41 | 215.5172 | 0.014375 | 83.89 | 3.36 | 1.55 | 224.8314 | 0.014005 | 119.62 | 5.21 | 1.92 | 228.0502 | 0.03128 | 95.34 | 3.61 | 1.14 | 199.7403 | 0.091371 | 40.28 | 1.54 | 0.40533 | 204.3782 | 0.09004 | 46.06 | 1.88 | 0.4419 | 187.5 | 0.13815 | 29.86 | 1.22 | 0.27302 | 196.3865 | 0.18546 | 27.25 | 1.12 | 0.22654 | 200 | 0.18336 | 30.11 | 1.23 | 0.24186 | 203.1885 | 0.23738 | 25.25 | 1.01 | 0.19503 | 205.8945 | 0.23538 | 27.45 | 1.07 | 0.20568 | 208.3449 | 0.23357 | 29.66 | 1.13 | 0.216 | 210.5485 | 0.29309 | 25.23 | 0.94107 | 0.17797 | 200.08 | 0.37222 | 19.8 | 0.73905 | 0.13641 | 214.347 | 0.35631 | 23.39 | 0.93575 | 0.15655 | 204.6292 | 0.36692 | 22.64 | 0.90669 | 0.14874 | 208.4636 | 0.52026 | 17.79 | 0.72616 | 0.11125 | 203.8396 | 0.6582 | 15.56 | 0.63169 | 0.08971 | 214.4619 | 0.70722 | 15.76 | 0.63359 | 0.09008 | 207.0679 | 0.72312 | 15.38 | 0.61868 | 0.08671 | 203.3029 | 0.98959 | 12.26 | 0.48247 | 0.06497 | 200.1773 | 1.0933 | 11.86 | 0.45889 | 0.06077 | 216.4151 | 1.0413 | 14.31 | 0.60354 | 0.07097 | 222.4199 | 1.1813 | 12.66 | 0.53251 | 0.06239 | 225.214 | 1.1723 | 14.36 | 0.6173 | 0.06731 | 225.2083 | 1.3894 | 12.12 | 0.52109 | 0.05769 | 227.5054 | 1.3804 | 13.57 | 0.58066 | 0.06168 | 229.3913 | 1.3734 | 15.01 | 0.63235 | 0.06546 | 229.4152 | 1.6455 | 12.54 | 0.52795 | 0.05477 | 220.2423 | 1.6875 | 12.2 | 0.51384 | 0.05246 | 235.5528 | 1.7775 | 12.71 | 0.52299 | 0.05362 | 231.0314 | 1.9626 | 11.5 | 0.47325 | 0.04806 | 232.4126 | 2.2707 | 10.79 | 0.43305 | 0.04366 | 224.3894 | 2.7048 | 9.07 | 0.36325 | 0.03606 | 218.9964 | 2.7448 | 9.61 | 0.37545 | 0.03659 | 222.4694 | 2.9099 | 9.08 | 0.35467 | 0.0348 | 215.6235 | 2.9659 | 8.89 | 0.34737 | 0.0337 | 218.9929 | 3.1449 | 8.4 | 0.32792 | 0.03195 | 214.5156 | 3.1859 | 8.88 | 0.33791 | 0.03245 | 214.5186 | 3.6031 | 7.86 | 0.29897 | 0.0288 | 222.4632 | 3.524 | 8.6 | 0.31863 | 0.03095 | 207.5271 | 4.1542 | 7.74 | 0.27953 | 0.02638 | 202.7421 | 4.4593 | 6.78 | 0.251 | 0.02359 | 210.0944 | 4.3603 | 7.38 | 0.2665 | 0.02527 | 205.3388 | 4.7764 | 6.37 | 0.23506 | 0.02208 | 202.5956 | 4.8164 | 6.7 | 0.24157 | 0.02249 | 197.8792 | 4.8874 | 6.6 | 0.23782 | 0.02197 | 191.2132 | 5.7857 | 5.57 | 0.20057 | 0.01839 | 189.0885 | 6.1738 | 5.23 | 0.18807 | 0.01716 | 187.6799 | 6.2029 | 5.52 | 0.19348 | 0.01756 | 193.7442 | 6.3339 | 5.41 | 0.18978 | 0.0175 | 195.8502 | 6.669 | 5.15 | 0.18046 | 0.01661 | 187.082 | 8.5775 | 4.47 | 0.16524 | 0.01351 | 183.6463 | 8.6786 | 4.42 | 0.16324 | 0.01327 | 196.9993 | 10.533 | 4.59 | 0.18263 | 0.01273 | 201.7659 | 10.8131 | 4.48 | 0.17823 | 0.01251 | 193.9413 | 11.0732 | 4.37 | 0.17381 | 0.01205 | 202.3443 | 10.7931 | 4.94 | 0.19579 | 0.0132 | 212.9049 | 12.1035 | 4.84 | 0.18865 | 0.01288 | 208.4607 | 13.4439 | 4.38 | 0.16993 | 0.01161 | 204.499 | 14.5043 | 4.41 | 0.16796 | 0.01137 | 212.2112 | 16.0044 | 4.32 | 0.16095 | 0.01058 | 207.1815 | 16.3448 | 4.25 | 0.15778 | 0.01061 | 221.058 | 17.655 | 4.53 | 0.16057 | 0.01088 | 202.0529 | 21.6762 | 3.73 | 0.13115 | 0.00871 | 203.0797 | 21.9863 | 3.7 | 0.12951 | 0.00871 | 216.3701 | 22.2364 | 4.11 | 0.15427 | 0.00941 | 215.3316 | 23.5166 | 3.92 | 0.14636 | 0.00891 | 215.4819 | 26.0477 | 3.94 | 0.14988 | 0.00874 | 212.7261 | 28.1181 | 3.62 | 0.13838 | 0.00784 | 210.039 | 28.3182 | 3.6 | 0.13739 | 0.00776
223.2143 | 0.0035121 | 119.06 | 4.95 | 3.79 | 248.2622 | 0.003294 | 284.9 | 11.73 | 6.49 | 232.0955 | 0.0034301 | 381.08 | 14.92 | 7.21 | 232.0955 | 0.013734 | 95.11 | 3.72 | 1.74 | 249.8126 | 0.013144 | 142.87 | 6.17 | 2.27 | 242.3033 | 0.03015 | 105.61 | 3.89 | 1.26 | 224.7079 | 0.084828 | 49.25 | 2 | 0.49086 | 227.0869 | 0.084278 | 55.12 | 2.27 | 0.52427 | 208.3333 | 0.12904 | 35.77 | 1.48 | 0.32441 | 214.2398 | 0.17546 | 31.62 | 1.28 | 0.26111 | 216.6667 | 0.17426 | 34.53 | 1.38 | 0.27555 | 218.8184 | 0.22647 | 28.65 | 1.12 | 0.21999 | 220.6012 | 0.22537 | 30.88 | 1.18 | 0.23005 | 222.2346 | 0.22437 | 33.11 | 1.23 | 0.23983 | 236.867 | 0.27238 | 30.82 | 1.23 | 0.21528 | 225.09 | 0.34561 | 24.2 | 0.96703 | 0.16517 | 238.1633 | 0.3338 | 27.97 | 1.14 | 0.18555 | 227.3657 | 0.34341 | 27.08 | 1.1 | 0.17644 | 229.31 | 0.49015 | 20.91 | 0.8506 | 0.12977 | 222.3705 | 0.62348 | 18.02 | 0.72174 | 0.1031 | 232.3337 | 0.673 | 18.05 | 0.71171 | 0.10244 | 224.3236 | 0.68771 | 17.62 | 0.69524 | 0.09864 | 218.9416 | 0.94497 | 13.89 | 0.53502 | 0.07311 | 228.7741 | 1.0053 | 14.87 | 0.62622 | 0.07531 | 243.467 | 0.96838 | 17.46 | 0.74991 | 0.08563 | 250.2224 | 1.1003 | 15.43 | 0.66124 | 0.07521 | 250.2377 | 1.1003 | 17.14 | 0.73206 | 0.07954 | 250.2315 | 1.3034 | 14.47 | 0.61792 | 0.06817 | 250.2559 | 1.3034 | 15.92 | 0.66943 | 0.07172 | 250.245 | 1.3034 | 17.37 | 0.71511 | 0.07512 | 250.2711 | 1.5615 | 14.51 | 0.597 | 0.06283 | 240.2643 | 1.6005 | 14.12 | 0.58133 | 0.06022 | 255.1822 | 1.6945 | 14.53 | 0.58293 | 0.0608 | 250.284 | 1.8705 | 13.15 | 0.52758 | 0.05451 | 250.2905 | 2.1726 | 12.21 | 0.4775 | 0.04903 | 241.6501 | 2.5857 | 10.26 | 0.40062 | 0.04049 | 234.639 | 2.6318 | 10.78 | 0.41059 | 0.04076 | 238.3601 | 2.7898 | 10.19 | 0.38778 | 0.03876 | 231.0251 | 2.8428 | 9.98 | 0.37991 | 0.03754 | 234.6353 | 3.0149 | 9.42 | 0.35858 | 0.03558 | 228.8166 | 3.0619 | 9.89 | 0.36695 | 0.0359 | 228.8199 | 3.464 | 8.76 | 0.32461 | 0.03185 | 236.3672 | 3.396 | 9.51 | 0.34381 | 0.034 | 219.7346 | 4.0102 | 8.51 | 0.30019 | 0.02883 | 215.4135 | 4.2943 | 7.5 | 0.27096 | 0.02592 | 222.4529 | 4.2102 | 8.12 | 0.28616 | 0.02761 | 218.1725 | 4.6013 | 7.04 | 0.25364 | 0.02424 | 214.513 | 4.6493 | 7.37 | 0.25936 | 0.02457 | 209.5192 | 4.7174 | 7.26 | 0.25537 | 0.02399 | 202.461 | 5.5816 | 6.13 | 0.21542 | 0.02008 | 200.2113 | 5.9557 | 5.76 | 0.20198 | 0.01873 | 208.5332 | 5.8067 | 6.57 | 0.2441 | 0.02063 | 215.2713 | 5.9327 | 6.44 | 0.23926 | 0.02056 | 217.6113 | 6.2488 | 6.13 | 0.2274 | 0.01951 | 210.4672 | 7.9723 | 5.42 | 0.21338 | 0.01615 | 206.6021 | 8.0633 | 5.36 | 0.21086 | 0.01586 | 216.6992 | 9.9358 | 5.36 | 0.21276 | 0.01468 | 221.9424 | 10.2128 | 5.23 | 0.20751 | 0.01442 | 213.3354 | 10.4529 | 5.1 | 0.20243 | 0.01388 | 220.7392 | 10.2428 | 5.69 | 0.22273 | 0.01502 | 230.6469 | 11.5432 | 5.51 | 0.21098 | 0.01448 | 225.8325 | 12.8236 | 4.98 | 0.19 | 0.01304 | 220.2297 | 13.8741 | 4.97 | 0.18548 | 0.01266 | 227.3692 | 15.3742 | 4.82 | 0.17598 | 0.01168 | 221.9802 | 15.7045 | 4.74 | 0.17248 | 0.01171 | 248.6902 | 16.5445 | 5.45 | 0.20698 | 0.01283 | 227.3095 | 20.3156 | 4.49 | 0.16887 | 0.01023 | 228.4647 | 20.5957 | 4.44 | 0.16667 | 0.01022 | 240.4112 | 21.0058 | 4.84 | 0.18564 | 0.01086 | 239.2573 | 22.236 | 4.61 | 0.17592 | 0.01026 | 237.0301 | 24.7571 | 4.56 | 0.17376 | 0.00993 | 233.9987 | 26.7074 | 4.2 | 0.16057 | 0.00892 | 231.0429 | 26.8875 | 4.17 | 0.15943 | 0.00883
248.0159 | 0.003296 | 142.2 | 5.98 | 4.49 | 273.0884 | 0.003116 | 334.1 | 13.69 | 7.54 | 265.252 | 0.003169 | 476.75 | 20.22 | 8.91 | 265.252 | 0.012694 | 119 | 5.05 | 2.15 | 274.7939 | 0.012434 | 167.55 | 7.11 | 2.64 | 256.5564 | 0.029149 | 116.25 | 4.18 | 1.38 | 249.6754 | 0.079565 | 58.85 | 2.42 | 0.58128 | 249.7956 | 0.079545 | 64.75 | 2.65 | 0.61084 | 229.1667 | 0.12154 | 42.07 | 1.73 | 0.37856 | 232.0931 | 0.16695 | 36.23 | 1.44 | 0.2972 | 233.3333 | 0.16645 | 39.16 | 1.53 | 0.3106 | 234.4483 | 0.21707 | 32.21 | 1.23 | 0.24588 | 235.308 | 0.21657 | 34.45 | 1.28 | 0.25527 | 250.0139 | 0.20886 | 40.4 | 1.61 | 0.28975 | 263.1856 | 0.25568 | 36.8 | 1.49 | 0.25469 | 250.1 | 0.3241 | 28.92 | 1.18 | 0.19559 | 261.9796 | 0.31529 | 32.83 | 1.33 | 0.21601 | 250.1023 | 0.3241 | 31.81 | 1.29 | 0.20557 | 250.1563 | 0.46494 | 24.22 | 0.97113 | 0.14914 | 240.9013 | 0.59397 | 20.62 | 0.80993 | 0.11705 | 250.2055 | 0.64349 | 20.45 | 0.78871 | 0.11527 | 241.5792 | 0.65719 | 19.96 | 0.77074 | 0.11105 | 250.2189 | 0.87194 | 17.37 | 0.7271 | 0.09025 | 257.3708 | 0.93687 | 18.12 | 0.77725 | 0.09078 | 270.5189 | 0.91006 | 20.82 | 0.88825 | 0.10111 | 278.0249 | 1.0343 | 18.38 | 0.78282 | 0.08872 | 275.2615 | 1.0403 | 20.09 | 0.84288 | 0.09237 | 275.2546 | 1.2323 | 16.96 | 0.71143 | 0.07915 | 273.0065 | 1.2383 | 18.4 | 0.75621 | 0.08221 | 271.0988 | 1.2433 | 19.84 | 0.7966 | 0.08517 | 271.1271 | 1.4904 | 16.58 | 0.66499 | 0.07121 | 260.2863 | 1.5264 | 16.14 | 0.64785 | 0.06829 | 274.8116 | 1.6225 | 16.43 | 0.6422 | 0.06825 | 269.5366 | 1.7915 | 14.87 | 0.58133 | 0.06119 | 268.1684 | 2.0866 | 13.7 | 0.52159 | 0.05459 | 258.9108 | 2.4817 | 11.51 | 0.43773 | 0.04508 | 250.2816 | 2.5317 | 12 | 0.44558 | 0.04508 | 254.2508 | 2.6848 | 11.34 | 0.42073 | 0.04285 | 246.4268 | 2.7348 | 11.11 | 0.41231 | 0.04151 | 250.2777 | 2.9018 | 10.49 | 0.38909 | 0.03934 | 243.1176 | 2.9518 | 10.94 | 0.3959 | 0.03945 | 243.1211 | 3.34 | 9.69 | 0.35018 | 0.03499 | 250.2711 | 3.2829 | 10.45 | 0.36892 | 0.03714 | 244.1496 | 3.7631 | 10.14 | 0.37814 | 0.03394 | 228.0848 | 4.1462 | 8.25 | 0.29091 | 0.02832 | 247.1699 | 3.9521 | 9.66 | 0.36035 | 0.03249 | 231.0062 | 4.4453 | 7.74 | 0.27219 | 0.02646 | 238.3478 | 4.3642 | 8.77 | 0.32648 | 0.02888 | 232.7991 | 4.4252 | 8.64 | 0.32161 | 0.02821 | 224.9567 | 5.2315 | 7.3 | 0.27153 | 0.02361 | 222.457 | 5.5816 | 6.85 | 0.25456 | 0.02201 | 234.5998 | 5.4055 | 7.98 | 0.31512 | 0.0247 | 242.1803 | 5.5275 | 7.82 | 0.30863 | 0.02459 | 244.8127 | 5.8236 | 7.43 | 0.2932 | 0.02333 | 233.8525 | 7.4831 | 6.44 | 0.25772 | 0.01893 | 229.5579 | 7.5661 | 6.37 | 0.25473 | 0.01859 | 236.3992 | 9.4356 | 6.17 | 0.24199 | 0.01671 | 242.119 | 9.7036 | 6.02 | 0.23588 | 0.0164 | 232.7295 | 9.9277 | 5.88 | 0.23019 | 0.01579 | 239.1341 | 9.7726 | 6.48 | 0.24911 | 0.01691 | 248.389 | 11.063 | 6.21 | 0.23297 | 0.01613 | 243.2042 | 12.2934 | 5.6 | 0.20977 | 0.01452 | 235.9604 | 13.3338 | 5.55 | 0.20281 | 0.01398 | 242.5271 | 14.8139 | 5.35 | 0.19088 | 0.01282 | 236.7789 | 15.1343 | 5.25 | 0.18706 | 0.01283 | 276.3225 | 15.6241 | 6.44 | 0.24922 | 0.01488 | 252.5661 | 19.1951 | 5.28 | 0.20322 | 0.01182 | 253.8496 | 19.4652 | 5.23 | 0.20052 | 0.01179 | 264.4523 | 19.9854 | 5.61 | 0.21525 | 0.01237 | 263.1831 | 21.1655 | 5.34 | 0.20381 | 0.01166 | 258.5783 | 23.6565 | 5.21 | 0.19672 | 0.01115 | 255.2714 | 25.5069 | 4.8 | 0.18192 | 0.01004 | 252.0468 | 25.677 | 4.77 | 0.18064 | 0.00993
272.8175 | 0.0031179 | 166.77 | 6.96 | 5.21 | 297.9146 | 0.0029679 | 385.93 | 15.59 | 8.63 | 298.4085 | 0.0029649 | 579.64 | 24.98 | 10.7 | 298.4085 | 0.011873 | 144.69 | 6.24 | 2.59 | 299.7752 | 0.011843 | 193.54 | 8.02 | 3.02 | 285.0627 | 0.027438 | 138.56 | 5.25 | 1.62 | 274.643 | 0.075243 | 69.04 | 2.82 | 0.67604 | 272.5043 | 0.075583 | 74.93 | 3.02 | 0.70119 | 250 | 0.11534 | 48.73 | 1.97 | 0.43521 | 249.9464 | 0.15965 | 41.06 | 1.6 | 0.33468 | 250 | 0.15965 | 44 | 1.67 | 0.34691 | 250.0781 | 0.20876 | 35.92 | 1.33 | 0.27263 | 264.7215 | 0.20186 | 41.99 | 1.67 | 0.308 | 277.7932 | 0.19636 | 48.19 | 1.95 | 0.34236 | 289.5042 | 0.24207 | 43.14 | 1.74 | 0.29595 | 275.11 | 0.30649 | 33.92 | 1.37 | 0.22748 | 285.7959 | 0.29989 | 37.96 | 1.52 | 0.24776 | 272.8389 | 0.30799 | 36.8 | 1.47 | 0.23598 | 271.0027 | 0.44353 | 27.69 | 1.09 | 0.16929 | 259.4322 | 0.56846 | 23.33 | 0.89674 | 0.13151 | 285.9492 | 0.59537 | 25.54 | 1.07 | 0.14224 | 276.0906 | 0.60747 | 24.96 | 1.05 | 0.13715 | 281.4963 | 0.81482 | 21.11 | 0.89991 | 0.10841 | 285.9676 | 0.88154 | 21.6 | 0.91975 | 0.10707 | 297.5707 | 0.86213 | 24.38 | 1.02 | 0.11729 | 305.8274 | 0.98045 | 21.52 | 0.89987 | 0.10283 | 300.2853 | 0.99036 | 23.2 | 0.95094 | 0.10571 | 300.2778 | 1.1733 | 19.58 | 0.8026 | 0.09059 | 295.757 | 1.1833 | 21.01 | 0.84146 | 0.09308 | 291.9525 | 1.1923 | 22.44 | 0.87707 | 0.09556 | 291.983 | 1.4284 | 18.74 | 0.73212 | 0.07989 | 280.3083 | 1.4624 | 18.25 | 0.71359 | 0.07664 | 294.441 | 1.5604 | 18.41 | 0.70089 | 0.07593 | 288.7892 | 1.7225 | 16.67 | 0.63456 | 0.06808 | 286.0463 | 2.0106 | 15.24 | 0.56538 | 0.06031 | 276.1716 | 2.3917 | 12.8 | 0.47459 | 0.0498 | 265.9242 | 2.4437 | 13.27 | 0.48041 | 0.04951 | 270.1414 | 2.5927 | 12.54 | 0.45353 | 0.04705 | 261.8285 | 2.6397 | 12.29 | 0.44457 | 0.04559 | 265.92 | 2.8008 | 11.6 | 0.41948 | 0.0432 | 257.4187 | 2.8538 | 12.02 | 0.42477 | 0.0431 | 257.4223 | 3.2289 | 10.65 | 0.37568 | 0.03821 | 278.079 | 3.0888 | 12.43 | 0.46346 | 0.04367 | 274.6683 | 3.514 | 12.31 | 0.48709 | 0.04065 | 253.4276 | 3.8941 | 9.82 | 0.36612 | 0.03331 | 278.0661 | 3.692 | 11.73 | 0.464 | 0.0389 | 256.6735 | 4.1791 | 9.2 | 0.3421 | 0.03108 | 268.1412 | 4.0761 | 10.64 | 0.42033 | 0.03455 | 261.8989 | 4.1311 | 10.48 | 0.41428 | 0.03376 | 253.0763 | 4.8783 | 8.86 | 0.35011 | 0.02827 | 250.2642 | 5.2034 | 8.31 | 0.32821 | 0.02633 | 260.6665 | 5.0824 | 9.48 | 0.38035 | 0.02899 | 269.0892 | 5.2014 | 9.29 | 0.3723 | 0.02884 | 272.0141 | 5.4815 | 8.83 | 0.35357 | 0.02735 | 257.2377 | 7.0789 | 7.53 | 0.29991 | 0.02184 | 252.5137 | 7.1549 | 7.44 | 0.2965 | 0.02145 | 256.0991 | 9.0104 | 7.03 | 0.27058 | 0.01881 | 262.2956 | 9.2724 | 6.85 | 0.2636 | 0.01846 | 252.1237 | 9.4815 | 6.69 | 0.25734 | 0.01778 | 257.529 | 9.3685 | 7.3 | 0.27507 | 0.01887 | 266.1311 | 10.6328 | 6.94 | 0.25468 | 0.01784 | 260.5759 | 11.8232 | 6.26 | 0.2293 | 0.01605 | 251.691 | 12.8536 | 6.15 | 0.22 | 0.01534 | 272.843 | 13.8835 | 6.45 | 0.24631 | 0.01517 | 266.3762 | 14.1738 | 6.33 | 0.24129 | 0.01517 | 303.9547 | 14.8738 | 7.47 | 0.28905 | 0.01699 | 277.8227 | 18.2647 | 6.13 | 0.2356 | 0.01347 | 279.2346 | 18.5247 | 6.06 | 0.23244 | 0.01343 | 288.4934 | 19.1149 | 6.42 | 0.24367 | 0.01393 | 287.1088 | 20.2551 | 6.1 | 0.23056 | 0.0131 | 280.1265 | 22.7161 | 5.89 | 0.21901 | 0.01241 | 276.544 | 24.4764 | 5.43 | 0.20266 | 0.01119 | 273.0507 | 24.6365 | 5.39 | 0.20126 | 0.01107
297.619 | 0.0029688 | 192.65 | 7.92 | 5.96 | 322.7408 | 0.0028418 | 440.21 | 17.44 | 9.76 | 331.565 | 0.0028018 | 689.06 | 29.47 | 12.57 | 331.565 | 0.011223 | 172.02 | 7.36 | 3.04 | 324.7564 | 0.011343 | 220.75 | 8.91 | 3.41 | 320.6956 | 0.025717 | 168.26 | 6.73 | 1.95 | 299.6105 | 0.071641 | 79.79 | 3.21 | 0.77466 | 295.213 | 0.072232 | 85.6 | 3.38 | 0.79491 | 270.8333 | 0.11003 | 55.73 | 2.21 | 0.49412 | 267.7998 | 0.15325 | 46.1 | 1.75 | 0.37346 | 266.6667 | 0.15365 | 49.04 | 1.82 | 0.38438 | 281.3379 | 0.19496 | 43.74 | 1.74 | 0.32849 | 294.1349 | 0.19005 | 50.05 | 2.02 | 0.36347 | 305.5725 | 0.18615 | 56.44 | 2.28 | 0.39731 | 315.8227 | 0.23066 | 49.82 | 1.98 | 0.33883 | 300.12 | 0.29178 | 39.2 | 1.56 | 0.26068 | 309.6123 | 0.28678 | 43.34 | 1.7 | 0.28067 | 295.5755 | 0.29428 | 42.05 | 1.65 | 0.26754 | 291.8491 | 0.42522 | 31.32 | 1.2 | 0.19015 | 296.494 | 0.52704 | 29.1 | 1.21 | 0.16183 | 321.6928 | 0.55795 | 31.02 | 1.32 | 0.1707 | 310.6019 | 0.56865 | 30.33 | 1.29 | 0.16474 | 312.7737 | 0.7689 | 25.1 | 1.06 | 0.12745 | 314.5643 | 0.83622 | 25.27 | 1.06 | 0.12408 | 324.6226 | 0.82212 | 28.13 | 1.15 | 0.13409 | 333.6299 | 0.93553 | 24.81 | 1.01 | 0.11747 | 325.309 | 0.94814 | 26.46 | 1.06 | 0.11952 | 325.3009 | 1.1233 | 22.33 | 0.89196 | 0.10242 | 318.5076 | 1.1363 | 23.73 | 0.92548 | 0.10431 | 312.8063 | 1.1473 | 25.13 | 0.95665 | 0.10627 | 312.8389 | 1.3754 | 20.99 | 0.7985 | 0.08882 | 300.3304 | 1.4064 | 20.45 | 0.77866 | 0.08527 | 314.0704 | 1.5064 | 20.47 | 0.75905 | 0.08383 | 308.0418 | 1.6614 | 18.54 | 0.68735 | 0.07517 | 303.9242 | 1.9445 | 16.83 | 0.60887 | 0.06619 | 293.4323 | 2.3116 | 14.14 | 0.51123 | 0.05465 | 281.5668 | 2.3656 | 14.58 | 0.5151 | 0.05407 | 286.0321 | 2.5097 | 13.78 | 0.48619 | 0.05136 | 277.2302 | 2.5547 | 13.5 | 0.47671 | 0.04978 | 281.5624 | 2.7107 | 12.74 | 0.44973 | 0.04717 | 286.0207 | 2.6867 | 14.3 | 0.53338 | 0.05068 | 286.0248 | 3.0398 | 12.66 | 0.47161 | 0.04491 | 312.8389 | 2.8938 | 15.07 | 0.59518 | 0.05223 | 305.187 | 3.3149 | 14.62 | 0.58675 | 0.0477 | 285.1061 | 3.64 | 11.92 | 0.47115 | 0.03988 | 308.9624 | 3.4829 | 13.93 | 0.55877 | 0.04563 | 288.7577 | 3.91 | 11.15 | 0.43968 | 0.03715 | 297.9347 | 3.844 | 12.64 | 0.5062 | 0.04051 | 290.9988 | 3.894 | 12.45 | 0.49912 | 0.03959 | 281.1959 | 4.5932 | 10.53 | 0.42214 | 0.03316 | 278.0713 | 4.8993 | 9.88 | 0.39575 | 0.03088 | 286.7331 | 4.8163 | 11.08 | 0.44225 | 0.03347 | 295.9981 | 4.9323 | 10.85 | 0.43265 | 0.03327 | 299.2155 | 5.1993 | 10.31 | 0.41078 | 0.03154 | 280.623 | 6.7398 | 8.67 | 0.34068 | 0.02486 | 275.4694 | 6.8098 | 8.57 | 0.33687 | 0.02443 | 275.799 | 8.6422 | 7.92 | 0.29868 | 0.02099 | 282.4722 | 8.9003 | 7.72 | 0.29083 | 0.02058 | 271.5178 | 9.0964 | 7.54 | 0.28402 | 0.01983 | 275.924 | 9.0153 | 8.16 | 0.30069 | 0.02088 | 283.8732 | 10.2627 | 7.69 | 0.27617 | 0.01959 | 277.9476 | 11.403 | 6.94 | 0.24863 | 0.01762 | 283.1524 | 12.0532 | 7.42 | 0.28384 | 0.01818 | 303.1589 | 13.1232 | 7.62 | 0.29668 | 0.01762 | 295.9736 | 13.4035 | 7.47 | 0.29062 | 0.01762 | 331.587 | 14.2335 | 8.55 | 0.32724 | 0.01918 | 303.0793 | 17.4843 | 7.01 | 0.26667 | 0.01518 | 304.6196 | 17.7244 | 6.93 | 0.26306 | 0.01512 | 312.5346 | 18.3746 | 7.26 | 0.27122 | 0.01553 | 311.0345 | 19.4747 | 6.89 | 0.25649 | 0.01459 | 301.6747 | 21.9057 | 6.6 | 0.24078 | 0.01371 | 297.8166 | 23.586 | 6.09 | 0.22293 | 0.01237 | 294.0546 | 23.7361 | 6.05 | 0.2214 | 0.01224
322.4206 | 0.0028438 | 219.75 | 8.85 | 6.74 | 347.567 | 0.0027338 | 496.76 | 19.25 | 10.92 | 364.7215 | 0.0026678 | 804.41 | 33.76 | 14.5 | 364.7215 | 0.010683 | 200.83 | 8.43 | 3.51 | 349.7377 | 0.010913 | 249.1 | 9.79 | 3.82 | 356.3284 | 0.024347 | 199.78 | 8.09 | 2.28 | 324.578 | 0.06858 | 91.04 | 3.58 | 0.87668 | 317.9217 | 0.06935 | 96.75 | 3.74 | 0.89165 | 291.6667 | 0.10553 | 63.05 | 2.44 | 0.55508 | 285.6531 | 0.14774 | 51.34 | 1.9 | 0.41341 | 300 | 0.14364 | 59.65 | 2.36 | 0.46248 | 312.5977 | 0.18385 | 52.07 | 2.1 | 0.3871 | 323.5484 | 0.18045 | 58.57 | 2.36 | 0.4213 | 333.3519 | 0.17755 | 65.12 | 2.59 | 0.45433 | 342.1413 | 0.22106 | 56.8 | 2.22 | 0.38315 | 325.1301 | 0.27928 | 44.73 | 1.75 | 0.29505 | 333.4286 | 0.27557 | 48.95 | 1.88 | 0.31461 | 318.312 | 0.28248 | 47.52 | 1.82 | 0.30013 | 333.5418 | 0.39531 | 39.02 | 1.62 | 0.23374 | 333.5557 | 0.49472 | 35.28 | 1.5 | 0.19374 | 357.4365 | 0.52794 | 36.83 | 1.56 | 0.20042 | 345.1132 | 0.53754 | 36.04 | 1.53 | 0.19359 | 344.051 | 0.73128 | 29.31 | 1.22 | 0.14724 | 343.1611 | 0.7984 | 29.13 | 1.19 | 0.1417 | 351.6745 | 0.7883 | 32.05 | 1.28 | 0.15144 | 361.4324 | 0.89752 | 28.26 | 1.12 | 0.13258 | 350.3328 | 0.91202 | 29.85 | 1.16 | 0.13375 | 350.324 | 1.0813 | 25.19 | 0.97981 | 0.11461 | 341.2581 | 1.0953 | 26.56 | 1.01 | 0.11586 | 333.66 | 1.1083 | 27.93 | 1.04 | 0.11727 | 333.6948 | 1.3283 | 23.33 | 0.86422 | 0.098 | 320.3524 | 1.3584 | 22.73 | 0.84312 | 0.09413 | 333.6997 | 1.4584 | 22.6 | 0.81673 | 0.09193 | 327.2944 | 1.6084 | 20.47 | 0.73971 | 0.08244 | 321.8021 | 1.8845 | 18.48 | 0.65207 | 0.0722 | 310.693 | 2.2396 | 15.53 | 0.54765 | 0.05963 | 312.852 | 2.2316 | 17.33 | 0.64538 | 0.0635 | 317.8134 | 2.3686 | 16.36 | 0.60879 | 0.06029 | 308.0335 | 2.4086 | 16.05 | 0.59744 | 0.05847 | 312.8471 | 2.5577 | 15.14 | 0.56336 | 0.05538 | 321.7733 | 2.5187 | 17.33 | 0.68461 | 0.06061 | 321.7779 | 2.8507 | 15.34 | 0.60518 | 0.05368 | 347.5988 | 2.7387 | 17.88 | 0.71521 | 0.06116 | 335.7057 | 3.1508 | 17.06 | 0.6809 | 0.05503 | 316.7845 | 3.4369 | 14.15 | 0.56711 | 0.04675 | 339.8586 | 3.3118 | 16.25 | 0.64828 | 0.05263 | 320.8419 | 3.6949 | 13.23 | 0.52877 | 0.0435 | 327.7282 | 3.6539 | 14.74 | 0.58735 | 0.0467 | 320.0987 | 3.6989 | 14.53 | 0.57935 | 0.04566 | 309.3155 | 4.3591 | 12.29 | 0.49035 | 0.03826 | 305.8784 | 4.6482 | 11.53 | 0.45972 | 0.03563 | 312.7998 | 4.5932 | 12.75 | 0.50192 | 0.03812 | 322.907 | 4.7072 | 12.49 | 0.49078 | 0.03787 | 326.4169 | 4.9632 | 11.86 | 0.46587 | 0.03589 | 304.0082 | 6.4516 | 9.87 | 0.38042 | 0.028 | 298.4252 | 6.5167 | 9.76 | 0.37625 | 0.02751 | 295.499 | 8.3221 | 8.85 | 0.32639 | 0.02323 | 302.6488 | 8.5771 | 8.63 | 0.31765 | 0.02277 | 290.9119 | 8.7602 | 8.42 | 0.31033 | 0.02195 | 294.3189 | 8.7052 | 9.05 | 0.32602 | 0.02295 | 319.3573 | 9.6454 | 9.28 | 0.3558 | 0.02323 | 312.6911 | 10.7127 | 8.37 | 0.32031 | 0.02087 | 314.6138 | 11.4029 | 8.76 | 0.34181 | 0.02113 | 333.4748 | 12.5029 | 8.85 | 0.34407 | 0.02017 | 325.5709 | 12.7632 | 8.68 | 0.33705 | 0.02016 | 359.2192 | 13.6932 | 9.68 | 0.3642 | 0.02142 | 328.3359 | 16.804 | 7.93 | 0.29677 | 0.01693 | 330.0045 | 17.0441 | 7.84 | 0.29272 | 0.01685 | 336.5757 | 17.7243 | 8.13 | 0.29808 | 0.01717 | 334.9603 | 18.8044 | 7.72 | 0.28175 | 0.0161 | 344.7711 | 20.565 | 8.09 | 0.31971 | 0.01638 | 340.3618 | 22.1253 | 7.47 | 0.29646 | 0.01481 | 336.0624 | 22.2554 | 7.42 | 0.29453 | 0.01465
347.2222 | 0.0027357 | 247.98 | 9.76 | 7.54 | 397.2195 | 0.0025597 | 615.96 | 25.69 | 13.32 | 397.878 | 0.0025577 | 925.14 | 37.92 | 16.5 | 397.878 | 0.010243 | 230.98 | 9.47 | 3.99 | 374.719 | 0.010543 | 278.51 | 10.65 | 4.23 | 391.9612 | 0.023226 | 232.95 | 9.36 | 2.63 | 349.5456 | 0.065968 | 102.76 | 3.95 | 0.98172 | 340.6304 | 0.066859 | 108.33 | 4.08 | 0.99111 | 312.5 | 0.10153 | 70.67 | 2.67 | 0.61788 | 321.3597 | 0.13834 | 62.38 | 2.46 | 0.49651 | 333.3333 | 0.13574 | 70.95 | 2.85 | 0.54424 | 343.8575 | 0.17475 | 60.88 | 2.44 | 0.44808 | 352.9619 | 0.17235 | 67.51 | 2.68 | 0.48119 | 361.1312 | 0.17035 | 74.19 | 2.89 | 0.51314 | 368.4598 | 0.21276 | 64.08 | 2.45 | 0.42874 | 350.1401 | 0.26867 | 50.49 | 1.93 | 0.33045 | 381.0613 | 0.25737 | 60.8 | 2.52 | 0.38517 | 363.7852 | 0.26347 | 59.09 | 2.45 | 0.368 | 375.2345 | 0.3722 | 47.25 | 2 | 0.27943 | 370.6174 | 0.46881 | 41.83 | 1.76 | 0.22698 | 393.1801 | 0.50352 | 42.95 | 1.78 | 0.2312 | 379.6245 | 0.51223 | 42.05 | 1.75 | 0.2235 | 375.3284 | 0.69997 | 33.72 | 1.37 | 0.16768 | 371.7578 | 0.76639 | 33.17 | 1.32 | 0.15988 | 378.7264 | 0.75939 | 36.13 | 1.4 | 0.16927 | 389.2349 | 0.8651 | 31.84 | 1.23 | 0.1481 | 375.3566 | 0.88071 | 33.37 | 1.26 | 0.14834 | 375.3472 | 1.0443 | 28.16 | 1.07 | 0.12711 | 364.0086 | 1.0603 | 29.48 | 1.09 | 0.12769 | 354.5138 | 1.0743 | 30.82 | 1.11 | 0.12852 | 354.5508 | 1.2873 | 25.74 | 0.92931 | 0.10739 | 340.3744 | 1.3153 | 25.1 | 0.90702 | 0.1032 | 353.3291 | 1.4154 | 24.79 | 0.87393 | 0.1002 | 346.547 | 1.5604 | 22.46 | 0.79166 | 0.08988 | 357.5579 | 1.7844 | 21.92 | 0.81392 | 0.08462 | 345.2145 | 2.1185 | 18.43 | 0.68419 | 0.0699 | 351.9585 | 2.0975 | 20.98 | 0.82637 | 0.07582 | 357.5401 | 2.2276 | 19.8 | 0.77906 | 0.07195 | 346.5377 | 2.2636 | 19.42 | 0.76525 | 0.06982 | 351.9529 | 2.4036 | 18.32 | 0.72122 | 0.0661 | 357.5259 | 2.3846 | 20.55 | 0.8223 | 0.07097 | 357.531 | 2.6997 | 18.19 | 0.7268 | 0.06283 | 382.3587 | 2.6106 | 20.83 | 0.82818 | 0.07042 | 366.2243 | 3.0137 | 19.62 | 0.77129 | 0.0626 | 348.463 | 3.2698 | 16.5 | 0.65768 | 0.0539 | 370.7549 | 3.1688 | 18.69 | 0.73418 | 0.05985 | 352.9261 | 3.5179 | 15.42 | 0.61278 | 0.05009 | 357.5217 | 3.4948 | 16.95 | 0.66527 | 0.0531 | 349.1986 | 3.5369 | 16.71 | 0.65644 | 0.05194 | 337.435 | 4.164 | 14.14 | 0.55597 | 0.04355 | 333.6856 | 4.4391 | 13.27 | 0.52128 | 0.04054 | 338.8664 | 4.4041 | 14.51 | 0.55994 | 0.04292 | 349.8159 | 4.5161 | 14.2 | 0.54725 | 0.04261 | 353.6183 | 4.7641 | 13.48 | 0.51936 | 0.04037 | 327.3935 | 6.2045 | 11.11 | 0.41934 | 0.03122 | 321.381 | 6.2645 | 10.99 | 0.41483 | 0.03069 | 315.1989 | 8.042 | 9.82 | 0.35376 | 0.02553 | 322.8254 | 8.293 | 9.56 | 0.34412 | 0.02501 | 310.306 | 8.4651 | 9.34 | 0.33631 | 0.02411 | 331.1088 | 8.186 | 10.92 | 0.41979 | 0.02724 | 354.8415 | 9.1462 | 10.96 | 0.42787 | 0.02701 | 347.4345 | 10.1524 | 9.88 | 0.38521 | 0.02425 | 346.0752 | 10.8627 | 10.18 | 0.3963 | 0.02419 | 363.7907 | 11.9827 | 10.14 | 0.38942 | 0.02279 | 355.1683 | 12.2229 | 9.94 | 0.3815 | 0.02277 | 386.8515 | 13.233 | 10.86 | 0.40017 | 0.02372 | 353.5925 | 16.2137 | 8.89 | 0.32612 | 0.01872 | 355.3895 | 16.4538 | 8.78 | 0.32162 | 0.01862 | 384.6579 | 16.6638 | 9.97 | 0.39537 | 0.02055 | 382.8118 | 17.6939 | 9.45 | 0.37318 | 0.01923 | 387.8675 | 19.5045 | 9.66 | 0.38972 | 0.01914 | 382.907 | 20.9648 | 8.94 | 0.36174 | 0.01733 | 378.0702 | 21.0848 | 8.88 | 0.35947 | 0.01716
372.0238 | 0.0026417 | 277.28 | 10.66 | 8.37 | 446.8719 | 0.0024246 | 742.55 | 31.42 | 15.8 | 431.0345 | 0.0024636 | 1050 | 41.96 | 18.54 | 431.0345 | 0.0098644 | 262.36 | 10.48 | 4.49 | 399.7002 | 0.010213 | 308.9 | 11.51 | 4.66 | 427.5941 | 0.022296 | 267.61 | 10.58 | 2.99 | 374.5131 | 0.063697 | 114.93 | 4.32 | 1.09 | 363.3391 | 0.064678 | 120.33 | 4.42 | 1.09 | 333.3333 | 0.098097 | 78.57 | 2.9 | 0.68236 | 357.0663 | 0.13093 | 74.1 | 2.97 | 0.58327 | 366.6667 | 0.12923 | 82.87 | 3.32 | 0.62912 | 375.1172 | 0.16714 | 70.11 | 2.77 | 0.5111 | 382.3754 | 0.16554 | 76.85 | 2.99 | 0.54285 | 388.9105 | 0.16424 | 83.62 | 3.18 | 0.57353 | 421.097 | 0.19945 | 79.39 | 3.27 | 0.52313 | 400.1601 | 0.25136 | 62.63 | 2.59 | 0.40389 | 428.6939 | 0.24336 | 73.41 | 3.09 | 0.45866 | 409.2583 | 0.24866 | 71.42 | 3.01 | 0.43886 | 416.9272 | 0.35369 | 55.95 | 2.35 | 0.32683 | 407.6792 | 0.4477 | 48.72 | 2.01 | 0.26133 | 428.9238 | 0.48321 | 49.35 | 2 | 0.26287 | 414.1358 | 0.49112 | 48.34 | 1.96 | 0.25431 | 406.6058 | 0.67356 | 38.32 | 1.52 | 0.18867 | 400.3546 | 0.73908 | 37.36 | 1.45 | 0.17852 | 405.7783 | 0.73438 | 40.35 | 1.52 | 0.18752 | 417.0374 | 0.83699 | 35.55 | 1.34 | 0.16396 | 400.3804 | 0.8533 | 37.01 | 1.36 | 0.16326 | 400.3703 | 1.0112 | 31.24 | 1.15 | 0.13988 | 386.7592 | 1.0283 | 32.51 | 1.17 | 0.13978 | 375.3675 | 1.0443 | 33.8 | 1.19 | 0.14002 | 375.4067 | 1.2513 | 28.23 | 0.99378 | 0.11698 | 360.3964 | 1.2773 | 27.53 | 0.97037 | 0.11247 | 392.5879 | 1.3433 | 29.37 | 1.09 | 0.11723 | 385.0523 | 1.4804 | 26.61 | 0.98596 | 0.10519 | 402.2526 | 1.6834 | 26.47 | 1.04 | 0.10074 | 388.3663 | 1.9965 | 22.26 | 0.87341 | 0.08326 | 391.0649 | 1.9905 | 24.84 | 0.99072 | 0.08863 | 397.2668 | 2.1145 | 23.43 | 0.93358 | 0.08405 | 385.0419 | 2.1465 | 23 | 0.91769 | 0.08163 | 391.0588 | 2.2815 | 21.69 | 0.86455 | 0.07724 | 393.2785 | 2.2755 | 23.94 | 0.95178 | 0.08169 | 393.2841 | 2.5756 | 21.18 | 0.84116 | 0.07229 | 417.1185 | 2.5046 | 23.91 | 0.93621 | 0.07994 | 396.743 | 2.8987 | 22.29 | 0.85881 | 0.07038 | 380.1414 | 3.1308 | 18.97 | 0.74452 | 0.06127 | 401.6511 | 3.0487 | 21.23 | 0.81732 | 0.06728 | 385.0103 | 3.3698 | 17.71 | 0.69328 | 0.05688 | 387.3151 | 3.3608 | 19.25 | 0.74074 | 0.05968 | 378.2985 | 3.3988 | 18.99 | 0.73116 | 0.05839 | 365.5546 | 3.998 | 16.07 | 0.61964 | 0.04899 | 361.4927 | 4.262 | 15.08 | 0.58103 | 0.0456 | 364.9331 | 4.242 | 16.33 | 0.61662 | 0.04785 | 376.7249 | 4.353 | 15.98 | 0.60238 | 0.04748 | 380.8197 | 4.5931 | 15.17 | 0.57156 | 0.04497 | 350.7787 | 5.9894 | 12.41 | 0.45758 | 0.03454 | 344.3368 | 6.0455 | 12.27 | 0.45275 | 0.03395 | 354.5988 | 7.5718 | 11.84 | 0.45496 | 0.03028 | 363.1785 | 7.8178 | 11.52 | 0.44192 | 0.02964 | 349.0943 | 7.9709 | 11.26 | 0.4324 | 0.02859 | 367.8986 | 7.7688 | 12.9 | 0.50456 | 0.0317 | 390.3256 | 8.737 | 12.72 | 0.4954 | 0.03091 | 382.178 | 9.6992 | 11.47 | 0.44605 | 0.02774 | 377.5366 | 10.4225 | 11.66 | 0.4484 | 0.02734 | 394.1066 | 11.5425 | 11.48 | 0.43323 | 0.02548 | 384.7656 | 11.7727 | 11.26 | 0.42447 | 0.02545 | 442.116 | 12.4727 | 13.31 | 0.53002 | 0.02843 | 404.1057 | 15.2633 | 10.89 | 0.43228 | 0.0224 | 406.1594 | 15.4834 | 10.75 | 0.42619 | 0.02227 | 432.7402 | 15.8434 | 11.91 | 0.48145 | 0.02403 | 430.6632 | 16.8335 | 11.28 | 0.45406 | 0.02245 | 430.9639 | 18.6641 | 11.31 | 0.45455 | 0.02198 | 425.4523 | 20.0343 | 10.48 | 0.42223 | 0.01993 | 420.0781 | 20.1444 | 10.41 | 0.41967 | 0.01973
396.8254 | 0.0025606 | 307.55 | 11.55 | 9.2 | 496.5243 | 0.0023175 | 875.58 | 36.74 | 18.36 | 464.191 | 0.0023846 | 1180 | 45.91 | 20.62 | 464.191 | 0.0095453 | 294.86 | 11.47 | 4.99 | 424.6815 | 0.0099315 | 340.21 | 12.35 | 5.09 | 463.2269 | 0.021515 | 303.62 | 11.76 | 3.36 | 399.4807 | 0.061726 | 127.51 | 4.67 | 1.2 | 408.7565 | 0.061056 | 145.43 | 5.68 | 1.3 | 375 | 0.092345 | 95.15 | 3.73 | 0.81575 | 392.773 | 0.12483 | 86.44 | 3.45 | 0.6731 | 400 | 0.12373 | 95.34 | 3.76 | 0.71664 | 406.377 | 0.16074 | 79.73 | 3.09 | 0.57586 | 411.7889 | 0.15974 | 86.55 | 3.29 | 0.60605 | 444.4691 | 0.15424 | 103.45 | 4.25 | 0.69825 | 473.7341 | 0.18914 | 95.64 | 4 | 0.62096 | 450.1801 | 0.23796 | 75.54 | 3.17 | 0.48021 | 476.3266 | 0.23215 | 86.69 | 3.61 | 0.53446 | 454.7315 | 0.23696 | 84.42 | 3.53 | 0.51208 | 458.62 | 0.33868 | 65.06 | 2.68 | 0.37562 | 444.7409 | 0.4302 | 55.91 | 2.26 | 0.29659 | 464.6674 | 0.46611 | 56 | 2.21 | 0.29527 | 448.6472 | 0.47341 | 54.88 | 2.17 | 0.28588 | 437.8831 | 0.65095 | 43.08 | 1.66 | 0.21013 | 428.9514 | 0.71557 | 41.7 | 1.57 | 0.19758 | 432.8302 | 0.71257 | 44.72 | 1.65 | 0.20614 | 444.8399 | 0.81258 | 39.37 | 1.45 | 0.18014 | 425.4041 | 0.82929 | 40.76 | 1.46 | 0.17846 | 425.3935 | 0.98303 | 34.4 | 1.24 | 0.15291 | 409.5097 | 1.0002 | 35.62 | 1.25 | 0.15209 | 417.0751 | 0.99214 | 40 | 1.48 | 0.16362 | 417.1185 | 1.1893 | 33.4 | 1.23 | 0.13668 | 400.4405 | 1.2123 | 32.6 | 1.21 | 0.13155 | 441.6614 | 1.2713 | 35.41 | 1.38 | 0.13926 | 433.1838 | 1.4003 | 32.09 | 1.25 | 0.12501 | 446.9473 | 1.6034 | 31.28 | 1.24 | 0.11742 | 431.5181 | 1.9004 | 26.31 | 1.04 | 0.09709 | 430.1714 | 1.9034 | 28.89 | 1.14 | 0.10184 | 436.9935 | 2.0225 | 27.25 | 1.08 | 0.09653 | 423.5461 | 2.0525 | 26.76 | 1.06 | 0.09382 | 430.1647 | 2.1815 | 25.23 | 0.99895 | 0.08874 | 429.0311 | 2.1845 | 27.48 | 1.08 | 0.09271 | 429.0372 | 2.4726 | 24.3 | 0.95041 | 0.08203 | 451.8784 | 2.4155 | 27.12 | 1.04 | 0.08969 | 427.2617 | 2.7996 | 25.06 | 0.94399 | 0.07835 | 411.8199 | 3.0127 | 21.54 | 0.82852 | 0.06884 | 432.5473 | 2.9457 | 23.86 | 0.89821 | 0.07487 | 417.0945 | 3.2457 | 20.09 | 0.77109 | 0.06385 | 417.1086 | 3.2457 | 21.64 | 0.81422 | 0.06641 | 407.3984 | 3.2807 | 21.35 | 0.80395 | 0.06501 | 393.6742 | 3.8569 | 18.08 | 0.68174 | 0.05457 | 389.2998 | 4.11 | 16.96 | 0.63931 | 0.05079 | 390.9997 | 4.1019 | 18.22 | 0.67219 | 0.0529 | 403.6338 | 4.212 | 17.82 | 0.65637 | 0.05245 | 408.0212 | 4.445 | 16.92 | 0.62268 | 0.04967 | 374.164 | 5.8013 | 13.75 | 0.49521 | 0.03792 | 367.2926 | 5.8534 | 13.6 | 0.49009 | 0.03728 | 393.9986 | 7.1956 | 13.98 | 0.5463 | 0.03522 | 403.5317 | 7.4366 | 13.59 | 0.53009 | 0.03443 | 387.8825 | 7.5747 | 13.29 | 0.51913 | 0.03324 | 404.6885 | 7.4276 | 14.97 | 0.58389 | 0.03629 | 425.8097 | 8.3968 | 14.56 | 0.55975 | 0.03492 | 416.9215 | 9.3191 | 13.13 | 0.50407 | 0.03133 | 408.998 | 10.0423 | 13.21 | 0.49869 | 0.03057 | 424.4225 | 11.1624 | 12.87 | 0.47579 | 0.02823 | 414.363 | 11.3826 | 12.62 | 0.46623 | 0.02819 | 497.3805 | 11.8924 | 15.9 | 0.64443 | 0.03328 | 454.6189 | 14.523 | 13.01 | 0.52608 | 0.0262 | 456.9293 | 14.733 | 12.84 | 0.51862 | 0.02603 | 480.8224 | 15.1831 | 13.95 | 0.56094 | 0.02759 | 478.5147 | 16.1332 | 13.19 | 0.52872 | 0.02574 | 474.0603 | 17.9638 | 13.04 | 0.5158 | 0.02487 | 467.9975 | 19.274 | 12.08 | 0.47943 | 0.02258 | 462.0859 | 19.374 | 12.01 | 0.47662 | 0.02236
446.4286 | 0.0024256 | 370.77 | 14.71 | 10.92 | 546.1768 | 0.0022305 | 1010 | 41.76 | 20.96 | 497.3475 | 0.0023156 | 1320 | 49.77 | 22.74 | 497.3475 | 0.0092701 | 328.39 | 12.43 | 5.51 | 449.6628 | 0.0096794 | 372.38 | 13.18 | 5.53 | 498.8597 | 0.020845 | 340.86 | 12.9 | 3.73 | 449.4158 | 0.058455 | 153.78 | 5.98 | 1.43 | 454.1739 | 0.058174 | 171.9 | 6.81 | 1.52 | 416.6667 | 0.087772 | 112.67 | 4.48 | 0.95408 | 428.4796 | 0.11983 | 99.33 | 3.9 | 0.76551 | 433.3333 | 0.11923 | 108.33 | 4.19 | 0.80641 | 437.6368 | 0.15534 | 89.71 | 3.4 | 0.64212 | 470.6159 | 0.15044 | 106.9 | 4.37 | 0.73628 | 500.0278 | 0.14663 | 124.43 | 5.18 | 0.82711 | 526.3712 | 0.18104 | 112.69 | 4.67 | 0.72139 | 500.2001 | 0.22735 | 89.1 | 3.7 | 0.55874 | 523.9592 | 0.22315 | 100.55 | 4.11 | 0.61204 | 500.2046 | 0.22735 | 98.01 | 4.02 | 0.58718 | 500.3127 | 0.32627 | 74.56 | 3 | 0.42553 | 481.8027 | 0.41549 | 63.37 | 2.49 | 0.33261 | 500.4111 | 0.4516 | 62.88 | 2.42 | 0.32829 | 483.1585 | 0.4583 | 61.66 | 2.37 | 0.31808 | 469.1605 | 0.63154 | 48 | 1.8 | 0.232 | 457.5481 | 0.69506 | 46.17 | 1.7 | 0.21698 | 459.8821 | 0.69346 | 49.2 | 1.76 | 0.22508 | 472.6423 | 0.79107 | 43.31 | 1.55 | 0.19658 | 450.4279 | 0.80798 | 44.61 | 1.56 | 0.19392 | 450.4166 | 0.95782 | 37.65 | 1.32 | 0.16614 | 455.0108 | 0.95352 | 42.08 | 1.55 | 0.17732 | 469.2094 | 0.94081 | 48.17 | 1.88 | 0.19408 | 469.2584 | 1.1273 | 40.21 | 1.57 | 0.16209 | 450.4955 | 1.1483 | 39.29 | 1.53 | 0.1562 | 490.7349 | 1.2143 | 41.75 | 1.65 | 0.16195 | 481.3153 | 1.3363 | 37.86 | 1.5 | 0.14544 | 491.6421 | 1.5393 | 36.3 | 1.43 | 0.13452 | 474.6699 | 1.8214 | 30.55 | 1.2 | 0.1113 | 469.2779 | 1.8304 | 33.12 | 1.29 | 0.11539 | 476.7202 | 1.9474 | 31.22 | 1.22 | 0.10932 | 462.0503 | 1.9734 | 30.68 | 1.2 | 0.10631 | 469.2706 | 2.0985 | 28.91 | 1.13 | 0.10052 | 464.7837 | 2.1075 | 31.16 | 1.19 | 0.10399 | 464.7903 | 2.3855 | 27.55 | 1.06 | 0.09198 | 486.6383 | 2.3395 | 30.44 | 1.14 | 0.09963 | 457.7804 | 2.7146 | 27.92 | 1.03 | 0.08647 | 443.4983 | 2.9127 | 24.2 | 0.91019 | 0.07658 | 463.4436 | 2.8566 | 26.58 | 0.97717 | 0.08261 | 449.1786 | 3.1397 | 22.56 | 0.84669 | 0.07096 | 446.9021 | 3.1467 | 24.11 | 0.88599 | 0.07327 | 436.4982 | 3.1797 | 23.79 | 0.87509 | 0.07175 | 421.7938 | 3.7338 | 20.16 | 0.74249 | 0.06028 | 417.1069 | 3.9789 | 18.92 | 0.69635 | 0.0561 | 417.0664 | 3.9789 | 20.18 | 0.72675 | 0.05805 | 430.5427 | 4.0879 | 19.72 | 0.70935 | 0.05753 | 435.2226 | 4.3149 | 18.72 | 0.67282 | 0.05446 | 420.9345 | 5.4882 | 16.54 | 0.63386 | 0.04489 | 413.2042 | 5.5342 | 16.37 | 0.6277 | 0.04415 | 433.3985 | 6.8895 | 16.22 | 0.63162 | 0.04029 | 443.8849 | 7.1265 | 15.76 | 0.61237 | 0.03935 | 426.6708 | 7.2516 | 15.42 | 0.60016 | 0.03802 | 441.4784 | 7.1435 | 17.14 | 0.65942 | 0.041 | 461.2939 | 8.1097 | 16.47 | 0.62168 | 0.03901 | 451.6649 | 8.9969 | 14.85 | 0.55991 | 0.03499 | 440.4593 | 9.7172 | 14.8 | 0.54749 | 0.03386 | 485.0543 | 10.5421 | 15.78 | 0.62905 | 0.03386 | 473.5577 | 10.7523 | 15.47 | 0.61669 | 0.0338 | 552.645 | 11.4222 | 18.61 | 0.74964 | 0.03822 | 505.1321 | 13.9327 | 15.23 | 0.61259 | 0.03008 | 507.6993 | 14.1328 | 15.03 | 0.60388 | 0.02988 | 528.9046 | 14.6428 | 16.06 | 0.63584 | 0.03122 | 526.3662 | 15.5629 | 15.18 | 0.59906 | 0.02909 | 517.1567 | 17.3835 | 14.82 | 0.5743 | 0.0278 | 510.5427 | 18.6437 | 13.74 | 0.5341 | 0.02527 | 504.0937 | 18.7337 | 13.66 | 0.53107 | 0.02503
496.0317 | 0.0023185 | 437.21 | 17.56 | 12.69 | 595.8292 | 0.0021595 | 1160 | 46.55 | 23.6 | 530.504 | 0.0022565 | 1450 | 53.56 | 24.88 | 530.504 | 0.009032 | 362.85 | 13.38 | 6.03 | 499.6253 | 0.0092532 | 439.04 | 16.24 | 6.42 | 534.4926 | 0.020275 | 379.21 | 14 | 4.11 | 499.3508 | 0.055853 | 181.38 | 7.15 | 1.66 | 499.5912 | 0.055843 | 199.58 | 7.86 | 1.74 | 458.3333 | 0.08405 | 131.04 | 5.19 | 1.1 | 464.1862 | 0.11563 | 112.74 | 4.34 | 0.86006 | 466.6667 | 0.11533 | 121.78 | 4.6 | 0.89805 | 500.1563 | 0.14653 | 110.63 | 4.51 | 0.77828 | 529.4429 | 0.14323 | 128.4 | 5.33 | 0.87042 | 555.5864 | 0.14053 | 146.42 | 6.05 | 0.959 | 579.0083 | 0.17454 | 130.44 | 5.31 | 0.82374 | 550.2201 | 0.21885 | 103.24 | 4.21 | 0.63895 | 571.5919 | 0.21565 | 114.93 | 4.59 | 0.69098 | 545.6778 | 0.21955 | 112.13 | 4.49 | 0.66374 | 542.0054 | 0.31587 | 84.38 | 3.31 | 0.47633 | 518.8644 | 0.40298 | 71.08 | 2.72 | 0.36925 | 536.1547 | 0.43919 | 69.96 | 2.62 | 0.36181 | 517.6698 | 0.4454 | 68.64 | 2.57 | 0.35081 | 500.4379 | 0.61463 | 53.07 | 1.94 | 0.25421 | 486.1449 | 0.67705 | 50.77 | 1.82 | 0.2367 | 486.9339 | 0.67655 | 53.81 | 1.88 | 0.2443 | 500.4448 | 0.77216 | 47.34 | 1.65 | 0.21326 | 500.4755 | 0.77206 | 52.6 | 1.93 | 0.22548 | 500.4629 | 0.9154 | 44.39 | 1.63 | 0.19318 | 511.8872 | 0.90689 | 50.56 | 1.96 | 0.20974 | 521.3438 | 0.90019 | 56.74 | 2.24 | 0.22536 | 521.3982 | 1.0792 | 47.36 | 1.87 | 0.18819 | 500.5506 | 1.0972 | 46.32 | 1.83 | 0.18157 | 539.8084 | 1.1682 | 48.38 | 1.9 | 0.18514 | 529.4469 | 1.2853 | 43.88 | 1.72 | 0.16634 | 536.3368 | 1.4853 | 41.51 | 1.61 | 0.15197 | 517.8217 | 1.7574 | 34.96 | 1.36 | 0.12582 | 508.3844 | 1.7704 | 37.5 | 1.43 | 0.12919 | 516.4468 | 1.8834 | 35.34 | 1.35 | 0.12234 | 500.5545 | 1.9074 | 34.75 | 1.33 | 0.11906 | 508.3765 | 2.0294 | 32.74 | 1.25 | 0.11253 | 500.5363 | 2.0424 | 34.96 | 1.31 | 0.11547 | 500.5434 | 2.3125 | 30.91 | 1.16 | 0.10211 | 521.3982 | 2.2745 | 33.86 | 1.24 | 0.10972 | 488.2991 | 2.6406 | 30.86 | 1.11 | 0.09472 | 475.1768 | 2.8266 | 26.95 | 0.98986 | 0.08446 | 494.3398 | 2.7796 | 29.38 | 1.05 | 0.09047 | 481.2628 | 3.0476 | 25.12 | 0.92039 | 0.0782 | 476.6955 | 3.0596 | 26.65 | 0.95624 | 0.08025 | 465.5981 | 3.0907 | 26.31 | 0.94477 | 0.07861 | 449.9134 | 3.6268 | 22.31 | 0.80206 | 0.06608 | 444.9141 | 3.8648 | 20.93 | 0.75228 | 0.0615 | 469.1996 | 3.7758 | 24.25 | 0.92725 | 0.0686 | 484.3605 | 3.8838 | 23.68 | 0.90389 | 0.06792 | 489.6254 | 4.1008 | 22.47 | 0.85689 | 0.06427 | 467.705 | 5.2391 | 19.49 | 0.75835 | 0.05206 | 459.1157 | 5.2801 | 19.29 | 0.75134 | 0.05123 | 472.7983 | 6.6344 | 18.55 | 0.7127 | 0.04548 | 484.2381 | 6.8694 | 18.01 | 0.69048 | 0.04438 | 465.4591 | 6.9834 | 17.64 | 0.67717 | 0.04291 | 478.2682 | 6.9044 | 19.39 | 0.732 | 0.0458 | 496.778 | 7.8646 | 18.45 | 0.6816 | 0.04317 | 486.4084 | 8.7228 | 16.63 | 0.61398 | 0.03872 | 503.3821 | 9.1939 | 18.14 | 0.72308 | 0.0406 | 545.686 | 10.0719 | 18.84 | 0.76369 | 0.03963 | 532.7524 | 10.262 | 18.48 | 0.74898 | 0.03956 | 607.9095 | 11.052 | 21.42 | 0.84838 | 0.04322 | 555.6454 | 13.4525 | 17.54 | 0.69398 | 0.03402 | 558.4692 | 13.6425 | 17.3 | 0.68411 | 0.03378 | 576.9869 | 14.2026 | 18.25 | 0.70718 | 0.03489 | 574.2176 | 15.1027 | 17.24 | 0.66605 | 0.03247 | 560.2531 | 16.9032 | 16.66 | 0.63055 | 0.03077 | 553.0879 | 18.1234 | 15.46 | 0.5867 | 0.028 | 546.1015 | 18.2034 | 15.37 | 0.58348 | 0.02773
545.6349 | 0.0022315 | 506.47 | 20.21 | 14.49 | 645.4816 | 0.0021004 | 1310 | 51.16 | 26.27 | 563.6605 | 0.0022045 | 1590 | 57.27 | 27.05 | 563.6605 | 0.0088239 | 398.18 | 14.3 | 6.55 | 562.0784 | 0.0088329 | 526.27 | 20.44 | 7.57 | 570.1254 | 0.019784 | 418.58 | 15.08 | 4.49 | 549.2859 | 0.053762 | 210.17 | 8.23 | 1.9 | 545.0086 | 0.053922 | 228.33 | 8.86 | 1.97 | 500 | 0.080979 | 150.16 | 5.85 | 1.24 | 499.8929 | 0.11203 | 126.6 | 4.77 | 0.95638 | 533.3333 | 0.10912 | 149.91 | 6.09 | 1.09 | 562.6758 | 0.13983 | 132.66 | 5.49 | 0.91807 | 588.2699 | 0.13753 | 150.88 | 6.21 | 1.01 | 611.1451 | 0.13573 | 169.26 | 6.86 | 1.09 | 631.6454 | 0.16913 | 148.81 | 5.91 | 0.92745 | 600.2401 | 0.21184 | 117.9 | 4.7 | 0.7204 | 619.2245 | 0.20954 | 129.78 | 5.05 | 0.77093 | 591.1509 | 0.21304 | 126.72 | 4.94 | 0.7414 | 583.6981 | 0.30706 | 94.51 | 3.6 | 0.52782 | 555.9262 | 0.39228 | 79.02 | 2.94 | 0.40639 | 571.8983 | 0.42839 | 77.24 | 2.81 | 0.39574 | 552.1811 | 0.43409 | 75.82 | 2.76 | 0.38397 | 531.7153 | 0.59972 | 58.26 | 2.07 | 0.2767 | 514.7416 | 0.66114 | 55.49 | 1.94 | 0.25668 | 541.0377 | 0.64803 | 63.34 | 2.31 | 0.28343 | 556.0498 | 0.74025 | 55.69 | 2.03 | 0.24718 | 563.0349 | 0.73675 | 63.06 | 2.43 | 0.26586 | 563.0208 | 0.87348 | 53.21 | 2.05 | 0.22776 | 568.7635 | 0.87008 | 59.44 | 2.33 | 0.2429 | 573.4782 | 0.86738 | 65.67 | 2.57 | 0.25725 | 573.538 | 1.0402 | 54.81 | 2.14 | 0.2148 | 550.6057 | 1.0562 | 53.65 | 2.1 | 0.20748 | 588.8819 | 1.1302 | 55.24 | 2.13 | 0.20871 | 577.5784 | 1.2422 | 50.12 | 1.94 | 0.1876 | 581.0316 | 1.4403 | 46.91 | 1.78 | 0.16968 | 560.9735 | 1.7023 | 39.52 | 1.5 | 0.14057 | 547.4909 | 1.7184 | 42.02 | 1.57 | 0.14322 | 556.1735 | 1.8294 | 39.59 | 1.48 | 0.13557 | 539.0586 | 1.8514 | 38.95 | 1.45 | 0.13202 | 547.4824 | 1.9704 | 36.68 | 1.37 | 0.12473 | 536.2889 | 1.9864 | 38.87 | 1.42 | 0.12712 | 536.2966 | 2.2485 | 34.37 | 1.26 | 0.1124 | 556.1581 | 2.2174 | 37.37 | 1.34 | 0.11994 | 549.3365 | 2.5185 | 36.98 | 1.41 | 0.11154 | 506.8552 | 2.7516 | 29.78 | 1.07 | 0.09245 | 556.1323 | 2.6525 | 35.19 | 1.34 | 0.10649 | 513.347 | 2.9676 | 27.74 | 0.99241 | 0.08554 | 536.2825 | 2.9176 | 31.93 | 1.21 | 0.09448 | 523.7979 | 2.9446 | 31.54 | 1.2 | 0.09262 | 506.1526 | 3.4507 | 26.77 | 1.02 | 0.07795 | 500.5283 | 3.6758 | 25.11 | 0.95748 | 0.07256 | 521.3329 | 3.6157 | 28.52 | 1.11 | 0.07943 | 538.1784 | 3.7227 | 27.83 | 1.08 | 0.07856 | 544.0282 | 3.9318 | 26.4 | 1.02 | 0.0743 | 514.4755 | 5.037 | 22.56 | 0.87403 | 0.0594 | 505.0273 | 5.074 | 22.34 | 0.86629 | 0.05847 | 512.1982 | 6.4213 | 20.97 | 0.79049 | 0.05077 | 524.5912 | 6.6533 | 20.35 | 0.76535 | 0.04949 | 504.2473 | 6.7573 | 19.93 | 0.75108 | 0.04789 | 515.0581 | 6.7013 | 21.71 | 0.80217 | 0.05068 | 567.7463 | 7.4714 | 22.57 | 0.8965 | 0.05165 | 555.8953 | 8.2816 | 20.34 | 0.80798 | 0.04632 | 566.3049 | 8.7917 | 21.65 | 0.87713 | 0.0475 | 606.3178 | 9.7037 | 22.03 | 0.88713 | 0.04548 | 591.9472 | 9.8778 | 21.61 | 0.87035 | 0.04542 | 663.174 | 10.7419 | 24.32 | 0.94208 | 0.04826 | 606.1586 | 13.0523 | 19.92 | 0.7714 | 0.03801 | 609.2391 | 13.2423 | 19.65 | 0.76045 | 0.03773 | 625.0691 | 13.8324 | 20.5 | 0.7756 | 0.03859 | 622.0691 | 14.7125 | 19.36 | 0.73029 | 0.03588 | 603.3495 | 16.493 | 18.55 | 0.68486 | 0.03375 | 595.6332 | 17.6732 | 17.22 | 0.63752 | 0.03074 | 588.1093 | 17.7432 | 17.13 | 0.63414 | 0.03046
595.2381 | 0.0021604 | 578.22 | 22.72 | 16.32 | 695.1341 | 0.0020514 | 1460 | 55.61 | 28.95 | 596.817 | 0.0021585 | 1740 | 60.91 | 29.23 | 596.817 | 0.0086408 | 434.3 | 15.21 | 7.08 | 624.5316 | 0.0085038 | 617.26 | 24.2 | 8.73 | 641.3911 | 0.018974 | 500 | 19 | 5.27 | 599.221 | 0.052041 | 239.99 | 9.26 | 2.14 | 590.426 | 0.052321 | 258.02 | 9.81 | 2.2 | 541.6667 | 0.078408 | 169.96 | 6.49 | 1.39 | 571.3061 | 0.10622 | 155.53 | 6.29 | 1.15 | 600 | 0.10432 | 179.49 | 7.39 | 1.28 | 625.1954 | 0.13463 | 155.66 | 6.38 | 1.06 | 647.0969 | 0.13303 | 174.21 | 7.03 | 1.15 | 666.7037 | 0.13173 | 192.87 | 7.63 | 1.23 | 684.2826 | 0.16463 | 167.72 | 6.49 | 1.03 | 650.2601 | 0.20604 | 133 | 5.16 | 0.80274 | 666.8572 | 0.20424 | 145.03 | 5.49 | 0.85159 | 636.6241 | 0.20744 | 141.73 | 5.38 | 0.81989 | 625.3909 | 0.29956 | 104.92 | 3.89 | 0.57984 | 592.9879 | 0.38297 | 87.16 | 3.16 | 0.44392 | 607.642 | 0.41898 | 84.68 | 3 | 0.42999 | 586.6924 | 0.42429 | 83.17 | 2.95 | 0.41748 | 562.9926 | 0.58672 | 63.58 | 2.21 | 0.29943 | 571.9351 | 0.63443 | 65.23 | 2.38 | 0.29727 | 608.6674 | 0.62012 | 75.79 | 2.91 | 0.33331 | 625.556 | 0.70893 | 66.58 | 2.55 | 0.29037 | 625.5943 | 0.70893 | 73.98 | 2.88 | 0.30698 | 625.5787 | 0.84056 | 62.42 | 2.43 | 0.26298 | 625.6399 | 0.84056 | 68.67 | 2.67 | 0.27657 | 625.6126 | 0.84056 | 74.91 | 2.88 | 0.28958 | 625.6778 | 1.0072 | 62.52 | 2.4 | 0.24177 | 600.6607 | 1.0222 | 61.24 | 2.36 | 0.23379 | 637.9554 | 1.0992 | 62.32 | 2.36 | 0.23254 | 625.7099 | 1.2072 | 56.56 | 2.14 | 0.20911 | 625.7263 | 1.4033 | 52.46 | 1.95 | 0.18759 | 604.1253 | 1.6563 | 44.22 | 1.64 | 0.1555 | 586.5974 | 1.6743 | 46.67 | 1.7 | 0.15741 | 595.9002 | 1.7823 | 43.96 | 1.6 | 0.14894 | 577.5628 | 1.8034 | 43.26 | 1.58 | 0.14513 | 586.5882 | 1.9204 | 40.74 | 1.48 | 0.13708 | 572.0415 | 1.9374 | 42.89 | 1.53 | 0.13891 | 572.0497 | 2.1944 | 37.92 | 1.35 | 0.12281 | 625.6778 | 2.1244 | 44.64 | 1.69 | 0.14067 | 610.3739 | 2.4225 | 43.37 | 1.67 | 0.12868 | 570.2121 | 2.6275 | 35.65 | 1.35 | 0.10874 | 617.9248 | 2.5525 | 41.25 | 1.59 | 0.1228 | 577.5154 | 2.8365 | 33.18 | 1.26 | 0.10048 | 595.8694 | 2.8055 | 37.45 | 1.44 | 0.10898 | 581.9976 | 2.8285 | 37.01 | 1.43 | 0.10691 | 562.3917 | 3.3106 | 31.43 | 1.22 | 0.09009 | 556.1426 | 3.5257 | 29.5 | 1.14 | 0.08386 | 573.4662 | 3.4857 | 32.96 | 1.27 | 0.09046 | 591.9962 | 3.5917 | 32.15 | 1.24 | 0.08938 | 598.431 | 3.7957 | 30.48 | 1.17 | 0.08451 | 561.246 | 4.8699 | 25.74 | 0.98338 | 0.06686 | 550.9389 | 4.9039 | 25.5 | 0.97501 | 0.06585 | 551.5981 | 6.2392 | 23.46 | 0.86557 | 0.05612 | 564.9444 | 6.4702 | 22.75 | 0.83754 | 0.05467 | 543.0356 | 6.5663 | 22.3 | 0.82243 | 0.05294 | 588.6378 | 6.3752 | 26.53 | 1.05 | 0.06061 | 638.7146 | 7.1713 | 26.88 | 1.08 | 0.06027 | 625.3822 | 7.9444 | 24.23 | 0.97757 | 0.05406 | 629.2276 | 8.4756 | 25.31 | 1.02 | 0.05449 | 666.9496 | 9.4056 | 25.33 | 1 | 0.0514 | 651.1419 | 9.5687 | 24.86 | 0.98401 | 0.05133 | 718.4384 | 10.4917 | 27.29 | 1.03 | 0.05332 | 656.6718 | 12.7221 | 22.37 | 0.84557 | 0.04202 | 660.009 | 12.9022 | 22.06 | 0.83358 | 0.0417 | 673.1514 | 13.5123 | 22.81 | 0.84151 | 0.0423 | 669.9206 | 14.3723 | 21.53 | 0.79216 | 0.03931 | 646.4458 | 16.1428 | 20.49 | 0.73747 | 0.03675 | 638.1784 | 17.283 | 19.03 | 0.68677 | 0.0335 | 630.1171 | 17.353 | 18.92 | 0.68324 | 0.0332
644.8413 | 0.0021014 | 652.15 | 25.12 | 18.17 | 744.7865 | 0.0020084 | 1610 | 59.91 | 31.64 | 663.13 | 0.0020824 | 2040 | 74.21 | 33.64 | 663.13 | 0.0083336 | 508.63 | 18.54 | 8.15 | 686.9848 | 0.0082406 | 711.47 | 27.66 | 9.9 | 712.6568 | 0.018343 | 584.55 | 22.48 | 6.05 | 649.1561 | 0.05061 | 270.73 | 10.23 | 2.38 | 635.8434 | 0.050971 | 288.57 | 10.73 | 2.43 | 583.3333 | 0.076226 | 190.36 | 7.11 | 1.54 | 642.7194 | 0.10182 | 185.86 | 7.62 | 1.35 | 666.6667 | 0.10062 | 210.29 | 8.58 | 1.47 | 687.7149 | 0.13042 | 179.47 | 7.22 | 1.2 | 705.9239 | 0.12932 | 198.26 | 7.82 | 1.29 | 722.2623 | 0.12842 | 217.12 | 8.37 | 1.37 | 736.9197 | 0.16093 | 187.1 | 7.05 | 1.14 | 700.2801 | 0.20114 | 148.5 | 5.61 | 0.88567 | 714.4899 | 0.19984 | 160.64 | 5.92 | 0.93272 | 682.0972 | 0.20274 | 157.11 | 5.81 | 0.89895 | 667.0836 | 0.29306 | 115.56 | 4.18 | 0.63225 | 630.0497 | 0.37487 | 95.48 | 3.37 | 0.48176 | 643.3856 | 0.41068 | 92.29 | 3.19 | 0.46449 | 621.2038 | 0.41568 | 90.68 | 3.14 | 0.45127 | 625.5474 | 0.5648 | 74.54 | 2.7 | 0.34545 | 643.427 | 0.60821 | 77.93 | 2.98 | 0.34888 | 676.2971 | 0.59821 | 88.74 | 3.44 | 0.38389 | 695.0623 | 0.68452 | 77.91 | 3.01 | 0.33411 | 688.1537 | 0.68672 | 85.29 | 3.3 | 0.34856 | 688.1365 | 0.81425 | 71.95 | 2.78 | 0.29859 | 682.5162 | 0.81635 | 78.19 | 2.99 | 0.31059 | 677.747 | 0.81825 | 84.42 | 3.18 | 0.3222 | 677.8176 | 0.98088 | 70.45 | 2.65 | 0.269 | 650.7158 | 0.99419 | 69.06 | 2.61 | 0.26038 | 687.0289 | 1.0722 | 69.59 | 2.57 | 0.25657 | 673.8415 | 1.1772 | 63.17 | 2.34 | 0.23081 | 670.421 | 1.3703 | 58.14 | 2.11 | 0.20563 | 647.2771 | 1.6173 | 49.04 | 1.78 | 0.17056 | 625.7039 | 1.6363 | 51.44 | 1.83 | 0.17173 | 635.6269 | 1.7423 | 48.44 | 1.72 | 0.16243 | 616.067 | 1.7613 | 47.69 | 1.7 | 0.15838 | 625.6941 | 1.8764 | 44.89 | 1.6 | 0.14954 | 643.5467 | 1.8583 | 51.21 | 1.93 | 0.1628 | 643.5559 | 2.1044 | 45.26 | 1.71 | 0.14389 | 695.1976 | 2.0514 | 52.2 | 2 | 0.16166 | 671.4113 | 2.3454 | 49.99 | 1.92 | 0.14602 | 633.569 | 2.5305 | 41.77 | 1.61 | 0.12529 | 679.7172 | 2.4724 | 47.53 | 1.82 | 0.13929 | 641.6838 | 2.7345 | 38.84 | 1.49 | 0.11564 | 655.4564 | 2.7145 | 43.16 | 1.65 | 0.12366 | 640.1974 | 2.7365 | 42.68 | 1.64 | 0.12139 | 618.6309 | 3.1986 | 36.28 | 1.4 | 0.10241 | 611.7569 | 3.4056 | 34.05 | 1.31 | 0.09534 | 625.5995 | 3.3786 | 37.56 | 1.43 | 0.10163 | 645.814 | 3.4846 | 36.6 | 1.39 | 0.10032 | 652.8338 | 3.6837 | 34.7 | 1.32 | 0.09482 | 608.0165 | 4.7309 | 29.03 | 1.09 | 0.07441 | 596.8505 | 4.7619 | 28.76 | 1.08 | 0.07332 | 630.3978 | 5.9491 | 28.64 | 1.13 | 0.067 | 645.6507 | 6.1771 | 27.74 | 1.1 | 0.06517 | 620.6121 | 6.2591 | 27.22 | 1.08 | 0.06319 | 662.2175 | 6.127 | 31.58 | 1.27 | 0.07068 | 709.6829 | 6.9372 | 31.35 | 1.26 | 0.06897 | 694.8691 | 7.6813 | 28.27 | 1.13 | 0.06188 | 692.1504 | 8.2234 | 29.09 | 1.15 | 0.06154 | 727.5814 | 9.1624 | 28.73 | 1.11 | 0.05734 | 710.3366 | 9.3166 | 28.2 | 1.09 | 0.05728 | 773.7029 | 10.2816 | 30.33 | 1.12 | 0.05839 | 707.185 | 12.442 | 24.87 | 0.91692 | 0.04604 | 710.779 | 12.622 | 24.54 | 0.90394 | 0.04568 | 721.2336 | 13.2521 | 25.17 | 0.90519 | 0.04602 | 717.772 | 14.0922 | 23.74 | 0.85193 | 0.04274 | 689.5422 | 15.8327 | 22.46 | 0.78853 | 0.03976 | 680.7236 | 16.9528 | 20.87 | 0.73459 | 0.03627 | 672.1249 | 17.0129 | 20.76 | 0.73094 | 0.03595
694.4444 | 0.0020514 | 728.03 | 27.43 | 20.03 | 794.4389 | 0.0019724 | 1770 | 64.09 | 34.33 | 746.0212 | 0.0020074 | 2420 | 92.3 | 39.19 | 746.0212 | 0.0080365 | 604.98 | 23.06 | 9.5 | 749.4379 | 0.0080265 | 808.43 | 30.92 | 11.08 | 783.9225 | 0.017843 | 671.74 | 25.66 | 6.84 | 699.0912 | 0.04941 | 302.27 | 11.17 | 2.63 | 726.6782 | 0.048829 | 351.82 | 13.98 | 2.9 | 666.6667 | 0.072764 | 232.73 | 9.31 | 1.84 | 714.1327 | 0.098428 | 217.38 | 8.83 | 1.56 | 733.3333 | 0.097638 | 242.12 | 9.7 | 1.67 | 750.2344 | 0.12702 | 203.99 | 8.01 | 1.35 | 764.7509 | 0.12632 | 222.95 | 8.56 | 1.43 | 777.821 | 0.12572 | 241.96 | 9.08 | 1.5 | 789.5568 | 0.15773 | 206.9 | 7.59 | 1.24 | 750.3001 | 0.19694 | 164.36 | 6.04 | 0.96895 | 762.1225 | 0.19603 | 176.58 | 6.34 | 1.01 | 727.5704 | 0.19874 | 172.83 | 6.22 | 0.97839 | 708.7763 | 0.28745 | 126.43 | 4.45 | 0.68493 | 667.1114 | 0.36777 | 103.98 | 3.58 | 0.51983 | 714.8729 | 0.39687 | 107.92 | 3.88 | 0.53404 | 690.2264 | 0.40127 | 106.13 | 3.83 | 0.51947 | 703.7408 | 0.54349 | 88.78 | 3.37 | 0.40364 | 714.9189 | 0.5878 | 91.13 | 3.52 | 0.40107 | 743.9269 | 0.5808 | 102.12 | 3.93 | 0.43486 | 764.5685 | 0.66511 | 89.6 | 3.44 | 0.37813 | 750.7132 | 0.66861 | 96.93 | 3.68 | 0.39039 | 750.6944 | 0.79284 | 81.77 | 3.11 | 0.33442 | 739.3926 | 0.79644 | 87.97 | 3.3 | 0.34481 | 729.8813 | 0.79954 | 94.17 | 3.47 | 0.35502 | 729.9575 | 0.95847 | 78.59 | 2.89 | 0.29637 | 700.7708 | 0.97058 | 77.09 | 2.84 | 0.28716 | 736.1024 | 1.0492 | 77.02 | 2.78 | 0.28071 | 721.973 | 1.1522 | 69.94 | 2.52 | 0.25263 | 715.1158 | 1.3432 | 63.96 | 2.26 | 0.22377 | 690.4289 | 1.5843 | 53.97 | 1.91 | 0.18572 | 703.9169 | 1.5743 | 61.27 | 2.3 | 0.20065 | 715.0802 | 1.6773 | 57.66 | 2.16 | 0.18965 | 693.0754 | 1.6943 | 56.82 | 2.13 | 0.18513 | 703.9059 | 1.8053 | 53.47 | 2.01 | 0.17469 | 715.0518 | 1.7963 | 59.84 | 2.29 | 0.18694 | 715.0621 | 2.0344 | 52.89 | 2.02 | 0.1652 | 764.7173 | 1.9943 | 60 | 2.28 | 0.18276 | 732.4487 | 2.2834 | 56.81 | 2.15 | 0.16347 | 696.9259 | 2.4524 | 48.1 | 1.84 | 0.14201 | 741.5097 | 2.4064 | 54 | 2.04 | 0.15588 | 705.8522 | 2.6515 | 44.7 | 1.7 | 0.13094 | 715.0433 | 2.6414 | 49.06 | 1.85 | 0.13845 | 698.3972 | 2.6605 | 48.52 | 1.83 | 0.13599 | 674.8701 | 3.1075 | 41.29 | 1.56 | 0.11486 | 667.3711 | 3.3066 | 38.75 | 1.47 | 0.10694 | 677.7328 | 3.2906 | 42.29 | 1.58 | 0.1129 | 699.6319 | 3.3966 | 41.19 | 1.53 | 0.11135 | 707.2367 | 3.5916 | 39.04 | 1.45 | 0.10521 | 654.787 | 4.6138 | 32.41 | 1.19 | 0.08203 | 642.762 | 4.6418 | 32.12 | 1.18 | 0.08085 | 709.1975 | 5.7289 | 34.05 | 1.37 | 0.07801 | 726.3571 | 5.956 | 32.94 | 1.32 | 0.07577 | 698.1886 | 6.027 | 32.36 | 1.3 | 0.07357 | 735.7973 | 5.9339 | 36.82 | 1.47 | 0.08083 | 780.6512 | 6.7511 | 35.96 | 1.41 | 0.0777 | 764.356 | 7.4722 | 32.44 | 1.28 | 0.06972 | 755.0731 | 8.0173 | 32.97 | 1.27 | 0.06862 | 788.2132 | 8.9613 | 32.22 | 1.22 | 0.0633 | 769.5313 | 9.1085 | 31.63 | 1.19 | 0.06325 | 828.9674 | 10.1015 | 33.42 | 1.2 | 0.06345 | 757.6982 | 12.2119 | 27.43 | 0.98579 | 0.05007 | 761.5489 | 12.3819 | 27.06 | 0.97186 | 0.04967 | 769.3158 | 13.022 | 27.57 | 0.96687 | 0.04975 | 765.6235 | 13.8521 | 26 | 0.90982 | 0.04617 | 732.6386 | 15.5725 | 24.47 | 0.83817 | 0.04277 | 723.2688 | 16.6627 | 22.75 | 0.78111 | 0.03905 | 714.1327 | 16.7227 | 22.63 | 0.77735 | 0.0387
793.6508 | 0.0019733 | 884.66 | 35.44 | 23.75 | 844.0914 | 0.0019413 | 1930 | 68.14 | 37.02 | 828.9125 | 0.0019503 | 2820 | 108.34 | 44.74 | 828.9125 | 0.0078083 | 704.51 | 27.06 | 10.85 | 811.8911 | 0.0078504 | 907.77 | 34 | 12.26 | 855.1881 | 0.017443 | 761.15 | 28.63 | 7.63 | 798.9614 | 0.047519 | 367.39 | 14.49 | 3.12 | 817.5129 | 0.047218 | 417.53 | 16.8 | 3.37 | 750 | 0.070163 | 276.89 | 11.22 | 2.15 | 785.546 | 0.095717 | 249.88 | 9.96 | 1.76 | 800 | 0.095237 | 274.84 | 10.75 | 1.87 | 812.754 | 0.12412 | 229.12 | 8.77 | 1.49 | 823.5779 | 0.12372 | 248.19 | 9.28 | 1.57 | 833.3796 | 0.12332 | 267.3 | 9.77 | 1.64 | 842.1939 | 0.15503 | 227.07 | 8.11 | 1.35 | 800.3201 | 0.19333 | 180.52 | 6.46 | 1.05 | 809.7552 | 0.19273 | 192.81 | 6.74 | 1.1 | 773.0435 | 0.19523 | 188.84 | 6.62 | 1.06 | 750.469 | 0.28255 | 137.5 | 4.72 | 0.73777 | 741.2349 | 0.35596 | 121.42 | 4.35 | 0.59642 | 804.232 | 0.38356 | 128.14 | 4.82 | 0.62145 | 776.5047 | 0.38737 | 126.14 | 4.76 | 0.60533 | 781.9342 | 0.52699 | 103.52 | 3.96 | 0.46217 | 786.4108 | 0.5716 | 104.74 | 4.01 | 0.45352 | 811.5566 | 0.56669 | 115.87 | 4.38 | 0.48597 | 834.0747 | 0.6494 | 101.6 | 3.83 | 0.42223 | 813.2726 | 0.6538 | 108.86 | 4.05 | 0.43233 | 813.2523 | 0.77533 | 91.83 | 3.42 | 0.37033 | 796.2689 | 0.77973 | 97.98 | 3.59 | 0.37912 | 782.0157 | 0.78363 | 104.14 | 3.74 | 0.38792 | 782.0973 | 0.93946 | 86.9 | 3.12 | 0.32383 | 750.8259 | 0.95046 | 85.31 | 3.07 | 0.31405 | 785.1759 | 1.0302 | 84.61 | 2.98 | 0.3049 | 770.1045 | 1.1312 | 76.85 | 2.71 | 0.27451 | 804.5052 | 1.2982 | 75.91 | 2.82 | 0.26019 | 776.7325 | 1.5293 | 64.1 | 2.39 | 0.2162 | 782.1299 | 1.5263 | 71.45 | 2.71 | 0.22975 | 794.5336 | 1.6273 | 67.21 | 2.55 | 0.21702 | 770.0838 | 1.6413 | 66.28 | 2.52 | 0.21207 | 782.1177 | 1.7503 | 62.34 | 2.37 | 0.2 | 786.557 | 1.7473 | 68.75 | 2.61 | 0.2112 | 786.5683 | 1.9783 | 60.76 | 2.31 | 0.18661 | 834.2371 | 1.9473 | 68 | 2.55 | 0.2039 | 793.4861 | 2.2314 | 63.8 | 2.36 | 0.18097 | 760.2828 | 2.3894 | 54.62 | 2.06 | 0.15882 | 803.3022 | 2.3534 | 60.63 | 2.24 | 0.17251 | 770.0205 | 2.5854 | 50.72 | 1.91 | 0.14631 | 774.6303 | 2.5814 | 55.1 | 2.04 | 0.15329 | 756.5969 | 2.5984 | 54.52 | 2.02 | 0.15065 | 731.1093 | 3.0315 | 46.43 | 1.73 | 0.12737 | 722.9854 | 3.2255 | 43.58 | 1.62 | 0.11861 | 729.8661 | 3.2165 | 47.14 | 1.72 | 0.12422 | 753.4497 | 3.3225 | 45.89 | 1.67 | 0.12242 | 761.6395 | 3.5136 | 43.48 | 1.58 | 0.11563 | 748.328 | 4.4277 | 39.39 | 1.54 | 0.09738 | 734.5852 | 4.4517 | 39.06 | 1.53 | 0.09605 | 787.9972 | 5.5589 | 39.64 | 1.58 | 0.08906 | 807.0634 | 5.7849 | 38.32 | 1.52 | 0.08639 | 775.7651 | 5.8459 | 37.68 | 1.5 | 0.084 | 809.377 | 5.7809 | 42.2 | 1.66 | 0.091 | 851.6195 | 6.602 | 40.69 | 1.56 | 0.08643 | 833.8429 | 7.3031 | 36.71 | 1.41 | 0.07757 | 817.9959 | 7.8482 | 36.95 | 1.39 | 0.0757 | 848.845 | 8.7953 | 35.77 | 1.32 | 0.06924 | 828.726 | 8.9354 | 35.12 | 1.29 | 0.0692 | 884.2319 | 9.9444 | 36.57 | 1.28 | 0.0685 | 808.2114 | 12.0118 | 30.04 | 1.05 | 0.05409 | 812.3188 | 12.1818 | 29.63 | 1.04 | 0.05366 | 817.3981 | 12.8219 | 30.01 | 1.03 | 0.05346 | 813.475 | 13.642 | 28.3 | 0.96598 | 0.04959 | 775.735 | 15.3424 | 26.51 | 0.8865 | 0.04578 | 765.8141 | 16.4125 | 24.66 | 0.82641 | 0.04182 | 756.1405 | 16.4626 | 24.53 | 0.82255 | 0.04146
892.8571 | 0.0019153 | 1050 | 42.39 | 27.47 | 893.7438 | 0.0019143 | 2100 | 72.09 | 39.7 | 911.8037 | 0.0019063 | 3230 | 123 | 50.27 | 911.8037 | 0.0076282 | 806.68 | 30.73 | 12.2 | 874.3442 | 0.0077043 | 1010 | 36.94 | 13.43 | 926.4538 | 0.017113 | 852.45 | 31.43 | 8.41 | 898.8315 | 0.046118 | 434.79 | 17.36 | 3.61 | 908.3477 | 0.045998 | 485.22 | 19.35 | 3.84 | 833.3333 | 0.068152 | 322.51 | 12.95 | 2.46 | 856.9592 | 0.093536 | 283.22 | 11.02 | 1.96 | 866.6667 | 0.093275 | 308.31 | 11.75 | 2.06 | 875.2735 | 0.12182 | 254.77 | 9.49 | 1.64 | 882.4048 | 0.12162 | 273.91 | 9.97 | 1.71 | 888.9383 | 0.12142 | 293.08 | 10.43 | 1.78 | 894.831 | 0.15272 | 247.57 | 8.61 | 1.45 | 850.3401 | 0.19033 | 196.97 | 6.87 | 1.14 | 857.3878 | 0.18993 | 209.3 | 7.14 | 1.18 | 818.5167 | 0.19223 | 205.13 | 7.01 | 1.14 | 833.8545 | 0.27445 | 160.16 | 5.71 | 0.84366 | 833.8893 | 0.34465 | 143.94 | 5.39 | 0.69244 | 893.5912 | 0.37346 | 148.98 | 5.65 | 0.70883 | 862.783 | 0.37666 | 146.79 | 5.59 | 0.69131 | 860.1276 | 0.51398 | 118.68 | 4.5 | 0.52073 | 857.9027 | 0.55859 | 118.69 | 4.47 | 0.50601 | 879.1863 | 0.55519 | 129.93 | 4.81 | 0.53705 | 903.581 | 0.63659 | 113.86 | 4.21 | 0.46626 | 875.832 | 0.6414 | 121.04 | 4.4 | 0.47424 | 875.8101 | 0.76072 | 102.1 | 3.72 | 0.40621 | 853.1453 | 0.76572 | 108.19 | 3.87 | 0.41343 | 834.1501 | 0.77012 | 114.29 | 4.01 | 0.42084 | 834.2371 | 0.92325 | 95.37 | 3.34 | 0.3513 | 800.881 | 0.93335 | 93.68 | 3.29 | 0.34099 | 883.3229 | 0.99915 | 100.16 | 3.7 | 0.35329 | 866.3676 | 1.0962 | 91.02 | 3.37 | 0.3183 | 893.8947 | 1.2642 | 88.22 | 3.32 | 0.29659 | 863.0362 | 1.4872 | 74.57 | 2.81 | 0.24671 | 860.3429 | 1.4882 | 81.92 | 3.09 | 0.25886 | 873.987 | 1.5872 | 77.03 | 2.9 | 0.24439 | 847.0922 | 1.5993 | 76.02 | 2.87 | 0.23904 | 860.3294 | 1.7063 | 71.47 | 2.7 | 0.22532 | 858.0622 | 1.7073 | 77.88 | 2.91 | 0.23546 | 858.0745 | 1.9333 | 68.82 | 2.57 | 0.20803 | 903.7568 | 1.9093 | 76.18 | 2.8 | 0.22499 | 854.5235 | 2.1883 | 70.93 | 2.57 | 0.19847 | 823.6397 | 2.3374 | 61.29 | 2.26 | 0.17565 | 865.0947 | 2.3084 | 67.4 | 2.44 | 0.18913 | 834.1889 | 2.5304 | 56.89 | 2.1 | 0.16169 | 834.2172 | 2.5304 | 61.27 | 2.22 | 0.16813 | 814.7967 | 2.5464 | 60.66 | 2.2 | 0.16533 | 787.3484 | 2.9675 | 51.69 | 1.88 | 0.13992 | 778.5996 | 3.1565 | 48.53 | 1.76 | 0.13032 | 834.1327 | 3.0995 | 57.13 | 2.23 | 0.14692 | 861.0854 | 3.2055 | 55.56 | 2.16 | 0.14458 | 870.4451 | 3.3925 | 52.62 | 2.04 | 0.13649 | 841.8689 | 4.2886 | 46.63 | 1.85 | 0.11277 | 826.4083 | 4.3097 | 46.27 | 1.84 | 0.11131 | 866.7969 | 5.4248 | 45.38 | 1.78 | 0.1001 | 887.7698 | 5.6508 | 43.84 | 1.71 | 0.097 | 853.3416 | 5.7038 | 43.14 | 1.69 | 0.09441 | 882.9567 | 5.6578 | 47.72 | 1.83 | 0.10114 | 922.5878 | 6.4799 | 45.51 | 1.71 | 0.09512 | 903.3298 | 7.165 | 41.07 | 1.54 | 0.08539 | 880.9187 | 7.7081 | 41.01 | 1.51 | 0.08276 | 909.4767 | 8.6552 | 39.39 | 1.41 | 0.07516 | 887.9207 | 8.7893 | 38.68 | 1.39 | 0.07514 | 939.4964 | 9.8133 | 39.77 | 1.36 | 0.07352 | 858.7246 | 11.8317 | 32.68 | 1.12 | 0.0581 | 863.0887 | 12.0017 | 32.24 | 1.1 | 0.05763 | 865.4803 | 12.6518 | 32.49 | 1.08 | 0.05717 | 861.3264 | 13.4619 | 30.62 | 1.02 | 0.05301 | 861.9278 | 14.9622 | 30.68 | 1.06 | 0.05177 | 850.9045 | 15.9923 | 28.55 | 0.99318 | 0.04734 | 840.1561 | 16.0423 | 28.41 | 0.98902 | 0.04696
992.0635 | 0.0018713 | 1210 | 48.67 | 31.16 | 993.0487 | 0.0018713 | 2430 | 86.34 | 45.03 | 994.695 | 0.0018703 | 3650 | 136.64 | 55.77 | 994.695 | 0.0074861 | 911.01 | 34.14 | 13.53 | 936.7974 | 0.0075822 | 1110 | 39.76 | 14.61 | 997.7195 | 0.016843 | 945.35 | 34.09 | 9.19 | 998.7017 | 0.045057 | 504.01 | 19.94 | 4.1 | 999.1825 | 0.045047 | 554.52 | 21.7 | 4.31 | 916.6667 | 0.066581 | 369.35 | 14.55 | 2.77 | 928.3725 | 0.091764 | 317.27 | 12.04 | 2.17 | 933.3333 | 0.091654 | 342.43 | 12.71 | 2.26 | 937.7931 | 0.11992 | 280.87 | 10.19 | 1.78 | 941.2318 | 0.11982 | 300.05 | 10.64 | 1.85 | 944.4969 | 0.11972 | 319.25 | 11.07 | 1.91 | 947.4682 | 0.15072 | 268.36 | 9.1 | 1.56 | 900.3601 | 0.18763 | 213.66 | 7.27 | 1.22 | 952.6531 | 0.18523 | 242.94 | 8.58 | 1.34 | 909.463 | 0.18723 | 238.39 | 8.45 | 1.3 | 938.0863 | 0.26674 | 189.31 | 7.04 | 0.97567 | 926.5436 | 0.33595 | 167.12 | 6.31 | 0.78819 | 982.9503 | 0.36545 | 170.33 | 6.41 | 0.79574 | 949.0613 | 0.36825 | 167.97 | 6.34 | 0.77698 | 938.321 | 0.50357 | 134.18 | 5.01 | 0.57908 | 929.3946 | 0.54798 | 132.95 | 4.9 | 0.55834 | 946.816 | 0.54568 | 144.26 | 5.22 | 0.58795 | 973.0872 | 0.62609 | 126.36 | 4.57 | 0.51009 | 938.3915 | 0.63109 | 133.43 | 4.74 | 0.51601 | 938.368 | 0.74851 | 112.56 | 4 | 0.44199 | 910.0216 | 0.75371 | 118.57 | 4.14 | 0.44767 | 938.4189 | 0.74841 | 135.07 | 4.97 | 0.48651 | 938.5167 | 0.89733 | 112.7 | 4.15 | 0.40609 | 900.9911 | 0.90574 | 110.84 | 4.09 | 0.39481 | 981.4698 | 0.97554 | 116.14 | 4.34 | 0.40142 | 962.6307 | 1.0692 | 105.6 | 3.95 | 0.3619 | 983.2842 | 1.2372 | 100.84 | 3.77 | 0.33279 | 949.3398 | 1.4542 | 85.3 | 3.19 | 0.27711 | 938.5559 | 1.4582 | 92.63 | 3.44 | 0.28788 | 953.4403 | 1.5552 | 87.07 | 3.23 | 0.27164 | 924.1005 | 1.5662 | 85.99 | 3.2 | 0.26594 | 938.5412 | 1.6712 | 80.81 | 3 | 0.25056 | 929.5674 | 1.6752 | 87.21 | 3.2 | 0.25965 | 929.5807 | 1.8973 | 77.06 | 2.82 | 0.22937 | 973.2766 | 1.8783 | 84.51 | 3.04 | 0.24598 | 976.5983 | 2.1223 | 85.58 | 3.3 | 0.23329 | 886.9966 | 2.2943 | 68.1 | 2.46 | 0.19245 | 988.6796 | 2.2393 | 81.27 | 3.13 | 0.22218 | 898.3573 | 2.4854 | 63.18 | 2.28 | 0.17702 | 953.3911 | 2.4523 | 73.94 | 2.85 | 0.19768 | 931.1962 | 2.4643 | 73.25 | 2.83 | 0.1946 | 899.8268 | 2.8684 | 62.5 | 2.42 | 0.16498 | 889.8282 | 3.0504 | 58.69 | 2.28 | 0.15371 | 938.3993 | 3.0134 | 67.46 | 2.66 | 0.16955 | 968.7211 | 3.1204 | 65.53 | 2.58 | 0.16663 | 979.2508 | 3.3024 | 62.05 | 2.44 | 0.15722 | 935.4099 | 4.1836 | 54.08 | 2.13 | 0.1281 | 918.2315 | 4.2006 | 53.68 | 2.12 | 0.12652 | 945.5967 | 5.3177 | 51.26 | 1.96 | 0.1111 | 968.4761 | 5.5437 | 49.48 | 1.89 | 0.10753 | 930.9181 | 5.5908 | 48.73 | 1.86 | 0.10478 | 956.5365 | 5.5577 | 53.35 | 2 | 0.11122 | 993.5561 | 6.3789 | 50.42 | 1.84 | 0.10375 | 972.8167 | 7.051 | 45.51 | 1.66 | 0.09317 | 943.8414 | 7.5901 | 45.13 | 1.62 | 0.08979 | 970.1085 | 8.5361 | 43.06 | 1.5 | 0.08105 | 947.1154 | 8.6662 | 42.3 | 1.48 | 0.08105 | 994.7609 | 9.7013 | 43 | 1.43 | 0.07851 | 909.2379 | 11.6816 | 35.37 | 1.18 | 0.06209 | 913.8587 | 11.8516 | 34.88 | 1.16 | 0.06159 | 961.6448 | 12.3716 | 37.53 | 1.3 | 0.06453 | 957.0294 | 13.1717 | 35.36 | 1.22 | 0.05978 | 969.6688 | 14.602 | 36.01 | 1.3 | 0.05918 | 957.2676 | 15.6021 | 33.55 | 1.22 | 0.05419 | 945.1756 | 15.6421 | 33.39 | 1.21 | 0.05377
1091.2698 | 0.0018373 | 1380 | 54.46 | 34.81 | 1117.1797 | 0.0018303 | 2860 | 105.53 | 51.6 | 1077.5862 | 0.0018423 | 4070 | 149.45 | 61.2 | 1077.5862 | 0.007372 | 1020 | 37.34 | 14.85 | 999.2506 | 0.0074791 | 1220 | 42.47 | 15.77 | 1140.2509 | 0.016432 | 1130 | 43.41 | 10.72 | 1098.5719 | 0.044236 | 574.67 | 22.32 | 4.58 | 1090.0173 | 0.044306 | 625.13 | 23.9 | 4.77 | 1000 | 0.06533 | 417.19 | 16.05 | 3.07 | 999.7858 | 0.090303 | 351.93 | 13 | 2.37 | 1000 | 0.090293 | 377.11 | 13.63 | 2.46 | 1000.3126 | 0.11822 | 307.37 | 10.86 | 1.93 | 1000.0588 | 0.11822 | 326.56 | 11.28 | 1.99 | 1000.0556 | 0.11822 | 345.77 | 11.69 | 2.05 | 1052.7424 | 0.14752 | 310.68 | 10.9 | 1.77 | 1000.4002 | 0.18333 | 247.68 | 8.72 | 1.38 | 1071.7348 | 0.18083 | 286.03 | 10.53 | 1.54 | 1023.1458 | 0.18253 | 281.07 | 10.39 | 1.49 | 1042.3181 | 0.26094 | 219.21 | 8.22 | 1.11 | 1019.198 | 0.32924 | 190.83 | 7.15 | 0.88324 | 1072.3094 | 0.35925 | 192.09 | 7.11 | 0.88189 | 1035.3396 | 0.36165 | 189.58 | 7.04 | 0.86202 | 1016.5145 | 0.49517 | 149.97 | 5.49 | 0.63703 | 1000.8865 | 0.53928 | 147.46 | 5.32 | 0.61039 | 1014.4457 | 0.53778 | 158.82 | 5.61 | 0.63855 | 1042.5934 | 0.61728 | 139.04 | 4.91 | 0.55364 | 1000.9509 | 0.62239 | 146.02 | 5.07 | 0.55758 | 1000.9259 | 0.7381 | 123.17 | 4.27 | 0.47758 | 1023.7743 | 0.7348 | 139.77 | 5.11 | 0.5157 | 1042.6876 | 0.7321 | 156.38 | 5.81 | 0.55162 | 1042.7964 | 0.87772 | 130.48 | 4.85 | 0.46043 | 1001.1012 | 0.88493 | 128.46 | 4.79 | 0.4483 | 1079.6168 | 0.95733 | 132.46 | 4.91 | 0.44909 | 1058.8937 | 1.0491 | 120.49 | 4.48 | 0.40513 | 1072.6736 | 1.2162 | 113.7 | 4.18 | 0.36867 | 1035.6434 | 1.4282 | 96.24 | 3.55 | 0.30728 | 1016.7689 | 1.4332 | 103.54 | 3.77 | 0.3167 | 1032.8937 | 1.5302 | 97.29 | 3.54 | 0.2987 | 1001.1089 | 1.5392 | 96.14 | 3.51 | 0.29268 | 1016.753 | 1.6432 | 90.33 | 3.29 | 0.27563 | 1001.0726 | 1.6482 | 96.7 | 3.47 | 0.2837 | 1001.0869 | 1.8673 | 85.44 | 3.06 | 0.2506 | 1112.3161 | 1.8302 | 101.53 | 3.87 | 0.28751 | 1098.673 | 2.0743 | 100.62 | 3.93 | 0.26769 | 1013.7104 | 2.2283 | 82.06 | 3.15 | 0.22584 | 1112.2646 | 2.1903 | 95.52 | 3.72 | 0.25482 | 1026.694 | 2.4153 | 76.06 | 2.92 | 0.20747 | 1072.565 | 2.3953 | 86.96 | 3.4 | 0.22691 | 1047.5958 | 2.4063 | 86.21 | 3.37 | 0.22357 | 1012.3051 | 2.7964 | 73.64 | 2.89 | 0.18986 | 1001.0567 | 2.9724 | 69.17 | 2.72 | 0.17694 | 1042.6659 | 2.9484 | 78.04 | 3.06 | 0.19197 | 1076.3567 | 3.0564 | 75.75 | 2.96 | 0.18844 | 1088.0564 | 3.2364 | 71.7 | 2.8 | 0.17772 | 1028.9509 | 4.1015 | 61.69 | 2.39 | 0.1433 | 1010.0546 | 4.1165 | 61.27 | 2.38 | 0.14161 | 1024.3964 | 5.2317 | 57.24 | 2.14 | 0.122 | 1049.1824 | 5.4577 | 55.21 | 2.06 | 0.11798 | 1008.4946 | 5.4987 | 54.42 | 2.03 | 0.11508 | 1030.1162 | 5.4757 | 59.07 | 2.16 | 0.12123 | 1064.5244 | 6.2958 | 55.4 | 1.97 | 0.11231 | 1042.3036 | 6.9569 | 50.01 | 1.78 | 0.10088 | 1006.7642 | 7.491 | 49.32 | 1.72 | 0.09677 | 1030.7403 | 8.436 | 46.77 | 1.59 | 0.0869 | 1006.3102 | 8.5611 | 45.96 | 1.57 | 0.08693 | 1105.2899 | 9.5202 | 49.57 | 1.71 | 0.08838 | 1010.2643 | 11.4414 | 40.82 | 1.41 | 0.07001 | 1015.3985 | 11.6015 | 40.27 | 1.39 | 0.06945 | 1081.8504 | 12.1115 | 43.98 | 1.59 | 0.0736 | 1076.6581 | 12.8915 | 41.42 | 1.49 | 0.06814 | 1077.4097 | 14.3418 | 41.46 | 1.52 | 0.06649 | 1063.6306 | 15.3119 | 38.65 | 1.42 | 0.06095 | 1050.1951 | 15.3419 | 38.49 | 1.41 | 0.0605
1190.4762 | 0.0018112 | 1560 | 59.86 | 38.4 | 1241.3108 | 0.0018002 | 3290 | 122.34 | 58.05 | 1160.4775 | 0.0018193 | 4500 | 161.58 | 66.58 | 1160.4775 | 0.00728 | 1120 | 40.37 | 16.16 | 1124.1569 | 0.007318 | 1430 | 52.16 | 18.07 | 1282.7822 | 0.016152 | 1330 | 51.36 | 12.22 | 1198.442 | 0.043606 | 646.49 | 24.53 | 5.06 | 1180.852 | 0.043706 | 696.82 | 25.97 | 5.23 | 1083.3333 | 0.064329 | 465.85 | 17.47 | 3.37 | 1071.199 | 0.089093 | 387.1 | 13.92 | 2.57 | 1066.6667 | 0.089163 | 412.27 | 14.51 | 2.65 | 1062.8321 | 0.11682 | 334.21 | 11.51 | 2.07 | 1058.8858 | 0.11692 | 353.39 | 11.91 | 2.13 | 1111.1728 | 0.11592 | 399.67 | 13.96 | 2.32 | 1184.3352 | 0.14452 | 364.7 | 13.31 | 2.02 | 1125.4502 | 0.17932 | 291.19 | 10.68 | 1.59 | 1190.8164 | 0.17762 | 330.03 | 12.23 | 1.74 | 1136.8287 | 0.17902 | 324.71 | 12.08 | 1.69 | 1146.5499 | 0.25643 | 249.7 | 9.28 | 1.24 | 1111.8523 | 0.32394 | 214.98 | 7.93 | 0.97728 | 1161.6685 | 0.35425 | 214.2 | 7.77 | 0.96706 | 1121.6179 | 0.35635 | 211.55 | 7.7 | 0.9462 | 1094.7079 | 0.48836 | 166.01 | 5.94 | 0.69446 | 1072.3784 | 0.53207 | 162.18 | 5.71 | 0.66204 | 1082.0754 | 0.53117 | 173.58 | 5.99 | 0.68877 | 1112.0996 | 0.60998 | 151.9 | 5.23 | 0.59683 | 1126.0698 | 0.60868 | 171.65 | 6.23 | 0.63986 | 1126.0416 | 0.72189 | 144.78 | 5.25 | 0.54803 | 1137.527 | 0.72069 | 161.45 | 5.96 | 0.58287 | 1146.9564 | 0.71969 | 178.11 | 6.58 | 0.61593 | 1147.076 | 0.86281 | 148.61 | 5.49 | 0.51409 | 1101.2113 | 0.86892 | 146.45 | 5.43 | 0.50122 | 1177.7638 | 0.94322 | 149.06 | 5.45 | 0.49615 | 1155.1568 | 1.0331 | 135.65 | 4.96 | 0.44783 | 1162.0631 | 1.1992 | 126.77 | 4.57 | 0.40413 | 1121.947 | 1.4072 | 107.37 | 3.88 | 0.33714 | 1094.9819 | 1.4132 | 114.63 | 4.09 | 0.34528 | 1112.3471 | 1.5092 | 107.68 | 3.83 | 0.3255 | 1078.1173 | 1.5172 | 106.46 | 3.8 | 0.31919 | 1094.9647 | 1.6202 | 100 | 3.56 | 0.30048 | 1144.0829 | 1.6082 | 116.08 | 4.42 | 0.33121 | 1144.0993 | 1.8212 | 102.55 | 3.9 | 0.29253 | 1251.3556 | 1.7962 | 118.93 | 4.59 | 0.32824 | 1220.7478 | 2.0392 | 115.96 | 4.49 | 0.30153 | 1140.4242 | 2.1803 | 96.37 | 3.75 | 0.25876 | 1235.8495 | 2.1533 | 110.05 | 4.25 | 0.28689 | 1155.0308 | 2.3653 | 89.26 | 3.46 | 0.23745 | 1191.7389 | 2.3533 | 100.24 | 3.88 | 0.25567 | 1163.9953 | 2.3623 | 99.44 | 3.86 | 0.25212 | 1124.7835 | 2.7423 | 85.04 | 3.31 | 0.21442 | 1112.2852 | 2.9134 | 79.9 | 3.11 | 0.19989 | 1146.9325 | 2.8984 | 88.84 | 3.42 | 0.2141 | 1183.9924 | 3.0074 | 86.16 | 3.3 | 0.20994 | 1196.862 | 3.1854 | 81.52 | 3.12 | 0.19792 | 1122.4919 | 4.0375 | 69.45 | 2.63 | 0.15832 | 1101.8778 | 4.0505 | 69 | 2.62 | 0.15654 | 1103.1961 | 5.1606 | 63.31 | 2.3 | 0.1328 | 1129.8888 | 5.3876 | 61.03 | 2.21 | 0.12831 | 1086.0711 | 5.4237 | 60.2 | 2.19 | 0.12528 | 1103.6959 | 5.4087 | 64.86 | 2.31 | 0.13114 | 1135.4927 | 6.2268 | 60.44 | 2.1 | 0.12079 | 1111.7905 | 6.8778 | 54.58 | 1.9 | 0.10853 | 1069.687 | 7.407 | 53.55 | 1.82 | 0.10369 | 1091.3721 | 8.35 | 50.53 | 1.68 | 0.0927 | 1065.5049 | 8.4711 | 49.67 | 1.65 | 0.09275 | 1243.4512 | 9.355 | 57.92 | 2.08 | 0.10049 | 1136.5473 | 11.2213 | 47.79 | 1.72 | 0.07976 | 1142.3233 | 11.3713 | 47.13 | 1.7 | 0.07911 | 1202.056 | 11.9213 | 50.54 | 1.84 | 0.08249 | 1196.2867 | 12.6914 | 47.58 | 1.73 | 0.07633 | 1185.1507 | 14.1316 | 47 | 1.71 | 0.07367 | 1169.9937 | 15.0817 | 43.84 | 1.6 | 0.06759 | 1155.2146 | 15.1117 | 43.67 | 1.59 | 0.06711
1289.6825 | 0.0017912 | 1730 | 64.94 | 41.94 | 1365.4419 | 0.0017782 | 3730 | 137.51 | 64.35 | 1243.3687 | 0.0018002 | 4940 | 173.12 | 71.87 | 1243.3687 | 0.0072049 | 1230 | 43.25 | 17.45 | 1249.0632 | 0.0071999 | 1650 | 60.61 | 20.33 | 1425.3136 | 0.015952 | 1530 | 58.44 | 13.69 | 1298.3122 | 0.043115 | 719.24 | 26.61 | 5.53 | 1271.6868 | 0.043236 | 769.39 | 27.93 | 5.68 | 1166.6667 | 0.063519 | 515.21 | 18.82 | 3.67 | 1142.6123 | 0.088082 | 422.72 | 14.81 | 2.77 | 1133.3333 | 0.088202 | 447.84 | 15.36 | 2.84 | 1125.3517 | 0.11562 | 361.35 | 12.13 | 2.21 | 1176.5398 | 0.11482 | 407.85 | 14.19 | 2.4 | 1250.0694 | 0.11371 | 468.37 | 17.01 | 2.65 | 1315.928 | 0.14232 | 419.7 | 15.42 | 2.28 | 1250.5002 | 0.17632 | 335.54 | 12.39 | 1.79 | 1309.8981 | 0.17522 | 374.74 | 13.77 | 1.93 | 1250.5116 | 0.17632 | 369.1 | 13.62 | 1.88 | 1250.7817 | 0.25303 | 280.66 | 10.27 | 1.36 | 1204.5067 | 0.31974 | 239.49 | 8.65 | 1.07 | 1251.0276 | 0.35024 | 236.59 | 8.39 | 1.05 | 1207.8962 | 0.35214 | 233.81 | 8.32 | 1.03 | 1172.9013 | 0.48276 | 182.26 | 6.37 | 0.75127 | 1143.8703 | 0.52597 | 177.09 | 6.09 | 0.71322 | 1217.3348 | 0.52086 | 203.57 | 7.34 | 0.78787 | 1251.1121 | 0.59867 | 178 | 6.4 | 0.68195 | 1251.1886 | 0.59867 | 197.78 | 7.24 | 0.72071 | 1251.1573 | 0.71008 | 166.81 | 6.11 | 0.61726 | 1251.2797 | 0.71009 | 183.5 | 6.73 | 0.64895 | 1251.2252 | 0.71009 | 200.18 | 7.28 | 0.67927 | 1251.3556 | 0.8513 | 167.01 | 6.07 | 0.56694 | 1201.3215 | 0.85651 | 164.74 | 6.01 | 0.55343 | 1275.9108 | 0.93211 | 165.88 | 5.94 | 0.54251 | 1251.4199 | 1.0201 | 151.01 | 5.42 | 0.48993 | 1251.4526 | 1.1861 | 140 | 4.94 | 0.43912 | 1208.2506 | 1.3902 | 118.65 | 4.2 | 0.36664 | 1251.4078 | 1.3832 | 137.19 | 5.19 | 0.40149 | 1271.2538 | 1.4782 | 128.8 | 4.86 | 0.3782 | 1232.1341 | 1.4842 | 127.48 | 4.82 | 0.3714 | 1251.3883 | 1.5862 | 119.67 | 4.52 | 0.34937 | 1287.0933 | 1.5802 | 135.87 | 5.23 | 0.37774 | 1287.1117 | 1.7892 | 120.03 | 4.62 | 0.33359 | 1390.3952 | 1.7722 | 136.61 | 5.23 | 0.36804 | 1342.8226 | 2.0122 | 131.53 | 5 | 0.33469 | 1267.138 | 2.1462 | 110.95 | 4.28 | 0.29106 | 1359.4345 | 2.1262 | 124.79 | 4.74 | 0.31831 | 1283.3676 | 2.3293 | 102.71 | 3.95 | 0.26684 | 1310.9128 | 2.3223 | 113.74 | 4.32 | 0.28388 | 1280.3948 | 2.3293 | 112.89 | 4.3 | 0.28015 | 1237.2618 | 2.7013 | 96.63 | 3.69 | 0.23858 | 1223.5137 | 2.8703 | 90.81 | 3.47 | 0.22247 | 1251.1991 | 2.8603 | 99.79 | 3.75 | 0.23588 | 1291.6281 | 2.9703 | 96.71 | 3.63 | 0.23107 | 1305.6677 | 3.1473 | 91.49 | 3.43 | 0.21777 | 1216.0329 | 3.9865 | 77.31 | 2.85 | 0.17314 | 1193.7009 | 3.9975 | 76.84 | 2.84 | 0.17128 | 1181.9958 | 5.1036 | 69.46 | 2.46 | 0.14348 | 1210.5951 | 5.3306 | 66.92 | 2.37 | 0.13851 | 1163.6476 | 5.3626 | 66.05 | 2.34 | 0.13536 | 1177.2756 | 5.3526 | 70.73 | 2.45 | 0.14095 | 1206.461 | 6.1687 | 65.53 | 2.22 | 0.12917 | 1181.2774 | 6.8118 | 59.18 | 2 | 0.11609 | 1132.6097 | 7.3359 | 57.83 | 1.92 | 0.11055 | 1212.6357 | 8.2139 | 58.15 | 2 | 0.10414 | 1183.8943 | 8.327 | 57.18 | 1.96 | 0.10426 | 1381.6124 | 9.2379 | 66.41 | 2.4 | 0.11229 | 1262.8304 | 11.0512 | 54.87 | 1.99 | 0.0893 | 1269.2481 | 11.2012 | 54.12 | 1.96 | 0.08856 | 1322.2616 | 11.7812 | 57.2 | 2.07 | 0.0912 | 1315.9154 | 12.5413 | 53.83 | 1.94 | 0.08434 | 1292.8917 | 13.9815 | 52.61 | 1.88 | 0.0807 | 1276.3568 | 14.9116 | 49.1 | 1.76 | 0.0741 | 1260.2342 | 14.9416 | 48.92 | 1.76 | 0.0736
1388.8889 | 0.0017752 | 1910 | 69.76 | 45.41 | 1489.573 | 0.0017622 | 4180 | 151.47 | 70.51 | 1326.2599 | 0.0017852 | 5380 | 184.14 | 77.1 | 1326.2599 | 0.0071429 | 1340 | 46.01 | 18.72 | 1373.9695 | 0.0071128 | 1870 | 68.21 | 22.54 | 1567.8449 | 0.015812 | 1720 | 64.87 | 15.11 | 1398.1824 | 0.042725 | 792.74 | 28.58 | 5.99 | 1362.5216 | 0.042855 | 842.68 | 29.81 | 6.12 | 1250 | 0.062858 | 565.13 | 20.11 | 3.97 | 1214.0256 | 0.087241 | 458.7 | 15.67 | 2.96 | 1200 | 0.087391 | 483.77 | 16.18 | 3.03 | 1250.3907 | 0.11371 | 416.37 | 14.42 | 2.49 | 1323.6073 | 0.11291 | 477.14 | 17.25 | 2.74 | 1388.9661 | 0.11221 | 538.17 | 19.68 | 2.97 | 1447.5208 | 0.14072 | 475.42 | 17.33 | 2.52 | 1375.5502 | 0.17422 | 380.54 | 13.93 | 1.99 | 1428.9797 | 0.17342 | 419.97 | 15.19 | 2.12 | 1364.1944 | 0.17432 | 414.08 | 15.04 | 2.07 | 1355.0136 | 0.25043 | 312 | 11.18 | 1.49 | 1297.1611 | 0.31644 | 264.28 | 9.34 | 1.16 | 1340.3867 | 0.34704 | 259.21 | 8.98 | 1.13 | 1294.1745 | 0.34864 | 256.32 | 8.91 | 1.11 | 1251.0947 | 0.47806 | 198.67 | 6.78 | 0.80741 | 1286.8541 | 0.51676 | 207.35 | 7.44 | 0.81398 | 1352.5943 | 0.51346 | 234.07 | 8.52 | 0.88487 | 1390.1246 | 0.59056 | 204.53 | 7.42 | 0.76518 | 1376.3075 | 0.59126 | 224.3 | 8.16 | 0.79993 | 1376.2731 | 0.70138 | 189.16 | 6.88 | 0.68508 | 1365.0324 | 0.70198 | 205.84 | 7.43 | 0.71381 | 1355.4939 | 0.70258 | 222.51 | 7.94 | 0.74152 | 1355.6353 | 0.8424 | 185.64 | 6.62 | 0.61889 | 1301.4316 | 0.8467 | 183.26 | 6.56 | 0.60482 | 1374.0578 | 0.9233 | 182.89 | 6.41 | 0.58811 | 1347.6829 | 1.0101 | 166.55 | 5.85 | 0.53137 | 1430.2315 | 1.1661 | 166.83 | 6.23 | 0.50756 | 1380.8579 | 1.3661 | 141.54 | 5.3 | 0.42442 | 1407.8338 | 1.3631 | 160.17 | 6.12 | 0.45628 | 1430.1605 | 1.4572 | 150.3 | 5.73 | 0.42952 | 1386.1508 | 1.4622 | 148.9 | 5.7 | 0.42233 | 1407.8118 | 1.5632 | 139.71 | 5.34 | 0.39702 | 1430.1037 | 1.5602 | 155.96 | 5.95 | 0.42315 | 1430.1241 | 1.7672 | 137.77 | 5.26 | 0.37366 | 1529.4347 | 1.7552 | 154.5 | 5.81 | 0.40684 | 1464.8974 | 1.9932 | 147.28 | 5.47 | 0.36715 | 1393.8518 | 2.1202 | 125.74 | 4.76 | 0.32269 | 1483.0194 | 2.1062 | 139.7 | 5.18 | 0.34905 | 1411.7043 | 2.3022 | 116.33 | 4.4 | 0.29559 | 1430.0866 | 2.2992 | 127.39 | 4.74 | 0.31151 | 1396.7944 | 2.3052 | 126.51 | 4.71 | 0.30762 | 1349.7402 | 2.6703 | 108.37 | 4.05 | 0.26229 | 1334.7422 | 2.8363 | 101.86 | 3.81 | 0.24465 | 1355.4657 | 2.8313 | 110.88 | 4.07 | 0.25729 | 1399.2638 | 2.9413 | 107.39 | 3.93 | 0.25182 | 1414.4733 | 3.1173 | 101.56 | 3.71 | 0.23724 | 1309.5739 | 3.9464 | 85.26 | 3.07 | 0.18773 | 1285.5241 | 3.9554 | 84.77 | 3.05 | 0.1858 | 1260.7956 | 5.0556 | 75.67 | 2.61 | 0.15402 | 1291.3015 | 5.2836 | 72.86 | 2.51 | 0.14858 | 1241.2242 | 5.3116 | 71.96 | 2.49 | 0.14531 | 1250.8554 | 5.3056 | 76.65 | 2.59 | 0.15063 | 1277.4292 | 6.1197 | 70.66 | 2.33 | 0.13746 | 1250.7644 | 6.7558 | 63.83 | 2.11 | 0.12356 | 1258.4552 | 7.2228 | 66.5 | 2.28 | 0.12407 | 1364.2151 | 8.0918 | 67.83 | 2.42 | 0.11811 | 1331.8811 | 8.1989 | 66.72 | 2.38 | 0.11831 | 1519.7736 | 9.1549 | 74.98 | 2.69 | 0.12378 | 1389.1134 | 10.9311 | 62.04 | 2.23 | 0.09861 | 1396.173 | 11.0811 | 61.2 | 2.2 | 0.0978 | 1442.4672 | 11.6811 | 63.92 | 2.27 | 0.0997 | 1435.5441 | 12.4312 | 60.15 | 2.14 | 0.09217 | 1400.6327 | 13.8714 | 58.28 | 2.04 | 0.08759 | 1382.7198 | 14.7815 | 54.41 | 1.91 | 0.08048 | 1365.2537 | 14.8015 | 54.22 | 1.91 | 0.07996
1488.0952 | 0.0017622 | 2090 | 74.34 | 48.81 | 1613.7041 | 0.0017512 | 4620 | 164.44 | 76.52 | 1492.0424 | 0.0017622 | 6270 | 223.29 | 87.3 | 1492.0424 | 0.0070528 | 1570 | 55.79 | 21.2 | 1498.8758 | 0.0070498 | 2090 | 75.2 | 24.7 | 1710.3763 | 0.015712 | 1920 | 70.81 | 16.5 | 1498.0525 | 0.042425 | 866.83 | 30.45 | 6.45 | 1453.3563 | 0.042555 | 916.55 | 31.59 | 6.56 | 1333.3333 | 0.062318 | 615.54 | 21.34 | 4.26 | 1285.4388 | 0.086531 | 495.01 | 16.49 | 3.16 | 1333.3333 | 0.08612 | 556.5 | 19.18 | 3.41 | 1406.6896 | 0.11211 | 486.22 | 17.49 | 2.83 | 1470.6747 | 0.11151 | 547.42 | 19.91 | 3.06 | 1527.8627 | 0.11111 | 608.78 | 22.07 | 3.28 | 1579.1136 | 0.13961 | 531.68 | 19.07 | 2.76 | 1500.6002 | 0.17262 | 426.03 | 15.35 | 2.18 | 1548.0614 | 0.17212 | 465.62 | 16.51 | 2.31 | 1477.8773 | 0.17282 | 459.51 | 16.36 | 2.25 | 1459.2454 | 0.24833 | 343.63 | 12.05 | 1.61 | 1389.8154 | 0.31383 | 289.31 | 9.99 | 1.25 | 1429.7459 | 0.34444 | 282.02 | 9.55 | 1.22 | 1380.4528 | 0.34584 | 279.04 | 9.47 | 1.19 | 1407.4815 | 0.47115 | 231.91 | 8.25 | 0.91748 | 1429.8379 | 0.51015 | 238.07 | 8.62 | 0.91234 | 1487.8537 | 0.50805 | 264.96 | 9.57 | 0.97959 | 1529.137 | 0.58476 | 231.38 | 8.34 | 0.84635 | 1501.4264 | 0.58576 | 251.1 | 9 | 0.8774 | 1501.3888 | 0.69487 | 211.76 | 7.59 | 0.7514 | 1478.7851 | 0.69587 | 228.4 | 8.09 | 0.77737 | 1459.7627 | 0.69677 | 245.05 | 8.55 | 0.80263 | 1459.9149 | 0.83539 | 204.44 | 7.14 | 0.66989 | 1401.5417 | 0.83909 | 201.97 | 7.07 | 0.65534 | 1570.3518 | 0.91099 | 217.29 | 8.05 | 0.67693 | 1540.2091 | 0.9961 | 198 | 7.35 | 0.61214 | 1609.0105 | 1.1531 | 194.03 | 7.32 | 0.57379 | 1553.4651 | 1.3491 | 164.78 | 6.24 | 0.48044 | 1564.2598 | 1.3491 | 183.44 | 6.95 | 0.50952 | 1589.0672 | 1.4421 | 172.06 | 6.51 | 0.47936 | 1540.1676 | 1.4461 | 170.59 | 6.47 | 0.47186 | 1564.2353 | 1.5472 | 160 | 6.06 | 0.44333 | 1573.1141 | 1.5462 | 176.27 | 6.61 | 0.46737 | 1573.1365 | 1.7512 | 155.7 | 5.84 | 0.4127 | 1668.4742 | 1.7432 | 172.53 | 6.34 | 0.44464 | 1586.9722 | 1.9792 | 163.17 | 5.92 | 0.39886 | 1520.5657 | 2.1012 | 140.69 | 5.21 | 0.35359 | 1606.6044 | 2.0922 | 154.72 | 5.6 | 0.37907 | 1540.0411 | 2.2832 | 130.09 | 4.81 | 0.32366 | 1549.2605 | 2.2822 | 141.16 | 5.12 | 0.33852 | 1513.1939 | 2.2862 | 140.25 | 5.1 | 0.33451 | 1462.2185 | 2.6473 | 120.24 | 4.38 | 0.28553 | 1445.9707 | 2.8103 | 113.04 | 4.12 | 0.26639 | 1459.7322 | 2.8083 | 122.07 | 4.36 | 0.27829 | 1506.8994 | 2.9193 | 118.15 | 4.21 | 0.27216 | 1523.279 | 3.0943 | 111.72 | 3.98 | 0.25632 | 1403.1149 | 3.9144 | 93.29 | 3.27 | 0.20209 | 1377.3472 | 3.9224 | 92.78 | 3.26 | 0.20008 | 1339.5953 | 5.0165 | 81.93 | 2.76 | 0.16442 | 1372.0078 | 5.2455 | 78.85 | 2.65 | 0.1585 | 1318.8007 | 5.2696 | 77.92 | 2.62 | 0.15514 | 1324.4351 | 5.2676 | 82.61 | 2.72 | 0.1602 | 1419.3658 | 6.0446 | 81.04 | 2.76 | 0.15371 | 1389.7382 | 6.6697 | 73.23 | 2.49 | 0.13825 | 1415.7622 | 7.1227 | 77.5 | 2.76 | 0.14055 | 1515.7946 | 8.0077 | 77.62 | 2.79 | 0.13168 | 1479.8679 | 8.1098 | 76.4 | 2.75 | 0.13199 | 1657.9349 | 9.0978 | 83.63 | 2.95 | 0.13496 | 1515.3964 | 10.851 | 69.29 | 2.46 | 0.1077 | 1523.0978 | 10.991 | 68.34 | 2.42 | 0.10682 | 1562.6728 | 11.6011 | 70.7 | 2.47 | 0.108 | 1555.1727 | 12.3511 | 66.51 | 2.32 | 0.09981 | 1508.3736 | 13.7813 | 63.98 | 2.2 | 0.09432 | 1489.0829 | 14.6914 | 59.76 | 2.06 | 0.08673 | 1470.2732 | 14.7014 | 59.57 | 2.05 | 0.08619
1587.3016 | 0.0017532 | 2270 | 78.71 | 52.15 | 1737.8352 | 0.0017422 | 5080 | 176.61 | 82.38 | 1657.8249 | 0.0017472 | 7170 | 257.22 | 97.17 | 1657.8249 | 0.0069927 | 1790 | 64.27 | 23.61 | 1623.7822 | 0.0070027 | 2310 | 81.68 | 26.81 | 1852.9076 | 0.015641 | 2130 | 76.35 | 17.85 | 1597.9227 | 0.042184 | 941.39 | 32.24 | 6.89 | 1544.1911 | 0.042305 | 990.89 | 33.31 | 6.99 | 1416.6667 | 0.061877 | 666.34 | 22.53 | 4.55 | 1428.2654 | 0.08543 | 568.39 | 19.49 | 3.54 | 1500 | 0.085009 | 648.68 | 23.2 | 3.86 | 1562.9884 | 0.11091 | 556.96 | 20.15 | 3.16 | 1617.7422 | 0.11061 | 618.42 | 22.31 | 3.38 | 1666.7593 | 0.11041 | 679.99 | 24.27 | 3.59 | 1710.7064 | 0.13881 | 588.33 | 20.69 | 3 | 1625.6503 | 0.17142 | 471.88 | 16.66 | 2.37 | 1667.143 | 0.17112 | 511.58 | 17.75 | 2.49 | 1591.5602 | 0.17172 | 505.29 | 17.59 | 2.43 | 1563.4772 | 0.24673 | 375.49 | 12.86 | 1.73 | 1482.4698 | 0.31173 | 314.52 | 10.61 | 1.34 | 1608.4641 | 0.34073 | 328.06 | 11.56 | 1.37 | 1553.0094 | 0.34173 | 324.92 | 11.48 | 1.35 | 1563.8684 | 0.46634 | 265.56 | 9.53 | 1.02 | 1572.8216 | 0.50555 | 269.14 | 9.68 | 1.01 | 1623.1131 | 0.50425 | 296.12 | 10.54 | 1.07 | 1668.1495 | 0.58065 | 258.45 | 9.18 | 0.92543 | 1626.5452 | 0.58175 | 278.12 | 9.78 | 0.95307 | 1626.5045 | 0.69017 | 234.53 | 8.24 | 0.81619 | 1592.5378 | 0.69127 | 251.15 | 8.71 | 0.83959 | 1668.3002 | 0.68887 | 290.59 | 10.71 | 0.92135 | 1668.4742 | 0.82588 | 242.42 | 8.93 | 0.76896 | 1601.7619 | 0.82838 | 239.81 | 8.87 | 0.75365 | 1766.6457 | 0.90338 | 252.06 | 9.43 | 0.76248 | 1732.7352 | 0.98739 | 229.81 | 8.62 | 0.69002 | 1787.7894 | 1.1451 | 221.48 | 8.29 | 0.63778 | 1726.0723 | 1.3391 | 188.25 | 7.07 | 0.53466 | 1720.6858 | 1.3391 | 206.91 | 7.7 | 0.5612 | 1747.9739 | 1.4331 | 194.01 | 7.21 | 0.5277 | 1694.1843 | 1.4361 | 192.49 | 7.17 | 0.51995 | 1720.6589 | 1.5361 | 180.47 | 6.72 | 0.48828 | 1716.1244 | 1.5361 | 196.74 | 7.22 | 0.5104 | 1716.149 | 1.7402 | 173.78 | 6.37 | 0.45067 | 1807.5137 | 1.7342 | 190.68 | 6.84 | 0.48142 | 1709.047 | 1.9682 | 179.15 | 6.33 | 0.42984 | 1647.2795 | 2.0882 | 155.75 | 5.63 | 0.38375 | 1730.1893 | 2.0812 | 169.84 | 6 | 0.40839 | 1668.3778 | 2.2692 | 143.95 | 5.19 | 0.35104 | 1668.4344 | 2.2692 | 155.03 | 5.48 | 0.36492 | 1629.5934 | 2.2732 | 154.09 | 5.46 | 0.3608 | 1574.6969 | 2.6293 | 132.2 | 4.7 | 0.30828 | 1557.1993 | 2.7913 | 124.3 | 4.42 | 0.28768 | 1563.9988 | 2.7903 | 133.34 | 4.64 | 0.29889 | 1614.5351 | 2.9023 | 128.99 | 4.48 | 0.29208 | 1632.0846 | 3.0773 | 121.94 | 4.23 | 0.27501 | 1496.6559 | 3.8884 | 101.38 | 3.47 | 0.21619 | 1469.1704 | 3.8954 | 100.85 | 3.45 | 0.21413 | 1418.395 | 4.9845 | 88.24 | 2.9 | 0.17467 | 1452.7142 | 5.2145 | 84.89 | 2.78 | 0.16827 | 1396.3772 | 5.2355 | 83.93 | 2.76 | 0.16482 | 1471.5945 | 5.2075 | 94.66 | 3.21 | 0.17894 | 1596.7866 | 5.9805 | 94.15 | 3.32 | 0.17343 | 1563.4554 | 6.5966 | 85.12 | 3.01 | 0.15606 | 1573.0691 | 7.0557 | 88.62 | 3.18 | 0.15655 | 1667.374 | 7.9507 | 87.51 | 3.12 | 0.14486 | 1627.8547 | 8.0477 | 86.16 | 3.08 | 0.14527 | 1796.0961 | 9.0577 | 92.31 | 3.2 | 0.14583 | 1641.6795 | 10.7809 | 76.58 | 2.67 | 0.11656 | 1650.0226 | 10.9309 | 75.53 | 2.63 | 0.1156 | 1682.8784 | 11.541 | 77.51 | 2.65 | 0.1161 | 1674.8014 | 12.291 | 72.91 | 2.49 | 0.10726 | 1616.1146 | 13.7112 | 69.72 | 2.34 | 0.10091 | 1595.446 | 14.6113 | 65.15 | 2.19 | 0.09283 | 1575.2927 | 14.6213 | 64.94 | 2.19 | 0.09229
1686.5079 | 0.0017452 | 2450 | 82.9 | 55.42 | 1861.9662 | 0.0017362 | 5530 | 188.09 | 88.09 | 1823.6074 | 0.0017382 | 8070 | 287.57 | 106.71 | 1823.6074 | 0.0069536 | 2020 | 71.86 | 25.93 | 1748.6885 | 0.0069697 | 2540 | 87.76 | 28.86 | 1995.439 | 0.015601 | 2330 | 81.54 | 19.15 | 1697.7929 | 0.042004 | 1020 | 33.94 | 7.33 | 1635.0259 | 0.042114 | 1070 | 34.95 | 7.41 | 1500 | 0.061517 | 717.46 | 23.67 | 4.83 | 1606.7985 | 0.084499 | 661.22 | 23.51 | 4 | 1666.6667 | 0.084268 | 741.86 | 26.69 | 4.3 | 1719.2873 | 0.11011 | 628.31 | 22.54 | 3.48 | 1764.8097 | 0.11001 | 689.93 | 24.5 | 3.69 | 1805.6559 | 0.10981 | 751.62 | 26.3 | 3.89 | 1842.2992 | 0.13821 | 645.28 | 22.2 | 3.22 | 1750.7003 | 0.17052 | 518.01 | 17.9 | 2.55 | 1786.2246 | 0.17032 | 557.78 | 18.91 | 2.67 | 1705.2431 | 0.17082 | 551.34 | 18.76 | 2.61 | 1667.709 | 0.24542 | 407.54 | 13.64 | 1.85 | 1667.7785 | 0.30863 | 365.38 | 12.82 | 1.51 | 1787.1823 | 0.33833 | 374.51 | 13.3 | 1.53 | 1725.566 | 0.33903 | 371.26 | 13.22 | 1.5 | 1720.2552 | 0.46314 | 299.5 | 10.67 | 1.13 | 1715.8054 | 0.50225 | 300.44 | 10.64 | 1.1 | 1758.3726 | 0.50155 | 327.49 | 11.44 | 1.16 | 1807.1619 | 0.57775 | 285.68 | 9.95 | 1 | 1751.6641 | 0.57875 | 305.31 | 10.51 | 1.03 | 1751.6202 | 0.68666 | 257.45 | 8.86 | 0.87942 | 1820.0432 | 0.68516 | 296.98 | 10.86 | 0.96003 | 1876.8377 | 0.68416 | 336.54 | 12.53 | 1.04 | 1877.0335 | 0.82027 | 280.75 | 10.45 | 0.86412 | 1801.9822 | 0.82197 | 278.04 | 10.39 | 0.84826 | 1962.9397 | 0.89897 | 287.07 | 10.66 | 0.84481 | 1925.2614 | 0.98208 | 261.84 | 9.74 | 0.76504 | 1966.5683 | 1.1401 | 249.08 | 9.16 | 0.69957 | 1898.6796 | 1.3321 | 211.87 | 7.82 | 0.58707 | 1877.1118 | 1.3331 | 230.52 | 8.39 | 0.61132 | 1906.8807 | 1.4271 | 216.07 | 7.86 | 0.57456 | 1848.2011 | 1.4281 | 214.51 | 7.82 | 0.56662 | 1877.0824 | 1.5291 | 201.05 | 7.32 | 0.53187 | 1859.1348 | 1.5291 | 217.32 | 7.78 | 0.55224 | 1859.1614 | 1.7321 | 191.95 | 6.87 | 0.48759 | 1946.5532 | 1.7291 | 208.89 | 7.31 | 0.51721 | 1831.1217 | 1.9602 | 195.21 | 6.73 | 0.46008 | 1773.9933 | 2.0782 | 170.89 | 6.02 | 0.41317 | 1853.7743 | 2.0732 | 185.03 | 6.37 | 0.437 | 1796.7146 | 2.2592 | 157.88 | 5.55 | 0.37774 | 1787.6083 | 2.2592 | 168.96 | 5.83 | 0.3907 | 1745.9929 | 2.2622 | 168 | 5.8 | 0.38649 | 1687.1752 | 2.6152 | 144.23 | 5 | 0.33054 | 1668.4278 | 2.7762 | 135.63 | 4.7 | 0.30852 | 1668.2654 | 2.7762 | 144.67 | 4.91 | 0.31907 | 1722.1708 | 2.8893 | 139.89 | 4.74 | 0.31159 | 1740.8902 | 3.0643 | 132.22 | 4.48 | 0.2933 | 1590.1969 | 3.8684 | 109.51 | 3.65 | 0.23004 | 1560.9935 | 3.8744 | 108.97 | 3.64 | 0.22794 | 1575.9945 | 4.9355 | 100.96 | 3.41 | 0.19472 | 1614.1268 | 5.1675 | 97.04 | 3.27 | 0.18736 | 1551.5302 | 5.1835 | 96.04 | 3.25 | 0.18377 | 1655.5439 | 5.1584 | 109.88 | 3.87 | 0.20162 | 1774.2073 | 5.9405 | 107.38 | 3.81 | 0.19246 | 1737.1727 | 6.5496 | 97.12 | 3.45 | 0.17328 | 1730.376 | 7.0106 | 99.83 | 3.55 | 0.17204 | 1818.9535 | 7.9136 | 97.45 | 3.42 | 0.15764 | 1775.8415 | 8.0067 | 95.98 | 3.37 | 0.15816 | 1934.2574 | 9.0327 | 101.03 | 3.43 | 0.1564 | 1767.9625 | 10.7409 | 83.91 | 2.86 | 0.12519 | 1776.9474 | 10.8909 | 82.76 | 2.82 | 0.12416 | 1803.084 | 11.5109 | 84.35 | 2.82 | 0.124 | 1794.4301 | 12.251 | 79.34 | 2.65 | 0.11452 | 1723.8556 | 13.6612 | 75.48 | 2.48 | 0.10735 | 1701.809 | 14.5612 | 70.55 | 2.32 | 0.09881 | 1680.3122 | 14.5712 | 70.35 | 2.32 | 0.09825
1785.7143 | 0.0017392 | 2630 | 86.92 | 58.63 | 1986.0973 | 0.0017322 | 5980 | 198.97 | 93.66 | 1989.3899 | 0.0017322 | 8980 | 315.26 | 115.94 | 1989.3899 | 0.0069306 | 2240 | 78.78 | 28.18 | 1998.5011 | 0.0069296 | 2990 | 108.82 | 32.81 | 2137.9704 | 0.015571 | 2530 | 86.45 | 20.43 | 1797.663 | 0.041864 | 1090 | 35.58 | 7.75 | 1816.6954 | 0.041834 | 1220 | 40.93 | 8.23 | 1666.6667 | 0.060986 | 820.46 | 27.8 | 5.38 | 1785.3317 | 0.083908 | 754.87 | 26.99 | 4.45 | 1833.3333 | 0.083798 | 835.7 | 29.82 | 4.73 | 1875.5861 | 0.10961 | 700.08 | 24.73 | 3.8 | 1911.8772 | 0.10951 | 761.78 | 26.53 | 3.99 | 1944.5525 | 0.10951 | 823.54 | 28.2 | 4.18 | 1973.892 | 0.13781 | 702.42 | 23.63 | 3.45 | 1875.7503 | 0.16992 | 564.34 | 19.06 | 2.73 | 1905.3063 | 0.16981 | 604.15 | 20.02 | 2.84 | 1818.9259 | 0.17022 | 597.6 | 19.87 | 2.78 | 1876.1726 | 0.24382 | 472.01 | 16.41 | 2.08 | 1853.0872 | 0.30683 | 416.63 | 14.73 | 1.68 | 1965.9006 | 0.33693 | 421.23 | 14.85 | 1.68 | 1898.1226 | 0.33733 | 417.9 | 14.78 | 1.65 | 1876.6421 | 0.46104 | 333.64 | 11.71 | 1.23 | 1858.7892 | 0.50004 | 331.91 | 11.54 | 1.19 | 1893.632 | 0.49964 | 359 | 12.27 | 1.25 | 1946.1744 | 0.57585 | 313.03 | 10.68 | 1.08 | 2001.9018 | 0.57524 | 359.98 | 13.05 | 1.17 | 2001.8517 | 0.68255 | 303.53 | 11 | 1 | 2047.5486 | 0.68205 | 343.13 | 12.67 | 1.08 | 2085.3753 | 0.68175 | 382.73 | 14.13 | 1.14 | 2085.5927 | 0.81736 | 319.27 | 11.79 | 0.95547 | 2002.2024 | 0.81837 | 316.51 | 11.73 | 0.93922 | 2159.2337 | 0.89677 | 322.2 | 11.76 | 0.92405 | 2117.7875 | 0.97937 | 294.01 | 10.75 | 0.83728 | 2145.3473 | 1.1381 | 276.77 | 9.97 | 0.75924 | 2071.2868 | 1.3281 | 235.58 | 8.51 | 0.63774 | 2033.5377 | 1.3291 | 254.22 | 9.04 | 0.65992 | 2065.7874 | 1.4231 | 238.21 | 8.46 | 0.61998 | 2002.2178 | 1.4241 | 236.63 | 8.42 | 0.6119 | 2033.5059 | 1.5241 | 221.72 | 7.88 | 0.57414 | 2002.1452 | 1.5251 | 237.98 | 8.31 | 0.59291 | 2002.1738 | 1.7271 | 210.19 | 7.34 | 0.52349 | 2085.5927 | 1.7251 | 227.16 | 7.75 | 0.55203 | 1953.1965 | 1.9552 | 211.33 | 7.1 | 0.48961 | 1900.7071 | 2.0712 | 186.1 | 6.4 | 0.44187 | 1977.3592 | 2.0682 | 200.26 | 6.73 | 0.46492 | 1925.0513 | 2.2522 | 171.87 | 5.9 | 0.40376 | 1906.7822 | 2.2532 | 182.94 | 6.15 | 0.41588 | 1862.3925 | 2.2552 | 181.96 | 6.13 | 0.4116 | 1799.6536 | 2.6052 | 156.31 | 5.28 | 0.35231 | 1779.6563 | 2.7652 | 147.02 | 4.97 | 0.3289 | 1772.532 | 2.7662 | 156.05 | 5.17 | 0.33885 | 1829.8065 | 2.8792 | 150.82 | 4.99 | 0.33068 | 1849.6959 | 3.0542 | 142.53 | 4.71 | 0.31121 | 1683.7379 | 3.8523 | 117.68 | 3.83 | 0.24364 | 1652.8167 | 3.8573 | 117.13 | 3.82 | 0.2415 | 1772.9938 | 4.8974 | 117 | 4.1 | 0.21892 | 1815.8927 | 5.1314 | 112.36 | 3.92 | 0.21038 | 1745.4715 | 5.1414 | 111.32 | 3.9 | 0.20666 | 1839.4932 | 5.1284 | 125.21 | 4.43 | 0.22349 | 1951.628 | 5.9175 | 120.69 | 4.25 | 0.21083 | 1910.89 | 6.5205 | 109.19 | 3.85 | 0.18991 | 1887.6829 | 6.9826 | 111.11 | 3.89 | 0.18706 | 1970.533 | 7.8906 | 107.43 | 3.7 | 0.17003 | 1923.8282 | 7.9806 | 105.85 | 3.65 | 0.17067 | 2072.4186 | 9.0177 | 109.77 | 3.64 | 0.16667 | 1894.2455 | 10.7108 | 91.26 | 3.04 | 0.13359 | 1903.8722 | 10.8608 | 90.02 | 3 | 0.1325 | 1923.2896 | 11.4809 | 91.22 | 2.98 | 0.1317 | 1914.0588 | 12.2309 | 85.78 | 2.8 | 0.12161 | 1939.3375 | 13.611 | 87.05 | 2.97 | 0.11979 | 1914.5352 | 14.4911 | 81.41 | 2.79 | 0.11036 | 1890.3512 | 14.5011 | 81.2 | 2.78 | 0.10979
1984.127 | 0.0017321 | 2990 | 101.25 | 64.85 | 2234.3595 | 0.0017281 | 6890 | 237.4 | 104.39 | 2155.1724 | 0.0017291 | 9890 | 340.84 | 124.86 | 2155.1724 | 0.0069185 | 2470 | 85.17 | 30.35 | 2248.3138 | 0.0069155 | 3450 | 126.56 | 36.58 | 2280.5017 | 0.015561 | 2730 | 91.1 | 21.66 | 1997.4034 | 0.041674 | 1240 | 41.52 | 8.58 | 2043.7824 | 0.041654 | 1400 | 48.9 | 9.21 | 1875 | 0.060586 | 950.2 | 33.32 | 6.05 | 1963.8649 | 0.083557 | 849.06 | 30.11 | 4.88 | 2000 | 0.083507 | 929.98 | 32.67 | 5.15 | 2031.885 | 0.10931 | 772.11 | 26.75 | 4.1 | 2058.9446 | 0.10931 | 833.86 | 28.42 | 4.28 | 2083.4491 | 0.10921 | 895.65 | 30 | 4.46 | 2105.4848 | 0.13761 | 759.69 | 24.99 | 3.66 | 2000.8003 | 0.16951 | 610.8 | 20.17 | 2.91 | 2143.4696 | 0.16921 | 697.19 | 23.96 | 3.18 | 2046.2917 | 0.16941 | 690.49 | 23.83 | 3.12 | 2084.6362 | 0.24292 | 536.81 | 18.8 | 2.3 | 2038.396 | 0.30572 | 468.13 | 16.43 | 1.84 | 2144.6188 | 0.33613 | 468.1 | 16.26 | 1.82 | 2070.6792 | 0.33643 | 464.72 | 16.2 | 1.79 | 2033.0289 | 0.45974 | 367.9 | 12.68 | 1.33 | 2001.773 | 0.49864 | 363.5 | 12.37 | 1.28 | 2164.1508 | 0.49774 | 422.26 | 15.19 | 1.42 | 2224.1993 | 0.57394 | 367.9 | 13.2 | 1.22 | 2252.1395 | 0.57384 | 414.89 | 15.18 | 1.31 | 2252.0832 | 0.68095 | 349.8 | 12.8 | 1.12 | 2275.054 | 0.68085 | 389.42 | 14.26 | 1.19 | 2293.9128 | 0.68085 | 429.03 | 15.57 | 1.25 | 2294.152 | 0.81626 | 357.89 | 12.99 | 1.04 | 2202.4227 | 0.81656 | 355.1 | 12.94 | 1.03 | 2355.5276 | 0.89616 | 357.39 | 12.77 | 1 | 2310.3136 | 0.97827 | 326.24 | 11.67 | 0.90687 | 2324.1262 | 1.1371 | 304.5 | 10.71 | 0.81688 | 2243.894 | 1.3271 | 259.34 | 9.15 | 0.68674 | 2189.9637 | 1.3271 | 277.97 | 9.64 | 0.70706 | 2224.6941 | 1.4211 | 260.4 | 9.02 | 0.66402 | 2156.2346 | 1.4221 | 258.8 | 8.99 | 0.65584 | 2189.9295 | 1.5221 | 242.43 | 8.41 | 0.61514 | 2145.1555 | 1.5231 | 258.68 | 8.81 | 0.63247 | 2145.1862 | 1.7241 | 228.46 | 7.78 | 0.55839 | 2224.6322 | 1.7231 | 245.45 | 8.18 | 0.58593 | 2075.2713 | 1.9511 | 227.48 | 7.46 | 0.51843 | 2027.4209 | 2.0662 | 201.35 | 6.75 | 0.46987 | 2100.9442 | 2.0652 | 215.53 | 7.06 | 0.49217 | 2053.3881 | 2.2482 | 185.89 | 6.22 | 0.42913 | 2025.9561 | 2.2482 | 196.96 | 6.47 | 0.44047 | 1978.792 | 2.2502 | 195.97 | 6.44 | 0.43613 | 1912.1319 | 2.5982 | 168.43 | 5.55 | 0.37361 | 1890.8848 | 2.7572 | 158.44 | 5.23 | 0.34885 | 1876.7986 | 2.7582 | 167.47 | 5.42 | 0.35822 | 1937.4421 | 2.8722 | 161.79 | 5.22 | 0.34938 | 1958.5015 | 3.0472 | 152.87 | 4.93 | 0.32873 | 1870.8199 | 3.8303 | 134.11 | 4.48 | 0.27011 | 1836.463 | 3.8333 | 133.54 | 4.47 | 0.2679 | 1969.9931 | 4.8754 | 133.14 | 4.69 | 0.2422 | 2017.6585 | 5.1124 | 127.76 | 4.49 | 0.23249 | 1939.4127 | 5.1184 | 126.69 | 4.47 | 0.22867 | 2023.4425 | 5.1114 | 140.61 | 4.94 | 0.24457 | 2129.0487 | 5.9044 | 134.03 | 4.65 | 0.22857 | 2084.6073 | 6.5055 | 121.3 | 4.22 | 0.20597 | 2044.9898 | 6.9655 | 122.42 | 4.21 | 0.20161 | 2122.1124 | 7.8775 | 117.43 | 3.96 | 0.18205 | 2071.815 | 7.9656 | 115.74 | 3.91 | 0.18282 | 2210.5798 | 9.0116 | 118.52 | 3.85 | 0.17666 | 2020.5286 | 10.6908 | 98.63 | 3.22 | 0.14178 | 2030.797 | 10.8408 | 97.29 | 3.17 | 0.14062 | 2163.7008 | 11.4608 | 104.97 | 3.56 | 0.14654 | 2153.3161 | 12.2008 | 98.69 | 3.34 | 0.13527 | 2154.8195 | 13.5909 | 98.65 | 3.39 | 0.13169 | 2127.2613 | 14.461 | 92.31 | 3.18 | 0.12142 | 2100.3903 | 14.471 | 92.09 | 3.18 | 0.12084
2232.1429 | 0.0017281 | 3440 | 120.31 | 72.29 | 2482.6216 | 0.0017291 | 7810 | 270.5 | 114.6 | 2320.9549 | 0.0017281 | 10800 | 364.68 | 133.49 | 2320.9549 | 0.0069145 | 2700 | 91.13 | 32.46 | 2498.1264 | 0.0069175 | 3910 | 142.12 | 40.16 | 2423.0331 | 0.015571 | 2930 | 95.53 | 22.86 | 2247.0788 | 0.041583 | 1430 | 49.43 | 9.57 | 2270.8693 | 0.041583 | 1590 | 55.78 | 10.15 | 2083.3333 | 0.060375 | 1080 | 38.1 | 6.68 | 2142.3981 | 0.083367 | 943.54 | 32.95 | 5.3 | 2166.6667 | 0.083347 | 1020 | 35.31 | 5.55 | 2188.1838 | 0.10911 | 844.3 | 28.64 | 4.39 | 2206.0121 | 0.10911 | 906.07 | 30.21 | 4.56 | 2222.3457 | 0.10911 | 967.87 | 31.69 | 4.73 | 2368.6704 | 0.13741 | 874.42 | 29.8 | 4.08 | 2250.9004 | 0.16911 | 703.95 | 24.09 | 3.24 | 2381.6328 | 0.16911 | 790.42 | 27.35 | 3.5 | 2273.6574 | 0.16911 | 783.67 | 27.23 | 3.44 | 2293.0999 | 0.24262 | 601.78 | 20.93 | 2.51 | 2223.7047 | 0.30532 | 519.75 | 17.98 | 1.99 | 2323.337 | 0.33582 | 515.05 | 17.57 | 1.96 | 2243.2358 | 0.33592 | 511.64 | 17.5 | 1.93 | 2189.4157 | 0.45903 | 402.23 | 13.57 | 1.42 | 2287.7406 | 0.49734 | 426.84 | 15.28 | 1.45 | 2434.6697 | 0.49733 | 485.66 | 17.64 | 1.58 | 2500.556 | 0.57384 | 422.52 | 15.3 | 1.36 | 2500.6256 | 0.57384 | 469.45 | 17.03 | 1.43 | 2500.563 | 0.68094 | 395.78 | 14.36 | 1.23 | 2500.5119 | 0.68094 | 435.33 | 15.67 | 1.29 | 2500.5735 | 0.68094 | 474.92 | 16.87 | 1.35 | 2500.4171 | 0.81645 | 396.12 | 14.07 | 1.13 | 2402.6429 | 0.81626 | 393.74 | 14.04 | 1.11 | 2500.5889 | 0.89646 | 383.38 | 13.29 | 1.05 | 2500.5294 | 0.97846 | 358.08 | 12.51 | 0.97317 | 2500.581 | 1.1371 | 331.87 | 11.39 | 0.87187 | 2416.5013 | 1.3261 | 283.12 | 9.75 | 0.73415 | 2346.3897 | 1.3261 | 301.75 | 10.21 | 0.7528 | 2383.6008 | 1.4201 | 282.6 | 9.55 | 0.70674 | 2310.2514 | 1.4201 | 281 | 9.52 | 0.69849 | 2346.353 | 1.5211 | 263.16 | 8.91 | 0.65492 | 2288.1659 | 1.5211 | 279.4 | 9.29 | 0.67094 | 2288.1986 | 1.7231 | 246.76 | 8.2 | 0.59235 | 2363.6718 | 1.7231 | 263.75 | 8.58 | 0.61893 | 2197.3461 | 1.9491 | 243.65 | 7.81 | 0.54658 | 2154.1347 | 2.0642 | 216.62 | 7.09 | 0.49717 | 2224.5291 | 2.0631 | 230.82 | 7.39 | 0.51878 | 2181.7248 | 2.2452 | 199.93 | 6.53 | 0.45387 | 2145.13 | 2.2462 | 210.99 | 6.76 | 0.46449 | 2095.1915 | 2.2472 | 210 | 6.74 | 0.46011 | 2024.6103 | 2.5932 | 180.59 | 5.81 | 0.39444 | 2002.1133 | 2.7522 | 169.89 | 5.47 | 0.36836 | 2085.3318 | 2.7492 | 190.39 | 6.31 | 0.3958 | 2152.7135 | 2.8652 | 183.78 | 6.08 | 0.38561 | 2176.1128 | 3.0392 | 173.6 | 5.74 | 0.36268 | 2104.6724 | 3.8163 | 154.73 | 5.35 | 0.30185 | 2066.0208 | 3.8183 | 154.15 | 5.33 | 0.29958 | 2166.9924 | 4.8653 | 149.34 | 5.22 | 0.26458 | 2219.4244 | 5.1043 | 143.19 | 4.99 | 0.25373 | 2133.354 | 5.1064 | 142.12 | 4.97 | 0.24985 | 2207.3918 | 5.1043 | 156.05 | 5.4 | 0.26488 | 2306.4695 | 5.9004 | 147.39 | 5.02 | 0.24569 | 2258.3245 | 6.4994 | 133.43 | 4.55 | 0.22148 | 2202.2967 | 6.9575 | 133.74 | 4.5 | 0.2157 | 2273.6919 | 7.8735 | 127.45 | 4.21 | 0.19371 | 2219.8018 | 7.9585 | 125.65 | 4.15 | 0.1946 | 2486.9023 | 9.0156 | 136.02 | 4.58 | 0.19586 | 2273.0946 | 10.6807 | 113.38 | 3.83 | 0.15755 | 2284.6467 | 10.8307 | 111.85 | 3.78 | 0.15627 | 2404.112 | 11.4607 | 118.73 | 4.06 | 0.16069 | 2392.5735 | 12.2107 | 111.62 | 3.81 | 0.14828 | 2370.3014 | 13.5909 | 110.25 | 3.77 | 0.14308 | 2339.9874 | 14.4709 | 103.21 | 3.54 | 0.13201 | 2310.4293 | 14.4609 | 102.99 | 3.53 | 0.13142
2480.1587 | 0.0017281 | 3900 | 136.79 | 79.37 | 2502.4826 | 0.0017291 | 7870 | 270.69 | 115.33 | 2500 | 0.0017291 | 11790 | 390.79 | 142.53 | 2500 | 0.0069205 | 2950 | 97.65 | 34.66 | 2500.6245 | 0.0069175 | 3910 | 142.12 | 40.19 | 2500 | 0.015571 | 3040 | 96.81 | 23.5 | 2496.7542 | 0.041583 | 1620 | 56.25 | 10.52 | 2497.9562 | 0.041583 | 1780 | 61.9 | 11.05 | 2291.6667 | 0.060295 | 1210 | 42.36 | 7.3 | 2320.9312 | 0.083296 | 1040 | 35.57 | 5.7 | 2333.3333 | 0.083296 | 1120 | 37.76 | 5.94 | 2344.4827 | 0.10911 | 916.57 | 30.41 | 4.67 | 2353.0796 | 0.10911 | 978.33 | 31.89 | 4.84 | 2500.1389 | 0.10911 | 1110 | 37.72 | 5.26 | 2500.7896 | 0.13741 | 931.93 | 30.89 | 4.28 | 2500.5002 | 0.16911 | 797.04 | 27.46 | 3.56 | 2500.7145 | 0.16911 | 836.96 | 28.14 | 3.65 | 2500.5684 | 0.16911 | 876.73 | 30.25 | 3.74 | 2500.3127 | 0.24262 | 666.45 | 22.84 | 2.71 | 2409.0134 | 0.30522 | 571.42 | 19.41 | 2.14 | 2500.6255 | 0.33592 | 561.59 | 18.76 | 2.09 | 2415.7924 | 0.33582 | 558.6 | 18.72 | 2.07 | 2500.6255 | 0.45903 | 470.58 | 16.67 | 1.6 | 2500.5004 | 0.49753 | 474.02 | 16.67 | 1.57 | 2500.4058 | 0.49753 | 501.09 | 17.78 | 1.62 | [30 empty] | 2500.5506 | 0.81655 | 412.62 | 14.3 | 1.15 | [15 empty] | 2500.561 | 1.3271 | 294.69 | 9.88 | 0.75667 | 2500.4693 | 1.3271 | 325.18 | 10.74 | 0.79657 | 2500.5562 | 1.4211 | 298.93 | 9.83 | 0.73735 | 2464.2681 | 1.4211 | 303.2 | 10.03 | 0.73991 | 2500.4302 | 1.5221 | 283.59 | 9.36 | 0.693 | 2431.1763 | 1.5211 | 300.14 | 9.74 | 0.70838 | 2431.211 | 1.7231 | 265.07 | 8.6 | 0.62539 | 2500.4866 | 1.7231 | 281.77 | 8.95 | 0.65058 | 2441.4957 | 1.9491 | 276.02 | 9.05 | 0.60094 | 2280.8485 | 2.0621 | 231.91 | 7.41 | 0.52382 | 2471.699 | 2.0621 | 261.4 | 8.56 | 0.57015 | 2310.0616 | 2.2442 | 213.99 | 6.83 | 0.478 | 2383.4777 | 2.2441 | 239.1 | 7.85 | 0.5109 | 2327.9906 | 2.2441 | 238.1 | 7.83 | 0.50646 | 2249.567 | 2.5882 | 204.94 | 6.76 | 0.43475 | 2224.5704 | 2.7462 | 192.84 | 6.36 | 0.40614 | 2345.9982 | 2.7452 | 219.1 | 7.51 | 0.44067 | 2421.8027 | 2.8632 | 211.32 | 7.22 | 0.42883 | 2448.1269 | 3.0382 | 199.55 | 6.81 | 0.40316 | 2338.5249 | 3.8122 | 175.41 | 6.09 | 0.33217 | 2295.5787 | 3.8123 | 174.82 | 6.08 | 0.32986 | 2363.9917 | 4.8633 | 165.55 | 5.7 | 0.28612 | 2421.1903 | 5.1043 | 158.64 | 5.45 | 0.27415 | 2327.2953 | 5.1033 | 157.56 | 5.43 | 0.27023 | 2391.3411 | 5.1043 | 171.5 | 5.83 | 0.28448 | 2483.8902 | 5.9034 | 160.75 | 5.37 | 0.26224 | 2432.0418 | 6.5004 | 145.56 | 4.86 | 0.23648 | 2359.6036 | 6.9565 | 145.08 | 4.78 | 0.22937 | 2425.2713 | 7.8745 | 137.46 | 4.44 | 0.20503 | 2367.7886 | 7.9585 | 135.56 | 4.38 | 0.20605 | 2500.4974 | 9.0175 | 136.88 | 4.58 | 0.19677 | 2500.5051 | 10.6906 | 126.67 | 4.27 | 0.17109 | 2500.4696 | 10.8406 | 124.23 | 4.17 | 0.16897 | 2500.5169 | 11.4707 | 124.25 | 4.13 | 0.16617 | 2500.5264 | 12.2207 | 117.44 | 3.9 | 0.15395 | 2500.4956 | 13.6108 | 117.26 | 3.9 | 0.14973 | 2500.5105 | 14.4809 | 111.43 | 3.72 | 0.13971 | 2500.5146 | 14.4809 | 112.86 | 3.8 | 0.14062
2500 | 0.0017291 | 3940 | 136.91 | 79.92 | [25 empty] | 2500.749 | 0.041593 | 1620 | 56.26 | 10.53 | 2500.6813 | 0.041583 | 1790 | 61.91 | 11.06 | 2500 | 0.060314 | 1340 | 46.23 | 7.88 | 2499.4644 | 0.083316 | 1130 | 38.01 | 6.09 | 2500 | 0.083316 | 1210 | 40.07 | 6.31 | 2500.7815 | 0.10911 | 988.71 | 32.08 | 4.95 | 2500.7353 | 0.10921 | 1050 | 33.5 | 5.11 | 2500.6945 | 0.10911 | 1110 | 37.72 | 5.26 | [25 empty] | 2500.5559 | 0.30532 | 596.92 | 19.74 | 2.21 | [5 empty] | 2500.6902 | 0.33602 | 581.66 | 19.01 | 2.13 | [80 empty] | 2500.4621 | 1.4211 | 308.42 | 10.05 | 0.74948 | [5 empty] | 2500.5363 | 1.5221 | 310.19 | 9.84 | 0.72617 | 2500.572 | 1.7231 | 273.94 | 8.69 | 0.64109 | [5 empty] | 2500.4578 | 1.9491 | 283.84 | 9.12 | 0.6137 | 2500.5702 | 2.0631 | 258.43 | 8.3 | 0.56852 | 2500.4943 | 2.0631 | 264.97 | 8.58 | 0.57598 | 2500.5133 | 2.2451 | 234.84 | 7.44 | 0.51275 | 2500.5065 | 2.2451 | 252.9 | 8.08 | 0.53292 | 2500.4947 | 2.2451 | 258.92 | 8.36 | 0.5395 | 2500.5062 | 2.5892 | 232.12 | 7.77 | 0.47772 | 2500.5283 | 2.7462 | 221.34 | 7.53 | 0.45082 | 2500.5213 | 2.7462 | 236.12 | 7.88 | 0.46624 | 2500.4844 | 2.8642 | 219.38 | 7.31 | 0.44106 | 2500.4624 | 3.0392 | 204.55 | 6.85 | 0.41072 | 2500.5379 | 3.8142 | 189.73 | 6.42 | 0.35239 | 2500.528 | 3.8142 | 193.28 | 6.62 | 0.3558 | 2500.4728 | 4.8653 | 176.79 | 5.92 | 0.30058 | 2500.5246 | 5.1063 | 164.72 | 5.52 | 0.28196 | 2500.5236 | 5.1063 | 171.36 | 5.77 | 0.2878 | 2500.5335 | 5.1063 | 180.67 | 5.97 | 0.29579 | 2500.4968 | 5.9034 | 162 | 5.37 | 0.26376 | 2500.4864 | 6.5024 | 150.34 | 4.91 | 0.24226 | 2500.4877 | 6.9604 | 155.23 | 4.99 | 0.24127 | 2500.5154 | 7.8785 | 142.43 | 4.5 | 0.21053 | 2500.5032 | 7.9645 | 144.44 | 4.56 | 0.21605
[40 empty] | 2500.8333 | 0.060314 | 1340 | 46.23 | 7.89 | 2500.1785 | 0.083316 | 1130 | 38.01 | 6.09 | 2500.6667 | 0.083316 | 1210 | 40.07 | 6.31

## sic (hidden)
h-1_energy | h-1_let | h-1_range | h-1_z_straggling | h-1_xy_straggling | h-2_energy | h-2_let | h-2_range | h-2_z_straggling | h-2_xy_straggling | h-3_energy | h-3_let | h-3_range | h-3_z_straggling | h-3_xy_straggling | he-3_energy | he-3_let | he-3_range | he-3_z_straggling | he-3_xy_straggling | he-4_energy | he-4_let | he-4_range | he-4_z_straggling | he-4_xy_straggling | li-7_energy | li-7_let | li-7_range | li-7_z_straggling | li-7_xy_straggling | b-10_energy | b-10_let | b-10_range | b-10_z_straggling | b-10_xy_straggling | b-11_energy | b-11_let | b-11_range | b-11_z_straggling | b-11_xy_straggling | c-12_energy | c-12_let | c-12_range | c-12_z_straggling | c-12_xy_straggling | n-14_energy | n-14_let | n-14_range | n-14_z_straggling | n-14_xy_straggling | n-15_energy | n-15_let | n-15_range | n-15_z_straggling | n-15_xy_straggling | o-16_energy | o-16_let | o-16_range | o-16_z_straggling | o-16_xy_straggling | o-17_energy | o-17_let | o-17_range | o-17_z_straggling | o-17_xy_straggling | o-18_energy | o-18_let | o-18_range | o-18_z_straggling | o-18_xy_straggling | f-19_energy | f-19_let | f-19_range | f-19_z_straggling | f-19_xy_straggling | ne-20_energy | ne-20_let | ne-20_range | ne-20_z_straggling | ne-20_xy_straggling | ne-21_energy | ne-21_let | ne-21_range | ne-21_z_straggling | ne-21_xy_straggling | ne-22_energy | ne-22_let | ne-22_range | ne-22_z_straggling | ne-22_xy_straggling | mg-24_energy | mg-24_let | mg-24_range | mg-24_z_straggling | mg-24_xy_straggling | al-27_energy | al-27_let | al-27_range | al-27_z_straggling | al-27_xy_straggling | si-28_energy | si-28_let | si-28_range | si-28_z_straggling | si-28_xy_straggling | si-29_energy | si-29_let | si-29_range | si-29_z_straggling | si-29_xy_straggling | s-32_energy | s-32_let | s-32_range | s-32_z_straggling | s-32_xy_straggling | cl-35_energy | cl-35_let | cl-35_range | cl-35_z_straggling | cl-35_xy_straggling | cl-37_energy | cl-37_let | cl-37_range | cl-37_z_straggling | cl-37_xy_straggling | ar-36_energy | ar-36_let | ar-36_range | ar-36_z_straggling | ar-36_xy_straggling | ar-40_energy | ar-40_let | ar-40_range | ar-40_z_straggling | ar-40_xy_straggling | ca-40_energy | ca-40_let | ca-40_range | ca-40_z_straggling | ca-40_xy_straggling | ca-44_energy | ca-44_let | ca-44_range | ca-44_z_straggling | ca-44_xy_straggling | ca-48_energy | ca-48_let | ca-48_range | ca-48_z_straggling | ca-48_xy_straggling | ti-48_energy | ti-48_let | ti-48_range | ti-48_z_straggling | ti-48_xy_straggling | ti-50_energy | ti-50_let | ti-50_range | ti-50_z_straggling | ti-50_xy_straggling | v-51_energy | v-51_let | v-51_range | v-51_z_straggling | v-51_xy_straggling | cr-52_energy | cr-52_let | cr-52_range | cr-52_z_straggling | cr-52_xy_straggling | fe-56_energy | fe-56_let | fe-56_range | fe-56_z_straggling | fe-56_xy_straggling | ni-58_energy | ni-58_let | ni-58_range | ni-58_z_straggling | ni-58_xy_straggling | ni-64_energy | ni-64_let | ni-64_range | ni-64_z_straggling | ni-64_xy_straggling | cu-63_energy | cu-63_let | cu-63_range | cu-63_z_straggling | cu-63_xy_straggling | cu-65_energy | cu-65_let | cu-65_range | cu-65_z_straggling | cu-65_xy_straggling | zn-64_energy | zn-64_let | zn-64_range | zn-64_z_straggling | zn-64_xy_straggling | zn-70_energy | zn-70_let | zn-70_range | zn-70_z_straggling | zn-70_xy_straggling | ge-70_energy | ge-70_let | ge-70_range | ge-70_z_straggling | ge-70_xy_straggling | ge-72_energy | ge-72_let | ge-72_range | ge-72_z_straggling | ge-72_xy_straggling | se-82_energy | se-82_let | se-82_range | se-82_z_straggling | se-82_xy_straggling | br-79_energy | br-79_let | br-79_range | br-79_z_straggling | br-79_xy_straggling | br-81_energy | br-81_let | br-81_range | br-81_z_straggling | br-81_xy_straggling | kr-78_energy | kr-78_let | kr-78_range | kr-78_z_straggling | kr-78_xy_straggling | kr-84_energy | kr-84_let | kr-84_range | kr-84_z_straggling | kr-84_xy_straggling | kr-86_energy | kr-86_let | kr-86_range | kr-86_z_straggling | kr-86_xy_straggling | y-89_energy | y-89_let | y-89_range | y-89_z_straggling | y-89_xy_straggling | zr-90_energy | zr-90_let | zr-90_range | zr-90_z_straggling | zr-90_xy_straggling | zr-96_energy | zr-96_let | zr-96_range | zr-96_z_straggling | zr-96_xy_straggling | nb-93_energy | nb-93_let | nb-93_range | nb-93_z_straggling | nb-93_xy_straggling | mo-92_energy | mo-92_let | mo-92_range | mo-92_z_straggling | mo-92_xy_straggling | ag-107_energy | ag-107_let | ag-107_range | ag-107_z_straggling | ag-107_xy_straggling | ag-109_energy | ag-109_let | ag-109_range | ag-109_z_straggling | ag-109_xy_straggling | i-127_energy | i-127_let | i-127_range | i-127_z_straggling | i-127_xy_straggling | xe-124_energy | xe-124_let | xe-124_range | xe-124_z_straggling | xe-124_xy_straggling | xe-129_energy | xe-129_let | xe-129_range | xe-129_z_straggling | xe-129_xy_straggling | xe-136_energy | xe-136_let | xe-136_range | xe-136_z_straggling | xe-136_xy_straggling | pr-141_energy | pr-141_let | pr-141_range | pr-141_z_straggling | pr-141_xy_straggling | sm-144_energy | sm-144_let | sm-144_range | sm-144_z_straggling | sm-144_xy_straggling | tb-159_energy | tb-159_let | tb-159_range | tb-159_z_straggling | tb-159_xy_straggling | ho-165_energy | ho-165_let | ho-165_range | ho-165_z_straggling | ho-165_xy_straggling | tm-169_energy | tm-169_let | tm-169_range | tm-169_z_straggling | tm-169_xy_straggling | ta-181_energy | ta-181_let | ta-181_range | ta-181_z_straggling | ta-181_xy_straggling | pt-198_energy | pt-198_let | pt-198_range | pt-198_z_straggling | pt-198_xy_straggling | au-197_energy | au-197_let | au-197_range | au-197_z_straggling | au-197_xy_straggling | pb-208_energy | pb-208_let | pb-208_range | pb-208_z_straggling | pb-208_xy_straggling | bi-209_energy | bi-209_let | bi-209_range | bi-209_z_straggling | bi-209_xy_straggling | th-232_energy | th-232_let | th-232_range | th-232_z_straggling | th-232_xy_straggling | u-235_energy | u-235_let | u-235_range | u-235_z_straggling | u-235_xy_straggling | u-238_energy | u-238_let | u-238_range | u-238_z_straggling | u-238_xy_straggling
0.10913 | 0.55616 | 0.0006343 | 6.18e-05 | 8.08e-05 | 0.11172 | 0.55306 | 0.00133 | 9.98e-05 | 0.0001351 | 0.10776 | 0.55795 | 0.00195 | 0.0001297 | 0.0001767 | 0.10776 | 1.5836 | 0.0008692 | 8.37e-05 | 0.0001064 | 0.099925 | 1.5721 | 0.0011 | 9.95e-05 | 0.0001283 | 0.11403 | 2.4262 | 0.00154 | 0.0001226 | 0.0001609 | 0.10986 | 4.3472 | 0.00118 | 9.24e-05 | 0.0001191 | 0.109 | 4.3396 | 0.0013 | 9.77e-05 | 0.0001264 | 0.1 | 4.9818 | 0.00116 | 9.69e-05 | 0.0001232 | 0.099979 | 5.8473 | 0.00117 | 9.82e-05 | 0.0001245 | 0.1 | 5.8487 | 0.00126 | 0.0001022 | 0.0001301 | 0.10003 | 6.4242 | 0.00128 | 0.0001108 | 0.0001398 | 0.10001 | 6.4237 | 0.00136 | 0.0001146 | 0.0001453 | 0.10001 | 6.4241 | 0.00144 | 0.0001183 | 0.0001505 | 0.10527 | 7.3833 | 0.00139 | 0.0001172 | 0.0001471 | 0.10004 | 7.2295 | 0.0014 | 0.0001278 | 0.0001588 | 0.10717 | 7.4154 | 0.00154 | 0.0001329 | 0.0001662 | 0.10231 | 7.2909 | 0.00157 | 0.0001354 | 0.0001693 | 0.10423 | 8.5194 | 0.00164 | 0.0001602 | 0.000197 | 0.10192 | 8.6706 | 0.00166 | 0.0001519 | 0.0001872 | 0.10723 | 10.4066 | 0.00147 | 0.0001242 | 0.0001533 | 0.10353 | 10.2615 | 0.0015 | 0.0001259 | 0.0001552 | 0.10165 | 10.6585 | 0.00151 | 0.000129 | 0.0001577 | 0.10009 | 11.1963 | 0.00152 | 0.0001261 | 0.000154 | 0.10144 | 11.2651 | 0.00163 | 0.0001301 | 0.0001597 | 0.10426 | 10.8536 | 0.0016 | 0.0001288 | 0.0001572 | 0.1001 | 10.654 | 0.00173 | 0.0001348 | 0.0001651 | 0.10009 | 12.9466 | 0.00156 | 0.0001332 | 0.0001613 | 0.10238 | 13.0838 | 0.00174 | 0.0001408 | 0.0001716 | 0.10427 | 13.2017 | 0.00192 | 0.000148 | 0.0001815 | 0.10428 | 13.0973 | 0.0019 | 0.0001533 | 0.0001866 | 0.10011 | 12.8299 | 0.00193 | 0.0001553 | 0.0001888 | 0.10796 | 14.9581 | 0.00194 | 0.0001532 | 0.0001869 | 0.10589 | 15.2842 | 0.00196 | 0.0001649 | 0.0002002 | 0.10727 | 14.2346 | 0.00223 | 0.0001905 | 0.0002311 | 0.10356 | 10.1129 | 0.00289 | 0.0002649 | 0.0003174 | 0.10168 | 9.9297 | 0.00316 | 0.0002768 | 0.0003338 | 0.10329 | 13.9355 | 0.00236 | 0.000205 | 0.000247 | 0.10011 | 13.6709 | 0.00239 | 0.0002069 | 0.0002491 | 0.10168 | 15.7096 | 0.00204 | 0.0001693 | 0.0002028 | 0.10011 | 15.571 | 0.00222 | 0.0001764 | 0.0002125 | 0.10011 | 15.1975 | 0.00252 | 0.0002264 | 0.0002714 | 0.11123 | 16.354 | 0.00275 | 0.0002344 | 0.000284 | 0.10987 | 17.0712 | 0.00262 | 0.0001998 | 0.0002409 | 0.10137 | 15.4369 | 0.00244 | 0.0001992 | 0.0002374 | 0.11123 | 16.2322 | 0.00266 | 0.0002068 | 0.0002486 | 0.10267 | 15.7397 | 0.00236 | 0.0001948 | 0.0002314 | 0.10726 | 16.1158 | 0.00262 | 0.0002048 | 0.0002452 | 0.10476 | 15.9119 | 0.00264 | 0.000206 | 0.0002464 | 0.10123 | 17.676 | 0.00239 | 0.0001874 | 0.0002216 | 0.10011 | 16.871 | 0.00249 | 0.0002006 | 0.0002367 | 0.10427 | 17.283 | 0.00273 | 0.0002097 | 0.0002493 | 0.10764 | 16.411 | 0.00273 | 0.0002123 | 0.0002515 | 0.10881 | 18.847 | 0.00254 | 0.0001992 | 0.0002359 | 0.1029 | 17.814 | 0.00287 | 0.0002256 | 0.0002641 | 0.10101 | 17.574 | 0.00289 | 0.0002265 | 0.0002648 | 0.10244 | 17.316 | 0.00311 | 0.0002303 | 0.0002666 | 0.10492 | 21.049 | 0.00261 | 0.00019 | 0.0002207 | 0.10085 | 20.642 | 0.00264 | 0.0001913 | 0.0002217 | 0.10301 | 20.869 | 0.00282 | 0.0001978 | 0.0002306 | 0.10645 | 20.019 | 0.00321 | 0.0002386 | 0.0002789 | 0.10423 | 20.426 | 0.00308 | 0.0002328 | 0.0002704 | 0.10068 | 21.055 | 0.00284 | 0.0001936 | 0.0002207 | 0.10307 | 23.524 | 0.00282 | 0.0001881 | 0.0002153 | 0.10063 | 22.228 | 0.00286 | 0.0001928 | 0.0002192 | 0.11053 | 23.855 | 0.00335 | 0.0002238 | 0.0002574 | 0.10103 | 26.105 | 0.00277 | 0.000175 | 0.0001961 | 0.10154 | 20.663 | 0.00315 | 0.0002054 | 0.0002276 | 0.10819 | 26.252 | 0.00298 | 0.0001838 | 0.0002037 | 0.10767 | 28.144 | 0.00286 | 0.000176 | 0.0001951 | 0.10774 | 27.194 | 0.00312 | 0.0001907 | 0.0002086 | 0.10636 | 27.398 | 0.003 | 0.0001838 | 0.0002003 | 0.10502 | 27.345 | 0.003 | 0.0001837 | 0.0001999
0.11905 | 0.5438 | 0.00069 | 6.36e-05 | 8.42e-05 | 0.12413 | 0.53748 | 0.00147 | 0.000104 | 0.0001413 | 0.11605 | 0.54769 | 0.00209 | 0.000133 | 0.0001818 | 0.11605 | 1.5914 | 0.0009177 | 8.47e-05 | 0.0001084 | 0.11242 | 1.5887 | 0.0012 | 0.0001017 | 0.0001319 | 0.12828 | 2.4995 | 0.00167 | 0.0001254 | 0.0001651 | 0.11984 | 4.4317 | 0.00125 | 9.38e-05 | 0.0001217 | 0.11809 | 4.4182 | 0.00137 | 9.91e-05 | 0.0001289 | 0.10833 | 5.1037 | 0.00122 | 9.82e-05 | 0.0001256 | 0.10712 | 5.9689 | 0.00123 | 9.93e-05 | 0.0001266 | 0.10667 | 5.9624 | 0.00131 | 0.0001032 | 0.0001321 | 0.10628 | 6.5876 | 0.00133 | 0.0001117 | 0.0001418 | 0.10589 | 6.5781 | 0.00141 | 0.0001156 | 0.0001472 | 0.11112 | 6.7064 | 0.00154 | 0.0001204 | 0.0001542 | 0.11843 | 7.7611 | 0.00149 | 0.0001195 | 0.0001509 | 0.11255 | 7.5448 | 0.00151 | 0.0001303 | 0.0001631 | 0.11908 | 7.6937 | 0.00164 | 0.0001352 | 0.0001702 | 0.11368 | 7.573 | 0.00167 | 0.0001377 | 0.0001733 | 0.11465 | 8.9288 | 0.00173 | 0.0001621 | 0.0002008 | 0.11119 | 9.0443 | 0.00175 | 0.0001539 | 0.000191 | 0.11617 | 10.7372 | 0.00155 | 0.0001258 | 0.0001562 | 0.11216 | 10.5918 | 0.00157 | 0.0001275 | 0.0001583 | 0.10947 | 11.037 | 0.00158 | 0.0001307 | 0.0001609 | 0.10724 | 11.5342 | 0.00159 | 0.0001277 | 0.000157 | 0.10821 | 11.5838 | 0.00169 | 0.0001317 | 0.0001626 | 0.11121 | 11.1914 | 0.00167 | 0.0001305 | 0.0001604 | 0.11261 | 11.2614 | 0.00187 | 0.0001389 | 0.0001714 | 0.1126 | 13.6697 | 0.00167 | 0.0001363 | 0.0001665 | 0.11375 | 13.7298 | 0.00185 | 0.0001437 | 0.0001765 | 0.1147 | 13.7899 | 0.00203 | 0.0001507 | 0.0001861 | 0.11471 | 13.7318 | 0.00202 | 0.0001563 | 0.0001917 | 0.11012 | 13.4636 | 0.00205 | 0.0001584 | 0.0001941 | 0.11778 | 15.6435 | 0.00204 | 0.0001555 | 0.0001912 | 0.11552 | 15.9875 | 0.00206 | 0.0001672 | 0.0002045 | 0.11621 | 14.9565 | 0.00234 | 0.0001931 | 0.0002361 | 0.11219 | 10.9634 | 0.00304 | 0.0002698 | 0.0003269 | 0.1095 | 10.7069 | 0.00331 | 0.0002817 | 0.0003431 | 0.11123 | 14.5633 | 0.00246 | 0.0002079 | 0.0002525 | 0.10781 | 14.2979 | 0.0025 | 0.0002099 | 0.0002547 | 0.1095 | 16.3452 | 0.00214 | 0.0001719 | 0.0002075 | 0.11441 | 16.7391 | 0.00241 | 0.0001822 | 0.0002213 | 0.11441 | 16.6588 | 0.00271 | 0.0002323 | 0.0002815 | 0.12514 | 17.657 | 0.00293 | 0.0002393 | 0.0002926 | 0.12207 | 18.1137 | 0.0028 | 0.0002046 | 0.0002487 | 0.11404 | 16.4465 | 0.00264 | 0.0002054 | 0.0002472 | 0.12358 | 17.1625 | 0.00285 | 0.0002122 | 0.0002573 | 0.1155 | 16.7767 | 0.00255 | 0.0002009 | 0.0002411 | 0.11917 | 17.0717 | 0.00281 | 0.0002104 | 0.0002541 | 0.1164 | 16.8468 | 0.00283 | 0.0002117 | 0.0002555 | 0.11248 | 18.7607 | 0.00256 | 0.0001927 | 0.00023 | 0.11123 | 17.941 | 0.00267 | 0.0002064 | 0.000246 | 0.11469 | 18.2627 | 0.00291 | 0.000215 | 0.0002579 | 0.1184 | 17.32 | 0.00291 | 0.0002181 | 0.0002609 | 0.11969 | 19.923 | 0.0027 | 0.000204 | 0.0002438 | 0.11225 | 18.959 | 0.00304 | 0.0002312 | 0.0002735 | 0.11019 | 18.718 | 0.00306 | 0.0002322 | 0.0002744 | 0.11032 | 18.198 | 0.00328 | 0.0002364 | 0.0002765 | 0.11299 | 21.85 | 0.00275 | 0.0001946 | 0.0002279 | 0.10861 | 21.42 | 0.00278 | 0.000196 | 0.0002291 | 0.11037 | 21.595 | 0.00297 | 0.0002023 | 0.0002376 | 0.11355 | 20.73 | 0.00336 | 0.0002435 | 0.0002869 | 0.11118 | 21.099 | 0.00323 | 0.0002377 | 0.0002784 | 0.10697 | 21.585 | 0.00298 | 0.0001986 | 0.0002283 | 0.10914 | 24.146 | 0.00295 | 0.0001923 | 0.0002218 | 0.10655 | 22.784 | 0.003 | 0.0001975 | 0.0002264 | 0.12435 | 25.506 | 0.00367 | 0.0002358 | 0.0002731 | 0.11365 | 27.13 | 0.00306 | 0.0001868 | 0.0002099 | 0.11423 | 21.774 | 0.00352 | 0.0002221 | 0.0002472 | 0.12021 | 27.275 | 0.00327 | 0.0001952 | 0.0002173 | 0.11963 | 29.151 | 0.00313 | 0.0001864 | 0.0002076 | 0.11852 | 28.045 | 0.0034 | 0.0002016 | 0.0002218 | 0.117 | 27.91 | 0.00328 | 0.0001949 | 0.0002133 | 0.11552 | 27.825 | 0.00328 | 0.0001949 | 0.000213
0.12897 | 0.53135 | 0.000747 | 6.55e-05 | 8.75e-05 | 0.13654 | 0.52191 | 0.00162 | 0.0001081 | 0.0001474 | 0.12434 | 0.53733 | 0.00223 | 0.0001362 | 0.0001869 | 0.12434 | 1.5953 | 0.0009661 | 8.57e-05 | 0.0001103 | 0.12491 | 1.5954 | 0.0013 | 0.0001038 | 0.0001353 | 0.14253 | 2.5559 | 0.00179 | 0.0001279 | 0.0001689 | 0.12983 | 4.4994 | 0.00132 | 9.52e-05 | 0.000124 | 0.12717 | 4.483 | 0.00144 | 0.0001004 | 0.0001312 | 0.11667 | 5.2089 | 0.00128 | 9.94e-05 | 0.0001278 | 0.11426 | 6.0758 | 0.00128 | 0.0001003 | 0.0001285 | 0.11333 | 6.0634 | 0.00136 | 0.0001042 | 0.0001339 | 0.11254 | 6.7381 | 0.00137 | 0.0001126 | 0.0001436 | 0.11765 | 6.8517 | 0.0015 | 0.0001176 | 0.0001507 | 0.12501 | 7.0006 | 0.00165 | 0.0001229 | 0.0001582 | 0.13159 | 8.083 | 0.00159 | 0.0001215 | 0.0001542 | 0.12505 | 7.8184 | 0.00161 | 0.0001326 | 0.0001669 | 0.13099 | 7.9361 | 0.00174 | 0.0001372 | 0.0001737 | 0.12505 | 7.8191 | 0.00177 | 0.0001398 | 0.000177 | 0.12508 | 9.2985 | 0.00181 | 0.0001637 | 0.0002041 | 0.12045 | 9.3893 | 0.00183 | 0.0001556 | 0.0001944 | 0.1251 | 11.039 | 0.00162 | 0.0001273 | 0.0001589 | 0.12079 | 10.8934 | 0.00164 | 0.000129 | 0.000161 | 0.11729 | 11.3869 | 0.00165 | 0.0001322 | 0.0001638 | 0.11439 | 11.8535 | 0.00166 | 0.0001292 | 0.0001598 | 0.12173 | 12.1645 | 0.00182 | 0.000135 | 0.0001679 | 0.12511 | 11.8307 | 0.0018 | 0.0001343 | 0.0001662 | 0.12512 | 11.8327 | 0.002 | 0.0001424 | 0.0001769 | 0.12512 | 14.3074 | 0.00178 | 0.000139 | 0.000171 | 0.12513 | 14.3195 | 0.00196 | 0.0001463 | 0.0001808 | 0.12512 | 14.3213 | 0.00214 | 0.0001531 | 0.0001902 | 0.12514 | 14.31 | 0.00213 | 0.000159 | 0.0001964 | 0.12013 | 14.0411 | 0.00216 | 0.0001611 | 0.0001989 | 0.12759 | 16.2721 | 0.00214 | 0.0001577 | 0.000195 | 0.12514 | 16.6142 | 0.00216 | 0.0001692 | 0.0002083 | 0.12515 | 15.6418 | 0.00244 | 0.0001955 | 0.0002406 | 0.12083 | 11.8148 | 0.00317 | 0.0002739 | 0.0003351 | 0.12514 | 12.235 | 0.00357 | 0.0002906 | 0.0003587 | 0.12713 | 15.7491 | 0.00267 | 0.0002138 | 0.000262 | 0.12321 | 15.4724 | 0.0027 | 0.000216 | 0.0002645 | 0.12514 | 17.5272 | 0.00232 | 0.0001772 | 0.0002157 | 0.12871 | 17.7788 | 0.00259 | 0.0001871 | 0.0002289 | 0.12871 | 17.9729 | 0.00289 | 0.000237 | 0.0002899 | 0.13904 | 18.8396 | 0.0031 | 0.0002434 | 0.0003 | 0.13428 | 19.055 | 0.00297 | 0.0002088 | 0.0002557 | 0.12671 | 17.3879 | 0.00282 | 0.0002107 | 0.0002557 | 0.13594 | 18.022 | 0.00302 | 0.0002168 | 0.000265 | 0.12834 | 17.776 | 0.00273 | 0.0002062 | 0.0002495 | 0.13109 | 17.9874 | 0.00298 | 0.0002152 | 0.0002619 | 0.12804 | 17.7615 | 0.00301 | 0.0002167 | 0.0002635 | 0.12373 | 19.7564 | 0.00272 | 0.0001972 | 0.0002374 | 0.12235 | 18.9139 | 0.00284 | 0.0002113 | 0.0002541 | 0.12512 | 19.1418 | 0.00307 | 0.0002196 | 0.0002655 | 0.12916 | 18.1978 | 0.00309 | 0.0002232 | 0.0002693 | 0.13057 | 20.9089 | 0.00285 | 0.0002081 | 0.0002508 | 0.1216 | 20.066 | 0.0032 | 0.0002359 | 0.0002818 | 0.11937 | 19.804 | 0.00322 | 0.0002371 | 0.0002828 | 0.1182 | 19.059 | 0.00344 | 0.0002418 | 0.0002854 | 0.12106 | 22.65 | 0.00289 | 0.0001987 | 0.0002346 | 0.11636 | 22.188 | 0.00292 | 0.0002003 | 0.0002359 | 0.11773 | 22.329 | 0.00311 | 0.0002064 | 0.0002442 | 0.12065 | 21.429 | 0.00351 | 0.0002479 | 0.0002944 | 0.11813 | 21.761 | 0.00338 | 0.0002423 | 0.0002859 | 0.11326 | 22.113 | 0.00312 | 0.0002032 | 0.0002354 | 0.12126 | 25.393 | 0.0032 | 0.0002014 | 0.0002337 | 0.11839 | 23.9 | 0.00326 | 0.0002077 | 0.0002396 | 0.13816 | 27.112 | 0.00396 | 0.0002459 | 0.0002868 | 0.12628 | 28.186 | 0.00334 | 0.0001972 | 0.0002226 | 0.12692 | 23.046 | 0.00386 | 0.0002364 | 0.000265 | 0.13223 | 28.371 | 0.00355 | 0.0002053 | 0.0002298 | 0.13159 | 30.193 | 0.00339 | 0.0001956 | 0.000219 | 0.12929 | 28.989 | 0.00367 | 0.0002114 | 0.0002341 | 0.12764 | 28.554 | 0.00356 | 0.0002051 | 0.0002257 | 0.12602 | 28.448 | 0.00356 | 0.0002051 | 0.0002255
0.13889 | 0.51891 | 0.0008055 | 6.73e-05 | 9.09e-05 | 0.14896 | 0.50676 | 0.00177 | 0.0001123 | 0.0001536 | 0.13263 | 0.52689 | 0.00238 | 0.0001395 | 0.000192 | 0.13263 | 1.5961 | 0.00101 | 8.67e-05 | 0.0001122 | 0.1374 | 1.5951 | 0.0014 | 0.0001059 | 0.0001385 | 0.15678 | 2.5983 | 0.00191 | 0.0001302 | 0.0001724 | 0.13982 | 4.5523 | 0.00139 | 9.65e-05 | 0.0001263 | 0.13625 | 4.5349 | 0.0015 | 0.0001017 | 0.0001334 | 0.125 | 5.2993 | 0.00134 | 0.0001005 | 0.0001298 | 0.1214 | 6.1699 | 0.00133 | 0.0001013 | 0.0001303 | 0.12 | 6.1536 | 0.00141 | 0.0001051 | 0.0001357 | 0.12504 | 6.9999 | 0.00146 | 0.0001146 | 0.0001469 | 0.13236 | 7.133 | 0.00161 | 0.00012 | 0.0001545 | 0.1389 | 7.2406 | 0.00176 | 0.0001252 | 0.0001617 | 0.14475 | 8.3577 | 0.00169 | 0.0001233 | 0.0001572 | 0.13756 | 8.058 | 0.0017 | 0.0001346 | 0.0001703 | 0.1429 | 8.1513 | 0.00183 | 0.0001391 | 0.0001769 | 0.13642 | 8.0381 | 0.00187 | 0.0001417 | 0.0001803 | 0.1355 | 9.6331 | 0.0019 | 0.0001652 | 0.000207 | 0.12972 | 9.7093 | 0.00192 | 0.0001572 | 0.0001975 | 0.13404 | 11.3218 | 0.00169 | 0.0001286 | 0.0001614 | 0.12942 | 11.1759 | 0.00171 | 0.0001304 | 0.0001636 | 0.12511 | 11.7178 | 0.00172 | 0.0001336 | 0.0001664 | 0.12869 | 12.445 | 0.00179 | 0.0001324 | 0.0001648 | 0.13526 | 12.6985 | 0.00195 | 0.000138 | 0.0001725 | 0.13901 | 12.4335 | 0.00193 | 0.0001375 | 0.0001713 | 0.13763 | 12.3769 | 0.00213 | 0.0001455 | 0.0001818 | 0.13763 | 14.8886 | 0.00189 | 0.0001414 | 0.000175 | 0.1365 | 14.8421 | 0.00207 | 0.0001485 | 0.0001846 | 0.13555 | 14.8051 | 0.00225 | 0.0001553 | 0.0001939 | 0.13556 | 14.8411 | 0.00223 | 0.0001613 | 0.0002005 | 0.13014 | 14.5715 | 0.00227 | 0.0001636 | 0.0002032 | 0.13741 | 16.8433 | 0.00223 | 0.0001595 | 0.0001985 | 0.13477 | 17.1837 | 0.00225 | 0.0001711 | 0.0002118 | 0.14302 | 16.8903 | 0.00263 | 0.0002003 | 0.0002484 | 0.13809 | 13.4667 | 0.00342 | 0.0002815 | 0.0003488 | 0.14078 | 13.713 | 0.00381 | 0.0002974 | 0.0003711 | 0.14302 | 16.8351 | 0.00286 | 0.0002187 | 0.00027 | 0.13862 | 16.5474 | 0.0029 | 0.000221 | 0.0002727 | 0.14078 | 18.5602 | 0.00249 | 0.0001817 | 0.0002228 | 0.14301 | 18.707 | 0.00276 | 0.0001912 | 0.0002354 | 0.14301 | 19.1565 | 0.00306 | 0.000241 | 0.0002971 | 0.15294 | 19.9095 | 0.00326 | 0.0002468 | 0.0003063 | 0.14649 | 19.9231 | 0.00312 | 0.0002125 | 0.0002618 | 0.13939 | 18.2482 | 0.00299 | 0.0002152 | 0.0002632 | 0.1483 | 18.8185 | 0.00319 | 0.0002209 | 0.0002718 | 0.14117 | 18.7445 | 0.0029 | 0.0002107 | 0.0002569 | 0.14301 | 18.8907 | 0.00315 | 0.0002195 | 0.0002689 | 0.13968 | 18.644 | 0.00318 | 0.000221 | 0.0002706 | 0.13497 | 20.671 | 0.00287 | 0.0002012 | 0.000244 | 0.13347 | 19.7957 | 0.003 | 0.0002157 | 0.0002614 | 0.13555 | 19.9587 | 0.00323 | 0.0002237 | 0.0002724 | 0.13993 | 19.0438 | 0.00325 | 0.0002277 | 0.0002768 | 0.14145 | 21.8332 | 0.00299 | 0.0002118 | 0.0002571 | 0.13096 | 21.11 | 0.00335 | 0.0002401 | 0.0002892 | 0.12855 | 20.847 | 0.00337 | 0.0002413 | 0.0002904 | 0.12608 | 19.919 | 0.0036 | 0.0002466 | 0.0002936 | 0.12913 | 23.439 | 0.00302 | 0.0002025 | 0.0002407 | 0.12412 | 22.955 | 0.00306 | 0.0002042 | 0.0002423 | 0.12509 | 23.05 | 0.00324 | 0.0002101 | 0.0002503 | 0.12774 | 22.095 | 0.00365 | 0.0002521 | 0.0003014 | 0.12508 | 22.39 | 0.00352 | 0.0002465 | 0.0002929 | 0.12585 | 23.181 | 0.0034 | 0.0002134 | 0.0002487 | 0.13642 | 26.961 | 0.0035 | 0.0002119 | 0.000247 | 0.13319 | 25.297 | 0.00357 | 0.0002195 | 0.0002545 | 0.15198 | 28.655 | 0.00424 | 0.0002546 | 0.0002989 | 0.13891 | 29.252 | 0.00361 | 0.0002064 | 0.0002341 | 0.13962 | 24.409 | 0.00419 | 0.0002486 | 0.0002811 | 0.14425 | 29.534 | 0.00382 | 0.0002142 | 0.0002413 | 0.14355 | 31.252 | 0.00364 | 0.0002039 | 0.0002296 | 0.14006 | 30.018 | 0.00393 | 0.0002203 | 0.0002456 | 0.13827 | 29.326 | 0.00382 | 0.0002144 | 0.0002375 | 0.13653 | 29.199 | 0.00383 | 0.0002145 | 0.0002372
0.14881 | 0.50677 | 0.0008654 | 6.91e-05 | 9.43e-05 | 0.16137 | 0.49211 | 0.00192 | 0.0001166 | 0.0001599 | 0.1492 | 0.5065 | 0.00268 | 0.0001491 | 0.0002022 | 0.1492 | 1.5898 | 0.00111 | 8.9e-05 | 0.0001157 | 0.14989 | 1.5899 | 0.00149 | 0.0001078 | 0.0001416 | 0.17104 | 2.6279 | 0.00203 | 0.0001323 | 0.0001757 | 0.14981 | 4.5953 | 0.00146 | 9.78e-05 | 0.0001284 | 0.14534 | 4.5779 | 0.00157 | 0.0001029 | 0.0001354 | 0.13333 | 5.3789 | 0.00139 | 0.0001016 | 0.0001318 | 0.12854 | 6.2531 | 0.00138 | 0.0001022 | 0.000132 | 0.13333 | 6.3034 | 0.00151 | 0.0001073 | 0.000139 | 0.14067 | 7.2675 | 0.00157 | 0.0001169 | 0.0001506 | 0.14707 | 7.3613 | 0.00172 | 0.0001222 | 0.0001579 | 0.15279 | 7.4372 | 0.00186 | 0.0001272 | 0.0001648 | 0.15791 | 8.589 | 0.00178 | 0.0001249 | 0.0001598 | 0.15006 | 8.2684 | 0.0018 | 0.0001364 | 0.0001734 | 0.15481 | 8.3421 | 0.00193 | 0.0001408 | 0.0001799 | 0.14779 | 8.2328 | 0.00196 | 0.0001435 | 0.0001833 | 0.14592 | 9.9366 | 0.00198 | 0.0001666 | 0.0002097 | 0.13898 | 10.0061 | 0.00199 | 0.0001587 | 0.0002004 | 0.14297 | 11.5753 | 0.00176 | 0.0001298 | 0.0001638 | 0.13805 | 11.4392 | 0.00178 | 0.0001316 | 0.000166 | 0.14075 | 12.3323 | 0.00185 | 0.0001367 | 0.0001712 | 0.14298 | 12.9797 | 0.00191 | 0.0001353 | 0.0001692 | 0.14879 | 13.1851 | 0.00207 | 0.0001406 | 0.0001766 | 0.15291 | 13.009 | 0.00205 | 0.0001404 | 0.0001759 | 0.15014 | 12.8934 | 0.00225 | 0.0001482 | 0.0001862 | 0.15014 | 15.4125 | 0.00199 | 0.0001435 | 0.0001786 | 0.14788 | 15.317 | 0.00217 | 0.0001506 | 0.0001881 | 0.14598 | 15.2409 | 0.00235 | 0.0001573 | 0.0001973 | 0.14599 | 15.3344 | 0.00234 | 0.0001634 | 0.0002043 | 0.14015 | 15.0644 | 0.00237 | 0.0001658 | 0.0002071 | 0.15704 | 17.8518 | 0.00241 | 0.0001638 | 0.0002047 | 0.15402 | 18.1594 | 0.00242 | 0.0001752 | 0.000218 | 0.1609 | 18.0068 | 0.0028 | 0.0002043 | 0.000255 | 0.15535 | 15.0077 | 0.00363 | 0.0002873 | 0.0003597 | 0.15643 | 15.1081 | 0.00403 | 0.0003027 | 0.0003813 | 0.15891 | 17.8286 | 0.00304 | 0.0002228 | 0.0002769 | 0.15402 | 17.54 | 0.00308 | 0.0002253 | 0.0002798 | 0.15642 | 19.4911 | 0.00266 | 0.0001856 | 0.0002289 | 0.15731 | 19.5417 | 0.00292 | 0.0001948 | 0.0002412 | 0.15731 | 20.2273 | 0.00321 | 0.0002443 | 0.0003032 | 0.16685 | 20.8851 | 0.00341 | 0.0002498 | 0.0003119 | 0.1587 | 20.7167 | 0.00328 | 0.0002157 | 0.0002674 | 0.15206 | 19.0556 | 0.00316 | 0.0002192 | 0.0002699 | 0.16066 | 19.5607 | 0.00335 | 0.0002246 | 0.000278 | 0.154 | 19.6902 | 0.00306 | 0.0002146 | 0.0002635 | 0.15493 | 19.76 | 0.00331 | 0.0002232 | 0.0002752 | 0.15132 | 19.4926 | 0.00334 | 0.0002248 | 0.000277 | 0.14622 | 21.5127 | 0.00302 | 0.0002048 | 0.00025 | 0.1446 | 20.595 | 0.00315 | 0.0002195 | 0.000268 | 0.14597 | 20.692 | 0.00338 | 0.0002273 | 0.0002787 | 0.15069 | 19.8462 | 0.00341 | 0.0002317 | 0.0002836 | 0.15233 | 22.6842 | 0.00313 | 0.0002151 | 0.0002628 | 0.14031 | 22.112 | 0.00349 | 0.0002439 | 0.0002959 | 0.13773 | 21.839 | 0.00351 | 0.0002451 | 0.0002972 | 0.13396 | 20.745 | 0.00375 | 0.000251 | 0.0003011 | 0.1372 | 24.214 | 0.00315 | 0.000206 | 0.0002465 | 0.13188 | 23.708 | 0.00319 | 0.0002078 | 0.0002481 | 0.13244 | 23.767 | 0.00338 | 0.0002135 | 0.000256 | 0.14194 | 23.366 | 0.00392 | 0.0002608 | 0.000314 | 0.13897 | 23.619 | 0.00378 | 0.0002554 | 0.0003057 | 0.14158 | 24.541 | 0.00372 | 0.0002252 | 0.0002635 | 0.15158 | 28.508 | 0.00377 | 0.0002208 | 0.0002587 | 0.14799 | 26.675 | 0.00387 | 0.0002296 | 0.0002676 | 0.16579 | 30.149 | 0.0045 | 0.0002621 | 0.0003098 | 0.15154 | 30.343 | 0.00387 | 0.0002146 | 0.0002448 | 0.15231 | 25.848 | 0.0045 | 0.0002592 | 0.0002955 | 0.15627 | 30.749 | 0.00407 | 0.0002222 | 0.0002519 | 0.15552 | 32.344 | 0.00389 | 0.0002113 | 0.0002394 | 0.15084 | 31.099 | 0.00418 | 0.0002283 | 0.0002563 | 0.14891 | 30.21 | 0.00408 | 0.000223 | 0.0002485 | 0.14703 | 30.051 | 0.00409 | 0.0002231 | 0.0002483
0.15873 | 0.49504 | 0.0009268 | 7.1e-05 | 9.77e-05 | 0.17378 | 0.47807 | 0.00208 | 0.0001209 | 0.0001663 | 0.16578 | 0.48704 | 0.00299 | 0.0001588 | 0.0002126 | 0.16578 | 1.5766 | 0.00121 | 9.12e-05 | 0.0001191 | 0.16238 | 1.5807 | 0.00159 | 0.0001097 | 0.0001445 | 0.18529 | 2.6485 | 0.00215 | 0.0001343 | 0.0001787 | 0.15979 | 4.6284 | 0.00152 | 9.9e-05 | 0.0001304 | 0.15442 | 4.6121 | 0.00164 | 0.000104 | 0.0001374 | 0.14167 | 5.4466 | 0.00145 | 0.0001026 | 0.0001336 | 0.14283 | 6.3911 | 0.00148 | 0.0001043 | 0.0001352 | 0.15 | 6.4491 | 0.00163 | 0.00011 | 0.0001427 | 0.1563 | 7.4799 | 0.00168 | 0.000119 | 0.0001539 | 0.16177 | 7.5441 | 0.00182 | 0.0001241 | 0.0001609 | 0.16668 | 7.5964 | 0.00197 | 0.000129 | 0.0001677 | 0.17107 | 8.7828 | 0.00187 | 0.0001264 | 0.0001623 | 0.16257 | 8.4554 | 0.00189 | 0.000138 | 0.0001763 | 0.16671 | 8.5135 | 0.00202 | 0.0001424 | 0.0001826 | 0.15916 | 8.407 | 0.00206 | 0.0001451 | 0.0001861 | 0.15635 | 10.2077 | 0.00205 | 0.0001678 | 0.0002122 | 0.14825 | 10.2765 | 0.00207 | 0.00016 | 0.000203 | 0.16085 | 12.0442 | 0.00189 | 0.0001327 | 0.000168 | 0.1553 | 11.9078 | 0.00191 | 0.0001345 | 0.0001703 | 0.15639 | 12.8895 | 0.00197 | 0.0001394 | 0.0001755 | 0.15728 | 13.4669 | 0.00202 | 0.0001378 | 0.0001732 | 0.16231 | 13.6335 | 0.00218 | 0.0001429 | 0.0001803 | 0.16681 | 13.5466 | 0.00217 | 0.0001429 | 0.0001799 | 0.16265 | 13.3916 | 0.00237 | 0.0001506 | 0.0001902 | 0.16265 | 15.8785 | 0.00209 | 0.0001454 | 0.0001819 | 0.15925 | 15.7537 | 0.00227 | 0.0001524 | 0.0001913 | 0.16683 | 16.0272 | 0.00255 | 0.0001619 | 0.0002033 | 0.16685 | 16.2166 | 0.00253 | 0.0001683 | 0.000211 | 0.16018 | 15.9556 | 0.00257 | 0.0001707 | 0.000214 | 0.17666 | 18.7064 | 0.00258 | 0.0001674 | 0.0002099 | 0.17327 | 18.9817 | 0.00259 | 0.0001787 | 0.0002233 | 0.17878 | 19.009 | 0.00297 | 0.0002077 | 0.0002606 | 0.17261 | 16.4354 | 0.00383 | 0.0002918 | 0.0003686 | 0.17207 | 16.3887 | 0.00422 | 0.000307 | 0.0003898 | 0.1748 | 18.7478 | 0.0032 | 0.0002264 | 0.0002829 | 0.16942 | 18.4485 | 0.00325 | 0.0002289 | 0.000286 | 0.17207 | 20.3182 | 0.00281 | 0.0001889 | 0.0002343 | 0.17161 | 20.2914 | 0.00307 | 0.000198 | 0.0002464 | 0.17161 | 21.1936 | 0.00336 | 0.0002472 | 0.0003087 | 0.18075 | 21.7653 | 0.00356 | 0.0002525 | 0.0003168 | 0.1709 | 21.4347 | 0.00342 | 0.0002187 | 0.0002724 | 0.16473 | 19.7984 | 0.00332 | 0.0002228 | 0.000276 | 0.17302 | 20.2574 | 0.0035 | 0.0002278 | 0.0002836 | 0.16684 | 20.5917 | 0.00322 | 0.0002181 | 0.0002694 | 0.16684 | 20.5942 | 0.00346 | 0.0002265 | 0.0002809 | 0.16296 | 20.3262 | 0.0035 | 0.0002282 | 0.0002828 | 0.15747 | 22.2802 | 0.00316 | 0.0002079 | 0.0002554 | 0.15572 | 21.3204 | 0.0033 | 0.000223 | 0.000274 | 0.1564 | 21.3604 | 0.00353 | 0.0002306 | 0.0002845 | 0.16145 | 20.624 | 0.00356 | 0.0002353 | 0.0002899 | 0.16321 | 23.4706 | 0.00326 | 0.000218 | 0.000268 | 0.14967 | 23.07 | 0.00362 | 0.0002472 | 0.000302 | 0.14692 | 22.796 | 0.00365 | 0.0002485 | 0.0003034 | 0.14184 | 21.557 | 0.0039 | 0.0002549 | 0.0003081 | 0.14527 | 24.985 | 0.00328 | 0.0002091 | 0.0002518 | 0.13964 | 24.448 | 0.00332 | 0.000211 | 0.0002536 | 0.14716 | 25.167 | 0.00363 | 0.0002211 | 0.0002663 | 0.15968 | 24.821 | 0.00424 | 0.0002708 | 0.0003278 | 0.15635 | 25.051 | 0.0041 | 0.0002657 | 0.0003198 | 0.15731 | 25.909 | 0.00403 | 0.0002353 | 0.0002766 | 0.16674 | 30.039 | 0.00404 | 0.0002286 | 0.0002692 | 0.16279 | 28.027 | 0.00415 | 0.0002384 | 0.0002794 | 0.17961 | 31.58 | 0.00475 | 0.0002688 | 0.0003196 | 0.16417 | 31.443 | 0.00412 | 0.000222 | 0.0002546 | 0.165 | 27.336 | 0.00479 | 0.0002684 | 0.0003086 | 0.16829 | 31.991 | 0.00432 | 0.0002294 | 0.0002617 | 0.16748 | 33.433 | 0.00412 | 0.0002181 | 0.0002486 | 0.16161 | 32.228 | 0.00443 | 0.0002355 | 0.0002663 | 0.15954 | 31.173 | 0.00433 | 0.0002307 | 0.0002589 | 0.15753 | 30.993 | 0.00434 | 0.0002309 | 0.0002588
0.16865 | 0.48371 | 0.0009896 | 7.29e-05 | 0.0001012 | 0.1862 | 0.46483 | 0.00225 | 0.0001252 | 0.0001727 | 0.18236 | 0.46888 | 0.00331 | 0.0001686 | 0.0002232 | 0.18236 | 1.5594 | 0.00131 | 9.34e-05 | 0.0001223 | 0.17487 | 1.5676 | 0.00169 | 0.0001115 | 0.0001474 | 0.19954 | 2.6602 | 0.00227 | 0.0001363 | 0.0001816 | 0.16978 | 4.6546 | 0.00159 | 0.0001001 | 0.0001323 | 0.1635 | 4.6393 | 0.00171 | 0.0001051 | 0.0001393 | 0.15 | 5.5065 | 0.00151 | 0.0001035 | 0.0001354 | 0.16068 | 6.5231 | 0.0016 | 0.0001069 | 0.0001388 | 0.16667 | 6.5594 | 0.00175 | 0.0001125 | 0.0001461 | 0.17193 | 7.6479 | 0.00178 | 0.000121 | 0.0001569 | 0.17648 | 7.6904 | 0.00192 | 0.0001259 | 0.0001637 | 0.18057 | 7.7259 | 0.00207 | 0.0001307 | 0.0001704 | 0.18423 | 8.9451 | 0.00195 | 0.0001278 | 0.0001646 | 0.17507 | 8.6229 | 0.00198 | 0.0001396 | 0.000179 | 0.17862 | 8.6673 | 0.00211 | 0.0001439 | 0.0001851 | 0.17052 | 8.5647 | 0.00215 | 0.0001466 | 0.0001887 | 0.16677 | 10.4633 | 0.00213 | 0.0001689 | 0.0002145 | 0.16678 | 10.7771 | 0.00222 | 0.000163 | 0.0002077 | 0.17872 | 12.4451 | 0.00201 | 0.0001352 | 0.0001717 | 0.17256 | 12.3184 | 0.00204 | 0.0001371 | 0.0001741 | 0.17203 | 13.3887 | 0.00209 | 0.0001417 | 0.0001792 | 0.17158 | 13.9159 | 0.00214 | 0.00014 | 0.0001767 | 0.17584 | 14.0436 | 0.0023 | 0.000145 | 0.0001836 | 0.18072 | 14.0459 | 0.00228 | 0.0001451 | 0.0001836 | 0.17517 | 13.8514 | 0.00248 | 0.0001528 | 0.0001938 | 0.17516 | 16.3062 | 0.00218 | 0.0001472 | 0.0001849 | 0.182 | 16.5316 | 0.00246 | 0.0001569 | 0.000197 | 0.18768 | 16.708 | 0.00274 | 0.000166 | 0.0002086 | 0.1877 | 16.9841 | 0.00272 | 0.0001724 | 0.0002168 | 0.1802 | 16.7223 | 0.00276 | 0.000175 | 0.00022 | 0.19629 | 19.4354 | 0.00274 | 0.0001706 | 0.0002145 | 0.19253 | 19.6788 | 0.00275 | 0.0001817 | 0.0002279 | 0.19666 | 19.9056 | 0.00313 | 0.0002107 | 0.0002655 | 0.18987 | 17.7382 | 0.00401 | 0.0002956 | 0.000376 | 0.18771 | 17.5835 | 0.0044 | 0.0003106 | 0.000397 | 0.19069 | 19.6014 | 0.00337 | 0.0002295 | 0.0002883 | 0.18482 | 19.2915 | 0.00341 | 0.0002321 | 0.0002915 | 0.18771 | 21.0599 | 0.00296 | 0.0001919 | 0.0002391 | 0.18591 | 20.9852 | 0.00322 | 0.0002009 | 0.0002511 | 0.18592 | 22.0744 | 0.00351 | 0.0002498 | 0.0003135 | 0.19466 | 22.579 | 0.00369 | 0.0002548 | 0.0003213 | 0.18311 | 22.1064 | 0.00357 | 0.0002213 | 0.000277 | 0.1774 | 20.4958 | 0.00347 | 0.000226 | 0.0002815 | 0.18538 | 20.918 | 0.00365 | 0.0002308 | 0.0002887 | 0.17967 | 21.4679 | 0.00336 | 0.0002211 | 0.0002748 | 0.17876 | 21.4125 | 0.00361 | 0.0002295 | 0.0002861 | 0.1746 | 21.1339 | 0.00365 | 0.0002312 | 0.0002881 | 0.16872 | 22.9925 | 0.0033 | 0.0002108 | 0.0002604 | 0.16684 | 21.9708 | 0.00344 | 0.0002261 | 0.0002794 | 0.16683 | 21.9732 | 0.00367 | 0.0002336 | 0.0002898 | 0.17222 | 21.3661 | 0.00371 | 0.0002386 | 0.0002956 | 0.17409 | 24.2016 | 0.00339 | 0.0002208 | 0.0002728 | 0.15902 | 23.973 | 0.00376 | 0.0002502 | 0.0003076 | 0.1561 | 23.698 | 0.00378 | 0.0002516 | 0.0003091 | 0.1576 | 23.115 | 0.00418 | 0.0002633 | 0.0003205 | 0.16141 | 26.492 | 0.00352 | 0.0002161 | 0.0002615 | 0.15515 | 25.912 | 0.00357 | 0.0002182 | 0.0002636 | 0.16555 | 26.873 | 0.00393 | 0.0002298 | 0.0002776 | 0.17742 | 26.159 | 0.00455 | 0.0002793 | 0.0003399 | 0.17372 | 26.388 | 0.0044 | 0.0002745 | 0.0003322 | 0.17304 | 27.279 | 0.00432 | 0.000244 | 0.0002884 | 0.1819 | 31.537 | 0.00429 | 0.0002353 | 0.0002786 | 0.17758 | 29.368 | 0.00442 | 0.000246 | 0.0002901 | 0.19343 | 32.955 | 0.00499 | 0.0002747 | 0.0003285 | 0.1768 | 32.55 | 0.00436 | 0.0002286 | 0.0002637 | 0.17769 | 28.84 | 0.00506 | 0.0002764 | 0.0003204 | 0.18031 | 33.249 | 0.00456 | 0.0002358 | 0.0002708 | 0.17944 | 34.538 | 0.00435 | 0.0002242 | 0.000257 | 0.17239 | 33.382 | 0.00466 | 0.0002422 | 0.0002756 | 0.17018 | 32.221 | 0.00458 | 0.0002379 | 0.0002686 | 0.16803 | 32 | 0.00459 | 0.0002381 | 0.0002686
0.17857 | 0.47278 | 0.00105 | 7.47e-05 | 0.0001047 | 0.19861 | 0.4523 | 0.00241 | 0.0001297 | 0.0001793 | 0.19894 | 0.45203 | 0.00365 | 0.0001785 | 0.0002341 | 0.19894 | 1.5382 | 0.00141 | 9.55e-05 | 0.0001255 | 0.19985 | 1.5373 | 0.00189 | 0.0001168 | 0.000153 | 0.2138 | 2.6649 | 0.00238 | 0.0001382 | 0.0001844 | 0.17977 | 4.6729 | 0.00166 | 0.0001012 | 0.0001341 | 0.18167 | 4.677 | 0.00184 | 0.000108 | 0.0001428 | 0.16667 | 5.6015 | 0.00162 | 0.0001059 | 0.0001386 | 0.17853 | 6.6215 | 0.00171 | 0.0001094 | 0.000142 | 0.18333 | 6.6431 | 0.00187 | 0.0001148 | 0.0001492 | 0.18756 | 7.7803 | 0.00188 | 0.0001227 | 0.0001596 | 0.19119 | 7.807 | 0.00202 | 0.0001276 | 0.0001663 | 0.19446 | 7.8297 | 0.00217 | 0.0001323 | 0.0001729 | 0.19739 | 9.0796 | 0.00204 | 0.0001291 | 0.0001667 | 0.18758 | 8.7729 | 0.00207 | 0.000141 | 0.0001814 | 0.19053 | 8.8065 | 0.0022 | 0.0001453 | 0.0001875 | 0.18189 | 8.7077 | 0.00224 | 0.000148 | 0.0001911 | 0.18762 | 10.8958 | 0.00227 | 0.0001716 | 0.0002186 | 0.18531 | 11.2093 | 0.00236 | 0.0001656 | 0.0002118 | 0.19659 | 12.8074 | 0.00214 | 0.0001375 | 0.0001751 | 0.18981 | 12.6805 | 0.00216 | 0.0001395 | 0.0001775 | 0.18766 | 13.8495 | 0.0022 | 0.0001438 | 0.0001826 | 0.18588 | 14.3263 | 0.00225 | 0.0001421 | 0.00018 | 0.18936 | 14.4249 | 0.0024 | 0.0001469 | 0.0001867 | 0.19462 | 14.5165 | 0.00239 | 0.0001472 | 0.000187 | 0.20019 | 14.6943 | 0.0027 | 0.0001582 | 0.0002002 | 0.20019 | 17.0658 | 0.00237 | 0.0001514 | 0.0001902 | 0.20475 | 17.1938 | 0.00265 | 0.0001607 | 0.000202 | 0.20854 | 17.3022 | 0.00292 | 0.0001696 | 0.0002132 | 0.20856 | 17.6655 | 0.0029 | 0.0001761 | 0.0002219 | 0.20022 | 17.4032 | 0.00295 | 0.0001787 | 0.0002252 | 0.21592 | 20.0777 | 0.0029 | 0.0001735 | 0.0002186 | 0.21178 | 20.2695 | 0.00291 | 0.0001845 | 0.0002321 | 0.21453 | 20.7156 | 0.00328 | 0.0002133 | 0.0002699 | 0.20713 | 18.9149 | 0.00418 | 0.0002987 | 0.0003824 | 0.20335 | 18.6717 | 0.00457 | 0.0003136 | 0.0004032 | 0.20658 | 20.3886 | 0.00352 | 0.0002323 | 0.0002931 | 0.20022 | 20.078 | 0.00357 | 0.000235 | 0.0002964 | 0.20335 | 21.7354 | 0.00311 | 0.0001947 | 0.0002435 | 0.20021 | 21.6121 | 0.00337 | 0.0002035 | 0.0002554 | 0.20022 | 22.8887 | 0.00364 | 0.0002521 | 0.0003178 | 0.20856 | 23.3258 | 0.00383 | 0.000257 | 0.0003253 | 0.19532 | 22.7311 | 0.0037 | 0.0002238 | 0.0002813 | 0.19007 | 21.1569 | 0.00362 | 0.0002289 | 0.0002865 | 0.19774 | 21.5316 | 0.0038 | 0.0002336 | 0.0002935 | 0.19251 | 22.3179 | 0.0035 | 0.0002239 | 0.0002796 | 0.19068 | 22.1942 | 0.00375 | 0.0002322 | 0.0002908 | 0.18624 | 21.905 | 0.00379 | 0.000234 | 0.000293 | 0.17997 | 23.6387 | 0.00343 | 0.0002135 | 0.000265 | 0.17797 | 22.5753 | 0.00358 | 0.000229 | 0.0002845 | 0.17725 | 22.5397 | 0.00381 | 0.0002364 | 0.0002947 | 0.18298 | 22.0721 | 0.00385 | 0.0002416 | 0.0003009 | 0.18497 | 24.8865 | 0.00352 | 0.0002232 | 0.0002773 | 0.16837 | 24.8406 | 0.00388 | 0.0002529 | 0.0003127 | 0.16528 | 24.555 | 0.00391 | 0.0002544 | 0.0003143 | 0.1773 | 24.939 | 0.0045 | 0.0002727 | 0.0003338 | 0.18159 | 28.304 | 0.0038 | 0.0002241 | 0.000272 | 0.17455 | 27.681 | 0.00386 | 0.0002266 | 0.0002745 | 0.18395 | 28.517 | 0.00421 | 0.0002372 | 0.0002875 | 0.19516 | 27.393 | 0.00484 | 0.0002868 | 0.0003507 | 0.19109 | 27.623 | 0.00469 | 0.0002822 | 0.0003432 | 0.18877 | 28.634 | 0.00459 | 0.0002516 | 0.0002989 | 0.19705 | 33.009 | 0.00453 | 0.0002412 | 0.000287 | 0.19238 | 30.674 | 0.00468 | 0.0002528 | 0.0002997 | 0.20724 | 34.271 | 0.00522 | 0.00028 | 0.0003367 | 0.18942 | 33.66 | 0.00459 | 0.0002347 | 0.0002722 | 0.19039 | 30.348 | 0.00532 | 0.0002836 | 0.0003311 | 0.19233 | 34.508 | 0.00479 | 0.0002417 | 0.0002792 | 0.19141 | 35.635 | 0.00457 | 0.0002299 | 0.000265 | 0.19393 | 35.756 | 0.00511 | 0.0002576 | 0.0002924 | 0.19145 | 34.455 | 0.00504 | 0.0002546 | 0.0002864 | 0.18904 | 34.192 | 0.00506 | 0.000255 | 0.0002865
0.19841 | 0.45243 | 0.00119 | 7.97e-05 | 0.0001119 | 0.22344 | 0.42924 | 0.00277 | 0.000143 | 0.0001928 | 0.21552 | 0.43629 | 0.004 | 0.0001885 | 0.0002452 | 0.21552 | 1.5151 | 0.00151 | 9.76e-05 | 0.0001286 | 0.22483 | 1.5021 | 0.00209 | 0.000122 | 0.0001584 | 0.22805 | 2.6647 | 0.0025 | 0.00014 | 0.0001871 | 0.19974 | 4.6967 | 0.00179 | 0.0001041 | 0.0001376 | 0.20438 | 4.6996 | 0.002 | 0.0001119 | 0.0001469 | 0.1875 | 5.6864 | 0.00176 | 0.000109 | 0.0001424 | 0.19639 | 6.6944 | 0.00183 | 0.0001117 | 0.0001451 | 0.2 | 6.7072 | 0.00199 | 0.0001169 | 0.000152 | 0.20319 | 7.8841 | 0.00198 | 0.0001244 | 0.0001621 | 0.20589 | 7.9 | 0.00212 | 0.0001292 | 0.0001687 | 0.20834 | 7.9139 | 0.00227 | 0.0001338 | 0.0001752 | 0.21055 | 9.1894 | 0.00212 | 0.0001303 | 0.0001687 | 0.20008 | 8.9081 | 0.00216 | 0.0001424 | 0.0001838 | 0.21435 | 9.0476 | 0.00237 | 0.0001488 | 0.0001919 | 0.20463 | 8.9547 | 0.00241 | 0.0001516 | 0.0001956 | 0.20846 | 11.2597 | 0.00241 | 0.0001739 | 0.0002222 | 0.20384 | 11.5827 | 0.00249 | 0.000168 | 0.0002155 | 0.21446 | 13.1209 | 0.00226 | 0.0001396 | 0.0001781 | 0.20707 | 12.9938 | 0.00229 | 0.0001416 | 0.0001806 | 0.2033 | 14.2616 | 0.00231 | 0.0001458 | 0.0001857 | 0.20018 | 14.708 | 0.00235 | 0.0001439 | 0.000183 | 0.21642 | 15.1003 | 0.00261 | 0.0001518 | 0.0001923 | 0.22242 | 15.3708 | 0.00259 | 0.0001522 | 0.000193 | 0.22521 | 15.4505 | 0.00291 | 0.0001627 | 0.0002058 | 0.22521 | 17.7193 | 0.00255 | 0.0001552 | 0.0001949 | 0.22751 | 17.7691 | 0.00282 | 0.0001642 | 0.0002064 | 0.22939 | 17.819 | 0.0031 | 0.0001728 | 0.0002174 | 0.22942 | 18.2599 | 0.00307 | 0.0001793 | 0.0002265 | 0.22024 | 18.007 | 0.00312 | 0.0001821 | 0.0002299 | 0.23555 | 20.6326 | 0.00305 | 0.0001761 | 0.0002224 | 0.23103 | 20.783 | 0.00306 | 0.000187 | 0.0002358 | 0.23241 | 21.4382 | 0.00343 | 0.0002156 | 0.0002738 | 0.22439 | 19.9847 | 0.00434 | 0.0003014 | 0.0003879 | 0.219 | 19.6726 | 0.00473 | 0.0003163 | 0.0004087 | 0.22247 | 21.1185 | 0.00367 | 0.0002348 | 0.0002974 | 0.21562 | 20.8075 | 0.00372 | 0.0002375 | 0.0003009 | 0.21899 | 22.364 | 0.00325 | 0.0001971 | 0.0002476 | 0.21452 | 22.1917 | 0.00351 | 0.0002059 | 0.0002593 | 0.21452 | 23.626 | 0.00378 | 0.0002542 | 0.0003217 | 0.22246 | 24.0151 | 0.00396 | 0.0002589 | 0.000329 | 0.20753 | 23.2983 | 0.00384 | 0.000226 | 0.0002852 | 0.20274 | 21.7711 | 0.00376 | 0.0002316 | 0.0002912 | 0.21009 | 22.118 | 0.00394 | 0.0002361 | 0.0002979 | 0.20534 | 23.1211 | 0.00364 | 0.0002264 | 0.0002841 | 0.2026 | 22.9587 | 0.00389 | 0.0002346 | 0.0002952 | 0.19788 | 22.6591 | 0.00393 | 0.0002365 | 0.0002974 | 0.19121 | 24.2483 | 0.00356 | 0.0002159 | 0.0002692 | 0.18909 | 23.1234 | 0.00372 | 0.0002316 | 0.0002892 | 0.18768 | 23.0594 | 0.00395 | 0.000239 | 0.0002993 | 0.19374 | 22.7612 | 0.00399 | 0.0002443 | 0.0003058 | 0.19585 | 25.5346 | 0.00364 | 0.0002255 | 0.0002814 | 0.18708 | 26.4361 | 0.00412 | 0.0002588 | 0.0003218 | 0.18365 | 26.1596 | 0.00416 | 0.0002604 | 0.0003236 | 0.197 | 26.62 | 0.0048 | 0.0002805 | 0.0003453 | 0.20177 | 30.035 | 0.00407 | 0.0002309 | 0.0002812 | 0.19394 | 29.37 | 0.00413 | 0.0002336 | 0.0002839 | 0.20234 | 30.086 | 0.00447 | 0.0002436 | 0.0002962 | 0.2129 | 28.521 | 0.00511 | 0.0002933 | 0.0003603 | 0.20846 | 28.782 | 0.00496 | 0.0002889 | 0.0003531 | 0.2045 | 29.973 | 0.00486 | 0.0002583 | 0.0003085 | 0.21221 | 34.432 | 0.00476 | 0.0002465 | 0.0002947 | 0.20718 | 31.952 | 0.00493 | 0.0002589 | 0.0003086 | 0.22106 | 35.527 | 0.00544 | 0.0002848 | 0.0003442 | 0.20205 | 34.771 | 0.00482 | 0.0002402 | 0.00028 | 0.20308 | 31.848 | 0.00557 | 0.0002899 | 0.0003409 | 0.21637 | 37.018 | 0.00522 | 0.0002555 | 0.0002942 | 0.21533 | 37.8 | 0.00499 | 0.0002434 | 0.0002793 | 0.21548 | 38.149 | 0.00553 | 0.0002705 | 0.0003072 | 0.21273 | 36.829 | 0.00548 | 0.0002685 | 0.000302 | 0.21004 | 36.524 | 0.00549 | 0.0002691 | 0.0003023
0.22321 | 0.42938 | 0.00136 | 8.67e-05 | 0.0001212 | 0.24826 | 0.40869 | 0.00314 | 0.0001565 | 0.0002069 | 0.2321 | 0.42185 | 0.00436 | 0.0001986 | 0.0002566 | 0.2321 | 1.491 | 0.00161 | 9.97e-05 | 0.0001317 | 0.24981 | 1.4639 | 0.0023 | 0.0001272 | 0.0001637 | 0.2423 | 2.6594 | 0.00262 | 0.0001418 | 0.0001896 | 0.22471 | 4.7054 | 0.00195 | 0.0001081 | 0.0001416 | 0.22709 | 4.7054 | 0.00217 | 0.0001156 | 0.0001507 | 0.20833 | 5.7417 | 0.00189 | 0.0001118 | 0.0001458 | 0.21424 | 6.7486 | 0.00194 | 0.0001138 | 0.0001479 | 0.21667 | 6.7556 | 0.0021 | 0.000119 | 0.0001548 | 0.21882 | 7.9652 | 0.00208 | 0.000126 | 0.0001645 | 0.2206 | 7.9732 | 0.00222 | 0.0001307 | 0.000171 | 0.22223 | 7.9802 | 0.00236 | 0.0001352 | 0.0001774 | 0.23687 | 9.3518 | 0.00229 | 0.0001336 | 0.0001724 | 0.22509 | 9.1415 | 0.00233 | 0.0001459 | 0.0001881 | 0.23816 | 9.2466 | 0.00254 | 0.0001521 | 0.0001959 | 0.22737 | 9.1606 | 0.00258 | 0.0001549 | 0.0001997 | 0.22931 | 11.5646 | 0.00255 | 0.000176 | 0.0002254 | 0.22237 | 11.9071 | 0.00263 | 0.0001702 | 0.0002188 | 0.23233 | 13.4053 | 0.00237 | 0.0001416 | 0.0001809 | 0.22432 | 13.288 | 0.0024 | 0.0001435 | 0.0001835 | 0.21894 | 14.6346 | 0.00242 | 0.0001475 | 0.0001885 | 0.22877 | 15.3741 | 0.00256 | 0.0001487 | 0.0001884 | 0.24347 | 15.6786 | 0.00282 | 0.0001561 | 0.0001972 | 0.25022 | 16.1182 | 0.00279 | 0.0001564 | 0.0001982 | 0.25024 | 16.1192 | 0.0031 | 0.0001667 | 0.0002107 | 0.25023 | 18.2757 | 0.00272 | 0.0001585 | 0.0001991 | 0.25026 | 18.2767 | 0.00299 | 0.0001673 | 0.0002104 | 0.25025 | 18.2777 | 0.00327 | 0.0001758 | 0.0002212 | 0.25027 | 18.8066 | 0.00324 | 0.0001823 | 0.0002306 | 0.24026 | 18.5533 | 0.00329 | 0.0001851 | 0.0002341 | 0.25518 | 21.1396 | 0.0032 | 0.0001785 | 0.0002258 | 0.25028 | 21.2487 | 0.0032 | 0.0001893 | 0.0002392 | 0.25029 | 22.103 | 0.00357 | 0.0002178 | 0.0002774 | 0.24165 | 20.957 | 0.00449 | 0.0003038 | 0.0003928 | 0.23464 | 20.5756 | 0.00489 | 0.0003186 | 0.0004135 | 0.23836 | 21.7908 | 0.00381 | 0.000237 | 0.0003014 | 0.23103 | 21.4893 | 0.00387 | 0.0002398 | 0.0003049 | 0.23464 | 22.9349 | 0.00338 | 0.0001994 | 0.0002513 | 0.22882 | 22.7235 | 0.00365 | 0.0002081 | 0.000263 | 0.22882 | 24.3158 | 0.00391 | 0.0002561 | 0.0003253 | 0.23637 | 24.6565 | 0.00409 | 0.0002607 | 0.0003324 | 0.21973 | 23.8377 | 0.00397 | 0.0002281 | 0.0002889 | 0.21541 | 22.3579 | 0.0039 | 0.0002341 | 0.0002955 | 0.22245 | 22.6765 | 0.00408 | 0.0002384 | 0.000302 | 0.21817 | 23.897 | 0.00377 | 0.0002287 | 0.0002882 | 0.21451 | 23.6856 | 0.00402 | 0.0002369 | 0.0002993 | 0.20952 | 23.3856 | 0.00406 | 0.0002388 | 0.0003016 | 0.20246 | 24.8108 | 0.00369 | 0.0002182 | 0.0002732 | 0.20021 | 23.6345 | 0.00385 | 0.0002341 | 0.0002936 | 0.20853 | 23.9865 | 0.00421 | 0.0002451 | 0.0003077 | 0.21527 | 24.0374 | 0.00426 | 0.0002505 | 0.0003147 | 0.21761 | 26.7091 | 0.00388 | 0.0002309 | 0.0002889 | 0.21047 | 28.2487 | 0.00441 | 0.0002656 | 0.0003316 | 0.2066 | 27.9612 | 0.00444 | 0.0002673 | 0.0003335 | 0.2167 | 28.186 | 0.00508 | 0.0002872 | 0.0003552 | 0.22194 | 31.669 | 0.00432 | 0.0002368 | 0.0002893 | 0.21334 | 30.982 | 0.00438 | 0.0002397 | 0.0002923 | 0.22074 | 31.577 | 0.00472 | 0.0002491 | 0.0003039 | 0.23065 | 29.569 | 0.00538 | 0.0002992 | 0.0003691 | 0.22583 | 29.874 | 0.00523 | 0.000295 | 0.0003621 | 0.22023 | 31.283 | 0.00511 | 0.0002643 | 0.0003171 | 0.22737 | 35.816 | 0.00498 | 0.0002513 | 0.0003018 | 0.22198 | 33.2 | 0.00517 | 0.0002643 | 0.0003166 | 0.24869 | 37.913 | 0.00587 | 0.0002962 | 0.0003575 | 0.22731 | 36.96 | 0.00525 | 0.0002536 | 0.0002942 | 0.22846 | 34.784 | 0.00604 | 0.0003042 | 0.0003581 | 0.24041 | 39.479 | 0.00563 | 0.0002671 | 0.0003073 | 0.23926 | 39.928 | 0.00539 | 0.0002549 | 0.000292 | 0.23703 | 40.511 | 0.00593 | 0.0002814 | 0.0003202 | 0.234 | 39.264 | 0.00589 | 0.0002803 | 0.0003159 | 0.23104 | 38.917 | 0.00591 | 0.000281 | 0.0003162
0.24802 | 0.40884 | 0.00155 | 9.38e-05 | 0.0001308 | 0.27309 | 0.39026 | 0.00352 | 0.0001701 | 0.0002215 | 0.26525 | 0.39589 | 0.00512 | 0.0002321 | 0.0002802 | 0.26525 | 1.4398 | 0.00182 | 0.000106 | 0.0001378 | 0.27479 | 1.4258 | 0.00252 | 0.0001323 | 0.000169 | 0.25656 | 2.6502 | 0.00273 | 0.0001435 | 0.0001921 | 0.24968 | 4.6994 | 0.00212 | 0.0001118 | 0.0001454 | 0.2498 | 4.6995 | 0.00233 | 0.0001191 | 0.0001544 | 0.22917 | 5.7773 | 0.00203 | 0.0001145 | 0.000149 | 0.23209 | 6.789 | 0.00206 | 0.0001159 | 0.0001506 | 0.23333 | 6.7911 | 0.00222 | 0.000121 | 0.0001573 | 0.23445 | 8.0265 | 0.00217 | 0.0001275 | 0.0001667 | 0.23531 | 8.0296 | 0.00232 | 0.0001321 | 0.0001732 | 0.25001 | 8.0723 | 0.00256 | 0.0001393 | 0.0001815 | 0.26319 | 9.4517 | 0.00246 | 0.0001367 | 0.0001758 | 0.2501 | 9.3327 | 0.0025 | 0.0001492 | 0.0001919 | 0.26198 | 9.4123 | 0.00271 | 0.0001551 | 0.0001995 | 0.2501 | 9.3331 | 0.00275 | 0.0001579 | 0.0002034 | 0.25016 | 11.8202 | 0.00268 | 0.000178 | 0.0002283 | 0.2409 | 12.1923 | 0.00275 | 0.0001721 | 0.0002218 | 0.25021 | 13.6603 | 0.00249 | 0.0001434 | 0.0001836 | 0.24158 | 13.5429 | 0.00252 | 0.0001454 | 0.0001862 | 0.25022 | 15.283 | 0.00263 | 0.0001521 | 0.0001936 | 0.25737 | 15.943 | 0.00276 | 0.0001529 | 0.0001931 | 0.27052 | 16.179 | 0.00301 | 0.0001599 | 0.0002015 | 0.27802 | 16.7578 | 0.00298 | 0.0001602 | 0.0002027 | 0.27526 | 16.6997 | 0.00329 | 0.0001702 | 0.0002151 | 0.27525 | 18.7743 | 0.00289 | 0.0001615 | 0.0002029 | 0.27301 | 18.7362 | 0.00316 | 0.0001702 | 0.000214 | 0.2711 | 18.6979 | 0.00344 | 0.0001785 | 0.0002247 | 0.27113 | 19.2951 | 0.0034 | 0.000185 | 0.0002344 | 0.26029 | 19.0514 | 0.00346 | 0.0001878 | 0.000238 | 0.27481 | 21.5782 | 0.00334 | 0.0001807 | 0.0002289 | 0.26954 | 21.6563 | 0.00335 | 0.0001915 | 0.0002424 | 0.26817 | 22.6996 | 0.00371 | 0.0002197 | 0.0002807 | 0.25891 | 21.8313 | 0.00463 | 0.0003058 | 0.0003971 | 0.25028 | 21.4106 | 0.00504 | 0.0003207 | 0.0004179 | 0.25425 | 22.425 | 0.00395 | 0.0002391 | 0.000305 | 0.24643 | 22.1231 | 0.00401 | 0.000242 | 0.0003087 | 0.25028 | 23.458 | 0.00352 | 0.0002015 | 0.0002547 | 0.24312 | 23.2272 | 0.00378 | 0.0002102 | 0.0002664 | 0.24312 | 24.9575 | 0.00403 | 0.0002579 | 0.0003287 | 0.25027 | 25.2597 | 0.00421 | 0.0002624 | 0.0003355 | 0.24415 | 24.8118 | 0.00423 | 0.0002333 | 0.0002956 | 0.22808 | 22.9168 | 0.00404 | 0.0002364 | 0.0002995 | 0.24717 | 23.7092 | 0.00435 | 0.0002441 | 0.0003095 | 0.23101 | 24.6452 | 0.0039 | 0.0002308 | 0.000292 | 0.23835 | 25.0554 | 0.00428 | 0.0002422 | 0.0003065 | 0.2328 | 24.7547 | 0.00432 | 0.0002442 | 0.000309 | 0.22496 | 25.8328 | 0.00393 | 0.0002236 | 0.0002805 | 0.22246 | 24.534 | 0.0041 | 0.00024 | 0.0003017 | 0.2346 | 24.9817 | 0.00453 | 0.0002526 | 0.0003169 | 0.24218 | 25.4917 | 0.00457 | 0.000258 | 0.0003243 | 0.24481 | 28.0015 | 0.00416 | 0.0002374 | 0.0002972 | 0.23385 | 29.8546 | 0.00467 | 0.0002713 | 0.00034 | 0.22956 | 29.5761 | 0.00471 | 0.0002731 | 0.000342 | 0.2364 | 29.6314 | 0.00535 | 0.000293 | 0.000364 | 0.24212 | 33.2141 | 0.00456 | 0.0002419 | 0.0002964 | 0.23273 | 32.5047 | 0.00463 | 0.000245 | 0.0002997 | 0.23913 | 32.9965 | 0.00496 | 0.000254 | 0.0003108 | 0.24839 | 30.546 | 0.00564 | 0.0003045 | 0.0003771 | 0.2432 | 30.894 | 0.00548 | 0.0003004 | 0.0003703 | 0.23596 | 32.562 | 0.00535 | 0.0002696 | 0.0003251 | 0.24253 | 37.157 | 0.00519 | 0.0002556 | 0.0003082 | 0.23678 | 34.417 | 0.0054 | 0.0002693 | 0.0003241 | 0.27632 | 40.113 | 0.00626 | 0.0003058 | 0.000369 | 0.25257 | 39.098 | 0.00566 | 0.0002649 | 0.0003067 | 0.25385 | 37.61 | 0.00647 | 0.0003158 | 0.0003727 | 0.26445 | 41.854 | 0.00601 | 0.0002769 | 0.0003189 | 0.26318 | 42 | 0.00577 | 0.0002648 | 0.0003033 | 0.25858 | 42.826 | 0.0063 | 0.0002908 | 0.0003318 | 0.25527 | 41.692 | 0.00627 | 0.0002903 | 0.0003282 | 0.25205 | 41.325 | 0.00629 | 0.0002912 | 0.0003287
0.27282 | 0.39041 | 0.00174 | 0.000101 | 0.0001408 | 0.29791 | 0.37382 | 0.00393 | 0.0001838 | 0.0002366 | 0.29841 | 0.37355 | 0.00593 | 0.0002648 | 0.0003051 | 0.29841 | 1.3896 | 0.00204 | 0.0001123 | 0.0001439 | 0.29978 | 1.3876 | 0.00274 | 0.0001375 | 0.0001743 | 0.28506 | 2.6239 | 0.00297 | 0.0001488 | 0.000197 | 0.27464 | 4.6825 | 0.00229 | 0.0001154 | 0.0001491 | 0.2725 | 4.6837 | 0.0025 | 0.0001225 | 0.0001579 | 0.25 | 5.7961 | 0.00216 | 0.0001171 | 0.0001521 | 0.24995 | 6.8177 | 0.00217 | 0.0001179 | 0.0001531 | 0.25 | 6.8178 | 0.00233 | 0.0001229 | 0.0001598 | 0.25008 | 8.072 | 0.00227 | 0.0001289 | 0.0001688 | 0.26472 | 8.1039 | 0.00251 | 0.0001362 | 0.0001772 | 0.27779 | 8.125 | 0.00275 | 0.0001431 | 0.0001852 | 0.2895 | 9.5082 | 0.00262 | 0.0001397 | 0.0001789 | 0.27511 | 9.4915 | 0.00266 | 0.0001521 | 0.0001955 | 0.2858 | 9.5505 | 0.00287 | 0.0001579 | 0.0002029 | 0.27284 | 9.4791 | 0.00292 | 0.0001608 | 0.0002068 | 0.271 | 12.0364 | 0.00281 | 0.0001798 | 0.000231 | 0.25943 | 12.4481 | 0.00288 | 0.000174 | 0.0002246 | 0.28595 | 14.0921 | 0.00271 | 0.0001484 | 0.0001883 | 0.27609 | 13.9844 | 0.00274 | 0.0001504 | 0.000191 | 0.2815 | 15.8337 | 0.00283 | 0.0001561 | 0.000198 | 0.28597 | 16.4238 | 0.00295 | 0.0001567 | 0.0001973 | 0.29757 | 16.6009 | 0.0032 | 0.0001634 | 0.0002054 | 0.30583 | 17.3291 | 0.00316 | 0.0001636 | 0.0002068 | 0.30029 | 17.2215 | 0.00348 | 0.0001734 | 0.000219 | 0.30028 | 19.2146 | 0.00305 | 0.0001643 | 0.0002063 | 0.29576 | 19.1371 | 0.00333 | 0.0001729 | 0.0002174 | 0.29195 | 19.0693 | 0.0036 | 0.0001811 | 0.0002279 | 0.29198 | 19.745 | 0.00356 | 0.0001875 | 0.0002379 | 0.28031 | 19.501 | 0.00362 | 0.0001904 | 0.0002415 | 0.29444 | 21.9881 | 0.00349 | 0.0001828 | 0.0002318 | 0.28879 | 22.0253 | 0.00349 | 0.0001935 | 0.0002454 | 0.28605 | 23.2477 | 0.00385 | 0.0002215 | 0.0002837 | 0.27617 | 22.6274 | 0.00477 | 0.0003077 | 0.0004011 | 0.26592 | 22.167 | 0.00518 | 0.0003226 | 0.0004218 | 0.27014 | 23.0208 | 0.00409 | 0.000241 | 0.0003084 | 0.26183 | 22.7186 | 0.00415 | 0.0002439 | 0.0003121 | 0.26592 | 23.9528 | 0.00365 | 0.0002035 | 0.000258 | 0.25742 | 23.6924 | 0.00391 | 0.0002121 | 0.0002696 | 0.25742 | 25.5511 | 0.00416 | 0.0002595 | 0.0003317 | 0.27808 | 26.3404 | 0.00445 | 0.0002665 | 0.0003412 | 0.27467 | 25.8948 | 0.00453 | 0.0002398 | 0.0003029 | 0.25343 | 23.9603 | 0.0043 | 0.000242 | 0.0003069 | 0.27807 | 24.8907 | 0.00467 | 0.0002511 | 0.0003176 | 0.25667 | 26.0372 | 0.00414 | 0.0002358 | 0.0002988 | 0.26814 | 26.6239 | 0.00458 | 0.0002486 | 0.0003143 | 0.2619 | 26.3124 | 0.00462 | 0.0002507 | 0.000317 | 0.25308 | 26.9532 | 0.00423 | 0.0002303 | 0.0002885 | 0.25026 | 25.5118 | 0.00441 | 0.0002472 | 0.0003106 | 0.26067 | 25.8463 | 0.00483 | 0.0002592 | 0.0003251 | 0.26909 | 26.8055 | 0.00486 | 0.0002643 | 0.0003326 | 0.27201 | 29.1439 | 0.00444 | 0.000243 | 0.0003044 | 0.25724 | 31.3103 | 0.00493 | 0.0002763 | 0.0003473 | 0.25251 | 31.0312 | 0.00497 | 0.0002782 | 0.0003495 | 0.2561 | 30.9856 | 0.00561 | 0.0002981 | 0.0003718 | 0.2623 | 34.6775 | 0.00479 | 0.0002464 | 0.0003029 | 0.25212 | 33.9565 | 0.00486 | 0.0002497 | 0.0003063 | 0.25753 | 34.3433 | 0.00519 | 0.0002584 | 0.0003171 | 0.26613 | 31.46 | 0.00589 | 0.0003094 | 0.0003844 | 0.26058 | 31.853 | 0.00573 | 0.0003054 | 0.0003779 | 0.25169 | 33.808 | 0.00559 | 0.0002745 | 0.0003324 | 0.27284 | 39.709 | 0.0056 | 0.0002661 | 0.0003197 | 0.26638 | 36.741 | 0.00583 | 0.0002813 | 0.0003373 | 0.30395 | 42.171 | 0.00664 | 0.0003141 | 0.0003791 | 0.27782 | 41.178 | 0.00605 | 0.0002746 | 0.0003178 | 0.27923 | 40.287 | 0.00686 | 0.0003255 | 0.0003853 | 0.28849 | 44.138 | 0.00637 | 0.0002853 | 0.0003292 | 0.28711 | 44.001 | 0.00613 | 0.0002735 | 0.0003135 | 0.28013 | 45.059 | 0.00665 | 0.000299 | 0.0003422 | 0.27654 | 44.1 | 0.00663 | 0.0002989 | 0.0003392 | 0.27305 | 43.702 | 0.00666 | 0.0003 | 0.0003398
0.29762 | 0.37398 | 0.00194 | 0.0001083 | 0.0001512 | 0.32274 | 0.359 | 0.00435 | 0.0001976 | 0.0002523 | 0.33156 | 0.35411 | 0.00678 | 0.0002972 | 0.0003312 | 0.33156 | 1.3405 | 0.00227 | 0.0001186 | 0.00015 | 0.32476 | 1.3505 | 0.00297 | 0.0001428 | 0.0001796 | 0.3207 | 2.5785 | 0.00327 | 0.0001564 | 0.0002028 | 0.29961 | 4.6588 | 0.00245 | 0.0001189 | 0.0001525 | 0.29521 | 4.663 | 0.00267 | 0.0001258 | 0.0001612 | 0.27083 | 5.8041 | 0.00229 | 0.0001196 | 0.0001549 | 0.2678 | 6.8385 | 0.00229 | 0.0001198 | 0.0001556 | 0.26667 | 6.8367 | 0.00244 | 0.0001247 | 0.0001622 | 0.28134 | 8.1284 | 0.00246 | 0.000133 | 0.0001727 | 0.29413 | 8.1406 | 0.0027 | 0.0001401 | 0.0001809 | 0.30557 | 8.148 | 0.00294 | 0.0001468 | 0.0001888 | 0.31582 | 9.531 | 0.00278 | 0.0001425 | 0.0001818 | 0.30012 | 9.6228 | 0.00282 | 0.0001549 | 0.0001988 | 0.30961 | 9.667 | 0.00303 | 0.0001606 | 0.000206 | 0.29558 | 9.6016 | 0.00308 | 0.0001634 | 0.00021 | 0.29185 | 12.2131 | 0.00294 | 0.0001815 | 0.0002335 | 0.29649 | 12.8611 | 0.00313 | 0.000179 | 0.0002297 | 0.32169 | 14.4455 | 0.00293 | 0.0001529 | 0.0001926 | 0.3106 | 14.3476 | 0.00296 | 0.0001549 | 0.0001953 | 0.31277 | 16.286 | 0.00302 | 0.0001598 | 0.000202 | 0.31456 | 16.8461 | 0.00314 | 0.0001601 | 0.0002011 | 0.32462 | 16.974 | 0.00339 | 0.0001666 | 0.000209 | 0.33363 | 17.8117 | 0.00334 | 0.0001666 | 0.0002105 | 0.32531 | 17.6746 | 0.00365 | 0.0001764 | 0.0002226 | 0.3253 | 19.5962 | 0.00321 | 0.0001669 | 0.0002095 | 0.31851 | 19.4992 | 0.00349 | 0.0001754 | 0.0002205 | 0.31281 | 19.4118 | 0.00376 | 0.0001835 | 0.000231 | 0.31284 | 20.1562 | 0.00372 | 0.0001899 | 0.0002411 | 0.30033 | 19.9118 | 0.00377 | 0.0001928 | 0.0002448 | 0.31407 | 22.3491 | 0.00363 | 0.0001847 | 0.0002345 | 0.30804 | 22.3555 | 0.00363 | 0.0001955 | 0.0002481 | 0.30392 | 23.747 | 0.00398 | 0.0002232 | 0.0002865 | 0.29343 | 23.3449 | 0.00491 | 0.0003094 | 0.0004046 | 0.28157 | 22.8548 | 0.00532 | 0.0003243 | 0.0004254 | 0.28603 | 23.578 | 0.00422 | 0.0002428 | 0.0003115 | 0.27723 | 23.2754 | 0.00428 | 0.0002458 | 0.0003153 | 0.28156 | 24.409 | 0.00378 | 0.0002053 | 0.000261 | 0.28602 | 24.5368 | 0.00417 | 0.0002172 | 0.0002754 | 0.28602 | 26.6225 | 0.00439 | 0.0002635 | 0.0003373 | 0.31284 | 27.5203 | 0.00474 | 0.0002716 | 0.0003474 | 0.30519 | 26.8442 | 0.00483 | 0.0002456 | 0.0003094 | 0.28511 | 25.1425 | 0.00462 | 0.0002488 | 0.0003149 | 0.30896 | 25.959 | 0.00497 | 0.0002572 | 0.0003248 | 0.28876 | 27.618 | 0.00443 | 0.0002418 | 0.0003062 | 0.29793 | 28.0396 | 0.00486 | 0.0002541 | 0.0003211 | 0.291 | 27.7275 | 0.00491 | 0.0002563 | 0.0003239 | 0.2812 | 27.9422 | 0.00451 | 0.0002363 | 0.0002956 | 0.27807 | 26.3787 | 0.00471 | 0.0002536 | 0.0003185 | 0.28673 | 26.6281 | 0.00513 | 0.0002651 | 0.0003325 | 0.296 | 27.9967 | 0.00515 | 0.0002699 | 0.00034 | 0.29922 | 30.1838 | 0.0047 | 0.0002481 | 0.0003108 | 0.28062 | 32.6339 | 0.00517 | 0.0002807 | 0.0003538 | 0.27547 | 32.3541 | 0.00521 | 0.0002827 | 0.000356 | 0.2758 | 32.2466 | 0.00585 | 0.0003026 | 0.0003788 | 0.28247 | 36.0579 | 0.00501 | 0.0002505 | 0.0003087 | 0.27152 | 35.3153 | 0.00508 | 0.0002538 | 0.0003123 | 0.27592 | 35.6262 | 0.00541 | 0.0002624 | 0.0003229 | 0.28387 | 32.31 | 0.00613 | 0.0003139 | 0.0003913 | 0.27795 | 32.758 | 0.00597 | 0.00031 | 0.0003849 | 0.28315 | 36.209 | 0.00603 | 0.0002863 | 0.0003453 | 0.30316 | 42.071 | 0.00598 | 0.0002751 | 0.0003296 | 0.29597 | 38.946 | 0.00624 | 0.0002914 | 0.0003488 | 0.33159 | 44.103 | 0.007 | 0.0003214 | 0.0003882 | 0.30308 | 43.184 | 0.00641 | 0.0002831 | 0.0003277 | 0.30462 | 42.832 | 0.00724 | 0.0003337 | 0.0003962 | 0.31253 | 46.316 | 0.00671 | 0.0002927 | 0.0003384 | 0.31103 | 45.927 | 0.00648 | 0.0002812 | 0.0003227 | 0.30167 | 47.218 | 0.00699 | 0.0003062 | 0.0003516 | 0.29782 | 46.444 | 0.00697 | 0.0003065 | 0.0003491 | 0.29405 | 46.034 | 0.007 | 0.0003076 | 0.0003498
0.32242 | 0.35916 | 0.00215 | 0.0001158 | 0.0001619 | 0.34757 | 0.34547 | 0.00479 | 0.0002116 | 0.0002685 | 0.36472 | 0.33698 | 0.00768 | 0.0003296 | 0.0003585 | 0.36472 | 1.2933 | 0.00251 | 0.000125 | 0.0001563 | 0.34974 | 1.3144 | 0.0032 | 0.0001481 | 0.000185 | 0.35633 | 2.5272 | 0.00357 | 0.0001638 | 0.0002084 | 0.32458 | 4.6312 | 0.00262 | 0.0001223 | 0.0001559 | 0.31792 | 4.6384 | 0.00283 | 0.0001291 | 0.0001644 | 0.29167 | 5.8022 | 0.00243 | 0.000122 | 0.0001577 | 0.28565 | 6.8514 | 0.0024 | 0.0001217 | 0.0001579 | 0.3 | 6.8578 | 0.00267 | 0.0001302 | 0.0001666 | 0.3126 | 8.1503 | 0.00265 | 0.0001369 | 0.0001764 | 0.32355 | 8.1518 | 0.00289 | 0.0001437 | 0.0001844 | 0.33335 | 8.1513 | 0.00313 | 0.0001503 | 0.0001921 | 0.34214 | 9.5292 | 0.00295 | 0.0001452 | 0.0001846 | 0.32513 | 9.7324 | 0.00299 | 0.0001576 | 0.0002019 | 0.33343 | 9.7639 | 0.00319 | 0.0001631 | 0.000209 | 0.31831 | 9.7043 | 0.00324 | 0.000166 | 0.000213 | 0.33354 | 12.4876 | 0.00319 | 0.0001863 | 0.0002381 | 0.33356 | 13.1855 | 0.00336 | 0.0001835 | 0.0002341 | 0.35744 | 14.7301 | 0.00314 | 0.000157 | 0.0001964 | 0.34511 | 14.642 | 0.00318 | 0.0001591 | 0.0001992 | 0.34405 | 16.6696 | 0.00321 | 0.0001631 | 0.0002055 | 0.34316 | 17.2095 | 0.00332 | 0.0001633 | 0.0002046 | 0.35167 | 17.2981 | 0.00357 | 0.0001696 | 0.0002124 | 0.36143 | 18.2353 | 0.00351 | 0.0001694 | 0.0002139 | 0.35033 | 18.0785 | 0.00383 | 0.0001791 | 0.000226 | 0.35032 | 19.9489 | 0.00337 | 0.0001693 | 0.0002125 | 0.34126 | 19.8322 | 0.00365 | 0.0001777 | 0.0002234 | 0.33366 | 19.7251 | 0.00392 | 0.0001857 | 0.0002338 | 0.33369 | 20.5383 | 0.00387 | 0.000192 | 0.0002441 | 0.32035 | 20.2936 | 0.00393 | 0.000195 | 0.0002479 | 0.3337 | 22.6811 | 0.00376 | 0.0001866 | 0.0002371 | 0.32729 | 22.6667 | 0.00377 | 0.0001973 | 0.0002507 | 0.3218 | 24.2173 | 0.00411 | 0.0002248 | 0.0002891 | 0.31069 | 23.9936 | 0.00504 | 0.000311 | 0.0004079 | 0.31285 | 24.0736 | 0.00558 | 0.0003284 | 0.0004318 | 0.31781 | 24.6057 | 0.00448 | 0.0002474 | 0.0003172 | 0.30803 | 24.3026 | 0.00454 | 0.0002504 | 0.0003211 | 0.31285 | 25.2552 | 0.00403 | 0.0002102 | 0.0002665 | 0.32177 | 25.4803 | 0.00448 | 0.0002237 | 0.0002819 | 0.32178 | 27.803 | 0.00468 | 0.0002685 | 0.0003433 | 0.3476 | 28.5554 | 0.00502 | 0.0002761 | 0.0003527 | 0.33571 | 27.6986 | 0.00511 | 0.0002508 | 0.0003152 | 0.31678 | 26.2214 | 0.00492 | 0.0002548 | 0.0003219 | 0.33986 | 26.9523 | 0.00527 | 0.0002626 | 0.0003312 | 0.32084 | 29.0257 | 0.00471 | 0.000247 | 0.0003126 | 0.32773 | 29.3108 | 0.00513 | 0.0002589 | 0.0003271 | 0.3201 | 28.9981 | 0.00519 | 0.0002612 | 0.0003299 | 0.30932 | 28.8377 | 0.00478 | 0.0002416 | 0.0003019 | 0.30588 | 27.1523 | 0.005 | 0.0002594 | 0.0003256 | 0.3128 | 27.3455 | 0.00541 | 0.0002706 | 0.0003392 | 0.32291 | 29.0835 | 0.00542 | 0.0002749 | 0.0003466 | 0.32642 | 31.1395 | 0.00495 | 0.0002526 | 0.0003167 | 0.30401 | 33.8436 | 0.0054 | 0.0002847 | 0.0003596 | 0.29843 | 33.5632 | 0.00545 | 0.0002867 | 0.000362 | 0.2955 | 33.4331 | 0.00609 | 0.0003068 | 0.0003852 | 0.30265 | 37.3638 | 0.00522 | 0.0002541 | 0.000314 | 0.29091 | 36.61 | 0.0053 | 0.0002576 | 0.0003178 | 0.29432 | 36.8341 | 0.00563 | 0.000266 | 0.0003281 | 0.31936 | 33.8947 | 0.0066 | 0.0003252 | 0.0004035 | 0.31269 | 34.443 | 0.00643 | 0.0003214 | 0.0003975 | 0.31461 | 38.478 | 0.00645 | 0.0002963 | 0.0003565 | 0.33347 | 44.268 | 0.00634 | 0.0002827 | 0.0003384 | 0.32557 | 41.038 | 0.00663 | 0.0003001 | 0.000359 | 0.35922 | 45.917 | 0.00735 | 0.0003279 | 0.0003963 | 0.32834 | 45.124 | 0.00676 | 0.0002906 | 0.0003367 | 0.33 | 45.22 | 0.00759 | 0.0003409 | 0.0004059 | 0.33658 | 48.397 | 0.00704 | 0.0002993 | 0.0003467 | 0.33496 | 47.786 | 0.00681 | 0.000288 | 0.000331 | 0.34477 | 51.29 | 0.00762 | 0.0003246 | 0.0003679 | 0.34036 | 50.908 | 0.00761 | 0.0003255 | 0.0003663 | 0.33606 | 50.476 | 0.00765 | 0.0003269 | 0.0003672
0.34722 | 0.34564 | 0.00237 | 0.0001234 | 0.000173 | 0.39722 | 0.32203 | 0.00572 | 0.0002573 | 0.0003025 | 0.39788 | 0.32175 | 0.00863 | 0.000362 | 0.000387 | 0.39788 | 1.2482 | 0.00275 | 0.0001315 | 0.0001626 | 0.37472 | 1.2794 | 0.00344 | 0.0001535 | 0.0001905 | 0.39196 | 2.471 | 0.00388 | 0.0001712 | 0.0002139 | 0.34955 | 4.5996 | 0.00279 | 0.0001256 | 0.0001592 | 0.34063 | 4.6109 | 0.003 | 0.0001322 | 0.0001676 | 0.3125 | 5.7924 | 0.00256 | 0.0001243 | 0.0001604 | 0.32136 | 6.8606 | 0.00263 | 0.0001272 | 0.0001623 | 0.33333 | 6.8602 | 0.0029 | 0.0001354 | 0.0001708 | 0.34386 | 8.1485 | 0.00284 | 0.0001406 | 0.0001799 | 0.35296 | 8.1442 | 0.00308 | 0.0001473 | 0.0001877 | 0.36113 | 8.1399 | 0.00332 | 0.0001536 | 0.0001952 | 0.36846 | 9.5116 | 0.00311 | 0.0001479 | 0.0001873 | 0.35014 | 9.8224 | 0.00314 | 0.0001601 | 0.0002048 | 0.38106 | 9.9123 | 0.00351 | 0.0001708 | 0.0002145 | 0.36379 | 9.8647 | 0.00356 | 0.0001736 | 0.0002186 | 0.37523 | 12.6932 | 0.00344 | 0.0001908 | 0.0002422 | 0.37062 | 13.4309 | 0.0036 | 0.0001877 | 0.0002382 | 0.39318 | 14.9656 | 0.00335 | 0.0001609 | 0.0001999 | 0.37962 | 14.8874 | 0.00339 | 0.0001629 | 0.0002028 | 0.37533 | 16.9942 | 0.00339 | 0.0001662 | 0.0002088 | 0.37176 | 17.5139 | 0.0035 | 0.0001662 | 0.0002079 | 0.37873 | 17.583 | 0.00374 | 0.0001724 | 0.0002155 | 0.38923 | 18.5997 | 0.00368 | 0.0001721 | 0.0002171 | 0.37536 | 18.4231 | 0.004 | 0.0001816 | 0.000229 | 0.37535 | 20.2624 | 0.00352 | 0.0001716 | 0.0002153 | 0.36401 | 20.126 | 0.0038 | 0.0001799 | 0.0002261 | 0.35451 | 20.0091 | 0.00408 | 0.0001879 | 0.0002365 | 0.35455 | 20.8912 | 0.00402 | 0.0001941 | 0.0002469 | 0.34037 | 20.6563 | 0.00408 | 0.0001971 | 0.0002508 | 0.35333 | 22.9938 | 0.0039 | 0.0001883 | 0.0002395 | 0.34655 | 22.9487 | 0.00391 | 0.000199 | 0.0002532 | 0.35756 | 25.0305 | 0.00436 | 0.0002291 | 0.0002938 | 0.34521 | 25.124 | 0.00529 | 0.0003148 | 0.0004137 | 0.35196 | 25.3217 | 0.00589 | 0.0003335 | 0.0004386 | 0.35754 | 25.7328 | 0.00479 | 0.0002531 | 0.0003234 | 0.34654 | 25.4391 | 0.00486 | 0.0002563 | 0.0003275 | 0.35195 | 26.1806 | 0.00433 | 0.0002165 | 0.0002726 | 0.35753 | 26.3086 | 0.00478 | 0.0002295 | 0.0002876 | 0.35753 | 28.8287 | 0.00495 | 0.000273 | 0.0003486 | 0.38236 | 29.4745 | 0.00529 | 0.0002802 | 0.0003575 | 0.36622 | 28.4866 | 0.00539 | 0.0002555 | 0.0003205 | 0.34846 | 27.2152 | 0.00521 | 0.0002602 | 0.0003282 | 0.37075 | 27.8695 | 0.00555 | 0.0002675 | 0.0003369 | 0.35293 | 30.2785 | 0.00497 | 0.0002516 | 0.0003182 | 0.35752 | 30.4461 | 0.00539 | 0.0002631 | 0.0003324 | 0.3492 | 30.143 | 0.00545 | 0.0002655 | 0.0003353 | 0.33744 | 29.6582 | 0.00505 | 0.0002464 | 0.0003077 | 0.33369 | 27.8813 | 0.00529 | 0.0002647 | 0.0003321 | 0.33887 | 28.0072 | 0.00569 | 0.0002755 | 0.0003454 | 0.34982 | 30.0947 | 0.00568 | 0.0002793 | 0.0003525 | 0.35362 | 32.0198 | 0.0052 | 0.0002568 | 0.000322 | 0.32739 | 34.9583 | 0.00563 | 0.0002883 | 0.0003649 | 0.32138 | 34.6774 | 0.00568 | 0.0002903 | 0.0003673 | 0.3152 | 34.5443 | 0.00631 | 0.0003105 | 0.0003911 | 0.32283 | 38.5945 | 0.00542 | 0.0002575 | 0.0003189 | 0.31031 | 37.8395 | 0.00551 | 0.0002611 | 0.0003229 | 0.33111 | 39.082 | 0.00604 | 0.0002753 | 0.0003375 | 0.35484 | 35.3337 | 0.00705 | 0.0003351 | 0.0004143 | 0.34743 | 35.9752 | 0.00687 | 0.0003313 | 0.0004086 | 0.34608 | 40.601 | 0.00684 | 0.0003048 | 0.0003664 | 0.36379 | 46.307 | 0.00668 | 0.0002895 | 0.0003461 | 0.35517 | 43.012 | 0.007 | 0.0003078 | 0.000368 | 0.38685 | 47.641 | 0.00768 | 0.0003338 | 0.0004036 | 0.35359 | 46.974 | 0.0071 | 0.0002973 | 0.0003448 | 0.35539 | 47.469 | 0.00792 | 0.0003471 | 0.0004146 | 0.38466 | 52.267 | 0.00766 | 0.0003166 | 0.0003612 | 0.38281 | 51.283 | 0.00744 | 0.0003062 | 0.0003457 | 0.38787 | 55.017 | 0.0082 | 0.0003395 | 0.0003817 | 0.38291 | 55.038 | 0.0082 | 0.0003407 | 0.0003806 | 0.37807 | 54.585 | 0.00824 | 0.0003422 | 0.0003817
0.37202 | 0.33342 | 0.0026 | 0.0001311 | 0.0001844 | 0.44687 | 0.3023 | 0.00672 | 0.0003014 | 0.0003386 | 0.43103 | 0.30823 | 0.00961 | 0.0003945 | 0.0004166 | 0.43103 | 1.2062 | 0.003 | 0.0001381 | 0.0001692 | 0.3997 | 1.2463 | 0.00368 | 0.0001589 | 0.0001961 | 0.42759 | 2.4127 | 0.0042 | 0.0001785 | 0.0002194 | 0.37451 | 4.5671 | 0.00296 | 0.0001289 | 0.0001624 | 0.36334 | 4.5814 | 0.00317 | 0.0001353 | 0.0001707 | 0.33333 | 5.7787 | 0.0027 | 0.0001266 | 0.000163 | 0.35707 | 6.8552 | 0.00285 | 0.0001325 | 0.0001665 | 0.36667 | 6.8519 | 0.00312 | 0.0001404 | 0.0001748 | 0.37512 | 8.13 | 0.00303 | 0.0001442 | 0.0001832 | 0.38238 | 8.1248 | 0.00327 | 0.0001507 | 0.0001909 | 0.38891 | 8.1186 | 0.00351 | 0.0001569 | 0.0001983 | 0.4211 | 9.4399 | 0.00344 | 0.0001565 | 0.0001923 | 0.40016 | 9.958 | 0.00346 | 0.0001678 | 0.0002103 | 0.42869 | 10.0135 | 0.00382 | 0.0001779 | 0.0002195 | 0.40926 | 9.9777 | 0.00387 | 0.0001807 | 0.0002236 | 0.41693 | 12.8296 | 0.00368 | 0.000195 | 0.0002459 | 0.40768 | 13.6271 | 0.00383 | 0.0001916 | 0.0002419 | 0.42892 | 15.1517 | 0.00356 | 0.0001645 | 0.0002032 | 0.41414 | 15.0834 | 0.0036 | 0.0001666 | 0.0002061 | 0.40661 | 17.2695 | 0.00357 | 0.0001691 | 0.0002119 | 0.40035 | 17.779 | 0.00367 | 0.000169 | 0.0002109 | 0.40578 | 17.8284 | 0.00392 | 0.0001751 | 0.0002184 | 0.41704 | 18.9248 | 0.00385 | 0.0001745 | 0.00022 | 0.40038 | 18.7383 | 0.00417 | 0.000184 | 0.0002319 | 0.40037 | 20.5567 | 0.00368 | 0.0001737 | 0.0002179 | 0.38676 | 20.4004 | 0.00395 | 0.000182 | 0.0002287 | 0.37537 | 20.2737 | 0.00423 | 0.0001899 | 0.000239 | 0.37541 | 21.2148 | 0.00417 | 0.0001961 | 0.0002496 | 0.3604 | 20.9797 | 0.00423 | 0.0001991 | 0.0002535 | 0.39259 | 23.5413 | 0.00417 | 0.0001934 | 0.000244 | 0.38505 | 23.465 | 0.00417 | 0.000204 | 0.0002577 | 0.40225 | 25.9033 | 0.00466 | 0.0002347 | 0.0002991 | 0.38837 | 26.2838 | 0.00559 | 0.0003196 | 0.0004199 | 0.39106 | 26.3538 | 0.0062 | 0.0003379 | 0.0004444 | 0.39727 | 26.724 | 0.00509 | 0.0002582 | 0.0003288 | 0.38504 | 26.4298 | 0.00516 | 0.0002615 | 0.000333 | 0.39106 | 27.0103 | 0.00462 | 0.0002221 | 0.0002781 | 0.39328 | 27.0503 | 0.00507 | 0.0002348 | 0.0002928 | 0.39328 | 29.7483 | 0.00522 | 0.000277 | 0.0003533 | 0.41712 | 30.3067 | 0.00554 | 0.0002839 | 0.0003619 | 0.39674 | 29.2077 | 0.00566 | 0.0002598 | 0.0003253 | 0.38014 | 28.1328 | 0.00549 | 0.000265 | 0.0003339 | 0.40165 | 28.7297 | 0.00582 | 0.0002719 | 0.0003422 | 0.38501 | 31.3953 | 0.00522 | 0.0002557 | 0.0003232 | 0.38732 | 31.4748 | 0.00564 | 0.000267 | 0.0003372 | 0.3783 | 31.1813 | 0.0057 | 0.0002695 | 0.0003402 | 0.36555 | 30.4226 | 0.00531 | 0.0002509 | 0.000313 | 0.36149 | 28.5544 | 0.00556 | 0.0002696 | 0.000338 | 0.36493 | 28.6424 | 0.00597 | 0.0002801 | 0.0003511 | 0.37672 | 31.0195 | 0.00594 | 0.0002834 | 0.000358 | 0.38082 | 32.8438 | 0.00544 | 0.0002606 | 0.0003269 | 0.35078 | 35.987 | 0.00585 | 0.0002915 | 0.0003697 | 0.34434 | 35.7057 | 0.0059 | 0.0002936 | 0.0003722 | 0.3546 | 36.5879 | 0.00675 | 0.0003201 | 0.0004014 | 0.36318 | 40.8672 | 0.00581 | 0.0002662 | 0.0003276 | 0.34909 | 40.1002 | 0.00591 | 0.0002701 | 0.0003319 | 0.3679 | 41.1124 | 0.00642 | 0.0002834 | 0.0003456 | 0.39033 | 36.6639 | 0.00748 | 0.0003439 | 0.000424 | 0.38218 | 37.3792 | 0.0073 | 0.0003401 | 0.0004185 | 0.37754 | 42.6053 | 0.00721 | 0.0003123 | 0.0003751 | 0.39411 | 48.1953 | 0.00701 | 0.0002955 | 0.0003531 | 0.38477 | 44.876 | 0.00735 | 0.0003145 | 0.0003761 | 0.44212 | 50.829 | 0.00831 | 0.0003497 | 0.0004165 | 0.40411 | 50.471 | 0.00774 | 0.0003153 | 0.0003591 | 0.40616 | 51.584 | 0.00855 | 0.0003632 | 0.0004295 | 0.43274 | 55.766 | 0.00823 | 0.0003307 | 0.0003735 | 0.43066 | 54.519 | 0.00802 | 0.0003213 | 0.0003583 | 0.43096 | 58.431 | 0.00875 | 0.000352 | 0.0003936 | 0.42545 | 58.836 | 0.00874 | 0.0003532 | 0.0003928 | 0.42008 | 58.372 | 0.00879 | 0.0003549 | 0.0003941
0.39683 | 0.3222 | 0.00283 | 0.000139 | 0.0001962 | 0.49652 | 0.28537 | 0.00778 | 0.0003447 | 0.0003766 | 0.46419 | 0.29611 | 0.01064 | 0.0004271 | 0.0004473 | 0.46419 | 1.1671 | 0.00327 | 0.0001448 | 0.0001758 | 0.42468 | 1.2142 | 0.00394 | 0.0001645 | 0.0002017 | 0.46323 | 2.3546 | 0.00453 | 0.0001859 | 0.0002248 | 0.39948 | 4.5327 | 0.00313 | 0.0001321 | 0.0001655 | 0.40876 | 4.5196 | 0.00351 | 0.0001455 | 0.0001767 | 0.375 | 5.7385 | 0.00297 | 0.0001337 | 0.0001679 | 0.39277 | 6.8389 | 0.00308 | 0.0001376 | 0.0001705 | 0.4 | 6.8348 | 0.00335 | 0.0001452 | 0.0001787 | 0.40638 | 8.1007 | 0.00322 | 0.0001477 | 0.0001863 | 0.41179 | 8.0956 | 0.00346 | 0.0001541 | 0.0001939 | 0.44447 | 8.0556 | 0.0039 | 0.0001678 | 0.0002041 | 0.47373 | 9.3417 | 0.00377 | 0.0001647 | 0.0001971 | 0.45018 | 10.0463 | 0.00377 | 0.000175 | 0.0002153 | 0.47633 | 10.0752 | 0.00413 | 0.0001845 | 0.0002242 | 0.45473 | 10.0563 | 0.00418 | 0.0001873 | 0.0002284 | 0.45862 | 12.9166 | 0.00392 | 0.000199 | 0.0002494 | 0.44474 | 13.7738 | 0.00405 | 0.0001953 | 0.0002454 | 0.46467 | 15.3084 | 0.00376 | 0.0001679 | 0.0002063 | 0.44865 | 15.24 | 0.0038 | 0.00017 | 0.0002092 | 0.43788 | 17.4954 | 0.00375 | 0.0001718 | 0.0002148 | 0.42895 | 18.0146 | 0.00385 | 0.0001716 | 0.0002137 | 0.43283 | 18.0444 | 0.00409 | 0.0001776 | 0.0002211 | 0.44484 | 19.2004 | 0.00401 | 0.0001769 | 0.0002227 | 0.4254 | 19.014 | 0.00433 | 0.0001863 | 0.0002347 | 0.42539 | 20.8115 | 0.00383 | 0.0001758 | 0.0002203 | 0.40951 | 20.6554 | 0.00411 | 0.000184 | 0.0002311 | 0.41708 | 20.7343 | 0.00454 | 0.0001961 | 0.0002437 | 0.41712 | 21.8038 | 0.00445 | 0.0002018 | 0.0002545 | 0.40044 | 21.5782 | 0.00452 | 0.0002048 | 0.0002586 | 0.44166 | 24.1184 | 0.00449 | 0.0002004 | 0.000249 | 0.43318 | 24.0309 | 0.0045 | 0.0002108 | 0.0002629 | 0.44695 | 26.6292 | 0.00496 | 0.0002398 | 0.0003038 | 0.43152 | 27.2272 | 0.00588 | 0.0003237 | 0.0004253 | 0.43017 | 27.1987 | 0.00649 | 0.0003418 | 0.0004495 | 0.43699 | 27.6082 | 0.00537 | 0.0002629 | 0.0003337 | 0.42355 | 27.3136 | 0.00544 | 0.0002661 | 0.000338 | 0.43016 | 27.7534 | 0.0049 | 0.0002273 | 0.000283 | 0.42903 | 27.7348 | 0.00536 | 0.0002396 | 0.0002975 | 0.42904 | 30.5709 | 0.00548 | 0.0002807 | 0.0003576 | 0.45188 | 31.0514 | 0.0058 | 0.0002873 | 0.0003658 | 0.42726 | 29.8811 | 0.00592 | 0.0002638 | 0.0003298 | 0.41182 | 29.0035 | 0.00577 | 0.0002694 | 0.000339 | 0.43255 | 29.5325 | 0.00609 | 0.000276 | 0.0003469 | 0.41709 | 32.4052 | 0.00546 | 0.0002594 | 0.0003277 | 0.41711 | 32.4062 | 0.00589 | 0.0002706 | 0.0003416 | 0.4074 | 32.1123 | 0.00595 | 0.0002731 | 0.0003447 | 0.39367 | 31.1403 | 0.00556 | 0.000255 | 0.0003179 | 0.3893 | 29.2108 | 0.00583 | 0.0002741 | 0.0003435 | 0.391 | 29.2505 | 0.00624 | 0.0002844 | 0.0003564 | 0.40363 | 31.8772 | 0.00618 | 0.0002872 | 0.0003629 | 0.40802 | 33.6308 | 0.00567 | 0.0002642 | 0.0003314 | 0.37416 | 36.9491 | 0.00606 | 0.0002945 | 0.0003741 | 0.36729 | 36.6774 | 0.00611 | 0.0002966 | 0.0003767 | 0.394 | 38.4431 | 0.00717 | 0.0003283 | 0.0004104 | 0.40353 | 42.9016 | 0.00618 | 0.0002738 | 0.0003352 | 0.38788 | 42.1429 | 0.00629 | 0.0002779 | 0.0003397 | 0.40469 | 42.9622 | 0.00679 | 0.0002904 | 0.0003528 | 0.42581 | 37.9027 | 0.0079 | 0.0003518 | 0.0004327 | 0.41692 | 38.6927 | 0.0077 | 0.000348 | 0.0004274 | 0.409 | 44.4782 | 0.00757 | 0.0003189 | 0.0003829 | 0.42442 | 49.9612 | 0.00732 | 0.0003009 | 0.0003594 | 0.41436 | 46.6483 | 0.00769 | 0.0003206 | 0.0003834 | 0.49738 | 53.7184 | 0.0089 | 0.000363 | 0.0004275 | 0.45462 | 53.683 | 0.00834 | 0.0003302 | 0.0003713 | 0.45693 | 55.244 | 0.00913 | 0.0003763 | 0.0004419 | 0.48082 | 58.946 | 0.00877 | 0.0003427 | 0.0003841 | 0.47851 | 57.516 | 0.00858 | 0.0003341 | 0.0003693 | 0.47406 | 61.564 | 0.00927 | 0.0003628 | 0.000404 | 0.468 | 62.314 | 0.00926 | 0.0003639 | 0.0004035 | 0.46209 | 61.849 | 0.0093 | 0.0003657 | 0.0004048
0.44643 | 0.30237 | 0.00333 | 0.0001627 | 0.0002208 | 0.54618 | 0.27065 | 0.00889 | 0.0003876 | 0.0004164 | 0.49735 | 0.28509 | 0.01171 | 0.0004599 | 0.000479 | 0.49735 | 1.13 | 0.00354 | 0.0001516 | 0.0001827 | 0.44966 | 1.1842 | 0.0042 | 0.0001701 | 0.0002075 | 0.49886 | 2.2974 | 0.00486 | 0.0001932 | 0.0002303 | 0.44942 | 4.462 | 0.00347 | 0.0001427 | 0.0001717 | 0.45417 | 4.455 | 0.00386 | 0.0001551 | 0.0001825 | 0.41667 | 5.6876 | 0.00324 | 0.0001406 | 0.0001727 | 0.42848 | 6.8149 | 0.00331 | 0.0001425 | 0.0001744 | 0.43333 | 6.8108 | 0.00358 | 0.0001498 | 0.0001824 | 0.43764 | 8.0636 | 0.00342 | 0.0001511 | 0.0001894 | 0.47062 | 8.0197 | 0.00385 | 0.0001651 | 0.0001997 | 0.50003 | 7.9769 | 0.00429 | 0.0001781 | 0.0002096 | 0.52637 | 9.233 | 0.0041 | 0.0001727 | 0.0002017 | 0.5002 | 10.1041 | 0.00408 | 0.0001817 | 0.00022 | 0.52396 | 10.1233 | 0.00444 | 0.0001908 | 0.0002287 | 0.5002 | 10.1043 | 0.00449 | 0.0001936 | 0.0002328 | 0.50031 | 12.9741 | 0.00416 | 0.0002028 | 0.0002526 | 0.4818 | 13.881 | 0.00428 | 0.0001988 | 0.0002486 | 0.50041 | 15.4256 | 0.00396 | 0.0001712 | 0.0002093 | 0.48316 | 15.377 | 0.004 | 0.0001732 | 0.0002122 | 0.46916 | 17.6918 | 0.00393 | 0.0001744 | 0.0002175 | 0.45755 | 18.2108 | 0.00402 | 0.0001741 | 0.0002164 | 0.45988 | 18.2307 | 0.00426 | 0.00018 | 0.0002237 | 0.47264 | 19.4365 | 0.00417 | 0.0001791 | 0.0002253 | 0.45043 | 19.2502 | 0.00449 | 0.0001885 | 0.0002372 | 0.45042 | 21.0569 | 0.00397 | 0.0001778 | 0.0002227 | 0.45501 | 21.0967 | 0.0044 | 0.0001901 | 0.0002356 | 0.46921 | 21.2247 | 0.00491 | 0.0002045 | 0.000249 | 0.46926 | 22.4424 | 0.00481 | 0.0002094 | 0.0002601 | 0.4505 | 22.2165 | 0.00488 | 0.0002126 | 0.0002642 | 0.49073 | 24.6178 | 0.00481 | 0.0002067 | 0.0002536 | 0.48132 | 24.5193 | 0.00482 | 0.000217 | 0.0002676 | 0.49164 | 27.2573 | 0.00525 | 0.0002445 | 0.000308 | 0.47467 | 28.0034 | 0.00616 | 0.0003275 | 0.00043 | 0.46928 | 27.9159 | 0.00677 | 0.0003454 | 0.0004541 | 0.47672 | 28.3947 | 0.00565 | 0.0002671 | 0.000338 | 0.46205 | 28.1097 | 0.00572 | 0.0002704 | 0.0003424 | 0.46927 | 28.4289 | 0.00518 | 0.000232 | 0.0002876 | 0.46478 | 28.3513 | 0.00563 | 0.0002441 | 0.0003019 | 0.46479 | 31.3159 | 0.00573 | 0.0002841 | 0.0003614 | 0.48664 | 31.7379 | 0.00605 | 0.0002905 | 0.0003694 | 0.45778 | 30.5165 | 0.00618 | 0.0002676 | 0.0003339 | 0.4435 | 29.8066 | 0.00603 | 0.0002735 | 0.0003437 | 0.46344 | 30.2973 | 0.00635 | 0.0002798 | 0.0003514 | 0.44918 | 33.3077 | 0.0057 | 0.0002628 | 0.0003319 | 0.4469 | 33.2398 | 0.00612 | 0.0002738 | 0.0003456 | 0.4365 | 32.9556 | 0.00619 | 0.0002764 | 0.0003487 | 0.42179 | 31.8305 | 0.0058 | 0.0002588 | 0.0003224 | 0.41711 | 29.84 | 0.00609 | 0.0002782 | 0.0003486 | 0.41707 | 29.841 | 0.0065 | 0.0002885 | 0.0003613 | 0.43054 | 32.6774 | 0.00642 | 0.0002906 | 0.0003676 | 0.43522 | 34.3703 | 0.0059 | 0.0002675 | 0.0003356 | 0.42093 | 38.7015 | 0.00647 | 0.0003027 | 0.0003821 | 0.4132 | 38.4291 | 0.00652 | 0.0003049 | 0.0003847 | 0.4334 | 40.1369 | 0.00756 | 0.0003355 | 0.0004183 | 0.44388 | 44.7548 | 0.00654 | 0.0002804 | 0.0003419 | 0.42667 | 43.9847 | 0.00665 | 0.0002847 | 0.0003465 | 0.44148 | 44.6492 | 0.00715 | 0.0002967 | 0.0003592 | 0.46129 | 39.0683 | 0.0083 | 0.000359 | 0.0004407 | 0.45166 | 39.9137 | 0.0081 | 0.0003552 | 0.0004356 | 0.44046 | 46.2482 | 0.00791 | 0.0003248 | 0.0003899 | 0.48505 | 53.1406 | 0.00793 | 0.0003161 | 0.0003705 | 0.47356 | 49.9314 | 0.00834 | 0.0003372 | 0.0003962 | 0.55264 | 56.3737 | 0.00947 | 0.0003746 | 0.0004371 | 0.50513 | 56.634 | 0.0089 | 0.0003428 | 0.0003818 | 0.5077 | 58.503 | 0.00968 | 0.0003874 | 0.0004525 | 0.5289 | 61.851 | 0.00929 | 0.0003531 | 0.0003934 | 0.52637 | 60.299 | 0.00911 | 0.0003451 | 0.000379 | 0.51716 | 64.442 | 0.00976 | 0.0003722 | 0.0004132 | 0.51054 | 65.508 | 0.00974 | 0.0003731 | 0.0004128 | 0.50409 | 65.042 | 0.00979 | 0.000375 | 0.0004143
0.49603 | 0.28545 | 0.00386 | 0.000186 | 0.0002467 | 0.59583 | 0.25774 | 0.01007 | 0.0004304 | 0.000458 | 0.5305 | 0.27507 | 0.01282 | 0.000493 | 0.0005118 | 0.5305 | 1.095 | 0.00382 | 0.0001585 | 0.0001898 | 0.49963 | 1.1271 | 0.00473 | 0.0001894 | 0.0002194 | 0.53449 | 2.2413 | 0.0052 | 0.0002007 | 0.0002358 | 0.49935 | 4.3914 | 0.00382 | 0.0001527 | 0.0001777 | 0.49959 | 4.3904 | 0.00421 | 0.0001645 | 0.0001882 | 0.45833 | 5.6308 | 0.00351 | 0.0001472 | 0.0001773 | 0.46419 | 6.785 | 0.00354 | 0.0001472 | 0.0001781 | 0.46667 | 6.783 | 0.00381 | 0.0001543 | 0.000186 | 0.50016 | 7.9757 | 0.00381 | 0.0001625 | 0.0001952 | 0.52944 | 7.9311 | 0.00424 | 0.0001756 | 0.0002053 | 0.55559 | 7.8906 | 0.00468 | 0.0001879 | 0.0002149 | 0.57901 | 9.1205 | 0.00444 | 0.0001805 | 0.0002061 | 0.55022 | 10.1323 | 0.00439 | 0.000188 | 0.0002244 | 0.57159 | 10.1416 | 0.00474 | 0.0001969 | 0.0002329 | 0.54568 | 10.1326 | 0.0048 | 0.0001996 | 0.000237 | 0.54201 | 13.0119 | 0.0044 | 0.0002065 | 0.0002557 | 0.51886 | 13.9686 | 0.0045 | 0.0002021 | 0.0002517 | 0.53615 | 15.523 | 0.00416 | 0.0001743 | 0.000212 | 0.51767 | 15.4744 | 0.00421 | 0.0001764 | 0.000215 | 0.50044 | 17.8486 | 0.00411 | 0.0001769 | 0.00022 | 0.48614 | 18.3873 | 0.00419 | 0.0001765 | 0.000219 | 0.48693 | 18.3975 | 0.00443 | 0.0001824 | 0.0002262 | 0.50044 | 19.653 | 0.00433 | 0.0001812 | 0.0002278 | 0.50048 | 19.6535 | 0.00481 | 0.0001952 | 0.000242 | 0.50046 | 21.4689 | 0.00427 | 0.0001838 | 0.0002271 | 0.51189 | 21.5577 | 0.00477 | 0.0001984 | 0.0002408 | 0.52134 | 21.6269 | 0.00527 | 0.0002122 | 0.0002539 | 0.5214 | 22.9831 | 0.00515 | 0.0002164 | 0.0002651 | 0.50055 | 22.7769 | 0.00522 | 0.0002196 | 0.0002693 | 0.53981 | 25.0489 | 0.00513 | 0.0002126 | 0.0002578 | 0.52945 | 24.9496 | 0.00513 | 0.0002227 | 0.0002719 | 0.53634 | 27.7872 | 0.00553 | 0.0002488 | 0.0003119 | 0.51782 | 28.6615 | 0.00644 | 0.000331 | 0.0004342 | 0.50838 | 28.5248 | 0.00704 | 0.0003488 | 0.0004582 | 0.51645 | 29.1031 | 0.00592 | 0.0002709 | 0.000342 | 0.50055 | 28.8278 | 0.006 | 0.0002743 | 0.0003465 | 0.50838 | 29.0464 | 0.00545 | 0.0002363 | 0.0002917 | 0.50054 | 28.9296 | 0.00591 | 0.0002483 | 0.0003059 | 0.50054 | 31.9928 | 0.00597 | 0.0002872 | 0.000365 | 0.5214 | 32.3661 | 0.00629 | 0.0002935 | 0.0003727 | 0.4883 | 31.1135 | 0.00643 | 0.0002711 | 0.0003378 | 0.47518 | 30.5717 | 0.00629 | 0.0002772 | 0.0003481 | 0.49434 | 31.0138 | 0.0066 | 0.0002833 | 0.0003555 | 0.48126 | 34.1122 | 0.00593 | 0.000266 | 0.0003357 | 0.4767 | 34.0052 | 0.00635 | 0.0002769 | 0.0003493 | 0.4656 | 33.7307 | 0.00642 | 0.0002795 | 0.0003525 | 0.44991 | 32.483 | 0.00605 | 0.0002624 | 0.0003266 | 0.44491 | 30.4515 | 0.00635 | 0.0002822 | 0.0003534 | 0.4692 | 30.9778 | 0.00701 | 0.0003002 | 0.0003704 | 0.48436 | 34.1236 | 0.00689 | 0.0003005 | 0.0003759 | 0.48963 | 35.7754 | 0.00634 | 0.0002771 | 0.0003432 | 0.4677 | 40.2723 | 0.00686 | 0.0003099 | 0.000389 | 0.45912 | 39.9993 | 0.00692 | 0.0003122 | 0.0003918 | 0.4728 | 41.7074 | 0.00794 | 0.000342 | 0.0004253 | 0.48424 | 46.4349 | 0.00688 | 0.0002864 | 0.0003479 | 0.46546 | 45.6735 | 0.00699 | 0.0002908 | 0.0003527 | 0.47827 | 46.1921 | 0.00749 | 0.0003024 | 0.000365 | 0.49678 | 40.1695 | 0.00869 | 0.0003656 | 0.000448 | 0.48641 | 41.0608 | 0.00848 | 0.0003617 | 0.000443 | 0.50338 | 49.4744 | 0.00856 | 0.0003412 | 0.0004022 | 0.54569 | 55.9275 | 0.0085 | 0.000329 | 0.00038 | 0.53275 | 52.8932 | 0.00894 | 0.0003511 | 0.0004071 | 0.60791 | 58.8309 | 0.01001 | 0.0003847 | 0.0004455 | 0.55565 | 59.359 | 0.00944 | 0.0003538 | 0.0003911 | 0.55847 | 61.437 | 0.0102 | 0.000397 | 0.0004617 | 0.57699 | 64.509 | 0.00978 | 0.0003622 | 0.0004017 | 0.57422 | 62.885 | 0.00961 | 0.0003549 | 0.0003876 | 0.56025 | 67.103 | 0.01023 | 0.0003805 | 0.0004214 | 0.55309 | 68.445 | 0.01021 | 0.0003813 | 0.0004212 | 0.5461 | 67.978 | 0.01026 | 0.0003833 | 0.0004227
0.54563 | 0.27083 | 0.00441 | 0.0002092 | 0.0002738 | 0.64548 | 0.24632 | 0.0113 | 0.0004732 | 0.0005012 | 0.56366 | 0.26596 | 0.01397 | 0.0005263 | 0.0005456 | 0.56366 | 1.0619 | 0.0041 | 0.0001656 | 0.000197 | 0.56208 | 1.064 | 0.00544 | 0.000218 | 0.0002349 | 0.57013 | 2.1872 | 0.00555 | 0.0002082 | 0.0002414 | 0.54929 | 4.3209 | 0.00418 | 0.0001625 | 0.0001835 | 0.54501 | 4.327 | 0.00457 | 0.0001736 | 0.0001939 | 0.5 | 5.5711 | 0.00379 | 0.0001536 | 0.0001818 | 0.49989 | 6.7512 | 0.00377 | 0.0001518 | 0.0001817 | 0.53333 | 6.7156 | 0.00427 | 0.0001694 | 0.0001929 | 0.56268 | 7.8783 | 0.0042 | 0.0001732 | 0.0002008 | 0.58827 | 7.8378 | 0.00464 | 0.0001857 | 0.0002106 | 0.61115 | 7.8004 | 0.00507 | 0.0001975 | 0.00022 | 0.63165 | 9.0083 | 0.00479 | 0.0001881 | 0.0002105 | 0.60024 | 10.1407 | 0.00469 | 0.0001941 | 0.0002286 | 0.61922 | 10.1402 | 0.00505 | 0.0002027 | 0.0002369 | 0.59115 | 10.1411 | 0.0051 | 0.0002054 | 0.0002411 | 0.5837 | 13.0299 | 0.00464 | 0.0002101 | 0.0002587 | 0.55593 | 14.0264 | 0.00472 | 0.0002054 | 0.0002546 | 0.5719 | 15.6008 | 0.00436 | 0.0001774 | 0.0002147 | 0.55218 | 15.5621 | 0.00441 | 0.0001794 | 0.0002177 | 0.53172 | 17.9857 | 0.00428 | 0.0001793 | 0.0002224 | 0.51474 | 18.5342 | 0.00436 | 0.0001788 | 0.0002214 | 0.54104 | 18.6619 | 0.00477 | 0.0001897 | 0.0002309 | 0.55605 | 19.9869 | 0.00464 | 0.0001879 | 0.0002324 | 0.56303 | 20.0167 | 0.0052 | 0.0002044 | 0.0002474 | 0.56302 | 21.9007 | 0.00463 | 0.0001921 | 0.0002321 | 0.56876 | 21.9404 | 0.00513 | 0.0002061 | 0.0002455 | 0.57348 | 21.9703 | 0.00563 | 0.0002193 | 0.0002584 | 0.57354 | 23.4554 | 0.00548 | 0.0002228 | 0.0002696 | 0.55061 | 23.2588 | 0.00556 | 0.000226 | 0.0002739 | 0.58888 | 25.4214 | 0.00543 | 0.0002181 | 0.0002616 | 0.57758 | 25.3414 | 0.00544 | 0.0002281 | 0.0002759 | 0.58103 | 28.2585 | 0.00581 | 0.0002529 | 0.0003154 | 0.56097 | 29.2113 | 0.00671 | 0.0003343 | 0.0004381 | 0.54749 | 29.0451 | 0.00731 | 0.0003519 | 0.0004619 | 0.55617 | 29.743 | 0.00618 | 0.0002745 | 0.0003457 | 0.53906 | 29.4774 | 0.00626 | 0.0002779 | 0.0003502 | 0.54748 | 29.6155 | 0.00572 | 0.0002404 | 0.0002956 | 0.53629 | 29.4593 | 0.00617 | 0.0002522 | 0.0003097 | 0.5363 | 32.6212 | 0.00621 | 0.0002902 | 0.0003683 | 0.55616 | 32.9456 | 0.00653 | 0.0002963 | 0.0003759 | 0.54934 | 32.2114 | 0.00692 | 0.0002818 | 0.0003448 | 0.50686 | 31.2984 | 0.00654 | 0.0002807 | 0.0003521 | 0.55613 | 32.3407 | 0.00709 | 0.0002938 | 0.0003629 | 0.51335 | 34.8484 | 0.00616 | 0.0002689 | 0.0003392 | 0.53628 | 35.3302 | 0.0068 | 0.000286 | 0.000356 | 0.5238 | 35.0753 | 0.00687 | 0.0002886 | 0.0003593 | 0.50615 | 33.713 | 0.00652 | 0.000273 | 0.0003343 | 0.50053 | 31.64 | 0.00685 | 0.0002936 | 0.0003622 | 0.52133 | 32.0705 | 0.0075 | 0.0003106 | 0.0003784 | 0.53818 | 35.4058 | 0.00734 | 0.0003093 | 0.0003832 | 0.54403 | 37.0666 | 0.00677 | 0.0002856 | 0.00035 | 0.51448 | 41.6993 | 0.00724 | 0.0003164 | 0.0003951 | 0.50503 | 41.4158 | 0.0073 | 0.0003187 | 0.000398 | 0.5122 | 43.1633 | 0.00831 | 0.0003478 | 0.0004317 | 0.52459 | 47.9702 | 0.00721 | 0.0002918 | 0.0003533 | 0.50425 | 47.2178 | 0.00733 | 0.0002963 | 0.0003583 | 0.51506 | 47.6196 | 0.00782 | 0.0003075 | 0.0003702 | 0.56775 | 42.2546 | 0.00945 | 0.0003848 | 0.0004611 | 0.5559 | 43.199 | 0.00922 | 0.0003805 | 0.0004563 | 0.5663 | 52.347 | 0.00917 | 0.000355 | 0.0004127 | 0.60632 | 58.3873 | 0.00904 | 0.0003402 | 0.0003884 | 0.59195 | 55.5888 | 0.00951 | 0.000363 | 0.0004166 | 0.66317 | 61.0972 | 0.01053 | 0.0003938 | 0.0004531 | 0.60616 | 61.8848 | 0.00995 | 0.0003634 | 0.0003995 | 0.60924 | 64.0916 | 0.01069 | 0.0004054 | 0.0004698 | 0.62507 | 66.9559 | 0.01025 | 0.0003704 | 0.0004091 | 0.62207 | 65.291 | 0.0101 | 0.0003637 | 0.0003954 | 0.60335 | 69.563 | 0.01069 | 0.0003881 | 0.0004289 | 0.59563 | 71.152 | 0.01065 | 0.0003886 | 0.0004287 | 0.58811 | 70.684 | 0.01071 | 0.0003907 | 0.0004304
0.59524 | 0.25791 | 0.005 | 0.0002323 | 0.0003021 | 0.69513 | 0.23621 | 0.01259 | 0.0005162 | 0.0005461 | 0.59682 | 0.25755 | 0.01516 | 0.0005598 | 0.0005804 | 0.59682 | 1.0319 | 0.0044 | 0.0001727 | 0.0002044 | 0.62453 | 1.0069 | 0.0062 | 0.0002461 | 0.0002513 | 0.64139 | 2.0849 | 0.00628 | 0.000235 | 0.0002527 | 0.59922 | 4.2515 | 0.00454 | 0.0001719 | 0.0001894 | 0.59043 | 4.2636 | 0.00493 | 0.0001824 | 0.0001994 | 0.54167 | 5.5095 | 0.00407 | 0.0001599 | 0.0001862 | 0.57131 | 6.6739 | 0.00423 | 0.0001672 | 0.0001887 | 0.6 | 6.6415 | 0.00474 | 0.0001835 | 0.0001995 | 0.6252 | 7.778 | 0.00459 | 0.0001836 | 0.0002062 | 0.6471 | 7.7427 | 0.00503 | 0.0001955 | 0.0002158 | 0.6667 | 7.7105 | 0.00548 | 0.0002068 | 0.0002251 | 0.68428 | 8.8992 | 0.00513 | 0.0001955 | 0.0002147 | 0.65026 | 10.1393 | 0.005 | 0.0002 | 0.0002326 | 0.66686 | 10.129 | 0.00536 | 0.0002083 | 0.0002408 | 0.63662 | 10.1398 | 0.00541 | 0.0002109 | 0.000245 | 0.62539 | 13.0283 | 0.00488 | 0.0002135 | 0.0002615 | 0.59299 | 14.0645 | 0.00495 | 0.0002086 | 0.0002574 | 0.60764 | 15.6488 | 0.00456 | 0.0001803 | 0.0002173 | 0.58669 | 15.62 | 0.00461 | 0.0001823 | 0.0002203 | 0.56299 | 18.1031 | 0.00445 | 0.0001816 | 0.0002248 | 0.57194 | 18.7789 | 0.00469 | 0.0001862 | 0.000226 | 0.60867 | 18.9061 | 0.00518 | 0.0002 | 0.0002362 | 0.62556 | 20.2907 | 0.00503 | 0.0001971 | 0.0002376 | 0.62559 | 20.2911 | 0.00559 | 0.0002128 | 0.0002524 | 0.62558 | 22.2539 | 0.00498 | 0.0001997 | 0.0002367 | 0.62564 | 22.2543 | 0.00548 | 0.0002132 | 0.0002499 | 0.62561 | 22.2547 | 0.00598 | 0.000226 | 0.0002626 | 0.62568 | 23.8588 | 0.00581 | 0.0002287 | 0.0002738 | 0.60066 | 23.672 | 0.00589 | 0.000232 | 0.0002782 | 0.63796 | 25.7449 | 0.00574 | 0.0002232 | 0.0002653 | 0.62571 | 25.6843 | 0.00575 | 0.0002332 | 0.0002796 | 0.62573 | 28.6709 | 0.00608 | 0.0002568 | 0.0003187 | 0.60413 | 29.6924 | 0.00697 | 0.0003373 | 0.0004416 | 0.5866 | 29.5066 | 0.00758 | 0.0003549 | 0.0004654 | 0.5959 | 30.334 | 0.00644 | 0.0002779 | 0.0003491 | 0.57756 | 30.0683 | 0.00653 | 0.0002814 | 0.0003537 | 0.58659 | 30.1559 | 0.00598 | 0.0002442 | 0.0002992 | 0.57204 | 29.9601 | 0.00643 | 0.0002559 | 0.0003132 | 0.57205 | 33.1909 | 0.00645 | 0.000293 | 0.0003713 | 0.62568 | 33.9777 | 0.00699 | 0.0003051 | 0.0003815 | 0.61037 | 33.2132 | 0.00739 | 0.0002915 | 0.0003511 | 0.57021 | 32.6259 | 0.00702 | 0.0002911 | 0.0003595 | 0.61792 | 33.5518 | 0.00757 | 0.0003031 | 0.0003695 | 0.57752 | 36.115 | 0.00659 | 0.0002778 | 0.0003456 | 0.59587 | 36.4298 | 0.00724 | 0.0002941 | 0.0003619 | 0.582 | 36.1944 | 0.00731 | 0.0002968 | 0.0003653 | 0.56239 | 34.8684 | 0.00697 | 0.0002824 | 0.0003412 | 0.55614 | 32.774 | 0.00733 | 0.0003037 | 0.0003699 | 0.57347 | 33.1275 | 0.00798 | 0.0003199 | 0.0003857 | 0.592 | 36.5625 | 0.00777 | 0.0003171 | 0.0003897 | 0.59843 | 38.2825 | 0.00718 | 0.0002933 | 0.0003561 | 0.56125 | 43.0012 | 0.00761 | 0.0003222 | 0.0004007 | 0.55094 | 42.7173 | 0.00767 | 0.0003246 | 0.0004036 | 0.5516 | 44.5334 | 0.00866 | 0.0003531 | 0.0004374 | 0.56494 | 49.39 | 0.00753 | 0.0002967 | 0.0003582 | 0.54304 | 48.6366 | 0.00765 | 0.0003013 | 0.0003633 | 0.58864 | 50.1753 | 0.00846 | 0.000323 | 0.0003795 | 0.63871 | 44.1724 | 0.01017 | 0.0004012 | 0.0004724 | 0.62538 | 45.1513 | 0.00992 | 0.0003967 | 0.0004679 | 0.62923 | 54.9213 | 0.00975 | 0.0003668 | 0.0004218 | 0.66695 | 60.5967 | 0.00956 | 0.0003502 | 0.0003957 | 0.65114 | 58.0545 | 0.01006 | 0.0003735 | 0.0004249 | 0.71844 | 63.2108 | 0.01103 | 0.0004019 | 0.0004599 | 0.65667 | 64.2092 | 0.01044 | 0.0003721 | 0.000407 | 0.66001 | 66.505 | 0.01117 | 0.000413 | 0.0004771 | 0.67315 | 69.2109 | 0.01071 | 0.0003779 | 0.0004159 | 0.66992 | 67.5543 | 0.01057 | 0.0003716 | 0.0004025 | 0.64645 | 71.841 | 0.01113 | 0.0003949 | 0.0004357 | 0.63818 | 73.657 | 0.01108 | 0.0003953 | 0.0004356 | 0.63012 | 73.189 | 0.01114 | 0.0003974 | 0.0004373
0.64484 | 0.2465 | 0.00561 | 0.0002556 | 0.0003316 | 0.74479 | 0.22699 | 0.01393 | 0.0005594 | 0.0005926 | 0.66313 | 0.24263 | 0.01764 | 0.0006748 | 0.0006527 | 0.66313 | 0.97541 | 0.00502 | 0.0001974 | 0.0002199 | 0.68698 | 0.95681 | 0.00699 | 0.000274 | 0.0002684 | 0.71266 | 1.9908 | 0.00705 | 0.0002613 | 0.0002644 | 0.64916 | 4.1831 | 0.00491 | 0.0001811 | 0.0001951 | 0.63584 | 4.2013 | 0.0053 | 0.0001911 | 0.000205 | 0.58333 | 5.447 | 0.00436 | 0.0001661 | 0.0001905 | 0.64272 | 6.5899 | 0.0047 | 0.0001816 | 0.0001955 | 0.66667 | 6.5606 | 0.00521 | 0.0001968 | 0.000206 | 0.68771 | 7.677 | 0.005 | 0.0001936 | 0.0002115 | 0.70592 | 7.6468 | 0.00544 | 0.000205 | 0.0002209 | 0.72226 | 7.6217 | 0.00588 | 0.0002159 | 0.00023 | 0.73692 | 8.7933 | 0.00549 | 0.0002028 | 0.0002189 | 0.70028 | 10.1182 | 0.00531 | 0.0002057 | 0.0002365 | 0.71449 | 10.1079 | 0.00567 | 0.0002138 | 0.0002446 | 0.6821 | 10.1287 | 0.00572 | 0.0002164 | 0.0002487 | 0.66708 | 13.0068 | 0.00512 | 0.000217 | 0.0002642 | 0.63005 | 14.0828 | 0.00517 | 0.0002116 | 0.00026 | 0.64339 | 15.6869 | 0.00476 | 0.0001832 | 0.0002198 | 0.6212 | 15.6682 | 0.0048 | 0.0001852 | 0.0002227 | 0.62555 | 18.2787 | 0.00479 | 0.0001892 | 0.0002292 | 0.64343 | 18.9934 | 0.0051 | 0.0001966 | 0.0002313 | 0.6763 | 19.0714 | 0.00559 | 0.0002095 | 0.0002412 | 0.69506 | 20.4956 | 0.00541 | 0.0002056 | 0.0002424 | 0.68815 | 20.4764 | 0.00597 | 0.0002208 | 0.000257 | 0.68814 | 22.5483 | 0.00532 | 0.0002068 | 0.0002409 | 0.68252 | 22.5192 | 0.00582 | 0.0002198 | 0.000254 | 0.67775 | 22.4999 | 0.00633 | 0.0002323 | 0.0002665 | 0.67782 | 24.2231 | 0.00614 | 0.0002343 | 0.0002778 | 0.65072 | 24.0461 | 0.00622 | 0.0002376 | 0.0002822 | 0.68703 | 26.0293 | 0.00604 | 0.0002282 | 0.0002687 | 0.67384 | 25.9981 | 0.00605 | 0.000238 | 0.0002831 | 0.67042 | 29.0242 | 0.00635 | 0.0002604 | 0.0003219 | 0.64728 | 30.1046 | 0.00723 | 0.0003402 | 0.0004448 | 0.6257 | 29.9091 | 0.00784 | 0.0003577 | 0.0004686 | 0.63563 | 30.8661 | 0.0067 | 0.0002811 | 0.0003523 | 0.61607 | 30.6101 | 0.00678 | 0.0002846 | 0.000357 | 0.62569 | 30.6474 | 0.00623 | 0.0002479 | 0.0003026 | 0.64355 | 30.8645 | 0.00695 | 0.0002677 | 0.0003197 | 0.64356 | 34.2234 | 0.00691 | 0.0003017 | 0.0003769 | 0.6952 | 34.873 | 0.00744 | 0.0003131 | 0.0003866 | 0.67141 | 34.128 | 0.00786 | 0.0003002 | 0.0003568 | 0.63357 | 33.8373 | 0.00749 | 0.0003003 | 0.0003659 | 0.67972 | 34.646 | 0.00802 | 0.0003115 | 0.0003754 | 0.64168 | 37.1657 | 0.00702 | 0.0002858 | 0.0003513 | 0.65546 | 37.3726 | 0.00766 | 0.0003015 | 0.0003672 | 0.6402 | 37.147 | 0.00773 | 0.0003043 | 0.0003707 | 0.61863 | 35.9477 | 0.00741 | 0.0002909 | 0.0003474 | 0.61176 | 33.8822 | 0.0078 | 0.0003128 | 0.000377 | 0.6256 | 34.148 | 0.00844 | 0.0003284 | 0.0003923 | 0.64581 | 37.6026 | 0.00819 | 0.0003243 | 0.0003957 | 0.65283 | 39.422 | 0.00758 | 0.0003002 | 0.0003616 | 0.60802 | 44.1969 | 0.00797 | 0.0003276 | 0.0004057 | 0.59685 | 43.9226 | 0.00803 | 0.00033 | 0.0004087 | 0.6304 | 47.0336 | 0.00934 | 0.0003688 | 0.0004475 | 0.64565 | 51.9195 | 0.00814 | 0.0003115 | 0.000367 | 0.62061 | 51.1745 | 0.00827 | 0.0003164 | 0.0003723 | 0.66222 | 52.3917 | 0.00906 | 0.0003363 | 0.0003876 | 0.70968 | 45.9794 | 0.01086 | 0.0004157 | 0.0004824 | 0.69487 | 46.9638 | 0.0106 | 0.0004109 | 0.0004782 | 0.69215 | 57.2446 | 0.01031 | 0.0003773 | 0.0004298 | 0.72758 | 62.5734 | 0.01007 | 0.0003591 | 0.0004024 | 0.71034 | 60.3083 | 0.01059 | 0.0003828 | 0.0004324 | 0.7737 | 65.1902 | 0.01151 | 0.0004094 | 0.0004661 | 0.70718 | 66.3805 | 0.01092 | 0.00038 | 0.0004138 | 0.71078 | 68.7054 | 0.01163 | 0.0004199 | 0.0004837 | 0.72123 | 71.3023 | 0.01115 | 0.0003847 | 0.0004221 | 0.71777 | 69.6645 | 0.01102 | 0.0003788 | 0.000409 | 0.68954 | 73.976 | 0.01156 | 0.0004012 | 0.0004419 | 0.68072 | 75.979 | 0.0115 | 0.0004013 | 0.0004418 | 0.67212 | 75.521 | 0.01156 | 0.0004035 | 0.0004436
0.69444 | 0.23629 | 0.00626 | 0.000279 | 0.0003621 | 0.79444 | 0.21868 | 0.01532 | 0.0006028 | 0.0006405 | 0.74602 | 0.2268 | 0.02096 | 0.0008377 | 0.0007482 | 0.74602 | 0.91383 | 0.00584 | 0.0002336 | 0.0002404 | 0.74944 | 0.91156 | 0.00782 | 0.0003019 | 0.0002865 | 0.78392 | 1.9036 | 0.00785 | 0.0002873 | 0.0002766 | 0.69909 | 4.1178 | 0.00529 | 0.0001901 | 0.0002009 | 0.72668 | 4.0817 | 0.00605 | 0.0002211 | 0.000216 | 0.66667 | 5.3221 | 0.00493 | 0.0001872 | 0.000199 | 0.71413 | 6.502 | 0.00517 | 0.0001953 | 0.0002021 | 0.73333 | 6.4779 | 0.00568 | 0.0002096 | 0.0002124 | 0.75023 | 7.5762 | 0.00541 | 0.0002033 | 0.0002167 | 0.76475 | 7.5541 | 0.00585 | 0.0002143 | 0.0002259 | 0.77782 | 7.5329 | 0.00629 | 0.0002247 | 0.0002349 | 0.78956 | 8.6935 | 0.00584 | 0.0002101 | 0.0002231 | 0.7503 | 10.0871 | 0.00561 | 0.0002113 | 0.0002403 | 0.76212 | 10.087 | 0.00597 | 0.0002192 | 0.0002482 | 0.72757 | 10.1077 | 0.00603 | 0.0002217 | 0.0002524 | 0.70878 | 12.9854 | 0.00536 | 0.0002203 | 0.0002669 | 0.66711 | 14.1013 | 0.00539 | 0.0002147 | 0.0002626 | 0.71487 | 15.7338 | 0.00516 | 0.0001928 | 0.0002245 | 0.69023 | 15.7249 | 0.0052 | 0.0001948 | 0.0002275 | 0.70374 | 18.4141 | 0.00522 | 0.0001998 | 0.0002342 | 0.71492 | 19.1389 | 0.00551 | 0.0002061 | 0.0002362 | 0.74393 | 19.1774 | 0.006 | 0.0002185 | 0.0002458 | 0.76457 | 20.6214 | 0.00579 | 0.0002136 | 0.0002469 | 0.75071 | 20.6025 | 0.00635 | 0.0002282 | 0.0002613 | 0.75069 | 22.7835 | 0.00567 | 0.0002134 | 0.0002449 | 0.73939 | 22.7447 | 0.00617 | 0.0002261 | 0.0002578 | 0.72988 | 22.7157 | 0.00667 | 0.0002383 | 0.0002702 | 0.72996 | 24.5381 | 0.00645 | 0.0002395 | 0.0002815 | 0.70077 | 24.361 | 0.00654 | 0.0002428 | 0.000286 | 0.7361 | 26.2843 | 0.00634 | 0.0002329 | 0.000272 | 0.72197 | 26.2826 | 0.00635 | 0.0002426 | 0.0002864 | 0.71512 | 29.3483 | 0.00662 | 0.0002639 | 0.0003248 | 0.69043 | 30.4676 | 0.00749 | 0.000343 | 0.0004479 | 0.70392 | 30.5762 | 0.00835 | 0.0003666 | 0.0004744 | 0.71508 | 31.8026 | 0.00719 | 0.0002913 | 0.0003581 | 0.69308 | 31.5563 | 0.00728 | 0.0002948 | 0.0003629 | 0.70391 | 31.5329 | 0.00673 | 0.0002594 | 0.0003088 | 0.71505 | 31.6517 | 0.00744 | 0.0002783 | 0.0003256 | 0.71506 | 35.1091 | 0.00736 | 0.0003097 | 0.0003819 | 0.76472 | 35.6607 | 0.00788 | 0.0003204 | 0.0003912 | 0.73245 | 34.9651 | 0.00831 | 0.0003083 | 0.000362 | 0.69693 | 34.9318 | 0.00794 | 0.0003086 | 0.0003718 | 0.74151 | 35.6525 | 0.00846 | 0.0003191 | 0.0003808 | 0.70585 | 38.0496 | 0.00743 | 0.0002931 | 0.0003564 | 0.71504 | 38.1681 | 0.00807 | 0.0003084 | 0.0003721 | 0.6984 | 37.9521 | 0.00814 | 0.0003112 | 0.0003756 | 0.67487 | 36.9702 | 0.00784 | 0.0002986 | 0.0003531 | 0.66737 | 34.9337 | 0.00825 | 0.0003211 | 0.0003834 | 0.67773 | 35.1311 | 0.00889 | 0.0003361 | 0.0003984 | 0.69963 | 38.5555 | 0.0086 | 0.0003309 | 0.0004011 | 0.70724 | 40.4943 | 0.00797 | 0.0003066 | 0.0003667 | 0.65479 | 45.3256 | 0.00831 | 0.0003326 | 0.0004103 | 0.64276 | 45.0411 | 0.00838 | 0.000335 | 0.0004134 | 0.7092 | 49.2736 | 0.00999 | 0.0003823 | 0.0004562 | 0.72636 | 54.1189 | 0.00873 | 0.0003244 | 0.0003746 | 0.69819 | 53.3827 | 0.00887 | 0.0003294 | 0.0003801 | 0.7358 | 54.3558 | 0.00965 | 0.0003481 | 0.0003947 | 0.78065 | 47.6834 | 0.01152 | 0.0004285 | 0.0004914 | 0.76436 | 48.6539 | 0.01125 | 0.0004235 | 0.0004874 | 0.75507 | 59.3547 | 0.01084 | 0.0003866 | 0.0004369 | 0.78821 | 64.3661 | 0.01056 | 0.0003673 | 0.0004084 | 0.76953 | 62.3883 | 0.01109 | 0.0003912 | 0.0004391 | 0.82897 | 67.0243 | 0.01198 | 0.0004163 | 0.0004719 | 0.7577 | 68.3974 | 0.01138 | 0.0003872 | 0.00042 | 0.76155 | 70.7316 | 0.01208 | 0.0004263 | 0.0004897 | 0.76932 | 73.249 | 0.01158 | 0.000391 | 0.0004278 | 0.76562 | 71.6502 | 0.01146 | 0.0003854 | 0.000415 | 0.73264 | 75.967 | 0.01197 | 0.0004071 | 0.0004477 | 0.72327 | 78.148 | 0.0119 | 0.000407 | 0.0004476 | 0.71413 | 77.699 | 0.01197 | 0.0004092 | 0.0004494
0.79365 | 0.21877 | 0.00762 | 0.0003533 | 0.0004263 | 0.84409 | 0.21107 | 0.01677 | 0.0006465 | 0.0006899 | 0.82891 | 0.21339 | 0.02449 | 0.0009917 | 0.0008489 | 0.82891 | 0.86027 | 0.00672 | 0.0002688 | 0.0002621 | 0.81189 | 0.87071 | 0.00869 | 0.00033 | 0.0003053 | 0.85519 | 1.8245 | 0.00868 | 0.0003132 | 0.0002891 | 0.79896 | 3.9913 | 0.00606 | 0.0002215 | 0.0002124 | 0.81751 | 3.9682 | 0.00682 | 0.000249 | 0.0002269 | 0.75 | 5.2004 | 0.00553 | 0.000207 | 0.0002074 | 0.78555 | 6.4123 | 0.00566 | 0.0002084 | 0.0002086 | 0.8 | 6.3942 | 0.00617 | 0.0002219 | 0.0002186 | 0.81275 | 7.4784 | 0.00582 | 0.0002128 | 0.0002218 | 0.82358 | 7.4624 | 0.00626 | 0.0002234 | 0.0002309 | 0.83338 | 7.4473 | 0.00671 | 0.0002335 | 0.0002397 | 0.84219 | 8.5968 | 0.0062 | 0.0002172 | 0.0002272 | 0.80032 | 10.0562 | 0.00592 | 0.0002167 | 0.000244 | 0.80976 | 10.0461 | 0.00628 | 0.0002244 | 0.0002518 | 0.77304 | 10.0768 | 0.00633 | 0.0002268 | 0.000256 | 0.75047 | 12.9543 | 0.0056 | 0.0002236 | 0.0002694 | 0.74123 | 14.0886 | 0.00583 | 0.0002249 | 0.0002676 | 0.80423 | 15.7206 | 0.00565 | 0.0002065 | 0.0002301 | 0.7765 | 15.7316 | 0.0057 | 0.0002084 | 0.0002331 | 0.78193 | 18.4804 | 0.00564 | 0.0002097 | 0.000239 | 0.78641 | 19.2251 | 0.00592 | 0.0002151 | 0.0002409 | 0.81156 | 19.2441 | 0.00641 | 0.0002269 | 0.0002502 | 0.83407 | 20.6977 | 0.00616 | 0.0002212 | 0.0002511 | 0.81327 | 20.6791 | 0.00673 | 0.0002354 | 0.0002654 | 0.81325 | 22.9794 | 0.00601 | 0.0002198 | 0.0002487 | 0.79627 | 22.9308 | 0.00651 | 0.0002321 | 0.0002615 | 0.78202 | 22.882 | 0.00701 | 0.000244 | 0.0002738 | 0.7821 | 24.8037 | 0.00677 | 0.0002446 | 0.000285 | 0.75083 | 24.6465 | 0.00686 | 0.0002479 | 0.0002895 | 0.78518 | 26.5099 | 0.00663 | 0.0002374 | 0.000275 | 0.7701 | 26.5378 | 0.00664 | 0.000247 | 0.0002896 | 0.80451 | 29.8882 | 0.00714 | 0.0002756 | 0.0003302 | 0.77673 | 31.0858 | 0.00799 | 0.0003518 | 0.0004534 | 0.78213 | 31.1157 | 0.00886 | 0.0003748 | 0.0004796 | 0.79453 | 32.5916 | 0.00768 | 0.0003006 | 0.0003633 | 0.77008 | 32.3649 | 0.00777 | 0.0003041 | 0.0003682 | 0.78212 | 32.321 | 0.00722 | 0.0002699 | 0.0003145 | 0.78656 | 32.3609 | 0.00793 | 0.000288 | 0.0003309 | 0.78657 | 35.8871 | 0.0078 | 0.000317 | 0.0003864 | 0.83424 | 36.3503 | 0.00832 | 0.0003273 | 0.0003954 | 0.79349 | 35.7339 | 0.00875 | 0.0003157 | 0.0003668 | 0.76028 | 35.9386 | 0.00838 | 0.0003161 | 0.000377 | 0.8033 | 36.5609 | 0.0089 | 0.0003261 | 0.0003857 | 0.77002 | 38.7959 | 0.00784 | 0.0002998 | 0.0003611 | 0.77463 | 38.8555 | 0.00847 | 0.0003148 | 0.0003766 | 0.7566 | 38.6493 | 0.00855 | 0.0003176 | 0.0003802 | 0.73111 | 37.935 | 0.00825 | 0.0003057 | 0.0003583 | 0.72299 | 35.9577 | 0.00869 | 0.0003286 | 0.0003892 | 0.72987 | 36.0864 | 0.00933 | 0.0003433 | 0.000404 | 0.75345 | 39.4305 | 0.00899 | 0.000337 | 0.0004061 | 0.76164 | 41.5088 | 0.00835 | 0.0003125 | 0.0003714 | 0.74833 | 47.3503 | 0.00899 | 0.0003481 | 0.0004185 | 0.73459 | 47.0652 | 0.00906 | 0.0003506 | 0.0004217 | 0.788 | 51.3207 | 0.0106 | 0.0003941 | 0.0004638 | 0.80706 | 56.0556 | 0.00929 | 0.0003358 | 0.0003813 | 0.77577 | 55.3283 | 0.00944 | 0.000341 | 0.000387 | 0.80938 | 56.1058 | 0.01021 | 0.0003587 | 0.000401 | 0.85162 | 49.2927 | 0.01216 | 0.0004401 | 0.0004995 | 0.83384 | 50.2399 | 0.01188 | 0.000435 | 0.0004957 | 0.818 | 61.2703 | 0.01135 | 0.0003951 | 0.0004434 | 0.84884 | 66.0035 | 0.01104 | 0.0003748 | 0.000414 | 0.82873 | 64.2933 | 0.01159 | 0.0003989 | 0.0004453 | 0.88423 | 68.7524 | 0.01244 | 0.0004226 | 0.0004771 | 0.80821 | 70.2791 | 0.01183 | 0.0003938 | 0.0004258 | 0.81232 | 72.5927 | 0.01251 | 0.0004321 | 0.0004952 | 0.8174 | 75.0601 | 0.012 | 0.0003968 | 0.0004331 | 0.81347 | 73.5204 | 0.01189 | 0.0003916 | 0.0004205 | 0.77574 | 77.8322 | 0.01238 | 0.0004125 | 0.0004531 | 0.76581 | 80.181 | 0.01229 | 0.0004122 | 0.000453 | 0.75614 | 79.731 | 0.01236 | 0.0004144 | 0.0004548
0.89286 | 0.20425 | 0.00908 | 0.000424 | 0.0004945 | 0.89374 | 0.20417 | 0.01827 | 0.0006905 | 0.0007407 | 0.9118 | 0.20177 | 0.02824 | 0.00114 | 0.0009545 | 0.9118 | 0.81322 | 0.00765 | 0.0003037 | 0.0002851 | 0.87434 | 0.83376 | 0.00961 | 0.0003581 | 0.000325 | 0.92645 | 1.7514 | 0.00955 | 0.0003392 | 0.0003022 | 0.89883 | 3.8709 | 0.00685 | 0.0002506 | 0.0002239 | 0.90835 | 3.8599 | 0.00762 | 0.0002754 | 0.0002379 | 0.83333 | 5.0839 | 0.00613 | 0.0002259 | 0.0002158 | 0.85696 | 6.3207 | 0.00615 | 0.000221 | 0.000215 | 0.86667 | 6.3087 | 0.00666 | 0.0002339 | 0.0002248 | 0.87527 | 7.3828 | 0.00624 | 0.0002222 | 0.0002269 | 0.8824 | 7.3728 | 0.00668 | 0.0002323 | 0.0002358 | 0.88894 | 7.3628 | 0.00713 | 0.0002421 | 0.0002445 | 0.89483 | 8.5051 | 0.00657 | 0.0002242 | 0.0002313 | 0.85034 | 10.0134 | 0.00623 | 0.000222 | 0.0002476 | 0.85739 | 10.0074 | 0.00659 | 0.0002296 | 0.0002553 | 0.81852 | 10.036 | 0.00664 | 0.0002319 | 0.0002594 | 0.83385 | 12.8722 | 0.00608 | 0.0002351 | 0.0002744 | 0.83389 | 14.0259 | 0.00638 | 0.0002396 | 0.0002735 | 0.89359 | 15.668 | 0.00615 | 0.0002194 | 0.0002353 | 0.86278 | 15.689 | 0.00619 | 0.0002211 | 0.0002383 | 0.86013 | 18.4973 | 0.00606 | 0.0002191 | 0.0002435 | 0.8579 | 19.272 | 0.00632 | 0.0002237 | 0.0002452 | 0.87919 | 19.2812 | 0.00681 | 0.000235 | 0.0002545 | 0.90358 | 20.7346 | 0.00654 | 0.0002285 | 0.0002552 | 0.87583 | 20.7261 | 0.0071 | 0.0002423 | 0.0002693 | 0.87581 | 23.1359 | 0.00635 | 0.0002258 | 0.0002523 | 0.85315 | 23.0774 | 0.00685 | 0.0002379 | 0.000265 | 0.83415 | 23.0288 | 0.00735 | 0.0002495 | 0.0002771 | 0.83424 | 25.0499 | 0.00708 | 0.0002493 | 0.0002883 | 0.80088 | 24.8925 | 0.00717 | 0.0002527 | 0.0002929 | 0.88332 | 26.8824 | 0.00721 | 0.0002527 | 0.0002808 | 0.86637 | 26.9896 | 0.00722 | 0.0002618 | 0.0002955 | 0.89389 | 30.32 | 0.00766 | 0.0002864 | 0.0003352 | 0.86304 | 31.5761 | 0.00849 | 0.0003601 | 0.0004584 | 0.86034 | 31.5669 | 0.00935 | 0.0003825 | 0.0004844 | 0.87399 | 33.2624 | 0.00815 | 0.0003091 | 0.0003681 | 0.84709 | 33.0455 | 0.00824 | 0.0003127 | 0.000373 | 0.86033 | 33.0011 | 0.0077 | 0.0002795 | 0.0003197 | 0.85806 | 32.9918 | 0.00841 | 0.000297 | 0.0003359 | 0.85807 | 36.5669 | 0.00823 | 0.0003238 | 0.0003906 | 0.90376 | 36.9513 | 0.00874 | 0.0003337 | 0.0003993 | 0.85452 | 36.4442 | 0.00918 | 0.0003226 | 0.0003713 | 0.82364 | 36.8473 | 0.00881 | 0.0003231 | 0.0003819 | 0.86509 | 37.4008 | 0.00932 | 0.0003326 | 0.0003902 | 0.83419 | 39.444 | 0.00824 | 0.0003062 | 0.0003655 | 0.83422 | 39.4445 | 0.00887 | 0.0003208 | 0.0003807 | 0.8148 | 39.2581 | 0.00895 | 0.0003236 | 0.0003844 | 0.78735 | 38.8518 | 0.00866 | 0.0003123 | 0.0003631 | 0.7786 | 36.9437 | 0.00912 | 0.0003355 | 0.0003947 | 0.83413 | 37.882 | 0.01017 | 0.0003658 | 0.0004141 | 0.86109 | 40.9856 | 0.00977 | 0.0003565 | 0.0004151 | 0.87045 | 43.3731 | 0.00908 | 0.0003314 | 0.0003798 | 0.84187 | 49.1419 | 0.00963 | 0.0003616 | 0.0004257 | 0.82641 | 48.8564 | 0.0097 | 0.0003643 | 0.0004289 | 0.8668 | 53.1931 | 0.0112 | 0.0004047 | 0.0004706 | 0.88777 | 57.7777 | 0.00984 | 0.000346 | 0.0003873 | 0.85334 | 57.0695 | 0.01 | 0.0003514 | 0.0003931 | 0.88296 | 57.6802 | 0.01076 | 0.0003683 | 0.0004068 | 0.92259 | 50.8162 | 0.01278 | 0.0004507 | 0.0005069 | 0.90333 | 51.7405 | 0.01249 | 0.0004454 | 0.0005033 | 0.88092 | 63.0202 | 0.01186 | 0.0004029 | 0.0004493 | 0.90948 | 67.5047 | 0.0115 | 0.0003819 | 0.0004191 | 0.88792 | 66.0624 | 0.01206 | 0.000406 | 0.0004509 | 0.9395 | 70.3738 | 0.01289 | 0.0004286 | 0.000482 | 0.85872 | 72.0448 | 0.01227 | 0.0004 | 0.0004311 | 0.86309 | 74.3277 | 0.01293 | 0.0004376 | 0.0005003 | 0.86548 | 76.7551 | 0.01241 | 0.0004023 | 0.000438 | 0.86133 | 75.2744 | 0.01231 | 0.0003974 | 0.0004257 | 0.86193 | 81.2346 | 0.01316 | 0.0004296 | 0.0004629 | 0.8509 | 83.8897 | 0.01305 | 0.0004284 | 0.0004626 | 0.84016 | 83.4394 | 0.01313 | 0.0004307 | 0.0004646
0.99206 | 0.19204 | 0.01065 | 0.000493 | 0.0005664 | 0.99305 | 0.19195 | 0.02141 | 0.0008399 | 0.0008465 | 0.99469 | 0.19176 | 0.03219 | 0.00129 | 0.00106 | 0.99469 | 0.77157 | 0.00863 | 0.0003385 | 0.0003094 | 0.9368 | 0.80012 | 0.01056 | 0.0003866 | 0.0003455 | 0.99772 | 1.6843 | 0.01046 | 0.0003653 | 0.0003157 | 0.9987 | 3.7575 | 0.00766 | 0.0002781 | 0.0002355 | 0.99918 | 3.7566 | 0.00843 | 0.0003008 | 0.0002489 | 0.91667 | 4.9704 | 0.00675 | 0.0002441 | 0.0002241 | 0.92837 | 6.2302 | 0.00664 | 0.0002333 | 0.0002213 | 0.93333 | 6.2242 | 0.00715 | 0.0002456 | 0.0002309 | 0.93779 | 7.2902 | 0.00666 | 0.0002313 | 0.0002319 | 0.94123 | 7.2853 | 0.00711 | 0.0002411 | 0.0002407 | 0.9445 | 7.2803 | 0.00755 | 0.0002506 | 0.0002492 | 0.94747 | 8.4175 | 0.00693 | 0.0002312 | 0.0002353 | 0.90036 | 9.9677 | 0.00654 | 0.0002273 | 0.0002511 | 0.95265 | 9.915 | 0.00722 | 0.0002476 | 0.0002621 | 0.90946 | 9.9587 | 0.00727 | 0.0002497 | 0.0002662 | 0.93809 | 12.7401 | 0.00669 | 0.0002518 | 0.0002804 | 0.92654 | 13.9437 | 0.00694 | 0.0002536 | 0.0002791 | 0.98295 | 15.5859 | 0.00665 | 0.0002316 | 0.0002404 | 0.94906 | 15.6167 | 0.00669 | 0.0002332 | 0.0002434 | 0.93832 | 18.4846 | 0.00648 | 0.0002281 | 0.0002478 | 0.92939 | 19.2892 | 0.00672 | 0.0002319 | 0.0002494 | 0.94682 | 19.2887 | 0.00721 | 0.0002428 | 0.0002585 | 0.97309 | 20.732 | 0.00692 | 0.0002355 | 0.000259 | 0.93839 | 20.7335 | 0.00748 | 0.0002489 | 0.000273 | 0.93837 | 23.2527 | 0.00668 | 0.0002315 | 0.0002557 | 0.91002 | 23.2044 | 0.00718 | 0.0002434 | 0.0002683 | 0.93842 | 23.2532 | 0.00802 | 0.0002684 | 0.0002835 | 0.93852 | 25.4333 | 0.0077 | 0.0002656 | 0.0002945 | 0.90099 | 25.3057 | 0.00779 | 0.0002689 | 0.0002991 | 0.98147 | 27.1663 | 0.00779 | 0.0002667 | 0.0002862 | 0.96263 | 27.3529 | 0.0078 | 0.0002753 | 0.000301 | 0.98328 | 30.6631 | 0.00817 | 0.0002964 | 0.0003398 | 0.94934 | 31.9781 | 0.00898 | 0.0003678 | 0.0004629 | 0.93856 | 31.9294 | 0.00984 | 0.0003899 | 0.0004887 | 0.95344 | 33.8345 | 0.00861 | 0.000317 | 0.0003725 | 0.9241 | 33.6374 | 0.00871 | 0.0003207 | 0.0003774 | 0.93854 | 33.6127 | 0.00816 | 0.0002883 | 0.0003244 | 0.92957 | 33.544 | 0.00887 | 0.0003054 | 0.0003405 | 0.92958 | 37.1581 | 0.00865 | 0.0003302 | 0.0003944 | 0.97328 | 37.4935 | 0.00916 | 0.0003398 | 0.0004029 | 0.9766 | 37.6981 | 0.01002 | 0.0003456 | 0.0003794 | 0.887 | 37.6873 | 0.00923 | 0.0003295 | 0.0003864 | 0.98868 | 38.884 | 0.01013 | 0.000354 | 0.0003984 | 0.89836 | 40.0037 | 0.00863 | 0.0003122 | 0.0003695 | 0.95339 | 40.4163 | 0.00965 | 0.000341 | 0.0003883 | 0.9312 | 40.2595 | 0.00973 | 0.0003439 | 0.000392 | 0.89983 | 40.5198 | 0.00944 | 0.0003335 | 0.0003718 | 0.88983 | 38.7806 | 0.00994 | 0.0003575 | 0.0004044 | 0.9384 | 39.5424 | 0.01097 | 0.0003851 | 0.0004229 | 0.96872 | 42.3257 | 0.01052 | 0.0003738 | 0.000423 | 0.97925 | 45.0425 | 0.00979 | 0.0003478 | 0.0003871 | 0.93541 | 50.7487 | 0.01025 | 0.0003738 | 0.0004321 | 0.91823 | 50.4628 | 0.01033 | 0.0003765 | 0.0004353 | 0.9456 | 54.9097 | 0.01178 | 0.0004143 | 0.0004767 | 0.96848 | 59.3239 | 0.01037 | 0.0003554 | 0.0003927 | 0.93092 | 58.6249 | 0.01053 | 0.0003609 | 0.0003987 | 0.95654 | 59.1081 | 0.01129 | 0.0003772 | 0.000412 | 0.99356 | 52.273 | 0.01339 | 0.0004604 | 0.0005137 | 0.97282 | 53.1649 | 0.01308 | 0.000455 | 0.0005103 | 0.94384 | 64.6237 | 0.01234 | 0.00041 | 0.0004548 | 0.97011 | 68.8791 | 0.01196 | 0.0003884 | 0.0004239 | 0.94712 | 67.705 | 0.01253 | 0.0004126 | 0.0004561 | 0.99476 | 71.888 | 0.01333 | 0.0004342 | 0.0004866 | 0.90924 | 73.6938 | 0.01269 | 0.0004057 | 0.0004361 | 0.91386 | 75.9261 | 0.01335 | 0.0004427 | 0.0005051 | 0.96164 | 79.8342 | 0.01321 | 0.0004199 | 0.000447 | 0.95703 | 78.5121 | 0.01312 | 0.0004158 | 0.0004352 | 0.96967 | 84.9748 | 0.01409 | 0.0004521 | 0.0004735 | 0.95727 | 87.966 | 0.01396 | 0.0004497 | 0.0004732 | 0.94518 | 87.5249 | 0.01404 | 0.0004521 | 0.0004752
1.0913 | 0.18173 | 0.01231 | 0.0005613 | 0.0006418 | 1.1172 | 0.17904 | 0.0256 | 0.00105 | 0.0009859 | 1.0776 | 0.18315 | 0.03634 | 0.00143 | 0.00118 | 1.0776 | 0.73453 | 0.00966 | 0.0003733 | 0.0003348 | 0.99925 | 0.76949 | 0.01155 | 0.0004152 | 0.0003669 | 1.1403 | 1.5652 | 0.01238 | 0.0004597 | 0.0003444 | 1.0986 | 3.6493 | 0.0085 | 0.0003046 | 0.0002471 | 1.09 | 3.6583 | 0.00927 | 0.0003255 | 0.0002601 | 1 | 4.863 | 0.00738 | 0.0002617 | 0.0002324 | 0.99979 | 6.1398 | 0.00714 | 0.0002453 | 0.0002276 | 1 | 6.1388 | 0.00766 | 0.000257 | 0.0002369 | 1.0003 | 7.1988 | 0.00709 | 0.0002404 | 0.000237 | 1.0001 | 7.1998 | 0.00754 | 0.0002498 | 0.0002456 | 1.0001 | 7.1998 | 0.00798 | 0.0002589 | 0.0002539 | 1.0527 | 8.2536 | 0.00768 | 0.000256 | 0.0002434 | 1.0004 | 9.8634 | 0.00717 | 0.0002456 | 0.000258 | 1.0717 | 9.7837 | 0.00801 | 0.0002735 | 0.0002704 | 1.0231 | 9.8393 | 0.00805 | 0.0002752 | 0.0002744 | 1.0423 | 12.5984 | 0.0073 | 0.0002678 | 0.0002862 | 1.0192 | 13.8318 | 0.0075 | 0.0002669 | 0.0002845 | 1.0723 | 15.474 | 0.00715 | 0.0002433 | 0.0002453 | 1.0353 | 15.5248 | 0.00719 | 0.0002448 | 0.0002483 | 1.0165 | 18.4324 | 0.0069 | 0.0002367 | 0.0002519 | 1.0009 | 19.2768 | 0.00713 | 0.0002397 | 0.0002535 | 1.0144 | 19.2665 | 0.00762 | 0.0002503 | 0.0002624 | 1.0426 | 20.7096 | 0.00729 | 0.0002423 | 0.0002627 | 1.001 | 20.7212 | 0.00785 | 0.0002553 | 0.0002766 | 1.0009 | 23.3499 | 0.00701 | 0.0002371 | 0.000259 | 1.0238 | 23.3793 | 0.00785 | 0.0002625 | 0.0002746 | 1.0427 | 23.3987 | 0.00869 | 0.0002858 | 0.0002895 | 1.0428 | 25.728 | 0.00831 | 0.0002805 | 0.0003002 | 1.0011 | 25.6201 | 0.0084 | 0.0002838 | 0.0003049 | 1.0796 | 27.3812 | 0.00836 | 0.0002798 | 0.0002913 | 1.0589 | 27.6473 | 0.00836 | 0.0002879 | 0.0003062 | 1.0727 | 30.9273 | 0.00868 | 0.000306 | 0.0003441 | 1.0356 | 32.3112 | 0.00946 | 0.0003752 | 0.0004671 | 1.0168 | 32.243 | 0.01033 | 0.0003968 | 0.0004928 | 1.0329 | 34.3278 | 0.00907 | 0.0003245 | 0.0003765 | 1.0011 | 34.1405 | 0.00917 | 0.0003282 | 0.0003815 | 1.0168 | 34.1454 | 0.00862 | 0.0002966 | 0.0003289 | 1.0011 | 34.0472 | 0.00933 | 0.0003133 | 0.0003448 | 1.0011 | 37.6905 | 0.00906 | 0.0003363 | 0.000398 | 1.1123 | 38.3805 | 0.00998 | 0.0003606 | 0.0004096 | 1.0987 | 38.7652 | 0.01083 | 0.0003659 | 0.0003867 | 1.0137 | 39.1509 | 0.01004 | 0.0003508 | 0.0003944 | 1.1123 | 40.1306 | 0.01092 | 0.0003727 | 0.0004056 | 1.0267 | 40.9066 | 0.0094 | 0.0003323 | 0.0003769 | 1.0726 | 41.1718 | 0.01041 | 0.0003592 | 0.0003951 | 1.0476 | 41.0347 | 0.0105 | 0.0003621 | 0.0003989 | 1.0123 | 42.0122 | 0.01019 | 0.0003519 | 0.0003795 | 1.0011 | 40.472 | 0.01072 | 0.0003763 | 0.0004129 | 1.0427 | 41.0564 | 0.01175 | 0.000402 | 0.0004308 | 1.0764 | 43.4994 | 0.01124 | 0.0003892 | 0.0004302 | 1.0881 | 46.5257 | 0.01047 | 0.0003623 | 0.0003937 | 1.029 | 52.1893 | 0.01086 | 0.0003848 | 0.0004378 | 1.0101 | 51.9131 | 0.01094 | 0.0003875 | 0.0004411 | 1.0244 | 56.4994 | 0.01233 | 0.0004231 | 0.0004822 | 1.0492 | 60.7235 | 0.01089 | 0.0003641 | 0.0003977 | 1.0085 | 60.0338 | 0.01106 | 0.0003696 | 0.0004038 | 1.0301 | 60.4088 | 0.01181 | 0.0003854 | 0.0004169 | 1.0645 | 53.6427 | 0.01397 | 0.0004693 | 0.00052 | 1.0423 | 54.5123 | 0.01366 | 0.0004638 | 0.0005167 | 1.0068 | 66.1001 | 0.01282 | 0.0004167 | 0.0004598 | 1.0307 | 70.1561 | 0.01241 | 0.0003946 | 0.0004283 | 1.0063 | 69.2204 | 0.01298 | 0.0004187 | 0.000461 | 1.1053 | 74.6533 | 0.01417 | 0.0004525 | 0.0004949 | 1.0103 | 76.69 | 0.01352 | 0.0004244 | 0.0004452 | 1.0154 | 78.8114 | 0.01415 | 0.0004593 | 0.0005137 | 1.0819 | 83.1916 | 0.01416 | 0.0004433 | 0.0004569 | 1.0767 | 82.0879 | 0.01408 | 0.0004401 | 0.0004455 | 1.0774 | 88.2491 | 0.01499 | 0.0004718 | 0.0004829 | 1.0636 | 91.547 | 0.01483 | 0.0004682 | 0.0004823 | 1.0502 | 91.1153 | 0.01491 | 0.0004708 | 0.0004845
1.1905 | 0.17142 | 0.01407 | 0.0006297 | 0.0007208 | 1.2413 | 0.16672 | 0.0301 | 0.00125 | 0.00113 | 1.1605 | 0.17454 | 0.04069 | 0.00158 | 0.0013 | 1.1605 | 0.7012 | 0.01075 | 0.0004083 | 0.0003615 | 1.1242 | 0.71543 | 0.01365 | 0.0005176 | 0.000412 | 1.2828 | 1.4631 | 0.01443 | 0.0005487 | 0.0003751 | 1.1984 | 3.547 | 0.00937 | 0.0003304 | 0.000259 | 1.1809 | 3.5651 | 0.01014 | 0.0003496 | 0.0002714 | 1.0833 | 4.7587 | 0.00803 | 0.000279 | 0.0002408 | 1.0712 | 6.0494 | 0.00766 | 0.000257 | 0.0002338 | 1.0667 | 6.0554 | 0.00817 | 0.0002682 | 0.000243 | 1.0628 | 7.1103 | 0.00753 | 0.0002493 | 0.000242 | 1.0589 | 7.1164 | 0.00797 | 0.0002584 | 0.0002504 | 1.1112 | 7.0441 | 0.00886 | 0.000289 | 0.0002634 | 1.1843 | 8.0655 | 0.00864 | 0.0002915 | 0.0002535 | 1.1255 | 9.7201 | 0.00797 | 0.000272 | 0.0002664 | 1.1908 | 9.6416 | 0.00881 | 0.0002978 | 0.0002785 | 1.1368 | 9.7071 | 0.00885 | 0.000299 | 0.0002824 | 1.1465 | 12.4369 | 0.00792 | 0.0002832 | 0.0002918 | 1.1119 | 13.7103 | 0.00806 | 0.0002799 | 0.0002897 | 1.1617 | 15.3524 | 0.00765 | 0.0002546 | 0.0002501 | 1.1216 | 15.4132 | 0.00769 | 0.000256 | 0.0002531 | 1.0947 | 18.3704 | 0.00733 | 0.0002451 | 0.0002559 | 1.0724 | 19.2448 | 0.00753 | 0.0002473 | 0.0002574 | 1.0821 | 19.2346 | 0.00802 | 0.0002577 | 0.0002662 | 1.1121 | 20.6575 | 0.00767 | 0.0002489 | 0.0002663 | 1.1261 | 20.6473 | 0.00861 | 0.0002781 | 0.0002835 | 1.126 | 23.4752 | 0.00768 | 0.0002565 | 0.0002653 | 1.1375 | 23.4851 | 0.00852 | 0.0002801 | 0.0002805 | 1.147 | 23.485 | 0.00935 | 0.000302 | 0.0002951 | 1.1471 | 25.9435 | 0.00891 | 0.0002943 | 0.0003056 | 1.1012 | 25.8555 | 0.00901 | 0.0002976 | 0.0003103 | 1.1778 | 27.5269 | 0.00893 | 0.0002921 | 0.000296 | 1.1552 | 27.8726 | 0.00892 | 0.0002997 | 0.000311 | 1.1621 | 31.1423 | 0.00918 | 0.000315 | 0.0003482 | 1.1219 | 32.5953 | 0.00994 | 0.0003822 | 0.000471 | 1.095 | 32.5174 | 0.01081 | 0.0004035 | 0.0004966 | 1.1123 | 34.7419 | 0.00952 | 0.0003316 | 0.0003804 | 1.0781 | 34.5745 | 0.00962 | 0.0003353 | 0.0003854 | 1.095 | 34.6091 | 0.00908 | 0.0003044 | 0.0003331 | 1.1441 | 34.8759 | 0.01024 | 0.00034 | 0.0003527 | 1.1441 | 38.5578 | 0.00988 | 0.0003571 | 0.0004046 | 1.2514 | 39.0701 | 0.01078 | 0.0003794 | 0.0004156 | 1.2207 | 39.6647 | 0.01163 | 0.0003841 | 0.0003932 | 1.1404 | 40.3777 | 0.01082 | 0.0003694 | 0.0004016 | 1.2358 | 41.1696 | 0.01169 | 0.0003895 | 0.0004121 | 1.155 | 41.6029 | 0.01015 | 0.0003506 | 0.0003835 | 1.1917 | 41.7699 | 0.01116 | 0.0003759 | 0.0004013 | 1.164 | 41.6426 | 0.01125 | 0.0003788 | 0.0004051 | 1.1248 | 43.3278 | 0.01092 | 0.0003682 | 0.0003864 | 1.1123 | 41.9968 | 0.01148 | 0.0003928 | 0.0004205 | 1.1469 | 42.433 | 0.01249 | 0.0004172 | 0.0004379 | 1.184 | 44.5258 | 0.01195 | 0.0004033 | 0.0004366 | 1.1969 | 47.8616 | 0.01112 | 0.0003754 | 0.0003997 | 1.1225 | 53.4827 | 0.01145 | 0.0003949 | 0.000443 | 1.1019 | 53.2163 | 0.01153 | 0.0003977 | 0.0004464 | 1.1032 | 57.9618 | 0.01288 | 0.0004312 | 0.0004873 | 1.1299 | 61.9956 | 0.0114 | 0.0003721 | 0.0004024 | 1.0861 | 61.3253 | 0.01157 | 0.0003777 | 0.0004085 | 1.1037 | 61.6019 | 0.01232 | 0.0003931 | 0.0004214 | 1.1355 | 54.9546 | 0.01455 | 0.0004776 | 0.0005259 | 1.1118 | 55.7922 | 0.01422 | 0.0004721 | 0.0005228 | 1.0697 | 67.4589 | 0.01329 | 0.000423 | 0.0004645 | 1.0914 | 71.3355 | 0.01285 | 0.0004005 | 0.0004325 | 1.0655 | 70.6282 | 0.01343 | 0.0004245 | 0.0004655 | 1.2435 | 77.6675 | 0.0152 | 0.000477 | 0.0005042 | 1.1365 | 79.9648 | 0.01451 | 0.0004493 | 0.0004552 | 1.1423 | 81.9252 | 0.01512 | 0.0004815 | 0.0005232 | 1.2021 | 86.1002 | 0.01508 | 0.0004639 | 0.0004656 | 1.1963 | 85.2152 | 0.01501 | 0.0004613 | 0.0004546 | 1.1852 | 91.1339 | 0.01586 | 0.0004893 | 0.0004913 | 1.17 | 94.7392 | 0.01566 | 0.0004847 | 0.0004905 | 1.1552 | 94.3169 | 0.01575 | 0.0004874 | 0.0004927
1.2897 | 0.16261 | 0.01592 | 0.0006989 | 0.0008036 | 1.3654 | 0.15651 | 0.03491 | 0.00145 | 0.00129 | 1.2434 | 0.16653 | 0.04525 | 0.00172 | 0.00142 | 1.2434 | 0.67117 | 0.01188 | 0.0004436 | 0.0003893 | 1.2491 | 0.66929 | 0.0159 | 0.0006149 | 0.0004603 | 1.4253 | 1.375 | 0.01663 | 0.0006351 | 0.0004079 | 1.2983 | 3.4498 | 0.01026 | 0.0003557 | 0.000271 | 1.2717 | 3.4749 | 0.01102 | 0.0003733 | 0.0002828 | 1.1667 | 4.6594 | 0.00869 | 0.0002959 | 0.0002492 | 1.1426 | 5.961 | 0.00817 | 0.0002686 | 0.0002401 | 1.1333 | 5.9721 | 0.00869 | 0.0002793 | 0.000249 | 1.1254 | 7.0249 | 0.00797 | 0.0002581 | 0.0002469 | 1.1765 | 6.9557 | 0.00886 | 0.0002892 | 0.0002601 | 1.2501 | 6.8583 | 0.00998 | 0.0003318 | 0.0002751 | 1.3159 | 7.8937 | 0.00961 | 0.0003244 | 0.0002636 | 1.2505 | 9.5671 | 0.00877 | 0.0002967 | 0.0002746 | 1.3099 | 9.4927 | 0.00962 | 0.0003208 | 0.0002865 | 1.2505 | 9.5672 | 0.00966 | 0.0003217 | 0.0002902 | 1.2508 | 12.2757 | 0.00855 | 0.0002981 | 0.0002973 | 1.2045 | 13.5689 | 0.00864 | 0.0002924 | 0.0002948 | 1.251 | 15.2111 | 0.00816 | 0.0002657 | 0.0002548 | 1.2079 | 15.2818 | 0.0082 | 0.0002669 | 0.0002577 | 1.1729 | 18.2787 | 0.00775 | 0.0002532 | 0.0002597 | 1.1439 | 19.1929 | 0.00794 | 0.0002548 | 0.0002612 | 1.2173 | 19.1313 | 0.00883 | 0.0002836 | 0.0002734 | 1.2511 | 20.5239 | 0.00842 | 0.0002724 | 0.0002732 | 1.2512 | 20.5241 | 0.00936 | 0.0002993 | 0.00029 | 1.2512 | 23.5214 | 0.00834 | 0.0002743 | 0.0002711 | 1.2513 | 23.5216 | 0.00918 | 0.0002965 | 0.0002861 | 1.2512 | 23.5218 | 0.01002 | 0.0003173 | 0.0003005 | 1.2514 | 26.0897 | 0.00951 | 0.0003073 | 0.0003106 | 1.2013 | 26.0315 | 0.00961 | 0.0003105 | 0.0003154 | 1.2759 | 27.6332 | 0.00949 | 0.0003037 | 0.0003006 | 1.2514 | 28.0585 | 0.00948 | 0.0003108 | 0.0003156 | 1.2515 | 31.3079 | 0.00968 | 0.0003237 | 0.0003521 | 1.2083 | 32.8302 | 0.01042 | 0.000389 | 0.0004747 | 1.2514 | 32.9282 | 0.01176 | 0.000427 | 0.0005036 | 1.2713 | 35.3822 | 0.01041 | 0.0003561 | 0.0003874 | 1.2321 | 35.2445 | 0.01052 | 0.0003597 | 0.0003925 | 1.2514 | 35.3886 | 0.00996 | 0.000331 | 0.0003408 | 1.2871 | 35.5369 | 0.01112 | 0.0003637 | 0.0003599 | 1.2871 | 39.2277 | 0.01068 | 0.0003759 | 0.0004106 | 1.3904 | 39.6016 | 0.01157 | 0.0003968 | 0.0004211 | 1.3428 | 40.4259 | 0.0124 | 0.0004007 | 0.0003993 | 1.2671 | 41.407 | 0.01158 | 0.0003861 | 0.000408 | 1.3594 | 42.0504 | 0.01243 | 0.0004048 | 0.000418 | 1.2834 | 42.1518 | 0.01089 | 0.0003673 | 0.0003896 | 1.3109 | 42.2499 | 0.0119 | 0.0003915 | 0.0004071 | 1.2804 | 42.1424 | 0.01199 | 0.0003943 | 0.0004109 | 1.2373 | 44.5058 | 0.01163 | 0.0003829 | 0.0003927 | 1.2235 | 43.3641 | 0.01221 | 0.0004076 | 0.0004273 | 1.2512 | 43.6916 | 0.01321 | 0.0004308 | 0.0004443 | 1.2916 | 45.4242 | 0.01264 | 0.0004163 | 0.0004426 | 1.3057 | 49.0396 | 0.01177 | 0.0003874 | 0.0004052 | 1.216 | 54.6585 | 0.01202 | 0.0004043 | 0.0004478 | 1.1937 | 54.3918 | 0.01211 | 0.0004071 | 0.0004512 | 1.182 | 59.3163 | 0.01341 | 0.0004388 | 0.0004919 | 1.2106 | 63.1498 | 0.01189 | 0.0003797 | 0.0004067 | 1.1636 | 62.4891 | 0.01207 | 0.0003853 | 0.0004129 | 1.1773 | 62.6868 | 0.01282 | 0.0004004 | 0.0004256 | 1.2065 | 56.1984 | 0.01511 | 0.0004854 | 0.0005313 | 1.1813 | 57.0142 | 0.01478 | 0.0004798 | 0.0005284 | 1.1326 | 68.7199 | 0.01374 | 0.000429 | 0.0004689 | 1.2126 | 73.4497 | 0.01371 | 0.0004203 | 0.0004402 | 1.1839 | 73.1698 | 0.01429 | 0.0004437 | 0.0004738 | 1.3816 | 80.2698 | 0.01618 | 0.0004987 | 0.0005123 | 1.2628 | 82.7894 | 0.01547 | 0.000471 | 0.000464 | 1.2692 | 84.579 | 0.01605 | 0.0005011 | 0.0005315 | 1.3223 | 88.6371 | 0.01597 | 0.0004823 | 0.0004734 | 1.3159 | 87.971 | 0.01591 | 0.0004802 | 0.0004628 | 1.2929 | 93.697 | 0.0167 | 0.0005052 | 0.0004988 | 1.2764 | 97.6099 | 0.01647 | 0.0004996 | 0.0004979 | 1.2602 | 97.1871 | 0.01656 | 0.0005023 | 0.0005001
1.3889 | 0.1547 | 0.01788 | 0.0007689 | 0.00089 | 1.4896 | 0.14771 | 0.04002 | 0.00164 | 0.00145 | 1.3263 | 0.15962 | 0.05002 | 0.00187 | 0.00155 | 1.3263 | 0.64395 | 0.01306 | 0.0004793 | 0.0004183 | 1.374 | 0.62945 | 0.01829 | 0.0007097 | 0.0005117 | 1.5678 | 1.2969 | 0.01896 | 0.0007204 | 0.0004428 | 1.3982 | 3.3576 | 0.01118 | 0.0003806 | 0.0002831 | 1.3625 | 3.3897 | 0.01193 | 0.0003967 | 0.0002944 | 1.25 | 4.5631 | 0.00937 | 0.0003125 | 0.0002577 | 1.214 | 5.8727 | 0.0087 | 0.00028 | 0.0002463 | 1.2 | 5.8898 | 0.00921 | 0.0002903 | 0.0002551 | 1.2504 | 6.8582 | 0.00886 | 0.0002896 | 0.0002569 | 1.3236 | 6.7639 | 0.00999 | 0.000333 | 0.0002722 | 1.389 | 6.6827 | 0.01113 | 0.0003716 | 0.0002869 | 1.4475 | 7.734 | 0.01061 | 0.0003555 | 0.0002737 | 1.3756 | 9.4092 | 0.00959 | 0.0003202 | 0.0002827 | 1.429 | 9.3409 | 0.01045 | 0.000343 | 0.0002943 | 1.3642 | 9.4234 | 0.01048 | 0.0003434 | 0.000298 | 1.355 | 12.1147 | 0.00919 | 0.0003126 | 0.0003028 | 1.2972 | 13.4278 | 0.00921 | 0.0003047 | 0.0002999 | 1.3404 | 15.0699 | 0.00868 | 0.0002764 | 0.0002594 | 1.2942 | 15.1405 | 0.00871 | 0.0002775 | 0.0002623 | 1.2511 | 18.1871 | 0.00818 | 0.0002612 | 0.0002635 | 1.2869 | 19.0498 | 0.00875 | 0.0002811 | 0.0002685 | 1.3526 | 18.9786 | 0.00965 | 0.0003076 | 0.0002804 | 1.3901 | 20.341 | 0.00919 | 0.0002943 | 0.0002798 | 1.3763 | 20.3615 | 0.01012 | 0.0003194 | 0.0002963 | 1.3763 | 23.5182 | 0.009 | 0.000291 | 0.0002768 | 1.365 | 23.5186 | 0.00984 | 0.000312 | 0.0002915 | 1.3555 | 23.519 | 0.01068 | 0.0003318 | 0.0003056 | 1.3556 | 26.1864 | 0.0101 | 0.0003196 | 0.0003155 | 1.3014 | 26.1382 | 0.0102 | 0.0003228 | 0.0003202 | 1.3741 | 27.7 | 0.01005 | 0.0003149 | 0.000305 | 1.3477 | 28.1949 | 0.01003 | 0.0003215 | 0.00032 | 1.4302 | 31.5107 | 0.01067 | 0.0003542 | 0.0003594 | 1.3809 | 33.1816 | 0.01136 | 0.0004128 | 0.0004815 | 1.4078 | 33.2208 | 0.0127 | 0.0004487 | 0.0005099 | 1.4302 | 35.8344 | 0.01128 | 0.0003783 | 0.0003938 | 1.3862 | 35.7265 | 0.01139 | 0.0003819 | 0.0003989 | 1.4078 | 35.9703 | 0.01084 | 0.0003547 | 0.0003479 | 1.4301 | 36.0395 | 0.01199 | 0.0003852 | 0.0003666 | 1.4301 | 39.7294 | 0.01147 | 0.0003933 | 0.0004161 | 1.5294 | 39.9946 | 0.01236 | 0.0004129 | 0.0004263 | 1.4649 | 41.0584 | 0.01317 | 0.0004161 | 0.0004049 | 1.3939 | 42.268 | 0.01233 | 0.0004014 | 0.0004139 | 1.483 | 42.7726 | 0.01317 | 0.000419 | 0.0004235 | 1.4117 | 42.5824 | 0.01163 | 0.0003829 | 0.0003952 | 1.4301 | 42.6315 | 0.01264 | 0.0004061 | 0.0004125 | 1.3968 | 42.5338 | 0.01273 | 0.0004089 | 0.0004163 | 1.3497 | 45.5356 | 0.01232 | 0.0003963 | 0.0003984 | 1.3347 | 44.6034 | 0.01292 | 0.000421 | 0.0004335 | 1.3555 | 44.8118 | 0.01392 | 0.0004434 | 0.0004502 | 1.3993 | 46.2243 | 0.01332 | 0.0004284 | 0.0004481 | 1.4145 | 50.0893 | 0.0124 | 0.0003985 | 0.0004102 | 1.3096 | 55.7161 | 0.01259 | 0.0004131 | 0.0004523 | 1.2855 | 55.4592 | 0.01268 | 0.0004159 | 0.0004557 | 1.2608 | 60.5825 | 0.01393 | 0.0004459 | 0.0004963 | 1.2913 | 64.2059 | 0.01238 | 0.0003868 | 0.0004107 | 1.2412 | 63.5646 | 0.01257 | 0.0003925 | 0.000417 | 1.2509 | 63.6933 | 0.01332 | 0.0004073 | 0.0004296 | 1.2774 | 57.3838 | 0.01565 | 0.0004927 | 0.0005365 | 1.2508 | 58.168 | 0.01532 | 0.0004871 | 0.0005337 | 1.2585 | 70.967 | 0.01463 | 0.0004489 | 0.000477 | 1.3642 | 75.733 | 0.01475 | 0.0004472 | 0.0004489 | 1.3319 | 75.8804 | 0.01534 | 0.0004696 | 0.0004829 | 1.5198 | 82.5083 | 0.01714 | 0.0005182 | 0.0005196 | 1.3891 | 85.2414 | 0.0164 | 0.0004905 | 0.000472 | 1.3962 | 86.8803 | 0.01696 | 0.0005189 | 0.000539 | 1.4425 | 90.8604 | 0.01684 | 0.0004991 | 0.0004805 | 1.4355 | 90.4134 | 0.01679 | 0.0004973 | 0.0004702 | 1.4006 | 95.9864 | 0.01752 | 0.0005198 | 0.0005057 | 1.3827 | 100.2074 | 0.01726 | 0.0005133 | 0.0005046 | 1.3653 | 99.7941 | 0.01735 | 0.000516 | 0.0005069
1.4881 | 0.1478 | 0.01993 | 0.0008399 | 0.00098 | 1.6137 | 0.1399 | 0.04542 | 0.00184 | 0.00163 | 1.492 | 0.14751 | 0.06016 | 0.00239 | 0.00182 | 1.492 | 0.5964 | 0.01558 | 0.0006058 | 0.0004797 | 1.4989 | 0.59461 | 0.02084 | 0.0008035 | 0.000566 | 1.7104 | 1.2288 | 0.02143 | 0.0008053 | 0.0004798 | 1.4981 | 3.2685 | 0.01212 | 0.0004052 | 0.0002955 | 1.4534 | 3.3076 | 0.01286 | 0.0004199 | 0.0003061 | 1.3333 | 4.4719 | 0.01006 | 0.000329 | 0.0002662 | 1.2854 | 5.7875 | 0.00923 | 0.0002913 | 0.0002526 | 1.3333 | 5.7303 | 0.01028 | 0.0003297 | 0.0002672 | 1.4067 | 6.6605 | 0.01002 | 0.0003346 | 0.0002694 | 1.4707 | 6.5833 | 0.01116 | 0.0003738 | 0.0002844 | 1.5279 | 6.5151 | 0.01231 | 0.0004094 | 0.0002988 | 1.5791 | 7.5834 | 0.01162 | 0.0003852 | 0.0002838 | 1.5006 | 9.2485 | 0.01043 | 0.0003428 | 0.0002907 | 1.5481 | 9.1873 | 0.01129 | 0.0003645 | 0.0003021 | 1.4779 | 9.2777 | 0.01131 | 0.0003645 | 0.0003056 | 1.4592 | 11.9438 | 0.00984 | 0.0003269 | 0.0003082 | 1.3898 | 13.2868 | 0.00979 | 0.0003167 | 0.0003048 | 1.4297 | 14.9188 | 0.00919 | 0.000287 | 0.000264 | 1.3805 | 14.9994 | 0.00923 | 0.0002879 | 0.0002668 | 1.4075 | 17.9546 | 0.00904 | 0.0002897 | 0.0002709 | 1.4298 | 18.8772 | 0.00957 | 0.0003055 | 0.0002755 | 1.4879 | 18.7964 | 0.01047 | 0.0003302 | 0.0002872 | 1.5291 | 20.1386 | 0.00996 | 0.000315 | 0.0002862 | 1.5014 | 20.1792 | 0.01089 | 0.0003385 | 0.0003024 | 1.5014 | 23.4554 | 0.00967 | 0.0003068 | 0.0002822 | 1.4788 | 23.4661 | 0.0105 | 0.0003268 | 0.0002967 | 1.4598 | 23.4766 | 0.01134 | 0.0003457 | 0.0003106 | 1.4599 | 26.2336 | 0.0107 | 0.0003314 | 0.0003201 | 1.4015 | 26.2152 | 0.0108 | 0.0003345 | 0.0003249 | 1.5704 | 27.7246 | 0.01118 | 0.0003542 | 0.0003133 | 1.5402 | 28.359 | 0.01113 | 0.0003588 | 0.0003283 | 1.609 | 31.5849 | 0.01165 | 0.0003821 | 0.0003662 | 1.5535 | 33.4049 | 0.0123 | 0.0004348 | 0.0004877 | 1.5643 | 33.4147 | 0.01364 | 0.000469 | 0.0005158 | 1.5891 | 36.1281 | 0.01215 | 0.0003988 | 0.0003997 | 1.5402 | 36.05 | 0.01226 | 0.0004023 | 0.0004049 | 1.5642 | 36.4034 | 0.0117 | 0.0003762 | 0.0003544 | 1.5731 | 36.4233 | 0.01285 | 0.0004051 | 0.0003728 | 1.5731 | 40.0925 | 0.01225 | 0.0004095 | 0.0004212 | 1.6685 | 40.2786 | 0.01313 | 0.0004282 | 0.0004311 | 1.587 | 41.582 | 0.01392 | 0.0004305 | 0.0004102 | 1.5206 | 42.9704 | 0.01306 | 0.0004155 | 0.0004193 | 1.6066 | 43.376 | 0.01389 | 0.0004322 | 0.0004286 | 1.54 | 42.9245 | 0.01236 | 0.0003976 | 0.0004005 | 1.5493 | 42.9443 | 0.01337 | 0.0004199 | 0.0004175 | 1.5132 | 42.8564 | 0.01346 | 0.0004227 | 0.0004214 | 1.4622 | 46.4368 | 0.013 | 0.0004088 | 0.0004038 | 1.446 | 45.7041 | 0.0136 | 0.0004333 | 0.0004393 | 1.4597 | 45.8333 | 0.0146 | 0.000455 | 0.0004557 | 1.5069 | 46.9256 | 0.01399 | 0.0004397 | 0.0004532 | 1.5233 | 51.0204 | 0.01301 | 0.0004088 | 0.0004149 | 1.4031 | 56.6752 | 0.01314 | 0.0004214 | 0.0004564 | 1.3773 | 56.4281 | 0.01323 | 0.0004242 | 0.0004599 | 1.3396 | 61.7502 | 0.01444 | 0.0004525 | 0.0005003 | 1.372 | 65.1834 | 0.01286 | 0.0003935 | 0.0004145 | 1.3188 | 64.5517 | 0.01305 | 0.0003993 | 0.0004209 | 1.3244 | 64.6212 | 0.0138 | 0.0004138 | 0.0004333 | 1.4194 | 59.5785 | 0.01672 | 0.0005172 | 0.0005458 | 1.3897 | 60.33 | 0.01637 | 0.0005114 | 0.0005433 | 1.4158 | 73.3332 | 0.01571 | 0.0004759 | 0.0004859 | 1.5158 | 77.6629 | 0.01577 | 0.0004712 | 0.0004566 | 1.4799 | 78.1581 | 0.01635 | 0.0004925 | 0.0004911 | 1.6579 | 84.4315 | 0.01807 | 0.000536 | 0.0005263 | 1.5154 | 87.3791 | 0.0173 | 0.0005082 | 0.0004792 | 1.5231 | 88.8773 | 0.01785 | 0.0005353 | 0.0005458 | 1.5627 | 92.8188 | 0.01769 | 0.0005145 | 0.000487 | 1.5552 | 92.571 | 0.01764 | 0.0005129 | 0.000477 | 1.5084 | 98.041 | 0.01832 | 0.0005333 | 0.0005121 | 1.4891 | 102.6002 | 0.01802 | 0.0005259 | 0.0005107 | 1.4703 | 102.2066 | 0.01812 | 0.0005287 | 0.0005131
1.5873 | 0.14149 | 0.02208 | 0.0009119 | 0.00107 | 1.7378 | 0.13299 | 0.05112 | 0.00203 | 0.00181 | 1.6578 | 0.1373 | 0.07109 | 0.00288 | 0.00211 | 1.6578 | 0.55627 | 0.01828 | 0.0007256 | 0.0005455 | 1.6238 | 0.56399 | 0.02352 | 0.0008968 | 0.0006232 | 1.8529 | 1.1688 | 0.02403 | 0.0008903 | 0.0005187 | 1.5979 | 3.1844 | 0.01308 | 0.0004296 | 0.0003081 | 1.5442 | 3.2294 | 0.01381 | 0.000443 | 0.000318 | 1.4167 | 4.3827 | 0.01076 | 0.0003453 | 0.0002748 | 1.4283 | 5.619 | 0.01033 | 0.000332 | 0.0002651 | 1.5 | 5.5378 | 0.01167 | 0.0003859 | 0.0002824 | 1.563 | 6.473 | 0.0112 | 0.0003765 | 0.000282 | 1.6177 | 6.4098 | 0.01236 | 0.0004125 | 0.0002967 | 1.6668 | 6.3537 | 0.01352 | 0.0004457 | 0.0003108 | 1.7107 | 7.4409 | 0.01266 | 0.0004139 | 0.000294 | 1.6257 | 9.0879 | 0.01128 | 0.0003647 | 0.0002987 | 1.6671 | 9.0347 | 0.01215 | 0.0003854 | 0.0003099 | 1.5916 | 9.1321 | 0.01215 | 0.000385 | 0.0003132 | 1.5635 | 11.773 | 0.01049 | 0.000341 | 0.0003136 | 1.4825 | 13.1359 | 0.01038 | 0.0003285 | 0.0003097 | 1.6085 | 14.597 | 0.01025 | 0.0003251 | 0.0002729 | 1.553 | 14.6975 | 0.01028 | 0.0003255 | 0.0002756 | 1.5639 | 17.7024 | 0.00991 | 0.0003163 | 0.000278 | 1.5728 | 18.6751 | 0.0104 | 0.0003285 | 0.0002823 | 1.6231 | 18.6045 | 0.01131 | 0.0003518 | 0.0002938 | 1.6681 | 19.9065 | 0.01073 | 0.0003349 | 0.0002924 | 1.6265 | 19.9773 | 0.01167 | 0.0003569 | 0.0003083 | 1.6265 | 23.3631 | 0.01033 | 0.0003219 | 0.0002874 | 1.5925 | 23.3939 | 0.01117 | 0.0003409 | 0.0003017 | 1.6683 | 23.3227 | 0.01267 | 0.0003952 | 0.0003202 | 1.6685 | 26.2189 | 0.01188 | 0.0003731 | 0.0003289 | 1.6018 | 26.2304 | 0.01198 | 0.0003758 | 0.0003337 | 1.7666 | 27.6303 | 0.0123 | 0.0003897 | 0.0003211 | 1.7327 | 28.3944 | 0.01223 | 0.0003923 | 0.0003362 | 1.7878 | 31.5602 | 0.01264 | 0.0004079 | 0.0003726 | 1.7261 | 33.5393 | 0.01323 | 0.0004555 | 0.0004935 | 1.7207 | 33.5397 | 0.01457 | 0.0004882 | 0.0005213 | 1.748 | 36.2928 | 0.01301 | 0.0004179 | 0.0004053 | 1.6942 | 36.2446 | 0.01312 | 0.0004214 | 0.0004105 | 1.7207 | 36.6977 | 0.01255 | 0.0003961 | 0.0003605 | 1.7161 | 36.6981 | 0.0137 | 0.0004236 | 0.0003786 | 1.7161 | 40.3467 | 0.01302 | 0.0004248 | 0.000426 | 1.8075 | 40.4635 | 0.0139 | 0.0004428 | 0.0004357 | 1.709 | 42.0164 | 0.01467 | 0.0004441 | 0.0004151 | 1.6473 | 43.5539 | 0.01378 | 0.0004288 | 0.0004243 | 1.7302 | 43.8701 | 0.0146 | 0.0004447 | 0.0004334 | 1.6684 | 43.1877 | 0.01308 | 0.0004115 | 0.0004056 | 1.6684 | 43.188 | 0.01409 | 0.0004331 | 0.0004224 | 1.6296 | 43.12 | 0.01418 | 0.0004359 | 0.0004263 | 1.5747 | 47.2292 | 0.01366 | 0.0004204 | 0.0004087 | 1.5572 | 46.686 | 0.01428 | 0.0004447 | 0.0004446 | 1.564 | 46.7358 | 0.01528 | 0.0004658 | 0.0004608 | 1.6145 | 47.548 | 0.01465 | 0.0004505 | 0.0004581 | 1.6321 | 51.8425 | 0.01362 | 0.0004186 | 0.0004193 | 1.4967 | 57.5455 | 0.01369 | 0.0004292 | 0.0004603 | 1.4692 | 57.2983 | 0.01378 | 0.0004321 | 0.0004639 | 1.4184 | 62.8291 | 0.01494 | 0.0004588 | 0.0005042 | 1.4527 | 66.0621 | 0.01334 | 0.0004 | 0.0004181 | 1.3964 | 65.4501 | 0.01353 | 0.0004058 | 0.0004246 | 1.4716 | 66.2602 | 0.01475 | 0.0004365 | 0.0004403 | 1.5968 | 62.0227 | 0.018 | 0.0005501 | 0.0005562 | 1.5635 | 62.7413 | 0.01763 | 0.000544 | 0.0005541 | 1.5731 | 75.3155 | 0.01676 | 0.0005 | 0.0004939 | 1.6674 | 79.3277 | 0.01676 | 0.0004929 | 0.0004637 | 1.6279 | 80.0811 | 0.01733 | 0.0005132 | 0.0004984 | 1.7961 | 86.0884 | 0.01898 | 0.0005525 | 0.0005325 | 1.6417 | 89.2512 | 0.01818 | 0.0005245 | 0.0004858 | 1.65 | 90.6089 | 0.01872 | 0.0005504 | 0.000552 | 1.6829 | 94.5512 | 0.01852 | 0.0005289 | 0.000493 | 1.6748 | 94.4827 | 0.01847 | 0.0005274 | 0.0004832 | 1.6161 | 99.8798 | 0.01911 | 0.000546 | 0.000518 | 1.5954 | 104.7675 | 0.01877 | 0.0005376 | 0.0005164 | 1.5753 | 104.3735 | 0.01887 | 0.0005405 | 0.0005188
1.6865 | 0.13569 | 0.02431 | 0.0009849 | 0.00117 | 1.862 | 0.12679 | 0.05711 | 0.00223 | 0.002 | 1.8236 | 0.12869 | 0.08279 | 0.00336 | 0.00242 | 1.8236 | 0.52184 | 0.02116 | 0.0008424 | 0.0006154 | 1.7487 | 0.53676 | 0.02635 | 0.0009904 | 0.0006833 | 1.9954 | 1.1137 | 0.02676 | 0.0009756 | 0.0005596 | 1.6978 | 3.1032 | 0.01407 | 0.000454 | 0.0003209 | 1.635 | 3.1543 | 0.01479 | 0.000466 | 0.0003301 | 1.5 | 4.2975 | 0.01148 | 0.0003615 | 0.0002835 | 1.6068 | 5.4185 | 0.01174 | 0.00039 | 0.000281 | 1.6667 | 5.3534 | 0.0131 | 0.000438 | 0.0002978 | 1.7193 | 6.2955 | 0.01242 | 0.0004162 | 0.0002948 | 1.7648 | 6.2454 | 0.01359 | 0.0004497 | 0.0003091 | 1.8057 | 6.2003 | 0.01476 | 0.0004808 | 0.0003229 | 1.8423 | 7.3035 | 0.01372 | 0.0004417 | 0.0003042 | 1.7507 | 8.9283 | 0.01214 | 0.000386 | 0.0003066 | 1.7862 | 8.8832 | 0.01301 | 0.0004059 | 0.0003177 | 1.7052 | 8.9866 | 0.01301 | 0.0004051 | 0.0003208 | 1.6677 | 11.6123 | 0.01116 | 0.0003548 | 0.000319 | 1.6678 | 12.8343 | 0.01158 | 0.0003716 | 0.0003195 | 1.7872 | 14.2755 | 0.01133 | 0.0003607 | 0.0002818 | 1.7256 | 14.386 | 0.01135 | 0.0003606 | 0.0002844 | 1.7203 | 17.4407 | 0.0108 | 0.0003415 | 0.000285 | 1.7158 | 18.4633 | 0.01124 | 0.0003505 | 0.000289 | 1.7584 | 18.3929 | 0.01215 | 0.0003725 | 0.0003002 | 1.8072 | 19.6748 | 0.01152 | 0.000354 | 0.0002985 | 1.7517 | 19.7656 | 0.01245 | 0.0003748 | 0.0003141 | 1.7516 | 23.2411 | 0.011 | 0.0003364 | 0.0002925 | 1.82 | 23.1602 | 0.01251 | 0.0003915 | 0.0003114 | 1.8768 | 23.0895 | 0.01401 | 0.0004398 | 0.0003294 | 1.877 | 26.0852 | 0.01307 | 0.0004107 | 0.0003372 | 1.802 | 26.1465 | 0.01317 | 0.0004131 | 0.0003419 | 1.9629 | 27.4669 | 0.01343 | 0.0004224 | 0.0003286 | 1.9253 | 28.3306 | 0.01333 | 0.0004231 | 0.0003436 | 1.9666 | 31.4663 | 0.01363 | 0.0004323 | 0.0003788 | 1.8987 | 33.5947 | 0.01415 | 0.0004751 | 0.000499 | 1.8771 | 33.5955 | 0.01549 | 0.0005066 | 0.0005265 | 1.9069 | 36.3583 | 0.01386 | 0.0004361 | 0.0004105 | 1.8482 | 36.34 | 0.01398 | 0.0004395 | 0.0004158 | 1.8771 | 36.9029 | 0.0134 | 0.0004148 | 0.0003663 | 1.8591 | 36.8837 | 0.01455 | 0.0004412 | 0.0003842 | 1.8592 | 40.5116 | 0.01379 | 0.0004394 | 0.0004306 | 1.9466 | 40.569 | 0.01467 | 0.0004567 | 0.0004401 | 1.8311 | 42.3615 | 0.0154 | 0.000457 | 0.0004198 | 1.774 | 44.0182 | 0.01449 | 0.0004413 | 0.0004291 | 1.8538 | 44.265 | 0.01531 | 0.0004567 | 0.0004379 | 1.7967 | 43.4018 | 0.0138 | 0.0004248 | 0.0004103 | 1.7876 | 43.3824 | 0.01481 | 0.0004458 | 0.000427 | 1.746 | 43.3244 | 0.0149 | 0.0004485 | 0.0004309 | 1.6872 | 47.9225 | 0.01432 | 0.0004314 | 0.0004134 | 1.6684 | 47.5489 | 0.01494 | 0.0004553 | 0.0004496 | 1.6683 | 47.5492 | 0.01594 | 0.000476 | 0.0004656 | 1.7222 | 48.1013 | 0.0153 | 0.0004607 | 0.0004627 | 1.7409 | 52.5655 | 0.01421 | 0.0004278 | 0.0004235 | 1.5902 | 58.3268 | 0.01422 | 0.0004366 | 0.000464 | 1.561 | 58.0895 | 0.01432 | 0.0004395 | 0.0004676 | 1.576 | 64.7599 | 0.01591 | 0.0004806 | 0.0005112 | 1.6141 | 67.6327 | 0.01427 | 0.0004224 | 0.0004247 | 1.5515 | 67.06 | 0.01447 | 0.0004284 | 0.0004313 | 1.6555 | 67.9888 | 0.01591 | 0.0004678 | 0.0004481 | 1.7742 | 64.1715 | 0.01923 | 0.0005788 | 0.0005655 | 1.7372 | 64.8778 | 0.01885 | 0.0005725 | 0.0005637 | 1.7304 | 76.9723 | 0.01778 | 0.0005219 | 0.0005012 | 1.819 | 80.7564 | 0.01773 | 0.000513 | 0.0004702 | 1.7758 | 81.7082 | 0.01829 | 0.0005322 | 0.0005051 | 1.9343 | 87.5183 | 0.01988 | 0.000568 | 0.0005382 | 1.768 | 90.8769 | 0.01904 | 0.0005397 | 0.0004919 | 1.7769 | 92.1342 | 0.01957 | 0.0005646 | 0.0005578 | 1.8031 | 96.0769 | 0.01933 | 0.0005424 | 0.0004987 | 1.7944 | 96.1778 | 0.01929 | 0.000541 | 0.0004891 | 1.7239 | 101.5121 | 0.01988 | 0.0005579 | 0.0005236 | 1.7018 | 106.7384 | 0.01951 | 0.0005487 | 0.0005217 | 1.6803 | 106.3441 | 0.01961 | 0.0005515 | 0.0005241
1.7857 | 0.13048 | 0.02665 | 0.00106 | 0.00127 | 1.9861 | 0.12128 | 0.06338 | 0.00243 | 0.00219 | 1.9894 | 0.12109 | 0.09526 | 0.00384 | 0.00274 | 1.9894 | 0.49191 | 0.02424 | 0.0009578 | 0.0006895 | 1.9985 | 0.49042 | 0.03242 | 0.00133 | 0.0008114 | 2.138 | 1.0647 | 0.02962 | 0.00106 | 0.0006024 | 1.7977 | 3.0261 | 0.01509 | 0.0004783 | 0.0003339 | 1.8167 | 3.0121 | 0.01681 | 0.0005503 | 0.0003548 | 1.6667 | 4.1362 | 0.01295 | 0.0004205 | 0.0003013 | 1.7853 | 5.2281 | 0.0132 | 0.0004439 | 0.0002971 | 1.8333 | 5.179 | 0.01457 | 0.0004877 | 0.0003135 | 1.8756 | 6.1251 | 0.01368 | 0.0004545 | 0.0003077 | 1.9119 | 6.087 | 0.01485 | 0.0004858 | 0.0003217 | 1.9446 | 6.053 | 0.01603 | 0.0005152 | 0.0003352 | 1.9739 | 7.1721 | 0.01479 | 0.0004687 | 0.0003145 | 1.8758 | 8.7708 | 0.01302 | 0.000407 | 0.0003146 | 1.9053 | 8.7337 | 0.0139 | 0.0004261 | 0.0003255 | 1.8189 | 8.8421 | 0.01389 | 0.0004249 | 0.0003284 | 1.8762 | 11.2811 | 0.01252 | 0.0004056 | 0.0003298 | 1.8531 | 12.5331 | 0.01281 | 0.0004119 | 0.0003291 | 1.9659 | 13.9543 | 0.01243 | 0.0003945 | 0.0002907 | 1.8981 | 14.0748 | 0.01244 | 0.0003938 | 0.0002931 | 1.8766 | 17.1592 | 0.0117 | 0.0003657 | 0.0002919 | 1.8588 | 18.2318 | 0.01209 | 0.0003716 | 0.0002956 | 1.8936 | 18.1715 | 0.013 | 0.0003926 | 0.0003066 | 1.9462 | 19.4333 | 0.01232 | 0.0003725 | 0.0003045 | 2.0019 | 19.3328 | 0.01404 | 0.0004391 | 0.0003256 | 2.0019 | 22.9277 | 0.01235 | 0.0003884 | 0.0003023 | 2.0475 | 22.8873 | 0.01386 | 0.0004372 | 0.0003207 | 2.0854 | 22.847 | 0.01537 | 0.0004811 | 0.0003383 | 2.0856 | 25.9222 | 0.01427 | 0.0004455 | 0.0003451 | 2.0022 | 25.9634 | 0.01437 | 0.0004476 | 0.0003499 | 2.1592 | 27.294 | 0.01457 | 0.0004531 | 0.0003359 | 2.1178 | 28.2674 | 0.01443 | 0.000452 | 0.0003508 | 2.1453 | 31.383 | 0.01462 | 0.0004554 | 0.0003847 | 2.0713 | 33.6408 | 0.01508 | 0.0004939 | 0.0005042 | 2.0335 | 33.6218 | 0.01642 | 0.0005242 | 0.0005315 | 2.0658 | 36.4045 | 0.01472 | 0.0004535 | 0.0004156 | 2.0022 | 36.356 | 0.01484 | 0.0004568 | 0.0004208 | 2.0335 | 37.0488 | 0.01424 | 0.0004325 | 0.0003718 | 2.0021 | 36.9998 | 0.01539 | 0.0004579 | 0.0003895 | 2.0022 | 40.5973 | 0.01456 | 0.0004535 | 0.0004349 | 2.0856 | 40.6951 | 0.01544 | 0.0004702 | 0.0004443 | 1.9532 | 42.6272 | 0.01614 | 0.0004694 | 0.0004243 | 1.9007 | 44.3932 | 0.01519 | 0.0004532 | 0.0004336 | 1.9774 | 44.5805 | 0.01601 | 0.0004681 | 0.0004422 | 1.9251 | 43.5566 | 0.01452 | 0.0004376 | 0.0004149 | 1.9068 | 43.5375 | 0.01552 | 0.000458 | 0.0004314 | 1.8624 | 43.4894 | 0.01562 | 0.0004607 | 0.0004353 | 1.7997 | 48.5165 | 0.01497 | 0.0004417 | 0.0004179 | 1.7797 | 48.3127 | 0.01559 | 0.0004654 | 0.0004542 | 1.7725 | 48.2733 | 0.01659 | 0.0004856 | 0.0004702 | 1.8298 | 48.5752 | 0.01594 | 0.0004704 | 0.0004671 | 1.8497 | 53.1993 | 0.0148 | 0.0004366 | 0.0004274 | 1.6837 | 59.0291 | 0.01475 | 0.0004437 | 0.0004675 | 1.6528 | 58.8116 | 0.01485 | 0.0004467 | 0.0004711 | 1.773 | 66.8003 | 0.0171 | 0.0005104 | 0.000519 | 1.8159 | 69.2528 | 0.01541 | 0.0004534 | 0.0004323 | 1.7455 | 68.7195 | 0.01562 | 0.0004594 | 0.000439 | 1.8395 | 69.4212 | 0.01704 | 0.0004957 | 0.0004552 | 1.9516 | 66.0539 | 0.02043 | 0.0006045 | 0.0005739 | 1.9109 | 66.7782 | 0.02003 | 0.0005981 | 0.0005724 | 1.8877 | 78.3627 | 0.01878 | 0.000542 | 0.0005078 | 1.9705 | 81.988 | 0.01869 | 0.0005316 | 0.0004763 | 1.9238 | 83.0884 | 0.01924 | 0.0005498 | 0.0005114 | 2.0724 | 88.9106 | 0.02076 | 0.0005825 | 0.0005435 | 1.8942 | 92.3155 | 0.01989 | 0.0005539 | 0.0004977 | 1.9039 | 93.4724 | 0.02041 | 0.0005779 | 0.0005632 | 1.9233 | 97.4353 | 0.02014 | 0.0005552 | 0.000504 | 1.9141 | 97.6857 | 0.02009 | 0.0005538 | 0.0004946 | 1.9393 | 104.365 | 0.0214 | 0.0005993 | 0.0005337 | 1.9145 | 110.2889 | 0.02095 | 0.0005867 | 0.0005313 | 1.8904 | 109.8942 | 0.02105 | 0.0005897 | 0.0005338
1.9841 | 0.12138 | 0.03158 | 0.00131 | 0.00148 | 2.2344 | 0.11167 | 0.07674 | 0.00313 | 0.00261 | 2.1552 | 0.11458 | 0.10847 | 0.00431 | 0.00308 | 2.1552 | 0.46689 | 0.02748 | 0.00107 | 0.0007673 | 2.2483 | 0.45289 | 0.03903 | 0.00164 | 0.00095 | 2.2805 | 1.0156 | 0.03261 | 0.00115 | 0.0006472 | 1.9974 | 2.8819 | 0.0172 | 0.0005675 | 0.0003606 | 2.0438 | 2.8539 | 0.01946 | 0.0006704 | 0.0003869 | 1.875 | 3.9489 | 0.01488 | 0.0005044 | 0.000324 | 1.9639 | 5.0478 | 0.01472 | 0.0004953 | 0.0003136 | 2 | 5.0117 | 0.0161 | 0.0005357 | 0.0003295 | 2.0319 | 5.9688 | 0.01496 | 0.0004916 | 0.0003208 | 2.0589 | 5.9447 | 0.01615 | 0.0005211 | 0.0003344 | 2.0834 | 5.9227 | 0.01733 | 0.0005489 | 0.0003476 | 2.1055 | 7.0608 | 0.01589 | 0.0004952 | 0.0003248 | 2.0008 | 8.6154 | 0.01392 | 0.0004276 | 0.0003226 | 2.1435 | 8.462 | 0.01571 | 0.0004995 | 0.0003412 | 2.0463 | 8.5713 | 0.01568 | 0.0004968 | 0.0003437 | 2.0846 | 10.9901 | 0.01392 | 0.0004531 | 0.0003406 | 2.0384 | 12.2521 | 0.01407 | 0.0004502 | 0.0003388 | 2.1446 | 13.6733 | 0.01356 | 0.0004269 | 0.0002995 | 2.0707 | 13.7937 | 0.01356 | 0.0004258 | 0.0003018 | 2.033 | 16.8979 | 0.01261 | 0.000389 | 0.0002988 | 2.0018 | 18.0004 | 0.01295 | 0.0003921 | 0.0003021 | 2.1642 | 17.7691 | 0.01473 | 0.0004647 | 0.0003192 | 2.2242 | 18.9707 | 0.01394 | 0.0004393 | 0.0003163 | 2.2521 | 18.9106 | 0.01567 | 0.0004975 | 0.0003368 | 2.2521 | 22.565 | 0.01372 | 0.0004354 | 0.0003119 | 2.2751 | 22.5149 | 0.01523 | 0.0004796 | 0.0003298 | 2.2939 | 22.4649 | 0.01674 | 0.0005201 | 0.000347 | 2.2942 | 25.5896 | 0.01548 | 0.0004784 | 0.0003529 | 2.2024 | 25.7808 | 0.01557 | 0.0004801 | 0.0003575 | 2.3555 | 26.8715 | 0.01572 | 0.0004824 | 0.000343 | 2.3103 | 27.9747 | 0.01554 | 0.0004794 | 0.0003577 | 2.3241 | 31.0601 | 0.01562 | 0.0004777 | 0.0003904 | 2.2439 | 33.5575 | 0.01601 | 0.000512 | 0.0005092 | 2.19 | 33.6086 | 0.01735 | 0.0005412 | 0.0005363 | 2.2247 | 36.3111 | 0.01558 | 0.0004703 | 0.0004204 | 2.1562 | 36.3826 | 0.01569 | 0.0004734 | 0.0004257 | 2.1899 | 37.1152 | 0.01508 | 0.0004494 | 0.0003771 | 2.1452 | 37.1264 | 0.01623 | 0.0004739 | 0.0003946 | 2.1452 | 40.7134 | 0.01533 | 0.000467 | 0.0004391 | 2.2246 | 40.6616 | 0.0162 | 0.0004832 | 0.0004483 | 2.0753 | 42.9133 | 0.01686 | 0.0004813 | 0.0004287 | 2.0274 | 44.7188 | 0.01589 | 0.0004646 | 0.0004379 | 2.1009 | 44.9165 | 0.01671 | 0.000479 | 0.0004464 | 2.0534 | 43.732 | 0.01523 | 0.0004499 | 0.0004193 | 2.026 | 43.6831 | 0.01624 | 0.0004698 | 0.0004357 | 1.9788 | 43.6149 | 0.01634 | 0.0004724 | 0.0004396 | 1.9121 | 49.0312 | 0.0156 | 0.0004516 | 0.0004221 | 1.8909 | 48.9871 | 0.01623 | 0.0004749 | 0.0004586 | 1.8768 | 48.9079 | 0.01723 | 0.0004947 | 0.0004745 | 1.9374 | 48.9998 | 0.01658 | 0.0004798 | 0.0004712 | 1.9585 | 53.7437 | 0.01538 | 0.000445 | 0.0004312 | 1.8708 | 60.2356 | 0.0158 | 0.0004689 | 0.000474 | 1.8365 | 60.038 | 0.0159 | 0.0004719 | 0.0004777 | 1.97 | 68.4842 | 0.01825 | 0.000537 | 0.000526 | 2.0177 | 70.5966 | 0.01652 | 0.0004812 | 0.0004391 | 1.9394 | 70.0827 | 0.01674 | 0.0004873 | 0.0004459 | 2.0234 | 70.6466 | 0.01816 | 0.0005211 | 0.0004617 | 2.129 | 67.8589 | 0.02159 | 0.0006278 | 0.0005815 | 2.0846 | 68.5815 | 0.02118 | 0.0006212 | 0.0005803 | 2.045 | 79.6258 | 0.01977 | 0.0005607 | 0.000514 | 2.1221 | 83.2519 | 0.01963 | 0.000549 | 0.0004819 | 2.0718 | 84.3912 | 0.02017 | 0.0005663 | 0.0005172 | 2.2106 | 89.9549 | 0.02163 | 0.0005963 | 0.0005486 | 2.0205 | 93.6265 | 0.02073 | 0.0005674 | 0.000503 | 2.0308 | 94.7331 | 0.02123 | 0.0005906 | 0.0005683 | 2.1637 | 99.9187 | 0.02172 | 0.0006 | 0.0005137 | 2.1533 | 100.4681 | 0.02166 | 0.0005983 | 0.0005046 | 2.1548 | 107.0264 | 0.02287 | 0.000636 | 0.0005428 | 2.1273 | 113.5484 | 0.02234 | 0.0006203 | 0.0005399 | 2.1004 | 113.1532 | 0.02245 | 0.0006233 | 0.0005425
2.2321 | 0.11177 | 0.03824 | 0.00166 | 0.00176 | 2.4826 | 0.10367 | 0.09119 | 0.0038 | 0.00305 | 2.321 | 0.10867 | 0.12241 | 0.00478 | 0.00344 | 2.321 | 0.44197 | 0.03091 | 0.00119 | 0.0008491 | 2.4981 | 0.41786 | 0.04618 | 0.00194 | 0.0011 | 2.423 | 0.96791 | 0.03575 | 0.00124 | 0.0006941 | 2.2471 | 2.7207 | 0.01998 | 0.0006949 | 0.0003954 | 2.2709 | 2.7037 | 0.02227 | 0.0007829 | 0.0004203 | 2.0833 | 3.7847 | 0.01689 | 0.0005824 | 0.0003474 | 2.1424 | 4.8885 | 0.01628 | 0.000545 | 0.0003303 | 2.1667 | 4.8655 | 0.01768 | 0.0005825 | 0.0003457 | 2.1882 | 5.8205 | 0.01628 | 0.0005278 | 0.0003341 | 2.206 | 5.8014 | 0.01747 | 0.0005557 | 0.0003474 | 2.2223 | 5.7844 | 0.01866 | 0.0005821 | 0.0003602 | 2.3687 | 6.7762 | 0.01814 | 0.0005916 | 0.0003458 | 2.2509 | 8.3217 | 0.01576 | 0.000503 | 0.0003388 | 2.3816 | 8.1254 | 0.01759 | 0.000568 | 0.0003571 | 2.2737 | 8.2897 | 0.01752 | 0.0005636 | 0.0003591 | 2.2931 | 10.6493 | 0.01536 | 0.0004985 | 0.0003516 | 2.2237 | 11.9712 | 0.01535 | 0.0004871 | 0.0003485 | 2.3233 | 13.3124 | 0.01471 | 0.0004584 | 0.0003084 | 2.2432 | 13.4828 | 0.0147 | 0.0004567 | 0.0003105 | 2.1894 | 16.6268 | 0.01354 | 0.0004118 | 0.0003056 | 2.2877 | 17.5082 | 0.0147 | 0.0004659 | 0.000315 | 2.4347 | 17.1673 | 0.01652 | 0.0005305 | 0.0003317 | 2.5022 | 18.3387 | 0.01561 | 0.0005005 | 0.0003281 | 2.5024 | 18.3388 | 0.01735 | 0.0005523 | 0.000348 | 2.5023 | 21.9829 | 0.01512 | 0.0004796 | 0.0003213 | 2.5026 | 21.983 | 0.01663 | 0.0005201 | 0.0003388 | 2.5025 | 21.9831 | 0.01814 | 0.0005577 | 0.0003556 | 2.5027 | 25.1275 | 0.01671 | 0.00051 | 0.0003604 | 2.4026 | 25.2985 | 0.01679 | 0.0005112 | 0.000365 | 2.5518 | 26.4594 | 0.01689 | 0.0005109 | 0.0003501 | 2.5028 | 27.5924 | 0.01666 | 0.0005059 | 0.0003646 | 2.5029 | 30.6677 | 0.01663 | 0.0004995 | 0.0003961 | 2.4165 | 33.2145 | 0.01694 | 0.0005296 | 0.000514 | 2.3464 | 33.3659 | 0.01828 | 0.0005578 | 0.000541 | 2.3836 | 35.9582 | 0.01644 | 0.0004866 | 0.0004252 | 2.3103 | 36.1496 | 0.01655 | 0.0004895 | 0.0004304 | 2.3464 | 36.922 | 0.01592 | 0.0004657 | 0.0003822 | 2.2882 | 37.0234 | 0.01707 | 0.0004893 | 0.0003995 | 2.2882 | 40.57 | 0.01609 | 0.0004801 | 0.0004432 | 2.3637 | 40.3985 | 0.01697 | 0.000496 | 0.0004523 | 2.1973 | 43.0598 | 0.01759 | 0.0004928 | 0.0004328 | 2.1541 | 45.0048 | 0.01658 | 0.0004756 | 0.000442 | 2.2245 | 45.0528 | 0.0174 | 0.0004896 | 0.0004503 | 2.1817 | 43.8479 | 0.01594 | 0.0004617 | 0.0004235 | 2.1451 | 43.8392 | 0.01695 | 0.0004811 | 0.0004398 | 2.0952 | 43.7909 | 0.01705 | 0.0004838 | 0.0004438 | 2.0246 | 49.4965 | 0.01624 | 0.0004611 | 0.0004261 | 2.0021 | 49.572 | 0.01686 | 0.000484 | 0.0004628 | 2.0853 | 50.0588 | 0.01849 | 0.0005271 | 0.0004825 | 2.1527 | 49.7905 | 0.01784 | 0.0005132 | 0.0004791 | 2.1761 | 54.754 | 0.01653 | 0.0004749 | 0.0004382 | 2.1047 | 61.5519 | 0.01708 | 0.0005039 | 0.0004814 | 2.066 | 61.354 | 0.01718 | 0.0005069 | 0.0004851 | 2.167 | 70.0209 | 0.01937 | 0.0005611 | 0.0005323 | 2.2194 | 71.733 | 0.01761 | 0.0005065 | 0.0004455 | 2.1334 | 71.3587 | 0.01784 | 0.0005126 | 0.0004523 | 2.2074 | 71.6941 | 0.01925 | 0.0005446 | 0.0004677 | 2.3065 | 69.066 | 0.02273 | 0.0006493 | 0.0005885 | 2.2583 | 69.9772 | 0.02231 | 0.0006425 | 0.0005876 | 2.2023 | 80.641 | 0.02074 | 0.0005783 | 0.0005198 | 2.2737 | 84.0078 | 0.02056 | 0.0005654 | 0.0004873 | 2.2198 | 85.3561 | 0.02108 | 0.0005819 | 0.0005226 | 2.4869 | 90.8683 | 0.02335 | 0.0006456 | 0.000558 | 2.2731 | 95.6543 | 0.02238 | 0.0006148 | 0.000513 | 2.2846 | 96.5602 | 0.02286 | 0.0006355 | 0.0005776 | 2.4041 | 100.9287 | 0.02327 | 0.0006402 | 0.0005226 | 2.3926 | 101.7373 | 0.0232 | 0.0006382 | 0.0005137 | 2.3703 | 108.1941 | 0.02432 | 0.0006694 | 0.0005511 | 2.34 | 115.6145 | 0.0237 | 0.0006506 | 0.0005477 | 2.3104 | 115.4189 | 0.02381 | 0.0006537 | 0.0005503
2.4802 | 0.10366 | 0.04545 | 0.00199 | 0.00207 | 2.7309 | 0.096812 | 0.10672 | 0.00445 | 0.00352 | 2.6525 | 0.098857 | 0.15243 | 0.00647 | 0.0042 | 2.6525 | 0.40014 | 0.03831 | 0.0016 | 0.00102 | 2.7479 | 0.39004 | 0.0539 | 0.00224 | 0.00126 | 2.5656 | 0.92888 | 0.03904 | 0.00133 | 0.0007432 | 2.4968 | 2.5526 | 0.02293 | 0.0008152 | 0.0004318 | 2.498 | 2.5516 | 0.02523 | 0.0008922 | 0.0004552 | 2.2917 | 3.6175 | 0.019 | 0.0006572 | 0.0003716 | 2.3209 | 4.7083 | 0.01791 | 0.0005937 | 0.0003474 | 2.3333 | 4.6943 | 0.01931 | 0.0006287 | 0.0003623 | 2.3445 | 5.6452 | 0.01764 | 0.0005637 | 0.0003476 | 2.3531 | 5.6352 | 0.01883 | 0.00059 | 0.0003605 | 2.5001 | 5.482 | 0.02143 | 0.0007046 | 0.0003861 | 2.6319 | 6.5208 | 0.02048 | 0.0006807 | 0.0003673 | 2.501 | 7.9741 | 0.01767 | 0.0005734 | 0.0003552 | 2.6198 | 7.8349 | 0.01954 | 0.0006337 | 0.0003733 | 2.501 | 7.9741 | 0.01944 | 0.0006274 | 0.0003749 | 2.5016 | 10.2886 | 0.01685 | 0.0005428 | 0.0003628 | 2.409 | 11.6104 | 0.01667 | 0.0005232 | 0.0003584 | 2.5021 | 12.9416 | 0.0159 | 0.0004895 | 0.0003174 | 2.4158 | 13.102 | 0.01587 | 0.0004872 | 0.0003193 | 2.5022 | 15.935 | 0.01546 | 0.0004947 | 0.0003192 | 2.5737 | 16.9064 | 0.01651 | 0.0005333 | 0.0003278 | 2.7052 | 16.6758 | 0.01836 | 0.0005925 | 0.0003442 | 2.7802 | 17.8271 | 0.01733 | 0.0005582 | 0.0003399 | 2.7526 | 17.8773 | 0.01907 | 0.000605 | 0.0003592 | 2.7525 | 21.5011 | 0.01655 | 0.0005219 | 0.0003306 | 2.7301 | 21.5413 | 0.01806 | 0.0005593 | 0.0003477 | 2.711 | 21.5815 | 0.01957 | 0.0005944 | 0.0003641 | 2.7113 | 24.7357 | 0.01796 | 0.0005408 | 0.0003679 | 2.6029 | 24.9366 | 0.01803 | 0.0005415 | 0.0003724 | 2.7481 | 26.0876 | 0.01807 | 0.0005387 | 0.000357 | 2.6954 | 27.2704 | 0.01779 | 0.0005318 | 0.0003713 | 2.6817 | 30.3555 | 0.01765 | 0.0005208 | 0.0004017 | 2.5891 | 33.012 | 0.01788 | 0.0005469 | 0.0005187 | 2.5028 | 33.1134 | 0.01921 | 0.0005742 | 0.0005455 | 2.5425 | 35.6956 | 0.01731 | 0.0005027 | 0.0004298 | 2.4643 | 35.8169 | 0.01742 | 0.0005054 | 0.000435 | 2.5028 | 36.6893 | 0.01677 | 0.0004816 | 0.0003871 | 2.4312 | 36.7606 | 0.01792 | 0.0005044 | 0.0004043 | 2.4312 | 40.257 | 0.01686 | 0.0004931 | 0.0004472 | 2.5027 | 40.1757 | 0.01775 | 0.0005086 | 0.0004561 | 2.4415 | 42.8638 | 0.01904 | 0.000535 | 0.0004408 | 2.2808 | 45.0513 | 0.01728 | 0.0004862 | 0.0004459 | 2.4717 | 44.8866 | 0.01878 | 0.0005286 | 0.0004579 | 2.3101 | 43.7542 | 0.01665 | 0.0004733 | 0.0004276 | 2.3835 | 43.6224 | 0.01837 | 0.0005229 | 0.0004477 | 2.328 | 43.7339 | 0.01847 | 0.0005253 | 0.0004517 | 2.2496 | 50.1782 | 0.01749 | 0.000495 | 0.0004336 | 2.2246 | 50.5933 | 0.0181 | 0.0005163 | 0.0004706 | 2.346 | 50.7894 | 0.02003 | 0.000572 | 0.0004916 | 2.4218 | 49.9909 | 0.0194 | 0.0005601 | 0.0004881 | 2.4481 | 55.0641 | 0.01795 | 0.0005168 | 0.0004463 | 2.3385 | 62.1607 | 0.01833 | 0.0005356 | 0.0004882 | 2.2956 | 62.1226 | 0.01844 | 0.0005385 | 0.0004919 | 2.364 | 70.7295 | 0.02048 | 0.0005835 | 0.0005382 | 2.4212 | 72.0415 | 0.0187 | 0.0005301 | 0.0004514 | 2.3273 | 71.9668 | 0.01893 | 0.0005361 | 0.0004583 | 2.3913 | 71.9834 | 0.02033 | 0.0005666 | 0.0004734 | 2.4839 | 69.9347 | 0.02385 | 0.0006694 | 0.0005951 | 2.432 | 70.8047 | 0.02341 | 0.0006624 | 0.0005944 | 2.3596 | 81.0281 | 0.0217 | 0.000595 | 0.0005252 | 2.4253 | 84.2953 | 0.02148 | 0.0005812 | 0.0004924 | 2.3678 | 85.7026 | 0.022 | 0.0005969 | 0.0005278 | 2.7632 | 91.7965 | 0.02506 | 0.0006905 | 0.0005666 | 2.5257 | 96.5379 | 0.024 | 0.0006575 | 0.0005221 | 2.5385 | 97.3834 | 0.02447 | 0.0006763 | 0.0005862 | 2.6445 | 102.0036 | 0.0248 | 0.0006772 | 0.0005308 | 2.6318 | 102.9116 | 0.02472 | 0.0006747 | 0.0005221 | 2.5858 | 109.3667 | 0.02575 | 0.0007005 | 0.0005589 | 2.5527 | 117.2857 | 0.02503 | 0.0006787 | 0.0005549 | 2.5205 | 116.9898 | 0.02515 | 0.0006817 | 0.0005575
2.7282 | 0.096878 | 0.05319 | 0.00233 | 0.00239 | 2.9791 | 0.090928 | 0.12329 | 0.00509 | 0.00402 | 2.9841 | 0.09082 | 0.18528 | 0.00805 | 0.00502 | 2.9841 | 0.36742 | 0.04643 | 0.00199 | 0.00122 | 2.9978 | 0.36613 | 0.06213 | 0.00255 | 0.00143 | 2.8506 | 0.86053 | 0.046 | 0.00167 | 0.0008473 | 2.7464 | 2.4135 | 0.02607 | 0.0009325 | 0.0004701 | 2.725 | 2.4255 | 0.02836 | 0.001 | 0.0004917 | 2.5 | 3.4483 | 0.0212 | 0.0007306 | 0.0003966 | 2.4995 | 4.5321 | 0.01959 | 0.0006421 | 0.000365 | 2.5 | 4.5321 | 0.021 | 0.0006747 | 0.0003794 | 2.5008 | 5.481 | 0.01904 | 0.0005994 | 0.0003614 | 2.6472 | 5.3468 | 0.02167 | 0.0007169 | 0.0003876 | 2.7779 | 5.2316 | 0.02433 | 0.000819 | 0.0004129 | 2.895 | 6.2884 | 0.02291 | 0.0007653 | 0.0003893 | 2.7511 | 7.6856 | 0.01966 | 0.0006409 | 0.0003721 | 2.858 | 7.5664 | 0.02156 | 0.0006975 | 0.00039 | 2.7284 | 7.7107 | 0.02143 | 0.0006895 | 0.0003909 | 2.71 | 9.9901 | 0.01838 | 0.0005864 | 0.0003743 | 2.5943 | 11.3298 | 0.01803 | 0.0005589 | 0.0003683 | 2.8595 | 12.3403 | 0.01837 | 0.0006033 | 0.0003358 | 2.7609 | 12.5007 | 0.01831 | 0.0005989 | 0.0003373 | 2.815 | 15.3535 | 0.01745 | 0.0005711 | 0.0003331 | 2.8597 | 16.395 | 0.01838 | 0.000597 | 0.0003407 | 2.9757 | 16.1945 | 0.02025 | 0.0006519 | 0.0003569 | 3.0583 | 17.3257 | 0.0191 | 0.0006134 | 0.0003518 | 3.0029 | 17.4261 | 0.02083 | 0.0006559 | 0.0003705 | 3.0028 | 21.0096 | 0.01802 | 0.0005628 | 0.0003399 | 2.9576 | 21.0999 | 0.01952 | 0.0005974 | 0.0003566 | 2.9195 | 21.1702 | 0.02103 | 0.0006301 | 0.0003727 | 2.9198 | 24.3341 | 0.01923 | 0.0005709 | 0.0003753 | 2.8031 | 24.565 | 0.01929 | 0.000571 | 0.0003797 | 2.9444 | 25.696 | 0.01928 | 0.0005658 | 0.0003639 | 2.8879 | 26.9386 | 0.01894 | 0.000557 | 0.0003779 | 2.8605 | 30.0236 | 0.01868 | 0.0005417 | 0.0004072 | 2.7617 | 32.7797 | 0.01883 | 0.0005639 | 0.0005233 | 2.6592 | 32.9212 | 0.02016 | 0.0005903 | 0.0005499 | 2.7014 | 35.4333 | 0.01818 | 0.0005185 | 0.0004343 | 2.6183 | 35.5746 | 0.01829 | 0.0005209 | 0.0004395 | 2.6592 | 36.5168 | 0.01762 | 0.0004972 | 0.000392 | 2.5742 | 36.6182 | 0.01876 | 0.0005192 | 0.000409 | 2.5742 | 40.0843 | 0.01764 | 0.0005058 | 0.0004511 | 2.7808 | 39.7809 | 0.0193 | 0.0005555 | 0.0004637 | 2.7467 | 42.6977 | 0.02086 | 0.000595 | 0.0004503 | 2.5343 | 44.8751 | 0.01866 | 0.0005254 | 0.0004535 | 2.7807 | 44.7402 | 0.02052 | 0.0005842 | 0.0004668 | 2.5667 | 43.5078 | 0.01808 | 0.0005158 | 0.0004356 | 2.6814 | 43.4455 | 0.02016 | 0.0005823 | 0.0004572 | 2.619 | 43.4869 | 0.02026 | 0.0005842 | 0.0004611 | 2.5308 | 50.3198 | 0.01903 | 0.0005427 | 0.0004424 | 2.5026 | 51.0044 | 0.01964 | 0.0005613 | 0.0004796 | 2.6067 | 51.1717 | 0.02156 | 0.0006126 | 0.0005 | 2.6909 | 50.2531 | 0.02095 | 0.000603 | 0.0004966 | 2.7201 | 55.3761 | 0.01936 | 0.000555 | 0.0004538 | 2.5724 | 62.4713 | 0.01958 | 0.000565 | 0.0004946 | 2.5251 | 62.3931 | 0.01969 | 0.0005678 | 0.0004983 | 2.561 | 71.3697 | 0.02157 | 0.0006047 | 0.0005437 | 2.623 | 72.5616 | 0.01977 | 0.0005524 | 0.0004569 | 2.5212 | 72.3166 | 0.02001 | 0.0005583 | 0.0004639 | 2.5753 | 72.4541 | 0.02141 | 0.0005876 | 0.0004788 | 2.6613 | 70.8849 | 0.02495 | 0.0006884 | 0.0006013 | 2.6058 | 71.8238 | 0.0245 | 0.0006812 | 0.0006009 | 2.5169 | 81.4166 | 0.02266 | 0.0006111 | 0.0005304 | 2.7284 | 85.3342 | 0.02332 | 0.0006379 | 0.0005019 | 2.6638 | 86.5498 | 0.0238 | 0.0006508 | 0.0005374 | 3.0395 | 92.3583 | 0.02675 | 0.0007319 | 0.0005746 | 2.7782 | 97.4859 | 0.0256 | 0.0006968 | 0.0005305 | 2.7923 | 98.2709 | 0.02606 | 0.000714 | 0.0005941 | 2.8849 | 102.7823 | 0.02632 | 0.0007116 | 0.0005384 | 2.8711 | 103.8898 | 0.02623 | 0.0007086 | 0.0005299 | 2.8013 | 110.4431 | 0.02716 | 0.0007297 | 0.0005662 | 2.7654 | 118.9609 | 0.02635 | 0.0007048 | 0.0005616 | 2.7305 | 118.7648 | 0.02647 | 0.0007079 | 0.0005643
2.9762 | 0.090993 | 0.06146 | 0.00266 | 0.00273 | 3.2274 | 0.085804 | 0.1409 | 0.00573 | 0.00455 | 3.3156 | 0.084135 | 0.22088 | 0.00958 | 0.00591 | 3.3156 | 0.3401 | 0.05523 | 0.00237 | 0.00142 | 3.2476 | 0.34531 | 0.07089 | 0.00285 | 0.00161 | 3.207 | 0.78938 | 0.05545 | 0.00215 | 0.0009882 | 2.9961 | 2.2874 | 0.02938 | 0.00105 | 0.0005103 | 2.9521 | 2.3094 | 0.03165 | 0.00111 | 0.0005298 | 2.7083 | 3.3071 | 0.02351 | 0.0008032 | 0.0004225 | 2.678 | 4.3819 | 0.02134 | 0.0006904 | 0.0003831 | 2.6667 | 4.3909 | 0.02274 | 0.0007208 | 0.0003968 | 2.8134 | 5.2006 | 0.02196 | 0.0007312 | 0.0003899 | 2.9413 | 5.0935 | 0.02466 | 0.0008352 | 0.0004157 | 3.0557 | 5.0004 | 0.02738 | 0.0009284 | 0.0004407 | 3.1582 | 6.0681 | 0.02544 | 0.0008469 | 0.0004118 | 3.0012 | 7.4122 | 0.02172 | 0.0007064 | 0.0003893 | 3.0961 | 7.3131 | 0.02366 | 0.0007598 | 0.000407 | 2.9558 | 7.4613 | 0.02348 | 0.0007502 | 0.0004074 | 2.9185 | 9.7026 | 0.01996 | 0.0006293 | 0.000386 | 2.9649 | 10.7887 | 0.02085 | 0.000689 | 0.0003887 | 3.2169 | 11.7793 | 0.02095 | 0.0007075 | 0.0003547 | 3.106 | 11.9496 | 0.02086 | 0.0007011 | 0.0003557 | 3.1277 | 14.8023 | 0.01951 | 0.0006432 | 0.0003472 | 3.1456 | 15.9038 | 0.02031 | 0.0006579 | 0.0003538 | 3.2462 | 15.7335 | 0.02221 | 0.0007094 | 0.0003697 | 3.3363 | 16.8546 | 0.02093 | 0.0006668 | 0.0003638 | 3.2531 | 16.995 | 0.02264 | 0.0007054 | 0.0003819 | 3.253 | 20.5182 | 0.01952 | 0.0006026 | 0.0003493 | 3.1851 | 20.6487 | 0.02102 | 0.0006347 | 0.0003656 | 3.1281 | 20.759 | 0.02252 | 0.0006653 | 0.0003812 | 3.1284 | 23.9227 | 0.02052 | 0.0006003 | 0.0003827 | 3.0033 | 24.1635 | 0.02057 | 0.0005999 | 0.0003869 | 3.1407 | 25.2946 | 0.0205 | 0.0005925 | 0.0003708 | 3.0804 | 26.5771 | 0.02011 | 0.0005817 | 0.0003845 | 3.0392 | 29.6719 | 0.01972 | 0.0005623 | 0.0004126 | 2.9343 | 32.5277 | 0.01978 | 0.0005806 | 0.0005279 | 2.8157 | 32.7092 | 0.02111 | 0.0006061 | 0.0005543 | 2.8603 | 35.1412 | 0.01907 | 0.000534 | 0.0004388 | 2.7723 | 35.3024 | 0.01917 | 0.0005363 | 0.0004439 | 2.8156 | 36.3145 | 0.01847 | 0.0005124 | 0.0003968 | 2.8602 | 36.2441 | 0.02047 | 0.0005741 | 0.0004182 | 2.8602 | 39.6496 | 0.0192 | 0.0005532 | 0.0004586 | 3.1284 | 39.156 | 0.02128 | 0.0006229 | 0.0004728 | 3.0519 | 42.3728 | 0.02269 | 0.0006501 | 0.0004593 | 2.8511 | 44.6789 | 0.0204 | 0.0005815 | 0.0004624 | 3.0896 | 44.405 | 0.02227 | 0.0006355 | 0.0004753 | 2.8876 | 43.2913 | 0.01987 | 0.0005763 | 0.0004451 | 2.9793 | 43.2199 | 0.02196 | 0.0006366 | 0.0004662 | 2.91 | 43.2811 | 0.02205 | 0.0006383 | 0.0004701 | 2.812 | 50.443 | 0.02058 | 0.0005862 | 0.0004506 | 2.7807 | 51.3672 | 0.02116 | 0.0006023 | 0.0004879 | 2.8673 | 51.4253 | 0.02308 | 0.0006503 | 0.0005079 | 2.96 | 50.3366 | 0.0225 | 0.0006427 | 0.0005046 | 2.9922 | 55.4594 | 0.02076 | 0.0005905 | 0.0004609 | 2.8062 | 62.7634 | 0.02083 | 0.0005926 | 0.0005006 | 2.7547 | 62.7151 | 0.02094 | 0.0005954 | 0.0005043 | 2.758 | 71.9413 | 0.02266 | 0.0006247 | 0.0005489 | 2.8247 | 72.923 | 0.02084 | 0.0005735 | 0.0004622 | 2.7152 | 72.7477 | 0.02108 | 0.0005793 | 0.0004692 | 2.7592 | 72.826 | 0.02248 | 0.0006076 | 0.0004839 | 2.8387 | 71.6961 | 0.02605 | 0.0007064 | 0.0006071 | 2.7795 | 72.7041 | 0.02558 | 0.000699 | 0.0006069 | 2.8315 | 82.1571 | 0.02457 | 0.0006692 | 0.0005402 | 3.0316 | 86.0368 | 0.02514 | 0.000689 | 0.0005107 | 2.9597 | 87.1312 | 0.0256 | 0.0006998 | 0.0005463 | 3.3159 | 92.6429 | 0.02843 | 0.0007707 | 0.0005822 | 3.0308 | 98.1372 | 0.02719 | 0.0007333 | 0.0005384 | 3.0462 | 98.8919 | 0.02764 | 0.0007492 | 0.0006015 | 3.1253 | 103.364 | 0.02783 | 0.000744 | 0.0005457 | 3.1103 | 104.571 | 0.02772 | 0.0007404 | 0.0005373 | 3.0167 | 111.3225 | 0.02857 | 0.0007572 | 0.000573 | 2.9782 | 120.4393 | 0.02765 | 0.0007293 | 0.0005678 | 2.9405 | 120.143 | 0.02777 | 0.0007324 | 0.0005705
3.2242 | 0.08586 | 0.07024 | 0.00299 | 0.00309 | 3.4757 | 0.08128 | 0.15952 | 0.00637 | 0.0051 | 3.6472 | 0.07846 | 0.25919 | 0.0111 | 0.00685 | 3.6472 | 0.31698 | 0.06471 | 0.00275 | 0.00164 | 3.4974 | 0.327 | 0.08016 | 0.00316 | 0.0018 | 3.5633 | 0.73034 | 0.06571 | 0.00261 | 0.00114 | 3.2458 | 2.1733 | 0.03288 | 0.00116 | 0.0005523 | 3.1792 | 2.2023 | 0.03511 | 0.00121 | 0.0005696 | 2.9167 | 3.175 | 0.02591 | 0.0008754 | 0.0004493 | 2.8565 | 4.2397 | 0.02315 | 0.0007386 | 0.0004016 | 3 | 4.1306 | 0.0264 | 0.0008912 | 0.000433 | 3.126 | 4.9443 | 0.02503 | 0.0008539 | 0.0004195 | 3.2355 | 4.8602 | 0.02779 | 0.0009485 | 0.0004449 | 3.3335 | 4.7861 | 0.03056 | 0.00103 | 0.0004695 | 3.4214 | 5.8588 | 0.02805 | 0.0009265 | 0.0004348 | 3.2513 | 7.1558 | 0.02386 | 0.0007706 | 0.0004071 | 3.3343 | 7.0738 | 0.02582 | 0.0008213 | 0.0004245 | 3.1831 | 7.224 | 0.0256 | 0.00081 | 0.0004242 | 3.3354 | 9.1687 | 0.02327 | 0.0007866 | 0.0004103 | 3.3356 | 10.2979 | 0.02381 | 0.0008084 | 0.0004099 | 3.5744 | 11.2685 | 0.02365 | 0.0008064 | 0.0003743 | 3.4511 | 11.4388 | 0.02352 | 0.0007981 | 0.0003748 | 3.4405 | 14.2814 | 0.02166 | 0.0007127 | 0.0003616 | 3.4316 | 15.4328 | 0.0223 | 0.000717 | 0.000367 | 3.5167 | 15.2926 | 0.02421 | 0.0007655 | 0.0003826 | 3.6143 | 16.4036 | 0.0228 | 0.000719 | 0.0003759 | 3.5033 | 16.5841 | 0.0245 | 0.000754 | 0.0003934 | 3.5032 | 20.0371 | 0.02105 | 0.0006418 | 0.0003587 | 3.4126 | 20.2076 | 0.02254 | 0.0006714 | 0.0003745 | 3.3366 | 20.358 | 0.02403 | 0.0007 | 0.0003898 | 3.3369 | 23.5014 | 0.02183 | 0.0006294 | 0.0003901 | 3.2035 | 23.7723 | 0.02187 | 0.0006283 | 0.0003942 | 3.337 | 24.8934 | 0.02174 | 0.0006189 | 0.0003776 | 3.2729 | 26.2157 | 0.02129 | 0.000606 | 0.0003911 | 3.218 | 29.3203 | 0.02078 | 0.0005826 | 0.0004181 | 3.1069 | 32.2559 | 0.02074 | 0.0005971 | 0.0005323 | 3.1285 | 32.2258 | 0.02303 | 0.0006655 | 0.0005629 | 3.1781 | 34.4977 | 0.02086 | 0.0005922 | 0.0004475 | 3.0803 | 34.6987 | 0.02095 | 0.0005937 | 0.0004526 | 3.1285 | 35.8207 | 0.0202 | 0.000569 | 0.0004061 | 3.2177 | 35.6598 | 0.02264 | 0.0006521 | 0.0004293 | 3.2178 | 38.9848 | 0.02118 | 0.0006214 | 0.0004678 | 3.476 | 38.452 | 0.02328 | 0.0006857 | 0.0004817 | 3.3571 | 41.9186 | 0.02454 | 0.0007017 | 0.000468 | 3.1678 | 44.3038 | 0.02215 | 0.0006331 | 0.000471 | 3.3986 | 43.9407 | 0.02403 | 0.0006837 | 0.0004835 | 3.2084 | 42.986 | 0.02168 | 0.0006315 | 0.0004542 | 3.2773 | 42.9152 | 0.02377 | 0.0006872 | 0.0004749 | 3.201 | 42.9963 | 0.02386 | 0.0006886 | 0.0004788 | 3.0932 | 50.3573 | 0.02212 | 0.0006266 | 0.0004584 | 3.0588 | 51.4912 | 0.02267 | 0.0006403 | 0.0004957 | 3.128 | 51.49 | 0.02459 | 0.0006856 | 0.0005153 | 3.2291 | 50.2912 | 0.02405 | 0.00068 | 0.0005123 | 3.2642 | 55.3637 | 0.02217 | 0.000624 | 0.0004677 | 3.0401 | 62.8866 | 0.02207 | 0.0006189 | 0.0005063 | 2.9843 | 62.8782 | 0.02218 | 0.0006215 | 0.00051 | 2.955 | 72.3638 | 0.02374 | 0.0006438 | 0.0005539 | 3.0265 | 73.1755 | 0.02191 | 0.0005938 | 0.0004673 | 2.9091 | 73.0399 | 0.02215 | 0.0005994 | 0.0004743 | 2.9432 | 73.0887 | 0.02355 | 0.0006267 | 0.0004888 | 3.1936 | 72.9313 | 0.0282 | 0.0007708 | 0.0006179 | 3.1269 | 74.0976 | 0.0277 | 0.0007623 | 0.0006181 | 3.1461 | 82.5412 | 0.02646 | 0.0007219 | 0.0005492 | 3.3347 | 86.4824 | 0.02694 | 0.0007358 | 0.000519 | 3.2557 | 87.3957 | 0.02738 | 0.000745 | 0.0005547 | 3.5922 | 92.7096 | 0.03011 | 0.0008074 | 0.0005894 | 3.2834 | 98.5511 | 0.02878 | 0.0007677 | 0.0005458 | 3.3 | 99.2955 | 0.02921 | 0.0007825 | 0.0006085 | 3.3658 | 103.7481 | 0.02934 | 0.0007747 | 0.0005526 | 3.3496 | 105.0547 | 0.02921 | 0.0007705 | 0.0005443 | 3.4477 | 112.3884 | 0.03135 | 0.0008551 | 0.0005858 | 3.4036 | 122.6035 | 0.03021 | 0.0008159 | 0.0005793 | 3.3606 | 122.4068 | 0.03034 | 0.000819 | 0.0005821
3.4722 | 0.081337 | 0.07953 | 0.00332 | 0.00347 | 3.9722 | 0.073665 | 0.19972 | 0.00867 | 0.00629 | 3.9788 | 0.073576 | 0.30015 | 0.01262 | 0.00785 | 3.9788 | 0.29717 | 0.07486 | 0.00312 | 0.00188 | 3.7472 | 0.31069 | 0.08992 | 0.00347 | 0.00199 | 3.9196 | 0.6804 | 0.07676 | 0.00305 | 0.0013 | 3.4955 | 2.0692 | 0.03655 | 0.00128 | 0.0005962 | 3.4063 | 2.1052 | 0.03872 | 0.00132 | 0.000611 | 3.125 | 3.0529 | 0.02841 | 0.0009474 | 0.000477 | 3.2136 | 3.9785 | 0.02694 | 0.0009171 | 0.0004402 | 3.3333 | 3.8964 | 0.03028 | 0.00105 | 0.0004711 | 3.4386 | 4.709 | 0.02826 | 0.0009716 | 0.0004503 | 3.5296 | 4.6449 | 0.03107 | 0.00106 | 0.0004752 | 3.6113 | 4.5879 | 0.03389 | 0.00114 | 0.0004993 | 3.6846 | 5.6596 | 0.03075 | 0.001 | 0.0004585 | 3.5014 | 6.9135 | 0.02608 | 0.000834 | 0.0004253 | 3.8106 | 6.6342 | 0.03037 | 0.00105 | 0.0004609 | 3.6379 | 6.7874 | 0.03005 | 0.00103 | 0.0004592 | 3.7523 | 8.6851 | 0.02676 | 0.0009315 | 0.0004358 | 3.7062 | 9.8432 | 0.0269 | 0.0009216 | 0.0004318 | 3.9318 | 10.7878 | 0.02648 | 0.0009021 | 0.0003946 | 3.7962 | 10.9681 | 0.0263 | 0.0008918 | 0.0003944 | 3.7533 | 13.7805 | 0.02388 | 0.0007805 | 0.0003764 | 3.7176 | 14.9819 | 0.02435 | 0.0007748 | 0.0003805 | 3.7873 | 14.8718 | 0.02628 | 0.0008208 | 0.0003958 | 3.8923 | 15.9728 | 0.02472 | 0.0007701 | 0.0003883 | 3.7536 | 16.1833 | 0.0264 | 0.0008018 | 0.0004051 | 3.7535 | 19.5661 | 0.02263 | 0.0006804 | 0.0003682 | 3.6401 | 19.7766 | 0.0241 | 0.0007077 | 0.0003836 | 3.5451 | 19.9571 | 0.02558 | 0.0007343 | 0.0003985 | 3.5455 | 23.0804 | 0.02317 | 0.0006581 | 0.0003975 | 3.4037 | 23.3711 | 0.02319 | 0.0006565 | 0.0004014 | 3.5333 | 24.4822 | 0.023 | 0.0006449 | 0.0003845 | 3.4655 | 25.8445 | 0.02248 | 0.0006301 | 0.0003976 | 3.5756 | 28.5877 | 0.02293 | 0.0006587 | 0.0004289 | 3.4521 | 31.6728 | 0.02269 | 0.0006591 | 0.0005412 | 3.5196 | 31.5524 | 0.02547 | 0.0007513 | 0.0005734 | 3.5754 | 33.634 | 0.02314 | 0.0006761 | 0.0004583 | 3.4654 | 33.885 | 0.02322 | 0.0006764 | 0.0004632 | 3.5195 | 35.0968 | 0.0224 | 0.0006496 | 0.0004174 | 3.5753 | 34.9864 | 0.02485 | 0.000724 | 0.0004401 | 3.5753 | 38.241 | 0.0232 | 0.0006849 | 0.0004768 | 3.8236 | 37.6987 | 0.02533 | 0.0007454 | 0.0004905 | 3.6622 | 41.3751 | 0.02641 | 0.0007509 | 0.0004765 | 3.4846 | 43.7896 | 0.02392 | 0.0006818 | 0.0004792 | 3.7075 | 43.377 | 0.02582 | 0.0007297 | 0.0004915 | 3.5293 | 42.6217 | 0.0235 | 0.0006831 | 0.000463 | 3.5752 | 42.5612 | 0.02559 | 0.0007349 | 0.0004834 | 3.492 | 42.6623 | 0.02568 | 0.000736 | 0.0004872 | 3.3744 | 50.1324 | 0.02367 | 0.0006648 | 0.0004659 | 3.3369 | 51.4261 | 0.02418 | 0.0006762 | 0.0005031 | 3.3887 | 51.3953 | 0.0261 | 0.0007191 | 0.0005224 | 3.4982 | 50.1365 | 0.0256 | 0.0007154 | 0.0005196 | 3.5362 | 55.1388 | 0.02358 | 0.0006559 | 0.0004742 | 3.2739 | 62.8907 | 0.0233 | 0.0006439 | 0.0005117 | 3.2138 | 62.9022 | 0.02342 | 0.0006465 | 0.0005155 | 3.152 | 72.6372 | 0.02481 | 0.0006622 | 0.0005586 | 3.2283 | 73.3088 | 0.02297 | 0.0006132 | 0.0004722 | 3.1031 | 73.233 | 0.02321 | 0.0006188 | 0.0004792 | 3.3111 | 73.3365 | 0.02568 | 0.0006964 | 0.0004982 | 3.5484 | 73.7693 | 0.03032 | 0.0008285 | 0.0006279 | 3.4743 | 75.0941 | 0.02979 | 0.0008189 | 0.0006285 | 3.4608 | 82.668 | 0.02834 | 0.0007707 | 0.0005577 | 3.6379 | 86.7202 | 0.02874 | 0.0007795 | 0.0005269 | 3.5517 | 87.4325 | 0.02916 | 0.0007875 | 0.0005626 | 3.8685 | 92.6081 | 0.0318 | 0.0008426 | 0.0005963 | 3.5359 | 98.7772 | 0.03036 | 0.0008004 | 0.0005529 | 3.5539 | 99.5213 | 0.03078 | 0.0008142 | 0.0006152 | 3.8466 | 104.0217 | 0.03233 | 0.0008846 | 0.0005655 | 3.8281 | 105.4276 | 0.03216 | 0.0008783 | 0.0005574 | 3.8787 | 112.8613 | 0.03412 | 0.0009416 | 0.0005976 | 3.8291 | 124.0749 | 0.03274 | 0.0008919 | 0.0005898 | 3.7807 | 123.9779 | 0.03287 | 0.0008949 | 0.0005926
3.7202 | 0.077314 | 0.08932 | 0.00366 | 0.00387 | 4.4687 | 0.06749 | 0.24384 | 0.01081 | 0.00759 | 4.3103 | 0.069333 | 0.34373 | 0.01415 | 0.00891 | 4.3103 | 0.27986 | 0.08565 | 0.0035 | 0.00213 | 3.997 | 0.29617 | 0.10019 | 0.00378 | 0.0022 | 4.2759 | 0.63747 | 0.08858 | 0.0035 | 0.00148 | 3.7451 | 1.9731 | 0.0404 | 0.00139 | 0.0006421 | 3.6334 | 2.0152 | 0.0425 | 0.00143 | 0.000654 | 3.3333 | 2.9388 | 0.03101 | 0.00102 | 0.0005057 | 3.5707 | 3.7442 | 0.03098 | 0.00108 | 0.0004808 | 3.6667 | 3.6852 | 0.03439 | 0.0012 | 0.000511 | 3.7512 | 4.4928 | 0.03165 | 0.00109 | 0.0004824 | 3.8238 | 4.4457 | 0.03449 | 0.00117 | 0.0005067 | 3.8891 | 4.4037 | 0.03735 | 0.00124 | 0.0005302 | 4.211 | 5.2902 | 0.03645 | 0.00129 | 0.0005077 | 4.0016 | 6.471 | 0.03073 | 0.00107 | 0.0004633 | 4.2869 | 6.2398 | 0.03521 | 0.00125 | 0.0004993 | 4.0926 | 6.396 | 0.03478 | 0.00123 | 0.0004959 | 4.1693 | 8.2465 | 0.03044 | 0.00107 | 0.0004627 | 4.0768 | 9.4266 | 0.03014 | 0.00103 | 0.0004546 | 4.2892 | 10.3573 | 0.02943 | 0.0009958 | 0.0004156 | 4.1414 | 10.5275 | 0.0292 | 0.0009836 | 0.0004148 | 4.0661 | 13.3198 | 0.02618 | 0.0008471 | 0.0003915 | 4.0035 | 14.5512 | 0.02646 | 0.0008318 | 0.0003943 | 4.0578 | 14.4711 | 0.0284 | 0.0008754 | 0.0004093 | 4.1704 | 15.562 | 0.0267 | 0.0008206 | 0.0004009 | 4.0038 | 15.8125 | 0.02835 | 0.0008491 | 0.0004169 | 4.0037 | 19.1052 | 0.02424 | 0.0007186 | 0.0003779 | 3.8676 | 19.3558 | 0.02569 | 0.0007437 | 0.0003928 | 3.7537 | 19.5662 | 0.02716 | 0.0007684 | 0.0004072 | 3.7541 | 22.6694 | 0.02453 | 0.0006866 | 0.0004049 | 3.604 | 22.9701 | 0.02454 | 0.0006844 | 0.0004087 | 3.9259 | 23.6903 | 0.02559 | 0.0007431 | 0.0003984 | 3.8505 | 25.1023 | 0.02493 | 0.0007203 | 0.0004107 | 4.0225 | 27.675 | 0.0257 | 0.0007679 | 0.0004425 | 3.8837 | 30.8896 | 0.02518 | 0.0007488 | 0.000552 | 3.9106 | 30.8395 | 0.02796 | 0.0008315 | 0.0005837 | 3.9727 | 32.7411 | 0.02549 | 0.0007545 | 0.000469 | 3.8504 | 33.022 | 0.02555 | 0.0007536 | 0.0004738 | 3.9106 | 34.3135 | 0.02464 | 0.0007243 | 0.0004286 | 3.9328 | 34.2735 | 0.02709 | 0.000792 | 0.0004508 | 3.9328 | 37.4477 | 0.02526 | 0.0007453 | 0.0004857 | 4.1712 | 36.9159 | 0.02742 | 0.0008028 | 0.0004992 | 3.9674 | 40.7721 | 0.0283 | 0.0007983 | 0.0004849 | 3.8014 | 43.196 | 0.02571 | 0.0007283 | 0.0004872 | 4.0165 | 42.7539 | 0.02762 | 0.0007742 | 0.0004993 | 3.8501 | 42.1979 | 0.02533 | 0.0007318 | 0.0004717 | 3.8732 | 42.1678 | 0.02743 | 0.0007805 | 0.0004917 | 3.783 | 42.2888 | 0.02751 | 0.0007814 | 0.0004955 | 3.6555 | 49.7783 | 0.02523 | 0.0007013 | 0.0004731 | 3.6149 | 51.2117 | 0.0257 | 0.0007103 | 0.0005102 | 3.6493 | 51.1713 | 0.02762 | 0.0007514 | 0.0005293 | 3.7672 | 49.9024 | 0.02716 | 0.0007495 | 0.0005267 | 3.8082 | 54.7946 | 0.025 | 0.0006867 | 0.0004805 | 3.5078 | 62.7755 | 0.02454 | 0.0006681 | 0.000517 | 3.4434 | 62.8169 | 0.02466 | 0.0006706 | 0.0005207 | 3.546 | 72.866 | 0.02695 | 0.0007293 | 0.0005675 | 3.6318 | 73.3275 | 0.0251 | 0.000684 | 0.0004815 | 3.4909 | 73.3612 | 0.02534 | 0.000689 | 0.0004885 | 3.679 | 73.3065 | 0.0278 | 0.0007595 | 0.000507 | 3.9033 | 74.2692 | 0.03242 | 0.0008815 | 0.0006372 | 3.8218 | 75.7629 | 0.03185 | 0.0008706 | 0.0006381 | 3.7754 | 82.5867 | 0.03023 | 0.0008165 | 0.0005658 | 3.9411 | 86.7997 | 0.03054 | 0.0008207 | 0.0005345 | 3.8477 | 87.3012 | 0.03094 | 0.0008278 | 0.0005702 | 4.4212 | 92.029 | 0.03517 | 0.0009698 | 0.0006094 | 4.0411 | 98.784 | 0.03351 | 0.0009178 | 0.0005663 | 4.0616 | 99.5677 | 0.0339 | 0.0009282 | 0.0006278 | 4.3274 | 103.8007 | 0.03533 | 0.0009821 | 0.0005776 | 4.3066 | 105.3061 | 0.03512 | 0.0009739 | 0.0005696 | 4.3096 | 113.0391 | 0.03688 | 0.00102 | 0.0006086 | 4.2545 | 125.0516 | 0.03524 | 0.0009605 | 0.0005995 | 4.2008 | 124.9543 | 0.03537 | 0.0009634 | 0.0006023
3.9683 | 0.073722 | 0.0996 | 0.00401 | 0.00428 | 4.9652 | 0.062367 | 0.29179 | 0.0129 | 0.00898 | 4.6419 | 0.0656 | 0.38988 | 0.0157 | 0.01002 | 4.6419 | 0.26475 | 0.09709 | 0.00389 | 0.00239 | 4.2468 | 0.28297 | 0.11094 | 0.0041 | 0.00242 | 4.6323 | 0.60025 | 0.10117 | 0.00394 | 0.00167 | 3.9948 | 1.8861 | 0.04444 | 0.00151 | 0.00069 | 4.0876 | 1.855 | 0.05056 | 0.00184 | 0.0007453 | 3.75 | 2.7326 | 0.03651 | 0.00129 | 0.0005658 | 3.9277 | 3.5351 | 0.03526 | 0.00125 | 0.0005236 | 4 | 3.495 | 0.03873 | 0.00136 | 0.0005529 | 4.0638 | 4.2936 | 0.03519 | 0.0012 | 0.0005158 | 4.1179 | 4.2616 | 0.03807 | 0.00128 | 0.0005393 | 4.4447 | 4.0724 | 0.04471 | 0.00163 | 0.0005953 | 4.7373 | 4.9569 | 0.04253 | 0.00156 | 0.0005595 | 4.5018 | 6.0756 | 0.0357 | 0.00128 | 0.0005035 | 4.7633 | 5.8865 | 0.04035 | 0.00145 | 0.0005398 | 4.5473 | 6.0426 | 0.03979 | 0.00142 | 0.0005346 | 4.5862 | 7.8471 | 0.03431 | 0.0012 | 0.0004909 | 4.4474 | 9.0431 | 0.03351 | 0.00114 | 0.0004783 | 4.6467 | 9.9548 | 0.0325 | 0.00109 | 0.0004374 | 4.4865 | 10.127 | 0.03222 | 0.00107 | 0.0004359 | 4.3788 | 12.8892 | 0.02855 | 0.000913 | 0.0004071 | 4.2895 | 14.1405 | 0.02863 | 0.0008882 | 0.0004083 | 4.3283 | 14.0905 | 0.03058 | 0.0009296 | 0.0004229 | 4.4484 | 15.1814 | 0.02873 | 0.0008706 | 0.0004137 | 4.254 | 15.4419 | 0.03034 | 0.000896 | 0.0004289 | 4.2539 | 18.6544 | 0.02589 | 0.0007567 | 0.0003877 | 4.0951 | 18.935 | 0.02732 | 0.0007796 | 0.000402 | 4.1708 | 18.8048 | 0.03041 | 0.0008971 | 0.000425 | 4.1712 | 21.8477 | 0.02733 | 0.0007943 | 0.0004199 | 4.0044 | 22.1783 | 0.0273 | 0.0007896 | 0.0004233 | 4.4166 | 22.7183 | 0.02895 | 0.0008836 | 0.0004161 | 4.3318 | 24.1802 | 0.02809 | 0.0008496 | 0.0004273 | 4.4695 | 26.7828 | 0.02856 | 0.0008694 | 0.0004562 | 4.3152 | 30.077 | 0.02774 | 0.0008329 | 0.0005629 | 4.3017 | 30.1072 | 0.03052 | 0.000908 | 0.0005941 | 4.3699 | 31.8386 | 0.0279 | 0.0008293 | 0.0004798 | 4.2355 | 32.1494 | 0.02794 | 0.0008272 | 0.0004844 | 4.3016 | 33.5009 | 0.02694 | 0.000795 | 0.0004397 | 4.2903 | 33.5311 | 0.02939 | 0.0008572 | 0.0004614 | 4.2904 | 36.645 | 0.02736 | 0.0008035 | 0.0004945 | 4.5188 | 36.1235 | 0.02955 | 0.0008586 | 0.000508 | 4.2726 | 40.1295 | 0.03023 | 0.0008444 | 0.0004932 | 4.1182 | 42.5329 | 0.02753 | 0.0007732 | 0.0004951 | 4.3255 | 42.0812 | 0.02946 | 0.0008175 | 0.000507 | 4.1709 | 41.7447 | 0.02719 | 0.0007784 | 0.0004801 | 4.1711 | 41.7448 | 0.02928 | 0.0008244 | 0.0004999 | 4.074 | 41.8858 | 0.02936 | 0.0008249 | 0.0005036 | 3.9367 | 49.3347 | 0.02681 | 0.0007365 | 0.0004801 | 3.893 | 50.8779 | 0.02723 | 0.0007432 | 0.0005171 | 3.91 | 50.8578 | 0.02915 | 0.0007826 | 0.0005359 | 4.0363 | 49.5988 | 0.02872 | 0.0007823 | 0.0005337 | 4.0802 | 54.3608 | 0.02642 | 0.0007165 | 0.0004866 | 3.7416 | 62.5809 | 0.02579 | 0.0006915 | 0.0005221 | 3.6729 | 62.6423 | 0.0259 | 0.0006939 | 0.0005259 | 3.94 | 72.7569 | 0.02909 | 0.0007906 | 0.0005758 | 4.0353 | 73.0782 | 0.02722 | 0.0007483 | 0.0004903 | 3.8788 | 73.2017 | 0.02746 | 0.0007528 | 0.0004973 | 4.0469 | 73.0582 | 0.02993 | 0.0008178 | 0.0005153 | 4.2581 | 74.5107 | 0.03452 | 0.000931 | 0.000646 | 4.1692 | 76.1735 | 0.0339 | 0.0009187 | 0.0006471 | 4.09 | 82.3471 | 0.03212 | 0.00086 | 0.0005735 | 4.2442 | 86.7305 | 0.03233 | 0.0008598 | 0.0005417 | 4.1436 | 87.0214 | 0.03273 | 0.0008664 | 0.0005775 | 4.9738 | 91.1239 | 0.03857 | 0.00108 | 0.0006219 | 4.5462 | 98.3856 | 0.03667 | 0.00102 | 0.0005789 | 4.5693 | 99.2189 | 0.03704 | 0.00103 | 0.0006396 | 4.8082 | 103.3836 | 0.03834 | 0.00107 | 0.0005891 | 4.7851 | 104.8885 | 0.03808 | 0.00106 | 0.0005812 | 4.7406 | 112.8206 | 0.03963 | 0.00109 | 0.0006191 | 4.68 | 125.5321 | 0.03773 | 0.00102 | 0.0006086 | 4.6209 | 125.4347 | 0.03786 | 0.00103 | 0.0006114
4.4643 | 0.067537 | 0.1216 | 0.0052 | 0.00517 | 5.4618 | 0.058044 | 0.34349 | 0.01498 | 0.01047 | 4.9735 | 0.062288 | 0.43857 | 0.01726 | 0.01119 | 4.9735 | 0.25134 | 0.10915 | 0.00427 | 0.00266 | 4.4966 | 0.27116 | 0.12218 | 0.00442 | 0.00264 | 4.9886 | 0.56752 | 0.11451 | 0.00439 | 0.00186 | 4.4942 | 1.731 | 0.05306 | 0.00195 | 0.0007917 | 4.5417 | 1.7169 | 0.05929 | 0.00222 | 0.0008436 | 4.1667 | 2.5514 | 0.04241 | 0.00154 | 0.0006298 | 4.2848 | 3.3459 | 0.03979 | 0.00141 | 0.0005685 | 4.3333 | 3.3219 | 0.04331 | 0.00151 | 0.0005967 | 4.3764 | 4.1104 | 0.0389 | 0.00131 | 0.0005504 | 4.7062 | 3.9313 | 0.04569 | 0.00168 | 0.0006083 | 5.0003 | 3.7842 | 0.05265 | 0.00198 | 0.000665 | 5.2637 | 4.6546 | 0.04902 | 0.00181 | 0.0006142 | 5.002 | 5.7233 | 0.04099 | 0.00149 | 0.000546 | 5.2396 | 5.5692 | 0.0458 | 0.00165 | 0.0005824 | 5.002 | 5.7233 | 0.04509 | 0.00161 | 0.0005753 | 5.0031 | 7.4837 | 0.03838 | 0.00134 | 0.0005205 | 4.818 | 8.6897 | 0.03702 | 0.00124 | 0.0005028 | 5.0041 | 9.5843 | 0.03569 | 0.00118 | 0.0004599 | 4.8316 | 9.7596 | 0.03535 | 0.00116 | 0.0004577 | 4.6916 | 12.4787 | 0.03101 | 0.0009785 | 0.0004231 | 4.5755 | 13.75 | 0.03087 | 0.0009442 | 0.0004226 | 4.5988 | 13.7199 | 0.03283 | 0.0009836 | 0.0004369 | 4.7264 | 14.8108 | 0.0308 | 0.0009203 | 0.0004267 | 4.5043 | 15.1013 | 0.03238 | 0.0009425 | 0.0004411 | 4.5042 | 18.2237 | 0.02758 | 0.0007946 | 0.0003976 | 4.5501 | 18.1437 | 0.03068 | 0.000915 | 0.0004209 | 4.6921 | 17.9134 | 0.03465 | 0.00108 | 0.0004479 | 4.6926 | 20.8759 | 0.03098 | 0.0009489 | 0.0004391 | 4.505 | 21.2266 | 0.03089 | 0.0009406 | 0.000442 | 4.9073 | 21.7967 | 0.03245 | 0.00101 | 0.0004342 | 4.8132 | 23.2784 | 0.03138 | 0.0009698 | 0.0004442 | 4.9164 | 25.911 | 0.03152 | 0.0009662 | 0.0004702 | 4.7467 | 29.2649 | 0.03036 | 0.0009133 | 0.0005738 | 4.6928 | 29.3652 | 0.03314 | 0.000982 | 0.0006045 | 4.7672 | 30.9565 | 0.03038 | 0.0009016 | 0.0004906 | 4.6205 | 31.2773 | 0.03039 | 0.0008983 | 0.000495 | 4.6927 | 32.6786 | 0.02929 | 0.000863 | 0.0004508 | 4.6478 | 32.769 | 0.03174 | 0.0009204 | 0.0004721 | 4.6479 | 35.8326 | 0.02951 | 0.0008601 | 0.0005034 | 4.8664 | 35.3414 | 0.03173 | 0.0009132 | 0.0005168 | 4.5778 | 39.4672 | 0.03219 | 0.0008894 | 0.0005014 | 4.435 | 41.8403 | 0.02937 | 0.000817 | 0.0005028 | 4.6344 | 41.3888 | 0.03133 | 0.0008599 | 0.0005146 | 4.4918 | 41.262 | 0.02906 | 0.0008234 | 0.0004885 | 4.469 | 41.2922 | 0.03116 | 0.000867 | 0.0005079 | 4.365 | 41.4531 | 0.03123 | 0.0008671 | 0.0005116 | 4.2179 | 48.8315 | 0.02839 | 0.0007707 | 0.000487 | 4.1711 | 50.4645 | 0.02876 | 0.0007752 | 0.0005238 | 4.1707 | 50.4646 | 0.03068 | 0.000813 | 0.0005424 | 4.3054 | 49.2356 | 0.0303 | 0.0008143 | 0.0005404 | 4.3522 | 53.8776 | 0.02786 | 0.0007455 | 0.0004927 | 4.2093 | 61.9732 | 0.02829 | 0.0007779 | 0.000532 | 4.132 | 62.0844 | 0.02839 | 0.0007798 | 0.0005357 | 4.334 | 72.3893 | 0.03124 | 0.0008478 | 0.0005838 | 4.4388 | 72.6205 | 0.02936 | 0.000808 | 0.0004987 | 4.2667 | 72.8337 | 0.0296 | 0.0008119 | 0.0005057 | 4.4148 | 72.6511 | 0.03207 | 0.0008728 | 0.0005234 | 4.6129 | 74.5434 | 0.03661 | 0.0009777 | 0.0006543 | 4.5166 | 76.3653 | 0.03595 | 0.000964 | 0.0006557 | 4.4046 | 81.9987 | 0.03401 | 0.0009017 | 0.000581 | 4.8505 | 86.3154 | 0.03593 | 0.001 | 0.0005555 | 4.7356 | 86.1951 | 0.03633 | 0.00101 | 0.0005915 | 5.5264 | 90.0315 | 0.04201 | 0.00119 | 0.0006339 | 5.0513 | 97.7105 | 0.03985 | 0.00112 | 0.0005909 | 5.077 | 98.6236 | 0.04019 | 0.00112 | 0.0006509 | 5.289 | 102.6693 | 0.04136 | 0.00115 | 0.0006001 | 5.2637 | 104.1738 | 0.04106 | 0.00114 | 0.0005923 | 5.1716 | 112.4049 | 0.0424 | 0.00116 | 0.0006292 | 5.1054 | 125.6157 | 0.04021 | 0.00108 | 0.0006172 | 5.0409 | 125.618 | 0.04034 | 0.00109 | 0.0006201
4.9603 | 0.062414 | 0.14552 | 0.00633 | 0.00612 | 5.9583 | 0.054341 | 0.39888 | 0.01706 | 0.01206 | 5.305 | 0.059336 | 0.48976 | 0.01885 | 0.01242 | 5.305 | 0.23933 | 0.12185 | 0.00467 | 0.00295 | 4.9963 | 0.25044 | 0.14608 | 0.00561 | 0.00312 | 5.3449 | 0.5385 | 0.1286 | 0.00484 | 0.00207 | 4.9935 | 1.5989 | 0.06243 | 0.00237 | 0.0009016 | 4.9959 | 1.5979 | 0.06869 | 0.0026 | 0.000949 | 4.5833 | 2.3913 | 0.04872 | 0.00179 | 0.0006978 | 4.6419 | 3.1748 | 0.04457 | 0.00156 | 0.0006157 | 4.6667 | 3.1638 | 0.04811 | 0.00166 | 0.0006426 | 5.0016 | 3.7832 | 0.0468 | 0.00173 | 0.0006238 | 5.2944 | 3.6461 | 0.05392 | 0.00205 | 0.0006822 | 5.5559 | 3.532 | 0.06117 | 0.00233 | 0.0007392 | 5.7901 | 4.3814 | 0.05592 | 0.00206 | 0.0006718 | 5.5022 | 5.4071 | 0.04659 | 0.00169 | 0.0005908 | 5.7159 | 5.282 | 0.05154 | 0.00184 | 0.0006272 | 5.4568 | 5.4341 | 0.05068 | 0.0018 | 0.000618 | 5.4201 | 7.1524 | 0.04264 | 0.00147 | 0.0005515 | 5.1886 | 8.3633 | 0.04068 | 0.00135 | 0.0005283 | 5.3615 | 9.241 | 0.039 | 0.00127 | 0.0004832 | 5.1767 | 9.4152 | 0.0386 | 0.00125 | 0.0004802 | 5.0044 | 12.0882 | 0.03355 | 0.00104 | 0.0004396 | 4.8614 | 13.3794 | 0.03316 | 0.0009999 | 0.0004372 | 4.8693 | 13.3695 | 0.03513 | 0.00104 | 0.0004512 | 5.0044 | 14.4503 | 0.03293 | 0.0009697 | 0.00044 | 5.0048 | 14.4503 | 0.0366 | 0.00112 | 0.0004662 | 5.0046 | 17.4025 | 0.03108 | 0.0009381 | 0.000418 | 5.1189 | 17.2323 | 0.03509 | 0.00111 | 0.0004454 | 5.2134 | 17.0822 | 0.0391 | 0.00125 | 0.0004716 | 5.214 | 19.9645 | 0.0348 | 0.00109 | 0.000459 | 5.0055 | 20.3251 | 0.03464 | 0.00108 | 0.0004612 | 5.3981 | 20.9254 | 0.0361 | 0.00114 | 0.0004529 | 5.2945 | 22.4269 | 0.03478 | 0.00108 | 0.0004614 | 5.3634 | 25.0695 | 0.03457 | 0.00106 | 0.0004845 | 5.1782 | 28.4531 | 0.03306 | 0.0009911 | 0.0005849 | 5.0838 | 28.6335 | 0.03583 | 0.00105 | 0.000615 | 5.1645 | 30.0948 | 0.03293 | 0.0009723 | 0.0005016 | 5.0055 | 30.4355 | 0.03292 | 0.0009678 | 0.0005058 | 5.0838 | 31.8567 | 0.0317 | 0.0009292 | 0.000462 | 5.0054 | 32.0272 | 0.03415 | 0.0009822 | 0.0004828 | 5.0054 | 35.0206 | 0.03171 | 0.0009155 | 0.0005123 | 5.214 | 34.5596 | 0.03396 | 0.000967 | 0.0005256 | 4.883 | 38.7952 | 0.03418 | 0.0009338 | 0.0005096 | 4.7518 | 41.118 | 0.03125 | 0.0008599 | 0.0005106 | 4.9434 | 40.6767 | 0.03322 | 0.0009016 | 0.0005223 | 4.8126 | 40.7595 | 0.03096 | 0.000867 | 0.0004968 | 4.767 | 40.8299 | 0.03306 | 0.0009084 | 0.000516 | 4.656 | 41.0008 | 0.03312 | 0.0009082 | 0.0005196 | 4.4991 | 48.2788 | 0.03 | 0.0008042 | 0.0004938 | 4.4491 | 49.9816 | 0.03032 | 0.0008064 | 0.0005304 | 4.692 | 49.5194 | 0.0338 | 0.0009261 | 0.000555 | 4.8436 | 48.4102 | 0.03349 | 0.0009324 | 0.0005537 | 4.8963 | 52.762 | 0.03078 | 0.0008536 | 0.0005044 | 4.677 | 61.1668 | 0.03082 | 0.0008573 | 0.0005415 | 4.5912 | 61.3279 | 0.03092 | 0.0008587 | 0.0005452 | 4.728 | 71.8329 | 0.0334 | 0.0009021 | 0.0005914 | 4.8424 | 72.024 | 0.03152 | 0.0008643 | 0.0005069 | 4.6546 | 72.317 | 0.03174 | 0.0008676 | 0.0005138 | 4.7827 | 72.1251 | 0.03422 | 0.0009251 | 0.0005312 | 4.9678 | 74.417 | 0.0387 | 0.00102 | 0.0006624 | 4.8641 | 76.3882 | 0.03799 | 0.00101 | 0.0006639 | 5.0338 | 81.0448 | 0.03783 | 0.00105 | 0.0005955 | 5.4569 | 85.6134 | 0.03955 | 0.00113 | 0.0005687 | 5.3275 | 85.1322 | 0.03996 | 0.00113 | 0.0006048 | 6.0791 | 88.8512 | 0.04549 | 0.00129 | 0.0006456 | 5.5565 | 96.878 | 0.04305 | 0.00121 | 0.0006025 | 5.5847 | 97.8508 | 0.04336 | 0.00121 | 0.0006617 | 5.7699 | 101.7572 | 0.04441 | 0.00123 | 0.0006108 | 5.7422 | 103.3614 | 0.04406 | 0.00122 | 0.000603 | 5.6025 | 111.7914 | 0.04518 | 0.00123 | 0.0006389 | 5.5309 | 125.5015 | 0.04269 | 0.00114 | 0.0006255 | 5.461 | 125.6037 | 0.04282 | 0.00114 | 0.0006283
5.4563 | 0.058081 | 0.17131 | 0.00744 | 0.00714 | 6.4548 | 0.051119 | 0.45791 | 0.01917 | 0.01374 | 5.6366 | 0.056674 | 0.54343 | 0.02045 | 0.01369 | 5.6366 | 0.22853 | 0.13516 | 0.00507 | 0.00325 | 5.6208 | 0.22903 | 0.17859 | 0.00731 | 0.00377 | 5.7013 | 0.51269 | 0.14342 | 0.00529 | 0.00228 | 5.4929 | 1.4848 | 0.07254 | 0.00278 | 0.00102 | 5.4501 | 1.4938 | 0.07877 | 0.00297 | 0.00106 | 5 | 2.2492 | 0.05544 | 0.00203 | 0.0007698 | 4.9989 | 3.0207 | 0.0496 | 0.00172 | 0.0006651 | 5.3333 | 2.8886 | 0.05842 | 0.00221 | 0.0007404 | 5.6268 | 3.5019 | 0.05536 | 0.00212 | 0.0007027 | 5.8827 | 3.3989 | 0.06277 | 0.0024 | 0.0007612 | 6.1115 | 3.3108 | 0.07029 | 0.00266 | 0.0008181 | 6.3165 | 4.1342 | 0.06324 | 0.00231 | 0.0007325 | 6.0024 | 5.1218 | 0.05251 | 0.00189 | 0.000638 | 6.1922 | 5.0218 | 0.05759 | 0.00203 | 0.0006742 | 5.9115 | 5.1719 | 0.05655 | 0.00199 | 0.0006628 | 5.837 | 6.8491 | 0.04709 | 0.0016 | 0.0005839 | 5.5593 | 8.06 | 0.04447 | 0.00146 | 0.0005547 | 5.719 | 8.9236 | 0.04243 | 0.00136 | 0.0005073 | 5.5218 | 9.0958 | 0.04197 | 0.00134 | 0.0005035 | 5.3172 | 11.7278 | 0.03616 | 0.00111 | 0.0004565 | 5.1474 | 13.029 | 0.03552 | 0.00106 | 0.0004522 | 5.4104 | 12.7286 | 0.0399 | 0.00124 | 0.0004806 | 5.5605 | 13.7994 | 0.03735 | 0.00116 | 0.0004673 | 5.6303 | 13.7193 | 0.04213 | 0.00137 | 0.0004988 | 5.6302 | 16.4713 | 0.03568 | 0.00114 | 0.0004445 | 5.6876 | 16.3912 | 0.03972 | 0.00129 | 0.000471 | 5.7348 | 16.3212 | 0.04377 | 0.00142 | 0.0004962 | 5.7354 | 19.1134 | 0.03878 | 0.00123 | 0.0004795 | 5.5061 | 19.4739 | 0.03855 | 0.00122 | 0.000481 | 5.8888 | 20.1142 | 0.03989 | 0.00126 | 0.0004721 | 5.7758 | 21.6157 | 0.03832 | 0.0012 | 0.0004792 | 5.8103 | 24.2782 | 0.03773 | 0.00115 | 0.0004991 | 5.6097 | 27.6615 | 0.03584 | 0.00107 | 0.0005961 | 5.4749 | 27.9121 | 0.03858 | 0.00112 | 0.0006256 | 5.5617 | 29.2632 | 0.03556 | 0.00104 | 0.0005128 | 5.3906 | 29.6139 | 0.03551 | 0.00104 | 0.0005167 | 5.4748 | 31.0651 | 0.03418 | 0.0009941 | 0.0004733 | 5.3629 | 31.2856 | 0.03661 | 0.00104 | 0.0004935 | 5.363 | 34.2388 | 0.03396 | 0.0009702 | 0.0005214 | 5.5616 | 33.808 | 0.03624 | 0.00102 | 0.0005346 | 5.4934 | 37.4417 | 0.03826 | 0.0011 | 0.000526 | 5.0686 | 40.3959 | 0.03316 | 0.0009023 | 0.0005183 | 5.5613 | 39.2631 | 0.03712 | 0.00106 | 0.0005375 | 5.1335 | 40.2374 | 0.03289 | 0.0009095 | 0.000505 | 5.3628 | 39.8661 | 0.03692 | 0.00106 | 0.0005319 | 5.238 | 40.0668 | 0.03696 | 0.00106 | 0.0005353 | 5.0615 | 47.074 | 0.03326 | 0.0009288 | 0.0005071 | 5.0053 | 48.8766 | 0.03347 | 0.0009227 | 0.0005432 | 5.2133 | 48.4351 | 0.03698 | 0.00103 | 0.0005673 | 5.3818 | 47.4759 | 0.03674 | 0.00104 | 0.0005667 | 5.4403 | 51.5375 | 0.03377 | 0.0009536 | 0.000516 | 5.1448 | 60.2416 | 0.03338 | 0.000932 | 0.0005508 | 5.0503 | 60.4326 | 0.03348 | 0.0009328 | 0.0005544 | 5.122 | 71.1474 | 0.03558 | 0.0009541 | 0.0005988 | 5.2459 | 71.3285 | 0.03369 | 0.0009181 | 0.0005148 | 5.0425 | 71.6912 | 0.0339 | 0.0009208 | 0.0005217 | 5.1506 | 71.4998 | 0.03639 | 0.0009754 | 0.0005389 | 5.6775 | 73.7965 | 0.0429 | 0.00118 | 0.0006777 | 5.559 | 76.0565 | 0.04207 | 0.00116 | 0.0006795 | 5.663 | 79.8938 | 0.0417 | 0.00119 | 0.0006093 | 6.0632 | 84.7336 | 0.04321 | 0.00124 | 0.0005814 | 5.9195 | 83.9517 | 0.04365 | 0.00125 | 0.0006178 | 6.6317 | 87.6225 | 0.04902 | 0.00138 | 0.0006571 | 6.0616 | 95.9374 | 0.04628 | 0.00129 | 0.0006137 | 6.0924 | 96.97 | 0.04656 | 0.00129 | 0.0006722 | 6.2507 | 100.8468 | 0.04749 | 0.00131 | 0.0006212 | 6.2207 | 102.3507 | 0.04709 | 0.00129 | 0.0006135 | 6.0335 | 111.1797 | 0.04797 | 0.00129 | 0.0006483 | 5.9563 | 125.1892 | 0.04517 | 0.00119 | 0.0006335 | 5.8811 | 125.2913 | 0.0453 | 0.0012 | 0.0006363
5.9524 | 0.054379 | 0.19894 | 0.00855 | 0.00823 | 6.9513 | 0.048297 | 0.52052 | 0.0213 | 0.01551 | 5.9682 | 0.054272 | 0.59955 | 0.02208 | 0.01502 | 5.9682 | 0.21872 | 0.14908 | 0.00547 | 0.00357 | 6.2453 | 0.21132 | 0.21398 | 0.00892 | 0.00446 | 6.4139 | 0.46846 | 0.17521 | 0.00698 | 0.00275 | 5.9922 | 1.3867 | 0.08339 | 0.00318 | 0.00115 | 5.9043 | 1.4028 | 0.08953 | 0.00335 | 0.00118 | 5.4167 | 2.1231 | 0.06256 | 0.00227 | 0.0008458 | 5.7131 | 2.7515 | 0.06041 | 0.00231 | 0.0007708 | 6 | 2.6564 | 0.06967 | 0.00274 | 0.0008465 | 6.252 | 3.2598 | 0.06458 | 0.00249 | 0.0007871 | 6.471 | 3.1817 | 0.07224 | 0.00276 | 0.0008452 | 6.667 | 3.1157 | 0.07999 | 0.003 | 0.0009017 | 6.8428 | 3.9101 | 0.07099 | 0.00256 | 0.0007964 | 6.5026 | 4.8646 | 0.05875 | 0.00209 | 0.0006876 | 6.6686 | 4.7846 | 0.06395 | 0.00223 | 0.0007235 | 6.3662 | 4.9327 | 0.06272 | 0.00217 | 0.0007096 | 6.2539 | 6.5709 | 0.05173 | 0.00173 | 0.0006177 | 5.9299 | 7.7797 | 0.04841 | 0.00156 | 0.0005821 | 6.0764 | 8.6273 | 0.04598 | 0.00146 | 0.0005321 | 5.8669 | 8.7985 | 0.04545 | 0.00143 | 0.0005275 | 5.6299 | 11.3874 | 0.03886 | 0.00117 | 0.0004739 | 5.7194 | 12.3782 | 0.04043 | 0.00127 | 0.0004831 | 6.0867 | 11.9978 | 0.04621 | 0.00153 | 0.0005192 | 6.2556 | 13.0584 | 0.04315 | 0.00142 | 0.000503 | 6.2559 | 13.0585 | 0.04795 | 0.0016 | 0.0005329 | 6.2558 | 15.6203 | 0.04054 | 0.00134 | 0.0004723 | 6.2564 | 15.6204 | 0.04459 | 0.00146 | 0.0004976 | 6.2561 | 15.6204 | 0.04865 | 0.00158 | 0.0005219 | 6.2568 | 18.3224 | 0.04295 | 0.00137 | 0.0005008 | 6.0066 | 18.6929 | 0.04264 | 0.00135 | 0.0005016 | 6.3796 | 19.3633 | 0.04384 | 0.00138 | 0.000492 | 6.2571 | 20.8546 | 0.04199 | 0.00131 | 0.0004974 | 6.2573 | 23.527 | 0.04099 | 0.00124 | 0.0005141 | 6.0413 | 26.9002 | 0.03869 | 0.00114 | 0.0006076 | 5.866 | 27.2108 | 0.04141 | 0.0012 | 0.0006365 | 5.959 | 28.4618 | 0.03826 | 0.00111 | 0.0005242 | 5.7756 | 28.8225 | 0.03818 | 0.0011 | 0.0005279 | 5.8659 | 30.2836 | 0.03672 | 0.00106 | 0.0004847 | 5.7204 | 30.5642 | 0.03912 | 0.0011 | 0.0005044 | 5.7205 | 33.4673 | 0.03626 | 0.00102 | 0.0005306 | 6.2568 | 32.3652 | 0.04095 | 0.00122 | 0.000553 | 6.1037 | 36.119 | 0.0425 | 0.00125 | 0.0005427 | 5.7021 | 38.9424 | 0.03709 | 0.00106 | 0.0005338 | 6.1792 | 37.8702 | 0.04116 | 0.0012 | 0.000553 | 5.7752 | 39.1838 | 0.03681 | 0.00107 | 0.0005215 | 5.9587 | 38.8829 | 0.04087 | 0.0012 | 0.0005477 | 5.82 | 39.1136 | 0.0409 | 0.0012 | 0.000551 | 5.6239 | 45.8102 | 0.03662 | 0.00104 | 0.0005203 | 5.5614 | 47.6825 | 0.03669 | 0.00103 | 0.0005557 | 5.7347 | 47.2915 | 0.04024 | 0.00113 | 0.0005794 | 5.92 | 46.4922 | 0.04005 | 0.00114 | 0.0005795 | 5.9843 | 50.2837 | 0.03683 | 0.00105 | 0.0005275 | 5.6125 | 59.2371 | 0.03599 | 0.001 | 0.0005599 | 5.5094 | 59.4581 | 0.03608 | 0.001 | 0.0005635 | 5.516 | 70.3626 | 0.03778 | 0.001 | 0.0006061 | 5.6494 | 70.5536 | 0.03588 | 0.00097 | 0.0005227 | 5.4304 | 70.9762 | 0.03609 | 0.0009719 | 0.0005295 | 5.8864 | 70.0712 | 0.04079 | 0.00116 | 0.0005538 | 6.3871 | 72.8582 | 0.04715 | 0.00133 | 0.0006923 | 6.2538 | 75.3672 | 0.04619 | 0.0013 | 0.0006943 | 6.2923 | 78.6248 | 0.04563 | 0.00131 | 0.0006228 | 6.6695 | 83.7454 | 0.04691 | 0.00135 | 0.0005938 | 6.5114 | 82.7129 | 0.04739 | 0.00136 | 0.0006304 | 7.1844 | 86.405 | 0.05261 | 0.00147 | 0.0006684 | 6.5667 | 94.9383 | 0.04954 | 0.00137 | 0.0006247 | 6.6001 | 96.0308 | 0.04978 | 0.00137 | 0.0006825 | 6.7315 | 99.8478 | 0.05059 | 0.00138 | 0.0006314 | 6.6992 | 101.3415 | 0.05015 | 0.00137 | 0.0006237 | 6.4645 | 110.3695 | 0.05079 | 0.00135 | 0.0006575 | 6.3818 | 124.7784 | 0.04766 | 0.00124 | 0.0006412 | 6.3012 | 124.8804 | 0.04779 | 0.00125 | 0.000644
6.4484 | 0.051157 | 0.22839 | 0.00966 | 0.00938 | 7.4479 | 0.045805 | 0.58665 | 0.02346 | 0.01737 | 6.6313 | 0.050079 | 0.71897 | 0.02807 | 0.01783 | 6.6313 | 0.20181 | 0.17872 | 0.00696 | 0.00423 | 6.8698 | 0.19641 | 0.2522 | 0.0105 | 0.00521 | 7.1266 | 0.43184 | 0.20984 | 0.00857 | 0.00325 | 6.4916 | 1.3007 | 0.09499 | 0.00359 | 0.00128 | 6.3584 | 1.3227 | 0.10097 | 0.00373 | 0.00131 | 5.8333 | 2.0091 | 0.07011 | 0.00252 | 0.0009259 | 6.4272 | 2.5263 | 0.07223 | 0.00286 | 0.0008856 | 6.6667 | 2.4583 | 0.08186 | 0.00324 | 0.0009608 | 6.8771 | 3.0476 | 0.07447 | 0.00287 | 0.0008772 | 7.0592 | 2.9916 | 0.08234 | 0.00311 | 0.0009344 | 7.2226 | 2.9426 | 0.09028 | 0.00334 | 0.00099 | 7.3692 | 3.7059 | 0.07918 | 0.00282 | 0.0008635 | 7.0028 | 4.6315 | 0.06531 | 0.00229 | 0.0007396 | 7.1449 | 4.5694 | 0.07061 | 0.00242 | 0.0007751 | 6.821 | 4.7135 | 0.06918 | 0.00236 | 0.0007586 | 6.6708 | 6.3157 | 0.05657 | 0.00187 | 0.000653 | 6.3005 | 7.5175 | 0.05248 | 0.00167 | 0.0006104 | 6.4339 | 8.3521 | 0.04965 | 0.00155 | 0.0005578 | 6.212 | 8.5213 | 0.04905 | 0.00152 | 0.0005523 | 6.2555 | 10.7667 | 0.04449 | 0.00142 | 0.0005101 | 6.4343 | 11.6574 | 0.04691 | 0.00157 | 0.0005236 | 6.763 | 11.3471 | 0.05289 | 0.0018 | 0.0005598 | 6.9506 | 12.3977 | 0.04928 | 0.00167 | 0.0005403 | 6.8815 | 12.4578 | 0.05406 | 0.00182 | 0.0005683 | 6.8814 | 14.8595 | 0.04565 | 0.00152 | 0.0005015 | 6.8252 | 14.9196 | 0.04969 | 0.00163 | 0.0005254 | 6.7775 | 14.9797 | 0.05374 | 0.00174 | 0.0005485 | 6.7782 | 17.5916 | 0.04729 | 0.0015 | 0.0005229 | 6.5072 | 17.962 | 0.04689 | 0.00148 | 0.0005228 | 6.8703 | 18.6624 | 0.04794 | 0.0015 | 0.0005126 | 6.7384 | 20.1437 | 0.04579 | 0.00141 | 0.0005162 | 6.7042 | 22.816 | 0.04435 | 0.00133 | 0.0005296 | 6.4728 | 26.169 | 0.04163 | 0.00122 | 0.0006193 | 6.257 | 26.5296 | 0.04431 | 0.00126 | 0.0006475 | 6.3563 | 27.7006 | 0.04103 | 0.00118 | 0.0005359 | 6.1607 | 28.0712 | 0.04092 | 0.00117 | 0.0005392 | 6.2569 | 29.5323 | 0.03932 | 0.00112 | 0.0004963 | 6.4355 | 29.1918 | 0.04434 | 0.00133 | 0.0005267 | 6.4356 | 32.0046 | 0.04102 | 0.00123 | 0.0005493 | 6.952 | 31.013 | 0.04586 | 0.00141 | 0.000572 | 6.7141 | 34.8467 | 0.04689 | 0.0014 | 0.0005596 | 6.3357 | 37.5296 | 0.04117 | 0.00121 | 0.0005495 | 6.7972 | 36.5378 | 0.04535 | 0.00134 | 0.0005688 | 6.4168 | 38.1208 | 0.04084 | 0.00121 | 0.000538 | 6.5546 | 37.8903 | 0.04493 | 0.00133 | 0.0005637 | 6.402 | 38.1509 | 0.04493 | 0.00133 | 0.0005667 | 6.1863 | 44.537 | 0.04007 | 0.00115 | 0.0005336 | 6.1176 | 46.4292 | 0.04 | 0.00113 | 0.0005682 | 6.256 | 46.1185 | 0.04357 | 0.00123 | 0.0005915 | 6.4581 | 45.4892 | 0.04344 | 0.00124 | 0.0005923 | 6.5283 | 49.0105 | 0.03997 | 0.00114 | 0.000539 | 6.0802 | 58.1933 | 0.03864 | 0.00107 | 0.0005689 | 5.9685 | 58.4442 | 0.03872 | 0.00107 | 0.0005724 | 6.304 | 68.6247 | 0.04226 | 0.00119 | 0.0006203 | 6.4565 | 68.8756 | 0.04035 | 0.00116 | 0.000538 | 6.2061 | 69.4079 | 0.04053 | 0.00116 | 0.0005446 | 6.6222 | 68.5143 | 0.04529 | 0.00132 | 0.0005684 | 7.0968 | 71.7314 | 0.05146 | 0.00146 | 0.0007064 | 6.9487 | 74.4497 | 0.05034 | 0.00143 | 0.0007085 | 6.9215 | 77.3274 | 0.04963 | 0.00143 | 0.000636 | 7.2758 | 82.6985 | 0.05065 | 0.00145 | 0.0006059 | 7.1034 | 81.4755 | 0.05118 | 0.00146 | 0.0006429 | 7.737 | 85.1985 | 0.05624 | 0.00156 | 0.0006796 | 7.0718 | 93.9204 | 0.05284 | 0.00145 | 0.0006355 | 7.1078 | 95.0527 | 0.05305 | 0.00145 | 0.0006926 | 7.2123 | 98.8399 | 0.05373 | 0.00145 | 0.0006415 | 7.1777 | 100.3334 | 0.05324 | 0.00143 | 0.0006338 | 6.8954 | 109.5604 | 0.05362 | 0.00141 | 0.0006666 | 6.8072 | 124.0688 | 0.05017 | 0.00129 | 0.0006487 | 6.7212 | 124.2707 | 0.05029 | 0.0013 | 0.0006515
6.9444 | 0.048335 | 0.25962 | 0.01079 | 0.01059 | 7.9444 | 0.043584 | 0.65628 | 0.02565 | 0.01933 | 7.4602 | 0.045746 | 0.88157 | 0.03661 | 0.02164 | 7.4602 | 0.1843 | 0.21908 | 0.00908 | 0.00513 | 7.4944 | 0.1836 | 0.2932 | 0.01206 | 0.00601 | 7.8392 | 0.40112 | 0.24726 | 0.01011 | 0.00379 | 6.9909 | 1.2246 | 0.10734 | 0.00401 | 0.00142 | 7.2668 | 1.1866 | 0.12585 | 0.00515 | 0.00158 | 6.6667 | 1.815 | 0.08642 | 0.00343 | 0.0011 | 7.1413 | 2.3352 | 0.08506 | 0.0034 | 0.00101 | 7.3333 | 2.2892 | 0.095 | 0.00374 | 0.00108 | 7.5023 | 2.8635 | 0.08502 | 0.00324 | 0.0009728 | 7.6475 | 2.8235 | 0.09306 | 0.00347 | 0.00103 | 7.7782 | 2.7885 | 0.10115 | 0.00369 | 0.00108 | 7.8956 | 3.5208 | 0.0878 | 0.00308 | 0.0009339 | 7.503 | 4.4193 | 0.0722 | 0.00249 | 0.000794 | 7.6212 | 4.3713 | 0.07758 | 0.00262 | 0.0008289 | 7.2757 | 4.5134 | 0.07594 | 0.00255 | 0.0008096 | 7.0878 | 6.0795 | 0.0616 | 0.002 | 0.0006896 | 6.6711 | 7.2743 | 0.0567 | 0.00177 | 0.0006396 | 7.1487 | 7.8556 | 0.05734 | 0.0019 | 0.0006114 | 6.9023 | 8.0188 | 0.05659 | 0.00186 | 0.000604 | 7.0374 | 10.0761 | 0.05196 | 0.00178 | 0.0005582 | 7.1492 | 11.0067 | 0.05379 | 0.00185 | 0.0005664 | 7.4393 | 10.7665 | 0.05993 | 0.00206 | 0.0006024 | 7.6457 | 11.7971 | 0.05572 | 0.0019 | 0.0005794 | 7.5071 | 11.9172 | 0.06046 | 0.00203 | 0.0006053 | 7.5069 | 14.1688 | 0.05102 | 0.0017 | 0.000532 | 7.3939 | 14.2889 | 0.05503 | 0.0018 | 0.0005545 | 7.2988 | 14.3891 | 0.05905 | 0.00189 | 0.0005762 | 7.2996 | 16.9108 | 0.0518 | 0.00163 | 0.0005458 | 7.0077 | 17.2812 | 0.05131 | 0.00161 | 0.0005449 | 7.361 | 18.0117 | 0.05218 | 0.00162 | 0.0005339 | 7.2197 | 19.4729 | 0.04973 | 0.00152 | 0.0005356 | 7.1512 | 22.1351 | 0.04782 | 0.00142 | 0.0005455 | 6.9043 | 25.458 | 0.04465 | 0.00129 | 0.0006313 | 7.0392 | 25.2477 | 0.05033 | 0.00153 | 0.0006704 | 7.1508 | 26.2886 | 0.04681 | 0.00144 | 0.0005601 | 6.9308 | 26.6592 | 0.04661 | 0.00142 | 0.0005628 | 7.0391 | 28.1101 | 0.04473 | 0.00136 | 0.0005202 | 7.1505 | 27.9199 | 0.0498 | 0.00154 | 0.0005497 | 7.1506 | 30.6524 | 0.04599 | 0.00142 | 0.0005688 | 7.6472 | 29.7712 | 0.05099 | 0.00158 | 0.0005917 | 7.3245 | 33.6447 | 0.05144 | 0.00154 | 0.000577 | 6.9693 | 36.1772 | 0.04539 | 0.00135 | 0.0005655 | 7.4151 | 35.2758 | 0.04969 | 0.00148 | 0.0005849 | 7.0585 | 37.0683 | 0.04498 | 0.00135 | 0.0005546 | 7.1504 | 36.9181 | 0.0491 | 0.00146 | 0.0005798 | 6.984 | 37.1887 | 0.04906 | 0.00145 | 0.0005826 | 6.7487 | 43.2843 | 0.04361 | 0.00126 | 0.0005469 | 6.6737 | 45.1863 | 0.0434 | 0.00123 | 0.0005807 | 6.7773 | 44.9559 | 0.04699 | 0.00132 | 0.0006037 | 6.9963 | 44.4865 | 0.0469 | 0.00133 | 0.0006051 | 7.0724 | 47.7678 | 0.04319 | 0.00123 | 0.0005506 | 6.5479 | 57.13 | 0.04135 | 0.00114 | 0.0005779 | 6.4276 | 57.4008 | 0.04141 | 0.00114 | 0.0005814 | 7.092 | 66.7784 | 0.04686 | 0.00136 | 0.0006343 | 7.2636 | 67.1092 | 0.04494 | 0.00133 | 0.0005532 | 6.9819 | 67.7314 | 0.04507 | 0.00133 | 0.0005595 | 7.358 | 66.8987 | 0.04989 | 0.00147 | 0.0005829 | 7.8065 | 70.4857 | 0.05584 | 0.00159 | 0.0007202 | 7.6436 | 73.3934 | 0.05456 | 0.00155 | 0.0007224 | 7.5507 | 76.0211 | 0.05369 | 0.00154 | 0.0006491 | 7.8821 | 81.6126 | 0.05445 | 0.00154 | 0.0006179 | 7.6953 | 80.2491 | 0.05504 | 0.00156 | 0.0006552 | 8.2897 | 84.0228 | 0.05992 | 0.00165 | 0.0006908 | 7.577 | 92.8835 | 0.05618 | 0.00153 | 0.0006461 | 7.6155 | 94.0556 | 0.05634 | 0.00152 | 0.0007026 | 7.6932 | 97.8129 | 0.05689 | 0.00152 | 0.0006514 | 7.6562 | 99.2462 | 0.05636 | 0.0015 | 0.0006437 | 7.3264 | 108.7523 | 0.05647 | 0.00147 | 0.0006755 | 7.2327 | 123.3603 | 0.05268 | 0.00134 | 0.000656 | 7.1413 | 123.5621 | 0.05281 | 0.00135 | 0.0006588
7.9365 | 0.043612 | 0.32728 | 0.01472 | 0.01321 | 8.4409 | 0.041583 | 0.72935 | 0.02788 | 0.02137 | 8.2891 | 0.042174 | 1.06 | 0.04471 | 0.02575 | 8.2891 | 0.16979 | 0.26308 | 0.01109 | 0.00611 | 8.1189 | 0.17259 | 0.33693 | 0.01363 | 0.00686 | 8.5519 | 0.3748 | 0.28744 | 0.01164 | 0.00436 | 7.9896 | 1.0976 | 0.13422 | 0.00554 | 0.00173 | 8.1751 | 1.0776 | 0.15341 | 0.00648 | 0.00189 | 7.5 | 1.6549 | 0.10441 | 0.00428 | 0.00129 | 7.8555 | 2.1731 | 0.09889 | 0.00393 | 0.00114 | 8 | 2.1431 | 0.10907 | 0.00425 | 0.00121 | 8.1275 | 2.7004 | 0.09622 | 0.00361 | 0.00107 | 8.2358 | 2.6744 | 0.1044 | 0.00383 | 0.00113 | 8.3338 | 2.6514 | 0.11261 | 0.00403 | 0.00118 | 8.4219 | 3.3527 | 0.09687 | 0.00334 | 0.00101 | 8.0032 | 4.2252 | 0.07941 | 0.0027 | 0.0008509 | 8.0976 | 4.1902 | 0.08486 | 0.00282 | 0.000885 | 7.7304 | 4.3283 | 0.08299 | 0.00274 | 0.0008628 | 7.5047 | 5.8623 | 0.06682 | 0.00214 | 0.0007277 | 7.4123 | 6.8339 | 0.06554 | 0.00217 | 0.0007009 | 8.0423 | 7.3182 | 0.06762 | 0.00239 | 0.0006827 | 7.765 | 7.4763 | 0.06665 | 0.00235 | 0.0006728 | 7.8193 | 9.4805 | 0.05993 | 0.00211 | 0.0006092 | 7.8641 | 10.4362 | 0.06106 | 0.00212 | 0.0006114 | 8.1156 | 10.256 | 0.06734 | 0.00232 | 0.000647 | 8.3407 | 11.2665 | 0.06248 | 0.00213 | 0.0006203 | 8.1327 | 11.4167 | 0.06714 | 0.00225 | 0.0006438 | 8.1325 | 13.5382 | 0.05664 | 0.00188 | 0.0005639 | 7.9627 | 13.6984 | 0.0606 | 0.00197 | 0.0005847 | 7.8202 | 13.8485 | 0.06457 | 0.00205 | 0.000605 | 7.821 | 16.2902 | 0.05649 | 0.00176 | 0.0005696 | 7.5083 | 16.6606 | 0.0559 | 0.00173 | 0.0005678 | 7.8518 | 17.4011 | 0.05658 | 0.00173 | 0.000556 | 7.701 | 18.8522 | 0.05379 | 0.00163 | 0.0005555 | 8.0451 | 20.9036 | 0.05506 | 0.00175 | 0.0005787 | 7.7673 | 24.1462 | 0.05093 | 0.00157 | 0.0006563 | 7.8213 | 24.0661 | 0.05665 | 0.00177 | 0.0006945 | 7.9453 | 25.007 | 0.05288 | 0.00168 | 0.0005855 | 7.7008 | 25.3875 | 0.0526 | 0.00166 | 0.0005875 | 7.8212 | 26.8183 | 0.05041 | 0.00158 | 0.000545 | 7.8656 | 26.7483 | 0.0555 | 0.00174 | 0.0005736 | 7.8657 | 29.4006 | 0.05118 | 0.0016 | 0.000589 | 8.3424 | 28.6296 | 0.05633 | 0.00176 | 0.0006123 | 7.9349 | 32.513 | 0.05615 | 0.00168 | 0.0005948 | 7.6028 | 34.9052 | 0.04978 | 0.00149 | 0.0005819 | 8.033 | 34.084 | 0.05418 | 0.00161 | 0.0006014 | 7.7002 | 36.0463 | 0.04925 | 0.00148 | 0.0005715 | 7.7463 | 35.9762 | 0.05337 | 0.00158 | 0.0005961 | 7.566 | 36.2567 | 0.05331 | 0.00157 | 0.0005987 | 7.3111 | 42.062 | 0.04727 | 0.00136 | 0.0005603 | 7.2299 | 43.9639 | 0.0469 | 0.00133 | 0.0005933 | 7.2987 | 43.8137 | 0.0505 | 0.00141 | 0.0006159 | 7.5345 | 43.4942 | 0.05044 | 0.00143 | 0.0006179 | 7.6164 | 46.5555 | 0.04649 | 0.00131 | 0.0005623 | 7.4833 | 55.0045 | 0.0469 | 0.00139 | 0.000596 | 7.3459 | 55.3153 | 0.04694 | 0.00138 | 0.0005993 | 7.88 | 64.9033 | 0.0516 | 0.00151 | 0.0006482 | 8.0706 | 65.3441 | 0.04964 | 0.00149 | 0.0005683 | 7.7577 | 66.026 | 0.04973 | 0.00148 | 0.0005743 | 8.0938 | 65.294 | 0.0546 | 0.00162 | 0.0005973 | 8.5162 | 69.2009 | 0.0603 | 0.00171 | 0.0007338 | 8.3384 | 72.258 | 0.05884 | 0.00166 | 0.000736 | 8.18 | 74.7356 | 0.05783 | 0.00165 | 0.0006621 | 8.4884 | 80.5175 | 0.05829 | 0.00164 | 0.0006298 | 8.2873 | 79.0636 | 0.05895 | 0.00165 | 0.0006675 | 8.8423 | 82.8878 | 0.06365 | 0.00173 | 0.0007019 | 8.0821 | 91.8573 | 0.05955 | 0.0016 | 0.0006567 | 8.1232 | 93.0494 | 0.05967 | 0.00159 | 0.0007125 | 8.174 | 96.7966 | 0.0601 | 0.00159 | 0.0006613 | 8.1347 | 98.1898 | 0.05952 | 0.00157 | 0.0006536 | 7.7574 | 107.945 | 0.05935 | 0.00152 | 0.0006843 | 7.6581 | 122.5527 | 0.05522 | 0.00139 | 0.0006633 | 7.5614 | 122.7543 | 0.05534 | 0.00139 | 0.000666
8.9286 | 0.03981 | 0.40183 | 0.01842 | 0.01607 | 8.9374 | 0.039782 | 0.80583 | 0.03014 | 0.0235 | 9.118 | 0.039172 | 1.25 | 0.05263 | 0.03016 | 9.118 | 0.15768 | 0.31065 | 0.01306 | 0.00715 | 8.7434 | 0.16289 | 0.38336 | 0.0152 | 0.00776 | 9.2645 | 0.35209 | 0.33031 | 0.01317 | 0.00498 | 8.9883 | 0.99631 | 0.16401 | 0.00699 | 0.00208 | 9.0835 | 0.98771 | 0.18362 | 0.00778 | 0.00222 | 8.3333 | 1.5218 | 0.12405 | 0.00512 | 0.00149 | 8.5696 | 2.032 | 0.11372 | 0.00446 | 0.00129 | 8.6667 | 2.015 | 0.12406 | 0.00476 | 0.00135 | 8.7527 | 2.5563 | 0.10808 | 0.00399 | 0.00118 | 8.824 | 2.5413 | 0.11635 | 0.00419 | 0.00123 | 8.8894 | 2.5273 | 0.12465 | 0.00439 | 0.00128 | 8.9483 | 3.1996 | 0.10638 | 0.0036 | 0.00108 | 8.5034 | 4.0471 | 0.08695 | 0.0029 | 0.0009103 | 8.5739 | 4.0231 | 0.09245 | 0.00302 | 0.0009433 | 8.1852 | 4.1582 | 0.09033 | 0.00294 | 0.0009182 | 8.3385 | 5.474 | 0.07782 | 0.00265 | 0.000808 | 8.3389 | 6.3575 | 0.07735 | 0.00275 | 0.0007826 | 8.9359 | 6.8578 | 0.07861 | 0.00286 | 0.0007588 | 8.6278 | 7.0089 | 0.07741 | 0.0028 | 0.0007461 | 8.6013 | 8.9551 | 0.06839 | 0.00243 | 0.0006632 | 8.579 | 9.9297 | 0.06871 | 0.00238 | 0.0006586 | 8.7919 | 9.7886 | 0.07512 | 0.00257 | 0.0006937 | 9.0358 | 10.7761 | 0.06955 | 0.00236 | 0.0006628 | 8.7583 | 10.9663 | 0.0741 | 0.00245 | 0.0006837 | 8.7581 | 12.9777 | 0.06252 | 0.00206 | 0.0005972 | 8.5315 | 13.1679 | 0.0664 | 0.00214 | 0.0006161 | 8.3415 | 13.3481 | 0.0703 | 0.00221 | 0.0006348 | 8.3424 | 15.7196 | 0.06136 | 0.0019 | 0.0005943 | 8.0088 | 16.08 | 0.06066 | 0.00186 | 0.0005914 | 8.8332 | 16.32 | 0.06583 | 0.00217 | 0.0006022 | 8.6637 | 17.721 | 0.06232 | 0.00203 | 0.0005973 | 8.9389 | 19.8124 | 0.06272 | 0.00206 | 0.0006138 | 8.6304 | 22.9448 | 0.05755 | 0.00183 | 0.0006828 | 8.6034 | 22.9848 | 0.06327 | 0.00201 | 0.0007197 | 8.7399 | 23.8656 | 0.05926 | 0.0019 | 0.0006122 | 8.4709 | 24.2361 | 0.05888 | 0.00188 | 0.0006134 | 8.6033 | 25.6369 | 0.05635 | 0.00179 | 0.0005708 | 8.5806 | 25.667 | 0.06144 | 0.00193 | 0.0005984 | 8.5807 | 28.2591 | 0.05659 | 0.00177 | 0.0006101 | 9.0376 | 27.5783 | 0.06187 | 0.00192 | 0.0006336 | 8.5452 | 31.4516 | 0.06102 | 0.00182 | 0.0006132 | 8.2364 | 33.7135 | 0.05432 | 0.00162 | 0.0005988 | 8.6509 | 32.9725 | 0.05883 | 0.00174 | 0.0006185 | 8.3419 | 35.0445 | 0.05363 | 0.0016 | 0.0005886 | 8.3422 | 35.0445 | 0.05776 | 0.0017 | 0.0006126 | 8.148 | 35.3451 | 0.05766 | 0.00169 | 0.0006149 | 7.8735 | 40.9 | 0.05102 | 0.00146 | 0.000574 | 7.786 | 42.7818 | 0.05049 | 0.00142 | 0.0006061 | 8.3413 | 41.6499 | 0.0578 | 0.00175 | 0.0006408 | 8.6109 | 41.5905 | 0.05777 | 0.00176 | 0.0006441 | 8.7045 | 44.2616 | 0.05336 | 0.00164 | 0.0005862 | 8.4187 | 52.9602 | 0.05268 | 0.00161 | 0.0006144 | 8.2641 | 53.2908 | 0.05268 | 0.0016 | 0.0006174 | 8.668 | 63.0791 | 0.05647 | 0.00166 | 0.0006622 | 8.8777 | 63.6098 | 0.05447 | 0.00164 | 0.0005834 | 8.5334 | 64.3416 | 0.05451 | 0.00163 | 0.0005892 | 8.8296 | 63.7101 | 0.05943 | 0.00176 | 0.0006118 | 9.2259 | 67.8969 | 0.06485 | 0.00183 | 0.0007474 | 9.0333 | 71.0835 | 0.06318 | 0.00178 | 0.0007494 | 8.8092 | 73.4809 | 0.06203 | 0.00175 | 0.0006751 | 9.0948 | 79.433 | 0.06218 | 0.00173 | 0.0006416 | 8.8792 | 77.9188 | 0.06292 | 0.00175 | 0.0006797 | 9.395 | 81.8033 | 0.06743 | 0.00181 | 0.000713 | 8.5872 | 90.8519 | 0.06296 | 0.00167 | 0.0006671 | 8.6309 | 92.0638 | 0.06304 | 0.00166 | 0.0007223 | 8.6548 | 95.791 | 0.06333 | 0.00165 | 0.0006711 | 8.6133 | 97.154 | 0.06271 | 0.00163 | 0.0006634 | 8.6193 | 106.1324 | 0.06517 | 0.00173 | 0.0007017 | 8.509 | 120.8395 | 0.06034 | 0.00157 | 0.0006774 | 8.4016 | 121.041 | 0.06045 | 0.00157 | 0.0006801
9.9206 | 0.036678 | 0.48314 | 0.02205 | 0.01917 | 9.9305 | 0.03665 | 0.9688 | 0.03838 | 0.02802 | 9.9469 | 0.03661 | 1.46 | 0.06052 | 0.03488 | 9.9469 | 0.14728 | 0.36172 | 0.01503 | 0.00827 | 9.368 | 0.15438 | 0.43245 | 0.0168 | 0.0087 | 9.9772 | 0.33227 | 0.37585 | 0.01471 | 0.00562 | 9.987 | 0.91347 | 0.19667 | 0.0084 | 0.00245 | 9.9918 | 0.91317 | 0.21643 | 0.00908 | 0.00258 | 9.1667 | 1.4087 | 0.14533 | 0.00595 | 0.00172 | 9.2837 | 1.91 | 0.12953 | 0.005 | 0.00144 | 9.3333 | 1.902 | 0.13998 | 0.00527 | 0.0015 | 9.3779 | 2.4282 | 0.12059 | 0.00437 | 0.00129 | 9.4123 | 2.4222 | 0.12891 | 0.00456 | 0.00134 | 9.445 | 2.4162 | 0.13726 | 0.00474 | 0.00139 | 9.4747 | 3.0585 | 0.11634 | 0.00388 | 0.00117 | 9.0036 | 3.884 | 0.09481 | 0.00312 | 0.0009721 | 9.5265 | 3.7269 | 0.10855 | 0.00379 | 0.00107 | 9.0946 | 3.856 | 0.1059 | 0.00368 | 0.00104 | 9.3809 | 5.0617 | 0.09262 | 0.00338 | 0.0009159 | 9.2654 | 5.9472 | 0.09002 | 0.00329 | 0.00087 | 9.8295 | 6.4575 | 0.09032 | 0.00331 | 0.0008394 | 9.4906 | 6.6026 | 0.08886 | 0.00324 | 0.0008238 | 9.3832 | 8.4907 | 0.07732 | 0.00274 | 0.0007202 | 9.2939 | 9.4723 | 0.07674 | 0.00264 | 0.000708 | 9.4682 | 9.3683 | 0.08325 | 0.00282 | 0.0007424 | 9.7309 | 10.3357 | 0.07693 | 0.00258 | 0.0007071 | 9.3839 | 10.5459 | 0.08134 | 0.00266 | 0.0007251 | 9.3837 | 12.4572 | 0.06865 | 0.00224 | 0.0006319 | 9.1002 | 12.6874 | 0.07242 | 0.0023 | 0.0006488 | 9.3842 | 12.4573 | 0.08238 | 0.0028 | 0.0006978 | 9.3852 | 14.6887 | 0.07162 | 0.00239 | 0.0006464 | 9.0099 | 15.039 | 0.07068 | 0.00234 | 0.0006414 | 9.8147 | 15.3791 | 0.07567 | 0.00258 | 0.0006514 | 9.6263 | 16.73 | 0.07137 | 0.0024 | 0.0006417 | 9.8328 | 18.8314 | 0.07078 | 0.00236 | 0.0006508 | 9.4934 | 21.8636 | 0.0645 | 0.00208 | 0.0007107 | 9.3856 | 21.9937 | 0.0702 | 0.00223 | 0.0007463 | 9.5344 | 22.8345 | 0.06594 | 0.00213 | 0.0006402 | 9.241 | 23.2049 | 0.06545 | 0.0021 | 0.0006405 | 9.3854 | 24.5656 | 0.06256 | 0.002 | 0.0005976 | 9.2957 | 24.6758 | 0.06763 | 0.00212 | 0.0006241 | 9.2958 | 27.2078 | 0.06221 | 0.00194 | 0.000632 | 9.7328 | 26.6071 | 0.06762 | 0.00209 | 0.0006558 | 9.766 | 29.5392 | 0.07125 | 0.00233 | 0.0006515 | 8.87 | 32.602 | 0.05902 | 0.00175 | 0.0006162 | 9.8868 | 30.96 | 0.06858 | 0.00222 | 0.0006541 | 8.9836 | 34.093 | 0.05814 | 0.00173 | 0.0006061 | 9.5339 | 33.2918 | 0.06688 | 0.00213 | 0.0006467 | 9.312 | 33.6123 | 0.0667 | 0.00212 | 0.0006484 | 8.9983 | 38.7267 | 0.05885 | 0.00184 | 0.0006021 | 8.8983 | 40.5583 | 0.05797 | 0.00178 | 0.0006322 | 9.384 | 39.657 | 0.06546 | 0.00206 | 0.0006666 | 9.6872 | 39.7975 | 0.06543 | 0.00207 | 0.0006709 | 9.7925 | 42.1585 | 0.06057 | 0.00193 | 0.000611 | 9.3541 | 51.0266 | 0.05867 | 0.00182 | 0.0006331 | 9.1823 | 51.3673 | 0.05863 | 0.00181 | 0.0006359 | 9.456 | 61.3055 | 0.06148 | 0.00181 | 0.0006763 | 9.6848 | 61.9261 | 0.05944 | 0.00178 | 0.0005988 | 9.3092 | 62.6978 | 0.05942 | 0.00177 | 0.0006042 | 9.5654 | 62.1767 | 0.06438 | 0.00189 | 0.0006265 | 9.9356 | 66.5933 | 0.06948 | 0.00194 | 0.0007609 | 9.7282 | 69.8995 | 0.0676 | 0.00188 | 0.0007628 | 9.4384 | 72.2668 | 0.06631 | 0.00186 | 0.0006881 | 9.7011 | 78.3591 | 0.06613 | 0.00182 | 0.0006534 | 9.4712 | 76.8145 | 0.06694 | 0.00184 | 0.0006919 | 9.9476 | 80.7693 | 0.07127 | 0.00189 | 0.0007241 | 9.0924 | 89.857 | 0.06641 | 0.00174 | 0.0006775 | 9.1386 | 91.0888 | 0.06644 | 0.00173 | 0.000732 | 9.6164 | 93.8414 | 0.0699 | 0.0019 | 0.0006905 | 9.5703 | 95.1341 | 0.06919 | 0.00187 | 0.0006828 | 9.6967 | 104.0197 | 0.07258 | 0.00203 | 0.000723 | 9.5727 | 118.526 | 0.06685 | 0.00182 | 0.0006947 | 9.4518 | 118.7274 | 0.06694 | 0.00182 | 0.0006973
10.9127 | 0.034047 | 0.57105 | 0.02568 | 0.0225 | 11.1718 | 0.033428 | 1.19 | 0.05015 | 0.03414 | 10.7759 | 0.034389 | 1.68 | 0.06843 | 0.03988 | 10.7759 | 0.13837 | 0.41625 | 0.01699 | 0.00946 | 9.9925 | 0.14678 | 0.48416 | 0.01841 | 0.00969 | 11.4025 | 0.29915 | 0.47467 | 0.02039 | 0.00702 | 10.9857 | 0.84473 | 0.23214 | 0.00981 | 0.00286 | 10.9002 | 0.85023 | 0.2518 | 0.0104 | 0.00297 | 10 | 1.3127 | 0.16824 | 0.00679 | 0.00195 | 9.9979 | 1.8029 | 0.14632 | 0.00555 | 0.0016 | 10 | 1.8029 | 0.15681 | 0.0058 | 0.00166 | 10.0031 | 2.3142 | 0.13373 | 0.00476 | 0.00141 | 10.0006 | 2.3152 | 0.14207 | 0.00494 | 0.00146 | 10.0006 | 2.3152 | 0.15043 | 0.0051 | 0.0015 | 10.5274 | 2.8124 | 0.13759 | 0.00492 | 0.00134 | 10.004 | 3.5938 | 0.11149 | 0.00392 | 0.0011 | 10.7173 | 3.4137 | 0.13039 | 0.0049 | 0.00123 | 10.2315 | 3.5348 | 0.127 | 0.00475 | 0.00119 | 10.4232 | 4.7135 | 0.10857 | 0.00407 | 0.00103 | 10.192 | 5.5919 | 0.10353 | 0.00381 | 0.000963 | 10.7231 | 6.1072 | 0.10273 | 0.00375 | 0.0009244 | 10.3534 | 6.2463 | 0.10099 | 0.00367 | 0.0009057 | 10.1651 | 8.0784 | 0.08673 | 0.00305 | 0.00078 | 10.0089 | 9.06 | 0.08515 | 0.0029 | 0.0007595 | 10.1445 | 8.986 | 0.09174 | 0.00306 | 0.000793 | 10.4259 | 9.9294 | 0.08462 | 0.0028 | 0.000753 | 10.0095 | 10.1656 | 0.08886 | 0.00287 | 0.0007679 | 10.0093 | 11.9868 | 0.07502 | 0.00241 | 0.000668 | 10.2377 | 11.8267 | 0.08514 | 0.00292 | 0.0007177 | 10.4269 | 11.6966 | 0.09529 | 0.00334 | 0.0007649 | 10.428 | 13.8079 | 0.08256 | 0.00285 | 0.000702 | 10.011 | 14.1382 | 0.08136 | 0.00279 | 0.0006946 | 10.7962 | 14.5484 | 0.08609 | 0.00298 | 0.0007035 | 10.5889 | 15.8692 | 0.08093 | 0.00276 | 0.0006885 | 10.7267 | 17.9606 | 0.07925 | 0.00265 | 0.0006898 | 10.3564 | 20.8826 | 0.0718 | 0.00232 | 0.0007402 | 10.1677 | 21.0928 | 0.07744 | 0.00246 | 0.0007742 | 10.3289 | 21.9035 | 0.0729 | 0.00235 | 0.0006696 | 10.0111 | 22.2639 | 0.07231 | 0.00232 | 0.000669 | 10.1675 | 23.5846 | 0.06903 | 0.0022 | 0.0006256 | 10.0107 | 23.7748 | 0.07407 | 0.00231 | 0.0006507 | 10.0109 | 26.2467 | 0.06804 | 0.00211 | 0.0006549 | 11.1232 | 24.8952 | 0.07973 | 0.0027 | 0.0007028 | 10.9867 | 27.8673 | 0.08211 | 0.00279 | 0.0006922 | 10.1371 | 30.5896 | 0.06889 | 0.00224 | 0.0006527 | 11.1226 | 29.2081 | 0.07895 | 0.00266 | 0.000692 | 10.2669 | 32.2804 | 0.06753 | 0.00218 | 0.0006421 | 10.7256 | 31.6597 | 0.07648 | 0.00253 | 0.0006821 | 10.476 | 31.9901 | 0.0762 | 0.00251 | 0.0006831 | 10.1231 | 36.7641 | 0.06711 | 0.00218 | 0.0006314 | 10.0106 | 38.5455 | 0.06585 | 0.0021 | 0.0006593 | 10.4267 | 37.8446 | 0.07351 | 0.00235 | 0.0006933 | 10.7636 | 38.1451 | 0.07343 | 0.00236 | 0.0006986 | 10.8806 | 40.266 | 0.06813 | 0.00221 | 0.0006367 | 10.2895 | 49.2137 | 0.06489 | 0.00202 | 0.0006523 | 10.1005 | 49.5643 | 0.06481 | 0.00201 | 0.0006548 | 10.244 | 59.6125 | 0.06663 | 0.00195 | 0.0006907 | 10.4918 | 60.323 | 0.06454 | 0.00192 | 0.0006143 | 10.0849 | 61.1246 | 0.06445 | 0.00191 | 0.0006193 | 10.3012 | 60.6938 | 0.06946 | 0.00203 | 0.0006413 | 10.6452 | 65.3102 | 0.07421 | 0.00206 | 0.0007745 | 10.423 | 68.7161 | 0.0721 | 0.00199 | 0.0007761 | 10.0676 | 71.0932 | 0.07065 | 0.00196 | 0.0007011 | 10.3074 | 77.3055 | 0.07014 | 0.0019 | 0.0006651 | 10.0631 | 75.7606 | 0.07103 | 0.00193 | 0.0007041 | 11.0529 | 78.8324 | 0.07908 | 0.00219 | 0.0007464 | 10.1026 | 87.9685 | 0.07342 | 0.00201 | 0.0006983 | 10.154 | 89.2002 | 0.07335 | 0.00199 | 0.0007514 | 10.8185 | 91.5416 | 0.07831 | 0.00224 | 0.0007147 | 10.7666 | 92.774 | 0.07748 | 0.00221 | 0.000707 | 10.7741 | 102.0093 | 0.08014 | 0.00229 | 0.0007441 | 10.6363 | 116.0151 | 0.07349 | 0.00205 | 0.0007117 | 10.502 | 116.3164 | 0.07357 | 0.00205 | 0.0007143
11.9048 | 0.031806 | 0.66547 | 0.02934 | 0.02606 | 12.4131 | 0.030776 | 1.43 | 0.06133 | 0.04078 | 11.6048 | 0.032448 | 1.91 | 0.0764 | 0.04516 | 11.6048 | 0.13047 | 0.47417 | 0.01898 | 0.01072 | 11.2416 | 0.13377 | 0.59527 | 0.02437 | 0.01181 | 12.8278 | 0.27254 | 0.58379 | 0.02567 | 0.00856 | 11.9844 | 0.7869 | 0.27036 | 0.01123 | 0.0033 | 11.8085 | 0.7964 | 0.28966 | 0.01172 | 0.00338 | 10.8333 | 1.2306 | 0.19276 | 0.00764 | 0.00221 | 10.712 | 1.7078 | 0.16408 | 0.0061 | 0.00177 | 10.6667 | 1.7139 | 0.17453 | 0.00633 | 0.00182 | 10.6283 | 2.2121 | 0.1475 | 0.00515 | 0.00153 | 10.5889 | 2.2181 | 0.15582 | 0.00531 | 0.00158 | 11.1117 | 2.1401 | 0.17844 | 0.00648 | 0.00174 | 11.8434 | 2.5583 | 0.16664 | 0.00642 | 0.00157 | 11.2545 | 3.2886 | 0.13415 | 0.00507 | 0.00128 | 11.9082 | 3.1495 | 0.15415 | 0.00595 | 0.00142 | 11.3683 | 3.2636 | 0.14994 | 0.00576 | 0.00137 | 11.4655 | 4.4163 | 0.12565 | 0.00474 | 0.00116 | 11.1185 | 5.2807 | 0.11787 | 0.00432 | 0.00106 | 11.6167 | 5.797 | 0.11582 | 0.00419 | 0.00101 | 11.2162 | 5.9311 | 0.11379 | 0.0041 | 0.0009918 | 10.9471 | 7.7101 | 0.0966 | 0.00336 | 0.0008427 | 10.7238 | 8.6867 | 0.09393 | 0.00316 | 0.0008131 | 10.8208 | 8.6387 | 0.10059 | 0.00331 | 0.0008456 | 11.121 | 9.5581 | 0.09262 | 0.00303 | 0.0008006 | 11.2607 | 9.487 | 0.10473 | 0.00365 | 0.0008579 | 11.2604 | 11.1661 | 0.08849 | 0.00308 | 0.0007442 | 11.3753 | 11.0961 | 0.09874 | 0.0035 | 0.0007913 | 11.4696 | 11.0461 | 0.109 | 0.00387 | 0.0008361 | 11.4708 | 13.0373 | 0.09418 | 0.00329 | 0.0007612 | 11.0121 | 13.3575 | 0.0927 | 0.00322 | 0.0007512 | 11.7776 | 13.8277 | 0.09707 | 0.00336 | 0.0007584 | 11.5516 | 15.0985 | 0.09099 | 0.00311 | 0.0007378 | 11.6206 | 17.1799 | 0.08812 | 0.00293 | 0.0007307 | 11.2195 | 19.9917 | 0.07942 | 0.00256 | 0.0007713 | 10.9498 | 20.262 | 0.08497 | 0.00268 | 0.0008035 | 11.1235 | 21.0626 | 0.08016 | 0.00256 | 0.0007003 | 10.7812 | 21.413 | 0.07944 | 0.00253 | 0.0006987 | 10.9496 | 22.6937 | 0.07576 | 0.0024 | 0.0006547 | 11.4408 | 22.1732 | 0.08764 | 0.00301 | 0.000707 | 11.441 | 24.5349 | 0.08032 | 0.00274 | 0.0007032 | 12.5136 | 23.4237 | 0.09264 | 0.00327 | 0.0007533 | 12.2075 | 26.3958 | 0.0936 | 0.00323 | 0.0007352 | 11.4042 | 28.8377 | 0.07938 | 0.00269 | 0.0006915 | 12.3585 | 27.6765 | 0.08991 | 0.00308 | 0.0007322 | 11.5503 | 30.6084 | 0.07745 | 0.00259 | 0.0006799 | 11.9174 | 30.1579 | 0.08656 | 0.00291 | 0.0007191 | 11.64 | 30.4983 | 0.08618 | 0.00288 | 0.0007194 | 11.2478 | 35.0119 | 0.0758 | 0.0025 | 0.0006621 | 11.1229 | 36.7232 | 0.07414 | 0.0024 | 0.0006876 | 11.4693 | 36.2027 | 0.08193 | 0.00264 | 0.0007212 | 11.8399 | 36.6131 | 0.08177 | 0.00264 | 0.0007272 | 11.9686 | 38.5439 | 0.07604 | 0.00248 | 0.0006636 | 11.2249 | 47.5213 | 0.07133 | 0.00222 | 0.0006721 | 11.0188 | 47.8818 | 0.0712 | 0.00221 | 0.0006743 | 11.032 | 57.9998 | 0.07193 | 0.00209 | 0.0007053 | 11.2989 | 58.7803 | 0.06977 | 0.00206 | 0.0006301 | 10.8607 | 59.6118 | 0.06961 | 0.00205 | 0.0006347 | 11.037 | 59.2712 | 0.07465 | 0.00216 | 0.0006563 | 11.3549 | 64.0674 | 0.07902 | 0.00217 | 0.0007881 | 11.1179 | 67.543 | 0.07667 | 0.00209 | 0.0007894 | 10.6969 | 69.9699 | 0.07507 | 0.00205 | 0.0007142 | 10.9137 | 76.2723 | 0.07419 | 0.00199 | 0.0006769 | 10.655 | 74.7572 | 0.07517 | 0.00202 | 0.0007163 | 12.4345 | 76.6353 | 0.0891 | 0.00261 | 0.0007745 | 11.3655 | 85.7699 | 0.08238 | 0.00237 | 0.0007241 | 11.4232 | 86.9715 | 0.08219 | 0.00235 | 0.0007757 | 12.0206 | 89.4036 | 0.08692 | 0.00255 | 0.0007389 | 11.9629 | 90.5858 | 0.08598 | 0.00252 | 0.0007311 | 11.8515 | 100.0006 | 0.08786 | 0.00254 | 0.0007652 | 11.6999 | 113.606 | 0.08027 | 0.00226 | 0.0007286 | 11.5521 | 114.0072 | 0.08033 | 0.00226 | 0.0007311
12.8968 | 0.029865 | 0.76629 | 0.03305 | 0.02984 | 13.6544 | 0.028555 | 1.7 | 0.0723 | 0.04791 | 12.4337 | 0.030737 | 2.15 | 0.08446 | 0.05073 | 12.4337 | 0.12356 | 0.53545 | 0.02098 | 0.01204 | 12.4906 | 0.12316 | 0.71657 | 0.02998 | 0.0141 | 14.2531 | 0.25073 | 0.70297 | 0.03081 | 0.01022 | 12.9831 | 0.73747 | 0.31126 | 0.01266 | 0.00377 | 12.7169 | 0.74988 | 0.32998 | 0.01306 | 0.00382 | 11.6667 | 1.1586 | 0.21886 | 0.00851 | 0.00248 | 11.4261 | 1.6238 | 0.18278 | 0.00666 | 0.00194 | 11.3333 | 1.6348 | 0.19315 | 0.00687 | 0.00199 | 11.2535 | 2.1191 | 0.16189 | 0.00555 | 0.00166 | 11.7654 | 2.05 | 0.18505 | 0.00675 | 0.00183 | 12.5007 | 1.96 | 0.21648 | 0.00844 | 0.00206 | 13.1593 | 2.3502 | 0.19842 | 0.00785 | 0.00183 | 12.505 | 3.0335 | 0.15881 | 0.00617 | 0.00147 | 13.099 | 2.9254 | 0.17982 | 0.00698 | 0.00161 | 12.5051 | 3.0335 | 0.1747 | 0.00675 | 0.00155 | 12.5078 | 4.1591 | 0.14382 | 0.0054 | 0.00129 | 12.0451 | 5.0055 | 0.13302 | 0.00483 | 0.00116 | 12.5103 | 5.5218 | 0.12959 | 0.00462 | 0.00111 | 12.079 | 5.6509 | 0.12725 | 0.00453 | 0.00108 | 11.729 | 7.3779 | 0.10693 | 0.00366 | 0.0009081 | 11.4387 | 8.3474 | 0.10308 | 0.00342 | 0.0008689 | 12.1733 | 8.0292 | 0.1193 | 0.00425 | 0.0009566 | 12.5111 | 8.9006 | 0.10951 | 0.00386 | 0.0009007 | 12.5119 | 8.8996 | 0.12169 | 0.00437 | 0.0009536 | 12.5116 | 10.4756 | 0.1029 | 0.0037 | 0.0008256 | 12.5128 | 10.4756 | 0.1132 | 0.00406 | 0.0008694 | 12.5123 | 10.4756 | 0.12349 | 0.00438 | 0.0009113 | 12.5136 | 12.3667 | 0.10645 | 0.00373 | 0.0008237 | 12.0132 | 12.677 | 0.10467 | 0.00364 | 0.0008111 | 12.7591 | 13.1972 | 0.1086 | 0.00374 | 0.000816 | 12.5142 | 14.4179 | 0.10155 | 0.00345 | 0.0007895 | 12.5145 | 16.4692 | 0.09738 | 0.00321 | 0.0007736 | 12.0825 | 19.191 | 0.08737 | 0.0028 | 0.0008041 | 12.5141 | 18.8107 | 0.10093 | 0.00351 | 0.0008663 | 12.7125 | 19.6012 | 0.09549 | 0.00336 | 0.0007657 | 12.3213 | 19.9415 | 0.09452 | 0.00331 | 0.0007619 | 12.5139 | 21.1321 | 0.09 | 0.00313 | 0.0007163 | 12.8709 | 20.8119 | 0.10215 | 0.00364 | 0.0007672 | 12.8711 | 23.0834 | 0.09341 | 0.00331 | 0.0007552 | 13.904 | 22.1625 | 0.10631 | 0.0038 | 0.0008071 | 13.4282 | 25.1145 | 0.1057 | 0.00366 | 0.0007807 | 12.6714 | 27.3161 | 0.09048 | 0.00312 | 0.0007328 | 13.5943 | 26.3251 | 0.10145 | 0.00349 | 0.0007747 | 12.8337 | 29.0868 | 0.08789 | 0.00299 | 0.0007195 | 13.1091 | 28.7765 | 0.09714 | 0.00327 | 0.0007578 | 12.8039 | 29.1168 | 0.09663 | 0.00324 | 0.0007572 | 12.3726 | 33.4402 | 0.0849 | 0.00282 | 0.0006942 | 12.2351 | 35.1014 | 0.08282 | 0.0027 | 0.0007172 | 12.512 | 34.721 | 0.09072 | 0.00292 | 0.0007502 | 12.9163 | 35.2014 | 0.09045 | 0.00291 | 0.0007569 | 13.0567 | 36.9821 | 0.0843 | 0.00274 | 0.0006916 | 12.1603 | 45.9491 | 0.078 | 0.00241 | 0.0006925 | 11.937 | 46.3096 | 0.07782 | 0.0024 | 0.0006944 | 11.82 | 56.4775 | 0.07737 | 0.00223 | 0.0007203 | 12.106 | 57.318 | 0.07514 | 0.0022 | 0.0006461 | 11.6365 | 58.1593 | 0.0749 | 0.00218 | 0.0006503 | 11.7728 | 57.919 | 0.07997 | 0.00228 | 0.0006716 | 12.0646 | 62.855 | 0.08393 | 0.00228 | 0.0008018 | 11.8128 | 66.4003 | 0.08132 | 0.00219 | 0.0008028 | 11.3261 | 68.897 | 0.07956 | 0.00215 | 0.0007274 | 12.1264 | 74.2869 | 0.08247 | 0.00231 | 0.0007005 | 11.8389 | 72.8714 | 0.08361 | 0.00234 | 0.000741 | 13.8161 | 74.6696 | 0.0994 | 0.00299 | 0.0008029 | 12.6283 | 83.753 | 0.09157 | 0.00271 | 0.00075 | 12.6925 | 84.8843 | 0.09126 | 0.00268 | 0.0008 | 13.2226 | 87.4169 | 0.09573 | 0.00284 | 0.0007632 | 13.1592 | 88.569 | 0.09468 | 0.0028 | 0.0007554 | 12.9289 | 98.1433 | 0.09572 | 0.00277 | 0.0007862 | 12.7636 | 111.2983 | 0.0872 | 0.00247 | 0.0007455 | 12.6023 | 111.5994 | 0.08724 | 0.00246 | 0.0007479
13.8889 | 0.028164 | 0.87342 | 0.03682 | 0.03384 | 14.8957 | 0.026654 | 1.98 | 0.08323 | 0.05554 | 13.2626 | 0.029216 | 2.41 | 0.09261 | 0.05657 | 13.2626 | 0.11746 | 0.60004 | 0.02301 | 0.01343 | 13.7397 | 0.11426 | 0.84786 | 0.03545 | 0.01657 | 15.6784 | 0.23242 | 0.83203 | 0.03592 | 0.01202 | 13.9818 | 0.69475 | 0.35479 | 0.01411 | 0.00426 | 13.6252 | 0.70926 | 0.3727 | 0.01443 | 0.00429 | 12.5 | 1.0955 | 0.24651 | 0.00938 | 0.00277 | 12.1403 | 1.5488 | 0.20243 | 0.00723 | 0.00213 | 12 | 1.5628 | 0.21264 | 0.00741 | 0.00217 | 12.5039 | 1.96 | 0.19247 | 0.00705 | 0.00193 | 13.2361 | 1.8789 | 0.22474 | 0.0088 | 0.00217 | 13.8897 | 1.8129 | 0.25781 | 0.01028 | 0.0024 | 14.4752 | 2.1771 | 0.23286 | 0.00926 | 0.0021 | 13.7555 | 2.8164 | 0.18547 | 0.00724 | 0.00168 | 14.2898 | 2.7333 | 0.20737 | 0.00801 | 0.00182 | 13.6419 | 2.8344 | 0.20127 | 0.00774 | 0.00175 | 13.5501 | 3.935 | 0.16308 | 0.00606 | 0.00143 | 12.9716 | 4.7604 | 0.14898 | 0.00533 | 0.00127 | 13.4039 | 5.2747 | 0.14402 | 0.00506 | 0.00121 | 12.9417 | 5.3987 | 0.14135 | 0.00495 | 0.00118 | 12.5109 | 7.0786 | 0.11771 | 0.00397 | 0.0009761 | 12.8685 | 7.753 | 0.12245 | 0.00438 | 0.0009864 | 13.5259 | 7.5118 | 0.13936 | 0.00511 | 0.00107 | 13.9012 | 8.3352 | 0.1276 | 0.00464 | 0.00101 | 13.7631 | 8.3872 | 0.13972 | 0.00506 | 0.00105 | 13.7627 | 9.8761 | 0.11822 | 0.00429 | 0.0009119 | 13.6503 | 9.9262 | 0.12848 | 0.0046 | 0.0009518 | 13.5549 | 9.9692 | 0.13874 | 0.00489 | 0.0009903 | 13.5564 | 11.7763 | 0.11936 | 0.00415 | 0.0008896 | 13.0143 | 12.0765 | 0.11726 | 0.00406 | 0.0008741 | 13.7406 | 12.6267 | 0.12068 | 0.00411 | 0.0008763 | 13.4768 | 13.8174 | 0.11259 | 0.00379 | 0.0008435 | 14.3023 | 15.2482 | 0.11705 | 0.00425 | 0.0008649 | 13.8086 | 17.7797 | 0.10424 | 0.00368 | 0.0008744 | 14.0783 | 17.5896 | 0.11807 | 0.00427 | 0.0009347 | 14.3016 | 18.3801 | 0.11191 | 0.00409 | 0.0008362 | 13.8615 | 18.7004 | 0.11066 | 0.00402 | 0.0008301 | 14.0781 | 19.8209 | 0.10522 | 0.0038 | 0.0007823 | 14.301 | 19.6508 | 0.11756 | 0.00425 | 0.0008313 | 14.3012 | 21.8322 | 0.10729 | 0.00385 | 0.0008107 | 15.2943 | 21.0515 | 0.12074 | 0.00431 | 0.0008643 | 14.649 | 23.9734 | 0.11841 | 0.00408 | 0.0008285 | 13.9385 | 25.9748 | 0.10218 | 0.00353 | 0.0007764 | 14.8302 | 25.124 | 0.11357 | 0.00389 | 0.0008195 | 14.117 | 27.6854 | 0.09887 | 0.00337 | 0.000761 | 14.3009 | 27.4953 | 0.10822 | 0.00363 | 0.0007982 | 13.9679 | 27.8456 | 0.10758 | 0.00359 | 0.0007967 | 13.4974 | 32.0387 | 0.09442 | 0.00312 | 0.0007277 | 13.3474 | 33.6298 | 0.09189 | 0.00299 | 0.0007481 | 13.5547 | 33.3696 | 0.09987 | 0.00319 | 0.0007805 | 13.9926 | 33.8999 | 0.09947 | 0.00318 | 0.0007877 | 14.1447 | 35.5706 | 0.09289 | 0.003 | 0.0007208 | 13.0957 | 44.4873 | 0.08489 | 0.0026 | 0.0007136 | 12.8552 | 44.8478 | 0.08466 | 0.00259 | 0.0007151 | 12.608 | 55.0354 | 0.08296 | 0.00237 | 0.0007355 | 12.913 | 55.9259 | 0.08064 | 0.00233 | 0.0006625 | 12.4122 | 56.7872 | 0.08032 | 0.00231 | 0.0006661 | 12.5086 | 56.617 | 0.08541 | 0.00241 | 0.0006871 | 12.7743 | 61.6828 | 0.08894 | 0.00238 | 0.0008157 | 12.5076 | 65.2878 | 0.08606 | 0.00229 | 0.0008162 | 12.5846 | 66.872 | 0.08874 | 0.00251 | 0.000754 | 13.6422 | 71.9513 | 0.09313 | 0.00276 | 0.0007303 | 13.3188 | 70.7354 | 0.09446 | 0.0028 | 0.000772 | 15.1977 | 72.8848 | 0.10995 | 0.00334 | 0.0008316 | 13.8911 | 81.8971 | 0.10098 | 0.00302 | 0.000776 | 13.9617 | 82.9284 | 0.10054 | 0.00299 | 0.0008246 | 14.4247 | 85.5713 | 0.10473 | 0.00311 | 0.0007877 | 14.3554 | 86.7033 | 0.10357 | 0.00307 | 0.0007797 | 14.0063 | 96.3871 | 0.10373 | 0.003 | 0.0008073 | 13.8272 | 108.9917 | 0.09427 | 0.00266 | 0.0007625 | 13.6525 | 109.2927 | 0.09429 | 0.00266 | 0.0007648
14.881 | 0.026673 | 0.98677 | 0.04065 | 0.03806 | 16.137 | 0.025023 | 2.28 | 0.09421 | 0.06365 | 14.9204 | 0.026624 | 2.97 | 0.12265 | 0.06908 | 14.9204 | 0.10705 | 0.73891 | 0.03049 | 0.01642 | 14.9888 | 0.10665 | 0.98896 | 0.04088 | 0.01922 | 17.1038 | 0.21691 | 0.97078 | 0.04106 | 0.01394 | 14.9805 | 0.65732 | 0.40089 | 0.01558 | 0.00479 | 14.5336 | 0.67344 | 0.41778 | 0.01581 | 0.00478 | 13.3333 | 1.0405 | 0.2757 | 0.01027 | 0.00307 | 12.8544 | 1.4807 | 0.223 | 0.00781 | 0.00232 | 13.3333 | 1.4397 | 0.2542 | 0.00948 | 0.00255 | 14.0669 | 1.7959 | 0.23399 | 0.0092 | 0.0023 | 14.7067 | 1.7388 | 0.26785 | 0.01073 | 0.00254 | 15.2786 | 1.6908 | 0.30231 | 0.01208 | 0.00277 | 15.7911 | 2.033 | 0.26989 | 0.01065 | 0.0024 | 15.006 | 2.6293 | 0.2141 | 0.00831 | 0.0019 | 15.4806 | 2.5652 | 0.23679 | 0.00904 | 0.00204 | 14.7788 | 2.6613 | 0.22964 | 0.00873 | 0.00196 | 14.5925 | 3.7378 | 0.18339 | 0.00671 | 0.00157 | 13.8982 | 4.5412 | 0.16574 | 0.00584 | 0.00139 | 14.2975 | 5.0515 | 0.15911 | 0.0055 | 0.00131 | 13.8045 | 5.1716 | 0.15609 | 0.00538 | 0.00127 | 14.0748 | 6.5573 | 0.14058 | 0.00513 | 0.00112 | 14.2984 | 7.2496 | 0.14323 | 0.00528 | 0.00111 | 14.8785 | 7.0665 | 0.16074 | 0.00595 | 0.0012 | 15.2914 | 7.8438 | 0.14687 | 0.00538 | 0.00112 | 15.0143 | 7.9369 | 0.15882 | 0.00574 | 0.00116 | 15.0139 | 9.3588 | 0.13443 | 0.00487 | 0.001 | 14.7879 | 9.4478 | 0.14457 | 0.00514 | 0.00104 | 14.5976 | 9.5239 | 0.15473 | 0.00539 | 0.00107 | 14.5991 | 11.2559 | 0.13289 | 0.00458 | 0.0009586 | 14.0154 | 11.5361 | 0.13046 | 0.00447 | 0.0009402 | 15.7035 | 11.656 | 0.14637 | 0.00549 | 0.001 | 15.4021 | 12.7766 | 0.13605 | 0.00504 | 0.0009583 | 16.0901 | 14.2274 | 0.1382 | 0.0052 | 0.0009633 | 15.5347 | 16.5988 | 0.12238 | 0.00449 | 0.0009511 | 15.6426 | 16.5388 | 0.13634 | 0.00499 | 0.00101 | 15.8907 | 17.3392 | 0.12936 | 0.00478 | 0.0009115 | 15.4017 | 17.6495 | 0.12782 | 0.0047 | 0.0009029 | 15.6424 | 18.69 | 0.12142 | 0.00444 | 0.0008525 | 15.7311 | 18.6299 | 0.13385 | 0.00484 | 0.0008991 | 15.7314 | 20.7312 | 0.12194 | 0.00437 | 0.0008696 | 16.6847 | 20.0806 | 0.1359 | 0.00482 | 0.0009246 | 15.8697 | 22.9525 | 0.13169 | 0.00449 | 0.0008787 | 15.2057 | 24.7937 | 0.11446 | 0.00394 | 0.0008224 | 16.066 | 24.0531 | 0.12624 | 0.00429 | 0.0008665 | 15.4004 | 26.4143 | 0.11039 | 0.00374 | 0.0008045 | 15.4926 | 26.3242 | 0.1198 | 0.00398 | 0.0008405 | 15.1319 | 26.6645 | 0.11901 | 0.00394 | 0.000838 | 14.6222 | 30.7574 | 0.10435 | 0.00343 | 0.0007628 | 14.4597 | 32.2985 | 0.10134 | 0.00328 | 0.0007803 | 14.5973 | 32.1483 | 0.10939 | 0.00347 | 0.000812 | 15.069 | 32.6986 | 0.10882 | 0.00345 | 0.0008197 | 15.2328 | 34.2793 | 0.10181 | 0.00325 | 0.0007511 | 14.0311 | 43.1257 | 0.09201 | 0.00279 | 0.0007353 | 13.7735 | 43.4861 | 0.09171 | 0.00277 | 0.0007365 | 13.396 | 53.6636 | 0.08869 | 0.0025 | 0.0007512 | 13.7201 | 54.604 | 0.08628 | 0.00247 | 0.0006792 | 13.188 | 55.4653 | 0.08588 | 0.00244 | 0.0006823 | 13.2444 | 55.3752 | 0.09097 | 0.00254 | 0.0007029 | 14.1937 | 59.449 | 0.09923 | 0.0028 | 0.0008438 | 13.8974 | 63.1436 | 0.09576 | 0.00268 | 0.0008434 | 14.1576 | 64.5469 | 0.1006 | 0.00302 | 0.0007879 | 15.1579 | 69.7668 | 0.10412 | 0.00317 | 0.0007605 | 14.7987 | 68.7905 | 0.10563 | 0.00322 | 0.0008035 | 16.5793 | 71.2308 | 0.12077 | 0.00368 | 0.0008607 | 15.154 | 80.1622 | 0.11059 | 0.00331 | 0.0008022 | 15.231 | 81.0834 | 0.11004 | 0.00328 | 0.0008493 | 15.6267 | 83.8465 | 0.11393 | 0.00337 | 0.0008123 | 15.5517 | 84.9583 | 0.11264 | 0.00333 | 0.0008043 | 15.0837 | 94.7216 | 0.11188 | 0.00321 | 0.0008285 | 14.8908 | 106.786 | 0.1015 | 0.00285 | 0.0007796 | 14.7027 | 107.087 | 0.10149 | 0.00285 | 0.0007817
15.873 | 0.025352 | 1.11 | 0.04456 | 0.04249 | 17.3784 | 0.023592 | 2.6 | 0.10529 | 0.07223 | 16.5782 | 0.024493 | 3.58 | 0.15093 | 0.08264 | 16.5782 | 0.098428 | 0.89062 | 0.03753 | 0.01965 | 16.2378 | 0.10005 | 1.14 | 0.04632 | 0.02203 | 18.5291 | 0.2035 | 1.12 | 0.04624 | 0.01598 | 15.9792 | 0.62441 | 0.44953 | 0.01707 | 0.00534 | 15.4419 | 0.64162 | 0.46517 | 0.0172 | 0.00529 | 14.1667 | 0.99079 | 0.30639 | 0.01118 | 0.00338 | 14.2827 | 1.3637 | 0.26685 | 0.01 | 0.00274 | 15 | 1.3126 | 0.31087 | 0.01245 | 0.00307 | 15.6299 | 1.6628 | 0.27907 | 0.01122 | 0.0027 | 16.1774 | 1.6218 | 0.31425 | 0.0126 | 0.00293 | 16.6676 | 1.5867 | 0.34987 | 0.01385 | 0.00317 | 17.1071 | 1.9109 | 0.30942 | 0.01205 | 0.00272 | 16.2565 | 2.4672 | 0.24469 | 0.00938 | 0.00214 | 16.6714 | 2.4181 | 0.26807 | 0.01008 | 0.00228 | 15.9156 | 2.5092 | 0.25979 | 0.00973 | 0.00218 | 15.6348 | 3.5627 | 0.20474 | 0.00737 | 0.00173 | 14.8247 | 4.3431 | 0.18328 | 0.00636 | 0.00151 | 16.0846 | 4.6643 | 0.19122 | 0.00714 | 0.00152 | 15.5301 | 4.7763 | 0.18744 | 0.00698 | 0.00148 | 15.6387 | 6.118 | 0.16518 | 0.00621 | 0.00127 | 15.7282 | 6.8173 | 0.16539 | 0.00615 | 0.00124 | 16.2311 | 6.6793 | 0.18342 | 0.00676 | 0.00133 | 16.6815 | 7.4125 | 0.16731 | 0.00612 | 0.00124 | 16.2655 | 7.5356 | 0.17896 | 0.00642 | 0.00127 | 16.265 | 8.9054 | 0.15149 | 0.00544 | 0.0011 | 15.9254 | 9.0235 | 0.16144 | 0.00567 | 0.00113 | 16.683 | 8.7664 | 0.18884 | 0.00724 | 0.00125 | 16.6847 | 10.3652 | 0.16175 | 0.00614 | 0.00111 | 16.0176 | 10.6254 | 0.15861 | 0.00599 | 0.00108 | 17.6665 | 10.8554 | 0.17407 | 0.00675 | 0.00114 | 17.3274 | 11.9059 | 0.16132 | 0.00618 | 0.00108 | 17.8779 | 13.3567 | 0.1608 | 0.00611 | 0.00107 | 17.2607 | 15.598 | 0.14175 | 0.00526 | 0.00103 | 17.2069 | 15.628 | 0.15573 | 0.0057 | 0.00109 | 17.4797 | 16.4385 | 0.14781 | 0.00545 | 0.0009913 | 16.9418 | 16.7387 | 0.14595 | 0.00536 | 0.0009802 | 17.2066 | 17.7092 | 0.13855 | 0.00506 | 0.0009268 | 17.1612 | 17.7392 | 0.15099 | 0.00541 | 0.0009704 | 17.1615 | 19.7604 | 0.13733 | 0.00489 | 0.0009318 | 18.0751 | 19.1999 | 0.15177 | 0.00532 | 0.0009881 | 17.0905 | 22.0317 | 0.14555 | 0.0049 | 0.0009311 | 16.4728 | 23.7328 | 0.12731 | 0.00434 | 0.0008707 | 17.3019 | 23.0922 | 0.13946 | 0.00468 | 0.0009158 | 16.6838 | 25.2333 | 0.12246 | 0.00412 | 0.0008501 | 16.6843 | 25.2333 | 0.13189 | 0.00434 | 0.0008846 | 16.2959 | 25.5836 | 0.13094 | 0.00429 | 0.000881 | 15.747 | 29.6063 | 0.11468 | 0.00372 | 0.0007992 | 15.572 | 31.0973 | 0.11117 | 0.00356 | 0.0008139 | 15.64 | 31.0272 | 0.11925 | 0.00374 | 0.0008447 | 16.1454 | 31.5875 | 0.11852 | 0.00371 | 0.0008528 | 16.3208 | 33.0882 | 0.11106 | 0.00351 | 0.0007826 | 14.9666 | 41.8543 | 0.09934 | 0.00298 | 0.0007578 | 14.6917 | 42.2147 | 0.09898 | 0.00296 | 0.0007586 | 14.184 | 52.3719 | 0.09457 | 0.00264 | 0.0007672 | 14.5271 | 53.3424 | 0.09205 | 0.0026 | 0.0006962 | 13.9638 | 54.2135 | 0.09156 | 0.00257 | 0.0006988 | 14.7159 | 53.0521 | 0.10247 | 0.00301 | 0.0007354 | 15.9679 | 56.8552 | 0.11263 | 0.00338 | 0.0008801 | 15.6346 | 60.6394 | 0.10835 | 0.00322 | 0.0008781 | 15.7307 | 62.4228 | 0.11287 | 0.00349 | 0.0008225 | 16.6737 | 67.7231 | 0.11545 | 0.00355 | 0.0007913 | 16.2785 | 66.9964 | 0.1171 | 0.00361 | 0.0008355 | 17.961 | 69.6674 | 0.13182 | 0.004 | 0.0008902 | 16.4168 | 78.538 | 0.12041 | 0.00359 | 0.0008286 | 16.5002 | 79.3192 | 0.11976 | 0.00355 | 0.0008744 | 16.8288 | 82.2124 | 0.12331 | 0.00363 | 0.0008372 | 16.748 | 83.334 | 0.1219 | 0.00358 | 0.0008291 | 16.1611 | 93.1269 | 0.12017 | 0.00342 | 0.0008497 | 15.9545 | 104.581 | 0.10887 | 0.00304 | 0.0007968 | 15.7529 | 104.9819 | 0.10883 | 0.00303 | 0.0007988
16.8651 | 0.024161 | 1.23 | 0.04853 | 0.04713 | 18.6197 | 0.022341 | 2.94 | 0.1165 | 0.08128 | 18.2361 | 0.022712 | 4.24 | 0.17853 | 0.09724 | 18.2361 | 0.091244 | 1.05 | 0.04441 | 0.02314 | 17.4869 | 0.094337 | 1.3 | 0.05179 | 0.02501 | 19.9544 | 0.19179 | 1.28 | 0.05148 | 0.01814 | 16.9779 | 0.59499 | 0.50064 | 0.01858 | 0.00592 | 16.3503 | 0.6131 | 0.51485 | 0.01862 | 0.00583 | 15 | 0.94656 | 0.33857 | 0.01209 | 0.00372 | 16.068 | 1.2446 | 0.32665 | 0.01313 | 0.0033 | 16.6667 | 1.2096 | 0.3727 | 0.01524 | 0.00363 | 17.1929 | 1.5507 | 0.32759 | 0.01317 | 0.00312 | 17.6481 | 1.5217 | 0.36385 | 0.01444 | 0.00335 | 18.0566 | 1.4957 | 0.40044 | 0.01561 | 0.00358 | 18.423 | 1.8059 | 0.35136 | 0.01345 | 0.00305 | 17.507 | 2.3261 | 0.2772 | 0.01046 | 0.00239 | 17.8622 | 2.2891 | 0.30117 | 0.01112 | 0.00253 | 17.0524 | 2.3751 | 0.29169 | 0.01073 | 0.00242 | 16.6771 | 3.4046 | 0.2271 | 0.00803 | 0.00189 | 16.6778 | 4.0019 | 0.22065 | 0.00828 | 0.00176 | 17.8718 | 4.338 | 0.22586 | 0.00867 | 0.00175 | 17.2557 | 4.4441 | 0.22126 | 0.00847 | 0.0017 | 17.2026 | 5.7437 | 0.19147 | 0.00724 | 0.00144 | 17.1581 | 6.4411 | 0.18891 | 0.007 | 0.00138 | 17.5837 | 6.338 | 0.20737 | 0.00757 | 0.00147 | 18.0716 | 7.0303 | 0.18889 | 0.00684 | 0.00136 | 17.5166 | 7.1774 | 0.20015 | 0.00709 | 0.00139 | 17.5162 | 8.5031 | 0.1694 | 0.006 | 0.0012 | 18.2004 | 8.3 | 0.19746 | 0.00763 | 0.00132 | 18.7684 | 8.1409 | 0.22573 | 0.00893 | 0.00144 | 18.7703 | 9.6267 | 0.19296 | 0.00757 | 0.00126 | 18.0198 | 9.8769 | 0.18903 | 0.00738 | 0.00123 | 19.6294 | 10.1749 | 0.20372 | 0.00795 | 0.00129 | 19.2526 | 11.1754 | 0.18834 | 0.00727 | 0.00121 | 19.6657 | 12.6062 | 0.18481 | 0.007 | 0.00118 | 18.9868 | 14.7273 | 0.16231 | 0.00602 | 0.00112 | 18.7711 | 14.8274 | 0.1762 | 0.0064 | 0.00117 | 19.0688 | 15.6478 | 0.16724 | 0.0061 | 0.00108 | 18.482 | 15.9281 | 0.16504 | 0.006 | 0.00106 | 18.7708 | 16.8385 | 0.15659 | 0.00567 | 0.00101 | 18.5913 | 16.9386 | 0.16897 | 0.00598 | 0.00105 | 18.5916 | 18.8997 | 0.15346 | 0.0054 | 0.0009971 | 19.4655 | 18.4093 | 0.16834 | 0.00581 | 0.00105 | 18.3112 | 21.201 | 0.15996 | 0.00531 | 0.0009857 | 17.7399 | 22.772 | 0.14071 | 0.00474 | 0.0009213 | 18.5377 | 22.2215 | 0.15322 | 0.00507 | 0.0009672 | 17.9671 | 24.1625 | 0.13508 | 0.00449 | 0.0008978 | 17.8761 | 24.2325 | 0.14449 | 0.00469 | 0.0009306 | 17.4599 | 24.5728 | 0.14337 | 0.00464 | 0.0009259 | 16.8718 | 28.5453 | 0.1254 | 0.00402 | 0.0008372 | 16.6843 | 29.9963 | 0.12138 | 0.00384 | 0.0008489 | 16.6827 | 29.9963 | 0.12947 | 0.00401 | 0.0008787 | 17.2217 | 30.5466 | 0.12855 | 0.00398 | 0.000887 | 17.4089 | 31.9972 | 0.12064 | 0.00376 | 0.0008153 | 15.902 | 40.663 | 0.1069 | 0.00317 | 0.0007809 | 15.6099 | 41.0234 | 0.10647 | 0.00314 | 0.0007813 | 15.7599 | 49.9791 | 0.10675 | 0.00315 | 0.0008004 | 16.1413 | 50.9895 | 0.104 | 0.0031 | 0.0007314 | 15.5153 | 51.8706 | 0.10331 | 0.00306 | 0.0007328 | 16.5554 | 50.4189 | 0.11754 | 0.00369 | 0.0007778 | 17.7421 | 54.4721 | 0.12663 | 0.00392 | 0.0009176 | 17.3717 | 58.3159 | 0.12145 | 0.00371 | 0.0009137 | 17.3038 | 60.4694 | 0.12555 | 0.00392 | 0.000858 | 18.1895 | 65.7799 | 0.12713 | 0.00392 | 0.0008226 | 17.7584 | 65.313 | 0.12888 | 0.00397 | 0.0008679 | 19.3426 | 68.1844 | 0.14312 | 0.00431 | 0.0009202 | 17.6796 | 77.0044 | 0.13043 | 0.00386 | 0.0008552 | 17.7695 | 77.6354 | 0.12968 | 0.00382 | 0.0008998 | 18.0308 | 80.6587 | 0.13288 | 0.00387 | 0.0008623 | 17.9443 | 81.7803 | 0.13133 | 0.00382 | 0.000854 | 17.2386 | 91.5927 | 0.12861 | 0.00362 | 0.0008711 | 17.0181 | 102.5765 | 0.11639 | 0.00322 | 0.0008142 | 16.8031 | 102.9774 | 0.11632 | 0.00321 | 0.000816
17.8571 | 0.023091 | 1.36 | 0.05257 | 0.05198 | 19.861 | 0.021221 | 3.3 | 0.12786 | 0.09078 | 19.8939 | 0.021191 | 4.95 | 0.20596 | 0.11285 | 19.8939 | 0.08514 | 1.23 | 0.05124 | 0.02687 | 19.985 | 0.084831 | 1.65 | 0.07189 | 0.03144 | 21.3797 | 0.18159 | 1.44 | 0.05679 | 0.02043 | 17.9766 | 0.56868 | 0.5542 | 0.02011 | 0.00653 | 18.167 | 0.56387 | 0.62084 | 0.02398 | 0.00698 | 16.6667 | 0.87082 | 0.40721 | 0.01555 | 0.00442 | 17.8533 | 1.1465 | 0.39188 | 0.01608 | 0.00391 | 18.3333 | 1.1225 | 0.43955 | 0.01797 | 0.00423 | 18.7559 | 1.4547 | 0.37945 | 0.0151 | 0.00357 | 19.1188 | 1.4347 | 0.41658 | 0.01628 | 0.0038 | 19.4455 | 1.4166 | 0.45395 | 0.01737 | 0.00402 | 19.7389 | 1.7148 | 0.39563 | 0.01485 | 0.00341 | 18.7575 | 2.202 | 0.31163 | 0.01155 | 0.00266 | 19.0531 | 2.174 | 0.33609 | 0.01219 | 0.00279 | 18.1893 | 2.2561 | 0.32534 | 0.01176 | 0.00266 | 18.7617 | 3.1325 | 0.27482 | 0.01051 | 0.00223 | 18.5309 | 3.7157 | 0.26107 | 0.01007 | 0.00203 | 19.659 | 4.0589 | 0.26299 | 0.01015 | 0.002 | 18.9812 | 4.1599 | 0.2575 | 0.00991 | 0.00194 | 18.7664 | 5.4185 | 0.2194 | 0.00826 | 0.00161 | 18.5879 | 6.1089 | 0.21375 | 0.00784 | 0.00153 | 18.9363 | 6.0338 | 0.23257 | 0.00837 | 0.00162 | 19.4617 | 6.6901 | 0.21161 | 0.00756 | 0.00149 | 20.019 | 6.564 | 0.24555 | 0.00957 | 0.00164 | 20.0185 | 7.8127 | 0.20764 | 0.00809 | 0.00141 | 20.4755 | 7.7006 | 0.23644 | 0.00942 | 0.00153 | 20.8538 | 7.6096 | 0.26533 | 0.01055 | 0.00164 | 20.8559 | 9.0033 | 0.22643 | 0.00893 | 0.00143 | 20.022 | 9.2414 | 0.22165 | 0.00871 | 0.00139 | 21.5923 | 9.5865 | 0.23527 | 0.00913 | 0.00144 | 21.1779 | 10.535 | 0.21706 | 0.00834 | 0.00135 | 21.4535 | 11.9457 | 0.21021 | 0.00787 | 0.0013 | 20.7129 | 13.9668 | 0.18405 | 0.00676 | 0.00122 | 20.3354 | 14.1169 | 0.19774 | 0.00709 | 0.00126 | 20.6579 | 14.9273 | 0.18763 | 0.00675 | 0.00116 | 20.0222 | 15.2075 | 0.18506 | 0.00664 | 0.00115 | 20.3351 | 16.0679 | 0.17553 | 0.00628 | 0.00109 | 20.0215 | 16.218 | 0.18777 | 0.00655 | 0.00112 | 20.0217 | 18.1091 | 0.1703 | 0.0059 | 0.00107 | 20.8559 | 17.6787 | 0.18562 | 0.00631 | 0.00112 | 19.532 | 20.4404 | 0.17493 | 0.00572 | 0.00104 | 19.0071 | 21.9112 | 0.15466 | 0.00513 | 0.0009741 | 19.7736 | 21.4209 | 0.1675 | 0.00546 | 0.00102 | 19.2505 | 23.1717 | 0.14825 | 0.00486 | 0.0009476 | 19.0678 | 23.3118 | 0.1576 | 0.00505 | 0.0009785 | 18.6239 | 23.6421 | 0.1563 | 0.00499 | 0.0009726 | 17.9965 | 27.5745 | 0.1365 | 0.00432 | 0.0008765 | 17.7966 | 28.9854 | 0.13194 | 0.00413 | 0.0008852 | 17.7253 | 29.0454 | 0.14002 | 0.00428 | 0.0009139 | 18.2981 | 29.5757 | 0.13892 | 0.00424 | 0.0009224 | 18.497 | 30.9863 | 0.13053 | 0.00402 | 0.0008492 | 16.8374 | 39.5419 | 0.11467 | 0.00335 | 0.0008048 | 16.5282 | 39.9023 | 0.11417 | 0.00333 | 0.0008047 | 17.7299 | 47.2963 | 0.12278 | 0.00388 | 0.0008441 | 18.1589 | 48.3266 | 0.1197 | 0.00382 | 0.0007774 | 17.4547 | 49.2276 | 0.11873 | 0.00376 | 0.0007772 | 18.3949 | 48.0363 | 0.13337 | 0.00432 | 0.0008222 | 19.5163 | 52.2595 | 0.14123 | 0.00443 | 0.0009566 | 19.1089 | 56.143 | 0.13507 | 0.00418 | 0.0009504 | 18.8768 | 58.6265 | 0.13863 | 0.00434 | 0.0008943 | 19.7053 | 63.9272 | 0.13914 | 0.00427 | 0.0008545 | 19.2383 | 63.7001 | 0.14095 | 0.00433 | 0.0009009 | 20.7242 | 66.7418 | 0.15467 | 0.00461 | 0.0009505 | 18.9425 | 75.5312 | 0.14064 | 0.00412 | 0.0008821 | 19.0387 | 75.9922 | 0.13982 | 0.00408 | 0.0009255 | 19.2329 | 79.1655 | 0.14263 | 0.00411 | 0.0008877 | 19.1406 | 80.307 | 0.14094 | 0.00406 | 0.0008792 | 19.3934 | 88.6856 | 0.14589 | 0.00437 | 0.0009144 | 19.1454 | 98.7691 | 0.13186 | 0.00389 | 0.0008496 | 18.9035 | 99.1899 | 0.13174 | 0.00388 | 0.0008511
19.8413 | 0.02124 | 1.64 | 0.06699 | 0.06228 | 22.3436 | 0.019329 | 4.06 | 0.16941 | 0.11112 | 21.5517 | 0.01989 | 5.71 | 0.23344 | 0.12945 | 21.5517 | 0.079878 | 1.42 | 0.05808 | 0.03084 | 22.4831 | 0.077227 | 2.03 | 0.09061 | 0.03851 | 22.805 | 0.17238 | 1.62 | 0.06217 | 0.02283 | 19.974 | 0.52305 | 0.66847 | 0.02588 | 0.00782 | 20.4378 | 0.51365 | 0.76559 | 0.03162 | 0.00854 | 18.75 | 0.79398 | 0.5009 | 0.02049 | 0.00538 | 19.6386 | 1.0645 | 0.4624 | 0.01896 | 0.00457 | 20 | 1.0495 | 0.51132 | 0.02067 | 0.00488 | 20.3188 | 1.3706 | 0.43461 | 0.01702 | 0.00405 | 20.5894 | 1.3576 | 0.4724 | 0.01812 | 0.00427 | 20.8345 | 1.3456 | 0.51038 | 0.01914 | 0.00448 | 21.0548 | 1.6348 | 0.44216 | 0.01627 | 0.00378 | 20.008 | 2.091 | 0.34794 | 0.01266 | 0.00294 | 21.4347 | 1.9799 | 0.4112 | 0.0162 | 0.00336 | 20.4629 | 2.054 | 0.39773 | 0.01562 | 0.0032 | 20.8464 | 2.9033 | 0.32648 | 0.01281 | 0.00259 | 20.384 | 3.4726 | 0.30445 | 0.01181 | 0.00232 | 21.4462 | 3.8167 | 0.30258 | 0.0116 | 0.00226 | 20.7068 | 3.9128 | 0.29612 | 0.01133 | 0.00219 | 20.3303 | 5.1324 | 0.24895 | 0.00926 | 0.00179 | 20.0177 | 5.8137 | 0.23989 | 0.00867 | 0.00169 | 21.6415 | 5.5135 | 0.2866 | 0.01135 | 0.00193 | 22.242 | 6.1097 | 0.26036 | 0.01025 | 0.00177 | 22.5214 | 6.0567 | 0.29498 | 0.01187 | 0.00191 | 22.5208 | 7.2353 | 0.24909 | 0.01 | 0.00164 | 22.7505 | 7.1863 | 0.27833 | 0.01114 | 0.00175 | 22.9391 | 7.1463 | 0.30759 | 0.01213 | 0.00185 | 22.9415 | 8.4609 | 0.26214 | 0.01027 | 0.00161 | 22.0242 | 8.6911 | 0.25642 | 0.01001 | 0.00157 | 23.5553 | 9.0612 | 0.26871 | 0.01028 | 0.00161 | 23.1031 | 9.9636 | 0.24748 | 0.00939 | 0.0015 | 23.2413 | 11.3453 | 0.23699 | 0.00874 | 0.00142 | 22.4389 | 13.2863 | 0.20693 | 0.0075 | 0.00132 | 21.8996 | 13.4865 | 0.22032 | 0.00778 | 0.00136 | 22.2469 | 14.2768 | 0.20897 | 0.0074 | 0.00126 | 21.5623 | 14.557 | 0.206 | 0.00727 | 0.00124 | 21.8993 | 15.3674 | 0.19536 | 0.00688 | 0.00117 | 21.4516 | 15.5575 | 0.20739 | 0.00712 | 0.0012 | 21.4519 | 17.3885 | 0.18786 | 0.0064 | 0.00114 | 22.2463 | 17.0082 | 0.20358 | 0.0068 | 0.0012 | 20.7527 | 19.7399 | 0.19044 | 0.00613 | 0.0011 | 20.2742 | 21.1106 | 0.16915 | 0.00553 | 0.00103 | 21.0094 | 20.6803 | 0.18231 | 0.00585 | 0.00108 | 20.5339 | 22.2611 | 0.16197 | 0.00524 | 0.0009995 | 20.2596 | 22.4512 | 0.17123 | 0.0054 | 0.00103 | 19.7879 | 22.7815 | 0.16972 | 0.00534 | 0.00102 | 19.1213 | 26.6637 | 0.148 | 0.00462 | 0.0009173 | 18.9088 | 28.0546 | 0.14287 | 0.00441 | 0.0009229 | 18.768 | 28.1647 | 0.15091 | 0.00455 | 0.0009503 | 19.3744 | 28.6649 | 0.14962 | 0.0045 | 0.000959 | 19.585 | 30.0455 | 0.14075 | 0.00427 | 0.0008842 | 18.7082 | 37.4999 | 0.13085 | 0.00406 | 0.0008546 | 18.3646 | 37.8603 | 0.13021 | 0.00403 | 0.0008536 | 19.6999 | 44.9139 | 0.13968 | 0.00456 | 0.0008905 | 20.1766 | 45.9242 | 0.13623 | 0.00448 | 0.0008258 | 19.3941 | 46.8351 | 0.13495 | 0.00441 | 0.0008238 | 20.2344 | 45.8642 | 0.14997 | 0.00492 | 0.0008687 | 21.2905 | 50.1873 | 0.15644 | 0.00493 | 0.0009971 | 20.8461 | 54.1106 | 0.1492 | 0.00464 | 0.0009884 | 20.4499 | 56.884 | 0.15212 | 0.00474 | 0.0009315 | 21.2211 | 62.1548 | 0.1515 | 0.00462 | 0.0008872 | 20.7182 | 62.1376 | 0.15334 | 0.00467 | 0.0009344 | 22.1058 | 65.3195 | 0.16647 | 0.0049 | 0.0009813 | 20.2053 | 74.1084 | 0.15105 | 0.00438 | 0.0009093 | 20.308 | 74.3993 | 0.15018 | 0.00434 | 0.0009516 | 21.637 | 76.31 | 0.16267 | 0.005 | 0.0009392 | 21.5332 | 77.5014 | 0.16069 | 0.00493 | 0.0009304 | 21.5482 | 85.9198 | 0.16374 | 0.00505 | 0.0009584 | 21.2726 | 95.273 | 0.14793 | 0.00451 | 0.0008859 | 21.0039 | 95.6937 | 0.14773 | 0.0045 | 0.0008871
22.3214 | 0.019339 | 2.03 | 0.08756 | 0.07627 | 24.8262 | 0.017769 | 4.9 | 0.20858 | 0.13322 | 23.2095 | 0.018749 | 6.52 | 0.26112 | 0.14702 | 23.2095 | 0.075295 | 1.62 | 0.06498 | 0.03504 | 24.9813 | 0.071014 | 2.45 | 0.10888 | 0.04619 | 24.2303 | 0.16428 | 1.8 | 0.06763 | 0.02534 | 22.4708 | 0.47633 | 0.82453 | 0.03412 | 0.00957 | 22.7087 | 0.47232 | 0.92374 | 0.03883 | 0.01024 | 20.8333 | 0.73134 | 0.60313 | 0.02513 | 0.00643 | 21.424 | 0.99415 | 0.53814 | 0.02182 | 0.00527 | 21.6667 | 0.98535 | 0.58793 | 0.02338 | 0.00556 | 21.8818 | 1.2956 | 0.49305 | 0.01895 | 0.00455 | 22.0601 | 1.2876 | 0.53133 | 0.01997 | 0.00476 | 22.2235 | 1.2806 | 0.56973 | 0.02093 | 0.00496 | 23.6867 | 1.4987 | 0.54171 | 0.02155 | 0.00457 | 22.509 | 1.9049 | 0.42602 | 0.01683 | 0.00353 | 23.8163 | 1.8218 | 0.49325 | 0.01995 | 0.00397 | 22.7366 | 1.8899 | 0.47682 | 0.01924 | 0.00378 | 22.931 | 2.7062 | 0.38206 | 0.01505 | 0.00298 | 22.237 | 3.2635 | 0.35074 | 0.01352 | 0.00262 | 23.2334 | 3.6046 | 0.34458 | 0.01305 | 0.00253 | 22.4324 | 3.6967 | 0.33709 | 0.01274 | 0.00245 | 21.8942 | 4.8782 | 0.28009 | 0.01027 | 0.00198 | 22.8774 | 5.3064 | 0.29601 | 0.01177 | 0.00201 | 24.3467 | 5.0793 | 0.3455 | 0.01409 | 0.00226 | 25.0222 | 5.6335 | 0.31348 | 0.01272 | 0.00208 | 25.0238 | 5.6335 | 0.34834 | 0.01407 | 0.0022 | 25.0231 | 6.733 | 0.29374 | 0.01184 | 0.00188 | 25.0256 | 6.732 | 0.32314 | 0.01282 | 0.00198 | 25.0245 | 6.733 | 0.35252 | 0.0137 | 0.00208 | 25.0271 | 7.9776 | 0.30007 | 0.01159 | 0.0018 | 24.0264 | 8.2028 | 0.29333 | 0.01129 | 0.00175 | 25.5182 | 8.5839 | 0.30404 | 0.01144 | 0.00178 | 25.0284 | 9.4463 | 0.2796 | 0.01043 | 0.00165 | 25.0291 | 10.805 | 0.26513 | 0.00961 | 0.00155 | 24.165 | 12.6759 | 0.23094 | 0.00824 | 0.00142 | 23.4639 | 12.9161 | 0.24393 | 0.00847 | 0.00145 | 23.836 | 13.6764 | 0.23127 | 0.00805 | 0.00135 | 23.1025 | 13.9466 | 0.22787 | 0.00791 | 0.00133 | 23.4635 | 14.7269 | 0.21608 | 0.00748 | 0.00126 | 22.8817 | 14.9571 | 0.22781 | 0.00768 | 0.00129 | 22.882 | 16.718 | 0.20614 | 0.00691 | 0.00121 | 23.6367 | 16.3878 | 0.22224 | 0.0073 | 0.00127 | 21.9735 | 19.0794 | 0.2065 | 0.00654 | 0.00116 | 21.5413 | 20.3801 | 0.18417 | 0.00593 | 0.00109 | 22.2453 | 19.9898 | 0.19763 | 0.00624 | 0.00113 | 21.8172 | 21.4305 | 0.17624 | 0.00561 | 0.00105 | 21.4513 | 21.6607 | 0.18536 | 0.00576 | 0.00108 | 20.9519 | 21.9809 | 0.18365 | 0.00569 | 0.00107 | 20.2461 | 25.8331 | 0.15987 | 0.00492 | 0.0009595 | 20.0211 | 27.1838 | 0.15415 | 0.00469 | 0.0009619 | 20.8533 | 26.5734 | 0.17369 | 0.00558 | 0.00103 | 21.5271 | 27.0136 | 0.17202 | 0.00551 | 0.00104 | 21.7611 | 28.3241 | 0.16211 | 0.00523 | 0.0009577 | 21.0467 | 35.238 | 0.15228 | 0.00507 | 0.000921 | 20.6602 | 35.5983 | 0.15143 | 0.00503 | 0.0009188 | 21.6699 | 42.762 | 0.15746 | 0.00521 | 0.0009396 | 22.1942 | 43.7323 | 0.15362 | 0.00511 | 0.0008767 | 21.3335 | 44.6431 | 0.15199 | 0.00503 | 0.0008728 | 22.0739 | 43.8624 | 0.16734 | 0.0055 | 0.0009174 | 23.0647 | 48.2355 | 0.17228 | 0.00541 | 0.00104 | 22.5832 | 52.1985 | 0.16386 | 0.00508 | 0.00103 | 22.023 | 55.2018 | 0.16602 | 0.00513 | 0.0009697 | 22.7369 | 60.4428 | 0.16421 | 0.00495 | 0.0009205 | 22.198 | 60.6054 | 0.16603 | 0.005 | 0.0009686 | 24.869 | 62.5056 | 0.19085 | 0.00599 | 0.00104 | 22.7309 | 71.3636 | 0.17247 | 0.00533 | 0.0009645 | 22.8465 | 71.2845 | 0.17158 | 0.00529 | 0.00101 | 24.0411 | 73.5656 | 0.18347 | 0.0058 | 0.000992 | 23.9257 | 74.8269 | 0.18115 | 0.00572 | 0.0009827 | 23.703 | 83.235 | 0.18216 | 0.00568 | 0.001 | 23.3999 | 92.0479 | 0.16456 | 0.00509 | 0.0009232 | 23.1043 | 92.4786 | 0.16429 | 0.00507 | 0.000924
24.8016 | 0.017788 | 2.45 | 0.10718 | 0.09147 | 27.3088 | 0.016478 | 5.81 | 0.24686 | 0.15702 | 26.5252 | 0.016858 | 8.27 | 0.36233 | 0.18501 | 26.5252 | 0.067701 | 2.06 | 0.09021 | 0.04414 | 27.4794 | 0.065821 | 2.91 | 0.12704 | 0.05446 | 25.6556 | 0.15697 | 2 | 0.07317 | 0.02797 | 24.9675 | 0.4377 | 0.99513 | 0.0419 | 0.01148 | 24.9796 | 0.43761 | 1.1 | 0.04587 | 0.01207 | 22.9167 | 0.67882 | 0.7137 | 0.02966 | 0.00755 | 23.2093 | 0.93322 | 0.61901 | 0.02467 | 0.00602 | 23.3333 | 0.92932 | 0.66934 | 0.0261 | 0.00629 | 23.4448 | 1.2275 | 0.55482 | 0.0209 | 0.00508 | 23.5308 | 1.2235 | 0.59338 | 0.02184 | 0.00528 | 25.0014 | 1.1645 | 0.69735 | 0.02769 | 0.00599 | 26.3186 | 1.3856 | 0.64983 | 0.02647 | 0.00542 | 25.01 | 1.7538 | 0.51127 | 0.02074 | 0.00419 | 26.198 | 1.6928 | 0.58197 | 0.0236 | 0.00463 | 25.0102 | 1.7538 | 0.56241 | 0.02276 | 0.0044 | 25.0156 | 2.5331 | 0.44157 | 0.01726 | 0.0034 | 24.0901 | 3.0814 | 0.39987 | 0.01521 | 0.00295 | 25.0206 | 3.4175 | 0.38898 | 0.01449 | 0.00282 | 24.1579 | 3.5046 | 0.38037 | 0.01414 | 0.00273 | 25.0219 | 4.442 | 0.34704 | 0.01398 | 0.00239 | 25.7371 | 4.8822 | 0.35724 | 0.01463 | 0.00237 | 27.0519 | 4.7091 | 0.40923 | 0.01674 | 0.00262 | 27.8025 | 5.2382 | 0.37086 | 0.0151 | 0.0024 | 27.5261 | 5.2743 | 0.40551 | 0.01624 | 0.0025 | 27.5255 | 6.2838 | 0.34166 | 0.01365 | 0.00214 | 27.3006 | 6.3228 | 0.37091 | 0.0145 | 0.00223 | 27.1099 | 6.3558 | 0.40016 | 0.01528 | 0.00231 | 27.1127 | 7.5394 | 0.34026 | 0.01292 | 0.002 | 26.0286 | 7.7625 | 0.33238 | 0.01258 | 0.00194 | 27.4812 | 8.1426 | 0.34132 | 0.0126 | 0.00196 | 26.9537 | 8.969 | 0.31346 | 0.01149 | 0.00181 | 26.8168 | 10.3147 | 0.29465 | 0.01048 | 0.00169 | 25.8911 | 12.1156 | 0.25608 | 0.00898 | 0.00153 | 25.0282 | 12.3958 | 0.26856 | 0.00916 | 0.00156 | 25.4251 | 13.1161 | 0.25453 | 0.0087 | 0.00145 | 24.6427 | 13.3862 | 0.25067 | 0.00854 | 0.00143 | 25.0278 | 14.1266 | 0.23769 | 0.00808 | 0.00135 | 24.3118 | 14.3967 | 0.24905 | 0.00825 | 0.00138 | 24.3121 | 16.0976 | 0.22513 | 0.00742 | 0.00129 | 25.0271 | 15.7974 | 0.24161 | 0.0078 | 0.00135 | 24.415 | 17.8985 | 0.24023 | 0.0081 | 0.00129 | 22.8085 | 19.6896 | 0.19973 | 0.00632 | 0.00115 | 24.717 | 18.7389 | 0.22983 | 0.00773 | 0.00126 | 23.1006 | 20.66 | 0.19105 | 0.00599 | 0.00111 | 23.8348 | 20.2497 | 0.21512 | 0.00714 | 0.00119 | 23.2799 | 20.5599 | 0.21297 | 0.00705 | 0.00118 | 22.4957 | 24.3019 | 0.18475 | 0.00605 | 0.00105 | 22.2457 | 25.6126 | 0.17777 | 0.00576 | 0.00104 | 23.46 | 24.832 | 0.20403 | 0.00704 | 0.00113 | 24.218 | 25.2022 | 0.20188 | 0.00694 | 0.00114 | 24.4813 | 26.4327 | 0.19058 | 0.00661 | 0.00106 | 23.3852 | 33.2364 | 0.17505 | 0.00601 | 0.0009919 | 22.9558 | 33.5866 | 0.17396 | 0.00595 | 0.0009883 | 23.6399 | 40.8004 | 0.17611 | 0.00584 | 0.0009914 | 24.2119 | 41.7206 | 0.17185 | 0.00572 | 0.0009301 | 23.273 | 42.6414 | 0.16985 | 0.00563 | 0.0009241 | 23.9134 | 42.0109 | 0.18548 | 0.00607 | 0.0009682 | 24.8389 | 46.3939 | 0.18874 | 0.00589 | 0.00108 | 24.3204 | 50.3867 | 0.17905 | 0.00552 | 0.00107 | 23.596 | 53.59 | 0.18034 | 0.00552 | 0.00101 | 24.2527 | 58.781 | 0.17727 | 0.00529 | 0.0009546 | 23.6779 | 59.0834 | 0.17905 | 0.00533 | 0.001 | 27.6322 | 59.6524 | 0.21637 | 0.007 | 0.00111 | 25.2566 | 68.6698 | 0.19473 | 0.00619 | 0.00102 | 25.385 | 68.2105 | 0.19392 | 0.00616 | 0.00106 | 26.4452 | 70.8719 | 0.20505 | 0.00655 | 0.00105 | 26.3183 | 72.2031 | 0.20235 | 0.00645 | 0.00104 | 25.8578 | 80.591 | 0.20118 | 0.00629 | 0.00105 | 25.5271 | 89.0637 | 0.18177 | 0.00564 | 0.0009615 | 25.2047 | 89.5043 | 0.18142 | 0.00562 | 0.000962
27.2817 | 0.016487 | 2.9 | 0.1265 | 0.10784 | 29.7915 | 0.015377 | 6.79 | 0.2849 | 0.18247 | 29.8408 | 0.015358 | 10.2 | 0.45666 | 0.22669 | 29.8408 | 0.061638 | 2.54 | 0.11372 | 0.05412 | 29.9775 | 0.061419 | 3.4 | 0.14528 | 0.06332 | 28.5063 | 0.14427 | 2.41 | 0.09408 | 0.03356 | 27.4643 | 0.40509 | 1.18 | 0.04951 | 0.01354 | 27.2504 | 0.40769 | 1.28 | 0.05288 | 0.01403 | 25 | 0.63369 | 0.83247 | 0.03416 | 0.00875 | 24.9946 | 0.8796 | 0.705 | 0.02755 | 0.00681 | 25 | 0.8794 | 0.75551 | 0.02885 | 0.00706 | 25.0078 | 1.1645 | 0.61998 | 0.02287 | 0.00564 | 26.4721 | 1.1085 | 0.72716 | 0.02895 | 0.00638 | 27.7793 | 1.0615 | 0.83753 | 0.03411 | 0.00712 | 28.9504 | 1.2846 | 0.76663 | 0.03124 | 0.00633 | 27.511 | 1.6317 | 0.60338 | 0.02452 | 0.00489 | 28.5796 | 1.5857 | 0.67707 | 0.0272 | 0.00534 | 27.2839 | 1.6417 | 0.65423 | 0.02623 | 0.00507 | 27.1003 | 2.377 | 0.50506 | 0.01948 | 0.00384 | 25.9432 | 2.9223 | 0.45179 | 0.01691 | 0.00329 | 28.5949 | 3.0993 | 0.48474 | 0.01986 | 0.00344 | 27.6091 | 3.1804 | 0.47372 | 0.01937 | 0.00332 | 28.1496 | 4.0798 | 0.42025 | 0.01742 | 0.00283 | 28.5968 | 4.519 | 0.4236 | 0.01739 | 0.00275 | 29.7571 | 4.3849 | 0.47781 | 0.01936 | 0.003 | 30.5827 | 4.9031 | 0.43235 | 0.01744 | 0.00274 | 30.0285 | 4.9681 | 0.46639 | 0.01839 | 0.00283 | 30.0278 | 5.8726 | 0.39296 | 0.01547 | 0.00242 | 29.5757 | 5.9446 | 0.42174 | 0.0162 | 0.00249 | 29.1953 | 6.0056 | 0.4506 | 0.01687 | 0.00256 | 29.1983 | 7.1332 | 0.38275 | 0.01425 | 0.00221 | 28.0308 | 7.3573 | 0.37362 | 0.01387 | 0.00214 | 29.4441 | 7.7284 | 0.3806 | 0.01378 | 0.00215 | 28.8789 | 8.5228 | 0.3491 | 0.01255 | 0.00198 | 28.6046 | 9.8524 | 0.32556 | 0.01136 | 0.00183 | 27.6172 | 11.6053 | 0.28235 | 0.00972 | 0.00165 | 26.5924 | 11.9055 | 0.29421 | 0.00986 | 0.00166 | 27.0141 | 12.5857 | 0.27879 | 0.00935 | 0.00156 | 26.1828 | 12.8559 | 0.27442 | 0.00918 | 0.00153 | 26.592 | 13.5662 | 0.26019 | 0.00869 | 0.00145 | 25.7419 | 13.8664 | 0.2711 | 0.00882 | 0.00147 | 25.7422 | 15.5172 | 0.24484 | 0.00793 | 0.00137 | 27.8079 | 14.7168 | 0.28248 | 0.00971 | 0.00151 | 27.4668 | 16.5777 | 0.28547 | 0.01032 | 0.00146 | 25.3428 | 18.4487 | 0.23243 | 0.00784 | 0.00127 | 27.8066 | 17.358 | 0.27304 | 0.00986 | 0.00142 | 25.6674 | 19.3191 | 0.22225 | 0.00745 | 0.00123 | 26.8141 | 18.7887 | 0.25506 | 0.00911 | 0.00134 | 26.1899 | 19.0689 | 0.25232 | 0.00898 | 0.00132 | 25.3076 | 22.6107 | 0.21799 | 0.00766 | 0.00117 | 25.0264 | 23.8814 | 0.20928 | 0.00729 | 0.00115 | 26.0666 | 23.281 | 0.23644 | 0.0084 | 0.00124 | 26.9089 | 23.6012 | 0.23382 | 0.00829 | 0.00125 | 27.2014 | 24.7516 | 0.22104 | 0.00789 | 0.00116 | 25.7238 | 31.435 | 0.19916 | 0.00691 | 0.00107 | 25.2514 | 31.7853 | 0.19781 | 0.00685 | 0.00106 | 25.6099 | 38.989 | 0.19564 | 0.00646 | 0.00105 | 26.2296 | 39.8592 | 0.19096 | 0.00633 | 0.0009861 | 25.2124 | 40.7799 | 0.18853 | 0.00622 | 0.0009778 | 25.7529 | 40.2896 | 0.20442 | 0.00664 | 0.00102 | 26.6131 | 44.6324 | 0.20586 | 0.00637 | 0.00113 | 26.0576 | 48.6551 | 0.19478 | 0.00595 | 0.00111 | 25.1691 | 52.0083 | 0.1951 | 0.0059 | 0.00105 | 27.2843 | 55.5779 | 0.20454 | 0.00655 | 0.00103 | 26.6376 | 56.0401 | 0.20613 | 0.00657 | 0.00108 | 30.3955 | 56.7698 | 0.24314 | 0.00796 | 0.00118 | 27.7823 | 65.9966 | 0.21788 | 0.007 | 0.00108 | 27.9235 | 65.1373 | 0.2173 | 0.007 | 0.00112 | 28.8493 | 68.1788 | 0.22746 | 0.00728 | 0.0011 | 28.7109 | 69.5899 | 0.22433 | 0.00717 | 0.00109 | 28.0127 | 77.9675 | 0.22084 | 0.00688 | 0.0011 | 27.6544 | 86.3 | 0.19954 | 0.00618 | 0.001 | 27.3051 | 86.7406 | 0.1991 | 0.00615 | 0.001
29.7619 | 0.015387 | 3.39 | 0.14579 | 0.12536 | 32.2741 | 0.014427 | 7.84 | 0.32304 | 0.20954 | 33.1565 | 0.014127 | 12.32 | 0.54866 | 0.27193 | 33.1565 | 0.056686 | 3.07 | 0.13665 | 0.06497 | 32.4756 | 0.057627 | 3.92 | 0.16368 | 0.07274 | 32.0696 | 0.13136 | 2.98 | 0.12394 | 0.04116 | 29.9611 | 0.37717 | 1.38 | 0.0571 | 0.01575 | 29.5213 | 0.38178 | 1.48 | 0.05992 | 0.01612 | 27.0833 | 0.59427 | 0.95941 | 0.03866 | 0.01003 | 26.78 | 0.83177 | 0.79607 | 0.03046 | 0.00764 | 26.6667 | 0.83457 | 0.84643 | 0.03163 | 0.00786 | 28.1338 | 1.0485 | 0.76102 | 0.03041 | 0.00683 | 29.4135 | 1.0044 | 0.87487 | 0.03576 | 0.00759 | 30.5573 | 0.96973 | 0.99115 | 0.0405 | 0.00834 | 31.5823 | 1.1975 | 0.89227 | 0.03599 | 0.00731 | 30.012 | 1.5297 | 0.70201 | 0.02825 | 0.00564 | 30.9612 | 1.4927 | 0.77836 | 0.03078 | 0.00609 | 29.5575 | 1.5467 | 0.75201 | 0.02969 | 0.00578 | 29.1849 | 2.236 | 0.57264 | 0.02172 | 0.00431 | 29.6494 | 2.6571 | 0.56363 | 0.02318 | 0.00401 | 32.1693 | 2.8402 | 0.58978 | 0.02483 | 0.00411 | 31.0602 | 2.9152 | 0.57607 | 0.02421 | 0.00397 | 31.2774 | 3.7766 | 0.49966 | 0.02074 | 0.0033 | 31.4564 | 4.2078 | 0.49507 | 0.02013 | 0.00316 | 32.4623 | 4.1118 | 0.55121 | 0.02198 | 0.00341 | 33.363 | 4.6049 | 0.49793 | 0.01976 | 0.0031 | 32.5309 | 4.69 | 0.53095 | 0.02055 | 0.00317 | 32.5301 | 5.5414 | 0.44759 | 0.0173 | 0.00271 | 31.8508 | 5.6264 | 0.47563 | 0.01791 | 0.00277 | 31.2806 | 5.7015 | 0.50386 | 0.01848 | 0.00282 | 31.2839 | 6.777 | 0.42757 | 0.01561 | 0.00243 | 30.033 | 6.9791 | 0.41711 | 0.01518 | 0.00235 | 31.407 | 7.3702 | 0.42189 | 0.01497 | 0.00234 | 30.8042 | 8.1206 | 0.38656 | 0.01363 | 0.00216 | 30.3924 | 9.4292 | 0.35789 | 0.01225 | 0.00198 | 29.3432 | 11.135 | 0.30976 | 0.01047 | 0.00177 | 28.1567 | 11.4552 | 0.32089 | 0.01056 | 0.00178 | 28.6032 | 12.0755 | 0.30407 | 0.01002 | 0.00167 | 27.723 | 12.3556 | 0.29914 | 0.00983 | 0.00163 | 28.1562 | 13.0359 | 0.28362 | 0.0093 | 0.00155 | 28.6021 | 12.8958 | 0.31772 | 0.01102 | 0.00166 | 28.6025 | 14.4266 | 0.28651 | 0.00988 | 0.00154 | 31.2839 | 13.5361 | 0.33768 | 0.01247 | 0.00173 | 30.5187 | 15.407 | 0.33424 | 0.01242 | 0.00165 | 28.5106 | 17.0578 | 0.27636 | 0.01001 | 0.00144 | 30.8962 | 16.1373 | 0.31961 | 0.01186 | 0.00159 | 28.8758 | 17.9382 | 0.26411 | 0.00952 | 0.00139 | 29.7935 | 17.598 | 0.29791 | 0.01095 | 0.00149 | 29.0999 | 17.8481 | 0.29455 | 0.01079 | 0.00147 | 28.1196 | 21.0898 | 0.25368 | 0.00918 | 0.00129 | 27.8071 | 22.3203 | 0.24303 | 0.00871 | 0.00127 | 28.6733 | 21.8601 | 0.27097 | 0.00972 | 0.00136 | 29.5998 | 22.1902 | 0.26787 | 0.00959 | 0.00137 | 29.9216 | 23.2206 | 0.25354 | 0.00913 | 0.00127 | 28.0623 | 29.7839 | 0.22462 | 0.00779 | 0.00115 | 27.5469 | 30.1342 | 0.22299 | 0.00772 | 0.00114 | 27.5799 | 37.3078 | 0.21607 | 0.00708 | 0.0011 | 28.2472 | 38.118 | 0.21095 | 0.00694 | 0.00104 | 27.1518 | 39.0487 | 0.20805 | 0.0068 | 0.00103 | 27.5924 | 38.6684 | 0.22416 | 0.0072 | 0.00108 | 28.3873 | 42.9512 | 0.22366 | 0.00685 | 0.00118 | 27.7948 | 47.0037 | 0.21107 | 0.00638 | 0.00115 | 28.3152 | 48.9355 | 0.22599 | 0.00735 | 0.00113 | 30.3159 | 52.5154 | 0.23338 | 0.00772 | 0.0011 | 29.5974 | 52.9474 | 0.23473 | 0.00771 | 0.00115 | 33.1587 | 54.2576 | 0.27122 | 0.0089 | 0.00125 | 30.3079 | 63.3139 | 0.24198 | 0.00779 | 0.00114 | 30.462 | 62.2045 | 0.24178 | 0.00781 | 0.00118 | 31.2535 | 65.6262 | 0.25075 | 0.00799 | 0.00116 | 31.1035 | 67.1072 | 0.24713 | 0.00786 | 0.00115 | 30.1675 | 75.3445 | 0.24117 | 0.00746 | 0.00114 | 29.7817 | 83.7169 | 0.21787 | 0.0067 | 0.00104 | 29.4055 | 84.1674 | 0.21733 | 0.00667 | 0.00104
32.2421 | 0.014436 | 3.91 | 0.1652 | 0.14399 | 34.7567 | 0.013606 | 8.95 | 0.36147 | 0.23819 | 36.4721 | 0.013096 | 14.61 | 0.64012 | 0.32063 | 36.4721 | 0.052553 | 3.64 | 0.15946 | 0.07665 | 34.9738 | 0.054335 | 4.48 | 0.18229 | 0.08271 | 35.6328 | 0.12075 | 3.6 | 0.15215 | 0.04942 | 32.4578 | 0.35356 | 1.59 | 0.06471 | 0.01811 | 31.7922 | 0.35957 | 1.69 | 0.06702 | 0.01834 | 29.1667 | 0.55915 | 1.09 | 0.0432 | 0.01138 | 28.5653 | 0.78865 | 0.89225 | 0.03341 | 0.00852 | 30 | 0.75684 | 1.04 | 0.04215 | 0.0096 | 31.2598 | 0.95232 | 0.91697 | 0.03763 | 0.00815 | 32.3548 | 0.92661 | 1.04 | 0.0425 | 0.00891 | 33.3352 | 0.9049 | 1.16 | 0.0469 | 0.00966 | 34.2141 | 1.1235 | 1.03 | 0.04075 | 0.00836 | 32.513 | 1.4356 | 0.80715 | 0.03196 | 0.00643 | 33.3429 | 1.4066 | 0.88588 | 0.03436 | 0.00688 | 31.8312 | 1.4596 | 0.85569 | 0.03315 | 0.00653 | 33.3542 | 2.0089 | 0.71972 | 0.03012 | 0.00532 | 33.3556 | 2.435 | 0.68614 | 0.02897 | 0.0048 | 35.7436 | 2.6231 | 0.70397 | 0.02965 | 0.00483 | 34.5113 | 2.6951 | 0.68725 | 0.02889 | 0.00466 | 34.4051 | 3.5265 | 0.58506 | 0.02402 | 0.00381 | 34.3161 | 3.9467 | 0.57154 | 0.02287 | 0.00359 | 35.1675 | 3.8756 | 0.62927 | 0.02461 | 0.00384 | 36.1432 | 4.3458 | 0.5676 | 0.0221 | 0.00349 | 35.0333 | 4.4448 | 0.5992 | 0.02271 | 0.00353 | 35.0324 | 5.2492 | 0.50537 | 0.01914 | 0.00302 | 34.1258 | 5.3513 | 0.53242 | 0.01964 | 0.00305 | 33.366 | 5.4393 | 0.55981 | 0.02012 | 0.0031 | 33.3695 | 6.4688 | 0.47463 | 0.01697 | 0.00266 | 32.0352 | 6.6629 | 0.46281 | 0.01651 | 0.00257 | 33.37 | 7.0571 | 0.46509 | 0.01618 | 0.00255 | 32.7294 | 7.7774 | 0.42577 | 0.01472 | 0.00234 | 32.1802 | 9.057 | 0.39161 | 0.01315 | 0.00213 | 31.0693 | 10.6947 | 0.33831 | 0.01122 | 0.00189 | 31.2852 | 10.6447 | 0.37733 | 0.01324 | 0.00201 | 31.7813 | 11.185 | 0.35771 | 0.01257 | 0.0019 | 30.8034 | 11.4351 | 0.3516 | 0.01232 | 0.00185 | 31.2847 | 12.0954 | 0.33326 | 0.01166 | 0.00176 | 32.1773 | 11.8653 | 0.38072 | 0.01418 | 0.00192 | 32.1778 | 13.2859 | 0.3428 | 0.0127 | 0.00177 | 34.7599 | 12.6055 | 0.39732 | 0.01506 | 0.00197 | 33.5706 | 14.4464 | 0.38646 | 0.01446 | 0.00184 | 31.6785 | 15.8671 | 0.32372 | 0.01205 | 0.00162 | 33.9859 | 15.1367 | 0.36947 | 0.0138 | 0.00178 | 32.0842 | 16.7674 | 0.30903 | 0.01145 | 0.00156 | 32.7728 | 16.5373 | 0.34359 | 0.01271 | 0.00166 | 32.0099 | 16.7975 | 0.33954 | 0.01253 | 0.00164 | 30.9315 | 19.739 | 0.29186 | 0.01065 | 0.00143 | 30.5878 | 20.9295 | 0.27908 | 0.0101 | 0.0014 | 31.28 | 20.6293 | 0.30766 | 0.01102 | 0.00148 | 32.2907 | 20.9795 | 0.30399 | 0.01087 | 0.00149 | 32.6417 | 21.9698 | 0.28804 | 0.01036 | 0.00139 | 30.4008 | 28.293 | 0.25146 | 0.00867 | 0.00123 | 29.8425 | 28.6232 | 0.24951 | 0.00858 | 0.00122 | 29.5499 | 35.7467 | 0.2374 | 0.0077 | 0.00116 | 30.2649 | 36.5069 | 0.23183 | 0.00754 | 0.00111 | 29.0912 | 37.4275 | 0.22843 | 0.00739 | 0.00109 | 29.4319 | 37.1474 | 0.24471 | 0.00777 | 0.00113 | 31.9357 | 40.0091 | 0.26125 | 0.00868 | 0.00128 | 31.2691 | 43.9614 | 0.24536 | 0.00802 | 0.00124 | 31.4614 | 46.0832 | 0.2588 | 0.00869 | 0.00122 | 33.3475 | 49.8134 | 0.26385 | 0.00884 | 0.00118 | 32.5571 | 50.2552 | 0.26494 | 0.00882 | 0.00123 | 35.9219 | 51.9957 | 0.30055 | 0.00982 | 0.00132 | 32.8336 | 60.9216 | 0.26707 | 0.00856 | 0.0012 | 33.0005 | 60.0622 | 0.26727 | 0.0086 | 0.00124 | 33.6576 | 63.3439 | 0.27492 | 0.00869 | 0.00122 | 33.496 | 64.9048 | 0.27073 | 0.00854 | 0.00121 | 34.4771 | 70.9095 | 0.2838 | 0.00959 | 0.00124 | 34.0362 | 78.5917 | 0.25629 | 0.00863 | 0.00113 | 33.6062 | 79.0822 | 0.25554 | 0.00859 | 0.00112
34.7222 | 0.013616 | 4.46 | 0.18482 | 0.16372 | 39.7219 | 0.012246 | 11.36 | 0.50111 | 0.30011 | 39.7878 | 0.012226 | 17.07 | 0.73191 | 0.3727 | 39.7878 | 0.049052 | 4.25 | 0.18235 | 0.08915 | 37.4719 | 0.051443 | 5.07 | 0.20115 | 0.09322 | 39.1961 | 0.11205 | 4.27 | 0.17971 | 0.05832 | 34.9546 | 0.33315 | 1.82 | 0.07238 | 0.02061 | 34.063 | 0.34016 | 1.91 | 0.07419 | 0.02069 | 31.25 | 0.52844 | 1.24 | 0.0478 | 0.01282 | 32.136 | 0.71621 | 1.1 | 0.04455 | 0.01041 | 33.3333 | 0.69561 | 1.26 | 0.05205 | 0.01149 | 34.3857 | 0.88278 | 1.09 | 0.04472 | 0.00957 | 35.2962 | 0.86468 | 1.21 | 0.04919 | 0.01034 | 36.1131 | 0.84907 | 1.34 | 0.05328 | 0.01107 | 36.846 | 1.0585 | 1.17 | 0.04554 | 0.00946 | 35.014 | 1.3536 | 0.91893 | 0.0357 | 0.00728 | 38.1061 | 1.2655 | 1.12 | 0.04774 | 0.0086 | 36.3785 | 1.3126 | 1.08 | 0.04603 | 0.00815 | 37.5235 | 1.8308 | 0.88226 | 0.03794 | 0.00643 | 37.0617 | 2.2469 | 0.81938 | 0.0346 | 0.00565 | 39.318 | 2.434 | 0.82733 | 0.03443 | 0.0056 | 37.9625 | 2.502 | 0.80728 | 0.03354 | 0.0054 | 37.5328 | 3.3124 | 0.67623 | 0.02728 | 0.00434 | 37.1758 | 3.7195 | 0.65287 | 0.02562 | 0.00405 | 37.8726 | 3.6695 | 0.71191 | 0.02726 | 0.00429 | 38.9235 | 4.1177 | 0.64127 | 0.02444 | 0.00389 | 37.5357 | 4.2277 | 0.67109 | 0.0249 | 0.0039 | 37.5347 | 4.9911 | 0.56625 | 0.021 | 0.00334 | 36.4009 | 5.1052 | 0.59204 | 0.02138 | 0.00336 | 35.4514 | 5.2042 | 0.61838 | 0.02176 | 0.00338 | 35.4551 | 6.1907 | 0.52387 | 0.01836 | 0.0029 | 34.0374 | 6.3768 | 0.51062 | 0.01785 | 0.0028 | 35.3329 | 6.7729 | 0.51016 | 0.0174 | 0.00276 | 34.6547 | 7.4652 | 0.46667 | 0.01582 | 0.00253 | 35.7558 | 8.4056 | 0.46305 | 0.01659 | 0.00245 | 34.5214 | 9.9403 | 0.39876 | 0.01412 | 0.00216 | 35.1958 | 9.8072 | 0.45358 | 0.01709 | 0.00233 | 35.754 | 10.3145 | 0.43025 | 0.01624 | 0.0022 | 34.6538 | 10.5346 | 0.4226 | 0.01591 | 0.00215 | 35.1953 | 11.1548 | 0.40035 | 0.01504 | 0.00205 | 35.7526 | 11.0248 | 0.44884 | 0.01715 | 0.00219 | 35.7531 | 12.3654 | 0.4036 | 0.01534 | 0.00201 | 38.2359 | 11.8051 | 0.46121 | 0.01757 | 0.00222 | 36.6224 | 13.6159 | 0.442 | 0.01646 | 0.00205 | 34.8463 | 14.8766 | 0.37443 | 0.01403 | 0.00181 | 37.0755 | 14.2662 | 0.4225 | 0.01571 | 0.00198 | 35.2926 | 15.7368 | 0.35699 | 0.01331 | 0.00174 | 35.7522 | 15.6068 | 0.39209 | 0.01445 | 0.00184 | 34.9199 | 15.8469 | 0.38729 | 0.01424 | 0.00181 | 33.7435 | 18.6483 | 0.33246 | 0.01211 | 0.00157 | 33.3686 | 19.7888 | 0.31737 | 0.01146 | 0.00153 | 33.8866 | 19.5887 | 0.34642 | 0.01232 | 0.00161 | 34.9816 | 19.9188 | 0.3421 | 0.01213 | 0.00162 | 35.3618 | 20.8691 | 0.32443 | 0.01157 | 0.00152 | 32.7393 | 27.0121 | 0.27964 | 0.00955 | 0.00132 | 32.1381 | 27.3323 | 0.27737 | 0.00945 | 0.00131 | 31.5199 | 34.3658 | 0.25963 | 0.00832 | 0.00123 | 32.2825 | 35.126 | 0.25359 | 0.00815 | 0.00117 | 31.0306 | 35.9666 | 0.24967 | 0.00798 | 0.00115 | 33.1109 | 34.5956 | 0.28818 | 0.00991 | 0.00126 | 35.4841 | 37.5874 | 0.30143 | 0.01037 | 0.00139 | 34.7435 | 41.3595 | 0.28191 | 0.00954 | 0.00134 | 34.6075 | 43.6514 | 0.29354 | 0.00999 | 0.00131 | 36.3791 | 47.4116 | 0.29591 | 0.00994 | 0.00126 | 35.5168 | 47.8834 | 0.2967 | 0.0099 | 0.00131 | 38.6851 | 49.9241 | 0.33114 | 0.01073 | 0.0014 | 35.3592 | 58.7296 | 0.29311 | 0.00932 | 0.00127 | 35.5389 | 58.0801 | 0.29365 | 0.00938 | 0.00131 | 38.4658 | 59.2901 | 0.32577 | 0.01129 | 0.00134 | 38.2812 | 60.9509 | 0.32028 | 0.01105 | 0.00133 | 38.7868 | 67.0356 | 0.329 | 0.01153 | 0.00135 | 38.2907 | 74.1176 | 0.29713 | 0.01038 | 0.00122 | 37.807 | 74.588 | 0.29611 | 0.01033 | 0.00121
37.2024 | 0.012896 | 5.05 | 0.2047 | 0.18451 | 44.6872 | 0.011155 | 14.02 | 0.63126 | 0.36798 | 43.1034 | 0.011475 | 19.69 | 0.82447 | 0.42804 | 43.1034 | 0.04605 | 4.91 | 0.20543 | 0.10244 | 39.97 | 0.048882 | 5.69 | 0.22026 | 0.10427 | 42.7594 | 0.10455 | 4.99 | 0.20707 | 0.06783 | 37.4513 | 0.31524 | 2.06 | 0.08012 | 0.02325 | 36.3339 | 0.32295 | 2.14 | 0.08144 | 0.02316 | 33.3333 | 0.50183 | 1.39 | 0.05246 | 0.01432 | 35.7066 | 0.65829 | 1.33 | 0.05501 | 0.01247 | 36.6667 | 0.64448 | 1.49 | 0.06168 | 0.01352 | 37.5117 | 0.82386 | 1.27 | 0.05173 | 0.01111 | 38.2375 | 0.81135 | 1.4 | 0.05586 | 0.01185 | 38.891 | 0.80055 | 1.52 | 0.05968 | 0.01257 | 42.1097 | 0.952 | 1.48 | 0.06336 | 0.01185 | 40.016 | 1.2175 | 1.16 | 0.04962 | 0.0091 | 42.8694 | 1.1525 | 1.38 | 0.06017 | 0.01048 | 40.9258 | 1.1955 | 1.33 | 0.05801 | 0.00993 | 41.6927 | 1.6847 | 1.06 | 0.04554 | 0.00763 | 40.7679 | 2.0888 | 0.96323 | 0.04017 | 0.00656 | 42.8924 | 2.2739 | 0.95981 | 0.03923 | 0.00643 | 41.4136 | 2.337 | 0.93617 | 0.0382 | 0.00619 | 40.6606 | 3.1223 | 0.77314 | 0.03055 | 0.00491 | 40.0355 | 3.5214 | 0.73897 | 0.02838 | 0.00453 | 40.5778 | 3.4864 | 0.79904 | 0.02994 | 0.00476 | 41.7037 | 3.9166 | 0.71887 | 0.02681 | 0.00431 | 40.038 | 4.0336 | 0.74655 | 0.0271 | 0.00429 | 40.037 | 4.761 | 0.63017 | 0.02288 | 0.00367 | 38.6759 | 4.883 | 0.65446 | 0.02314 | 0.00367 | 37.5368 | 4.9911 | 0.67952 | 0.02343 | 0.00368 | 37.5407 | 5.9395 | 0.57526 | 0.01975 | 0.00315 | 36.0396 | 6.1176 | 0.56051 | 0.0192 | 0.00304 | 39.2588 | 6.2766 | 0.60577 | 0.02205 | 0.00321 | 38.5052 | 6.9209 | 0.55339 | 0.02003 | 0.00294 | 40.2253 | 7.7273 | 0.55973 | 0.02152 | 0.00289 | 38.8366 | 9.1499 | 0.48046 | 0.01825 | 0.00251 | 39.1065 | 9.1049 | 0.53604 | 0.0207 | 0.00268 | 39.7267 | 9.5781 | 0.50865 | 0.01967 | 0.00254 | 38.5042 | 9.7912 | 0.4993 | 0.01926 | 0.00247 | 39.1059 | 10.3544 | 0.47285 | 0.01821 | 0.00235 | 39.3279 | 10.3144 | 0.52188 | 0.02003 | 0.00249 | 39.3284 | 11.575 | 0.46875 | 0.0179 | 0.00227 | 41.7119 | 11.1047 | 0.52927 | 0.02004 | 0.00249 | 39.6743 | 12.8955 | 0.50079 | 0.01844 | 0.00227 | 38.0141 | 14.0261 | 0.42837 | 0.01597 | 0.00201 | 40.1651 | 13.5058 | 0.47863 | 0.01761 | 0.00219 | 38.501 | 14.8463 | 0.40797 | 0.01514 | 0.00193 | 38.7315 | 14.7863 | 0.44339 | 0.01617 | 0.00202 | 37.8298 | 15.0164 | 0.43778 | 0.01594 | 0.00199 | 36.5555 | 17.6877 | 0.37535 | 0.01355 | 0.00173 | 36.1493 | 18.7782 | 0.35779 | 0.01281 | 0.00167 | 36.4933 | 18.6581 | 0.38717 | 0.0136 | 0.00175 | 37.6725 | 18.9783 | 0.38217 | 0.0134 | 0.00176 | 38.082 | 19.8786 | 0.36268 | 0.01278 | 0.00165 | 35.0779 | 25.8614 | 0.30911 | 0.01042 | 0.00141 | 34.4337 | 26.1716 | 0.3065 | 0.01031 | 0.0014 | 35.4599 | 31.9742 | 0.30665 | 0.01065 | 0.00136 | 36.3179 | 32.6944 | 0.29957 | 0.01043 | 0.00131 | 34.9094 | 33.4949 | 0.29456 | 0.0102 | 0.00128 | 36.7899 | 32.4342 | 0.33471 | 0.0119 | 0.00139 | 39.0326 | 35.486 | 0.34409 | 0.012 | 0.0015 | 38.2178 | 39.0779 | 0.32067 | 0.01101 | 0.00145 | 37.7537 | 41.4998 | 0.33015 | 0.01125 | 0.00141 | 39.4107 | 45.2501 | 0.32955 | 0.01102 | 0.00135 | 38.4766 | 45.7517 | 0.32999 | 0.01096 | 0.0014 | 44.2116 | 46.3214 | 0.39595 | 0.01412 | 0.00156 | 40.4106 | 54.8362 | 0.34803 | 0.01214 | 0.0014 | 40.6159 | 54.4968 | 0.34905 | 0.01222 | 0.00144 | 43.274 | 55.7871 | 0.37997 | 0.01365 | 0.00147 | 43.0663 | 57.5179 | 0.37292 | 0.01333 | 0.00145 | 43.0964 | 63.6325 | 0.37672 | 0.01336 | 0.00146 | 42.5452 | 70.1942 | 0.34034 | 0.01205 | 0.00131 | 42.0078 | 70.6646 | 0.33904 | 0.01198 | 0.00131
39.6825 | 0.012255 | 5.67 | 0.22486 | 0.20635 | 49.6524 | 0.010275 | 16.93 | 0.7581 | 0.44158 | 46.4191 | 0.010835 | 22.49 | 0.91806 | 0.48656 | 46.4191 | 0.043439 | 5.6 | 0.22877 | 0.1165 | 42.4681 | 0.046591 | 6.34 | 0.23964 | 0.11583 | 46.3227 | 0.098163 | 5.76 | 0.23446 | 0.07795 | 39.9481 | 0.29933 | 2.31 | 0.08794 | 0.02602 | 40.8756 | 0.29393 | 2.65 | 0.10866 | 0.02845 | 37.5 | 0.4566 | 1.71 | 0.06997 | 0.01756 | 39.2773 | 0.60996 | 1.57 | 0.06519 | 0.01469 | 40 | 0.60116 | 1.74 | 0.07123 | 0.01571 | 40.6377 | 0.77313 | 1.46 | 0.05871 | 0.01274 | 41.1789 | 0.76503 | 1.59 | 0.06254 | 0.01346 | 44.4469 | 0.72021 | 1.93 | 0.0834 | 0.01581 | 47.3734 | 0.86726 | 1.82 | 0.07991 | 0.01447 | 45.018 | 1.1085 | 1.43 | 0.06254 | 0.0111 | 47.6327 | 1.0604 | 1.66 | 0.07227 | 0.01253 | 45.4731 | 1.1005 | 1.6 | 0.06966 | 0.01187 | 45.862 | 1.5627 | 1.25 | 0.05307 | 0.00893 | 44.4741 | 1.9548 | 1.12 | 0.04575 | 0.00753 | 46.4667 | 2.1359 | 1.1 | 0.04407 | 0.0073 | 44.8647 | 2.1949 | 1.07 | 0.04291 | 0.00703 | 43.7883 | 2.9512 | 0.8758 | 0.03385 | 0.0055 | 42.8951 | 3.3454 | 0.82976 | 0.03117 | 0.00503 | 43.283 | 3.3234 | 0.89058 | 0.03263 | 0.00526 | 44.484 | 3.7365 | 0.80033 | 0.0292 | 0.00475 | 42.5404 | 3.8595 | 0.82551 | 0.02933 | 0.0047 | 42.5393 | 4.5539 | 0.6971 | 0.02477 | 0.00402 | 40.951 | 4.6829 | 0.71962 | 0.02492 | 0.004 | 41.7075 | 4.6199 | 0.80933 | 0.02979 | 0.00431 | 41.7119 | 5.5003 | 0.68432 | 0.02508 | 0.00368 | 40.044 | 5.6664 | 0.66637 | 0.02436 | 0.00354 | 44.1661 | 5.7624 | 0.73534 | 0.02869 | 0.00382 | 43.3184 | 6.3556 | 0.67087 | 0.02604 | 0.00348 | 44.6947 | 7.165 | 0.66445 | 0.02613 | 0.00335 | 43.1518 | 8.4905 | 0.56886 | 0.02214 | 0.0029 | 43.0171 | 8.5095 | 0.62456 | 0.0242 | 0.00304 | 43.6993 | 8.9557 | 0.59278 | 0.023 | 0.00289 | 42.3546 | 9.1548 | 0.5816 | 0.02251 | 0.00282 | 43.0165 | 9.687 | 0.55063 | 0.02129 | 0.00268 | 42.9031 | 9.7051 | 0.59973 | 0.02286 | 0.0028 | 42.9037 | 10.8946 | 0.53815 | 0.02042 | 0.00255 | 45.1878 | 10.5044 | 0.6014 | 0.0225 | 0.00278 | 42.7262 | 12.2552 | 0.56278 | 0.02043 | 0.0025 | 41.182 | 13.2756 | 0.48547 | 0.0179 | 0.00223 | 43.2547 | 12.8254 | 0.53783 | 0.0195 | 0.00241 | 41.7094 | 14.0559 | 0.46191 | 0.01696 | 0.00213 | 41.7109 | 14.0559 | 0.49744 | 0.01789 | 0.00222 | 40.7398 | 14.286 | 0.49098 | 0.01763 | 0.00218 | 39.3674 | 16.8372 | 0.42049 | 0.01498 | 0.00189 | 38.93 | 17.8777 | 0.40032 | 0.01416 | 0.00182 | 39.1 | 17.8276 | 0.42989 | 0.01489 | 0.00189 | 40.3634 | 18.1278 | 0.42417 | 0.01466 | 0.0019 | 40.8021 | 18.998 | 0.40276 | 0.01398 | 0.00179 | 37.4164 | 24.8208 | 0.33986 | 0.01129 | 0.00151 | 36.7293 | 25.121 | 0.33688 | 0.01117 | 0.0015 | 39.3999 | 29.9329 | 0.35703 | 0.01282 | 0.0015 | 40.3532 | 30.6131 | 0.34883 | 0.01254 | 0.00145 | 38.7883 | 31.3836 | 0.34262 | 0.01226 | 0.00142 | 40.4689 | 30.5531 | 0.38421 | 0.01381 | 0.00153 | 42.581 | 33.6348 | 0.3892 | 0.0136 | 0.00162 | 41.6921 | 37.0765 | 0.3616 | 0.01244 | 0.00156 | 40.8998 | 39.5684 | 0.3686 | 0.0125 | 0.00152 | 42.4422 | 43.3089 | 0.36475 | 0.01209 | 0.00144 | 41.4363 | 43.8304 | 0.36479 | 0.01202 | 0.00149 | 49.738 | 43.2693 | 0.46556 | 0.01721 | 0.00174 | 45.4619 | 51.5036 | 0.40668 | 0.0147 | 0.00154 | 45.6929 | 51.3641 | 0.40796 | 0.01479 | 0.00158 | 48.0822 | 52.7347 | 0.43743 | 0.01588 | 0.00161 | 47.8515 | 54.5054 | 0.42857 | 0.01548 | 0.00159 | 47.406 | 60.6098 | 0.4269 | 0.01513 | 0.00158 | 46.7997 | 66.7314 | 0.38587 | 0.01367 | 0.00141 | 46.2086 | 67.1918 | 0.38427 | 0.01359 | 0.00141
44.6429 | 0.011165 | 7 | 0.2972 | 0.25311 | 54.6177 | 0.0095382 | 20.07 | 0.88409 | 0.52069 | 49.7347 | 0.010265 | 25.44 | 1.01 | 0.5482 | 49.7347 | 0.041158 | 6.34 | 0.25241 | 0.13132 | 44.9663 | 0.04454 | 7.03 | 0.25929 | 0.12791 | 49.886 | 0.09261 | 6.57 | 0.26199 | 0.08866 | 44.9416 | 0.27252 | 2.86 | 0.1173 | 0.03198 | 45.4174 | 0.27022 | 3.2 | 0.13416 | 0.03421 | 41.6667 | 0.41978 | 2.07 | 0.08637 | 0.02108 | 42.848 | 0.56914 | 1.84 | 0.07527 | 0.01706 | 43.3333 | 0.56404 | 2.01 | 0.08077 | 0.01803 | 43.7637 | 0.72901 | 1.67 | 0.06573 | 0.01447 | 47.0616 | 0.68839 | 2.02 | 0.08734 | 0.01694 | 50.0028 | 0.65628 | 2.39 | 0.10534 | 0.01938 | 52.6371 | 0.79803 | 2.2 | 0.09599 | 0.01731 | 50.02 | 1.0204 | 1.72 | 0.07511 | 0.01327 | 52.3959 | 0.98371 | 1.96 | 0.08426 | 0.01473 | 50.0205 | 1.0204 | 1.9 | 0.08122 | 0.01395 | 50.0313 | 1.4596 | 1.46 | 0.06062 | 0.01032 | 48.1803 | 1.8387 | 1.28 | 0.05135 | 0.00856 | 50.0411 | 2.0158 | 1.25 | 0.04896 | 0.00823 | 48.3158 | 2.0718 | 1.22 | 0.04766 | 0.00792 | 46.9161 | 2.8011 | 0.98418 | 0.03718 | 0.00613 | 45.7548 | 3.1853 | 0.92521 | 0.03399 | 0.00556 | 45.9882 | 3.1733 | 0.98654 | 0.03536 | 0.00578 | 47.2642 | 3.5744 | 0.88559 | 0.03161 | 0.00521 | 45.0428 | 3.7025 | 0.90794 | 0.03158 | 0.00512 | 45.0417 | 4.3668 | 0.76698 | 0.02668 | 0.00439 | 45.5011 | 4.3338 | 0.85799 | 0.03171 | 0.00469 | 46.9209 | 4.2367 | 0.98544 | 0.03885 | 0.00515 | 46.9258 | 5.0471 | 0.83221 | 0.03268 | 0.00439 | 45.0496 | 5.2001 | 0.80992 | 0.03174 | 0.00422 | 49.0735 | 5.3372 | 0.87584 | 0.03492 | 0.00447 | 48.1315 | 5.8884 | 0.79824 | 0.03168 | 0.00406 | 49.1642 | 6.6887 | 0.777 | 0.03061 | 0.00385 | 47.467 | 7.9322 | 0.66381 | 0.0259 | 0.00331 | 46.9278 | 7.9973 | 0.71901 | 0.02765 | 0.00343 | 47.672 | 8.4195 | 0.68251 | 0.02628 | 0.00327 | 46.205 | 8.6086 | 0.66936 | 0.02572 | 0.00318 | 46.9271 | 9.1087 | 0.63357 | 0.02431 | 0.00302 | 46.4784 | 9.1708 | 0.68232 | 0.02568 | 0.00313 | 46.479 | 10.2943 | 0.61172 | 0.02293 | 0.00284 | 48.6638 | 9.9691 | 0.67754 | 0.02495 | 0.00308 | 45.778 | 11.6749 | 0.62792 | 0.02241 | 0.00274 | 44.3498 | 12.6053 | 0.5457 | 0.01983 | 0.00246 | 46.3444 | 12.2251 | 0.60002 | 0.0214 | 0.00264 | 44.9179 | 13.3555 | 0.51877 | 0.01878 | 0.00235 | 44.6902 | 13.4055 | 0.5542 | 0.01962 | 0.00243 | 43.6498 | 13.6257 | 0.54683 | 0.01932 | 0.00238 | 42.1794 | 16.0768 | 0.46785 | 0.01641 | 0.00205 | 41.7107 | 17.0772 | 0.44491 | 0.0155 | 0.00198 | 41.7066 | 17.0772 | 0.47455 | 0.01617 | 0.00205 | 43.0543 | 17.3673 | 0.46808 | 0.01592 | 0.00206 | 43.5223 | 18.1976 | 0.44466 | 0.01519 | 0.00193 | 42.0934 | 22.9897 | 0.40509 | 0.01459 | 0.00172 | 41.3204 | 23.2699 | 0.40134 | 0.01442 | 0.0017 | 43.3398 | 28.1619 | 0.4107 | 0.0149 | 0.00166 | 44.3885 | 28.812 | 0.4013 | 0.01458 | 0.0016 | 42.6671 | 29.5525 | 0.3938 | 0.01424 | 0.00157 | 44.1478 | 28.9121 | 0.43663 | 0.01567 | 0.00167 | 46.1294 | 31.9938 | 0.4367 | 0.01517 | 0.00175 | 45.1665 | 35.2954 | 0.40468 | 0.01385 | 0.00167 | 44.0459 | 37.8372 | 0.40886 | 0.01374 | 0.00162 | 48.5054 | 39.9567 | 0.43967 | 0.01608 | 0.00163 | 47.3558 | 40.4981 | 0.43876 | 0.01594 | 0.00168 | 55.2645 | 40.6575 | 0.53987 | 0.02017 | 0.00192 | 50.5132 | 48.6015 | 0.46897 | 0.01714 | 0.00169 | 50.7699 | 48.6219 | 0.47032 | 0.01723 | 0.00173 | 52.8905 | 50.0527 | 0.49809 | 0.01806 | 0.00176 | 52.6366 | 51.8533 | 0.48719 | 0.01756 | 0.00173 | 51.7157 | 57.9076 | 0.47951 | 0.01686 | 0.0017 | 51.0543 | 63.6591 | 0.43368 | 0.01525 | 0.00151 | 50.4094 | 64.0994 | 0.43175 | 0.01516 | 0.00151
49.6032 | 0.010284 | 8.45 | 0.36553 | 0.30382 | 59.5829 | 0.0089159 | 23.45 | 1.01 | 0.60513 | 53.0504 | 0.0097564 | 28.55 | 1.11 | 0.61288 | 53.0504 | 0.039127 | 7.11 | 0.27635 | 0.14687 | 49.9625 | 0.041008 | 8.48 | 0.3329 | 0.15356 | 53.4493 | 0.087738 | 7.44 | 0.28975 | 0.09993 | 49.9351 | 0.25071 | 3.46 | 0.14479 | 0.03845 | 49.9591 | 0.25061 | 3.8 | 0.15896 | 0.04041 | 45.8333 | 0.38917 | 2.46 | 0.10233 | 0.02487 | 46.4186 | 0.53403 | 2.12 | 0.08535 | 0.01959 | 46.6667 | 0.53173 | 2.29 | 0.09036 | 0.0205 | 50.0156 | 0.65617 | 2.12 | 0.09172 | 0.01822 | 52.9443 | 0.62746 | 2.5 | 0.11028 | 0.02076 | 55.5586 | 0.60425 | 2.88 | 0.12663 | 0.02325 | 57.9008 | 0.7406 | 2.6 | 0.11193 | 0.02038 | 55.022 | 0.94669 | 2.04 | 0.08758 | 0.0156 | 57.1592 | 0.91888 | 2.29 | 0.09626 | 0.01709 | 54.5678 | 0.95289 | 2.21 | 0.0928 | 0.01617 | 54.2005 | 1.3716 | 1.68 | 0.06822 | 0.0118 | 51.8864 | 1.7377 | 1.46 | 0.05701 | 0.00964 | 53.6155 | 1.9098 | 1.41 | 0.0539 | 0.00921 | 51.767 | 1.9628 | 1.37 | 0.05247 | 0.00886 | 50.0438 | 2.6671 | 1.1 | 0.04055 | 0.00678 | 48.6145 | 3.0392 | 1.03 | 0.03684 | 0.00611 | 48.6934 | 3.0352 | 1.09 | 0.03813 | 0.00632 | 50.0445 | 3.4203 | 0.9747 | 0.03404 | 0.00569 | 50.0475 | 3.4203 | 1.08 | 0.04016 | 0.00602 | 50.0463 | 4.0416 | 0.91537 | 0.03398 | 0.00516 | 51.1887 | 3.9746 | 1.05 | 0.04139 | 0.00562 | 52.1344 | 3.9216 | 1.18 | 0.04736 | 0.00606 | 52.1398 | 4.6729 | 0.99265 | 0.03981 | 0.00515 | 50.0551 | 4.8139 | 0.96565 | 0.03865 | 0.00495 | 53.9808 | 4.979 | 1.03 | 0.04096 | 0.00516 | 52.9447 | 5.4952 | 0.93521 | 0.03715 | 0.00469 | 53.6337 | 6.2825 | 0.89719 | 0.03503 | 0.00438 | 51.7822 | 7.454 | 0.76513 | 0.02961 | 0.00375 | 50.8384 | 7.5521 | 0.81926 | 0.03109 | 0.00385 | 51.6447 | 7.9542 | 0.77771 | 0.02954 | 0.00366 | 50.0554 | 8.1323 | 0.76248 | 0.0289 | 0.00356 | 50.8376 | 8.6055 | 0.72157 | 0.02732 | 0.00339 | 50.0536 | 8.7005 | 0.76954 | 0.0285 | 0.00347 | 50.0543 | 9.773 | 0.68939 | 0.02543 | 0.00315 | 52.1398 | 9.4958 | 0.75761 | 0.02741 | 0.00339 | 48.8299 | 11.1646 | 0.69616 | 0.02441 | 0.00299 | 47.5177 | 12.015 | 0.60898 | 0.02176 | 0.00269 | 49.434 | 11.6948 | 0.66517 | 0.02331 | 0.00288 | 48.1263 | 12.7352 | 0.57849 | 0.0206 | 0.00257 | 47.6696 | 12.8252 | 0.61362 | 0.02135 | 0.00264 | 46.5598 | 13.0353 | 0.60529 | 0.02102 | 0.00259 | 44.9913 | 15.3864 | 0.5174 | 0.01785 | 0.00223 | 44.4914 | 16.3468 | 0.49155 | 0.01685 | 0.00214 | 46.92 | 15.7665 | 0.56952 | 0.02103 | 0.00237 | 48.4361 | 16.0366 | 0.56146 | 0.0207 | 0.00238 | 48.9625 | 16.8168 | 0.53373 | 0.01974 | 0.00224 | 46.7705 | 21.4488 | 0.47526 | 0.01765 | 0.00194 | 45.9116 | 21.719 | 0.47066 | 0.01744 | 0.00192 | 47.2798 | 26.621 | 0.4676 | 0.01694 | 0.00182 | 48.4238 | 27.2411 | 0.45693 | 0.01657 | 0.00177 | 46.5459 | 27.9415 | 0.44802 | 0.01618 | 0.00173 | 47.8268 | 27.4613 | 0.49194 | 0.01752 | 0.00183 | 49.6778 | 30.5229 | 0.48656 | 0.01673 | 0.00189 | 48.6408 | 33.6944 | 0.44986 | 0.01526 | 0.00179 | 50.3382 | 34.8553 | 0.49468 | 0.01833 | 0.00185 | 54.5686 | 37.1651 | 0.52055 | 0.01974 | 0.00183 | 53.2752 | 37.7063 | 0.51852 | 0.01953 | 0.00189 | 60.7909 | 38.3961 | 0.61875 | 0.02305 | 0.00212 | 55.5645 | 46.0698 | 0.53482 | 0.01951 | 0.00185 | 55.8469 | 46.1902 | 0.53608 | 0.01958 | 0.00189 | 57.6987 | 47.681 | 0.56188 | 0.02019 | 0.00191 | 57.4218 | 49.4816 | 0.54871 | 0.0196 | 0.00187 | 56.0253 | 55.4757 | 0.53449 | 0.01857 | 0.00182 | 55.3088 | 60.9071 | 0.48373 | 0.01681 | 0.00162 | 54.6101 | 61.3374 | 0.48145 | 0.01671 | 0.00162
54.5635 | 0.009545 | 10.02 | 0.43233 | 0.35835 | 64.5482 | 0.0083816 | 27.05 | 1.14 | 0.69472 | 56.366 | 0.0093072 | 31.82 | 1.21 | 0.68052 | 56.366 | 0.037326 | 7.93 | 0.3006 | 0.16314 | 56.2078 | 0.037406 | 10.47 | 0.43781 | 0.18834 | 57.0125 | 0.083436 | 8.35 | 0.31777 | 0.11177 | 54.9286 | 0.2325 | 4.1 | 0.17151 | 0.04542 | 54.5009 | 0.2339 | 4.45 | 0.1835 | 0.04705 | 50 | 0.36326 | 2.87 | 0.11813 | 0.02893 | 49.9893 | 0.50351 | 2.42 | 0.09548 | 0.02228 | 53.3333 | 0.4785 | 2.91 | 0.12594 | 0.02583 | 56.2676 | 0.59825 | 2.62 | 0.11577 | 0.02234 | 58.827 | 0.57784 | 3.02 | 0.13253 | 0.02491 | 61.1145 | 0.56093 | 3.42 | 0.14771 | 0.02741 | 63.1645 | 0.69198 | 3.04 | 0.12788 | 0.02365 | 60.024 | 0.88446 | 2.38 | 0.10005 | 0.0181 | 61.9225 | 0.86325 | 2.64 | 0.10834 | 0.01959 | 59.1151 | 0.89506 | 2.55 | 0.10444 | 0.01854 | 58.3698 | 1.2945 | 1.91 | 0.07588 | 0.01336 | 55.5926 | 1.6486 | 1.64 | 0.06272 | 0.01078 | 57.1898 | 1.8167 | 1.58 | 0.05891 | 0.01023 | 55.2181 | 1.8667 | 1.54 | 0.05734 | 0.00984 | 53.1715 | 2.548 | 1.22 | 0.04396 | 0.00746 | 51.4742 | 2.9082 | 1.13 | 0.03973 | 0.00669 | 54.1038 | 2.7981 | 1.3 | 0.04871 | 0.00746 | 55.605 | 3.1542 | 1.16 | 0.04339 | 0.0067 | 56.3035 | 3.1242 | 1.32 | 0.05248 | 0.00723 | 56.3021 | 3.6975 | 1.12 | 0.04439 | 0.00619 | 56.8764 | 3.6694 | 1.25 | 0.05049 | 0.00662 | 57.3478 | 3.6464 | 1.38 | 0.05563 | 0.00703 | 57.3538 | 4.3577 | 1.17 | 0.04672 | 0.00597 | 55.0606 | 4.4908 | 1.13 | 0.04536 | 0.00573 | 58.8882 | 4.6738 | 1.19 | 0.04692 | 0.0059 | 57.7578 | 5.159 | 1.08 | 0.04255 | 0.00535 | 58.1032 | 5.9293 | 1.02 | 0.03942 | 0.00494 | 56.0974 | 7.0388 | 0.8727 | 0.03331 | 0.00421 | 54.7491 | 7.1619 | 0.92519 | 0.03452 | 0.00428 | 55.6174 | 7.545 | 0.87829 | 0.0328 | 0.00408 | 53.9059 | 7.7151 | 0.86084 | 0.03209 | 0.00396 | 54.7482 | 8.1633 | 0.81453 | 0.03033 | 0.00377 | 53.6289 | 8.2843 | 0.8613 | 0.03133 | 0.00384 | 53.6297 | 9.3087 | 0.77107 | 0.02794 | 0.00347 | 55.6158 | 9.0726 | 0.84155 | 0.02987 | 0.00371 | 54.9337 | 10.2741 | 0.84164 | 0.03194 | 0.00353 | 50.6855 | 11.4847 | 0.67528 | 0.0237 | 0.00294 | 55.6132 | 10.7643 | 0.80408 | 0.0305 | 0.00339 | 51.3347 | 12.1849 | 0.64104 | 0.02242 | 0.0028 | 53.6282 | 11.8147 | 0.74024 | 0.02787 | 0.0031 | 52.3798 | 12.0148 | 0.72985 | 0.02744 | 0.00304 | 50.6153 | 14.1958 | 0.62287 | 0.02327 | 0.0026 | 50.0528 | 15.0861 | 0.59077 | 0.02194 | 0.00248 | 52.1333 | 14.6759 | 0.67196 | 0.02555 | 0.00271 | 53.8178 | 14.926 | 0.66217 | 0.02513 | 0.00272 | 54.4028 | 15.6562 | 0.62977 | 0.02397 | 0.00257 | 51.4475 | 20.1281 | 0.55025 | 0.02059 | 0.00218 | 50.5027 | 20.3782 | 0.54472 | 0.02035 | 0.00215 | 51.2198 | 25.2702 | 0.52768 | 0.01895 | 0.00199 | 52.4591 | 25.8504 | 0.51564 | 0.01854 | 0.00194 | 50.4247 | 26.5308 | 0.50525 | 0.01809 | 0.00189 | 51.5058 | 26.1705 | 0.55006 | 0.01936 | 0.00199 | 56.7746 | 28.0214 | 0.59314 | 0.02253 | 0.00218 | 55.5895 | 30.9728 | 0.54634 | 0.02048 | 0.00205 | 56.6305 | 32.3838 | 0.58745 | 0.02255 | 0.0021 | 60.6318 | 34.7937 | 0.60723 | 0.02324 | 0.00205 | 59.1947 | 35.3348 | 0.6039 | 0.02297 | 0.0021 | 66.3174 | 36.4149 | 0.70209 | 0.0259 | 0.00232 | 60.6159 | 43.8383 | 0.60417 | 0.02184 | 0.00201 | 60.9239 | 44.0287 | 0.60518 | 0.02188 | 0.00206 | 62.5069 | 45.5596 | 0.62874 | 0.02229 | 0.00206 | 62.2069 | 47.3701 | 0.61308 | 0.02161 | 0.00202 | 60.3349 | 53.2841 | 0.5918 | 0.02026 | 0.00195 | 59.5633 | 58.4254 | 0.53597 | 0.01837 | 0.00174 | 58.8109 | 58.8457 | 0.53332 | 0.01825 | 0.00173
59.5238 | 0.0089217 | 11.7 | 0.4987 | 0.41656 | 69.5134 | 0.0079184 | 30.87 | 1.27 | 0.7893 | 59.6817 | 0.008904 | 35.24 | 1.3 | 0.75106 | 59.6817 | 0.035705 | 8.78 | 0.32517 | 0.18011 | 62.4532 | 0.034475 | 12.64 | 0.53669 | 0.22602 | 64.1391 | 0.076162 | 10.3 | 0.42249 | 0.13707 | 59.9221 | 0.21719 | 4.79 | 0.19794 | 0.05287 | 59.0426 | 0.21969 | 5.13 | 0.208 | 0.05411 | 54.1667 | 0.34104 | 3.31 | 0.13391 | 0.03325 | 57.1306 | 0.45329 | 3.07 | 0.13303 | 0.02808 | 60 | 0.43618 | 3.59 | 0.15889 | 0.03168 | 62.5195 | 0.55112 | 3.16 | 0.13909 | 0.02681 | 64.7097 | 0.53652 | 3.58 | 0.15455 | 0.02937 | 66.6704 | 0.52431 | 3.99 | 0.16877 | 0.03187 | 68.4283 | 0.65026 | 3.5 | 0.14391 | 0.02713 | 65.026 | 0.83103 | 2.74 | 0.11259 | 0.02076 | 66.6857 | 0.81503 | 3.01 | 0.12051 | 0.02223 | 63.6624 | 0.84484 | 2.91 | 0.11619 | 0.02104 | 62.5391 | 1.2265 | 2.16 | 0.08362 | 0.01501 | 59.2988 | 1.5696 | 1.83 | 0.06849 | 0.01198 | 60.7642 | 1.7337 | 1.75 | 0.06397 | 0.0113 | 58.6692 | 1.7807 | 1.71 | 0.06226 | 0.01087 | 56.2993 | 2.4399 | 1.34 | 0.04741 | 0.00817 | 57.1935 | 2.68 | 1.35 | 0.0508 | 0.00791 | 60.8667 | 2.555 | 1.59 | 0.06386 | 0.00901 | 62.5556 | 2.8821 | 1.42 | 0.05677 | 0.00806 | 62.5594 | 2.8821 | 1.58 | 0.06409 | 0.00853 | 62.5579 | 3.4113 | 1.34 | 0.05419 | 0.00731 | 62.564 | 3.4113 | 1.47 | 0.05935 | 0.0077 | 62.5613 | 3.4113 | 1.6 | 0.06384 | 0.00807 | 62.5678 | 4.0786 | 1.35 | 0.05356 | 0.00684 | 60.0661 | 4.2067 | 1.31 | 0.05199 | 0.00656 | 63.7955 | 4.4037 | 1.36 | 0.05285 | 0.00668 | 62.571 | 4.8679 | 1.24 | 0.04791 | 0.00605 | 62.5726 | 5.6212 | 1.16 | 0.04382 | 0.00553 | 60.4125 | 6.6746 | 0.98637 | 0.037 | 0.00469 | 58.6597 | 6.8167 | 1.04 | 0.03796 | 0.00474 | 59.59 | 7.1828 | 0.98412 | 0.03606 | 0.00452 | 57.7563 | 7.3449 | 0.96434 | 0.03528 | 0.00439 | 58.6588 | 7.7721 | 0.91234 | 0.03335 | 0.00417 | 57.2041 | 7.9121 | 0.95753 | 0.03416 | 0.00422 | 57.205 | 8.8935 | 0.85669 | 0.03046 | 0.00381 | 62.5678 | 8.3473 | 1.02 | 0.03918 | 0.00441 | 61.0374 | 9.5458 | 0.99896 | 0.03894 | 0.0041 | 57.0212 | 10.5742 | 0.81664 | 0.03102 | 0.00347 | 61.7925 | 9.9979 | 0.95428 | 0.03718 | 0.00394 | 57.7515 | 11.2244 | 0.77434 | 0.02931 | 0.0033 | 59.5869 | 10.9743 | 0.87705 | 0.03394 | 0.00359 | 58.1998 | 11.1644 | 0.86445 | 0.0334 | 0.00351 | 56.2392 | 13.1952 | 0.73673 | 0.02831 | 0.003 | 55.6143 | 14.0456 | 0.69783 | 0.02666 | 0.00285 | 57.3466 | 13.7454 | 0.78166 | 0.0299 | 0.00308 | 59.1996 | 13.9855 | 0.77002 | 0.02941 | 0.00309 | 59.8431 | 14.6757 | 0.73258 | 0.02804 | 0.00292 | 56.1246 | 18.9875 | 0.62994 | 0.02348 | 0.00243 | 55.0939 | 19.2276 | 0.62344 | 0.0232 | 0.00239 | 55.1598 | 24.0696 | 0.59086 | 0.02096 | 0.00218 | 56.4944 | 24.6297 | 0.57739 | 0.02049 | 0.00212 | 54.3036 | 25.2801 | 0.56542 | 0.02 | 0.00206 | 58.8638 | 23.9694 | 0.67453 | 0.02617 | 0.00234 | 63.8715 | 25.9603 | 0.7087 | 0.02784 | 0.0025 | 62.5382 | 28.7115 | 0.65086 | 0.02526 | 0.00234 | 62.9228 | 30.2825 | 0.68697 | 0.02659 | 0.00236 | 66.695 | 32.7526 | 0.69955 | 0.02666 | 0.00228 | 65.1142 | 33.2936 | 0.69476 | 0.02632 | 0.00234 | 71.8438 | 34.6739 | 0.78979 | 0.02872 | 0.00254 | 65.6672 | 41.847 | 0.67693 | 0.02415 | 0.00218 | 66.0009 | 42.0974 | 0.67756 | 0.02416 | 0.00223 | 67.3151 | 43.6683 | 0.69861 | 0.02439 | 0.00223 | 66.9921 | 45.4588 | 0.68023 | 0.02361 | 0.00218 | 64.6446 | 51.3026 | 0.6514 | 0.02195 | 0.00209 | 63.8178 | 56.1839 | 0.59035 | 0.01991 | 0.00185 | 63.0117 | 56.5941 | 0.58732 | 0.01978 | 0.00184
64.4841 | 0.0083884 | 13.5 | 0.56518 | 0.47834 | 74.4786 | 0.0075132 | 34.9 | 1.4 | 0.88872 | 66.313 | 0.0082096 | 42.52 | 1.67 | 0.90064 | 66.313 | 0.032914 | 10.6 | 0.4168 | 0.21612 | 68.6985 | 0.032033 | 14.98 | 0.63306 | 0.26647 | 71.2657 | 0.070239 | 12.43 | 0.52029 | 0.16446 | 64.9156 | 0.20399 | 5.53 | 0.22431 | 0.06079 | 63.5843 | 0.20739 | 5.86 | 0.23259 | 0.06158 | 58.3333 | 0.32174 | 3.78 | 0.14975 | 0.03783 | 64.2719 | 0.41337 | 3.79 | 0.1678 | 0.03444 | 66.6667 | 0.40176 | 4.34 | 0.19087 | 0.03802 | 68.7715 | 0.5119 | 3.75 | 0.16216 | 0.03162 | 70.5924 | 0.5017 | 4.18 | 0.17655 | 0.03414 | 72.2262 | 0.493 | 4.61 | 0.18993 | 0.03659 | 73.692 | 0.61414 | 4 | 0.16007 | 0.03081 | 70.028 | 0.78481 | 3.13 | 0.12523 | 0.02356 | 71.449 | 0.77271 | 3.41 | 0.13281 | 0.02502 | 68.2097 | 0.80092 | 3.29 | 0.12806 | 0.02368 | 66.7084 | 1.1675 | 2.42 | 0.09144 | 0.01673 | 63.005 | 1.4996 | 2.04 | 0.07432 | 0.01323 | 64.3386 | 1.6586 | 1.94 | 0.0691 | 0.01242 | 62.1204 | 1.7037 | 1.89 | 0.06725 | 0.01194 | 62.5547 | 2.2539 | 1.61 | 0.06056 | 0.00967 | 64.3427 | 2.4489 | 1.66 | 0.06662 | 0.00956 | 67.6297 | 2.3569 | 1.91 | 0.07812 | 0.01068 | 69.5062 | 2.66 | 1.7 | 0.06938 | 0.00954 | 68.8154 | 2.68 | 1.86 | 0.0754 | 0.00993 | 68.8137 | 3.1732 | 1.57 | 0.06374 | 0.00851 | 68.2516 | 3.1932 | 1.71 | 0.06813 | 0.00884 | 67.7747 | 3.2102 | 1.84 | 0.07203 | 0.00916 | 67.7818 | 3.8385 | 1.55 | 0.06039 | 0.00775 | 65.0716 | 3.9585 | 1.5 | 0.0586 | 0.00743 | 68.7029 | 4.1636 | 1.54 | 0.05881 | 0.00751 | 67.3841 | 4.6058 | 1.4 | 0.05328 | 0.00678 | 67.0421 | 5.3491 | 1.3 | 0.04822 | 0.00615 | 64.7277 | 6.3534 | 1.11 | 0.0407 | 0.0052 | 62.5704 | 6.5095 | 1.15 | 0.04142 | 0.00521 | 63.5627 | 6.8597 | 1.1 | 0.03934 | 0.00497 | 61.6067 | 7.0147 | 1.07 | 0.03849 | 0.00483 | 62.5694 | 7.4229 | 1.01 | 0.03638 | 0.00459 | 64.3547 | 7.2758 | 1.16 | 0.04487 | 0.00502 | 64.3556 | 8.1822 | 1.04 | 0.03996 | 0.00452 | 69.5198 | 7.748 | 1.21 | 0.04783 | 0.00515 | 67.1411 | 8.9274 | 1.17 | 0.04569 | 0.00471 | 63.3569 | 9.8238 | 0.9695 | 0.03783 | 0.00403 | 67.9717 | 9.3506 | 1.12 | 0.04362 | 0.00452 | 64.1684 | 10.424 | 0.91841 | 0.03571 | 0.00383 | 65.5456 | 10.2739 | 1.02 | 0.0398 | 0.00411 | 64.0197 | 10.444 | 1.01 | 0.03916 | 0.00402 | 61.8631 | 12.3548 | 0.85875 | 0.03316 | 0.00342 | 61.1757 | 13.1451 | 0.81251 | 0.03122 | 0.00325 | 62.56 | 12.945 | 0.89845 | 0.03416 | 0.00347 | 64.5814 | 13.1751 | 0.88482 | 0.0336 | 0.00347 | 65.2834 | 13.8253 | 0.842 | 0.03204 | 0.00329 | 60.8016 | 17.987 | 0.71424 | 0.02634 | 0.00269 | 59.685 | 18.2171 | 0.70669 | 0.02602 | 0.00265 | 63.0398 | 22.0285 | 0.72624 | 0.0284 | 0.00256 | 64.5651 | 22.5386 | 0.70968 | 0.02776 | 0.0025 | 62.0612 | 23.1389 | 0.69429 | 0.02707 | 0.00243 | 66.2218 | 22.1684 | 0.80976 | 0.03242 | 0.00272 | 70.9683 | 24.2294 | 0.83298 | 0.03293 | 0.00283 | 69.4869 | 26.8205 | 0.76316 | 0.02984 | 0.00264 | 69.215 | 28.4915 | 0.79307 | 0.03053 | 0.00264 | 72.7581 | 30.9917 | 0.79737 | 0.03004 | 0.00252 | 71.0337 | 31.5226 | 0.79095 | 0.02963 | 0.00258 | 77.3703 | 33.123 | 0.88175 | 0.03153 | 0.00276 | 70.7185 | 40.0659 | 0.75303 | 0.02644 | 0.00236 | 71.0779 | 40.3563 | 0.75316 | 0.02643 | 0.00241 | 72.1234 | 41.9472 | 0.77142 | 0.02648 | 0.0024 | 71.7772 | 43.7377 | 0.75012 | 0.0256 | 0.00234 | 68.9542 | 49.4914 | 0.71324 | 0.02363 | 0.00223 | 68.0724 | 54.1425 | 0.64685 | 0.02146 | 0.00198 | 67.2125 | 54.5428 | 0.6434 | 0.02132 | 0.00196
69.4444 | 0.0079242 | 15.4 | 0.63208 | 0.54357 | 79.4439 | 0.007155 | 39.15 | 1.53 | 0.99282 | 74.6021 | 0.0075042 | 52.44 | 2.19 | 1.1 | 74.6021 | 0.030082 | 13.07 | 0.54713 | 0.26482 | 74.9438 | 0.029972 | 17.5 | 0.72845 | 0.3096 | 78.3922 | 0.065317 | 14.73 | 0.61508 | 0.19385 | 69.9091 | 0.19268 | 6.32 | 0.25077 | 0.06917 | 72.6678 | 0.18698 | 7.45 | 0.32354 | 0.07769 | 66.6667 | 0.28992 | 4.8 | 0.20842 | 0.0477 | 71.4133 | 0.38095 | 4.58 | 0.20151 | 0.04133 | 73.3333 | 0.37325 | 5.14 | 0.2225 | 0.04484 | 75.0234 | 0.47879 | 4.38 | 0.1852 | 0.03674 | 76.4751 | 0.47189 | 4.82 | 0.19864 | 0.0392 | 77.7821 | 0.46578 | 5.26 | 0.21123 | 0.04159 | 78.9557 | 0.58253 | 4.52 | 0.17638 | 0.03468 | 75.03 | 0.74429 | 3.54 | 0.138 | 0.02651 | 76.2123 | 0.73539 | 3.82 | 0.14523 | 0.02794 | 72.757 | 0.762 | 3.69 | 0.14005 | 0.02644 | 70.8776 | 1.1134 | 2.69 | 0.09935 | 0.01854 | 66.7111 | 1.4355 | 2.25 | 0.08021 | 0.01452 | 71.4873 | 1.5296 | 2.33 | 0.08862 | 0.01479 | 69.0226 | 1.5716 | 2.27 | 0.08626 | 0.01421 | 70.3741 | 2.0638 | 1.97 | 0.0793 | 0.0117 | 71.4919 | 2.2589 | 1.99 | 0.0815 | 0.01135 | 74.3927 | 2.1918 | 2.25 | 0.092 | 0.01247 | 76.4569 | 2.4749 | 2.01 | 0.08164 | 0.01112 | 75.0713 | 2.5099 | 2.16 | 0.08659 | 0.01142 | 75.0694 | 2.9711 | 1.83 | 0.07319 | 0.00979 | 73.9393 | 3.0051 | 1.96 | 0.07689 | 0.01006 | 72.9881 | 3.0352 | 2.09 | 0.08025 | 0.01032 | 72.9957 | 3.6294 | 1.76 | 0.06725 | 0.00872 | 70.0771 | 3.7434 | 1.71 | 0.06525 | 0.00836 | 73.6102 | 3.9535 | 1.73 | 0.0648 | 0.00837 | 72.1973 | 4.3727 | 1.58 | 0.05869 | 0.00756 | 71.5116 | 5.1019 | 1.45 | 0.05265 | 0.00679 | 69.0429 | 6.0673 | 1.23 | 0.04441 | 0.00573 | 70.3917 | 5.9843 | 1.4 | 0.05446 | 0.00622 | 71.508 | 6.3094 | 1.33 | 0.0517 | 0.00594 | 69.3075 | 6.4505 | 1.3 | 0.05057 | 0.00576 | 70.3906 | 6.8266 | 1.23 | 0.04779 | 0.00547 | 71.5052 | 6.7506 | 1.39 | 0.05481 | 0.00588 | 71.5062 | 7.5959 | 1.24 | 0.04879 | 0.00529 | 76.4717 | 7.2447 | 1.42 | 0.05617 | 0.00594 | 73.2449 | 8.3982 | 1.35 | 0.05231 | 0.00535 | 69.6926 | 9.1885 | 1.13 | 0.04438 | 0.00463 | 74.151 | 8.7973 | 1.29 | 0.04995 | 0.00514 | 70.5852 | 9.7537 | 1.07 | 0.04188 | 0.00439 | 71.5043 | 9.6656 | 1.18 | 0.04554 | 0.00466 | 69.8397 | 9.8267 | 1.16 | 0.04481 | 0.00456 | 67.487 | 11.6345 | 0.98872 | 0.03793 | 0.00387 | 66.7371 | 12.3847 | 0.93462 | 0.03569 | 0.00366 | 67.7733 | 12.2547 | 1.02 | 0.03839 | 0.00388 | 69.9632 | 12.4647 | 1.01 | 0.03775 | 0.00388 | 70.7237 | 13.0849 | 0.95786 | 0.03599 | 0.00368 | 65.4787 | 17.1065 | 0.80305 | 0.02919 | 0.00297 | 64.2762 | 17.3266 | 0.79439 | 0.02883 | 0.00293 | 70.9198 | 20.3576 | 0.87342 | 0.03522 | 0.00298 | 72.6357 | 20.8377 | 0.8535 | 0.03442 | 0.00292 | 69.8189 | 21.398 | 0.83437 | 0.03355 | 0.00283 | 73.5797 | 20.6577 | 0.95541 | 0.03842 | 0.00312 | 78.0651 | 22.7586 | 0.9657 | 0.03791 | 0.00319 | 76.4356 | 25.2096 | 0.88301 | 0.03433 | 0.00296 | 75.5073 | 26.9406 | 0.90555 | 0.03443 | 0.00294 | 78.8213 | 29.4409 | 0.90055 | 0.0334 | 0.00278 | 76.9531 | 29.9617 | 0.89235 | 0.03292 | 0.00284 | 82.8967 | 31.7322 | 0.97787 | 0.03434 | 0.00299 | 75.7698 | 38.465 | 0.83241 | 0.02873 | 0.00255 | 76.1549 | 38.7853 | 0.83192 | 0.02868 | 0.00259 | 76.9316 | 40.3963 | 0.84712 | 0.02856 | 0.00257 | 76.5624 | 42.1667 | 0.82268 | 0.02758 | 0.00251 | 73.2639 | 47.8302 | 0.77729 | 0.02531 | 0.00237 | 72.3269 | 52.2814 | 0.70542 | 0.023 | 0.0021 | 71.4133 | 52.6616 | 0.70154 | 0.02285 | 0.00209
79.3651 | 0.0071598 | 19.53 | 0.87099 | 0.68396 | 84.4091 | 0.0068358 | 43.6 | 1.66 | 1.1 | 82.8912 | 0.0069299 | 63.24 | 2.69 | 1.32 | 82.8912 | 0.027781 | 15.77 | 0.66975 | 0.31745 | 81.1891 | 0.028212 | 20.17 | 0.82364 | 0.35529 | 85.5188 | 0.061175 | 17.2 | 0.70854 | 0.22514 | 79.8961 | 0.17387 | 8.02 | 0.3485 | 0.08723 | 81.7513 | 0.17087 | 9.19 | 0.40756 | 0.09532 | 75 | 0.26481 | 5.93 | 0.26266 | 0.05851 | 78.5546 | 0.35404 | 5.43 | 0.23484 | 0.04874 | 80 | 0.34924 | 6 | 0.25409 | 0.05212 | 81.2754 | 0.45048 | 5.05 | 0.20833 | 0.04219 | 82.3578 | 0.44597 | 5.5 | 0.22088 | 0.04455 | 83.338 | 0.44197 | 5.94 | 0.23271 | 0.04684 | 84.2194 | 0.55461 | 5.07 | 0.19284 | 0.03873 | 80.032 | 0.70848 | 3.97 | 0.15088 | 0.02961 | 80.9755 | 0.70217 | 4.25 | 0.15778 | 0.03099 | 77.3044 | 0.72749 | 4.1 | 0.15216 | 0.02933 | 75.0469 | 1.0664 | 2.98 | 0.10735 | 0.02042 | 74.1235 | 1.3265 | 2.7 | 0.10264 | 0.01727 | 80.4232 | 1.3985 | 2.86 | 0.11644 | 0.01799 | 77.6505 | 1.4365 | 2.79 | 0.11334 | 0.01729 | 78.1934 | 1.9087 | 2.36 | 0.09688 | 0.01389 | 78.6411 | 2.1018 | 2.35 | 0.09598 | 0.01326 | 81.1557 | 2.0528 | 2.62 | 0.10571 | 0.01439 | 83.4075 | 2.3188 | 2.33 | 0.09376 | 0.0128 | 81.3273 | 2.3629 | 2.48 | 0.09775 | 0.013 | 81.3252 | 2.797 | 2.1 | 0.08261 | 0.01115 | 79.6269 | 2.8421 | 2.22 | 0.08568 | 0.01134 | 78.2016 | 2.8811 | 2.35 | 0.08851 | 0.01153 | 78.2097 | 3.4463 | 1.98 | 0.07414 | 0.00974 | 75.0826 | 3.5534 | 1.92 | 0.07193 | 0.00933 | 78.5176 | 3.7664 | 1.94 | 0.07084 | 0.00927 | 77.0105 | 4.1666 | 1.76 | 0.06414 | 0.00836 | 80.4505 | 4.6737 | 1.77 | 0.06938 | 0.00816 | 77.6733 | 5.5781 | 1.5 | 0.05841 | 0.00686 | 78.213 | 5.5491 | 1.67 | 0.06657 | 0.00731 | 79.4534 | 5.8562 | 1.59 | 0.06317 | 0.00698 | 77.0084 | 5.9862 | 1.56 | 0.06179 | 0.00676 | 78.2118 | 6.3364 | 1.47 | 0.0584 | 0.00642 | 78.6557 | 6.3103 | 1.62 | 0.0644 | 0.0068 | 78.6568 | 7.1027 | 1.45 | 0.05729 | 0.00611 | 83.4237 | 6.8155 | 1.64 | 0.06435 | 0.00678 | 79.3486 | 7.94 | 1.54 | 0.05888 | 0.00604 | 76.0283 | 8.6443 | 1.31 | 0.05082 | 0.00527 | 80.3302 | 8.3181 | 1.47 | 0.05621 | 0.00579 | 77.0021 | 9.1794 | 1.24 | 0.04793 | 0.00499 | 77.463 | 9.1414 | 1.35 | 0.05123 | 0.00524 | 75.6597 | 9.2925 | 1.33 | 0.05041 | 0.00512 | 73.1109 | 11.0041 | 1.13 | 0.04264 | 0.00434 | 72.2985 | 11.7144 | 1.06 | 0.04011 | 0.0041 | 72.9866 | 11.6444 | 1.15 | 0.0426 | 0.0043 | 75.345 | 11.8444 | 1.13 | 0.04189 | 0.00431 | 76.1639 | 12.4346 | 1.08 | 0.03993 | 0.00409 | 74.8328 | 15.6258 | 0.99366 | 0.03974 | 0.00356 | 73.4585 | 15.8259 | 0.98261 | 0.03926 | 0.00351 | 78.7997 | 18.977 | 1.03 | 0.04176 | 0.00343 | 80.7063 | 19.417 | 1.01 | 0.04081 | 0.00336 | 77.5765 | 19.9373 | 0.98526 | 0.03977 | 0.00325 | 80.9377 | 19.377 | 1.11 | 0.04429 | 0.00355 | 85.1619 | 21.4979 | 1.11 | 0.04283 | 0.00357 | 83.3843 | 23.8189 | 1.01 | 0.03876 | 0.0033 | 81.7996 | 25.5799 | 1.02 | 0.03831 | 0.00325 | 84.8845 | 28.0801 | 1.01 | 0.03675 | 0.00305 | 82.8726 | 28.591 | 0.99882 | 0.03621 | 0.0031 | 88.4232 | 30.4815 | 1.08 | 0.03715 | 0.00324 | 80.8211 | 37.0142 | 0.91499 | 0.03101 | 0.00274 | 81.2319 | 37.3544 | 0.91379 | 0.03093 | 0.00278 | 81.7398 | 38.9754 | 0.92565 | 0.03065 | 0.00275 | 81.3475 | 40.7258 | 0.89788 | 0.02956 | 0.00268 | 77.5735 | 46.2992 | 0.84351 | 0.02699 | 0.00252 | 76.5814 | 50.5703 | 0.76603 | 0.02455 | 0.00223 | 75.614 | 50.9505 | 0.7617 | 0.02438 | 0.00222
89.2857 | 0.0065545 | 24.07 | 1.09 | 0.83697 | 89.3744 | 0.0065497 | 48.25 | 1.79 | 1.21 | 91.1804 | 0.0064527 | 74.88 | 3.16 | 1.56 | 91.1804 | 0.02586 | 18.67 | 0.78897 | 0.3738 | 87.4344 | 0.026691 | 23.01 | 0.91905 | 0.40346 | 92.6454 | 0.057623 | 19.82 | 0.80153 | 0.25826 | 89.8832 | 0.15906 | 9.9 | 0.4387 | 0.10695 | 90.8348 | 0.15776 | 11.09 | 0.48882 | 0.11437 | 83.3333 | 0.2443 | 7.15 | 0.31517 | 0.07021 | 85.6959 | 0.33143 | 6.34 | 0.26811 | 0.05664 | 86.6667 | 0.32863 | 6.92 | 0.28579 | 0.05984 | 87.5274 | 0.42596 | 5.76 | 0.23159 | 0.04793 | 88.2405 | 0.42336 | 6.21 | 0.24329 | 0.05017 | 88.8938 | 0.42096 | 6.67 | 0.25439 | 0.05234 | 89.4831 | 0.5298 | 5.64 | 0.20946 | 0.04297 | 85.034 | 0.67656 | 4.42 | 0.1639 | 0.03285 | 85.7388 | 0.67236 | 4.71 | 0.17045 | 0.03418 | 81.8517 | 0.69647 | 4.54 | 0.1644 | 0.03235 | 83.3854 | 0.98408 | 3.59 | 0.13774 | 0.02441 | 83.3889 | 1.2154 | 3.31 | 0.13455 | 0.02098 | 89.3591 | 1.2915 | 3.44 | 0.14252 | 0.02146 | 86.2783 | 1.3265 | 3.35 | 0.13875 | 0.02061 | 86.0128 | 1.7786 | 2.79 | 0.11393 | 0.01623 | 85.7903 | 1.9687 | 2.73 | 0.11027 | 0.0153 | 87.9186 | 1.9327 | 3.01 | 0.11937 | 0.01641 | 90.3581 | 2.1838 | 2.68 | 0.10583 | 0.01459 | 87.5832 | 2.2358 | 2.82 | 0.10892 | 0.01467 | 87.581 | 2.647 | 2.38 | 0.09204 | 0.01257 | 85.3145 | 2.699 | 2.51 | 0.0945 | 0.01268 | 83.415 | 2.745 | 2.63 | 0.09683 | 0.01281 | 83.4237 | 3.2842 | 2.21 | 0.08108 | 0.0108 | 80.0881 | 3.3853 | 2.14 | 0.07866 | 0.01034 | 88.3323 | 3.4513 | 2.37 | 0.09362 | 0.01119 | 86.6368 | 3.8174 | 2.15 | 0.08471 | 0.01008 | 89.3895 | 4.3246 | 2.12 | 0.08499 | 0.00963 | 86.3036 | 5.1609 | 1.79 | 0.07144 | 0.00807 | 86.0343 | 5.1729 | 1.96 | 0.07828 | 0.00846 | 87.3987 | 5.465 | 1.86 | 0.07424 | 0.00808 | 84.7092 | 5.5921 | 1.82 | 0.07261 | 0.00783 | 86.0329 | 5.9152 | 1.73 | 0.06862 | 0.00744 | 85.8062 | 5.9272 | 1.88 | 0.07381 | 0.00777 | 85.8074 | 6.6825 | 1.68 | 0.06564 | 0.00697 | 90.3757 | 6.4423 | 1.88 | 0.07246 | 0.00766 | 85.4523 | 7.5408 | 1.74 | 0.06542 | 0.00675 | 82.364 | 8.174 | 1.49 | 0.0572 | 0.00594 | 86.5095 | 7.8999 | 1.66 | 0.06245 | 0.00648 | 83.4189 | 8.6822 | 1.41 | 0.05393 | 0.00562 | 83.4217 | 8.6812 | 1.52 | 0.0569 | 0.00585 | 81.4797 | 8.8252 | 1.5 | 0.05598 | 0.00572 | 78.7348 | 10.4539 | 1.27 | 0.04734 | 0.00484 | 77.86 | 11.1341 | 1.2 | 0.04452 | 0.00456 | 83.4133 | 10.6239 | 1.43 | 0.05822 | 0.00522 | 86.1085 | 10.8139 | 1.41 | 0.05722 | 0.00522 | 87.0445 | 11.3541 | 1.34 | 0.05452 | 0.00496 | 84.1869 | 14.4252 | 1.2 | 0.04942 | 0.0042 | 82.6408 | 14.6153 | 1.19 | 0.04881 | 0.00413 | 86.6797 | 17.7964 | 1.2 | 0.04816 | 0.00391 | 88.777 | 18.2165 | 1.17 | 0.04707 | 0.00383 | 85.3342 | 18.7067 | 1.15 | 0.04586 | 0.00371 | 88.2957 | 18.2865 | 1.28 | 0.05011 | 0.004 | 92.2588 | 20.3874 | 1.26 | 0.04773 | 0.00397 | 90.333 | 22.6083 | 1.14 | 0.04317 | 0.00366 | 88.0919 | 24.3893 | 1.15 | 0.04219 | 0.00357 | 90.9477 | 26.8595 | 1.12 | 0.04011 | 0.00333 | 88.7921 | 27.3603 | 1.11 | 0.03949 | 0.00338 | 93.9496 | 29.3509 | 1.18 | 0.03997 | 0.00349 | 85.8725 | 35.7034 | 1 | 0.0333 | 0.00294 | 86.3089 | 36.0537 | 0.9987 | 0.03318 | 0.00298 | 86.548 | 37.6846 | 1.01 | 0.03273 | 0.00294 | 86.1326 | 39.415 | 0.97565 | 0.03154 | 0.00285 | 86.1928 | 43.5975 | 0.98225 | 0.03337 | 0.00282 | 85.0905 | 47.5385 | 0.89315 | 0.03043 | 0.0025 | 84.0156 | 47.8987 | 0.88789 | 0.03022 | 0.00249
99.2063 | 0.0060623 | 29 | 1.31 | 1 | 99.3049 | 0.0060584 | 58.13 | 2.29 | 1.45 | 99.4695 | 0.0060515 | 87.34 | 3.63 | 1.8 | 99.4695 | 0.024249 | 21.78 | 0.90671 | 0.4337 | 93.6797 | 0.02535 | 26 | 1.01 | 0.45401 | 99.7719 | 0.054541 | 22.6 | 0.89448 | 0.29315 | 99.8702 | 0.14696 | 11.93 | 0.52584 | 0.12824 | 99.9182 | 0.14696 | 13.13 | 0.56896 | 0.13477 | 91.6667 | 0.22739 | 8.48 | 0.36701 | 0.08275 | 92.8372 | 0.31202 | 7.3 | 0.30146 | 0.06501 | 93.3333 | 0.31072 | 7.9 | 0.31768 | 0.06799 | 93.7793 | 0.40445 | 6.51 | 0.25504 | 0.05396 | 94.1232 | 0.40335 | 6.97 | 0.2659 | 0.05605 | 94.4497 | 0.40225 | 7.42 | 0.27626 | 0.05808 | 94.7468 | 0.50759 | 6.24 | 0.22623 | 0.04738 | 90.036 | 0.64805 | 4.89 | 0.17704 | 0.03622 | 95.2653 | 0.62124 | 5.67 | 0.21858 | 0.04092 | 90.9463 | 0.64315 | 5.47 | 0.21091 | 0.03873 | 93.8086 | 0.90084 | 4.42 | 0.18095 | 0.02981 | 92.6544 | 1.1244 | 3.98 | 0.16442 | 0.02498 | 98.295 | 1.2034 | 4.07 | 0.16782 | 0.02517 | 94.9061 | 1.2355 | 3.96 | 0.16341 | 0.02417 | 93.8321 | 1.6686 | 3.24 | 0.13073 | 0.01872 | 92.9395 | 1.8547 | 3.14 | 0.1245 | 0.01746 | 94.6816 | 1.8297 | 3.43 | 0.13304 | 0.01855 | 97.3087 | 2.0677 | 3.05 | 0.11791 | 0.01646 | 93.8391 | 2.1237 | 3.18 | 0.12014 | 0.01641 | 93.8368 | 2.5149 | 2.69 | 0.10151 | 0.01407 | 91.0022 | 2.5729 | 2.8 | 0.10338 | 0.01408 | 93.8419 | 2.5149 | 3.22 | 0.12819 | 0.01552 | 93.8517 | 3.0101 | 2.7 | 0.10725 | 0.01307 | 90.0991 | 3.1021 | 2.62 | 0.10405 | 0.0125 | 98.147 | 3.1932 | 2.84 | 0.11483 | 0.01326 | 96.2631 | 3.5323 | 2.57 | 0.10386 | 0.01193 | 98.3284 | 4.0335 | 2.49 | 0.10008 | 0.0112 | 94.934 | 4.8137 | 2.1 | 0.08404 | 0.00936 | 93.8556 | 4.8548 | 2.28 | 0.08982 | 0.00969 | 95.344 | 5.1298 | 2.16 | 0.08514 | 0.00925 | 92.4101 | 5.2479 | 2.11 | 0.08326 | 0.00896 | 93.8541 | 5.552 | 2 | 0.07869 | 0.00851 | 92.9567 | 5.591 | 2.15 | 0.08317 | 0.0088 | 92.9581 | 6.3123 | 1.92 | 0.07391 | 0.00788 | 97.3277 | 6.1072 | 2.13 | 0.08054 | 0.00859 | 97.6598 | 6.8685 | 2.17 | 0.08966 | 0.00827 | 88.6997 | 7.7638 | 1.69 | 0.06355 | 0.00664 | 98.868 | 7.1986 | 2.07 | 0.08558 | 0.00794 | 89.8357 | 8.2469 | 1.6 | 0.0599 | 0.00628 | 95.3391 | 7.9148 | 1.9 | 0.07792 | 0.00714 | 93.1196 | 8.0449 | 1.87 | 0.07666 | 0.00698 | 89.9827 | 9.5364 | 1.58 | 0.06476 | 0.00589 | 88.9828 | 10.1636 | 1.49 | 0.06085 | 0.00555 | 93.8399 | 9.7975 | 1.74 | 0.07252 | 0.00621 | 96.8721 | 9.9755 | 1.71 | 0.07126 | 0.00621 | 97.9251 | 10.4737 | 1.63 | 0.06789 | 0.00589 | 93.541 | 13.4347 | 1.43 | 0.05871 | 0.00488 | 91.8231 | 13.6048 | 1.41 | 0.05798 | 0.0048 | 94.5597 | 16.7959 | 1.38 | 0.0545 | 0.00441 | 96.8476 | 17.196 | 1.35 | 0.05326 | 0.00433 | 93.0918 | 17.6462 | 1.32 | 0.05189 | 0.00418 | 95.6536 | 17.3361 | 1.45 | 0.0559 | 0.00447 | 99.3556 | 19.4269 | 1.41 | 0.05262 | 0.00439 | 97.2817 | 21.5377 | 1.29 | 0.04757 | 0.00403 | 94.3841 | 23.3187 | 1.28 | 0.04606 | 0.00391 | 97.0109 | 25.769 | 1.24 | 0.04347 | 0.00362 | 94.7115 | 26.2597 | 1.23 | 0.04278 | 0.00367 | 99.4761 | 28.3304 | 1.29 | 0.04279 | 0.00374 | 90.9238 | 34.4927 | 1.09 | 0.03559 | 0.00314 | 91.3859 | 34.853 | 1.09 | 0.03544 | 0.00318 | 96.1645 | 35.3933 | 1.18 | 0.04068 | 0.00333 | 95.7029 | 37.0837 | 1.14 | 0.03908 | 0.00322 | 96.9669 | 40.7258 | 1.17 | 0.0424 | 0.00323 | 95.7268 | 44.3466 | 1.06 | 0.03876 | 0.00286 | 94.5176 | 44.6768 | 1.06 | 0.03849 | 0.00284
109.127 | 0.0056551 | 34.31 | 1.52 | 1.18 | 111.718 | 0.0055602 | 71.54 | 2.99 | 1.78 | 107.7586 | 0.0057073 | 100.58 | 4.1 | 2.07 | 107.7586 | 0.022869 | 25.08 | 1.02 | 0.49699 | 99.9251 | 0.02417 | 29.15 | 1.11 | 0.50686 | 114.0251 | 0.049479 | 28.6 | 1.24 | 0.36794 | 109.8572 | 0.13705 | 14.13 | 0.61166 | 0.15101 | 109.0017 | 0.13785 | 15.32 | 0.64871 | 0.15646 | 100 | 0.21308 | 9.89 | 0.41865 | 0.0961 | 99.9786 | 0.29521 | 8.33 | 0.335 | 0.07383 | 100 | 0.29511 | 8.93 | 0.34979 | 0.07654 | 100.0313 | 0.38545 | 7.3 | 0.27866 | 0.06028 | 100.0059 | 0.38555 | 7.76 | 0.2887 | 0.06219 | 100.0056 | 0.38555 | 8.21 | 0.29832 | 0.06406 | 105.2742 | 0.46938 | 7.52 | 0.28986 | 0.05672 | 100.04 | 0.59902 | 5.89 | 0.22692 | 0.04335 | 107.1735 | 0.56931 | 6.98 | 0.28688 | 0.05001 | 102.3146 | 0.58912 | 6.74 | 0.27696 | 0.04735 | 104.2318 | 0.83311 | 5.31 | 0.22139 | 0.03563 | 101.9198 | 1.0494 | 4.7 | 0.19335 | 0.02925 | 107.2309 | 1.1284 | 4.73 | 0.19275 | 0.02911 | 103.534 | 1.1584 | 4.61 | 0.18771 | 0.02796 | 101.6514 | 1.5746 | 3.72 | 0.14743 | 0.02134 | 100.0886 | 1.7556 | 3.57 | 0.13874 | 0.01974 | 101.4446 | 1.7386 | 3.86 | 0.14676 | 0.02079 | 104.2593 | 1.9657 | 3.43 | 0.13002 | 0.01843 | 100.0951 | 2.0247 | 3.55 | 0.13141 | 0.01824 | 100.0926 | 2.3979 | 3 | 0.11103 | 0.01564 | 102.3774 | 2.3588 | 3.43 | 0.1368 | 0.01707 | 104.2688 | 2.3278 | 3.87 | 0.15734 | 0.01843 | 104.2796 | 2.786 | 3.24 | 0.13158 | 0.01551 | 100.1101 | 2.87 | 3.15 | 0.12766 | 0.01483 | 107.9617 | 2.9801 | 3.34 | 0.13529 | 0.01547 | 105.8894 | 3.2962 | 3.03 | 0.12236 | 0.01391 | 107.2674 | 3.7873 | 2.89 | 0.11491 | 0.01287 | 103.5643 | 4.5206 | 2.44 | 0.09644 | 0.01073 | 101.6769 | 4.5806 | 2.61 | 0.10128 | 0.01099 | 103.2894 | 4.8417 | 2.47 | 0.09597 | 0.01049 | 100.1109 | 4.9518 | 2.42 | 0.09384 | 0.01015 | 101.6753 | 5.2399 | 2.29 | 0.08869 | 0.00964 | 100.1073 | 5.2989 | 2.44 | 0.09253 | 0.00987 | 100.1087 | 5.9841 | 2.17 | 0.08217 | 0.00884 | 111.2316 | 5.5509 | 2.66 | 0.11059 | 0.01057 | 109.8673 | 6.3162 | 2.65 | 0.11192 | 0.00991 | 101.371 | 7.0715 | 2.11 | 0.08709 | 0.00814 | 111.2265 | 6.6213 | 2.53 | 0.10681 | 0.00951 | 102.6694 | 7.5226 | 1.99 | 0.08201 | 0.00768 | 107.2565 | 7.2975 | 2.31 | 0.09716 | 0.00854 | 104.7596 | 7.4186 | 2.27 | 0.09559 | 0.00835 | 101.2305 | 8.7991 | 1.92 | 0.0807 | 0.00703 | 100.1057 | 9.3753 | 1.81 | 0.0758 | 0.0066 | 104.2666 | 9.1202 | 2.07 | 0.08624 | 0.00727 | 107.6357 | 9.2892 | 2.03 | 0.08473 | 0.00726 | 108.8056 | 9.7593 | 1.94 | 0.0807 | 0.0069 | 102.8951 | 12.6043 | 1.66 | 0.06779 | 0.00561 | 101.0055 | 12.7644 | 1.65 | 0.06695 | 0.00551 | 102.4396 | 15.9255 | 1.57 | 0.06081 | 0.00494 | 104.9182 | 16.2956 | 1.54 | 0.05942 | 0.00485 | 100.8495 | 16.7358 | 1.5 | 0.05788 | 0.00468 | 103.0116 | 16.4957 | 1.64 | 0.06168 | 0.00496 | 106.4524 | 18.5665 | 1.58 | 0.05752 | 0.00483 | 104.2304 | 20.5973 | 1.43 | 0.05198 | 0.00442 | 100.6764 | 22.3682 | 1.42 | 0.04994 | 0.00426 | 103.074 | 24.7885 | 1.36 | 0.04684 | 0.00392 | 100.631 | 25.2692 | 1.35 | 0.04608 | 0.00397 | 110.529 | 26.5294 | 1.52 | 0.05354 | 0.00428 | 101.0264 | 32.3716 | 1.28 | 0.04431 | 0.00357 | 101.5399 | 32.7418 | 1.27 | 0.04401 | 0.0036 | 108.185 | 33.002 | 1.41 | 0.05191 | 0.00384 | 107.6658 | 34.6323 | 1.36 | 0.04973 | 0.0037 | 107.741 | 38.3143 | 1.36 | 0.05076 | 0.00365 | 106.3631 | 41.6651 | 1.24 | 0.04648 | 0.00324 | 105.0195 | 41.9753 | 1.24 | 0.04614 | 0.00322
119.0476 | 0.0053119 | 39.99 | 1.73 | 1.36 | 124.1311 | 0.005156 | 86.08 | 3.65 | 2.12 | 116.0477 | 0.0054102 | 114.59 | 4.57 | 2.34 | 116.0477 | 0.021678 | 28.58 | 1.14 | 0.56352 | 112.4157 | 0.022179 | 35.88 | 1.47 | 0.6192 | 128.2782 | 0.045487 | 35.16 | 1.55 | 0.449 | 119.8442 | 0.12865 | 16.48 | 0.69698 | 0.1752 | 118.0852 | 0.13005 | 17.65 | 0.72848 | 0.17939 | 108.3333 | 0.20088 | 11.4 | 0.47035 | 0.11023 | 107.1199 | 0.28051 | 9.41 | 0.36875 | 0.0831 | 106.6667 | 0.28141 | 10.01 | 0.38215 | 0.08549 | 106.2832 | 0.36864 | 8.13 | 0.30249 | 0.06686 | 105.8886 | 0.36964 | 8.58 | 0.31169 | 0.06857 | 111.1173 | 0.35683 | 9.89 | 0.38193 | 0.0767 | 118.4335 | 0.43066 | 9.25 | 0.38007 | 0.06929 | 112.545 | 0.5493 | 7.25 | 0.29768 | 0.05297 | 119.0816 | 0.52729 | 8.4 | 0.3507 | 0.05981 | 113.6829 | 0.5453 | 8.11 | 0.33871 | 0.05664 | 114.655 | 0.77708 | 6.28 | 0.26053 | 0.04185 | 111.1852 | 0.98514 | 5.47 | 0.22181 | 0.03379 | 116.1669 | 1.0644 | 5.44 | 0.21751 | 0.03328 | 112.1618 | 1.0924 | 5.3 | 0.21187 | 0.03197 | 109.4708 | 1.4935 | 4.23 | 0.16409 | 0.0241 | 107.2378 | 1.6696 | 4.02 | 0.15302 | 0.02212 | 108.2075 | 1.6586 | 4.32 | 0.16053 | 0.02313 | 111.21 | 1.8756 | 3.84 | 0.14218 | 0.02049 | 112.607 | 1.8586 | 4.36 | 0.17383 | 0.02212 | 112.6042 | 2.2008 | 3.68 | 0.14683 | 0.01897 | 113.7527 | 2.1848 | 4.12 | 0.16783 | 0.02029 | 114.6956 | 2.1718 | 4.56 | 0.18545 | 0.02155 | 114.7076 | 2.6009 | 3.82 | 0.15504 | 0.01811 | 110.1211 | 2.678 | 3.71 | 0.15045 | 0.01732 | 117.7764 | 2.799 | 3.88 | 0.15539 | 0.01782 | 115.5157 | 3.0961 | 3.52 | 0.14052 | 0.01601 | 116.2063 | 3.5763 | 3.31 | 0.12962 | 0.01463 | 112.1947 | 4.2685 | 2.79 | 0.10875 | 0.01217 | 109.4982 | 4.3425 | 2.96 | 0.11272 | 0.01235 | 111.2347 | 4.5916 | 2.8 | 0.10677 | 0.01178 | 107.8117 | 4.6957 | 2.74 | 0.1044 | 0.01141 | 109.4965 | 4.9697 | 2.59 | 0.09867 | 0.01083 | 114.4083 | 4.8167 | 3.05 | 0.12723 | 0.01218 | 114.4099 | 5.4419 | 2.71 | 0.11283 | 0.01088 | 125.1356 | 5.1097 | 3.25 | 0.13818 | 0.01271 | 122.0748 | 5.865 | 3.16 | 0.13334 | 0.01168 | 114.0424 | 6.5053 | 2.57 | 0.1087 | 0.00975 | 123.585 | 6.1491 | 3.01 | 0.12723 | 0.0112 | 115.5031 | 6.9303 | 2.42 | 0.10227 | 0.00919 | 119.1739 | 6.7823 | 2.75 | 0.11564 | 0.01004 | 116.3995 | 6.8933 | 2.71 | 0.11377 | 0.0098 | 112.4783 | 8.1918 | 2.29 | 0.09598 | 0.00825 | 111.2285 | 8.731 | 2.16 | 0.09012 | 0.00773 | 114.6932 | 8.5539 | 2.42 | 0.09966 | 0.00839 | 118.3992 | 8.7139 | 2.38 | 0.09789 | 0.00838 | 119.6862 | 9.1581 | 2.27 | 0.09321 | 0.00796 | 112.2492 | 11.894 | 1.92 | 0.07677 | 0.00637 | 110.1878 | 12.0341 | 1.9 | 0.07582 | 0.00626 | 110.3196 | 15.1651 | 1.77 | 0.0671 | 0.0055 | 112.9889 | 15.5152 | 1.73 | 0.06557 | 0.0054 | 108.6071 | 15.9354 | 1.69 | 0.06388 | 0.00521 | 110.3696 | 15.7653 | 1.83 | 0.06747 | 0.00548 | 113.5493 | 17.8061 | 1.75 | 0.06243 | 0.00528 | 111.1791 | 19.7569 | 1.59 | 0.05639 | 0.00482 | 106.9687 | 21.5178 | 1.56 | 0.05384 | 0.00462 | 109.1372 | 23.8981 | 1.49 | 0.05022 | 0.00423 | 106.5505 | 24.3687 | 1.47 | 0.04939 | 0.00428 | 124.3451 | 24.6585 | 1.82 | 0.06873 | 0.005 | 113.6547 | 30.1604 | 1.53 | 0.05664 | 0.00413 | 114.2323 | 30.5306 | 1.52 | 0.05615 | 0.00416 | 120.2056 | 30.9909 | 1.65 | 0.06232 | 0.00438 | 119.6287 | 32.5712 | 1.59 | 0.05959 | 0.00421 | 118.5151 | 36.2532 | 1.57 | 0.05875 | 0.0041 | 116.9994 | 39.3739 | 1.44 | 0.05386 | 0.00365 | 115.5215 | 39.674 | 1.43 | 0.05347 | 0.00361
128.9683 | 0.0050178 | 46.01 | 1.95 | 1.56 | 136.5442 | 0.0048208 | 101.69 | 4.29 | 2.49 | 124.3369 | 0.00515 | 129.34 | 5.04 | 2.63 | 124.3369 | 0.020638 | 32.26 | 1.26 | 0.63314 | 124.9063 | 0.020568 | 43.17 | 1.8 | 0.73986 | 142.5314 | 0.042245 | 42.27 | 1.85 | 0.53587 | 129.8312 | 0.12145 | 18.97 | 0.7822 | 0.20071 | 127.1687 | 0.12325 | 20.11 | 0.80844 | 0.20348 | 116.6667 | 0.19027 | 12.99 | 0.52223 | 0.12509 | 114.2612 | 0.2676 | 10.55 | 0.40273 | 0.09278 | 113.3333 | 0.2692 | 11.14 | 0.41475 | 0.09481 | 112.5352 | 0.35353 | 8.99 | 0.3265 | 0.07371 | 117.654 | 0.34233 | 10.33 | 0.39875 | 0.08207 | 125.0069 | 0.32772 | 12.17 | 0.50035 | 0.09371 | 131.5928 | 0.39934 | 11.13 | 0.46423 | 0.08281 | 125.05 | 0.50908 | 8.72 | 0.36373 | 0.06332 | 130.9898 | 0.49248 | 9.93 | 0.41237 | 0.07026 | 125.0512 | 0.50898 | 9.59 | 0.39841 | 0.06656 | 125.0782 | 0.72986 | 7.32 | 0.29903 | 0.04846 | 120.4507 | 0.93052 | 6.28 | 0.25004 | 0.03857 | 125.1028 | 1.0094 | 6.2 | 0.24223 | 0.03766 | 120.7896 | 1.0354 | 6.04 | 0.23598 | 0.03618 | 117.2901 | 1.4215 | 4.76 | 0.18077 | 0.02698 | 114.387 | 1.5926 | 4.5 | 0.16735 | 0.02461 | 121.7335 | 1.5225 | 5.3 | 0.21229 | 0.0281 | 125.1112 | 1.7236 | 4.7 | 0.18787 | 0.02486 | 125.1189 | 1.7236 | 5.23 | 0.21314 | 0.0263 | 125.1157 | 2.0417 | 4.42 | 0.18001 | 0.02255 | 125.128 | 2.0407 | 4.86 | 0.19772 | 0.02373 | 125.1225 | 2.0407 | 5.3 | 0.21302 | 0.02486 | 125.1356 | 2.4438 | 4.44 | 0.17805 | 0.02087 | 120.1321 | 2.5159 | 4.31 | 0.17281 | 0.01996 | 127.5911 | 2.6439 | 4.46 | 0.17529 | 0.02029 | 125.142 | 2.924 | 4.04 | 0.15851 | 0.01822 | 125.1453 | 3.3932 | 3.76 | 0.14428 | 0.01648 | 120.8251 | 4.0494 | 3.17 | 0.12101 | 0.01369 | 125.1408 | 3.9503 | 3.71 | 0.15509 | 0.01526 | 127.1254 | 4.1784 | 3.51 | 0.14679 | 0.01456 | 123.2134 | 4.2715 | 3.44 | 0.14355 | 0.01409 | 125.1388 | 4.5215 | 3.25 | 0.13565 | 0.01337 | 128.7093 | 4.4335 | 3.73 | 0.15907 | 0.01467 | 128.7112 | 5.0107 | 3.31 | 0.14096 | 0.01308 | 139.0395 | 4.7506 | 3.88 | 0.16466 | 0.015 | 134.2823 | 5.4908 | 3.71 | 0.15435 | 0.01355 | 126.7138 | 6.044 | 3.07 | 0.12949 | 0.01149 | 135.9434 | 5.7579 | 3.54 | 0.14726 | 0.01299 | 128.3368 | 6.4461 | 2.89 | 0.12172 | 0.01081 | 131.0913 | 6.3531 | 3.22 | 0.13375 | 0.01163 | 128.0395 | 6.4561 | 3.17 | 0.13159 | 0.01135 | 123.7262 | 7.6676 | 2.68 | 0.11095 | 0.00954 | 122.3514 | 8.1807 | 2.53 | 0.10415 | 0.00893 | 125.1199 | 8.0557 | 2.8 | 0.11294 | 0.00957 | 129.1628 | 8.2087 | 2.75 | 0.11092 | 0.00955 | 130.5668 | 8.6328 | 2.62 | 0.10559 | 0.00907 | 121.6033 | 11.2737 | 2.19 | 0.0857 | 0.00717 | 119.3701 | 11.4138 | 2.16 | 0.08464 | 0.00705 | 118.1996 | 14.4948 | 1.98 | 0.0734 | 0.00607 | 121.0595 | 14.8349 | 1.94 | 0.07173 | 0.00596 | 116.3648 | 15.2251 | 1.89 | 0.06987 | 0.00575 | 117.7276 | 15.105 | 2.03 | 0.07327 | 0.00602 | 120.6461 | 17.1158 | 1.93 | 0.06734 | 0.00575 | 118.1277 | 18.9965 | 1.75 | 0.06081 | 0.00524 | 113.261 | 20.7374 | 1.71 | 0.05774 | 0.00499 | 121.2636 | 22.3474 | 1.76 | 0.06308 | 0.00488 | 118.3894 | 22.798 | 1.74 | 0.06197 | 0.00493 | 138.1612 | 23.1177 | 2.15 | 0.0828 | 0.00576 | 126.283 | 28.3095 | 1.79 | 0.06805 | 0.00472 | 126.9248 | 28.6697 | 1.78 | 0.06739 | 0.00475 | 132.2262 | 29.28 | 1.91 | 0.07227 | 0.00495 | 131.5915 | 30.8203 | 1.83 | 0.069 | 0.00475 | 129.2892 | 34.4622 | 1.79 | 0.06652 | 0.00456 | 127.6357 | 37.4028 | 1.64 | 0.06104 | 0.00406 | 126.0234 | 37.683 | 1.63 | 0.06059 | 0.00403
138.8889 | 0.0047637 | 52.37 | 2.16 | 1.77 | 148.9573 | 0.0045397 | 118.32 | 4.91 | 2.88 | 132.626 | 0.0049199 | 144.81 | 5.52 | 2.93 | 132.626 | 0.019717 | 36.12 | 1.38 | 0.70573 | 137.397 | 0.019237 | 51 | 2.12 | 0.86829 | 156.7845 | 0.039574 | 49.89 | 2.15 | 0.62813 | 139.8182 | 0.11524 | 21.6 | 0.86754 | 0.2275 | 136.2522 | 0.11734 | 22.7 | 0.88871 | 0.22869 | 125 | 0.18107 | 14.67 | 0.57436 | 0.14066 | 121.4026 | 0.25609 | 11.74 | 0.43696 | 0.10287 | 120 | 0.2582 | 12.32 | 0.44761 | 0.10451 | 125.0391 | 0.32762 | 10.82 | 0.41735 | 0.08817 | 132.3607 | 0.31461 | 12.71 | 0.52197 | 0.1002 | 138.8966 | 0.30411 | 14.64 | 0.6107 | 0.11197 | 144.7521 | 0.37343 | 13.15 | 0.54542 | 0.09722 | 137.555 | 0.47567 | 10.3 | 0.42752 | 0.07436 | 142.898 | 0.46316 | 11.56 | 0.4729 | 0.08133 | 136.4194 | 0.47847 | 11.17 | 0.45706 | 0.07708 | 135.5014 | 0.68954 | 8.42 | 0.33719 | 0.05542 | 129.7161 | 0.8832 | 7.14 | 0.27817 | 0.04358 | 134.0387 | 0.96133 | 6.99 | 0.26695 | 0.04225 | 129.4174 | 0.98554 | 6.81 | 0.26011 | 0.0406 | 125.1095 | 1.3585 | 5.32 | 0.19749 | 0.02999 | 128.6854 | 1.4635 | 5.52 | 0.22116 | 0.02991 | 135.2594 | 1.4135 | 6.36 | 0.26021 | 0.03345 | 139.0125 | 1.6005 | 5.64 | 0.23014 | 0.02955 | 137.6307 | 1.6115 | 6.16 | 0.25095 | 0.03075 | 137.6273 | 1.9086 | 5.21 | 0.21193 | 0.02636 | 136.5032 | 1.9197 | 5.65 | 0.227 | 0.02736 | 135.5494 | 1.9287 | 6.08 | 0.24032 | 0.02834 | 135.5635 | 2.3098 | 5.09 | 0.20083 | 0.02378 | 130.1432 | 2.3768 | 4.95 | 0.19496 | 0.02274 | 137.4058 | 2.5108 | 5.06 | 0.19511 | 0.02288 | 134.7683 | 2.7759 | 4.58 | 0.17643 | 0.02054 | 143.0232 | 3.091 | 4.72 | 0.19845 | 0.02042 | 138.0858 | 3.6882 | 3.97 | 0.16637 | 0.01693 | 140.7834 | 3.6402 | 4.53 | 0.19389 | 0.01841 | 143.016 | 3.8513 | 4.29 | 0.18342 | 0.01755 | 138.6151 | 3.9353 | 4.2 | 0.17942 | 0.01698 | 140.7812 | 4.1674 | 3.97 | 0.16951 | 0.01612 | 143.0104 | 4.1224 | 4.46 | 0.18961 | 0.01734 | 143.0124 | 4.6595 | 3.96 | 0.16795 | 0.01544 | 152.9435 | 4.4525 | 4.56 | 0.19056 | 0.01743 | 146.4897 | 5.1737 | 4.29 | 0.17514 | 0.01552 | 139.3852 | 5.6599 | 3.6 | 0.14985 | 0.01333 | 148.3019 | 5.4268 | 4.1 | 0.16707 | 0.01488 | 141.1704 | 6.042 | 3.39 | 0.14076 | 0.01253 | 143.0087 | 5.9899 | 3.73 | 0.15167 | 0.0133 | 139.6794 | 6.086 | 3.67 | 0.14923 | 0.01299 | 134.974 | 7.2234 | 3.1 | 0.12579 | 0.0109 | 133.4742 | 7.7075 | 2.92 | 0.11804 | 0.0102 | 135.5466 | 7.6265 | 3.19 | 0.12618 | 0.01081 | 139.9264 | 7.7745 | 3.14 | 0.1239 | 0.01079 | 141.4473 | 8.1776 | 2.99 | 0.11792 | 0.01025 | 130.9574 | 10.7435 | 2.47 | 0.09461 | 0.00801 | 128.5524 | 10.8736 | 2.44 | 0.09344 | 0.00787 | 126.0796 | 13.8946 | 2.2 | 0.07971 | 0.00667 | 129.1301 | 14.2146 | 2.15 | 0.07789 | 0.00655 | 124.1224 | 14.5948 | 2.1 | 0.07588 | 0.00632 | 125.0855 | 14.5148 | 2.24 | 0.07909 | 0.00657 | 127.7429 | 16.5055 | 2.11 | 0.07227 | 0.00623 | 125.0764 | 18.3062 | 1.92 | 0.06525 | 0.00567 | 125.8455 | 19.3867 | 2.02 | 0.07259 | 0.00578 | 136.4215 | 20.7466 | 2.12 | 0.08124 | 0.00574 | 133.1881 | 21.1672 | 2.09 | 0.07974 | 0.00578 | 151.9774 | 21.8171 | 2.5 | 0.09626 | 0.00656 | 138.9113 | 26.7387 | 2.08 | 0.07897 | 0.00534 | 139.6173 | 27.0989 | 2.06 | 0.07814 | 0.00537 | 144.2467 | 27.8192 | 2.18 | 0.08194 | 0.00554 | 143.5544 | 29.3095 | 2.09 | 0.07814 | 0.0053 | 140.0633 | 32.9113 | 2.03 | 0.07413 | 0.00505 | 138.272 | 35.682 | 1.85 | 0.06809 | 0.0045 | 136.5254 | 35.9421 | 1.84 | 0.06759 | 0.00446
148.8095 | 0.0045426 | 59.05 | 2.38 | 1.98 | 161.3704 | 0.0042996 | 135.94 | 5.53 | 3.28 | 149.2042 | 0.0045347 | 177.78 | 7.26 | 3.57 | 149.2042 | 0.018166 | 44.35 | 1.81 | 0.85933 | 149.8876 | 0.018107 | 59.34 | 2.43 | 1 | 171.0376 | 0.037323 | 58 | 2.44 | 0.72541 | 149.8053 | 0.10984 | 24.37 | 0.95309 | 0.25549 | 145.3356 | 0.11224 | 25.42 | 0.96932 | 0.25496 | 133.3333 | 0.17296 | 16.43 | 0.62677 | 0.1569 | 128.5439 | 0.24579 | 12.98 | 0.47143 | 0.11335 | 133.3333 | 0.23949 | 14.83 | 0.57181 | 0.12496 | 140.669 | 0.30141 | 13.3 | 0.54582 | 0.10758 | 147.0675 | 0.2923 | 15.28 | 0.63669 | 0.11965 | 152.7863 | 0.2847 | 17.29 | 0.71706 | 0.13139 | 157.9114 | 0.35162 | 15.3 | 0.625 | 0.11245 | 150.06 | 0.44766 | 11.99 | 0.49008 | 0.08604 | 154.8061 | 0.43815 | 13.29 | 0.53281 | 0.09298 | 147.7877 | 0.45246 | 12.84 | 0.51514 | 0.08816 | 145.9245 | 0.65463 | 9.58 | 0.37521 | 0.06273 | 138.9815 | 0.84178 | 8.04 | 0.30629 | 0.04882 | 142.9746 | 0.91881 | 7.82 | 0.29171 | 0.04703 | 138.0453 | 0.94162 | 7.62 | 0.2843 | 0.0452 | 140.7482 | 1.2514 | 6.52 | 0.26014 | 0.03636 | 142.9838 | 1.3595 | 6.63 | 0.27093 | 0.03559 | 148.7854 | 1.3224 | 7.5 | 0.30624 | 0.03914 | 152.9137 | 1.4985 | 6.65 | 0.27074 | 0.03454 | 150.1426 | 1.5175 | 7.16 | 0.28794 | 0.03545 | 150.1389 | 1.7966 | 6.05 | 0.24315 | 0.03039 | 147.8785 | 1.8156 | 6.48 | 0.25594 | 0.03119 | 145.9763 | 1.8326 | 6.91 | 0.26746 | 0.03199 | 145.9915 | 2.1947 | 5.79 | 0.22348 | 0.02683 | 140.1542 | 2.2568 | 5.62 | 0.217 | 0.02566 | 157.0352 | 2.2908 | 6.36 | 0.26821 | 0.02841 | 154.0209 | 2.5318 | 5.76 | 0.24255 | 0.02549 | 160.901 | 2.8529 | 5.77 | 0.24791 | 0.02467 | 155.3465 | 3.4031 | 4.85 | 0.20782 | 0.02043 | 156.426 | 3.3871 | 5.42 | 0.23104 | 0.02178 | 158.9067 | 3.5862 | 5.13 | 0.21849 | 0.02075 | 154.0168 | 3.6622 | 5.02 | 0.21377 | 0.02008 | 156.4235 | 3.8793 | 4.74 | 0.20193 | 0.01905 | 157.3114 | 3.8643 | 5.24 | 0.21948 | 0.02017 | 157.3137 | 4.3694 | 4.65 | 0.19434 | 0.01795 | 166.8474 | 4.2013 | 5.28 | 0.21615 | 0.01999 | 158.6972 | 4.9026 | 4.91 | 0.19582 | 0.0176 | 152.0566 | 5.3357 | 4.17 | 0.17 | 0.01527 | 160.6604 | 5.1437 | 4.69 | 0.18678 | 0.01686 | 154.0041 | 5.7008 | 3.92 | 0.15957 | 0.01434 | 154.9261 | 5.6788 | 4.26 | 0.16948 | 0.01506 | 151.3194 | 5.7678 | 4.2 | 0.16677 | 0.0147 | 146.2219 | 6.8432 | 3.55 | 0.14057 | 0.01233 | 144.5971 | 7.3013 | 3.33 | 0.13188 | 0.01153 | 145.9732 | 7.2553 | 3.61 | 0.13942 | 0.0121 | 150.6899 | 7.3984 | 3.55 | 0.13687 | 0.01208 | 152.3279 | 7.7835 | 3.38 | 0.13024 | 0.01147 | 140.3115 | 10.2633 | 2.77 | 0.10351 | 0.00888 | 137.7347 | 10.3933 | 2.74 | 0.10224 | 0.00872 | 133.9595 | 13.3543 | 2.43 | 0.08603 | 0.00729 | 137.2008 | 13.6744 | 2.38 | 0.08407 | 0.00716 | 131.8801 | 14.0245 | 2.32 | 0.08191 | 0.0069 | 132.4435 | 13.9845 | 2.46 | 0.08493 | 0.00714 | 141.9366 | 15.425 | 2.5 | 0.09099 | 0.00724 | 138.9738 | 17.1256 | 2.27 | 0.08209 | 0.00658 | 141.5762 | 18.006 | 2.43 | 0.09355 | 0.00681 | 151.5795 | 19.436 | 2.51 | 0.09805 | 0.00665 | 147.9868 | 19.8265 | 2.47 | 0.0962 | 0.00669 | 165.7935 | 20.7065 | 2.86 | 0.10935 | 0.00739 | 151.5396 | 25.398 | 2.37 | 0.08958 | 0.00599 | 152.3098 | 25.7382 | 2.36 | 0.08858 | 0.00602 | 156.2673 | 26.5486 | 2.47 | 0.09143 | 0.00616 | 155.5173 | 27.9888 | 2.37 | 0.08711 | 0.00588 | 150.8374 | 31.5406 | 2.27 | 0.08165 | 0.00555 | 148.9083 | 34.1612 | 2.08 | 0.07506 | 0.00495 | 147.0273 | 34.4213 | 2.06 | 0.0745 | 0.0049
158.7302 | 0.0043475 | 66.05 | 2.59 | 2.21 | 173.7835 | 0.0040914 | 154.49 | 6.15 | 3.71 | 165.7825 | 0.0042216 | 213.36 | 8.86 | 4.24 | 165.7825 | 0.016916 | 53.23 | 2.21 | 1.02 | 162.3782 | 0.017146 | 68.18 | 2.74 | 1.15 | 185.2908 | 0.035402 | 66.57 | 2.73 | 0.82737 | 159.7923 | 0.10514 | 27.27 | 1.04 | 0.28463 | 154.4191 | 0.10764 | 28.25 | 1.05 | 0.28225 | 141.6667 | 0.16576 | 18.27 | 0.67946 | 0.1738 | 142.8265 | 0.22818 | 15.62 | 0.60159 | 0.13543 | 150 | 0.22048 | 18.22 | 0.7473 | 0.15239 | 156.2988 | 0.2803 | 15.98 | 0.66531 | 0.12837 | 161.7742 | 0.27379 | 18.03 | 0.74714 | 0.14032 | 166.6759 | 0.26829 | 20.11 | 0.82116 | 0.15191 | 171.0706 | 0.33301 | 17.57 | 0.70362 | 0.12846 | 162.565 | 0.42374 | 13.78 | 0.55193 | 0.09833 | 166.7143 | 0.41664 | 15.12 | 0.59235 | 0.10518 | 159.156 | 0.42995 | 14.61 | 0.57291 | 0.09977 | 156.3477 | 0.62421 | 10.79 | 0.41316 | 0.07037 | 148.247 | 0.80536 | 8.99 | 0.33442 | 0.05428 | 160.8464 | 0.84728 | 9.58 | 0.38436 | 0.05715 | 155.3009 | 0.86779 | 9.34 | 0.37483 | 0.05494 | 156.3868 | 1.1654 | 7.81 | 0.31796 | 0.04317 | 157.2822 | 1.2734 | 7.81 | 0.31869 | 0.04163 | 162.3113 | 1.2464 | 8.72 | 0.35122 | 0.04514 | 166.8149 | 1.4124 | 7.72 | 0.31038 | 0.0398 | 162.6545 | 1.4365 | 8.22 | 0.32446 | 0.0404 | 162.6505 | 1.7016 | 6.94 | 0.27397 | 0.03463 | 159.2538 | 1.7266 | 7.36 | 0.2847 | 0.0352 | 166.83 | 1.6725 | 8.69 | 0.36753 | 0.03978 | 166.8474 | 2.0037 | 7.27 | 0.30698 | 0.03333 | 160.1762 | 2.0597 | 7.06 | 0.2983 | 0.03189 | 176.6646 | 2.1167 | 7.78 | 0.33482 | 0.03437 | 173.2735 | 2.3397 | 7.04 | 0.30282 | 0.03082 | 178.7789 | 2.6608 | 6.9 | 0.29514 | 0.02921 | 172.6072 | 3.172 | 5.8 | 0.24743 | 0.02416 | 172.0686 | 3.179 | 6.37 | 0.26732 | 0.02534 | 174.7974 | 3.3661 | 6.03 | 0.25271 | 0.02414 | 169.4184 | 3.4361 | 5.9 | 0.24732 | 0.02336 | 172.0659 | 3.6402 | 5.57 | 0.23358 | 0.02216 | 171.6124 | 3.6472 | 6.07 | 0.24897 | 0.02315 | 171.6149 | 4.1233 | 5.38 | 0.22039 | 0.02059 | 180.7514 | 3.9862 | 6.04 | 0.24154 | 0.02268 | 170.9047 | 4.6685 | 5.56 | 0.21644 | 0.01976 | 164.7279 | 5.0586 | 4.77 | 0.19002 | 0.0173 | 173.0189 | 4.8975 | 5.31 | 0.20642 | 0.01894 | 166.8378 | 5.4087 | 4.48 | 0.17825 | 0.01623 | 166.8434 | 5.4087 | 4.83 | 0.18724 | 0.01689 | 162.9593 | 5.4927 | 4.75 | 0.18427 | 0.01649 | 157.4697 | 6.5131 | 4.01 | 0.15533 | 0.01382 | 155.7199 | 6.9492 | 3.77 | 0.14569 | 0.01291 | 156.3999 | 6.9292 | 4.05 | 0.15267 | 0.01345 | 161.4535 | 7.0682 | 3.98 | 0.14985 | 0.01342 | 163.2085 | 7.4383 | 3.79 | 0.14256 | 0.01275 | 149.6656 | 9.8311 | 3.08 | 0.11244 | 0.00978 | 146.917 | 9.9521 | 3.04 | 0.11106 | 0.00961 | 141.8395 | 12.8741 | 2.67 | 0.09237 | 0.00793 | 145.2714 | 13.1741 | 2.61 | 0.09026 | 0.00779 | 139.6377 | 13.5143 | 2.54 | 0.08795 | 0.00751 | 147.1595 | 13.0741 | 2.92 | 0.10709 | 0.00834 | 159.6787 | 14.3345 | 3.03 | 0.11737 | 0.00858 | 156.3455 | 15.905 | 2.74 | 0.10583 | 0.00778 | 157.3069 | 16.8655 | 2.88 | 0.11294 | 0.00791 | 166.7374 | 18.3355 | 2.92 | 0.11413 | 0.00761 | 162.7855 | 18.706 | 2.88 | 0.11193 | 0.00765 | 179.6096 | 19.7461 | 3.25 | 0.12219 | 0.00826 | 164.1679 | 24.2375 | 2.69 | 0.1 | 0.00667 | 165.0023 | 24.5676 | 2.67 | 0.09883 | 0.00669 | 168.2878 | 25.428 | 2.77 | 0.10079 | 0.0068 | 167.4801 | 26.8283 | 2.65 | 0.09594 | 0.00648 | 161.6115 | 30.32 | 2.52 | 0.08909 | 0.00607 | 159.5446 | 32.8205 | 2.31 | 0.08195 | 0.00542 | 157.5293 | 33.0706 | 2.29 | 0.08135 | 0.00537
168.6508 | 0.0041734 | 73.35 | 2.81 | 2.44 | 186.1966 | 0.0039104 | 173.95 | 6.77 | 4.15 | 182.3607 | 0.0039644 | 251.42 | 10.41 | 4.96 | 182.3607 | 0.015875 | 62.74 | 2.6 | 1.2 | 174.8688 | 0.016326 | 77.49 | 3.05 | 1.3 | 199.5439 | 0.033751 | 75.58 | 3.01 | 0.93367 | 169.7793 | 0.10084 | 30.3 | 1.13 | 0.31486 | 163.5026 | 0.10344 | 31.21 | 1.13 | 0.31052 | 150 | 0.15926 | 20.19 | 0.73244 | 0.19131 | 160.6799 | 0.21037 | 19.17 | 0.7853 | 0.16501 | 166.6667 | 0.20517 | 21.88 | 0.91035 | 0.18174 | 171.9287 | 0.26279 | 18.85 | 0.78022 | 0.15043 | 176.481 | 0.25819 | 20.96 | 0.85515 | 0.16212 | 180.5656 | 0.25429 | 23.09 | 0.92391 | 0.17344 | 184.2299 | 0.317 | 19.97 | 0.78165 | 0.14519 | 175.07 | 0.40313 | 15.66 | 0.61338 | 0.11119 | 178.6225 | 0.39783 | 17.03 | 0.65169 | 0.11791 | 170.5243 | 0.41034 | 16.47 | 0.63053 | 0.11188 | 166.7709 | 0.5975 | 12.07 | 0.4511 | 0.07831 | 166.7779 | 0.74384 | 11 | 0.43958 | 0.0658 | 178.7182 | 0.78945 | 11.49 | 0.46972 | 0.06796 | 172.5566 | 0.80806 | 11.2 | 0.45829 | 0.06536 | 172.0255 | 1.0933 | 9.19 | 0.37331 | 0.05039 | 171.5805 | 1.2004 | 9.07 | 0.36532 | 0.048 | 175.8373 | 1.1814 | 10 | 0.39557 | 0.05145 | 180.7162 | 1.3394 | 8.85 | 0.34945 | 0.04533 | 175.1664 | 1.3674 | 9.33 | 0.36069 | 0.04557 | 175.162 | 1.6195 | 7.88 | 0.30455 | 0.03906 | 182.0043 | 1.5795 | 9.25 | 0.39053 | 0.04373 | 187.6838 | 1.5475 | 10.63 | 0.45858 | 0.04814 | 187.7033 | 1.8536 | 8.89 | 0.38296 | 0.04031 | 180.1982 | 1.9036 | 8.64 | 0.37234 | 0.03858 | 196.294 | 1.9766 | 9.3 | 0.3983 | 0.0407 | 192.5261 | 2.1837 | 8.42 | 0.3603 | 0.03649 | 196.6568 | 2.5008 | 8.11 | 0.34113 | 0.03401 | 189.868 | 2.9809 | 6.81 | 0.28603 | 0.02811 | 187.7112 | 3.0029 | 7.38 | 0.30307 | 0.0291 | 190.6881 | 3.181 | 6.98 | 0.28644 | 0.0277 | 184.8201 | 3.246 | 6.83 | 0.28039 | 0.02681 | 187.7082 | 3.4401 | 6.45 | 0.26478 | 0.02543 | 185.9135 | 3.4611 | 6.94 | 0.27822 | 0.02628 | 185.9161 | 3.9142 | 6.16 | 0.24623 | 0.02335 | 194.6553 | 3.8012 | 6.84 | 0.26681 | 0.02548 | 183.1122 | 4.4634 | 6.25 | 0.23704 | 0.02201 | 177.3993 | 4.8185 | 5.4 | 0.20998 | 0.01943 | 185.3774 | 4.6835 | 5.96 | 0.22604 | 0.02109 | 179.6715 | 5.1556 | 5.07 | 0.19686 | 0.01821 | 178.7608 | 5.1726 | 5.42 | 0.20498 | 0.0188 | 174.5993 | 5.2516 | 5.33 | 0.20174 | 0.01835 | 168.7175 | 6.2239 | 4.5 | 0.17008 | 0.01537 | 166.8428 | 6.6401 | 4.23 | 0.15951 | 0.01436 | 166.8265 | 6.6411 | 4.51 | 0.16594 | 0.01486 | 172.2171 | 6.7771 | 4.43 | 0.16284 | 0.01482 | 174.089 | 7.1322 | 4.22 | 0.15489 | 0.01407 | 159.0197 | 9.4469 | 3.4 | 0.1214 | 0.01072 | 156.0994 | 9.563 | 3.36 | 0.11991 | 0.01053 | 157.5994 | 12.0337 | 3.17 | 0.11642 | 0.00926 | 161.4127 | 12.3238 | 3.1 | 0.11374 | 0.00911 | 155.153 | 12.6339 | 3.02 | 0.11085 | 0.00877 | 165.5544 | 12.1237 | 3.54 | 0.13834 | 0.00993 | 177.4207 | 13.4241 | 3.59 | 0.14176 | 0.01001 | 173.7173 | 14.9046 | 3.25 | 0.12777 | 0.00905 | 173.0376 | 15.905 | 3.36 | 0.13148 | 0.00907 | 181.8953 | 17.3951 | 3.36 | 0.12975 | 0.00861 | 177.5841 | 17.7555 | 3.3 | 0.12723 | 0.00865 | 193.4257 | 18.9057 | 3.65 | 0.13485 | 0.00916 | 176.7962 | 23.217 | 3.02 | 0.11027 | 0.00737 | 177.6947 | 23.5371 | 2.99 | 0.10895 | 0.00738 | 180.3084 | 24.4376 | 3.08 | 0.11006 | 0.00746 | 179.443 | 25.8078 | 2.95 | 0.10469 | 0.00709 | 172.3856 | 29.2294 | 2.78 | 0.09647 | 0.0066 | 170.1809 | 31.6299 | 2.55 | 0.08881 | 0.0059 | 168.0312 | 31.86 | 2.53 | 0.08815 | 0.00584
178.5714 | 0.0040193 | 80.94 | 3.03 | 2.68 | 198.6097 | 0.0037513 | 194.26 | 7.38 | 4.61 | 198.939 | 0.0037473 | 291.82 | 11.91 | 5.72 | 198.939 | 0.015015 | 72.82 | 2.97 | 1.38 | 199.8501 | 0.014965 | 97.42 | 4.17 | 1.61 | 213.797 | 0.032311 | 85.01 | 3.3 | 1.04 | 179.7663 | 0.097114 | 33.44 | 1.21 | 0.34612 | 181.6695 | 0.096444 | 37.44 | 1.44 | 0.36983 | 166.6667 | 0.14825 | 24.25 | 0.93198 | 0.22812 | 178.5332 | 0.19597 | 23.01 | 0.95577 | 0.19659 | 183.3333 | 0.19256 | 25.8 | 1.07 | 0.21284 | 187.5586 | 0.24808 | 21.9 | 0.89246 | 0.17367 | 191.1877 | 0.24498 | 24.06 | 0.96164 | 0.18498 | 194.4552 | 0.24228 | 26.23 | 1.03 | 0.19592 | 197.3892 | 0.303 | 22.48 | 0.8593 | 0.16261 | 187.575 | 0.38523 | 17.64 | 0.67457 | 0.12458 | 190.5306 | 0.38122 | 19.03 | 0.71091 | 0.13112 | 181.8926 | 0.39303 | 18.41 | 0.68806 | 0.12447 | 187.6173 | 0.55248 | 14.78 | 0.59269 | 0.09508 | 185.3087 | 0.69411 | 13.17 | 0.53636 | 0.07808 | 196.5901 | 0.74173 | 13.52 | 0.5513 | 0.0794 | 189.8123 | 0.75884 | 13.19 | 0.53811 | 0.07639 | 187.6642 | 1.0333 | 10.65 | 0.42721 | 0.05798 | 185.8789 | 1.1384 | 10.4 | 0.41125 | 0.05468 | 189.3632 | 1.1254 | 11.35 | 0.43951 | 0.05804 | 194.6174 | 1.2754 | 10.05 | 0.38814 | 0.0511 | 200.1902 | 1.2534 | 11.71 | 0.49379 | 0.05655 | 200.1852 | 1.4845 | 9.89 | 0.41687 | 0.04847 | 204.7549 | 1.4634 | 11.3 | 0.48663 | 0.05288 | 208.5375 | 1.4464 | 12.71 | 0.54525 | 0.05704 | 208.5593 | 1.7325 | 10.63 | 0.45527 | 0.04774 | 200.2202 | 1.7786 | 10.33 | 0.44288 | 0.04571 | 215.9234 | 1.8606 | 10.92 | 0.46 | 0.04739 | 211.7787 | 2.0556 | 9.89 | 0.41617 | 0.04248 | 214.5347 | 2.3667 | 9.39 | 0.38634 | 0.03904 | 207.1287 | 2.8199 | 7.89 | 0.32399 | 0.03225 | 203.3538 | 2.8529 | 8.44 | 0.33848 | 0.03302 | 206.5787 | 3.0229 | 7.98 | 0.31983 | 0.03142 | 200.2218 | 3.0829 | 7.82 | 0.31316 | 0.03042 | 203.3506 | 3.268 | 7.38 | 0.29567 | 0.02885 | 200.2145 | 3.301 | 7.87 | 0.30731 | 0.02953 | 200.2174 | 3.7331 | 6.97 | 0.27194 | 0.02623 | 208.5593 | 3.6391 | 7.68 | 0.292 | 0.02838 | 195.3197 | 4.2823 | 6.96 | 0.25762 | 0.02435 | 190.0707 | 4.6094 | 6.06 | 0.2299 | 0.02164 | 197.7359 | 4.4944 | 6.64 | 0.24564 | 0.02332 | 192.5051 | 4.9345 | 5.69 | 0.21542 | 0.02026 | 190.6782 | 4.9645 | 6.03 | 0.2227 | 0.02077 | 186.2392 | 5.0385 | 5.94 | 0.21921 | 0.02028 | 179.9654 | 5.9688 | 5.01 | 0.18484 | 0.01698 | 177.9656 | 6.3679 | 4.71 | 0.17333 | 0.01585 | 177.2532 | 6.385 | 4.99 | 0.17924 | 0.01631 | 182.9806 | 6.517 | 4.9 | 0.17585 | 0.01626 | 184.9696 | 6.8611 | 4.66 | 0.16724 | 0.01544 | 168.3738 | 9.1028 | 3.74 | 0.13039 | 0.01169 | 165.2817 | 9.2128 | 3.69 | 0.12879 | 0.01148 | 177.2994 | 11.1533 | 3.84 | 0.15036 | 0.01104 | 181.5893 | 11.4434 | 3.75 | 0.14682 | 0.01085 | 174.5471 | 11.7335 | 3.66 | 0.14314 | 0.01045 | 183.9493 | 11.3534 | 4.2 | 0.16723 | 0.01161 | 195.1628 | 12.6538 | 4.19 | 0.16508 | 0.0115 | 191.089 | 14.0642 | 3.78 | 0.14873 | 0.01038 | 188.7683 | 15.0947 | 3.86 | 0.14949 | 0.01028 | 197.0533 | 16.5947 | 3.82 | 0.14507 | 0.00966 | 192.3828 | 16.9351 | 3.75 | 0.14223 | 0.00969 | 207.2419 | 18.1753 | 4.07 | 0.14738 | 0.01008 | 189.4246 | 22.3166 | 3.36 | 0.12044 | 0.00809 | 190.3872 | 22.6267 | 3.33 | 0.11896 | 0.0081 | 192.329 | 23.5671 | 3.4 | 0.11926 | 0.00814 | 191.4059 | 24.8973 | 3.25 | 0.11336 | 0.00772 | 193.9338 | 27.3784 | 3.33 | 0.12402 | 0.00771 | 191.4535 | 29.5889 | 3.06 | 0.11437 | 0.0069 | 189.0351 | 29.799 | 3.04 | 0.11354 | 0.00683
198.4127 | 0.0037542 | 96.95 | 3.82 | 3.18 | 223.4359 | 0.0034841 | 237.32 | 9.62 | 5.57 | 215.5172 | 0.0035632 | 334.43 | 13.39 | 6.5 | 215.5172 | 0.014275 | 83.46 | 3.34 | 1.57 | 224.8314 | 0.013905 | 119.02 | 5.18 | 1.95 | 228.0502 | 0.03105 | 94.85 | 3.59 | 1.16 | 199.7403 | 0.090661 | 40.09 | 1.54 | 0.41161 | 204.3782 | 0.08934 | 45.84 | 1.87 | 0.44873 | 187.5 | 0.13705 | 29.71 | 1.21 | 0.27722 | 196.3865 | 0.18406 | 27.11 | 1.12 | 0.23001 | 200 | 0.18196 | 29.96 | 1.22 | 0.24556 | 203.1885 | 0.23558 | 25.13 | 1 | 0.19801 | 205.8945 | 0.23358 | 27.32 | 1.07 | 0.20882 | 208.3449 | 0.23177 | 29.51 | 1.13 | 0.21929 | 210.5485 | 0.29079 | 25.11 | 0.93667 | 0.18066 | 200.08 | 0.36942 | 19.71 | 0.73558 | 0.13847 | 214.347 | 0.35351 | 23.27 | 0.93136 | 0.15891 | 204.6292 | 0.36412 | 22.52 | 0.90243 | 0.15098 | 208.4636 | 0.51616 | 17.7 | 0.72274 | 0.11291 | 203.8396 | 0.6531 | 15.48 | 0.6287 | 0.09104 | 214.4619 | 0.70172 | 15.68 | 0.6306 | 0.09141 | 207.0679 | 0.71752 | 15.3 | 0.61575 | 0.08798 | 203.3029 | 0.98199 | 12.2 | 0.48018 | 0.06592 | 200.1773 | 1.0853 | 11.81 | 0.45671 | 0.06166 | 216.4151 | 1.0333 | 14.24 | 0.60068 | 0.072 | 222.4199 | 1.1723 | 12.59 | 0.52999 | 0.06331 | 225.214 | 1.1633 | 14.29 | 0.61438 | 0.06829 | 225.2083 | 1.3784 | 12.07 | 0.51863 | 0.05853 | 227.5054 | 1.3694 | 13.5 | 0.57791 | 0.06257 | 229.3913 | 1.3624 | 14.93 | 0.62935 | 0.06641 | 229.4152 | 1.6335 | 12.48 | 0.52545 | 0.05556 | 220.2423 | 1.6745 | 12.14 | 0.5114 | 0.05322 | 235.5528 | 1.7635 | 12.64 | 0.52052 | 0.05439 | 231.0314 | 1.9476 | 11.45 | 0.47101 | 0.04876 | 232.4126 | 2.2527 | 10.74 | 0.431 | 0.04429 | 224.3894 | 2.6828 | 9.02 | 0.36152 | 0.03658 | 218.9964 | 2.7238 | 9.56 | 0.37366 | 0.03711 | 222.4694 | 2.8869 | 9.04 | 0.35298 | 0.0353 | 215.6235 | 2.9429 | 8.85 | 0.34572 | 0.03418 | 218.9929 | 3.1209 | 8.36 | 0.32636 | 0.03241 | 214.5156 | 3.1609 | 8.83 | 0.3363 | 0.03292 | 214.5186 | 3.5751 | 7.83 | 0.29754 | 0.02922 | 222.4632 | 3.496 | 8.55 | 0.31712 | 0.03139 | 207.5271 | 4.1222 | 7.7 | 0.27819 | 0.02676 | 202.7421 | 4.4243 | 6.75 | 0.2498 | 0.02393 | 210.0944 | 4.3273 | 7.34 | 0.26522 | 0.02563 | 205.3388 | 4.7394 | 6.33 | 0.23394 | 0.02239 | 202.5956 | 4.7784 | 6.67 | 0.24041 | 0.02282 | 197.8792 | 4.8494 | 6.57 | 0.23668 | 0.02228 | 191.2132 | 5.7417 | 5.55 | 0.19961 | 0.01865 | 189.0885 | 6.1258 | 5.21 | 0.18717 | 0.0174 | 187.6799 | 6.1549 | 5.49 | 0.19255 | 0.0178 | 193.7442 | 6.2849 | 5.39 | 0.18887 | 0.01775 | 195.8502 | 6.617 | 5.12 | 0.17959 | 0.01685 | 187.082 | 8.5115 | 4.45 | 0.16444 | 0.0137 | 183.6463 | 8.6116 | 4.39 | 0.16246 | 0.01346 | 196.9993 | 10.443 | 4.56 | 0.18175 | 0.01291 | 201.7659 | 10.7231 | 4.46 | 0.17737 | 0.01269 | 193.9413 | 10.9832 | 4.35 | 0.17298 | 0.01222 | 202.3443 | 10.7031 | 4.91 | 0.19485 | 0.01338 | 212.9049 | 12.0035 | 4.82 | 0.18775 | 0.01306 | 208.4607 | 13.3439 | 4.35 | 0.16911 | 0.01178 | 204.499 | 14.3843 | 4.39 | 0.16716 | 0.01154 | 212.2112 | 15.8744 | 4.3 | 0.16018 | 0.01074 | 207.1815 | 16.2148 | 4.22 | 0.15702 | 0.01076 | 221.058 | 17.525 | 4.51 | 0.1598 | 0.01104 | 202.0529 | 21.5162 | 3.71 | 0.13052 | 0.00884 | 203.0797 | 21.8163 | 3.68 | 0.12889 | 0.00883 | 216.3701 | 22.0664 | 4.09 | 0.15353 | 0.00955 | 215.3316 | 23.3366 | 3.9 | 0.14566 | 0.00904 | 215.4819 | 25.8377 | 3.92 | 0.14917 | 0.00887 | 212.7261 | 27.9081 | 3.6 | 0.13772 | 0.00796 | 210.039 | 28.0982 | 3.58 | 0.13673 | 0.00787
223.2143 | 0.0034861 | 118.45 | 4.93 | 3.85 | 248.2622 | 0.003269 | 283.44 | 11.68 | 6.59 | 232.0955 | 0.0034041 | 379.14 | 14.85 | 7.32 | 232.0955 | 0.013634 | 94.62 | 3.71 | 1.77 | 249.8126 | 0.013044 | 142.15 | 6.14 | 2.3 | 242.3033 | 0.029929 | 105.07 | 3.87 | 1.28 | 224.7079 | 0.084168 | 49 | 1.99 | 0.49848 | 227.0869 | 0.083617 | 54.85 | 2.26 | 0.5324 | 208.3333 | 0.12804 | 35.59 | 1.47 | 0.32942 | 214.2398 | 0.17416 | 31.46 | 1.28 | 0.26512 | 216.6667 | 0.17286 | 34.36 | 1.37 | 0.27978 | 218.8184 | 0.22477 | 28.51 | 1.11 | 0.22336 | 220.6012 | 0.22357 | 30.73 | 1.17 | 0.23357 | 222.2346 | 0.22257 | 32.94 | 1.23 | 0.24349 | 236.867 | 0.27018 | 30.67 | 1.22 | 0.21856 | 225.09 | 0.34291 | 24.08 | 0.96251 | 0.16767 | 238.1633 | 0.3312 | 27.83 | 1.13 | 0.18837 | 227.3657 | 0.34071 | 26.95 | 1.1 | 0.17911 | 229.31 | 0.48635 | 20.81 | 0.84661 | 0.13171 | 222.3705 | 0.61858 | 17.94 | 0.71834 | 0.10463 | 232.3337 | 0.6677 | 17.96 | 0.70837 | 0.10396 | 224.3236 | 0.68231 | 17.53 | 0.69196 | 0.1001 | 218.9416 | 0.93757 | 13.82 | 0.53249 | 0.07418 | 228.7741 | 0.9979 | 14.8 | 0.62327 | 0.07641 | 243.467 | 0.96078 | 17.37 | 0.74639 | 0.08689 | 250.2224 | 1.0913 | 15.35 | 0.65815 | 0.07632 | 250.2377 | 1.0913 | 17.06 | 0.72862 | 0.08071 | 250.2315 | 1.2934 | 14.4 | 0.61503 | 0.06917 | 250.2559 | 1.2934 | 15.84 | 0.66629 | 0.07277 | 250.245 | 1.2934 | 17.28 | 0.71175 | 0.07622 | 250.2711 | 1.5495 | 14.44 | 0.59419 | 0.06375 | 240.2643 | 1.5875 | 14.05 | 0.57859 | 0.06109 | 255.1822 | 1.6805 | 14.45 | 0.5802 | 0.06169 | 250.284 | 1.8555 | 13.09 | 0.5251 | 0.0553 | 250.2905 | 2.1546 | 12.15 | 0.47525 | 0.04975 | 241.6501 | 2.5647 | 10.21 | 0.39873 | 0.04108 | 234.639 | 2.6108 | 10.73 | 0.40865 | 0.04135 | 238.3601 | 2.7678 | 10.14 | 0.38595 | 0.03932 | 231.0251 | 2.8208 | 9.93 | 0.37811 | 0.03808 | 234.6353 | 2.9919 | 9.38 | 0.35688 | 0.0361 | 228.8166 | 3.0379 | 9.84 | 0.3652 | 0.03641 | 228.8199 | 3.436 | 8.71 | 0.32307 | 0.03231 | 236.3672 | 3.37 | 9.46 | 0.34218 | 0.03449 | 219.7346 | 3.9792 | 8.47 | 0.29876 | 0.02925 | 215.4135 | 4.2603 | 7.47 | 0.26967 | 0.02629 | 222.4529 | 4.1772 | 8.08 | 0.2848 | 0.02801 | 218.1725 | 4.5653 | 7 | 0.25243 | 0.02458 | 214.513 | 4.6133 | 7.33 | 0.25812 | 0.02492 | 209.5192 | 4.6804 | 7.22 | 0.25415 | 0.02433 | 202.461 | 5.5386 | 6.1 | 0.21439 | 0.02037 | 200.2113 | 5.9097 | 5.73 | 0.20102 | 0.019 | 208.5332 | 5.7617 | 6.53 | 0.24293 | 0.02093 | 215.2713 | 5.8867 | 6.41 | 0.23812 | 0.02085 | 217.6113 | 6.1998 | 6.1 | 0.22632 | 0.01979 | 210.4672 | 7.9113 | 5.4 | 0.21236 | 0.01638 | 206.6021 | 8.0013 | 5.33 | 0.20985 | 0.01608 | 216.6992 | 9.8578 | 5.33 | 0.21174 | 0.01489 | 221.9424 | 10.1328 | 5.2 | 0.20651 | 0.01462 | 213.3354 | 10.3729 | 5.08 | 0.20146 | 0.01408 | 220.7392 | 10.1628 | 5.66 | 0.22167 | 0.01523 | 230.6469 | 11.4532 | 5.48 | 0.20997 | 0.01468 | 225.8325 | 12.7236 | 4.95 | 0.18909 | 0.01323 | 220.2297 | 13.7741 | 4.94 | 0.18459 | 0.01284 | 227.3692 | 15.2542 | 4.8 | 0.17514 | 0.01185 | 221.9802 | 15.5845 | 4.71 | 0.17165 | 0.01188 | 248.6902 | 16.4145 | 5.43 | 0.206 | 0.01302 | 227.3095 | 20.1556 | 4.46 | 0.16807 | 0.01038 | 228.4647 | 20.4357 | 4.42 | 0.16588 | 0.01036 | 240.4112 | 20.8458 | 4.81 | 0.18476 | 0.01102 | 239.2573 | 22.056 | 4.59 | 0.17509 | 0.01041 | 237.0301 | 24.557 | 4.54 | 0.17293 | 0.01007 | 233.9987 | 26.4974 | 4.18 | 0.15981 | 0.00905 | 231.0429 | 26.6775 | 4.15 | 0.15867 | 0.00896
248.0159 | 0.003271 | 141.47 | 5.95 | 4.55 | 273.0884 | 0.003093 | 332.4 | 13.63 | 7.65 | 265.252 | 0.003145 | 474.33 | 20.12 | 9.04 | 265.252 | 0.012594 | 118.39 | 5.02 | 2.18 | 274.7939 | 0.012344 | 166.7 | 7.07 | 2.68 | 256.5564 | 0.028929 | 115.66 | 4.16 | 1.4 | 249.6754 | 0.078935 | 58.56 | 2.41 | 0.59034 | 249.7956 | 0.078915 | 64.44 | 2.64 | 0.62036 | 229.1667 | 0.12064 | 41.86 | 1.72 | 0.38443 | 232.0931 | 0.16565 | 36.05 | 1.44 | 0.30178 | 233.3333 | 0.16515 | 38.97 | 1.52 | 0.31539 | 234.4483 | 0.21537 | 32.05 | 1.22 | 0.24966 | 235.308 | 0.21487 | 34.28 | 1.28 | 0.25918 | 250.0139 | 0.20716 | 40.2 | 1.6 | 0.29419 | 263.1856 | 0.25368 | 36.62 | 1.49 | 0.25859 | 250.1 | 0.3215 | 28.78 | 1.17 | 0.19857 | 261.9796 | 0.31279 | 32.67 | 1.32 | 0.2193 | 250.1023 | 0.3215 | 31.66 | 1.29 | 0.20869 | 250.1563 | 0.46124 | 24.1 | 0.96661 | 0.15138 | 240.9013 | 0.58927 | 20.52 | 0.80614 | 0.11879 | 250.2055 | 0.63839 | 20.35 | 0.78503 | 0.11699 | 241.5792 | 0.65199 | 19.87 | 0.76713 | 0.1127 | 250.2189 | 0.86504 | 17.28 | 0.72371 | 0.09158 | 257.3708 | 0.92947 | 18.04 | 0.77363 | 0.09212 | 270.5189 | 0.90275 | 20.72 | 0.88413 | 0.1026 | 278.0249 | 1.0263 | 18.3 | 0.7792 | 0.09003 | 275.2615 | 1.0323 | 19.99 | 0.83897 | 0.09373 | 275.2546 | 1.2223 | 16.88 | 0.70813 | 0.08032 | 273.0065 | 1.2283 | 18.31 | 0.75269 | 0.08341 | 271.0988 | 1.2333 | 19.75 | 0.79289 | 0.08642 | 271.1271 | 1.4784 | 16.5 | 0.66189 | 0.07226 | 260.2863 | 1.5134 | 16.06 | 0.64482 | 0.06928 | 274.8116 | 1.6095 | 16.35 | 0.63921 | 0.06925 | 269.5366 | 1.7765 | 14.8 | 0.57861 | 0.06208 | 268.1684 | 2.0696 | 13.63 | 0.51916 | 0.05539 | 258.9108 | 2.4627 | 11.45 | 0.43567 | 0.04573 | 250.2816 | 2.5117 | 11.94 | 0.44348 | 0.04573 | 254.2508 | 2.6638 | 11.29 | 0.41875 | 0.04347 | 246.4268 | 2.7138 | 11.06 | 0.41036 | 0.04211 | 250.2777 | 2.8788 | 10.44 | 0.38726 | 0.03991 | 243.1176 | 2.9288 | 10.88 | 0.39403 | 0.04002 | 243.1211 | 3.313 | 9.64 | 0.34853 | 0.03549 | 250.2711 | 3.2569 | 10.4 | 0.36718 | 0.03768 | 244.1496 | 3.7331 | 10.09 | 0.37636 | 0.03443 | 228.0848 | 4.1142 | 8.21 | 0.28953 | 0.02873 | 247.1699 | 3.9201 | 9.62 | 0.35865 | 0.03296 | 231.0062 | 4.4112 | 7.7 | 0.2709 | 0.02684 | 238.3478 | 4.3292 | 8.73 | 0.32494 | 0.02929 | 232.7991 | 4.3902 | 8.6 | 0.32009 | 0.02861 | 224.9567 | 5.1905 | 7.26 | 0.27024 | 0.02395 | 222.457 | 5.5376 | 6.82 | 0.25335 | 0.02232 | 234.5998 | 5.3635 | 7.94 | 0.31363 | 0.02506 | 242.1803 | 5.4845 | 7.78 | 0.30717 | 0.02495 | 244.8127 | 5.7776 | 7.4 | 0.29182 | 0.02367 | 233.8525 | 7.4241 | 6.41 | 0.2565 | 0.0192 | 229.5579 | 7.5071 | 6.34 | 0.25352 | 0.01885 | 236.3992 | 9.3616 | 6.14 | 0.24084 | 0.01695 | 242.119 | 9.6266 | 5.99 | 0.23476 | 0.01664 | 232.7295 | 9.8507 | 5.85 | 0.22909 | 0.01602 | 239.1341 | 9.6966 | 6.44 | 0.24793 | 0.01716 | 248.389 | 10.973 | 6.18 | 0.23186 | 0.01637 | 243.2042 | 12.1934 | 5.58 | 0.20877 | 0.01473 | 235.9604 | 13.2338 | 5.52 | 0.20185 | 0.01418 | 242.5271 | 14.7039 | 5.32 | 0.18998 | 0.013 | 236.7789 | 15.0143 | 5.22 | 0.18617 | 0.01302 | 276.3225 | 15.5041 | 6.4 | 0.24806 | 0.0151 | 252.5661 | 19.0451 | 5.26 | 0.20226 | 0.012 | 253.8496 | 19.3152 | 5.2 | 0.19957 | 0.01197 | 264.4523 | 19.8253 | 5.58 | 0.21424 | 0.01256 | 263.1831 | 20.9955 | 5.31 | 0.20285 | 0.01183 | 258.5783 | 23.4765 | 5.18 | 0.19579 | 0.01132 | 255.2714 | 25.3069 | 4.78 | 0.18106 | 0.01018 | 252.0468 | 25.4769 | 4.74 | 0.17979 | 0.01008
272.8175 | 0.0030939 | 165.91 | 6.93 | 5.29 | 297.9146 | 0.0029449 | 383.98 | 15.52 | 8.76 | 298.4085 | 0.0029419 | 576.72 | 24.87 | 10.86 | 298.4085 | 0.011783 | 143.96 | 6.21 | 2.62 | 299.7752 | 0.011753 | 192.56 | 7.98 | 3.06 | 285.0627 | 0.027228 | 137.86 | 5.22 | 1.65 | 274.643 | 0.074643 | 68.71 | 2.81 | 0.68662 | 272.5043 | 0.074983 | 74.57 | 3.01 | 0.71215 | 250 | 0.11444 | 48.49 | 1.96 | 0.44198 | 249.9464 | 0.15835 | 40.86 | 1.59 | 0.33986 | 250 | 0.15835 | 43.79 | 1.67 | 0.35227 | 250.0781 | 0.20716 | 35.74 | 1.33 | 0.27683 | 264.7215 | 0.20026 | 41.79 | 1.66 | 0.31275 | 277.7932 | 0.19476 | 47.96 | 1.94 | 0.34763 | 289.5042 | 0.24007 | 42.93 | 1.74 | 0.3005 | 275.11 | 0.30399 | 33.76 | 1.37 | 0.23096 | 285.7959 | 0.29749 | 37.78 | 1.51 | 0.25155 | 272.8389 | 0.30549 | 36.63 | 1.47 | 0.23957 | 271.0027 | 0.44003 | 27.56 | 1.08 | 0.17185 | 259.4322 | 0.56396 | 23.22 | 0.89258 | 0.13348 | 285.9492 | 0.59057 | 25.42 | 1.06 | 0.14438 | 276.0906 | 0.60257 | 24.84 | 1.04 | 0.13921 | 281.4963 | 0.80822 | 21.01 | 0.89577 | 0.11003 | 285.9676 | 0.87444 | 21.49 | 0.91553 | 0.10866 | 297.5707 | 0.85513 | 24.27 | 1.02 | 0.11903 | 305.8274 | 0.97245 | 21.42 | 0.89577 | 0.10436 | 300.2853 | 0.98226 | 23.09 | 0.94659 | 0.10728 | 300.2778 | 1.1643 | 19.49 | 0.79893 | 0.09193 | 295.757 | 1.1743 | 20.91 | 0.8376 | 0.09446 | 291.9525 | 1.1823 | 22.33 | 0.87303 | 0.09697 | 291.983 | 1.4174 | 18.65 | 0.72874 | 0.08106 | 280.3083 | 1.4504 | 18.16 | 0.71028 | 0.07777 | 294.441 | 1.5484 | 18.32 | 0.69766 | 0.07705 | 288.7892 | 1.7085 | 16.59 | 0.63163 | 0.06908 | 286.0463 | 1.9945 | 15.16 | 0.56276 | 0.06119 | 276.1716 | 2.3727 | 12.74 | 0.47238 | 0.05053 | 265.9242 | 2.4247 | 13.21 | 0.47816 | 0.05023 | 270.1414 | 2.5717 | 12.48 | 0.45142 | 0.04773 | 261.8285 | 2.6187 | 12.23 | 0.44249 | 0.04625 | 265.92 | 2.7778 | 11.54 | 0.41751 | 0.04383 | 257.4187 | 2.8308 | 11.96 | 0.42277 | 0.04373 | 257.4223 | 3.2029 | 10.59 | 0.37392 | 0.03877 | 278.079 | 3.0638 | 12.37 | 0.46131 | 0.04431 | 274.6683 | 3.486 | 12.25 | 0.48483 | 0.04125 | 253.4276 | 3.8631 | 9.77 | 0.3644 | 0.0338 | 278.0661 | 3.662 | 11.67 | 0.46185 | 0.03947 | 256.6735 | 4.1461 | 9.16 | 0.3405 | 0.03153 | 268.1412 | 4.0431 | 10.59 | 0.41837 | 0.03506 | 261.8989 | 4.0981 | 10.43 | 0.41234 | 0.03425 | 253.0763 | 4.8393 | 8.82 | 0.34846 | 0.02868 | 250.2642 | 5.1624 | 8.27 | 0.32667 | 0.02672 | 260.6665 | 5.0414 | 9.43 | 0.37857 | 0.02941 | 269.0892 | 5.1594 | 9.25 | 0.37056 | 0.02926 | 272.0141 | 5.4374 | 8.79 | 0.35192 | 0.02775 | 257.2377 | 7.0229 | 7.49 | 0.2985 | 0.02215 | 252.5137 | 7.0979 | 7.4 | 0.2951 | 0.02176 | 256.0991 | 8.9384 | 6.99 | 0.2693 | 0.01909 | 262.2956 | 9.1984 | 6.82 | 0.26236 | 0.01873 | 252.1237 | 9.4065 | 6.66 | 0.25612 | 0.01804 | 257.529 | 9.2945 | 7.26 | 0.27377 | 0.01914 | 266.1311 | 10.5528 | 6.9 | 0.25348 | 0.0181 | 260.5759 | 11.7232 | 6.23 | 0.22822 | 0.01628 | 251.691 | 12.7536 | 6.12 | 0.21895 | 0.01557 | 272.843 | 13.7735 | 6.42 | 0.24515 | 0.01539 | 266.3762 | 14.0638 | 6.3 | 0.24016 | 0.0154 | 303.9547 | 14.7538 | 7.43 | 0.28772 | 0.01725 | 277.8227 | 18.1146 | 6.1 | 0.2345 | 0.01367 | 279.2346 | 18.3747 | 6.03 | 0.23135 | 0.01363 | 288.4934 | 18.9649 | 6.38 | 0.24254 | 0.01414 | 287.1088 | 20.0951 | 6.07 | 0.22949 | 0.0133 | 280.1265 | 22.5361 | 5.86 | 0.21798 | 0.0126 | 276.544 | 24.2864 | 5.41 | 0.20171 | 0.01135 | 273.0507 | 24.4465 | 5.37 | 0.20031 | 0.01123
297.619 | 0.0029458 | 191.67 | 7.88 | 6.05 | 322.7408 | 0.0028198 | 438 | 17.36 | 9.9 | 331.565 | 0.0027798 | 685.63 | 29.33 | 12.76 | 331.565 | 0.011133 | 171.16 | 7.32 | 3.08 | 324.7564 | 0.011253 | 219.65 | 8.87 | 3.46 | 320.6956 | 0.025517 | 167.42 | 6.7 | 1.98 | 299.6105 | 0.071051 | 79.41 | 3.19 | 0.78683 | 295.213 | 0.071642 | 85.19 | 3.37 | 0.80738 | 270.8333 | 0.10913 | 55.46 | 2.2 | 0.50183 | 267.7998 | 0.15205 | 45.88 | 1.74 | 0.37925 | 266.6667 | 0.15245 | 48.8 | 1.81 | 0.39034 | 281.3379 | 0.19336 | 43.53 | 1.73 | 0.33357 | 294.1349 | 0.18855 | 49.81 | 2.01 | 0.3691 | 305.5725 | 0.18455 | 56.18 | 2.27 | 0.40347 | 315.8227 | 0.22876 | 49.58 | 1.98 | 0.34408 | 300.12 | 0.28938 | 39.01 | 1.56 | 0.26469 | 309.6123 | 0.28448 | 43.13 | 1.69 | 0.28498 | 295.5755 | 0.29188 | 41.85 | 1.64 | 0.27163 | 291.8491 | 0.42172 | 31.17 | 1.2 | 0.19304 | 296.494 | 0.52274 | 28.96 | 1.21 | 0.16428 | 321.6928 | 0.55335 | 30.87 | 1.32 | 0.17329 | 310.6019 | 0.56395 | 30.18 | 1.29 | 0.16723 | 312.7737 | 0.7625 | 24.98 | 1.06 | 0.12936 | 314.5643 | 0.82932 | 25.15 | 1.05 | 0.12593 | 324.6226 | 0.81532 | 28 | 1.15 | 0.1361 | 333.6299 | 0.92773 | 24.7 | 1.01 | 0.11924 | 325.309 | 0.94034 | 26.33 | 1.05 | 0.12131 | 325.3009 | 1.1143 | 22.23 | 0.88794 | 0.10395 | 318.5076 | 1.1273 | 23.62 | 0.92129 | 0.10586 | 312.8063 | 1.1383 | 25.01 | 0.9523 | 0.10785 | 312.8389 | 1.3644 | 20.89 | 0.79487 | 0.09014 | 300.3304 | 1.3954 | 20.35 | 0.77508 | 0.08652 | 314.0704 | 1.4944 | 20.37 | 0.75559 | 0.08507 | 308.0418 | 1.6484 | 18.45 | 0.68421 | 0.07628 | 303.9242 | 1.9285 | 16.75 | 0.60607 | 0.06716 | 293.4323 | 2.2926 | 14.08 | 0.50887 | 0.05545 | 281.5668 | 2.3466 | 14.51 | 0.51271 | 0.05486 | 286.0321 | 2.4897 | 13.71 | 0.48393 | 0.05212 | 277.2302 | 2.5337 | 13.44 | 0.47449 | 0.05051 | 281.5624 | 2.6887 | 12.68 | 0.44764 | 0.04785 | 286.0207 | 2.6647 | 14.23 | 0.53092 | 0.05142 | 286.0248 | 3.0158 | 12.6 | 0.46944 | 0.04557 | 312.8389 | 2.8708 | 15 | 0.59249 | 0.053 | 305.187 | 3.2869 | 14.55 | 0.58407 | 0.0484 | 285.1061 | 3.611 | 11.86 | 0.46898 | 0.04046 | 308.9624 | 3.4549 | 13.86 | 0.55623 | 0.0463 | 288.7577 | 3.879 | 11.1 | 0.43766 | 0.03769 | 297.9347 | 3.813 | 12.58 | 0.50388 | 0.0411 | 290.9988 | 3.862 | 12.39 | 0.49682 | 0.04017 | 281.1959 | 4.5562 | 10.48 | 0.42018 | 0.03365 | 278.0713 | 4.8593 | 9.83 | 0.39392 | 0.03133 | 286.7331 | 4.7773 | 11.02 | 0.44021 | 0.03396 | 295.9981 | 4.8923 | 10.8 | 0.43066 | 0.03376 | 299.2155 | 5.1573 | 10.26 | 0.4089 | 0.03201 | 280.623 | 6.6857 | 8.63 | 0.33909 | 0.02523 | 275.4694 | 6.7548 | 8.53 | 0.3353 | 0.02478 | 275.799 | 8.5732 | 7.88 | 0.29729 | 0.0213 | 282.4722 | 8.8293 | 7.69 | 0.28947 | 0.02089 | 271.5178 | 9.0234 | 7.5 | 0.28269 | 0.02012 | 275.924 | 8.9433 | 8.12 | 0.29928 | 0.02119 | 283.8732 | 10.1827 | 7.65 | 0.27488 | 0.01988 | 277.9476 | 11.313 | 6.9 | 0.24747 | 0.01787 | 283.1524 | 11.9532 | 7.38 | 0.28252 | 0.01845 | 303.1589 | 13.0132 | 7.58 | 0.29532 | 0.01789 | 295.9736 | 13.2935 | 7.44 | 0.28928 | 0.01788 | 331.587 | 14.1135 | 8.51 | 0.32576 | 0.01947 | 303.0793 | 17.3343 | 6.98 | 0.26544 | 0.0154 | 304.6196 | 17.5844 | 6.89 | 0.26185 | 0.01534 | 312.5346 | 18.2246 | 7.22 | 0.26997 | 0.01576 | 311.0345 | 19.3147 | 6.86 | 0.25531 | 0.01481 | 301.6747 | 21.7257 | 6.57 | 0.23966 | 0.01391 | 297.8166 | 23.396 | 6.06 | 0.22189 | 0.01255 | 294.0546 | 23.546 | 6.02 | 0.22038 | 0.01242
322.4206 | 0.0028208 | 218.64 | 8.81 | 6.84 | 347.567 | 0.0027118 | 494.29 | 19.16 | 11.08 | 364.7215 | 0.0026467 | 800.46 | 33.61 | 14.72 | 364.7215 | 0.010593 | 199.84 | 8.39 | 3.56 | 349.7377 | 0.010823 | 247.87 | 9.74 | 3.88 | 356.3284 | 0.024147 | 198.79 | 8.05 | 2.32 | 324.578 | 0.06801 | 90.61 | 3.57 | 0.89052 | 317.9217 | 0.06878 | 96.29 | 3.72 | 0.90571 | 291.6667 | 0.10463 | 62.75 | 2.43 | 0.56377 | 285.6531 | 0.14654 | 51.1 | 1.89 | 0.41985 | 300 | 0.14254 | 59.37 | 2.35 | 0.46969 | 312.5977 | 0.18235 | 51.83 | 2.09 | 0.39313 | 323.5484 | 0.17895 | 58.29 | 2.35 | 0.42787 | 333.3519 | 0.17615 | 64.82 | 2.58 | 0.46141 | 342.1413 | 0.21916 | 56.54 | 2.21 | 0.38912 | 325.1301 | 0.27698 | 44.52 | 1.74 | 0.29961 | 333.4286 | 0.27327 | 48.72 | 1.87 | 0.31947 | 318.312 | 0.28018 | 47.29 | 1.82 | 0.30474 | 333.5418 | 0.39201 | 38.84 | 1.62 | 0.23732 | 333.5557 | 0.49052 | 35.11 | 1.49 | 0.1967 | 357.4365 | 0.52343 | 36.66 | 1.55 | 0.20349 | 345.1132 | 0.53304 | 35.87 | 1.52 | 0.19654 | 344.051 | 0.72508 | 29.17 | 1.21 | 0.14947 | 343.1611 | 0.7917 | 29 | 1.18 | 0.14384 | 351.6745 | 0.7817 | 31.9 | 1.27 | 0.15373 | 361.4324 | 0.88992 | 28.13 | 1.12 | 0.13459 | 350.3328 | 0.90432 | 29.71 | 1.16 | 0.13576 | 350.324 | 1.0723 | 25.08 | 0.97547 | 0.11633 | 341.2581 | 1.0863 | 26.43 | 1 | 0.11759 | 333.66 | 1.0993 | 27.8 | 1.03 | 0.11902 | 333.6948 | 1.3173 | 23.22 | 0.86034 | 0.09946 | 320.3524 | 1.3464 | 22.63 | 0.8393 | 0.09552 | 333.6997 | 1.4464 | 22.49 | 0.81305 | 0.09329 | 327.2944 | 1.5944 | 20.37 | 0.73637 | 0.08367 | 321.8021 | 1.8695 | 18.39 | 0.64911 | 0.07327 | 310.693 | 2.2216 | 15.46 | 0.54515 | 0.0605 | 312.852 | 2.2126 | 17.25 | 0.64246 | 0.06444 | 317.8134 | 2.3486 | 16.29 | 0.60604 | 0.06118 | 308.0335 | 2.3886 | 15.97 | 0.59473 | 0.05933 | 312.8471 | 2.5367 | 15.07 | 0.5608 | 0.05619 | 321.7733 | 2.4987 | 17.25 | 0.68154 | 0.06151 | 321.7779 | 2.8277 | 15.27 | 0.60247 | 0.05447 | 347.5988 | 2.7147 | 17.79 | 0.71206 | 0.06207 | 335.7057 | 3.1238 | 16.98 | 0.67786 | 0.05584 | 316.7845 | 3.4079 | 14.08 | 0.56455 | 0.04744 | 339.8586 | 3.2838 | 16.18 | 0.6454 | 0.05341 | 320.8419 | 3.6639 | 13.17 | 0.52639 | 0.04414 | 327.7282 | 3.6229 | 14.67 | 0.58471 | 0.04739 | 320.0987 | 3.6679 | 14.46 | 0.57673 | 0.04634 | 309.3155 | 4.3231 | 12.23 | 0.48811 | 0.03883 | 305.8784 | 4.6102 | 11.47 | 0.45763 | 0.03615 | 312.7998 | 4.5552 | 12.69 | 0.49964 | 0.03868 | 322.907 | 4.6682 | 12.43 | 0.48856 | 0.03843 | 326.4169 | 4.9222 | 11.81 | 0.46376 | 0.03642 | 304.0082 | 6.3986 | 9.82 | 0.37867 | 0.02841 | 298.4252 | 6.4637 | 9.71 | 0.37451 | 0.02792 | 295.499 | 8.2551 | 8.81 | 0.32488 | 0.02357 | 302.6488 | 8.5071 | 8.58 | 0.31618 | 0.02311 | 290.9119 | 8.6892 | 8.38 | 0.30889 | 0.02227 | 294.3189 | 8.6342 | 9 | 0.3245 | 0.0233 | 319.3573 | 9.5664 | 9.23 | 0.35419 | 0.02357 | 312.6911 | 10.6227 | 8.33 | 0.31885 | 0.02118 | 314.6138 | 11.3029 | 8.72 | 0.34026 | 0.02145 | 333.4748 | 12.3929 | 8.81 | 0.34252 | 0.02048 | 325.5709 | 12.6532 | 8.64 | 0.33553 | 0.02046 | 359.2192 | 13.5732 | 9.64 | 0.36259 | 0.02175 | 328.3359 | 16.664 | 7.89 | 0.29542 | 0.01718 | 330.0045 | 16.9041 | 7.8 | 0.29139 | 0.0171 | 336.5757 | 17.5743 | 8.09 | 0.29674 | 0.01743 | 334.9603 | 18.6444 | 7.68 | 0.28048 | 0.01635 | 344.7711 | 20.395 | 8.05 | 0.31829 | 0.01663 | 340.3618 | 21.9353 | 7.43 | 0.29514 | 0.01503 | 336.0624 | 22.0654 | 7.38 | 0.29321 | 0.01488
347.2222 | 0.0027137 | 246.74 | 9.72 | 7.65 | 397.2195 | 0.0025377 | 612.97 | 25.58 | 13.52 | 397.878 | 0.0025357 | 920.67 | 37.75 | 16.75 | 397.878 | 0.010153 | 229.86 | 9.43 | 4.05 | 374.719 | 0.010453 | 277.15 | 10.61 | 4.3 | 391.9612 | 0.023036 | 231.82 | 9.32 | 2.67 | 349.5456 | 0.065408 | 102.29 | 3.94 | 0.9973 | 340.6304 | 0.066299 | 107.83 | 4.06 | 1.01 | 312.5 | 0.10073 | 70.34 | 2.66 | 0.62759 | 321.3597 | 0.13724 | 62.09 | 2.45 | 0.50429 | 333.3333 | 0.13454 | 70.62 | 2.84 | 0.55278 | 343.8575 | 0.17325 | 60.59 | 2.43 | 0.45511 | 352.9619 | 0.17095 | 67.2 | 2.66 | 0.48873 | 361.1312 | 0.16894 | 73.85 | 2.88 | 0.52119 | 368.4598 | 0.21096 | 63.78 | 2.44 | 0.43545 | 350.1401 | 0.26637 | 50.25 | 1.92 | 0.33558 | 381.0613 | 0.25517 | 60.52 | 2.51 | 0.39119 | 363.7852 | 0.26117 | 58.81 | 2.44 | 0.37372 | 375.2345 | 0.369 | 47.03 | 1.99 | 0.28376 | 370.6174 | 0.46481 | 41.64 | 1.75 | 0.23047 | 393.1801 | 0.49912 | 42.76 | 1.77 | 0.23477 | 379.6245 | 0.50783 | 41.86 | 1.74 | 0.22693 | 375.3284 | 0.69397 | 33.57 | 1.36 | 0.17024 | 371.7578 | 0.75989 | 33.02 | 1.31 | 0.16231 | 378.7264 | 0.75289 | 35.96 | 1.4 | 0.17185 | 389.2349 | 0.8576 | 31.69 | 1.23 | 0.15035 | 375.3566 | 0.87311 | 33.22 | 1.26 | 0.15059 | 375.3472 | 1.0353 | 28.04 | 1.06 | 0.12903 | 364.0086 | 1.0513 | 29.35 | 1.09 | 0.12961 | 354.5138 | 1.0653 | 30.68 | 1.11 | 0.13045 | 354.5508 | 1.2763 | 25.62 | 0.92519 | 0.109 | 340.3744 | 1.3043 | 24.98 | 0.90296 | 0.10474 | 353.3291 | 1.4044 | 24.68 | 0.87005 | 0.1017 | 346.547 | 1.5474 | 22.35 | 0.78813 | 0.09122 | 357.5579 | 1.7694 | 21.82 | 0.81036 | 0.08588 | 345.2145 | 2.1005 | 18.34 | 0.68117 | 0.07094 | 351.9585 | 2.0795 | 20.88 | 0.82276 | 0.07695 | 357.5401 | 2.2086 | 19.71 | 0.77567 | 0.07302 | 346.5377 | 2.2446 | 19.33 | 0.76189 | 0.07086 | 351.9529 | 2.3836 | 18.24 | 0.71806 | 0.06708 | 357.5259 | 2.3646 | 20.46 | 0.81871 | 0.07203 | 357.531 | 2.6767 | 18.1 | 0.72363 | 0.06377 | 382.3587 | 2.5886 | 20.73 | 0.82464 | 0.07148 | 366.2243 | 2.9877 | 19.53 | 0.76792 | 0.06354 | 348.463 | 3.2418 | 16.43 | 0.65478 | 0.0547 | 370.7549 | 3.1418 | 18.6 | 0.73098 | 0.06075 | 352.9261 | 3.4878 | 15.35 | 0.61009 | 0.05083 | 357.5217 | 3.4648 | 16.87 | 0.66234 | 0.05389 | 349.1986 | 3.5069 | 16.63 | 0.65353 | 0.05271 | 337.435 | 4.129 | 14.07 | 0.55348 | 0.0442 | 333.6856 | 4.4021 | 13.2 | 0.51894 | 0.04114 | 338.8664 | 4.3671 | 14.44 | 0.55743 | 0.04356 | 349.8159 | 4.4781 | 14.13 | 0.54482 | 0.04325 | 353.6183 | 4.7231 | 13.42 | 0.51705 | 0.04098 | 327.3935 | 6.1525 | 11.06 | 0.41744 | 0.03169 | 321.381 | 6.2125 | 10.94 | 0.41294 | 0.03114 | 315.1989 | 7.975 | 9.77 | 0.35214 | 0.02591 | 322.8254 | 8.224 | 9.52 | 0.34255 | 0.02538 | 310.306 | 8.3951 | 9.29 | 0.33477 | 0.02447 | 331.1088 | 8.118 | 10.87 | 0.41791 | 0.02765 | 354.8415 | 9.0692 | 10.9 | 0.42599 | 0.02742 | 347.4345 | 10.0724 | 9.83 | 0.3835 | 0.02461 | 346.0752 | 10.7727 | 10.13 | 0.39454 | 0.02456 | 363.7907 | 11.8727 | 10.09 | 0.38771 | 0.02314 | 355.1683 | 12.1229 | 9.9 | 0.37981 | 0.02312 | 386.8515 | 13.113 | 10.81 | 0.39844 | 0.02408 | 353.5925 | 16.0837 | 8.85 | 0.32466 | 0.019 | 355.3895 | 16.3138 | 8.74 | 0.32019 | 0.01891 | 384.6579 | 16.5238 | 9.92 | 0.39367 | 0.02086 | 382.8118 | 17.5439 | 9.4 | 0.37158 | 0.01953 | 387.8675 | 19.3445 | 9.62 | 0.38806 | 0.01944 | 382.907 | 20.7848 | 8.89 | 0.36018 | 0.0176 | 378.0702 | 20.9048 | 8.84 | 0.35791 | 0.01742
372.0238 | 0.0026207 | 275.9 | 10.62 | 8.49 | 446.8719 | 0.0024036 | 739.05 | 31.3 | 16.04 | 431.0345 | 0.0024426 | 1050 | 41.78 | 18.82 | 431.0345 | 0.0097804 | 261.12 | 10.43 | 4.56 | 399.7002 | 0.010133 | 307.41 | 11.46 | 4.73 | 427.5941 | 0.022106 | 266.34 | 10.53 | 3.04 | 374.5131 | 0.063157 | 114.41 | 4.3 | 1.11 | 363.3391 | 0.064128 | 119.77 | 4.41 | 1.11 | 333.3333 | 0.097277 | 78.21 | 2.88 | 0.69312 | 357.0663 | 0.12983 | 73.76 | 2.96 | 0.59248 | 366.6667 | 0.12813 | 82.49 | 3.3 | 0.63906 | 375.1172 | 0.16574 | 69.79 | 2.76 | 0.51917 | 382.3754 | 0.16414 | 76.5 | 2.97 | 0.55142 | 388.9105 | 0.16274 | 83.24 | 3.17 | 0.58258 | 421.097 | 0.19765 | 79.04 | 3.26 | 0.53143 | 400.1601 | 0.24916 | 62.35 | 2.58 | 0.41025 | 428.6939 | 0.24116 | 73.09 | 3.07 | 0.46592 | 409.2583 | 0.24646 | 71.1 | 3 | 0.44575 | 416.9272 | 0.35059 | 55.7 | 2.34 | 0.33195 | 407.6792 | 0.4438 | 48.5 | 2 | 0.26539 | 428.9238 | 0.47891 | 49.13 | 1.99 | 0.26697 | 414.1358 | 0.48682 | 48.12 | 1.95 | 0.25826 | 406.6058 | 0.66756 | 38.14 | 1.51 | 0.19157 | 400.3546 | 0.73268 | 37.19 | 1.44 | 0.18126 | 405.7783 | 0.72798 | 40.17 | 1.52 | 0.1904 | 417.0374 | 0.82959 | 35.39 | 1.34 | 0.16649 | 400.3804 | 0.8459 | 36.84 | 1.36 | 0.16575 | 400.3703 | 1.0022 | 31.09 | 1.15 | 0.14202 | 386.7592 | 1.0193 | 32.36 | 1.17 | 0.1419 | 375.3675 | 1.0353 | 33.65 | 1.19 | 0.14213 | 375.4067 | 1.2403 | 28.1 | 0.98944 | 0.11874 | 360.3964 | 1.2663 | 27.4 | 0.96609 | 0.11416 | 392.5879 | 1.3313 | 29.24 | 1.08 | 0.119 | 385.0523 | 1.4674 | 26.49 | 0.98175 | 0.10677 | 402.2526 | 1.6694 | 26.36 | 1.03 | 0.10227 | 388.3663 | 1.9795 | 22.16 | 0.86972 | 0.08451 | 391.0649 | 1.9735 | 24.73 | 0.98653 | 0.08997 | 397.2668 | 2.0965 | 23.33 | 0.92965 | 0.08532 | 385.0419 | 2.1285 | 22.9 | 0.91378 | 0.08286 | 391.0588 | 2.2615 | 21.59 | 0.86089 | 0.07841 | 393.2785 | 2.2555 | 23.83 | 0.94775 | 0.08293 | 393.2841 | 2.5526 | 21.08 | 0.83759 | 0.07338 | 417.1185 | 2.4826 | 23.81 | 0.93231 | 0.08116 | 396.743 | 2.8727 | 22.19 | 0.85514 | 0.07145 | 380.1414 | 3.1038 | 18.88 | 0.74131 | 0.06219 | 401.6511 | 3.0217 | 21.13 | 0.81385 | 0.0683 | 385.0103 | 3.3408 | 17.63 | 0.6903 | 0.05774 | 387.3151 | 3.3318 | 19.16 | 0.73755 | 0.06058 | 378.2985 | 3.3698 | 18.9 | 0.72799 | 0.05927 | 365.5546 | 3.964 | 16 | 0.61692 | 0.04973 | 361.4927 | 4.226 | 15.01 | 0.57847 | 0.04629 | 364.9331 | 4.206 | 16.26 | 0.61391 | 0.04857 | 376.7249 | 4.316 | 15.9 | 0.59976 | 0.04819 | 380.8197 | 4.5531 | 15.1 | 0.56908 | 0.04565 | 350.7787 | 5.9384 | 12.35 | 0.45553 | 0.03505 | 344.3368 | 5.9945 | 12.21 | 0.45072 | 0.03446 | 354.5988 | 7.5078 | 11.78 | 0.45296 | 0.03074 | 363.1785 | 7.7508 | 11.47 | 0.43999 | 0.03009 | 349.0943 | 7.9039 | 11.21 | 0.43049 | 0.02903 | 367.8986 | 7.7018 | 12.84 | 0.50237 | 0.03218 | 390.3256 | 8.661 | 12.66 | 0.49328 | 0.03138 | 382.178 | 9.6152 | 11.42 | 0.44413 | 0.02816 | 377.5366 | 10.3325 | 11.61 | 0.44646 | 0.02776 | 394.1066 | 11.4325 | 11.43 | 0.43137 | 0.02588 | 384.7656 | 11.6627 | 11.21 | 0.42263 | 0.02584 | 442.116 | 12.3627 | 13.25 | 0.52788 | 0.02888 | 404.1057 | 15.1333 | 10.84 | 0.43046 | 0.02275 | 406.1594 | 15.3534 | 10.71 | 0.4244 | 0.02262 | 432.7402 | 15.6934 | 11.86 | 0.47948 | 0.02441 | 430.6632 | 16.6735 | 11.23 | 0.45219 | 0.0228 | 430.9639 | 18.4941 | 11.26 | 0.45268 | 0.02232 | 425.4523 | 19.8643 | 10.43 | 0.42048 | 0.02024 | 420.0781 | 19.9644 | 10.36 | 0.41792 | 0.02004
396.8254 | 0.0025396 | 306.05 | 11.51 | 9.34 | 496.5243 | 0.0022965 | 871.59 | 36.59 | 18.64 | 464.191 | 0.0023636 | 1180 | 45.72 | 20.94 | 464.191 | 0.0094613 | 293.49 | 11.42 | 5.07 | 424.6815 | 0.0098475 | 338.59 | 12.3 | 5.17 | 463.2269 | 0.021325 | 302.21 | 11.71 | 3.41 | 399.4807 | 0.061186 | 126.94 | 4.65 | 1.22 | 408.7565 | 0.060516 | 144.78 | 5.66 | 1.32 | 375 | 0.091555 | 94.72 | 3.72 | 0.82873 | 392.773 | 0.12383 | 86.05 | 3.43 | 0.68382 | 400 | 0.12273 | 94.91 | 3.74 | 0.72806 | 406.377 | 0.15934 | 79.38 | 3.08 | 0.58503 | 411.7889 | 0.15834 | 86.16 | 3.27 | 0.61569 | 444.4691 | 0.15284 | 103 | 4.23 | 0.70942 | 473.7341 | 0.18744 | 95.23 | 3.98 | 0.63095 | 450.1801 | 0.23586 | 75.21 | 3.15 | 0.48787 | 476.3266 | 0.23005 | 86.32 | 3.6 | 0.54302 | 454.7315 | 0.23476 | 84.05 | 3.52 | 0.52023 | 458.62 | 0.33558 | 64.78 | 2.67 | 0.38157 | 444.7409 | 0.4263 | 55.66 | 2.25 | 0.30125 | 464.6674 | 0.46191 | 55.76 | 2.2 | 0.29992 | 448.6472 | 0.46911 | 54.65 | 2.16 | 0.29036 | 437.8831 | 0.64504 | 42.89 | 1.65 | 0.2134 | 428.9514 | 0.70917 | 41.52 | 1.57 | 0.20063 | 432.8302 | 0.70617 | 44.52 | 1.64 | 0.20933 | 444.8399 | 0.80518 | 39.2 | 1.44 | 0.18293 | 425.4041 | 0.82189 | 40.58 | 1.46 | 0.18121 | 425.3935 | 0.97433 | 34.25 | 1.23 | 0.15525 | 409.5097 | 0.99184 | 35.46 | 1.25 | 0.15441 | 417.0751 | 0.98333 | 39.83 | 1.47 | 0.16612 | 417.1185 | 1.1783 | 33.25 | 1.23 | 0.13876 | 400.4405 | 1.2013 | 32.46 | 1.2 | 0.13354 | 441.6614 | 1.2603 | 35.25 | 1.38 | 0.1414 | 433.1838 | 1.3873 | 31.95 | 1.25 | 0.12692 | 446.9473 | 1.5894 | 31.14 | 1.24 | 0.11922 | 431.5181 | 1.8834 | 26.2 | 1.04 | 0.09857 | 430.1714 | 1.8864 | 28.76 | 1.14 | 0.1034 | 436.9935 | 2.0045 | 27.13 | 1.07 | 0.09801 | 423.5461 | 2.0335 | 26.64 | 1.06 | 0.09525 | 430.1647 | 2.1625 | 25.12 | 0.99487 | 0.09009 | 429.0311 | 2.1645 | 27.36 | 1.07 | 0.09413 | 429.0372 | 2.4506 | 24.2 | 0.94651 | 0.08328 | 451.8784 | 2.3935 | 27 | 1.04 | 0.09107 | 427.2617 | 2.7746 | 24.95 | 0.94006 | 0.07955 | 411.8199 | 2.9867 | 21.44 | 0.82504 | 0.06989 | 432.5473 | 2.9197 | 23.75 | 0.89449 | 0.07602 | 417.0945 | 3.2167 | 20 | 0.76786 | 0.06482 | 417.1086 | 3.2167 | 21.54 | 0.8108 | 0.06742 | 407.3984 | 3.2527 | 21.25 | 0.80054 | 0.06599 | 393.6742 | 3.8229 | 18 | 0.67881 | 0.0554 | 389.2998 | 4.075 | 16.89 | 0.63656 | 0.05156 | 390.9997 | 4.0659 | 18.14 | 0.66929 | 0.0537 | 403.6338 | 4.175 | 17.74 | 0.65357 | 0.05325 | 408.0212 | 4.406 | 16.84 | 0.62003 | 0.05043 | 374.164 | 5.7513 | 13.68 | 0.49304 | 0.03849 | 367.2926 | 5.8034 | 13.54 | 0.48793 | 0.03784 | 393.9986 | 7.1336 | 13.91 | 0.54398 | 0.03575 | 403.5317 | 7.3716 | 13.53 | 0.52786 | 0.03496 | 387.8825 | 7.5097 | 13.23 | 0.51691 | 0.03375 | 404.6885 | 7.3626 | 14.91 | 0.58143 | 0.03685 | 425.8097 | 8.3218 | 14.5 | 0.55743 | 0.03546 | 416.9215 | 9.2361 | 13.07 | 0.50196 | 0.03181 | 408.998 | 9.9523 | 13.15 | 0.49657 | 0.03104 | 424.4225 | 11.0624 | 12.81 | 0.4738 | 0.02867 | 414.363 | 11.2826 | 12.56 | 0.46426 | 0.02862 | 497.3805 | 11.7724 | 15.84 | 0.64198 | 0.03381 | 454.6189 | 14.393 | 12.96 | 0.52398 | 0.02662 | 456.9293 | 14.603 | 12.79 | 0.51655 | 0.02644 | 480.8224 | 15.0431 | 13.89 | 0.55876 | 0.02803 | 478.5147 | 15.9832 | 13.13 | 0.52666 | 0.02615 | 474.0603 | 17.8038 | 12.98 | 0.51376 | 0.02526 | 467.9975 | 19.104 | 12.03 | 0.47752 | 0.02294 | 462.0859 | 19.194 | 11.95 | 0.47471 | 0.02271
446.4286 | 0.0024046 | 369.01 | 14.66 | 11.09 | 546.1768 | 0.0022095 | 1010 | 41.6 | 21.29 | 497.3475 | 0.0022946 | 1310 | 49.57 | 23.09 | 497.3475 | 0.0091871 | 326.89 | 12.38 | 5.59 | 449.6628 | 0.0095954 | 370.63 | 13.13 | 5.61 | 498.8597 | 0.020665 | 339.31 | 12.84 | 3.79 | 449.4158 | 0.057925 | 153.11 | 5.95 | 1.45 | 454.1739 | 0.057644 | 171.16 | 6.78 | 1.54 | 416.6667 | 0.086992 | 112.17 | 4.47 | 0.96941 | 428.4796 | 0.11873 | 98.9 | 3.89 | 0.7778 | 433.3333 | 0.11813 | 107.85 | 4.17 | 0.81936 | 437.6368 | 0.15394 | 89.32 | 3.39 | 0.65241 | 470.6159 | 0.14904 | 106.45 | 4.36 | 0.74817 | 500.0278 | 0.14523 | 123.91 | 5.16 | 0.84053 | 526.3712 | 0.17934 | 112.23 | 4.66 | 0.73315 | 500.2001 | 0.22525 | 88.73 | 3.69 | 0.56777 | 523.9592 | 0.22095 | 100.14 | 4.1 | 0.62198 | 500.2046 | 0.22525 | 97.6 | 4.01 | 0.59664 | 500.3127 | 0.32317 | 74.24 | 2.99 | 0.43235 | 481.8027 | 0.41169 | 63.1 | 2.48 | 0.33789 | 500.4111 | 0.4474 | 62.61 | 2.41 | 0.33351 | 483.1585 | 0.4541 | 61.4 | 2.36 | 0.32312 | 469.1605 | 0.62564 | 47.8 | 1.79 | 0.23564 | 457.5481 | 0.68866 | 45.97 | 1.69 | 0.22036 | 459.8821 | 0.68716 | 48.99 | 1.76 | 0.22859 | 472.6423 | 0.78377 | 43.12 | 1.54 | 0.19966 | 450.4279 | 0.80068 | 44.42 | 1.56 | 0.19692 | 450.4166 | 0.94912 | 37.49 | 1.31 | 0.16871 | 455.0108 | 0.94492 | 41.9 | 1.54 | 0.18006 | 469.2094 | 0.93211 | 47.96 | 1.87 | 0.19709 | 469.2584 | 1.1173 | 40.04 | 1.56 | 0.1646 | 450.4955 | 1.1373 | 39.12 | 1.53 | 0.15861 | 490.7349 | 1.2033 | 41.58 | 1.64 | 0.16447 | 481.3153 | 1.3243 | 37.7 | 1.49 | 0.1477 | 491.6421 | 1.5243 | 36.14 | 1.42 | 0.13662 | 474.6699 | 1.8054 | 30.42 | 1.2 | 0.11302 | 469.2779 | 1.8144 | 32.98 | 1.29 | 0.11717 | 476.7202 | 1.9294 | 31.09 | 1.21 | 0.11101 | 462.0503 | 1.9554 | 30.55 | 1.19 | 0.10795 | 469.2706 | 2.0795 | 28.79 | 1.12 | 0.10207 | 464.7837 | 2.0885 | 31.02 | 1.19 | 0.10559 | 464.7903 | 2.3635 | 27.43 | 1.05 | 0.0934 | 486.6383 | 2.3175 | 30.31 | 1.14 | 0.10118 | 457.7804 | 2.6896 | 27.8 | 1.02 | 0.0878 | 443.4983 | 2.8867 | 24.09 | 0.90647 | 0.07775 | 463.4436 | 2.8306 | 26.46 | 0.97324 | 0.08389 | 449.1786 | 3.1107 | 22.47 | 0.84324 | 0.07205 | 446.9021 | 3.1177 | 24 | 0.88236 | 0.0744 | 436.4982 | 3.1507 | 23.69 | 0.87147 | 0.07285 | 421.7938 | 3.7008 | 20.07 | 0.73938 | 0.0612 | 417.1069 | 3.9439 | 18.83 | 0.69342 | 0.05696 | 417.0664 | 3.9439 | 20.09 | 0.72368 | 0.05893 | 430.5427 | 4.0519 | 19.63 | 0.7064 | 0.05841 | 435.2226 | 4.2769 | 18.64 | 0.67003 | 0.0553 | 420.9345 | 5.4392 | 16.47 | 0.63124 | 0.04557 | 413.2042 | 5.4862 | 16.3 | 0.62509 | 0.04482 | 433.3985 | 6.8275 | 16.15 | 0.62903 | 0.04091 | 443.8849 | 7.0625 | 15.69 | 0.60989 | 0.03996 | 426.6708 | 7.1876 | 15.35 | 0.59768 | 0.03861 | 441.4784 | 7.0795 | 17.06 | 0.65672 | 0.04164 | 461.2939 | 8.0357 | 16.4 | 0.61918 | 0.03962 | 451.6649 | 8.9159 | 14.79 | 0.55764 | 0.03554 | 440.4593 | 9.6292 | 14.74 | 0.54524 | 0.03439 | 485.0543 | 10.4521 | 15.71 | 0.62664 | 0.0344 | 473.5577 | 10.6523 | 15.41 | 0.61429 | 0.03434 | 552.645 | 11.3122 | 18.54 | 0.74697 | 0.03883 | 505.1321 | 13.8027 | 15.17 | 0.61027 | 0.03057 | 507.6993 | 13.9927 | 14.97 | 0.6016 | 0.03036 | 528.9046 | 14.5028 | 16 | 0.63348 | 0.03172 | 526.3662 | 15.4129 | 15.12 | 0.59683 | 0.02956 | 517.1567 | 17.2235 | 14.76 | 0.57212 | 0.02825 | 510.5427 | 18.4737 | 13.69 | 0.53206 | 0.02568 | 504.0937 | 18.5637 | 13.6 | 0.52903 | 0.02543
496.0317 | 0.0022975 | 435.2 | 17.5 | 12.88 | 595.8292 | 0.0021385 | 1150 | 46.39 | 23.97 | 530.504 | 0.0022355 | 1450 | 53.35 | 25.27 | 530.504 | 0.008949 | 361.24 | 13.32 | 6.12 | 499.6253 | 0.0091702 | 437.05 | 16.18 | 6.52 | 534.4926 | 0.020095 | 377.53 | 13.95 | 4.18 | 499.3508 | 0.055333 | 180.63 | 7.12 | 1.69 | 499.5912 | 0.055323 | 198.75 | 7.83 | 1.77 | 458.3333 | 0.08329 | 130.48 | 5.17 | 1.11 | 464.1862 | 0.11453 | 112.25 | 4.33 | 0.87399 | 466.6667 | 0.11423 | 121.26 | 4.58 | 0.9126 | 500.1563 | 0.14523 | 110.16 | 4.49 | 0.79096 | 529.4429 | 0.14183 | 127.88 | 5.31 | 0.88469 | 555.5864 | 0.13913 | 145.83 | 6.03 | 0.97481 | 579.0083 | 0.17274 | 129.93 | 5.29 | 0.83737 | 550.2201 | 0.21675 | 102.83 | 4.2 | 0.64942 | 571.5919 | 0.21355 | 114.48 | 4.58 | 0.70235 | 545.6778 | 0.21745 | 111.68 | 4.47 | 0.67456 | 542.0054 | 0.31287 | 84.04 | 3.29 | 0.48405 | 518.8644 | 0.39918 | 70.79 | 2.71 | 0.37517 | 536.1547 | 0.43489 | 69.68 | 2.61 | 0.36763 | 517.6698 | 0.4411 | 68.36 | 2.56 | 0.35642 | 500.4379 | 0.60883 | 52.84 | 1.93 | 0.25823 | 486.1449 | 0.67075 | 50.56 | 1.81 | 0.24042 | 486.9339 | 0.67025 | 53.58 | 1.87 | 0.24813 | 500.4448 | 0.76486 | 47.15 | 1.65 | 0.21662 | 500.4755 | 0.76486 | 52.39 | 1.92 | 0.22902 | 500.4629 | 0.9067 | 44.21 | 1.62 | 0.19621 | 511.8872 | 0.89829 | 50.35 | 1.95 | 0.21304 | 521.3438 | 0.89159 | 56.51 | 2.23 | 0.22891 | 521.3982 | 1.0682 | 47.17 | 1.86 | 0.19116 | 500.5506 | 1.0872 | 46.13 | 1.82 | 0.18441 | 539.8084 | 1.1572 | 48.18 | 1.89 | 0.18807 | 529.4469 | 1.2723 | 43.7 | 1.72 | 0.16896 | 536.3368 | 1.4713 | 41.35 | 1.6 | 0.15437 | 517.8217 | 1.7404 | 34.82 | 1.35 | 0.12779 | 508.3844 | 1.7534 | 37.34 | 1.43 | 0.13121 | 516.4468 | 1.8654 | 35.2 | 1.34 | 0.12426 | 500.5545 | 1.8894 | 34.6 | 1.32 | 0.12092 | 508.3765 | 2.0104 | 32.6 | 1.25 | 0.11429 | 500.5363 | 2.0234 | 34.81 | 1.31 | 0.11727 | 500.5434 | 2.2905 | 30.78 | 1.15 | 0.10371 | 521.3982 | 2.2525 | 33.72 | 1.24 | 0.11145 | 488.2991 | 2.6156 | 30.73 | 1.1 | 0.0962 | 475.1768 | 2.8006 | 26.83 | 0.98593 | 0.08577 | 494.3398 | 2.7536 | 29.25 | 1.05 | 0.09188 | 481.2628 | 3.0196 | 25.01 | 0.91676 | 0.07941 | 476.6955 | 3.0316 | 26.54 | 0.95244 | 0.0815 | 465.5981 | 3.0627 | 26.19 | 0.94096 | 0.07983 | 449.9134 | 3.5948 | 22.21 | 0.79877 | 0.0671 | 444.9141 | 3.8298 | 20.84 | 0.74919 | 0.06245 | 469.1996 | 3.7418 | 24.14 | 0.92361 | 0.06967 | 484.3605 | 3.8478 | 23.58 | 0.9004 | 0.06897 | 489.6254 | 4.0628 | 22.37 | 0.8536 | 0.06527 | 467.705 | 5.1901 | 19.4 | 0.75538 | 0.05287 | 459.1157 | 5.2321 | 19.21 | 0.74836 | 0.05202 | 472.7983 | 6.5734 | 18.47 | 0.70989 | 0.04619 | 484.2381 | 6.8054 | 17.94 | 0.68779 | 0.04508 | 465.4591 | 6.9194 | 17.56 | 0.67448 | 0.04358 | 478.2682 | 6.8404 | 19.3 | 0.72911 | 0.04652 | 496.778 | 7.7916 | 18.37 | 0.67896 | 0.04385 | 486.4084 | 8.6418 | 16.56 | 0.61157 | 0.03933 | 503.3821 | 9.1069 | 18.07 | 0.72036 | 0.04125 | 545.686 | 9.9769 | 18.76 | 0.76097 | 0.04026 | 532.7524 | 10.162 | 18.4 | 0.74626 | 0.0402 | 607.9095 | 10.942 | 21.34 | 0.84555 | 0.04393 | 555.6454 | 13.3225 | 17.47 | 0.69149 | 0.03458 | 558.4692 | 13.5125 | 17.23 | 0.68167 | 0.03433 | 576.9869 | 14.0526 | 18.18 | 0.70469 | 0.03546 | 574.2176 | 14.9527 | 17.17 | 0.6637 | 0.033 | 560.2531 | 16.7332 | 16.6 | 0.62826 | 0.03127 | 553.0879 | 17.9434 | 15.4 | 0.58455 | 0.02845 | 546.1015 | 18.0234 | 15.31 | 0.58133 | 0.02818
545.6349 | 0.0022105 | 504.22 | 20.15 | 14.71 | 645.4816 | 0.0020794 | 1300 | 51 | 26.69 | 563.6605 | 0.0021835 | 1590 | 57.06 | 27.48 | 563.6605 | 0.0087409 | 396.45 | 14.25 | 6.66 | 562.0784 | 0.0087499 | 523.99 | 20.37 | 7.69 | 570.1254 | 0.019594 | 416.78 | 15.03 | 4.57 | 549.2859 | 0.053242 | 209.33 | 8.2 | 1.93 | 545.0086 | 0.053402 | 227.41 | 8.83 | 2 | 500 | 0.080219 | 149.54 | 5.83 | 1.26 | 499.8929 | 0.11093 | 126.07 | 4.75 | 0.97202 | 533.3333 | 0.10802 | 149.31 | 6.07 | 1.1 | 562.6758 | 0.13853 | 132.14 | 5.47 | 0.93328 | 588.2699 | 0.13623 | 150.3 | 6.19 | 1.02 | 611.1451 | 0.13433 | 168.62 | 6.84 | 1.11 | 631.6454 | 0.16733 | 148.26 | 5.89 | 0.94303 | 600.2401 | 0.20974 | 117.45 | 4.68 | 0.73237 | 619.2245 | 0.20734 | 129.29 | 5.03 | 0.78378 | 591.1509 | 0.21084 | 126.23 | 4.93 | 0.75365 | 583.6981 | 0.30406 | 94.15 | 3.59 | 0.53648 | 555.9262 | 0.38848 | 78.7 | 2.93 | 0.41297 | 571.8983 | 0.42409 | 76.93 | 2.8 | 0.40217 | 552.1811 | 0.42989 | 75.51 | 2.75 | 0.39017 | 531.7153 | 0.59402 | 58.03 | 2.07 | 0.28112 | 514.7416 | 0.65484 | 55.26 | 1.93 | 0.26074 | 541.0377 | 0.64173 | 63.09 | 2.31 | 0.28795 | 556.0498 | 0.73295 | 55.47 | 2.02 | 0.25114 | 563.0349 | 0.72944 | 62.82 | 2.42 | 0.27012 | 563.0208 | 0.86488 | 53 | 2.04 | 0.23141 | 568.7635 | 0.86148 | 59.21 | 2.32 | 0.24679 | 573.4782 | 0.85878 | 65.41 | 2.56 | 0.26137 | 573.538 | 1.0292 | 54.6 | 2.14 | 0.21824 | 550.6057 | 1.0462 | 53.43 | 2.09 | 0.21078 | 588.8819 | 1.1192 | 55.03 | 2.12 | 0.21206 | 577.5784 | 1.2302 | 49.92 | 1.93 | 0.1906 | 581.0316 | 1.4263 | 46.72 | 1.77 | 0.1724 | 560.9735 | 1.6863 | 39.37 | 1.5 | 0.1428 | 547.4909 | 1.7024 | 41.85 | 1.56 | 0.14548 | 556.1735 | 1.8114 | 39.44 | 1.47 | 0.13772 | 539.0586 | 1.8334 | 38.79 | 1.45 | 0.1341 | 547.4824 | 1.9514 | 36.53 | 1.36 | 0.12671 | 536.2889 | 1.9674 | 38.72 | 1.42 | 0.12913 | 536.2966 | 2.2275 | 34.23 | 1.25 | 0.11417 | 556.1581 | 2.1954 | 37.22 | 1.33 | 0.12185 | 549.3365 | 2.4945 | 36.83 | 1.4 | 0.11332 | 506.8552 | 2.7256 | 29.65 | 1.06 | 0.0939 | 556.1323 | 2.6265 | 35.05 | 1.33 | 0.10819 | 513.347 | 2.9396 | 27.62 | 0.98862 | 0.08688 | 536.2825 | 2.8896 | 31.8 | 1.21 | 0.09598 | 523.7979 | 2.9166 | 31.41 | 1.2 | 0.09408 | 506.1526 | 3.4177 | 26.65 | 1.02 | 0.07918 | 500.5283 | 3.6408 | 25.01 | 0.95385 | 0.07369 | 521.3329 | 3.5807 | 28.4 | 1.1 | 0.08069 | 538.1784 | 3.6867 | 27.72 | 1.07 | 0.0798 | 544.0282 | 3.8938 | 26.29 | 1.02 | 0.07548 | 514.4755 | 4.989 | 22.46 | 0.87077 | 0.06034 | 505.0273 | 5.026 | 22.24 | 0.86302 | 0.0594 | 512.1982 | 6.3603 | 20.88 | 0.78749 | 0.05157 | 524.5912 | 6.5893 | 20.26 | 0.76249 | 0.05028 | 504.2473 | 6.6943 | 19.85 | 0.74821 | 0.04865 | 515.0581 | 6.6373 | 21.62 | 0.79912 | 0.05149 | 567.7463 | 7.3974 | 22.48 | 0.89341 | 0.05248 | 555.8953 | 8.2006 | 20.26 | 0.80514 | 0.04707 | 566.3049 | 8.7057 | 21.57 | 0.87409 | 0.04827 | 606.3178 | 9.6057 | 21.95 | 0.8842 | 0.04623 | 591.9472 | 9.7788 | 21.53 | 0.86742 | 0.04616 | 663.174 | 10.6319 | 24.23 | 0.93915 | 0.04907 | 606.1586 | 12.9223 | 19.84 | 0.76879 | 0.03863 | 609.2391 | 13.1023 | 19.57 | 0.75789 | 0.03835 | 625.0691 | 13.6824 | 20.42 | 0.77302 | 0.03923 | 622.0691 | 14.5525 | 19.28 | 0.72784 | 0.03648 | 603.3495 | 16.323 | 18.48 | 0.68249 | 0.03431 | 595.6332 | 17.4932 | 17.16 | 0.63529 | 0.03125 | 588.1093 | 17.5632 | 17.06 | 0.6319 | 0.03096
595.2381 | 0.0021394 | 575.75 | 22.65 | 16.57 | 695.1341 | 0.0020294 | 1450 | 55.44 | 29.42 | 596.817 | 0.0021375 | 1730 | 60.69 | 29.7 | 596.817 | 0.0085568 | 432.46 | 15.16 | 7.19 | 624.5316 | 0.0084198 | 614.72 | 24.11 | 8.87 | 641.3911 | 0.018784 | 497.97 | 18.94 | 5.36 | 599.221 | 0.051521 | 239.08 | 9.23 | 2.17 | 590.426 | 0.051801 | 257.03 | 9.78 | 2.24 | 541.6667 | 0.077648 | 169.27 | 6.47 | 1.41 | 571.3061 | 0.10522 | 154.92 | 6.27 | 1.17 | 600 | 0.10332 | 178.8 | 7.37 | 1.3 | 625.1954 | 0.13323 | 155.08 | 6.36 | 1.08 | 647.0969 | 0.13163 | 173.57 | 7.01 | 1.17 | 666.7037 | 0.13033 | 192.17 | 7.61 | 1.25 | 684.2826 | 0.16293 | 167.13 | 6.47 | 1.05 | 650.2601 | 0.20384 | 132.52 | 5.15 | 0.81626 | 666.8572 | 0.20214 | 144.51 | 5.48 | 0.86598 | 636.6241 | 0.20534 | 141.21 | 5.36 | 0.8336 | 625.3909 | 0.29646 | 104.52 | 3.88 | 0.58947 | 592.9879 | 0.37917 | 86.82 | 3.15 | 0.45119 | 607.642 | 0.41468 | 84.36 | 2.99 | 0.43705 | 586.6924 | 0.42009 | 82.84 | 2.94 | 0.42429 | 562.9926 | 0.58091 | 63.33 | 2.2 | 0.30426 | 571.9351 | 0.62813 | 64.98 | 2.37 | 0.30206 | 608.6674 | 0.61382 | 75.5 | 2.9 | 0.33873 | 625.556 | 0.70163 | 66.33 | 2.54 | 0.29512 | 625.5943 | 0.70163 | 73.7 | 2.87 | 0.31199 | 625.5787 | 0.83196 | 62.19 | 2.42 | 0.26727 | 625.6399 | 0.83186 | 68.41 | 2.66 | 0.28108 | 625.6126 | 0.83196 | 74.63 | 2.87 | 0.29429 | 625.6778 | 0.99729 | 62.29 | 2.4 | 0.2457 | 600.6607 | 1.0122 | 61.01 | 2.35 | 0.23756 | 637.9554 | 1.0872 | 62.09 | 2.35 | 0.23634 | 625.7099 | 1.1952 | 56.35 | 2.13 | 0.21251 | 625.7263 | 1.3883 | 52.26 | 1.94 | 0.19063 | 604.1253 | 1.6403 | 44.05 | 1.64 | 0.158 | 586.5974 | 1.6573 | 46.49 | 1.7 | 0.15993 | 595.9002 | 1.7643 | 43.79 | 1.6 | 0.15133 | 577.5628 | 1.7854 | 43.09 | 1.57 | 0.14745 | 586.5882 | 1.9004 | 40.58 | 1.48 | 0.13927 | 572.0415 | 1.9184 | 42.73 | 1.53 | 0.14113 | 572.0497 | 2.1724 | 37.77 | 1.35 | 0.12477 | 625.6778 | 2.1024 | 44.47 | 1.68 | 0.14296 | 610.3739 | 2.3975 | 43.21 | 1.67 | 0.13076 | 570.2121 | 2.6015 | 35.51 | 1.35 | 0.11047 | 617.9248 | 2.5265 | 41.1 | 1.58 | 0.12479 | 577.5154 | 2.8085 | 33.04 | 1.25 | 0.10208 | 595.8694 | 2.7765 | 37.3 | 1.44 | 0.11074 | 581.9976 | 2.8005 | 36.86 | 1.42 | 0.10863 | 562.3917 | 3.2786 | 31.31 | 1.21 | 0.09153 | 556.1426 | 3.4917 | 29.38 | 1.14 | 0.0852 | 573.4662 | 3.4507 | 32.83 | 1.27 | 0.09191 | 591.9962 | 3.5557 | 32.02 | 1.23 | 0.09082 | 598.431 | 3.7577 | 30.36 | 1.17 | 0.08587 | 561.246 | 4.8219 | 25.64 | 0.97991 | 0.06793 | 550.9389 | 4.8559 | 25.4 | 0.97152 | 0.0669 | 551.5981 | 6.1782 | 23.37 | 0.86243 | 0.05702 | 564.9444 | 6.4062 | 22.66 | 0.83454 | 0.05555 | 543.0356 | 6.5022 | 22.21 | 0.81941 | 0.05379 | 588.6378 | 6.3112 | 26.43 | 1.05 | 0.06159 | 638.7146 | 7.0973 | 26.78 | 1.08 | 0.06126 | 625.3822 | 7.8634 | 24.14 | 0.97447 | 0.05495 | 629.2276 | 8.3886 | 25.21 | 1.01 | 0.05539 | 666.9496 | 9.3056 | 25.24 | 0.99958 | 0.05226 | 651.1419 | 9.4687 | 24.77 | 0.98094 | 0.05219 | 718.4384 | 10.3717 | 27.19 | 1.03 | 0.05423 | 656.6718 | 12.5921 | 22.28 | 0.84288 | 0.04272 | 660.009 | 12.7722 | 21.98 | 0.83094 | 0.0424 | 673.1514 | 13.3723 | 22.73 | 0.83887 | 0.04301 | 669.9206 | 14.2223 | 21.45 | 0.78966 | 0.03997 | 646.4458 | 15.9728 | 20.41 | 0.73504 | 0.03737 | 638.1784 | 17.103 | 18.96 | 0.68448 | 0.03406 | 630.1171 | 17.173 | 18.85 | 0.68095 | 0.03375
644.8413 | 0.0020804 | 649.49 | 25.05 | 18.45 | 744.7865 | 0.0019874 | 1610 | 59.75 | 32.16 | 663.13 | 0.0020604 | 2030 | 73.98 | 34.19 | 663.13 | 0.0082496 | 506.6 | 18.48 | 8.28 | 686.9848 | 0.0081556 | 708.7 | 27.58 | 10.06 | 712.6568 | 0.018153 | 582.33 | 22.41 | 6.15 | 649.1561 | 0.05008 | 269.74 | 10.2 | 2.42 | 635.8434 | 0.050441 | 287.5 | 10.69 | 2.47 | 583.3333 | 0.075466 | 189.62 | 7.09 | 1.57 | 642.7194 | 0.10082 | 185.18 | 7.59 | 1.38 | 666.6667 | 0.09955 | 209.53 | 8.56 | 1.5 | 687.7149 | 0.12902 | 178.85 | 7.2 | 1.22 | 705.9239 | 0.12792 | 197.58 | 7.8 | 1.31 | 722.2623 | 0.12702 | 216.39 | 8.35 | 1.39 | 736.9197 | 0.15913 | 186.48 | 7.03 | 1.16 | 700.2801 | 0.19894 | 147.99 | 5.59 | 0.9008 | 714.4899 | 0.19764 | 160.1 | 5.91 | 0.9487 | 682.0972 | 0.20064 | 156.56 | 5.79 | 0.91418 | 667.0836 | 0.28996 | 115.15 | 4.16 | 0.64287 | 630.0497 | 0.37107 | 95.13 | 3.36 | 0.48973 | 643.3856 | 0.40638 | 91.95 | 3.18 | 0.4722 | 621.2038 | 0.41148 | 90.34 | 3.13 | 0.4587 | 625.5474 | 0.559 | 74.27 | 2.69 | 0.35112 | 643.427 | 0.60191 | 77.65 | 2.97 | 0.35463 | 676.2971 | 0.59191 | 88.42 | 3.43 | 0.39027 | 695.0623 | 0.67712 | 77.63 | 3 | 0.33969 | 688.1537 | 0.67932 | 84.99 | 3.29 | 0.35436 | 688.1365 | 0.80555 | 71.7 | 2.77 | 0.30355 | 682.5162 | 0.80765 | 77.91 | 2.98 | 0.31574 | 677.747 | 0.80955 | 84.12 | 3.17 | 0.32753 | 677.8176 | 0.97048 | 70.2 | 2.65 | 0.27344 | 650.7158 | 0.98379 | 68.81 | 2.6 | 0.26464 | 687.0289 | 1.0612 | 69.34 | 2.56 | 0.26082 | 673.8415 | 1.1652 | 62.95 | 2.33 | 0.23462 | 670.421 | 1.3563 | 57.94 | 2.1 | 0.20902 | 647.2771 | 1.6003 | 48.86 | 1.77 | 0.17335 | 625.7039 | 1.6193 | 51.25 | 1.82 | 0.17452 | 635.6269 | 1.7243 | 48.26 | 1.72 | 0.16508 | 616.067 | 1.7433 | 47.51 | 1.69 | 0.16094 | 625.6941 | 1.8574 | 44.72 | 1.59 | 0.15196 | 643.5467 | 1.8393 | 51.02 | 1.93 | 0.16546 | 643.5559 | 2.0824 | 45.1 | 1.7 | 0.14624 | 695.1976 | 2.0294 | 52.01 | 1.99 | 0.16434 | 671.4113 | 2.3204 | 49.81 | 1.91 | 0.14843 | 633.569 | 2.5045 | 41.61 | 1.6 | 0.12733 | 679.7172 | 2.4454 | 47.36 | 1.81 | 0.14159 | 641.6838 | 2.7055 | 38.7 | 1.49 | 0.11753 | 655.4564 | 2.6865 | 43.01 | 1.65 | 0.1257 | 640.1974 | 2.7075 | 42.52 | 1.63 | 0.12338 | 618.6309 | 3.1666 | 36.14 | 1.39 | 0.10408 | 611.7569 | 3.3706 | 33.92 | 1.31 | 0.09689 | 625.5995 | 3.3446 | 37.42 | 1.42 | 0.10329 | 645.814 | 3.4486 | 36.47 | 1.39 | 0.10197 | 652.8338 | 3.6456 | 34.57 | 1.31 | 0.09638 | 608.0165 | 4.6829 | 28.92 | 1.08 | 0.07562 | 596.8505 | 4.7139 | 28.65 | 1.08 | 0.0745 | 630.3978 | 5.888 | 28.53 | 1.13 | 0.0681 | 645.6507 | 6.1131 | 27.64 | 1.09 | 0.06624 | 620.6121 | 6.1951 | 27.12 | 1.07 | 0.06423 | 662.2175 | 6.062 | 31.47 | 1.27 | 0.07186 | 709.6829 | 6.8622 | 31.24 | 1.25 | 0.07013 | 694.8691 | 7.5993 | 28.17 | 1.13 | 0.06292 | 692.1504 | 8.1344 | 28.98 | 1.15 | 0.06258 | 727.5814 | 9.0614 | 28.64 | 1.11 | 0.05832 | 710.3366 | 9.2156 | 28.1 | 1.09 | 0.05826 | 773.7029 | 10.1616 | 30.23 | 1.11 | 0.0594 | 707.185 | 12.312 | 24.79 | 0.91419 | 0.04682 | 710.779 | 12.482 | 24.45 | 0.90127 | 0.04646 | 721.2336 | 13.1021 | 25.08 | 0.90253 | 0.04681 | 717.772 | 13.9422 | 23.66 | 0.84941 | 0.04347 | 689.5422 | 15.6627 | 22.38 | 0.78607 | 0.04044 | 680.7236 | 16.7728 | 20.8 | 0.73227 | 0.03689 | 672.1249 | 16.8328 | 20.69 | 0.72861 | 0.03656
694.4444 | 0.0020304 | 725.18 | 27.36 | 20.34 | 794.4389 | 0.0019514 | 1770 | 63.92 | 34.91 | 746.0212 | 0.0019864 | 2410 | 92.05 | 39.84 | 746.0212 | 0.0079505 | 602.75 | 22.99 | 9.66 | 749.4379 | 0.0079405 | 805.46 | 30.83 | 11.26 | 783.9225 | 0.017643 | 669.36 | 25.59 | 6.96 | 699.0912 | 0.04888 | 301.23 | 11.14 | 2.67 | 726.6782 | 0.048289 | 350.64 | 13.94 | 2.95 | 666.6667 | 0.071994 | 231.89 | 9.28 | 1.88 | 714.1327 | 0.097358 | 216.64 | 8.81 | 1.58 | 733.3333 | 0.096568 | 241.31 | 9.67 | 1.7 | 750.2344 | 0.12552 | 203.33 | 7.99 | 1.37 | 764.7509 | 0.12482 | 222.23 | 8.54 | 1.45 | 777.821 | 0.12422 | 241.19 | 9.06 | 1.53 | 789.5568 | 0.15593 | 206.25 | 7.57 | 1.26 | 750.3001 | 0.19474 | 163.82 | 6.03 | 0.98574 | 762.1225 | 0.19383 | 176.01 | 6.32 | 1.03 | 727.5704 | 0.19654 | 172.25 | 6.2 | 0.99518 | 708.7763 | 0.28435 | 126 | 4.44 | 0.69658 | 667.1114 | 0.36397 | 103.61 | 3.57 | 0.52852 | 714.8729 | 0.39257 | 107.55 | 3.87 | 0.54309 | 690.2264 | 0.39697 | 105.76 | 3.82 | 0.5282 | 703.7408 | 0.53769 | 88.47 | 3.36 | 0.41042 | 714.9189 | 0.5814 | 90.82 | 3.51 | 0.40782 | 743.9269 | 0.5744 | 101.78 | 3.92 | 0.44223 | 764.5685 | 0.65761 | 89.31 | 3.43 | 0.38458 | 750.7132 | 0.66121 | 96.61 | 3.68 | 0.39701 | 750.6944 | 0.78404 | 81.5 | 3.1 | 0.34008 | 739.3926 | 0.78764 | 87.68 | 3.29 | 0.35063 | 729.8813 | 0.79074 | 93.86 | 3.46 | 0.36098 | 729.9575 | 0.94797 | 78.33 | 2.88 | 0.30135 | 700.7708 | 0.96007 | 76.83 | 2.84 | 0.29193 | 736.1024 | 1.0382 | 76.77 | 2.77 | 0.28543 | 721.973 | 1.1402 | 69.71 | 2.52 | 0.25685 | 715.1158 | 1.3282 | 63.74 | 2.25 | 0.2275 | 690.4289 | 1.5673 | 53.78 | 1.9 | 0.18879 | 703.9169 | 1.5573 | 61.06 | 2.29 | 0.20399 | 715.0802 | 1.6593 | 57.47 | 2.15 | 0.19282 | 693.0754 | 1.6753 | 56.62 | 2.13 | 0.1882 | 703.9059 | 1.7853 | 53.28 | 2 | 0.17759 | 715.0518 | 1.7763 | 59.64 | 2.28 | 0.19006 | 715.0621 | 2.0114 | 52.71 | 2.01 | 0.16796 | 764.7173 | 1.9713 | 59.8 | 2.28 | 0.18586 | 732.4487 | 2.2574 | 56.62 | 2.14 | 0.16622 | 696.9259 | 2.4264 | 47.93 | 1.83 | 0.14437 | 741.5097 | 2.3804 | 53.82 | 2.03 | 0.15851 | 705.8522 | 2.6234 | 44.54 | 1.7 | 0.13312 | 715.0433 | 2.6124 | 48.89 | 1.85 | 0.14077 | 698.3972 | 2.6315 | 48.35 | 1.83 | 0.13826 | 674.8701 | 3.0745 | 41.14 | 1.56 | 0.11675 | 667.3711 | 3.2716 | 38.61 | 1.46 | 0.10871 | 677.7328 | 3.2556 | 42.14 | 1.57 | 0.11477 | 699.6319 | 3.3596 | 41.05 | 1.53 | 0.11321 | 707.2367 | 3.5526 | 38.9 | 1.45 | 0.10697 | 654.787 | 4.5648 | 32.29 | 1.18 | 0.08339 | 642.762 | 4.5938 | 32 | 1.17 | 0.08218 | 709.1975 | 5.6669 | 33.93 | 1.36 | 0.07932 | 726.3571 | 5.891 | 32.83 | 1.32 | 0.07705 | 698.1886 | 5.962 | 32.25 | 1.3 | 0.07481 | 735.7973 | 5.8679 | 36.69 | 1.47 | 0.08221 | 780.6512 | 6.6751 | 35.85 | 1.41 | 0.07904 | 764.356 | 7.3882 | 32.33 | 1.27 | 0.07092 | 755.0731 | 7.9283 | 32.86 | 1.27 | 0.0698 | 788.2132 | 8.8593 | 32.11 | 1.21 | 0.0644 | 769.5313 | 9.0065 | 31.52 | 1.19 | 0.06434 | 828.9674 | 9.9795 | 33.32 | 1.2 | 0.06457 | 757.6982 | 12.0719 | 27.34 | 0.98306 | 0.05093 | 761.5489 | 12.2419 | 26.97 | 0.96919 | 0.05053 | 769.3158 | 12.872 | 27.48 | 0.96421 | 0.05061 | 765.6235 | 13.7021 | 25.92 | 0.9073 | 0.04697 | 732.6386 | 15.4025 | 24.39 | 0.83571 | 0.04351 | 723.2688 | 16.4827 | 22.67 | 0.77878 | 0.03972 | 714.1327 | 16.5427 | 22.55 | 0.775 | 0.03937
793.6508 | 0.0019513 | 881.52 | 35.37 | 24.14 | 844.0914 | 0.0019193 | 1930 | 67.98 | 37.65 | 828.9125 | 0.0019283 | 2810 | 108.09 | 45.5 | 828.9125 | 0.0077203 | 702.13 | 27 | 11.03 | 811.8911 | 0.0077634 | 904.64 | 33.91 | 12.47 | 855.1881 | 0.017243 | 758.65 | 28.56 | 7.76 | 798.9614 | 0.046969 | 366.26 | 14.46 | 3.17 | 817.5129 | 0.046678 | 416.26 | 16.76 | 3.43 | 750 | 0.069373 | 275.98 | 11.19 | 2.19 | 785.546 | 0.094627 | 249.1 | 9.94 | 1.79 | 800 | 0.094147 | 273.99 | 10.72 | 1.9 | 812.754 | 0.12272 | 228.42 | 8.75 | 1.52 | 823.5779 | 0.12232 | 247.44 | 9.26 | 1.6 | 833.3796 | 0.12192 | 266.51 | 9.74 | 1.67 | 842.1939 | 0.15323 | 226.4 | 8.09 | 1.37 | 800.3201 | 0.19113 | 179.97 | 6.45 | 1.07 | 809.7552 | 0.19053 | 192.22 | 6.73 | 1.11 | 773.0435 | 0.19303 | 188.24 | 6.6 | 1.08 | 750.469 | 0.27945 | 137.05 | 4.71 | 0.75047 | 741.2349 | 0.35206 | 121.02 | 4.34 | 0.60661 | 804.232 | 0.37916 | 127.74 | 4.81 | 0.63225 | 776.5047 | 0.38297 | 125.74 | 4.75 | 0.61576 | 781.9342 | 0.52098 | 103.19 | 3.95 | 0.47012 | 786.4108 | 0.5651 | 104.41 | 4 | 0.46132 | 811.5566 | 0.56019 | 115.52 | 4.37 | 0.49437 | 834.0747 | 0.6418 | 101.3 | 3.83 | 0.42958 | 813.2726 | 0.6462 | 108.53 | 4.04 | 0.4398 | 813.2523 | 0.76633 | 91.55 | 3.41 | 0.37672 | 796.2689 | 0.77083 | 97.68 | 3.58 | 0.38563 | 782.0157 | 0.77473 | 103.81 | 3.73 | 0.39454 | 782.0973 | 0.92876 | 86.63 | 3.11 | 0.32935 | 750.8259 | 0.93986 | 85.03 | 3.06 | 0.31935 | 785.1759 | 1.0182 | 84.34 | 2.97 | 0.31011 | 770.1045 | 1.1182 | 76.61 | 2.7 | 0.27917 | 804.5052 | 1.2832 | 75.67 | 2.82 | 0.26465 | 776.7325 | 1.5113 | 63.9 | 2.38 | 0.21987 | 782.1299 | 1.5083 | 71.22 | 2.71 | 0.23366 | 794.5336 | 1.6083 | 67 | 2.54 | 0.22073 | 770.0838 | 1.6233 | 66.07 | 2.51 | 0.21566 | 782.1177 | 1.7303 | 62.15 | 2.36 | 0.2034 | 786.557 | 1.7273 | 68.53 | 2.6 | 0.21481 | 786.5683 | 1.9553 | 60.56 | 2.3 | 0.18979 | 834.2371 | 1.9243 | 67.8 | 2.54 | 0.20743 | 793.4861 | 2.2064 | 63.6 | 2.36 | 0.18407 | 760.2828 | 2.3624 | 54.44 | 2.05 | 0.16151 | 803.3022 | 2.3264 | 60.44 | 2.24 | 0.17547 | 770.0205 | 2.5564 | 50.56 | 1.9 | 0.1488 | 774.6303 | 2.5514 | 54.92 | 2.03 | 0.1559 | 756.5969 | 2.5694 | 54.35 | 2.02 | 0.15321 | 731.1093 | 2.9975 | 46.27 | 1.72 | 0.12951 | 722.9854 | 3.1895 | 43.43 | 1.62 | 0.1206 | 729.8661 | 3.1805 | 46.98 | 1.72 | 0.12631 | 753.4497 | 3.2855 | 45.74 | 1.67 | 0.12449 | 761.6395 | 3.4746 | 43.34 | 1.58 | 0.1176 | 748.328 | 4.3787 | 39.26 | 1.54 | 0.09904 | 734.5852 | 4.4027 | 38.93 | 1.53 | 0.09768 | 787.9972 | 5.4959 | 39.51 | 1.58 | 0.0906 | 807.0634 | 5.7189 | 38.2 | 1.52 | 0.08789 | 775.7651 | 5.7799 | 37.56 | 1.5 | 0.08544 | 809.377 | 5.7139 | 42.07 | 1.65 | 0.09258 | 851.6195 | 6.524 | 40.57 | 1.56 | 0.08795 | 833.8429 | 7.2181 | 36.6 | 1.41 | 0.07893 | 817.9959 | 7.7572 | 36.84 | 1.39 | 0.07702 | 848.845 | 8.6913 | 35.66 | 1.31 | 0.07046 | 828.726 | 8.8314 | 35.02 | 1.29 | 0.07042 | 884.2319 | 9.8244 | 36.47 | 1.28 | 0.06972 | 808.2114 | 11.8718 | 29.94 | 1.05 | 0.05503 | 812.3188 | 12.0418 | 29.54 | 1.03 | 0.0546 | 817.3981 | 12.6719 | 29.92 | 1.02 | 0.0544 | 813.475 | 13.492 | 28.21 | 0.96349 | 0.05046 | 775.735 | 15.1724 | 26.43 | 0.88404 | 0.04657 | 765.8141 | 16.2225 | 24.58 | 0.82408 | 0.04254 | 756.1405 | 16.2826 | 24.45 | 0.82021 | 0.04218
892.8571 | 0.0018933 | 1040 | 42.32 | 27.93 | 893.7438 | 0.0018923 | 2090 | 71.93 | 40.38 | 911.8037 | 0.0018833 | 3220 | 122.76 | 51.15 | 911.8037 | 0.0075382 | 804.2 | 30.67 | 12.41 | 874.3442 | 0.0076153 | 1010 | 36.86 | 13.67 | 926.4538 | 0.016913 | 849.88 | 31.36 | 8.56 | 898.8315 | 0.045558 | 433.61 | 17.33 | 3.68 | 908.3477 | 0.045438 | 483.92 | 19.31 | 3.91 | 833.3333 | 0.067352 | 321.56 | 12.92 | 2.5 | 856.9592 | 0.092425 | 282.41 | 11 | 2 | 866.6667 | 0.092165 | 307.44 | 11.73 | 2.1 | 875.2735 | 0.12042 | 254.05 | 9.47 | 1.67 | 882.4048 | 0.12012 | 273.15 | 9.95 | 1.74 | 888.9383 | 0.11992 | 292.27 | 10.41 | 1.81 | 894.831 | 0.15092 | 246.89 | 8.59 | 1.48 | 850.3401 | 0.18803 | 196.4 | 6.85 | 1.16 | 857.3878 | 0.18763 | 208.7 | 7.12 | 1.2 | 818.5167 | 0.18993 | 204.51 | 6.99 | 1.16 | 833.8545 | 0.27125 | 159.69 | 5.7 | 0.85852 | 833.8893 | 0.34055 | 143.51 | 5.38 | 0.70459 | 893.5912 | 0.36896 | 148.57 | 5.64 | 0.72146 | 862.783 | 0.37216 | 146.37 | 5.58 | 0.70352 | 860.1276 | 0.50788 | 118.34 | 4.5 | 0.52989 | 857.9027 | 0.55199 | 118.35 | 4.46 | 0.51488 | 879.1863 | 0.54859 | 129.57 | 4.8 | 0.54652 | 903.581 | 0.62889 | 113.56 | 4.2 | 0.47454 | 875.832 | 0.6338 | 120.7 | 4.4 | 0.48258 | 875.8101 | 0.75162 | 101.82 | 3.71 | 0.41335 | 853.1453 | 0.75662 | 107.87 | 3.86 | 0.42064 | 834.1501 | 0.76112 | 113.95 | 4 | 0.42813 | 834.2371 | 0.91245 | 95.09 | 3.34 | 0.35738 | 800.881 | 0.92265 | 93.39 | 3.29 | 0.34683 | 883.3229 | 0.98715 | 99.88 | 3.7 | 0.3595 | 866.3676 | 1.0832 | 90.77 | 3.36 | 0.32386 | 893.8947 | 1.2482 | 87.98 | 3.31 | 0.30181 | 863.0362 | 1.4692 | 74.35 | 2.81 | 0.25101 | 860.3429 | 1.4702 | 81.68 | 3.08 | 0.26338 | 873.987 | 1.5682 | 76.81 | 2.9 | 0.24866 | 847.0922 | 1.5813 | 75.8 | 2.86 | 0.24319 | 860.3294 | 1.6863 | 71.27 | 2.69 | 0.22925 | 858.0622 | 1.6873 | 77.66 | 2.91 | 0.23957 | 858.0745 | 1.9103 | 68.62 | 2.57 | 0.21165 | 903.7568 | 1.8863 | 75.98 | 2.79 | 0.22897 | 854.5235 | 2.1623 | 70.73 | 2.56 | 0.20193 | 823.6397 | 2.3104 | 61.11 | 2.26 | 0.17868 | 865.0947 | 2.2814 | 67.2 | 2.43 | 0.19243 | 834.1889 | 2.5004 | 56.72 | 2.09 | 0.16448 | 834.2172 | 2.5004 | 61.09 | 2.21 | 0.17104 | 814.7967 | 2.5164 | 60.47 | 2.19 | 0.16818 | 787.3484 | 2.9335 | 51.52 | 1.87 | 0.14231 | 778.5996 | 3.1215 | 48.37 | 1.76 | 0.13254 | 834.1327 | 3.0635 | 56.96 | 2.22 | 0.14948 | 861.0854 | 3.1675 | 55.4 | 2.16 | 0.14711 | 870.4451 | 3.3515 | 52.47 | 2.04 | 0.13888 | 841.8689 | 4.2386 | 46.49 | 1.85 | 0.11474 | 826.4083 | 4.2597 | 46.13 | 1.84 | 0.11324 | 866.7969 | 5.3598 | 45.25 | 1.77 | 0.10187 | 887.7698 | 5.5828 | 43.72 | 1.71 | 0.09872 | 853.3416 | 5.6368 | 43.02 | 1.69 | 0.09607 | 882.9567 | 5.5898 | 47.59 | 1.83 | 0.10293 | 922.5878 | 6.3999 | 45.39 | 1.7 | 0.09683 | 903.3298 | 7.078 | 40.96 | 1.54 | 0.08692 | 880.9187 | 7.6151 | 40.89 | 1.5 | 0.08423 | 909.4767 | 8.5492 | 39.28 | 1.41 | 0.07651 | 887.9207 | 8.6833 | 38.57 | 1.38 | 0.07649 | 939.4964 | 9.6923 | 39.66 | 1.35 | 0.07485 | 858.7246 | 11.6917 | 32.59 | 1.11 | 0.05913 | 863.0887 | 11.8617 | 32.14 | 1.1 | 0.05866 | 865.4803 | 12.5018 | 32.4 | 1.08 | 0.05819 | 861.3264 | 13.3019 | 30.53 | 1.02 | 0.05395 | 861.9278 | 14.7822 | 30.59 | 1.06 | 0.05269 | 850.9045 | 15.8023 | 28.47 | 0.99096 | 0.04819 | 840.1561 | 15.8523 | 28.33 | 0.98676 | 0.04779
992.0635 | 0.0018483 | 1210 | 48.61 | 31.7 | 993.0487 | 0.0018483 | 2420 | 86.21 | 45.83 | 994.695 | 0.0018473 | 3640 | 136.42 | 56.76 | 994.695 | 0.0073931 | 908.49 | 34.08 | 13.77 | 936.7974 | 0.0074912 | 1110 | 39.68 | 14.86 | 997.7195 | 0.016633 | 942.74 | 34.03 | 9.35 | 998.7017 | 0.044477 | 502.82 | 19.91 | 4.18 | 999.1825 | 0.044477 | 553.22 | 21.67 | 4.39 | 916.6667 | 0.065761 | 368.37 | 14.52 | 2.82 | 928.3725 | 0.090624 | 316.45 | 12.01 | 2.21 | 933.3333 | 0.090514 | 341.55 | 12.68 | 2.3 | 937.7931 | 0.11842 | 280.15 | 10.17 | 1.82 | 941.2318 | 0.11832 | 299.28 | 10.62 | 1.88 | 944.4969 | 0.11822 | 318.44 | 11.05 | 1.95 | 947.4682 | 0.14882 | 267.68 | 9.09 | 1.59 | 900.3601 | 0.18533 | 213.09 | 7.25 | 1.24 | 952.6531 | 0.18293 | 242.33 | 8.57 | 1.36 | 909.463 | 0.18493 | 237.76 | 8.43 | 1.32 | 938.0863 | 0.26344 | 188.83 | 7.03 | 0.99335 | 926.5436 | 0.33185 | 166.68 | 6.3 | 0.80238 | 982.9503 | 0.36085 | 169.92 | 6.4 | 0.81027 | 949.0613 | 0.36365 | 167.54 | 6.33 | 0.79103 | 938.321 | 0.49737 | 133.83 | 5 | 0.58948 | 929.3946 | 0.54118 | 132.6 | 4.9 | 0.56833 | 946.816 | 0.53888 | 143.89 | 5.21 | 0.59851 | 973.0872 | 0.61819 | 126.05 | 4.56 | 0.51932 | 938.3915 | 0.62329 | 133.09 | 4.73 | 0.52525 | 938.368 | 0.73921 | 112.27 | 3.99 | 0.44989 | 910.0216 | 0.74451 | 118.25 | 4.13 | 0.4556 | 938.4189 | 0.73921 | 134.72 | 4.96 | 0.4952 | 938.5167 | 0.88613 | 112.41 | 4.14 | 0.41334 | 900.9911 | 0.89474 | 110.54 | 4.08 | 0.40179 | 981.4698 | 0.96314 | 115.86 | 4.33 | 0.40867 | 962.6307 | 1.0562 | 105.34 | 3.94 | 0.3684 | 983.2842 | 1.2212 | 100.6 | 3.76 | 0.3388 | 949.3398 | 1.4362 | 85.08 | 3.19 | 0.28206 | 938.5559 | 1.4392 | 92.39 | 3.44 | 0.29301 | 953.4403 | 1.5362 | 86.85 | 3.23 | 0.2765 | 924.1005 | 1.5472 | 85.76 | 3.19 | 0.27066 | 938.5412 | 1.6512 | 80.6 | 3 | 0.25502 | 929.5674 | 1.6542 | 86.98 | 3.19 | 0.26427 | 929.5807 | 1.8733 | 76.86 | 2.82 | 0.23345 | 973.2766 | 1.8543 | 84.31 | 3.03 | 0.25041 | 976.5983 | 2.0953 | 85.37 | 3.3 | 0.23751 | 886.9966 | 2.2673 | 67.91 | 2.46 | 0.19584 | 988.6796 | 2.2113 | 81.08 | 3.13 | 0.22621 | 898.3573 | 2.4554 | 63.01 | 2.27 | 0.18015 | 953.3911 | 2.4213 | 73.75 | 2.85 | 0.20123 | 931.1962 | 2.4343 | 73.06 | 2.83 | 0.19807 | 899.8268 | 2.8334 | 62.33 | 2.42 | 0.1679 | 889.8282 | 3.0134 | 58.53 | 2.27 | 0.15642 | 938.3993 | 2.9754 | 67.28 | 2.66 | 0.17259 | 968.7211 | 3.0804 | 65.37 | 2.58 | 0.16964 | 979.2508 | 3.2614 | 61.9 | 2.44 | 0.16007 | 935.4099 | 4.1316 | 53.94 | 2.13 | 0.13039 | 918.2315 | 4.1496 | 53.54 | 2.12 | 0.12877 | 945.5967 | 5.2517 | 51.13 | 1.96 | 0.1131 | 968.4761 | 5.4737 | 49.35 | 1.89 | 0.10948 | 930.9181 | 5.5218 | 48.6 | 1.86 | 0.10667 | 956.5365 | 5.4887 | 53.21 | 1.99 | 0.11324 | 993.5561 | 6.2978 | 50.3 | 1.84 | 0.10565 | 972.8167 | 6.962 | 45.4 | 1.66 | 0.09487 | 943.8414 | 7.4961 | 45.02 | 1.61 | 0.09141 | 970.1085 | 8.4291 | 42.95 | 1.5 | 0.08253 | 947.1154 | 8.5582 | 42.19 | 1.48 | 0.08253 | 994.7609 | 9.5773 | 42.9 | 1.43 | 0.07996 | 909.2379 | 11.5416 | 35.27 | 1.18 | 0.06321 | 913.8587 | 11.7016 | 34.79 | 1.16 | 0.0627 | 961.6448 | 12.2216 | 37.44 | 1.3 | 0.06571 | 957.0294 | 13.0017 | 35.27 | 1.22 | 0.06088 | 969.6688 | 14.422 | 35.92 | 1.3 | 0.06027 | 957.2676 | 15.4021 | 33.46 | 1.22 | 0.05519 | 945.1756 | 15.4421 | 33.31 | 1.21 | 0.05475
1091.2698 | 0.0018143 | 1380 | 54.41 | 35.43 | 1117.1797 | 0.0018063 | 2850 | 105.44 | 52.54 | 1077.5862 | 0.0018183 | 4060 | 149.26 | 62.32 | 1077.5862 | 0.007277 | 1010 | 37.29 | 15.12 | 999.2506 | 0.0073861 | 1210 | 42.4 | 16.05 | 1140.2509 | 0.016212 | 1130 | 43.37 | 10.92 | 1098.5719 | 0.043646 | 573.53 | 22.3 | 4.67 | 1090.0173 | 0.043706 | 623.88 | 23.87 | 4.86 | 1000 | 0.06449 | 416.21 | 16.03 | 3.13 | 999.7858 | 0.089143 | 351.11 | 12.98 | 2.41 | 1000 | 0.089143 | 376.23 | 13.6 | 2.5 | 1000.3126 | 0.11672 | 306.65 | 10.84 | 1.96 | 1000.0588 | 0.11672 | 325.79 | 11.27 | 2.02 | 1000.0556 | 0.11672 | 344.96 | 11.67 | 2.09 | 1052.7424 | 0.14552 | 310.01 | 10.89 | 1.8 | 1000.4002 | 0.18103 | 247.11 | 8.71 | 1.41 | 1071.7348 | 0.17843 | 285.44 | 10.52 | 1.57 | 1023.1458 | 0.18013 | 280.44 | 10.37 | 1.52 | 1042.3181 | 0.25754 | 218.74 | 8.21 | 1.13 | 1019.198 | 0.32494 | 190.4 | 7.14 | 0.89954 | 1072.3094 | 0.35445 | 191.7 | 7.11 | 0.89837 | 1035.3396 | 0.35695 | 189.16 | 7.03 | 0.87797 | 1016.5145 | 0.48877 | 149.63 | 5.48 | 0.64872 | 1000.8865 | 0.53238 | 147.12 | 5.31 | 0.62152 | 1014.4457 | 0.53088 | 158.46 | 5.61 | 0.65023 | 1042.5934 | 0.60918 | 138.74 | 4.9 | 0.56385 | 1000.9509 | 0.61439 | 145.68 | 5.06 | 0.56773 | 1000.9259 | 0.7287 | 122.88 | 4.27 | 0.48627 | 1023.7743 | 0.7253 | 139.45 | 5.1 | 0.52514 | 1042.6876 | 0.7226 | 156.04 | 5.81 | 0.56176 | 1042.7964 | 0.86622 | 130.19 | 4.85 | 0.46889 | 1001.1012 | 0.87363 | 128.16 | 4.79 | 0.45644 | 1079.6168 | 0.94463 | 132.19 | 4.91 | 0.45742 | 1058.8937 | 1.0351 | 120.24 | 4.47 | 0.41259 | 1072.6736 | 1.2002 | 113.47 | 4.18 | 0.37548 | 1035.6434 | 1.4092 | 96.03 | 3.55 | 0.3129 | 1016.7689 | 1.4142 | 103.3 | 3.77 | 0.32248 | 1032.8937 | 1.5102 | 97.08 | 3.54 | 0.30416 | 1001.1089 | 1.5202 | 95.92 | 3.5 | 0.29799 | 1016.753 | 1.6222 | 90.12 | 3.29 | 0.28065 | 1001.0726 | 1.6272 | 96.48 | 3.46 | 0.28885 | 1001.0869 | 1.8433 | 85.24 | 3.06 | 0.25514 | 1112.3161 | 1.8052 | 101.34 | 3.87 | 0.29289 | 1098.673 | 2.0463 | 100.42 | 3.92 | 0.2727 | 1013.7104 | 2.1993 | 81.87 | 3.15 | 0.22996 | 1112.2646 | 2.1603 | 95.34 | 3.72 | 0.25959 | 1026.694 | 2.3833 | 75.89 | 2.91 | 0.21126 | 1072.565 | 2.3633 | 86.77 | 3.39 | 0.23112 | 1047.5958 | 2.3743 | 86.02 | 3.37 | 0.22769 | 1012.3051 | 2.7604 | 73.47 | 2.89 | 0.19333 | 1001.0567 | 2.9344 | 69.01 | 2.71 | 0.18016 | 1042.6659 | 2.9094 | 77.87 | 3.05 | 0.19551 | 1076.3567 | 3.0154 | 75.59 | 2.95 | 0.19194 | 1088.0564 | 3.1924 | 71.55 | 2.79 | 0.18104 | 1028.9509 | 4.0485 | 61.56 | 2.39 | 0.14593 | 1010.0546 | 4.0635 | 61.13 | 2.37 | 0.1442 | 1024.3964 | 5.1637 | 57.11 | 2.13 | 0.12425 | 1049.1824 | 5.3857 | 55.09 | 2.05 | 0.12017 | 1008.4946 | 5.4277 | 54.29 | 2.03 | 0.11719 | 1030.1162 | 5.4047 | 58.93 | 2.15 | 0.12348 | 1064.5244 | 6.2128 | 55.28 | 1.97 | 0.11441 | 1042.3036 | 6.8659 | 49.9 | 1.78 | 0.10276 | 1006.7642 | 7.395 | 49.2 | 1.72 | 0.09855 | 1030.7403 | 8.326 | 46.67 | 1.59 | 0.08851 | 1006.3102 | 8.4511 | 45.85 | 1.56 | 0.08853 | 1105.2899 | 9.3912 | 49.47 | 1.71 | 0.09006 | 1010.2643 | 11.2914 | 40.73 | 1.41 | 0.07131 | 1015.3985 | 11.4515 | 40.17 | 1.39 | 0.07073 | 1081.8504 | 11.9515 | 43.88 | 1.58 | 0.07499 | 1076.6581 | 12.7215 | 41.33 | 1.49 | 0.06942 | 1077.4097 | 14.1418 | 41.37 | 1.51 | 0.06775 | 1063.6306 | 15.1019 | 38.57 | 1.41 | 0.0621 | 1050.1951 | 15.1419 | 38.4 | 1.41 | 0.06163
1190.4762 | 0.0017872 | 1550 | 59.83 | 39.1 | 1241.3108 | 0.0017752 | 3280 | 122.3 | 59.14 | 1160.4775 | 0.0017943 | 4490 | 161.42 | 67.81 | 1160.4775 | 0.007182 | 1120 | 40.33 | 16.46 | 1124.1569 | 0.007221 | 1430 | 52.1 | 18.41 | 1282.7822 | 0.015922 | 1330 | 51.35 | 12.46 | 1198.442 | 0.042996 | 645.45 | 24.52 | 5.16 | 1180.852 | 0.043096 | 695.66 | 25.95 | 5.33 | 1083.3333 | 0.063469 | 464.91 | 17.45 | 3.44 | 1071.199 | 0.087903 | 386.3 | 13.91 | 2.62 | 1066.6667 | 0.087983 | 411.41 | 14.49 | 2.7 | 1062.8321 | 0.11532 | 333.51 | 11.49 | 2.11 | 1058.8858 | 0.11542 | 352.64 | 11.89 | 2.17 | 1111.1728 | 0.11432 | 398.91 | 13.95 | 2.36 | 1184.3352 | 0.14252 | 364.1 | 13.31 | 2.06 | 1125.4502 | 0.17682 | 290.64 | 10.67 | 1.62 | 1190.8164 | 0.17512 | 329.5 | 12.23 | 1.77 | 1136.8287 | 0.17652 | 324.12 | 12.08 | 1.72 | 1146.5499 | 0.25293 | 249.26 | 9.28 | 1.26 | 1111.8523 | 0.31954 | 214.57 | 7.92 | 0.99574 | 1161.6685 | 0.34935 | 213.83 | 7.77 | 0.98555 | 1121.6179 | 0.35155 | 211.15 | 7.69 | 0.9641 | 1094.7079 | 0.48176 | 165.68 | 5.93 | 0.70746 | 1072.3784 | 0.52497 | 161.85 | 5.7 | 0.67435 | 1082.0754 | 0.52407 | 173.22 | 5.98 | 0.70161 | 1112.0996 | 0.60168 | 151.61 | 5.23 | 0.60803 | 1126.0698 | 0.60038 | 171.33 | 6.22 | 0.6519 | 1126.0416 | 0.71209 | 144.51 | 5.25 | 0.55834 | 1137.527 | 0.71079 | 161.15 | 5.96 | 0.59386 | 1146.9564 | 0.70979 | 177.79 | 6.57 | 0.62757 | 1147.076 | 0.85091 | 148.34 | 5.48 | 0.5238 | 1101.2113 | 0.85722 | 146.16 | 5.42 | 0.51057 | 1177.7638 | 0.93002 | 148.81 | 5.44 | 0.50559 | 1155.1568 | 1.0181 | 135.41 | 4.96 | 0.4563 | 1162.0631 | 1.1822 | 126.55 | 4.57 | 0.41178 | 1121.947 | 1.3882 | 107.17 | 3.88 | 0.34345 | 1094.9819 | 1.3942 | 114.4 | 4.08 | 0.3517 | 1112.3471 | 1.4892 | 107.47 | 3.83 | 0.33158 | 1078.1173 | 1.4972 | 106.24 | 3.79 | 0.32511 | 1094.9647 | 1.5992 | 99.8 | 3.56 | 0.30607 | 1144.0829 | 1.5862 | 115.87 | 4.42 | 0.33746 | 1144.0993 | 1.7962 | 102.37 | 3.9 | 0.29804 | 1251.3556 | 1.7702 | 118.76 | 4.59 | 0.3346 | 1220.7478 | 2.0102 | 115.78 | 4.48 | 0.30734 | 1140.4242 | 2.1503 | 96.19 | 3.75 | 0.26364 | 1235.8495 | 2.1223 | 109.89 | 4.25 | 0.29244 | 1155.0308 | 2.3323 | 89.1 | 3.46 | 0.24194 | 1191.7389 | 2.3203 | 100.08 | 3.88 | 0.26056 | 1163.9953 | 2.3293 | 99.27 | 3.86 | 0.25691 | 1124.7835 | 2.7043 | 84.88 | 3.31 | 0.21845 | 1112.2852 | 2.8744 | 79.74 | 3.11 | 0.20364 | 1146.9325 | 2.8594 | 88.68 | 3.41 | 0.21816 | 1183.9924 | 2.9654 | 86.01 | 3.3 | 0.21395 | 1196.862 | 3.1404 | 81.39 | 3.12 | 0.20172 | 1122.4919 | 3.9825 | 69.32 | 2.63 | 0.16131 | 1101.8778 | 3.9955 | 68.86 | 2.61 | 0.15948 | 1103.1961 | 5.0916 | 63.19 | 2.3 | 0.1353 | 1129.8888 | 5.3136 | 60.92 | 2.21 | 0.13074 | 1086.0711 | 5.3507 | 60.07 | 2.19 | 0.12763 | 1103.6959 | 5.3357 | 64.73 | 2.3 | 0.13362 | 1135.4927 | 6.1408 | 60.32 | 2.1 | 0.12309 | 1111.7905 | 6.7848 | 54.47 | 1.89 | 0.11058 | 1069.687 | 7.309 | 53.44 | 1.82 | 0.10564 | 1091.3721 | 8.238 | 50.43 | 1.68 | 0.09445 | 1065.5049 | 8.3591 | 49.56 | 1.65 | 0.09449 | 1243.4512 | 9.221 | 57.84 | 2.08 | 0.10246 | 1136.5473 | 11.0613 | 47.7 | 1.72 | 0.08128 | 1142.3233 | 11.2113 | 47.04 | 1.69 | 0.08062 | 1202.056 | 11.7513 | 50.46 | 1.84 | 0.0841 | 1196.2867 | 12.5114 | 47.5 | 1.73 | 0.07781 | 1185.1507 | 13.9416 | 46.92 | 1.71 | 0.0751 | 1169.9937 | 14.8717 | 43.76 | 1.59 | 0.0689 | 1155.2146 | 14.9017 | 43.59 | 1.59 | 0.06841
1289.6825 | 0.0017652 | 1730 | 64.94 | 42.72 | 1365.4419 | 0.0017522 | 3720 | 137.55 | 65.6 | 1243.3687 | 0.0017752 | 4930 | 173.01 | 73.24 | 1243.3687 | 0.0071039 | 1230 | 43.22 | 17.78 | 1249.0632 | 0.0070989 | 1640 | 60.58 | 20.72 | 1425.3136 | 0.015712 | 1520 | 58.45 | 13.96 | 1298.3122 | 0.042485 | 718.34 | 26.61 | 5.64 | 1271.6868 | 0.042606 | 768.36 | 27.93 | 5.79 | 1166.6667 | 0.062629 | 514.32 | 18.81 | 3.75 | 1142.6123 | 0.086872 | 421.95 | 14.8 | 2.82 | 1133.3333 | 0.086992 | 447.02 | 15.35 | 2.9 | 1125.3517 | 0.11412 | 360.68 | 12.12 | 2.25 | 1176.5398 | 0.11322 | 407.17 | 14.18 | 2.45 | 1250.0694 | 0.11211 | 467.7 | 17.01 | 2.7 | 1315.928 | 0.14022 | 419.2 | 15.43 | 2.32 | 1250.5002 | 0.17382 | 335.07 | 12.38 | 1.83 | 1309.8981 | 0.17262 | 374.28 | 13.78 | 1.97 | 1250.5116 | 0.17382 | 368.58 | 13.62 | 1.92 | 1250.7817 | 0.24943 | 280.27 | 10.26 | 1.39 | 1204.5067 | 0.31524 | 239.11 | 8.65 | 1.09 | 1251.0276 | 0.34524 | 236.25 | 8.39 | 1.07 | 1207.8962 | 0.34714 | 233.45 | 8.31 | 1.05 | 1172.9013 | 0.47596 | 181.95 | 6.36 | 0.76562 | 1143.8703 | 0.51877 | 176.77 | 6.08 | 0.72673 | 1217.3348 | 0.51346 | 203.26 | 7.34 | 0.80306 | 1251.1121 | 0.58997 | 177.75 | 6.4 | 0.69521 | 1251.1886 | 0.58997 | 197.5 | 7.24 | 0.73471 | 1251.1573 | 0.69988 | 166.57 | 6.11 | 0.62923 | 1251.2797 | 0.69988 | 183.24 | 6.73 | 0.66154 | 1251.2252 | 0.69989 | 199.89 | 7.28 | 0.69244 | 1251.3556 | 0.839 | 166.77 | 6.07 | 0.57793 | 1201.3215 | 0.84441 | 164.47 | 6.01 | 0.56402 | 1275.9108 | 0.91851 | 165.66 | 5.94 | 0.55309 | 1251.4199 | 1.0051 | 150.8 | 5.42 | 0.49942 | 1251.4526 | 1.1681 | 139.8 | 4.94 | 0.44763 | 1208.2506 | 1.3712 | 118.46 | 4.2 | 0.37366 | 1251.4078 | 1.3632 | 137 | 5.18 | 0.40927 | 1271.2538 | 1.4562 | 128.63 | 4.86 | 0.38556 | 1232.1341 | 1.4632 | 127.29 | 4.82 | 0.37856 | 1251.3883 | 1.5632 | 119.5 | 4.52 | 0.35614 | 1287.0933 | 1.5572 | 135.69 | 5.23 | 0.38513 | 1287.1117 | 1.7632 | 119.87 | 4.62 | 0.34011 | 1390.3952 | 1.7452 | 136.49 | 5.23 | 0.37541 | 1342.8226 | 1.9822 | 131.39 | 5 | 0.34134 | 1267.138 | 2.1152 | 110.8 | 4.28 | 0.29673 | 1359.4345 | 2.0942 | 124.66 | 4.74 | 0.32465 | 1283.3676 | 2.2953 | 102.57 | 3.95 | 0.27205 | 1310.9128 | 2.2883 | 113.6 | 4.32 | 0.28948 | 1280.3948 | 2.2953 | 112.74 | 4.3 | 0.28563 | 1237.2618 | 2.6623 | 96.49 | 3.69 | 0.2432 | 1223.5137 | 2.8293 | 90.67 | 3.47 | 0.22677 | 1251.1991 | 2.8193 | 99.65 | 3.75 | 0.24047 | 1291.6281 | 2.9263 | 96.59 | 3.62 | 0.23561 | 1305.6677 | 3.1003 | 91.37 | 3.43 | 0.22206 | 1216.0329 | 3.9305 | 77.19 | 2.85 | 0.17649 | 1193.7009 | 3.9415 | 76.71 | 2.84 | 0.17457 | 1181.9958 | 5.0316 | 69.34 | 2.46 | 0.14624 | 1210.5951 | 5.2546 | 66.81 | 2.36 | 0.14119 | 1163.6476 | 5.2876 | 65.93 | 2.34 | 0.13795 | 1177.2756 | 5.2776 | 70.6 | 2.45 | 0.14366 | 1206.461 | 6.0817 | 65.42 | 2.22 | 0.13167 | 1181.2774 | 6.7168 | 59.08 | 2 | 0.11832 | 1132.6097 | 7.2359 | 57.72 | 1.92 | 0.11266 | 1212.6357 | 8.0969 | 58.06 | 1.99 | 0.10617 | 1183.8943 | 8.211 | 57.08 | 1.96 | 0.10627 | 1381.6124 | 9.0979 | 66.34 | 2.4 | 0.11457 | 1262.8304 | 10.8912 | 54.79 | 1.99 | 0.09106 | 1269.2481 | 11.0412 | 54.04 | 1.96 | 0.09032 | 1322.2616 | 11.6012 | 57.13 | 2.07 | 0.09303 | 1315.9154 | 12.3613 | 53.77 | 1.94 | 0.08603 | 1292.8917 | 13.7815 | 52.54 | 1.88 | 0.08231 | 1276.3568 | 14.7016 | 49.03 | 1.76 | 0.07557 | 1260.2342 | 14.7216 | 48.85 | 1.75 | 0.07506
1388.8889 | 0.0017492 | 1900 | 69.78 | 46.28 | 1489.573 | 0.0017352 | 4170 | 151.57 | 71.91 | 1326.2599 | 0.0017592 | 5370 | 184.08 | 78.58 | 1326.2599 | 0.0070399 | 1340 | 45.99 | 19.08 | 1373.9695 | 0.0070088 | 1870 | 68.22 | 22.98 | 1567.8449 | 0.015552 | 1720 | 64.93 | 15.43 | 1398.1824 | 0.042075 | 792.03 | 28.59 | 6.12 | 1362.5216 | 0.042205 | 841.82 | 29.81 | 6.25 | 1250 | 0.061948 | 564.33 | 20.1 | 4.05 | 1214.0256 | 0.086001 | 457.99 | 15.66 | 3.02 | 1200 | 0.086161 | 483 | 16.17 | 3.09 | 1250.3907 | 0.11211 | 415.78 | 14.41 | 2.54 | 1323.6073 | 0.11121 | 476.59 | 17.25 | 2.79 | 1388.9661 | 0.11051 | 537.67 | 19.69 | 3.03 | 1447.5208 | 0.13852 | 475.08 | 17.34 | 2.57 | 1375.5502 | 0.17152 | 380.17 | 13.93 | 2.03 | 1428.9797 | 0.17072 | 419.65 | 15.2 | 2.17 | 1364.1944 | 0.17172 | 413.66 | 15.04 | 2.11 | 1355.0136 | 0.24663 | 311.67 | 11.19 | 1.52 | 1297.1611 | 0.31184 | 263.95 | 9.34 | 1.18 | 1340.3867 | 0.34184 | 258.92 | 8.98 | 1.16 | 1294.1745 | 0.34354 | 256 | 8.91 | 1.13 | 1251.0947 | 0.47125 | 198.39 | 6.78 | 0.82313 | 1286.8541 | 0.50916 | 207.09 | 7.44 | 0.82995 | 1352.5943 | 0.50576 | 233.83 | 8.52 | 0.9025 | 1390.1246 | 0.58156 | 204.35 | 7.43 | 0.78054 | 1376.3075 | 0.58226 | 224.08 | 8.16 | 0.81593 | 1376.2731 | 0.69068 | 188.98 | 6.88 | 0.69877 | 1365.0324 | 0.69138 | 205.63 | 7.44 | 0.72804 | 1355.4939 | 0.69208 | 222.28 | 7.94 | 0.75626 | 1355.6353 | 0.82969 | 185.44 | 6.62 | 0.63119 | 1301.4316 | 0.8343 | 183.03 | 6.56 | 0.61669 | 1374.0578 | 0.9093 | 182.71 | 6.41 | 0.59984 | 1347.6829 | 0.99511 | 166.37 | 5.85 | 0.5419 | 1430.2315 | 1.1481 | 166.7 | 6.24 | 0.51781 | 1380.8579 | 1.3451 | 141.41 | 5.31 | 0.43289 | 1407.8338 | 1.3421 | 160.03 | 6.12 | 0.46545 | 1430.1605 | 1.4342 | 150.18 | 5.74 | 0.4382 | 1386.1508 | 1.4402 | 148.76 | 5.7 | 0.43078 | 1407.8118 | 1.5392 | 139.59 | 5.34 | 0.405 | 1430.1037 | 1.5362 | 155.84 | 5.96 | 0.43171 | 1430.1241 | 1.7392 | 137.66 | 5.26 | 0.38122 | 1529.4347 | 1.7272 | 154.43 | 5.81 | 0.41526 | 1464.8974 | 1.9622 | 147.19 | 5.48 | 0.37464 | 1393.8518 | 2.0882 | 125.63 | 4.76 | 0.32916 | 1483.0194 | 2.0732 | 139.61 | 5.19 | 0.3562 | 1411.7043 | 2.2672 | 116.23 | 4.4 | 0.30154 | 1430.0866 | 2.2632 | 127.29 | 4.74 | 0.31782 | 1396.7944 | 2.2702 | 126.39 | 4.71 | 0.31381 | 1349.7402 | 2.6303 | 108.26 | 4.05 | 0.26751 | 1334.7422 | 2.7943 | 101.75 | 3.81 | 0.2495 | 1355.4657 | 2.7883 | 110.76 | 4.07 | 0.26242 | 1399.2638 | 2.8963 | 107.29 | 3.93 | 0.25689 | 1414.4733 | 3.0693 | 101.47 | 3.71 | 0.24203 | 1309.5739 | 3.8884 | 85.16 | 3.07 | 0.19144 | 1285.5241 | 3.8984 | 84.66 | 3.05 | 0.18945 | 1260.7956 | 4.9826 | 75.56 | 2.61 | 0.15704 | 1291.3015 | 5.2066 | 72.77 | 2.51 | 0.15151 | 1241.2242 | 5.2356 | 71.85 | 2.48 | 0.14815 | 1250.8554 | 5.2296 | 76.53 | 2.59 | 0.15358 | 1277.4292 | 6.0307 | 70.57 | 2.33 | 0.14016 | 1250.7644 | 6.6588 | 63.74 | 2.11 | 0.12598 | 1258.4552 | 7.1188 | 66.4 | 2.28 | 0.12651 | 1364.2151 | 7.9698 | 67.76 | 2.42 | 0.12049 | 1331.8811 | 8.0769 | 66.65 | 2.38 | 0.12068 | 1519.7736 | 9.0089 | 74.94 | 2.69 | 0.12637 | 1389.1134 | 10.7711 | 61.98 | 2.23 | 0.10062 | 1396.173 | 10.9111 | 61.14 | 2.2 | 0.0998 | 1442.4672 | 11.4911 | 63.87 | 2.27 | 0.10176 | 1435.5441 | 12.2412 | 60.1 | 2.14 | 0.09406 | 1400.6327 | 13.6514 | 58.22 | 2.05 | 0.08938 | 1382.7198 | 14.5615 | 54.35 | 1.91 | 0.08212 | 1365.2537 | 14.5815 | 54.16 | 1.91 | 0.08159
1488.0952 | 0.0017352 | 2080 | 74.4 | 49.77 | 1613.7041 | 0.0017222 | 4620 | 164.63 | 78.08 | 1492.0424 | 0.0017352 | 6260 | 223.43 | 89.05 | 1492.0424 | 0.0069438 | 1560 | 55.83 | 21.63 | 1498.8758 | 0.0069408 | 2090 | 75.24 | 25.2 | 1710.3763 | 0.015442 | 1920 | 70.91 | 16.85 | 1498.0525 | 0.041745 | 866.36 | 30.47 | 6.58 | 1453.3563 | 0.041885 | 915.91 | 31.61 | 6.69 | 1333.3333 | 0.061388 | 614.85 | 21.34 | 4.35 | 1285.4388 | 0.085261 | 494.37 | 16.48 | 3.22 | 1333.3333 | 0.08483 | 555.88 | 19.19 | 3.48 | 1406.6896 | 0.11031 | 485.8 | 17.5 | 2.89 | 1470.6747 | 0.10981 | 547.07 | 19.93 | 3.13 | 1527.8627 | 0.10931 | 608.52 | 22.1 | 3.35 | 1579.1136 | 0.13731 | 531.54 | 19.09 | 2.82 | 1500.6002 | 0.16982 | 425.8 | 15.36 | 2.23 | 1548.0614 | 0.16932 | 465.45 | 16.53 | 2.36 | 1477.8773 | 0.17012 | 459.23 | 16.37 | 2.3 | 1459.2454 | 0.24443 | 343.39 | 12.05 | 1.64 | 1389.8154 | 0.30903 | 289.04 | 9.99 | 1.28 | 1429.7459 | 0.33914 | 281.8 | 9.55 | 1.24 | 1380.4528 | 0.34064 | 278.77 | 9.47 | 1.22 | 1407.4815 | 0.46385 | 231.71 | 8.25 | 0.936 | 1429.8379 | 0.50225 | 237.89 | 8.63 | 0.93084 | 1487.8537 | 0.50005 | 264.8 | 9.58 | 0.9997 | 1529.137 | 0.57536 | 231.28 | 8.35 | 0.86388 | 1501.4264 | 0.57646 | 250.97 | 9 | 0.89545 | 1501.3888 | 0.68387 | 211.64 | 7.59 | 0.76685 | 1478.7851 | 0.68497 | 228.27 | 8.1 | 0.79326 | 1459.7627 | 0.68587 | 244.89 | 8.56 | 0.81898 | 1459.9149 | 0.82239 | 204.3 | 7.14 | 0.68352 | 1401.5417 | 0.82629 | 201.8 | 7.07 | 0.6685 | 1570.3518 | 0.89609 | 217.22 | 8.06 | 0.69104 | 1540.2091 | 0.9801 | 197.92 | 7.36 | 0.62482 | 1609.0105 | 1.1341 | 194 | 7.34 | 0.58584 | 1553.4651 | 1.3281 | 164.72 | 6.25 | 0.49042 | 1564.2598 | 1.3271 | 183.38 | 6.96 | 0.52013 | 1589.0672 | 1.4191 | 172.02 | 6.52 | 0.48939 | 1540.1676 | 1.4231 | 170.52 | 6.48 | 0.48163 | 1564.2353 | 1.5222 | 159.95 | 6.07 | 0.45256 | 1573.1141 | 1.5212 | 176.22 | 6.62 | 0.47713 | 1573.1365 | 1.7222 | 155.66 | 5.85 | 0.42131 | 1668.4742 | 1.7142 | 172.54 | 6.35 | 0.4541 | 1586.9722 | 1.9462 | 163.13 | 5.92 | 0.40723 | 1520.5657 | 2.0682 | 140.62 | 5.22 | 0.36089 | 1606.6044 | 2.0572 | 154.7 | 5.61 | 0.38705 | 1540.0411 | 2.2462 | 130.04 | 4.81 | 0.33037 | 1549.2605 | 2.2452 | 141.11 | 5.13 | 0.34556 | 1513.1939 | 2.2502 | 140.18 | 5.1 | 0.34141 | 1462.2185 | 2.6053 | 120.16 | 4.39 | 0.29136 | 1445.9707 | 2.7673 | 112.95 | 4.13 | 0.27181 | 1459.7322 | 2.7643 | 121.98 | 4.36 | 0.28398 | 1506.8994 | 2.8723 | 118.09 | 4.22 | 0.27777 | 1523.279 | 3.0443 | 111.67 | 3.98 | 0.26163 | 1403.1149 | 3.8544 | 93.21 | 3.27 | 0.20617 | 1377.3472 | 3.8634 | 92.69 | 3.26 | 0.2041 | 1339.5953 | 4.9415 | 81.84 | 2.76 | 0.1677 | 1372.0078 | 5.1665 | 78.77 | 2.65 | 0.16168 | 1318.8007 | 5.1916 | 77.83 | 2.62 | 0.15822 | 1324.4351 | 5.1886 | 82.52 | 2.72 | 0.16339 | 1419.3658 | 5.9516 | 80.97 | 2.76 | 0.15684 | 1389.7382 | 6.5677 | 73.16 | 2.49 | 0.14104 | 1415.7622 | 7.0137 | 77.43 | 2.76 | 0.14342 | 1515.7946 | 7.8797 | 77.58 | 2.79 | 0.13443 | 1479.8679 | 7.9818 | 76.35 | 2.75 | 0.13472 | 1657.9349 | 8.9448 | 83.62 | 2.96 | 0.13787 | 1515.3964 | 10.671 | 69.25 | 2.46 | 0.10995 | 1523.0978 | 10.821 | 68.31 | 2.43 | 0.10905 | 1562.6728 | 11.4111 | 70.67 | 2.47 | 0.11029 | 1555.1727 | 12.1511 | 66.48 | 2.32 | 0.10191 | 1508.3736 | 13.5613 | 63.94 | 2.2 | 0.09629 | 1489.0829 | 14.4514 | 59.72 | 2.06 | 0.08853 | 1470.2732 | 14.4714 | 59.52 | 2.05 | 0.08798
1587.3016 | 0.0017252 | 2260 | 78.8 | 53.19 | 1737.8352 | 0.0017132 | 5070 | 176.89 | 84.1 | 1657.8249 | 0.0017182 | 7160 | 257.57 | 99.19 | 1657.8249 | 0.0068777 | 1790 | 64.36 | 24.1 | 1623.7822 | 0.0068897 | 2310 | 81.77 | 27.36 | 1852.9076 | 0.015371 | 2130 | 76.49 | 18.23 | 1597.9227 | 0.041494 | 941.2 | 32.27 | 7.04 | 1544.1911 | 0.041625 | 990.51 | 33.33 | 7.13 | 1416.6667 | 0.060927 | 665.79 | 22.53 | 4.64 | 1428.2654 | 0.08411 | 567.95 | 19.5 | 3.61 | 1500 | 0.083659 | 648.33 | 23.23 | 3.94 | 1562.9884 | 0.10911 | 556.78 | 20.18 | 3.23 | 1617.7422 | 0.10881 | 618.34 | 22.34 | 3.45 | 1666.7593 | 0.10851 | 680.01 | 24.31 | 3.67 | 1710.7064 | 0.13641 | 588.44 | 20.72 | 3.06 | 1625.6503 | 0.16852 | 471.84 | 16.69 | 2.42 | 1667.143 | 0.16822 | 511.6 | 17.77 | 2.55 | 1591.5602 | 0.16892 | 505.18 | 17.61 | 2.49 | 1563.4772 | 0.24273 | 375.37 | 12.88 | 1.77 | 1482.4698 | 0.30673 | 314.33 | 10.61 | 1.37 | 1608.4641 | 0.33513 | 328 | 11.57 | 1.4 | 1553.0094 | 0.33623 | 324.81 | 11.5 | 1.38 | 1563.8684 | 0.45874 | 265.48 | 9.54 | 1.05 | 1572.8216 | 0.49725 | 269.06 | 9.69 | 1.03 | 1623.1131 | 0.49585 | 296.09 | 10.55 | 1.09 | 1668.1495 | 0.57085 | 258.46 | 9.19 | 0.94516 | 1626.5452 | 0.57205 | 278.1 | 9.79 | 0.9732 | 1626.5045 | 0.67867 | 234.51 | 8.25 | 0.83342 | 1592.5378 | 0.67997 | 251.09 | 8.72 | 0.85718 | 1668.3002 | 0.67727 | 290.6 | 10.73 | 0.94097 | 1668.4742 | 0.81198 | 242.43 | 8.95 | 0.78532 | 1601.7619 | 0.81478 | 239.77 | 8.88 | 0.76947 | 1766.6457 | 0.88768 | 252.15 | 9.46 | 0.77902 | 1732.7352 | 0.97039 | 229.87 | 8.63 | 0.70489 | 1787.7894 | 1.1251 | 221.57 | 8.31 | 0.65167 | 1726.0723 | 1.3161 | 188.29 | 7.08 | 0.54616 | 1720.6858 | 1.3161 | 206.96 | 7.72 | 0.57327 | 1747.9739 | 1.4081 | 194.06 | 7.22 | 0.53911 | 1694.1843 | 1.4111 | 192.51 | 7.19 | 0.53107 | 1720.6589 | 1.5101 | 180.5 | 6.73 | 0.49877 | 1716.1244 | 1.5101 | 196.78 | 7.23 | 0.52137 | 1716.149 | 1.7102 | 173.81 | 6.38 | 0.46035 | 1807.5137 | 1.7042 | 190.77 | 6.86 | 0.49196 | 1709.047 | 1.9342 | 179.18 | 6.34 | 0.43909 | 1647.2795 | 2.0532 | 155.74 | 5.64 | 0.39189 | 1730.1893 | 2.0452 | 169.88 | 6.01 | 0.4172 | 1668.3778 | 2.2312 | 143.95 | 5.2 | 0.35851 | 1668.4344 | 2.2312 | 155.03 | 5.49 | 0.3727 | 1629.5934 | 2.2352 | 154.07 | 5.47 | 0.36843 | 1574.6969 | 2.5863 | 132.16 | 4.7 | 0.31473 | 1557.1993 | 2.7463 | 124.26 | 4.43 | 0.29368 | 1563.9988 | 2.7453 | 133.29 | 4.65 | 0.30514 | 1614.5351 | 2.8543 | 128.97 | 4.49 | 0.29824 | 1632.0846 | 3.0253 | 121.93 | 4.24 | 0.28083 | 1496.6559 | 3.8274 | 101.32 | 3.47 | 0.22065 | 1469.1704 | 3.8344 | 100.78 | 3.45 | 0.21852 | 1418.395 | 4.9075 | 88.17 | 2.9 | 0.17822 | 1452.7142 | 5.1325 | 84.82 | 2.78 | 0.17171 | 1396.3772 | 5.1555 | 83.85 | 2.76 | 0.16816 | 1471.5945 | 5.1255 | 94.6 | 3.21 | 0.18262 | 1596.7866 | 5.8825 | 94.13 | 3.33 | 0.1771 | 1563.4554 | 6.4886 | 85.09 | 3.01 | 0.15935 | 1573.0691 | 6.9407 | 88.59 | 3.18 | 0.15985 | 1667.374 | 7.8167 | 87.51 | 3.12 | 0.14798 | 1627.8547 | 7.9137 | 86.15 | 3.08 | 0.14838 | 1796.0961 | 8.8987 | 92.35 | 3.2 | 0.14906 | 1641.6795 | 10.6009 | 76.57 | 2.67 | 0.11906 | 1650.0226 | 10.7509 | 75.53 | 2.63 | 0.11808 | 1682.8784 | 11.351 | 77.51 | 2.65 | 0.11861 | 1674.8014 | 12.091 | 72.91 | 2.49 | 0.10957 | 1616.1146 | 13.4912 | 69.7 | 2.35 | 0.10307 | 1595.446 | 14.3713 | 65.13 | 2.2 | 0.09481 | 1575.2927 | 14.3913 | 64.92 | 2.19 | 0.09425
1686.5079 | 0.0017162 | 2440 | 83.02 | 56.55 | 1861.9662 | 0.0017062 | 5530 | 188.47 | 89.98 | 1823.6074 | 0.0017082 | 8070 | 288.16 | 109 | 1823.6074 | 0.0068336 | 2020 | 72 | 26.49 | 1748.6885 | 0.0068517 | 2540 | 87.89 | 29.47 | 1995.439 | 0.015311 | 2330 | 81.73 | 19.58 | 1697.7929 | 0.041284 | 1020 | 33.99 | 7.49 | 1635.0259 | 0.041414 | 1070 | 34.99 | 7.57 | 1500 | 0.060537 | 717.08 | 23.68 | 4.93 | 1606.7985 | 0.083109 | 661.1 | 23.54 | 4.09 | 1666.6667 | 0.082848 | 741.88 | 26.74 | 4.4 | 1719.2873 | 0.10821 | 628.44 | 22.59 | 3.56 | 1764.8097 | 0.10801 | 690.17 | 24.55 | 3.77 | 1805.6559 | 0.10791 | 751.99 | 26.36 | 3.97 | 1842.2992 | 0.13571 | 645.67 | 22.25 | 3.3 | 1750.7003 | 0.16762 | 518.17 | 17.93 | 2.61 | 1786.2246 | 0.16742 | 558.02 | 18.95 | 2.73 | 1705.2431 | 0.16792 | 551.43 | 18.79 | 2.67 | 1667.709 | 0.24132 | 407.55 | 13.66 | 1.89 | 1667.7785 | 0.30343 | 365.39 | 12.84 | 1.54 | 1787.1823 | 0.33243 | 374.67 | 13.33 | 1.56 | 1725.566 | 0.33323 | 371.35 | 13.25 | 1.54 | 1720.2552 | 0.45524 | 299.56 | 10.69 | 1.15 | 1715.8054 | 0.49365 | 300.5 | 10.66 | 1.13 | 1758.3726 | 0.49285 | 327.6 | 11.46 | 1.19 | 1807.1619 | 0.56755 | 285.82 | 9.97 | 1.02 | 1751.6641 | 0.56875 | 305.4 | 10.52 | 1.05 | 1751.6202 | 0.67476 | 257.53 | 8.87 | 0.89847 | 1820.0432 | 0.67306 | 297.14 | 10.88 | 0.98108 | 1876.8377 | 0.67196 | 336.78 | 12.56 | 1.06 | 1877.0335 | 0.80557 | 280.95 | 10.48 | 0.88327 | 1801.9822 | 0.80747 | 278.18 | 10.41 | 0.86679 | 1962.9397 | 0.88247 | 287.35 | 10.69 | 0.86383 | 1925.2614 | 0.96428 | 262.07 | 9.76 | 0.78214 | 1966.5683 | 1.1191 | 249.33 | 9.19 | 0.71533 | 1898.6796 | 1.3081 | 212.03 | 7.84 | 0.60013 | 1877.1118 | 1.3091 | 230.69 | 8.41 | 0.62487 | 1906.8807 | 1.4011 | 216.25 | 7.88 | 0.58737 | 1848.2011 | 1.4031 | 214.65 | 7.84 | 0.57911 | 1877.0824 | 1.5011 | 201.2 | 7.34 | 0.54365 | 1859.1348 | 1.5021 | 217.47 | 7.8 | 0.56445 | 1859.1614 | 1.7011 | 192.08 | 6.89 | 0.49836 | 1946.5532 | 1.6971 | 209.09 | 7.33 | 0.52883 | 1831.1217 | 1.9262 | 195.32 | 6.74 | 0.47022 | 1773.9933 | 2.0422 | 170.96 | 6.03 | 0.42217 | 1853.7743 | 2.0362 | 185.15 | 6.38 | 0.44666 | 1796.7146 | 2.2192 | 157.96 | 5.56 | 0.38599 | 1787.6083 | 2.2202 | 169.03 | 5.84 | 0.39923 | 1745.9929 | 2.2232 | 168.05 | 5.81 | 0.39486 | 1687.1752 | 2.5712 | 144.24 | 5 | 0.33762 | 1668.4278 | 2.7292 | 135.63 | 4.71 | 0.3151 | 1668.2654 | 2.7292 | 144.67 | 4.92 | 0.32589 | 1722.1708 | 2.8393 | 139.91 | 4.75 | 0.31831 | 1740.8902 | 3.0113 | 132.25 | 4.48 | 0.29965 | 1590.1969 | 3.8054 | 109.48 | 3.65 | 0.23488 | 1560.9935 | 3.8114 | 108.93 | 3.64 | 0.23271 | 1575.9945 | 4.8555 | 100.93 | 3.42 | 0.19881 | 1614.1268 | 5.0825 | 97.02 | 3.28 | 0.19133 | 1551.5302 | 5.0995 | 96 | 3.25 | 0.18762 | 1655.5439 | 5.0714 | 109.87 | 3.87 | 0.20594 | 1774.2073 | 5.8375 | 107.42 | 3.82 | 0.19669 | 1737.1727 | 6.4366 | 97.15 | 3.46 | 0.17706 | 1730.376 | 6.8906 | 99.86 | 3.56 | 0.1758 | 1818.9535 | 7.7736 | 97.5 | 3.43 | 0.16113 | 1775.8415 | 7.8667 | 96.02 | 3.38 | 0.16164 | 1934.2574 | 8.8677 | 101.12 | 3.44 | 0.15994 | 1767.9625 | 10.5509 | 83.93 | 2.86 | 0.12794 | 1776.9474 | 10.7009 | 82.79 | 2.83 | 0.12689 | 1803.084 | 11.3009 | 84.39 | 2.83 | 0.12674 | 1794.4301 | 12.0409 | 79.37 | 2.65 | 0.11705 | 1723.8556 | 13.4312 | 75.49 | 2.48 | 0.10969 | 1701.809 | 14.3112 | 70.56 | 2.33 | 0.10096 | 1680.3122 | 14.3212 | 70.35 | 2.32 | 0.10038
1785.7143 | 0.0017102 | 2630 | 87.08 | 59.85 | 1986.0973 | 0.0017002 | 5990 | 199.46 | 95.71 | 1989.3899 | 0.0017002 | 8990 | 316.09 | 118.5 | 1989.3899 | 0.0068046 | 2250 | 78.98 | 28.8 | 1998.5011 | 0.0068036 | 3000 | 109.13 | 33.54 | 2137.9704 | 0.015281 | 2530 | 86.68 | 20.89 | 1797.663 | 0.041124 | 1090 | 35.64 | 7.92 | 1816.6954 | 0.041094 | 1220 | 41.01 | 8.41 | 1666.6667 | 0.059966 | 820.49 | 27.84 | 5.5 | 1785.3317 | 0.082448 | 755.19 | 27.05 | 4.55 | 1833.3333 | 0.082308 | 836.19 | 29.89 | 4.84 | 1875.5861 | 0.10771 | 700.58 | 24.79 | 3.88 | 1911.8772 | 0.10751 | 762.41 | 26.59 | 4.08 | 1944.5525 | 0.10751 | 824.31 | 28.28 | 4.27 | 1973.892 | 0.13531 | 703.14 | 23.69 | 3.52 | 1875.7503 | 0.16692 | 564.74 | 19.1 | 2.79 | 1905.3063 | 0.16671 | 604.64 | 20.07 | 2.91 | 1818.9259 | 0.16722 | 597.92 | 19.91 | 2.85 | 1876.1726 | 0.23942 | 472.35 | 16.45 | 2.13 | 1853.0872 | 0.30133 | 416.9 | 14.76 | 1.72 | 1965.9006 | 0.33073 | 421.65 | 14.89 | 1.71 | 1898.1226 | 0.33123 | 418.23 | 14.82 | 1.69 | 1876.6421 | 0.45274 | 333.88 | 11.74 | 1.26 | 1858.7892 | 0.49114 | 332.13 | 11.56 | 1.22 | 1893.632 | 0.49064 | 359.27 | 12.3 | 1.28 | 1946.1744 | 0.56525 | 313.32 | 10.71 | 1.1 | 2001.9018 | 0.56454 | 360.38 | 13.09 | 1.2 | 2001.8517 | 0.66985 | 303.87 | 11.03 | 1.02 | 2047.5486 | 0.66925 | 343.56 | 12.71 | 1.1 | 2085.3753 | 0.66875 | 383.25 | 14.18 | 1.17 | 2085.5927 | 0.80186 | 319.71 | 11.83 | 0.97745 | 2002.2024 | 0.80307 | 316.86 | 11.76 | 0.96052 | 2159.2337 | 0.87937 | 322.71 | 11.8 | 0.94557 | 2117.7875 | 0.96057 | 294.44 | 10.78 | 0.85664 | 2145.3473 | 1.1161 | 277.2 | 10 | 0.77688 | 2071.2868 | 1.3031 | 235.89 | 8.53 | 0.65237 | 2033.5377 | 1.3041 | 254.53 | 9.07 | 0.67497 | 2065.7874 | 1.3961 | 238.52 | 8.48 | 0.6342 | 2002.2178 | 1.3981 | 236.89 | 8.45 | 0.62578 | 2033.5059 | 1.4961 | 221.98 | 7.9 | 0.58723 | 2002.1452 | 1.4971 | 238.24 | 8.34 | 0.60637 | 2002.1738 | 1.6951 | 210.42 | 7.36 | 0.53536 | 2085.5927 | 1.6921 | 227.47 | 7.78 | 0.56474 | 1953.1965 | 1.9192 | 211.53 | 7.12 | 0.50064 | 1900.7071 | 2.0332 | 186.25 | 6.41 | 0.45173 | 1977.3592 | 2.0302 | 200.47 | 6.74 | 0.47544 | 1925.0513 | 2.2112 | 172.02 | 5.91 | 0.4128 | 1906.7822 | 2.2122 | 183.09 | 6.17 | 0.42516 | 1862.3925 | 2.2152 | 182.08 | 6.14 | 0.42072 | 1799.6536 | 2.5602 | 156.38 | 5.29 | 0.36003 | 1779.6563 | 2.7172 | 147.07 | 4.98 | 0.33608 | 1772.532 | 2.7182 | 156.11 | 5.18 | 0.34624 | 1829.8065 | 2.8282 | 150.91 | 4.99 | 0.33797 | 1849.6959 | 2.9992 | 142.62 | 4.72 | 0.31809 | 1683.7379 | 3.7873 | 117.69 | 3.83 | 0.24887 | 1652.8167 | 3.7923 | 117.12 | 3.82 | 0.24665 | 1772.9938 | 4.8124 | 117.05 | 4.11 | 0.22372 | 1815.8927 | 5.0414 | 112.41 | 3.93 | 0.21502 | 1745.4715 | 5.0534 | 111.35 | 3.91 | 0.21116 | 1839.4932 | 5.0374 | 125.28 | 4.44 | 0.22846 | 1951.628 | 5.8085 | 120.8 | 4.26 | 0.21562 | 1910.89 | 6.4025 | 109.28 | 3.86 | 0.19418 | 1887.6829 | 6.8566 | 111.19 | 3.9 | 0.19126 | 1970.533 | 7.7446 | 107.54 | 3.71 | 0.1739 | 1923.8282 | 7.8346 | 105.94 | 3.66 | 0.17453 | 2072.4186 | 8.8467 | 109.91 | 3.65 | 0.17054 | 1894.2455 | 10.5208 | 91.32 | 3.05 | 0.1366 | 1903.8722 | 10.6608 | 90.08 | 3.01 | 0.13549 | 1923.2896 | 11.2709 | 91.29 | 2.99 | 0.13468 | 1914.0588 | 12.0009 | 85.85 | 2.81 | 0.12436 | 1939.3375 | 13.361 | 87.12 | 2.98 | 0.12251 | 1914.5352 | 14.2311 | 81.47 | 2.79 | 0.11286 | 1890.3512 | 14.2311 | 81.26 | 2.79 | 0.11227
1984.127 | 0.0017011 | 2990 | 101.53 | 66.26 | 2234.3595 | 0.0016951 | 6900 | 238.27 | 106.78 | 2155.1724 | 0.0016961 | 9900 | 341.92 | 127.7 | 2155.1724 | 0.0067875 | 2470 | 85.44 | 31.04 | 2248.3138 | 0.0067815 | 3460 | 127.04 | 37.42 | 2280.5017 | 0.015261 | 2740 | 91.39 | 22.17 | 1997.4034 | 0.040904 | 1240 | 41.63 | 8.78 | 2043.7824 | 0.040864 | 1410 | 49.05 | 9.42 | 1875 | 0.059496 | 950.88 | 33.41 | 6.18 | 1963.8649 | 0.082017 | 849.9 | 30.2 | 4.99 | 2000 | 0.081947 | 931.01 | 32.77 | 5.27 | 2031.885 | 0.10731 | 773.05 | 26.83 | 4.19 | 2058.9446 | 0.10721 | 834.94 | 28.51 | 4.38 | 2083.4491 | 0.10721 | 896.88 | 30.09 | 4.56 | 2105.4848 | 0.13491 | 760.79 | 25.06 | 3.75 | 2000.8003 | 0.16641 | 611.48 | 20.22 | 2.97 | 2143.4696 | 0.16601 | 698.27 | 24.05 | 3.25 | 2046.2917 | 0.16621 | 691.36 | 23.9 | 3.19 | 2084.6362 | 0.23832 | 537.55 | 18.86 | 2.35 | 2038.396 | 0.30002 | 468.7 | 16.48 | 1.88 | 2144.6188 | 0.32963 | 468.83 | 16.32 | 1.86 | 2070.6792 | 0.33003 | 465.34 | 16.25 | 1.84 | 2033.0289 | 0.45113 | 368.34 | 12.71 | 1.36 | 2001.773 | 0.48934 | 363.91 | 12.41 | 1.31 | 2164.1508 | 0.48804 | 422.94 | 15.25 | 1.45 | 2224.1993 | 0.56264 | 368.56 | 13.26 | 1.25 | 2252.1395 | 0.56244 | 415.67 | 15.25 | 1.34 | 2252.0832 | 0.66745 | 350.46 | 12.85 | 1.14 | 2275.054 | 0.66725 | 390.18 | 14.32 | 1.21 | 2293.9128 | 0.66715 | 429.89 | 15.64 | 1.28 | 2294.152 | 0.79996 | 358.61 | 13.04 | 1.07 | 2202.4227 | 0.80056 | 355.71 | 12.98 | 1.05 | 2355.5276 | 0.87786 | 358.17 | 12.82 | 1.02 | 2310.3136 | 0.95867 | 326.91 | 11.72 | 0.92852 | 2324.1262 | 1.1141 | 305.14 | 10.75 | 0.83642 | 2243.894 | 1.3001 | 259.82 | 9.18 | 0.70295 | 2189.9637 | 1.3011 | 278.44 | 9.68 | 0.72362 | 2224.6941 | 1.3931 | 260.86 | 9.05 | 0.67966 | 2156.2346 | 1.3941 | 259.21 | 9.02 | 0.67111 | 2189.9295 | 1.4921 | 242.84 | 8.44 | 0.62954 | 2145.1555 | 1.4931 | 259.08 | 8.84 | 0.64718 | 2145.1862 | 1.6911 | 228.82 | 7.81 | 0.57138 | 2224.6322 | 1.6891 | 245.89 | 8.2 | 0.59974 | 2075.2713 | 1.9141 | 227.78 | 7.48 | 0.53037 | 2027.4209 | 2.0282 | 201.59 | 6.77 | 0.48059 | 2100.9442 | 2.0252 | 215.84 | 7.08 | 0.50355 | 2053.3881 | 2.2052 | 186.13 | 6.24 | 0.43896 | 2025.9561 | 2.2062 | 197.19 | 6.48 | 0.45052 | 1978.792 | 2.2082 | 196.17 | 6.46 | 0.446 | 1912.1319 | 2.5512 | 168.57 | 5.57 | 0.38197 | 1890.8848 | 2.7072 | 158.56 | 5.24 | 0.35662 | 1876.7986 | 2.7092 | 167.59 | 5.43 | 0.36619 | 1937.4421 | 2.8202 | 161.94 | 5.23 | 0.35724 | 1958.5015 | 2.9912 | 153.02 | 4.94 | 0.33615 | 1870.8199 | 3.7623 | 134.2 | 4.49 | 0.27612 | 1836.463 | 3.7653 | 133.61 | 4.48 | 0.27382 | 1969.9931 | 4.7854 | 133.28 | 4.7 | 0.2477 | 2017.6585 | 5.0164 | 127.9 | 4.5 | 0.23781 | 1939.4127 | 5.0244 | 126.8 | 4.48 | 0.23384 | 2023.4425 | 5.0164 | 140.78 | 4.96 | 0.25018 | 2129.0487 | 5.7914 | 134.23 | 4.67 | 0.23391 | 2084.6073 | 6.3815 | 121.46 | 4.23 | 0.21075 | 2044.9898 | 6.8345 | 122.56 | 4.22 | 0.20626 | 2122.1124 | 7.7265 | 117.6 | 3.98 | 0.18631 | 2071.815 | 7.8146 | 115.89 | 3.92 | 0.18706 | 2210.5798 | 8.8346 | 118.72 | 3.86 | 0.18086 | 2020.5286 | 10.4908 | 98.73 | 3.22 | 0.14505 | 2030.797 | 10.6408 | 97.4 | 3.18 | 0.14387 | 2163.7008 | 11.2408 | 105.13 | 3.57 | 0.15 | 2153.3161 | 11.9708 | 98.84 | 3.36 | 0.13845 | 2154.8195 | 13.3309 | 98.79 | 3.41 | 0.1348 | 2127.2613 | 14.191 | 92.44 | 3.19 | 0.12427 | 2100.3903 | 14.191 | 92.22 | 3.19 | 0.12366
2232.1429 | 0.0016951 | 3450 | 120.79 | 73.92 | 2482.6216 | 0.0016931 | 7820 | 271.75 | 117.33 | 2320.9549 | 0.0016941 | 10820 | 366.03 | 136.61 | 2320.9549 | 0.0067785 | 2700 | 91.46 | 33.21 | 2498.1264 | 0.0067755 | 3910 | 142.78 | 41.12 | 2423.0331 | 0.015251 | 2940 | 95.87 | 23.41 | 2247.0788 | 0.040763 | 1430 | 49.63 | 9.8 | 2270.8693 | 0.040753 | 1600 | 56.01 | 10.4 | 2083.3333 | 0.059225 | 1080 | 38.23 | 6.84 | 2142.3981 | 0.081757 | 945.01 | 33.06 | 5.42 | 2166.6667 | 0.081727 | 1030 | 35.43 | 5.68 | 2188.1838 | 0.10701 | 845.73 | 28.74 | 4.49 | 2206.0121 | 0.10701 | 907.65 | 30.31 | 4.67 | 2222.3457 | 0.10701 | 969.61 | 31.8 | 4.85 | 2368.6704 | 0.13461 | 876.37 | 29.93 | 4.18 | 2250.9004 | 0.16581 | 705.27 | 24.19 | 3.32 | 2381.6328 | 0.16561 | 792.22 | 27.48 | 3.58 | 2273.6574 | 0.16571 | 785.2 | 27.34 | 3.52 | 2293.0999 | 0.23772 | 602.98 | 21.01 | 2.57 | 2223.7047 | 0.29922 | 520.68 | 18.05 | 2.04 | 2323.337 | 0.32902 | 516.12 | 17.64 | 2.01 | 2243.2358 | 0.32922 | 512.59 | 17.57 | 1.98 | 2189.4157 | 0.45013 | 402.91 | 13.62 | 1.45 | 2287.7406 | 0.48744 | 427.69 | 15.34 | 1.48 | 2434.6697 | 0.48703 | 486.84 | 17.73 | 1.62 | 2500.556 | 0.56184 | 423.62 | 15.37 | 1.39 | 2500.6256 | 0.56184 | 470.68 | 17.12 | 1.47 | 2500.563 | 0.66664 | 396.82 | 14.43 | 1.26 | 2500.5119 | 0.66664 | 436.47 | 15.75 | 1.32 | 2500.5735 | 0.66664 | 476.16 | 16.95 | 1.38 | 2500.4171 | 0.79925 | 397.16 | 14.14 | 1.15 | 2402.6429 | 0.79946 | 394.65 | 14.1 | 1.14 | 2500.5889 | 0.87756 | 384.38 | 13.35 | 1.08 | 2500.5294 | 0.95796 | 359.02 | 12.57 | 0.99708 | 2500.581 | 1.1131 | 332.74 | 11.44 | 0.89329 | 2416.5013 | 1.2991 | 283.79 | 9.79 | 0.75196 | 2346.3897 | 1.2991 | 302.4 | 10.25 | 0.77088 | 2383.6008 | 1.3911 | 283.24 | 9.59 | 0.72381 | 2310.2514 | 1.3921 | 281.57 | 9.56 | 0.71517 | 2346.353 | 1.4901 | 263.72 | 8.94 | 0.67065 | 2288.1659 | 1.4911 | 279.96 | 9.32 | 0.68692 | 2288.1986 | 1.6891 | 247.25 | 8.23 | 0.60645 | 2363.6718 | 1.6881 | 264.33 | 8.61 | 0.63385 | 2197.3461 | 1.9111 | 244.07 | 7.83 | 0.55942 | 2154.1347 | 2.0242 | 216.96 | 7.11 | 0.50877 | 2224.5291 | 2.0221 | 231.23 | 7.41 | 0.53102 | 2181.7248 | 2.2012 | 200.26 | 6.55 | 0.46449 | 2145.13 | 2.2022 | 211.32 | 6.78 | 0.4753 | 2095.1915 | 2.2042 | 210.29 | 6.76 | 0.47073 | 2024.6103 | 2.5452 | 180.8 | 5.83 | 0.40344 | 2002.1133 | 2.7002 | 170.08 | 5.49 | 0.37674 | 2085.3318 | 2.6962 | 190.65 | 6.33 | 0.40494 | 2152.7135 | 2.8092 | 184.07 | 6.1 | 0.39461 | 2176.1128 | 2.9802 | 173.89 | 5.76 | 0.37118 | 2104.6724 | 3.7433 | 154.95 | 5.36 | 0.30885 | 2066.0208 | 3.7453 | 154.35 | 5.35 | 0.30648 | 2166.9924 | 4.7703 | 149.58 | 5.24 | 0.2708 | 2219.4244 | 5.0033 | 143.44 | 5.01 | 0.25974 | 2133.354 | 5.0084 | 142.33 | 4.99 | 0.25569 | 2207.3918 | 5.0043 | 156.32 | 5.42 | 0.27116 | 2306.4695 | 5.7824 | 147.68 | 5.04 | 0.2516 | 2258.3245 | 6.3694 | 133.68 | 4.57 | 0.22677 | 2202.2967 | 6.8215 | 133.97 | 4.52 | 0.22082 | 2273.6919 | 7.7165 | 127.69 | 4.22 | 0.19836 | 2219.8018 | 7.8015 | 125.87 | 4.17 | 0.19923 | 2486.9023 | 8.8275 | 136.36 | 4.6 | 0.20071 | 2273.0946 | 10.4707 | 113.59 | 3.85 | 0.16134 | 2284.6467 | 10.6107 | 112.06 | 3.8 | 0.16002 | 2404.112 | 11.2307 | 119 | 4.08 | 0.16462 | 2392.5735 | 11.9607 | 111.86 | 3.83 | 0.1519 | 2370.3014 | 13.3209 | 110.48 | 3.79 | 0.14657 | 2339.9874 | 14.1709 | 103.42 | 3.55 | 0.13522 | 2310.4293 | 14.1709 | 103.2 | 3.55 | 0.1346
2480.1587 | 0.0016931 | 3910 | 137.45 | 81.24 | 2502.4826 | 0.0016931 | 7890 | 271.94 | 118.08 | 2500 | 0.0016941 | 11820 | 392.46 | 145.95 | 2500 | 0.0067775 | 2950 | 98.07 | 35.49 | 2500.6245 | 0.0067755 | 3920 | 142.78 | 41.15 | 2500 | 0.015251 | 3050 | 97.16 | 24.07 | 2496.7542 | 0.040713 | 1630 | 56.53 | 10.78 | 2497.9562 | 0.040713 | 1790 | 62.21 | 11.33 | 2291.6667 | 0.059085 | 1210 | 42.53 | 7.47 | 2320.9312 | 0.081616 | 1040 | 35.71 | 5.84 | 2333.3333 | 0.081606 | 1120 | 37.92 | 6.08 | 2344.4827 | 0.10691 | 918.55 | 30.53 | 4.79 | 2353.0796 | 0.10691 | 980.47 | 32.02 | 4.96 | 2500.1389 | 0.10681 | 1120 | 37.9 | 5.39 | 2500.7896 | 0.13461 | 934.36 | 31.03 | 4.39 | 2500.5002 | 0.16561 | 799.12 | 27.59 | 3.65 | 2500.7145 | 0.16561 | 839.15 | 28.27 | 3.74 | 2500.5684 | 0.16561 | 879.02 | 30.4 | 3.84 | 2500.3127 | 0.23762 | 668.19 | 22.95 | 2.78 | 2409.0134 | 0.29892 | 572.76 | 19.5 | 2.19 | 2500.6255 | 0.32882 | 563.06 | 18.85 | 2.14 | 2415.7924 | 0.32892 | 559.92 | 18.8 | 2.12 | 2500.6255 | 0.44943 | 471.8 | 16.75 | 1.64 | 2500.5004 | 0.48713 | 475.26 | 16.75 | 1.61 | 2500.4058 | 0.48703 | 502.4 | 17.86 | 1.66 | [30 empty] | 2500.5506 | 0.79935 | 413.7 | 14.36 | 1.18 | [15 empty] | 2500.561 | 1.2991 | 295.46 | 9.92 | 0.77526 | 2500.4693 | 1.2991 | 326.02 | 10.78 | 0.81615 | 2500.5562 | 1.3911 | 299.71 | 9.87 | 0.75547 | 2464.2681 | 1.3911 | 303.96 | 10.07 | 0.758 | 2500.4302 | 1.4901 | 284.33 | 9.4 | 0.71003 | 2431.1763 | 1.4901 | 300.86 | 9.78 | 0.72563 | 2431.211 | 1.6871 | 265.71 | 8.64 | 0.64062 | 2500.4866 | 1.6871 | 282.5 | 8.98 | 0.66658 | 2441.4957 | 1.9081 | 276.69 | 9.09 | 0.61562 | 2280.8485 | 2.0211 | 232.37 | 7.43 | 0.53629 | 2471.699 | 2.0191 | 262.06 | 8.6 | 0.58413 | 2310.0616 | 2.1992 | 214.42 | 6.85 | 0.48943 | 2383.4777 | 2.1981 | 239.64 | 7.88 | 0.52326 | 2327.9906 | 2.1991 | 238.59 | 7.86 | 0.51861 | 2249.567 | 2.5372 | 205.32 | 6.78 | 0.44506 | 2224.5704 | 2.6922 | 193.19 | 6.39 | 0.41573 | 2345.9982 | 2.6892 | 219.57 | 7.54 | 0.4513 | 2421.8027 | 2.8042 | 211.82 | 7.25 | 0.43928 | 2448.1269 | 2.9752 | 200.04 | 6.84 | 0.41303 | 2338.5249 | 3.7352 | 175.78 | 6.12 | 0.34017 | 2295.5787 | 3.7363 | 175.17 | 6.11 | 0.33776 | 2363.9917 | 4.7633 | 165.91 | 5.73 | 0.29306 | 2421.1903 | 4.9993 | 159.02 | 5.47 | 0.28085 | 2327.2953 | 5.0003 | 157.89 | 5.45 | 0.27675 | 2391.3411 | 4.9993 | 171.89 | 5.85 | 0.29142 | 2483.8902 | 5.7794 | 161.16 | 5.39 | 0.26872 | 2432.0418 | 6.3654 | 145.91 | 4.89 | 0.24229 | 2359.6036 | 6.8155 | 145.39 | 4.8 | 0.23495 | 2425.2713 | 7.7125 | 137.79 | 4.46 | 0.21007 | 2367.7886 | 7.7965 | 135.85 | 4.4 | 0.21107 | 2500.4974 | 8.8275 | 137.23 | 4.6 | 0.20166 | 2500.5051 | 10.4706 | 126.99 | 4.29 | 0.17534 | 2500.4696 | 10.6106 | 124.54 | 4.19 | 0.17317 | 2500.5169 | 11.2307 | 124.56 | 4.15 | 0.1703 | 2500.5264 | 11.9607 | 117.74 | 3.92 | 0.15778 | 2500.4956 | 13.3208 | 117.55 | 3.92 | 0.15345 | 2500.5105 | 14.1809 | 111.71 | 3.74 | 0.14318 | 2500.5146 | 14.1809 | 113.14 | 3.82 | 0.14412
2500 | 0.0016931 | 3950 | 137.58 | 81.81 | [25 empty] | 2500.749 | 0.040713 | 1630 | 56.53 | 10.79 | 2500.6813 | 0.040713 | 1790 | 62.21 | 11.34 | 2500 | 0.059044 | 1350 | 46.45 | 8.08 | 2499.4644 | 0.081566 | 1140 | 38.19 | 6.24 | 2500 | 0.081566 | 1220 | 40.25 | 6.47 | 2500.7815 | 0.10681 | 991.28 | 32.22 | 5.07 | 2500.7353 | 0.10691 | 1050 | 33.65 | 5.24 | 2500.6945 | 0.10681 | 1120 | 37.9 | 5.39 | [25 empty] | 2500.5559 | 0.29892 | 598.47 | 19.83 | 2.27 | [5 empty] | 2500.6902 | 0.32892 | 583.18 | 19.09 | 2.18 | [80 empty] | 2500.4621 | 1.3911 | 309.23 | 10.1 | 0.76791 | [5 empty] | 2500.5363 | 1.4901 | 311 | 9.88 | 0.74404 | 2500.572 | 1.6871 | 274.65 | 8.73 | 0.65685 | [5 empty] | 2500.4578 | 1.9081 | 284.57 | 9.16 | 0.62882 | 2500.5702 | 2.0191 | 259.1 | 8.34 | 0.58252 | 2500.4943 | 2.0191 | 265.66 | 8.61 | 0.59017 | 2500.5133 | 2.1981 | 235.45 | 7.47 | 0.52536 | 2500.5065 | 2.1981 | 253.55 | 8.12 | 0.54605 | 2500.4947 | 2.1981 | 259.59 | 8.4 | 0.55279 | 2500.5062 | 2.5352 | 232.72 | 7.81 | 0.4895 | 2500.5283 | 2.6882 | 221.91 | 7.57 | 0.46193 | 2500.5213 | 2.6892 | 236.73 | 7.92 | 0.47774 | 2500.4844 | 2.8042 | 219.95 | 7.34 | 0.45194 | 2500.4624 | 2.9752 | 205.08 | 6.88 | 0.42085 | 2500.5379 | 3.7342 | 190.22 | 6.45 | 0.36109 | 2500.528 | 3.7342 | 193.78 | 6.65 | 0.36459 | 2500.4728 | 4.7633 | 177.24 | 5.95 | 0.30802 | 2500.5246 | 4.9993 | 165.14 | 5.54 | 0.28893 | 2500.5236 | 4.9993 | 171.8 | 5.8 | 0.29492 | 2500.5335 | 4.9993 | 181.14 | 6 | 0.30312 | 2500.4968 | 5.7794 | 162.42 | 5.39 | 0.2703 | 2500.4864 | 6.3664 | 150.73 | 4.93 | 0.24826 | 2500.4877 | 6.8144 | 155.63 | 5.01 | 0.24726 | 2500.5154 | 7.7135 | 142.8 | 4.51 | 0.21576 | 2500.5032 | 7.7975 | 144.81 | 4.58 | 0.22141
[40 empty] | 2500.8333 | 0.059044 | 1350 | 46.45 | 8.08 | 2500.1785 | 0.081566 | 1140 | 38.19 | 6.24 | 2500.6667 | 0.081566 | 1220 | 40.25 | 6.47

## aln (hidden)
h-1_energy | h-1_let | h-1_range | h-1_z_straggling | h-1_xy_straggling | h-2_energy | h-2_let | h-2_range | h-2_z_straggling | h-2_xy_straggling | h-3_energy | h-3_let | h-3_range | h-3_z_straggling | h-3_xy_straggling | he-3_energy | he-3_let | he-3_range | he-3_z_straggling | he-3_xy_straggling | he-4_energy | he-4_let | he-4_range | he-4_z_straggling | he-4_xy_straggling | li-7_energy | li-7_let | li-7_range | li-7_z_straggling | li-7_xy_straggling | b-10_energy | b-10_let | b-10_range | b-10_z_straggling | b-10_xy_straggling | b-11_energy | b-11_let | b-11_range | b-11_z_straggling | b-11_xy_straggling | c-12_energy | c-12_let | c-12_range | c-12_z_straggling | c-12_xy_straggling | n-14_energy | n-14_let | n-14_range | n-14_z_straggling | n-14_xy_straggling | n-15_energy | n-15_let | n-15_range | n-15_z_straggling | n-15_xy_straggling | o-16_energy | o-16_let | o-16_range | o-16_z_straggling | o-16_xy_straggling | o-17_energy | o-17_let | o-17_range | o-17_z_straggling | o-17_xy_straggling | o-18_energy | o-18_let | o-18_range | o-18_z_straggling | o-18_xy_straggling | f-19_energy | f-19_let | f-19_range | f-19_z_straggling | f-19_xy_straggling | ne-20_energy | ne-20_let | ne-20_range | ne-20_z_straggling | ne-20_xy_straggling | ne-21_energy | ne-21_let | ne-21_range | ne-21_z_straggling | ne-21_xy_straggling | ne-22_energy | ne-22_let | ne-22_range | ne-22_z_straggling | ne-22_xy_straggling | mg-24_energy | mg-24_let | mg-24_range | mg-24_z_straggling | mg-24_xy_straggling | al-27_energy | al-27_let | al-27_range | al-27_z_straggling | al-27_xy_straggling | si-28_energy | si-28_let | si-28_range | si-28_z_straggling | si-28_xy_straggling | si-29_energy | si-29_let | si-29_range | si-29_z_straggling | si-29_xy_straggling | s-32_energy | s-32_let | s-32_range | s-32_z_straggling | s-32_xy_straggling | cl-35_energy | cl-35_let | cl-35_range | cl-35_z_straggling | cl-35_xy_straggling | cl-37_energy | cl-37_let | cl-37_range | cl-37_z_straggling | cl-37_xy_straggling | ar-36_energy | ar-36_let | ar-36_range | ar-36_z_straggling | ar-36_xy_straggling | ar-40_energy | ar-40_let | ar-40_range | ar-40_z_straggling | ar-40_xy_straggling | ca-40_energy | ca-40_let | ca-40_range | ca-40_z_straggling | ca-40_xy_straggling | ca-44_energy | ca-44_let | ca-44_range | ca-44_z_straggling | ca-44_xy_straggling | ca-48_energy | ca-48_let | ca-48_range | ca-48_z_straggling | ca-48_xy_straggling | ti-48_energy | ti-48_let | ti-48_range | ti-48_z_straggling | ti-48_xy_straggling | ti-50_energy | ti-50_let | ti-50_range | ti-50_z_straggling | ti-50_xy_straggling | v-51_energy | v-51_let | v-51_range | v-51_z_straggling | v-51_xy_straggling | cr-52_energy | cr-52_let | cr-52_range | cr-52_z_straggling | cr-52_xy_straggling | fe-56_energy | fe-56_let | fe-56_range | fe-56_z_straggling | fe-56_xy_straggling | ni-58_energy | ni-58_let | ni-58_range | ni-58_z_straggling | ni-58_xy_straggling | ni-64_energy | ni-64_let | ni-64_range | ni-64_z_straggling | ni-64_xy_straggling | cu-63_energy | cu-63_let | cu-63_range | cu-63_z_straggling | cu-63_xy_straggling | cu-65_energy | cu-65_let | cu-65_range | cu-65_z_straggling | cu-65_xy_straggling | zn-64_energy | zn-64_let | zn-64_range | zn-64_z_straggling | zn-64_xy_straggling | zn-70_energy | zn-70_let | zn-70_range | zn-70_z_straggling | zn-70_xy_straggling | ge-70_energy | ge-70_let | ge-70_range | ge-70_z_straggling | ge-70_xy_straggling | ge-72_energy | ge-72_let | ge-72_range | ge-72_z_straggling | ge-72_xy_straggling | se-82_energy | se-82_let | se-82_range | se-82_z_straggling | se-82_xy_straggling | br-79_energy | br-79_let | br-79_range | br-79_z_straggling | br-79_xy_straggling | br-81_energy | br-81_let | br-81_range | br-81_z_straggling | br-81_xy_straggling | kr-78_energy | kr-78_let | kr-78_range | kr-78_z_straggling | kr-78_xy_straggling | kr-84_energy | kr-84_let | kr-84_range | kr-84_z_straggling | kr-84_xy_straggling | kr-86_energy | kr-86_let | kr-86_range | kr-86_z_straggling | kr-86_xy_straggling | y-89_energy | y-89_let | y-89_range | y-89_z_straggling | y-89_xy_straggling | zr-90_energy | zr-90_let | zr-90_range | zr-90_z_straggling | zr-90_xy_straggling | zr-96_energy | zr-96_let | zr-96_range | zr-96_z_straggling | zr-96_xy_straggling | nb-93_energy | nb-93_let | nb-93_range | nb-93_z_straggling | nb-93_xy_straggling | mo-92_energy | mo-92_let | mo-92_range | mo-92_z_straggling | mo-92_xy_straggling | ag-107_energy | ag-107_let | ag-107_range | ag-107_z_straggling | ag-107_xy_straggling | ag-109_energy | ag-109_let | ag-109_range | ag-109_z_straggling | ag-109_xy_straggling | i-127_energy | i-127_let | i-127_range | i-127_z_straggling | i-127_xy_straggling | xe-124_energy | xe-124_let | xe-124_range | xe-124_z_straggling | xe-124_xy_straggling | xe-129_energy | xe-129_let | xe-129_range | xe-129_z_straggling | xe-129_xy_straggling | xe-136_energy | xe-136_let | xe-136_range | xe-136_z_straggling | xe-136_xy_straggling | pr-141_energy | pr-141_let | pr-141_range | pr-141_z_straggling | pr-141_xy_straggling | sm-144_energy | sm-144_let | sm-144_range | sm-144_z_straggling | sm-144_xy_straggling | tb-159_energy | tb-159_let | tb-159_range | tb-159_z_straggling | tb-159_xy_straggling | ho-165_energy | ho-165_let | ho-165_range | ho-165_z_straggling | ho-165_xy_straggling | tm-169_energy | tm-169_let | tm-169_range | tm-169_z_straggling | tm-169_xy_straggling | ta-181_energy | ta-181_let | ta-181_range | ta-181_z_straggling | ta-181_xy_straggling | pt-198_energy | pt-198_let | pt-198_range | pt-198_z_straggling | pt-198_xy_straggling | au-197_energy | au-197_let | au-197_range | au-197_z_straggling | au-197_xy_straggling | pb-208_energy | pb-208_let | pb-208_range | pb-208_z_straggling | pb-208_xy_straggling | bi-209_energy | bi-209_let | bi-209_range | bi-209_z_straggling | bi-209_xy_straggling | th-232_energy | th-232_let | th-232_range | th-232_z_straggling | th-232_xy_straggling | u-235_energy | u-235_let | u-235_range | u-235_z_straggling | u-235_xy_straggling | u-238_energy | u-238_let | u-238_range | u-238_z_straggling | u-238_xy_straggling
0.10913 | 0.52693 | 0.0006838 | 6.89e-05 | 9.01e-05 | 0.11172 | 0.52452 | 0.00144 | 0.0001111 | 0.0001508 | 0.10776 | 0.52841 | 0.00211 | 0.0001443 | 0.0001977 | 0.10776 | 1.4835 | 0.0009333 | 8.96e-05 | 0.0001148 | 0.099925 | 1.4639 | 0.00119 | 0.0001064 | 0.0001383 | 0.11403 | 2.072 | 0.00175 | 0.0001428 | 0.0001878 | 0.10986 | 3.6684 | 0.00136 | 0.0001067 | 0.0001388 | 0.109 | 3.6588 | 0.0015 | 0.0001127 | 0.0001473 | 0.1 | 4.1647 | 0.00133 | 0.0001114 | 0.0001428 | 0.099979 | 4.8898 | 0.00135 | 0.0001129 | 0.0001442 | 0.1 | 4.8902 | 0.00145 | 0.0001174 | 0.0001506 | 0.10003 | 5.3723 | 0.00147 | 0.000127 | 0.0001617 | 0.10001 | 5.3727 | 0.00156 | 0.0001314 | 0.0001679 | 0.10001 | 5.3731 | 0.00166 | 0.0001356 | 0.000174 | 0.10527 | 6.2069 | 0.0016 | 0.0001335 | 0.0001693 | 0.10004 | 6.0496 | 0.0016 | 0.0001452 | 0.0001822 | 0.10717 | 6.2475 | 0.00176 | 0.0001512 | 0.0001911 | 0.10231 | 6.114 | 0.00179 | 0.0001539 | 0.0001943 | 0.10423 | 7.1594 | 0.00187 | 0.0001806 | 0.0002246 | 0.10192 | 7.2728 | 0.0019 | 0.0001721 | 0.0002143 | 0.10723 | 8.7714 | 0.00169 | 0.0001417 | 0.0001765 | 0.10353 | 8.6181 | 0.00171 | 0.0001435 | 0.0001785 | 0.10165 | 8.9445 | 0.00173 | 0.0001471 | 0.0001814 | 0.10009 | 9.3864 | 0.00174 | 0.000144 | 0.0001774 | 0.10144 | 9.4532 | 0.00186 | 0.0001486 | 0.000184 | 0.10426 | 9.1381 | 0.00183 | 0.0001477 | 0.0001817 | 0.1001 | 8.9341 | 0.00198 | 0.0001545 | 0.0001907 | 0.10009 | 10.856 | 0.00177 | 0.000151 | 0.0001846 | 0.10238 | 10.9933 | 0.00198 | 0.0001597 | 0.0001965 | 0.10427 | 11.1111 | 0.00219 | 0.0001679 | 0.0002078 | 0.10428 | 11.0349 | 0.00217 | 0.0001746 | 0.0002143 | 0.10011 | 10.7671 | 0.0022 | 0.0001766 | 0.0002166 | 0.10796 | 12.635 | 0.00221 | 0.0001742 | 0.0002146 | 0.10589 | 12.89 | 0.00223 | 0.0001862 | 0.0002283 | 0.10727 | 12.0383 | 0.00253 | 0.000215 | 0.0002634 | 0.10356 | 8.5469 | 0.00328 | 0.0003016 | 0.0003637 | 0.10168 | 8.3812 | 0.00358 | 0.0003149 | 0.0003822 | 0.10329 | 11.7552 | 0.00267 | 0.0002303 | 0.0002801 | 0.10011 | 11.5001 | 0.0027 | 0.0002322 | 0.0002822 | 0.10168 | 13.2178 | 0.00232 | 0.0001912 | 0.0002311 | 0.10011 | 13.0988 | 0.00251 | 0.0001991 | 0.000242 | 0.10011 | 12.7927 | 0.00284 | 0.0002535 | 0.0003068 | 0.11123 | 13.8909 | 0.0031 | 0.0002631 | 0.0003219 | 0.10987 | 14.495 | 0.00297 | 0.0002256 | 0.0002745 | 0.10137 | 13.0181 | 0.00276 | 0.0002245 | 0.0002698 | 0.11123 | 13.8051 | 0.00301 | 0.0002336 | 0.0002833 | 0.10267 | 13.2898 | 0.00267 | 0.0002196 | 0.0002631 | 0.10726 | 13.6666 | 0.00297 | 0.0002312 | 0.0002791 | 0.10476 | 13.4622 | 0.00299 | 0.0002324 | 0.0002803 | 0.10123 | 14.912 | 0.00271 | 0.0002115 | 0.000252 | 0.10011 | 14.234 | 0.00282 | 0.0002262 | 0.0002688 | 0.10427 | 14.627 | 0.00309 | 0.0002367 | 0.0002835 | 0.10764 | 13.945 | 0.00308 | 0.0002399 | 0.0002864 | 0.10881 | 16.019 | 0.00287 | 0.0002246 | 0.0002682 | 0.1029 | 15.097 | 0.00323 | 0.0002548 | 0.0003005 | 0.10101 | 14.886 | 0.00325 | 0.0002557 | 0.0003012 | 0.10244 | 14.718 | 0.0035 | 0.0002607 | 0.0003039 | 0.10492 | 17.89 | 0.00294 | 0.0002143 | 0.0002507 | 0.10085 | 17.491 | 0.00297 | 0.0002155 | 0.0002515 | 0.10301 | 17.709 | 0.00318 | 0.000223 | 0.0002617 | 0.10645 | 17.081 | 0.0036 | 0.0002669 | 0.0003143 | 0.10423 | 17.422 | 0.00345 | 0.0002598 | 0.0003039 | 0.10068 | 17.922 | 0.00319 | 0.0002189 | 0.0002513 | 0.10307 | 20.038 | 0.00318 | 0.0002127 | 0.0002452 | 0.10063 | 18.937 | 0.00321 | 0.0002178 | 0.0002494 | 0.11053 | 20.48 | 0.00376 | 0.0002517 | 0.0002917 | 0.10103 | 22.273 | 0.00311 | 0.0001979 | 0.0002232 | 0.10154 | 17.729 | 0.00354 | 0.0002325 | 0.0002596 | 0.10819 | 22.546 | 0.00336 | 0.0002084 | 0.0002326 | 0.10767 | 24.125 | 0.00322 | 0.0001994 | 0.0002227 | 0.10774 | 23.399 | 0.0035 | 0.0002156 | 0.0002374 | 0.10636 | 23.557 | 0.00337 | 0.0002077 | 0.0002277 | 0.10502 | 23.493 | 0.00337 | 0.0002075 | 0.0002272
0.11905 | 0.51687 | 0.0007415 | 7.07e-05 | 9.35e-05 | 0.12413 | 0.51165 | 0.00158 | 0.0001152 | 0.0001571 | 0.11605 | 0.52015 | 0.00225 | 0.0001476 | 0.000203 | 0.11605 | 1.4993 | 0.0009841 | 9.07e-05 | 0.000117 | 0.11242 | 1.4936 | 0.00129 | 0.0001087 | 0.0001422 | 0.12828 | 2.1352 | 0.00189 | 0.000146 | 0.0001928 | 0.11984 | 3.777 | 0.00145 | 0.0001085 | 0.0001421 | 0.11809 | 3.7595 | 0.00158 | 0.0001145 | 0.0001504 | 0.10833 | 4.3007 | 0.0014 | 0.000113 | 0.0001458 | 0.10712 | 5.0255 | 0.00141 | 0.0001142 | 0.0001469 | 0.10667 | 5.017 | 0.00151 | 0.0001187 | 0.0001532 | 0.10628 | 5.5427 | 0.00153 | 0.0001282 | 0.0001641 | 0.10589 | 5.5322 | 0.00162 | 0.0001325 | 0.0001703 | 0.11112 | 5.6686 | 0.00177 | 0.0001382 | 0.0001786 | 0.11843 | 6.6089 | 0.00172 | 0.0001364 | 0.0001741 | 0.11255 | 6.3891 | 0.00173 | 0.0001484 | 0.0001877 | 0.11908 | 6.5571 | 0.00188 | 0.0001541 | 0.000196 | 0.11368 | 6.4202 | 0.00191 | 0.0001568 | 0.0001995 | 0.11465 | 7.5791 | 0.00198 | 0.000183 | 0.0002293 | 0.11119 | 7.6529 | 0.002 | 0.0001746 | 0.000219 | 0.11617 | 9.1293 | 0.00177 | 0.0001437 | 0.0001802 | 0.11216 | 8.9717 | 0.0018 | 0.0001455 | 0.0001824 | 0.10947 | 9.3264 | 0.00181 | 0.0001492 | 0.0001853 | 0.10724 | 9.7317 | 0.00182 | 0.000146 | 0.0001811 | 0.10821 | 9.7793 | 0.00194 | 0.0001505 | 0.0001877 | 0.11121 | 9.4803 | 0.00191 | 0.0001499 | 0.0001858 | 0.11261 | 9.5512 | 0.00214 | 0.0001595 | 0.0001985 | 0.1126 | 11.5899 | 0.00191 | 0.0001549 | 0.000191 | 0.11375 | 11.66 | 0.00211 | 0.0001633 | 0.0002026 | 0.1147 | 11.7201 | 0.00232 | 0.0001712 | 0.0002136 | 0.11471 | 11.6803 | 0.0023 | 0.0001783 | 0.0002207 | 0.11012 | 11.4017 | 0.00234 | 0.0001805 | 0.0002232 | 0.11778 | 13.3411 | 0.00233 | 0.0001772 | 0.0002199 | 0.11552 | 13.604 | 0.00235 | 0.0001891 | 0.0002337 | 0.11621 | 12.7511 | 0.00265 | 0.0002183 | 0.0002696 | 0.11219 | 9.3344 | 0.00345 | 0.0003076 | 0.0003753 | 0.1095 | 9.0904 | 0.00375 | 0.0003209 | 0.0003937 | 0.11123 | 12.3639 | 0.00279 | 0.0002339 | 0.0002868 | 0.10781 | 12.1081 | 0.00283 | 0.000236 | 0.0002891 | 0.1095 | 13.8545 | 0.00243 | 0.0001944 | 0.0002369 | 0.11441 | 14.2487 | 0.00274 | 0.0002063 | 0.000253 | 0.11441 | 14.1961 | 0.00306 | 0.0002608 | 0.0003193 | 0.12514 | 15.1956 | 0.00331 | 0.000269 | 0.0003324 | 0.12207 | 15.5493 | 0.00318 | 0.0002315 | 0.0002842 | 0.11404 | 14.0199 | 0.00299 | 0.0002321 | 0.0002818 | 0.12358 | 14.7572 | 0.00323 | 0.0002401 | 0.000294 | 0.1155 | 14.3191 | 0.00289 | 0.0002271 | 0.000275 | 0.11917 | 14.6245 | 0.00318 | 0.000238 | 0.00029 | 0.1164 | 14.399 | 0.00321 | 0.0002394 | 0.0002915 | 0.11248 | 15.9783 | 0.0029 | 0.000218 | 0.0002624 | 0.11123 | 15.2773 | 0.00302 | 0.0002333 | 0.0002803 | 0.11469 | 15.589 | 0.00329 | 0.0002431 | 0.0002941 | 0.1184 | 14.8555 | 0.0033 | 0.000247 | 0.0002979 | 0.11969 | 17.087 | 0.00305 | 0.0002304 | 0.0002778 | 0.11225 | 16.185 | 0.00343 | 0.0002616 | 0.0003119 | 0.11019 | 15.953 | 0.00345 | 0.0002626 | 0.0003128 | 0.11032 | 15.552 | 0.0037 | 0.000268 | 0.0003158 | 0.11299 | 18.683 | 0.0031 | 0.0002199 | 0.0002595 | 0.10861 | 18.252 | 0.00314 | 0.0002212 | 0.0002605 | 0.11037 | 18.437 | 0.00335 | 0.0002284 | 0.0002704 | 0.11355 | 17.784 | 0.00377 | 0.0002728 | 0.000324 | 0.11118 | 18.077 | 0.00362 | 0.0002658 | 0.0003137 | 0.10697 | 18.445 | 0.00336 | 0.0002249 | 0.0002605 | 0.10914 | 20.653 | 0.00332 | 0.0002178 | 0.0002531 | 0.10655 | 19.485 | 0.00337 | 0.0002235 | 0.0002581 | 0.12435 | 22.118 | 0.00412 | 0.0002659 | 0.0003104 | 0.11365 | 23.346 | 0.00344 | 0.000212 | 0.00024 | 0.11423 | 18.828 | 0.00396 | 0.0002522 | 0.0002832 | 0.12021 | 23.616 | 0.00369 | 0.0002218 | 0.0002489 | 0.11963 | 25.209 | 0.00353 | 0.0002117 | 0.0002377 | 0.11852 | 24.307 | 0.00382 | 0.0002284 | 0.0002532 | 0.117 | 24.176 | 0.00369 | 0.0002207 | 0.0002434 | 0.11552 | 24.08 | 0.00369 | 0.0002206 | 0.000243
0.12897 | 0.50633 | 0.0008005 | 7.26e-05 | 9.69e-05 | 0.13654 | 0.49818 | 0.00173 | 0.0001194 | 0.0001634 | 0.12434 | 0.5115 | 0.0024 | 0.0001508 | 0.0002082 | 0.12434 | 1.5121 | 0.00103 | 9.17e-05 | 0.000119 | 0.12491 | 1.5133 | 0.00139 | 0.0001109 | 0.0001458 | 0.14253 | 2.1866 | 0.00203 | 0.0001489 | 0.0001974 | 0.12983 | 3.8737 | 0.00153 | 0.0001102 | 0.000145 | 0.12717 | 3.8493 | 0.00166 | 0.0001161 | 0.0001533 | 0.11667 | 4.4259 | 0.00147 | 0.0001145 | 0.0001486 | 0.11426 | 5.1514 | 0.00147 | 0.0001155 | 0.0001493 | 0.11333 | 5.136 | 0.00157 | 0.0001199 | 0.0001556 | 0.11254 | 5.7033 | 0.00158 | 0.0001293 | 0.0001665 | 0.11765 | 5.8289 | 0.00173 | 0.000135 | 0.0001747 | 0.12501 | 5.9999 | 0.0019 | 0.0001412 | 0.0001836 | 0.13159 | 6.975 | 0.00183 | 0.0001388 | 0.0001782 | 0.12505 | 6.7039 | 0.00184 | 0.0001512 | 0.0001924 | 0.13099 | 6.8456 | 0.00199 | 0.0001565 | 0.0002004 | 0.12505 | 6.7046 | 0.00203 | 0.0001594 | 0.000204 | 0.12508 | 7.975 | 0.00207 | 0.000185 | 0.0002334 | 0.12045 | 8.0181 | 0.0021 | 0.0001768 | 0.0002233 | 0.1251 | 9.4713 | 0.00185 | 0.0001454 | 0.0001835 | 0.12079 | 9.3085 | 0.00188 | 0.0001473 | 0.0001858 | 0.11729 | 9.6976 | 0.00189 | 0.0001511 | 0.000189 | 0.11439 | 10.0703 | 0.0019 | 0.0001479 | 0.0001846 | 0.12173 | 10.4076 | 0.00209 | 0.0001546 | 0.0001942 | 0.12511 | 10.1582 | 0.00207 | 0.0001545 | 0.000193 | 0.12512 | 10.1611 | 0.0023 | 0.0001638 | 0.0002054 | 0.12512 | 12.2883 | 0.00204 | 0.0001582 | 0.0001966 | 0.12513 | 12.2903 | 0.00224 | 0.0001664 | 0.0002079 | 0.12512 | 12.292 | 0.00245 | 0.0001742 | 0.0002187 | 0.12514 | 12.2891 | 0.00243 | 0.0001815 | 0.0002264 | 0.12013 | 11.9998 | 0.00247 | 0.0001838 | 0.0002291 | 0.12759 | 14.0104 | 0.00244 | 0.0001797 | 0.0002247 | 0.12514 | 14.2714 | 0.00246 | 0.0001916 | 0.0002385 | 0.12515 | 13.4371 | 0.00277 | 0.0002211 | 0.0002752 | 0.12083 | 10.1327 | 0.0036 | 0.0003126 | 0.0003854 | 0.12514 | 10.5381 | 0.00406 | 0.0003317 | 0.0004128 | 0.12713 | 13.5714 | 0.00303 | 0.0002411 | 0.0002985 | 0.12321 | 13.2843 | 0.00306 | 0.0002434 | 0.0003012 | 0.12514 | 15.0683 | 0.00264 | 0.0002009 | 0.0002471 | 0.12871 | 15.34 | 0.00294 | 0.0002121 | 0.0002622 | 0.12871 | 15.512 | 0.00327 | 0.0002665 | 0.0003295 | 0.13904 | 16.4197 | 0.0035 | 0.0002738 | 0.0003413 | 0.13428 | 16.5422 | 0.00337 | 0.0002365 | 0.0002926 | 0.12671 | 14.9931 | 0.0032 | 0.0002385 | 0.0002923 | 0.13594 | 15.6782 | 0.00343 | 0.0002456 | 0.0003032 | 0.12834 | 15.3503 | 0.0031 | 0.0002334 | 0.0002852 | 0.13109 | 15.5818 | 0.00338 | 0.0002438 | 0.0002996 | 0.12804 | 15.3355 | 0.00341 | 0.0002453 | 0.0003012 | 0.12373 | 16.9959 | 0.00309 | 0.0002235 | 0.0002715 | 0.12235 | 16.2619 | 0.00321 | 0.0002393 | 0.0002903 | 0.12512 | 16.5 | 0.00348 | 0.0002487 | 0.0003034 | 0.12916 | 15.7555 | 0.00349 | 0.0002531 | 0.000308 | 0.13057 | 18.1156 | 0.00322 | 0.0002354 | 0.0002863 | 0.1216 | 17.263 | 0.00361 | 0.0002673 | 0.000322 | 0.11937 | 17.01 | 0.00363 | 0.0002685 | 0.0003231 | 0.1182 | 16.396 | 0.00389 | 0.0002745 | 0.0003267 | 0.12106 | 19.496 | 0.00326 | 0.0002248 | 0.0002676 | 0.11636 | 19.023 | 0.0033 | 0.0002264 | 0.0002689 | 0.11773 | 19.163 | 0.00351 | 0.0002333 | 0.0002783 | 0.12065 | 18.476 | 0.00394 | 0.0002782 | 0.000333 | 0.11813 | 18.742 | 0.00378 | 0.0002713 | 0.0003227 | 0.11326 | 18.986 | 0.00352 | 0.0002305 | 0.0002692 | 0.12126 | 21.925 | 0.00361 | 0.0002285 | 0.0002675 | 0.11839 | 20.617 | 0.00367 | 0.0002356 | 0.0002741 | 0.13816 | 23.769 | 0.00445 | 0.0002776 | 0.0003267 | 0.12628 | 24.478 | 0.00376 | 0.0002241 | 0.0002552 | 0.12692 | 20.087 | 0.00435 | 0.0002688 | 0.0003043 | 0.13223 | 24.798 | 0.004 | 0.0002334 | 0.0002638 | 0.13159 | 26.348 | 0.00382 | 0.0002224 | 0.0002513 | 0.12929 | 25.317 | 0.00412 | 0.0002398 | 0.0002679 | 0.12764 | 24.928 | 0.004 | 0.0002326 | 0.0002582 | 0.12602 | 24.81 | 0.004 | 0.0002325 | 0.0002578
0.13889 | 0.49558 | 0.0008608 | 7.44e-05 | 0.0001004 | 0.14896 | 0.48473 | 0.00189 | 0.0001235 | 0.0001697 | 0.13263 | 0.50255 | 0.00255 | 0.0001541 | 0.0002134 | 0.13263 | 1.521 | 0.00108 | 9.26e-05 | 0.0001209 | 0.1374 | 1.525 | 0.00149 | 0.000113 | 0.0001492 | 0.15678 | 2.2281 | 0.00217 | 0.0001516 | 0.0002016 | 0.13982 | 3.9587 | 0.0016 | 0.0001117 | 0.0001478 | 0.13625 | 3.9303 | 0.00174 | 0.0001176 | 0.000156 | 0.125 | 4.5414 | 0.00154 | 0.0001159 | 0.0001512 | 0.1214 | 5.2686 | 0.00153 | 0.0001166 | 0.0001516 | 0.12 | 5.2472 | 0.00163 | 0.000121 | 0.0001578 | 0.12504 | 6.0002 | 0.00168 | 0.0001317 | 0.0001706 | 0.13236 | 6.1594 | 0.00185 | 0.0001379 | 0.0001795 | 0.1389 | 6.293 | 0.00202 | 0.0001439 | 0.0001879 | 0.14475 | 7.3048 | 0.00193 | 0.0001409 | 0.0001818 | 0.13756 | 6.9946 | 0.00195 | 0.0001536 | 0.0001967 | 0.1429 | 7.113 | 0.0021 | 0.0001588 | 0.0002044 | 0.13642 | 6.9697 | 0.00214 | 0.0001617 | 0.0002081 | 0.1355 | 8.3478 | 0.00217 | 0.0001868 | 0.0002371 | 0.12972 | 8.3673 | 0.00219 | 0.0001787 | 0.0002271 | 0.13404 | 9.7973 | 0.00193 | 0.000147 | 0.0001866 | 0.12942 | 9.6313 | 0.00196 | 0.000149 | 0.000189 | 0.12511 | 10.0588 | 0.00197 | 0.0001528 | 0.0001923 | 0.12869 | 10.7184 | 0.00205 | 0.0001518 | 0.0001909 | 0.13526 | 11.0121 | 0.00223 | 0.0001581 | 0.0001999 | 0.13901 | 10.8265 | 0.00221 | 0.0001584 | 0.0001993 | 0.13763 | 10.7598 | 0.00244 | 0.0001674 | 0.0002114 | 0.13763 | 12.9401 | 0.00216 | 0.000161 | 0.0002015 | 0.1365 | 12.8834 | 0.00236 | 0.0001691 | 0.0002126 | 0.13555 | 12.8363 | 0.00257 | 0.0001768 | 0.0002232 | 0.13556 | 12.8808 | 0.00255 | 0.0001843 | 0.0002315 | 0.13014 | 12.5809 | 0.00259 | 0.0001868 | 0.0002344 | 0.13741 | 14.6322 | 0.00255 | 0.000182 | 0.000229 | 0.13477 | 14.8916 | 0.00256 | 0.0001938 | 0.0002428 | 0.14302 | 14.767 | 0.00299 | 0.0002269 | 0.0002846 | 0.13809 | 11.7311 | 0.00388 | 0.0003216 | 0.0004019 | 0.14078 | 11.9774 | 0.00433 | 0.0003397 | 0.0004277 | 0.14302 | 14.7288 | 0.00324 | 0.0002469 | 0.0003082 | 0.13862 | 14.4107 | 0.00328 | 0.0002494 | 0.0003112 | 0.14078 | 16.2027 | 0.00284 | 0.0002062 | 0.0002556 | 0.14301 | 16.3595 | 0.00313 | 0.000217 | 0.0002702 | 0.14301 | 16.7571 | 0.00346 | 0.0002712 | 0.0003381 | 0.15294 | 17.5709 | 0.00368 | 0.0002779 | 0.0003489 | 0.14649 | 17.4916 | 0.00354 | 0.0002408 | 0.0003 | 0.13939 | 15.925 | 0.00339 | 0.0002439 | 0.0003013 | 0.1483 | 16.5561 | 0.00361 | 0.0002504 | 0.0003114 | 0.14117 | 16.3804 | 0.00329 | 0.0002387 | 0.0002942 | 0.14301 | 16.5366 | 0.00357 | 0.0002487 | 0.000308 | 0.13968 | 16.2694 | 0.0036 | 0.0002504 | 0.0003099 | 0.13497 | 17.9722 | 0.00326 | 0.0002282 | 0.0002795 | 0.13347 | 17.1855 | 0.00339 | 0.0002444 | 0.0002991 | 0.13555 | 17.3586 | 0.00366 | 0.0002535 | 0.0003118 | 0.13993 | 16.6432 | 0.00368 | 0.0002584 | 0.0003171 | 0.14145 | 19.0917 | 0.00339 | 0.0002397 | 0.0002939 | 0.13096 | 18.31 | 0.00378 | 0.0002723 | 0.0003309 | 0.12855 | 18.046 | 0.0038 | 0.0002736 | 0.0003322 | 0.12608 | 17.237 | 0.00407 | 0.0002802 | 0.0003365 | 0.12913 | 20.317 | 0.00342 | 0.0002293 | 0.000275 | 0.12412 | 19.812 | 0.00346 | 0.0002311 | 0.0002765 | 0.12509 | 19.906 | 0.00366 | 0.0002378 | 0.0002857 | 0.12774 | 19.165 | 0.0041 | 0.0002831 | 0.0003414 | 0.12508 | 19.394 | 0.00394 | 0.0002763 | 0.0003311 | 0.12585 | 20.099 | 0.00383 | 0.0002425 | 0.0002851 | 0.13642 | 23.568 | 0.00394 | 0.0002408 | 0.0002834 | 0.13319 | 22.07 | 0.00403 | 0.0002494 | 0.0002918 | 0.15198 | 25.407 | 0.00476 | 0.0002875 | 0.0003409 | 0.13891 | 25.67 | 0.00407 | 0.0002347 | 0.0002689 | 0.13962 | 21.486 | 0.00471 | 0.0002828 | 0.0003231 | 0.14425 | 26.056 | 0.0043 | 0.0002437 | 0.0002773 | 0.14355 | 27.542 | 0.00411 | 0.0002319 | 0.0002638 | 0.14006 | 26.433 | 0.00442 | 0.0002499 | 0.0002814 | 0.13827 | 25.805 | 0.0043 | 0.0002432 | 0.000272 | 0.13653 | 25.657 | 0.0043 | 0.0002433 | 0.0002716
0.14881 | 0.48475 | 0.0009225 | 7.62e-05 | 0.0001038 | 0.16137 | 0.47148 | 0.00205 | 0.0001277 | 0.000176 | 0.1492 | 0.48447 | 0.00286 | 0.0001635 | 0.0002238 | 0.1492 | 1.5297 | 0.00118 | 9.5e-05 | 0.0001246 | 0.14989 | 1.5298 | 0.00159 | 0.0001149 | 0.0001523 | 0.17104 | 2.2617 | 0.00231 | 0.0001541 | 0.0002055 | 0.14981 | 4.0347 | 0.00168 | 0.0001132 | 0.0001503 | 0.14534 | 4.0023 | 0.00181 | 0.000119 | 0.0001585 | 0.13333 | 4.648 | 0.00161 | 0.0001172 | 0.0001536 | 0.12854 | 5.3779 | 0.00159 | 0.0001177 | 0.0001537 | 0.13333 | 5.4481 | 0.00174 | 0.0001236 | 0.0001619 | 0.14067 | 6.327 | 0.00181 | 0.0001345 | 0.0001752 | 0.14707 | 6.4478 | 0.00197 | 0.0001405 | 0.0001836 | 0.15279 | 6.5498 | 0.00214 | 0.0001462 | 0.0001918 | 0.15791 | 7.5992 | 0.00204 | 0.0001427 | 0.0001851 | 0.15006 | 7.2652 | 0.00206 | 0.0001557 | 0.0002005 | 0.15481 | 7.362 | 0.00221 | 0.0001607 | 0.0002079 | 0.14779 | 7.2176 | 0.00225 | 0.0001638 | 0.0002118 | 0.14592 | 8.6974 | 0.00225 | 0.0001884 | 0.0002404 | 0.13898 | 8.7012 | 0.00228 | 0.0001805 | 0.0002306 | 0.14297 | 10.108 | 0.00201 | 0.0001485 | 0.0001895 | 0.13805 | 9.9388 | 0.00204 | 0.0001505 | 0.0001919 | 0.14075 | 10.7468 | 0.00212 | 0.0001564 | 0.0001982 | 0.14298 | 11.3336 | 0.00218 | 0.0001551 | 0.0001963 | 0.14879 | 11.579 | 0.00237 | 0.0001612 | 0.0002048 | 0.15291 | 11.4625 | 0.00235 | 0.0001616 | 0.0002048 | 0.15014 | 11.3367 | 0.00258 | 0.0001706 | 0.0002167 | 0.15014 | 13.5445 | 0.00227 | 0.0001635 | 0.0002059 | 0.14788 | 13.4388 | 0.00248 | 0.0001715 | 0.0002169 | 0.14598 | 13.3526 | 0.00268 | 0.0001791 | 0.0002274 | 0.14599 | 13.4347 | 0.00267 | 0.0001868 | 0.0002361 | 0.14015 | 13.1343 | 0.00271 | 0.0001893 | 0.0002392 | 0.15704 | 15.7917 | 0.00275 | 0.0001869 | 0.0002363 | 0.15402 | 16.0284 | 0.00276 | 0.0001985 | 0.0002502 | 0.1609 | 15.9945 | 0.00318 | 0.0002315 | 0.0002924 | 0.15535 | 13.2733 | 0.00412 | 0.0003283 | 0.0004148 | 0.15643 | 13.3737 | 0.00457 | 0.0003458 | 0.0004398 | 0.15891 | 15.8235 | 0.00344 | 0.0002516 | 0.0003165 | 0.15402 | 15.4945 | 0.00349 | 0.0002543 | 0.0003197 | 0.15642 | 17.2449 | 0.00302 | 0.0002107 | 0.0002629 | 0.15731 | 17.3054 | 0.00331 | 0.0002211 | 0.0002771 | 0.15731 | 17.9191 | 0.00363 | 0.0002751 | 0.0003455 | 0.16685 | 18.6576 | 0.00385 | 0.0002813 | 0.0003554 | 0.1587 | 18.3764 | 0.00371 | 0.0002446 | 0.0003066 | 0.15206 | 16.8137 | 0.00358 | 0.0002485 | 0.0003093 | 0.16066 | 17.3895 | 0.00379 | 0.0002546 | 0.0003187 | 0.154 | 17.4075 | 0.00347 | 0.0002433 | 0.000302 | 0.15493 | 17.4772 | 0.00375 | 0.000253 | 0.0003155 | 0.15132 | 17.1994 | 0.00379 | 0.0002548 | 0.0003175 | 0.14622 | 18.8855 | 0.00342 | 0.0002324 | 0.0002866 | 0.1446 | 18.0664 | 0.00357 | 0.0002489 | 0.000307 | 0.14597 | 18.1733 | 0.00383 | 0.0002577 | 0.0003193 | 0.15069 | 17.5071 | 0.00386 | 0.000263 | 0.0003252 | 0.15233 | 20.0242 | 0.00354 | 0.0002435 | 0.0003007 | 0.14031 | 19.344 | 0.00394 | 0.0002767 | 0.0003389 | 0.13773 | 19.059 | 0.00397 | 0.0002781 | 0.0003403 | 0.13396 | 18.075 | 0.00424 | 0.0002853 | 0.0003455 | 0.1372 | 21.144 | 0.00356 | 0.0002334 | 0.0002819 | 0.13188 | 20.597 | 0.00361 | 0.0002353 | 0.0002836 | 0.13244 | 20.656 | 0.00381 | 0.0002418 | 0.0002926 | 0.14194 | 20.509 | 0.00441 | 0.0002932 | 0.0003564 | 0.13897 | 20.687 | 0.00425 | 0.0002868 | 0.0003464 | 0.14158 | 21.554 | 0.0042 | 0.0002561 | 0.0003027 | 0.15158 | 25.231 | 0.00426 | 0.000251 | 0.0002972 | 0.14799 | 23.563 | 0.00436 | 0.0002609 | 0.0003073 | 0.16579 | 27.015 | 0.00505 | 0.000296 | 0.0003535 | 0.15154 | 26.895 | 0.00436 | 0.000244 | 0.0002814 | 0.15231 | 22.969 | 0.00505 | 0.0002947 | 0.0003399 | 0.15627 | 27.376 | 0.00458 | 0.0002526 | 0.0002897 | 0.15552 | 28.769 | 0.00438 | 0.0002403 | 0.0002753 | 0.15084 | 27.609 | 0.0047 | 0.000259 | 0.0002939 | 0.14891 | 26.795 | 0.00459 | 0.0002529 | 0.0002849 | 0.14703 | 26.615 | 0.00459 | 0.000253 | 0.0002846
0.15873 | 0.47411 | 0.0009856 | 7.8e-05 | 0.0001073 | 0.17378 | 0.45864 | 0.00221 | 0.0001319 | 0.0001824 | 0.16578 | 0.46691 | 0.00318 | 0.000173 | 0.0002342 | 0.16578 | 1.5295 | 0.00128 | 9.72e-05 | 0.000128 | 0.16238 | 1.5306 | 0.00169 | 0.0001168 | 0.0001553 | 0.18529 | 2.2873 | 0.00244 | 0.0001565 | 0.0002091 | 0.15979 | 4.1019 | 0.00175 | 0.0001145 | 0.0001527 | 0.15442 | 4.0665 | 0.00189 | 0.0001203 | 0.0001608 | 0.14167 | 4.7458 | 0.00167 | 0.0001183 | 0.0001559 | 0.14283 | 5.575 | 0.0017 | 0.0001202 | 0.0001576 | 0.15 | 5.665 | 0.00188 | 0.0001267 | 0.0001664 | 0.1563 | 6.6085 | 0.00192 | 0.0001369 | 0.0001791 | 0.16177 | 6.6977 | 0.00209 | 0.0001427 | 0.0001873 | 0.16668 | 6.774 | 0.00226 | 0.0001482 | 0.0001952 | 0.17107 | 7.8612 | 0.00214 | 0.0001444 | 0.000188 | 0.16257 | 7.5143 | 0.00216 | 0.0001576 | 0.0002039 | 0.16671 | 7.5925 | 0.00231 | 0.0001625 | 0.0002112 | 0.15916 | 7.4489 | 0.00235 | 0.0001656 | 0.0002152 | 0.15635 | 9.0257 | 0.00234 | 0.0001899 | 0.0002433 | 0.14825 | 9.0199 | 0.00237 | 0.000182 | 0.0002338 | 0.16085 | 10.6903 | 0.00216 | 0.0001518 | 0.0001945 | 0.1553 | 10.5138 | 0.00219 | 0.0001538 | 0.0001971 | 0.15639 | 11.3944 | 0.00225 | 0.0001595 | 0.0002033 | 0.15728 | 11.9211 | 0.00232 | 0.000158 | 0.000201 | 0.16231 | 12.1179 | 0.0025 | 0.0001638 | 0.0002093 | 0.16681 | 12.0805 | 0.00248 | 0.0001645 | 0.0002096 | 0.16265 | 11.9054 | 0.00271 | 0.0001733 | 0.0002215 | 0.16265 | 14.121 | 0.00238 | 0.0001657 | 0.0002098 | 0.15925 | 13.966 | 0.00259 | 0.0001736 | 0.0002207 | 0.16683 | 14.3096 | 0.00291 | 0.0001844 | 0.0002346 | 0.16685 | 14.4777 | 0.00289 | 0.0001922 | 0.0002441 | 0.16018 | 14.1564 | 0.00294 | 0.000195 | 0.0002475 | 0.17666 | 16.8271 | 0.00293 | 0.0001909 | 0.0002425 | 0.17327 | 17.0316 | 0.00294 | 0.0002025 | 0.0002564 | 0.17878 | 17.1376 | 0.00337 | 0.0002353 | 0.000299 | 0.17261 | 14.7521 | 0.00434 | 0.0003335 | 0.0004252 | 0.17207 | 14.7052 | 0.00478 | 0.0003507 | 0.0004497 | 0.1748 | 16.8537 | 0.00363 | 0.0002556 | 0.0003235 | 0.16942 | 16.514 | 0.00368 | 0.0002585 | 0.000327 | 0.17207 | 18.223 | 0.00319 | 0.0002145 | 0.0002693 | 0.17161 | 18.1961 | 0.00348 | 0.0002247 | 0.0002832 | 0.17161 | 19.0065 | 0.0038 | 0.0002784 | 0.0003518 | 0.18075 | 19.6587 | 0.00401 | 0.0002843 | 0.0003612 | 0.1709 | 19.2154 | 0.00388 | 0.0002479 | 0.0003125 | 0.16473 | 17.6577 | 0.00375 | 0.0002526 | 0.0003165 | 0.17302 | 18.1974 | 0.00396 | 0.0002583 | 0.0003253 | 0.16684 | 18.4003 | 0.00364 | 0.0002472 | 0.000309 | 0.16684 | 18.4026 | 0.00392 | 0.0002568 | 0.0003222 | 0.16296 | 18.1041 | 0.00396 | 0.0002587 | 0.0003244 | 0.15747 | 19.7543 | 0.00358 | 0.000236 | 0.0002931 | 0.15572 | 18.8832 | 0.00373 | 0.0002529 | 0.0003141 | 0.1564 | 18.9331 | 0.00399 | 0.0002616 | 0.0003261 | 0.16145 | 18.3562 | 0.00403 | 0.0002671 | 0.0003326 | 0.16321 | 20.922 | 0.00369 | 0.0002469 | 0.0003068 | 0.14967 | 20.333 | 0.00409 | 0.0002805 | 0.0003461 | 0.14692 | 20.048 | 0.00412 | 0.000282 | 0.0003477 | 0.14184 | 18.909 | 0.0044 | 0.0002899 | 0.0003537 | 0.14527 | 21.967 | 0.0037 | 0.0002371 | 0.0002882 | 0.13964 | 21.388 | 0.00375 | 0.0002392 | 0.0002902 | 0.14716 | 22.159 | 0.0041 | 0.0002506 | 0.0003049 | 0.15968 | 22.109 | 0.00476 | 0.0003046 | 0.0003727 | 0.15635 | 22.263 | 0.0046 | 0.0002985 | 0.0003629 | 0.15731 | 23.057 | 0.00454 | 0.0002675 | 0.0003181 | 0.16674 | 26.915 | 0.00455 | 0.0002596 | 0.0003093 | 0.16279 | 25.049 | 0.00468 | 0.0002708 | 0.000321 | 0.17961 | 28.58 | 0.00532 | 0.0003033 | 0.0003647 | 0.16417 | 28.15 | 0.00463 | 0.0002522 | 0.0002928 | 0.165 | 24.511 | 0.00537 | 0.000305 | 0.000355 | 0.16829 | 28.743 | 0.00486 | 0.0002606 | 0.0003009 | 0.16748 | 30.022 | 0.00464 | 0.0002478 | 0.0002858 | 0.16161 | 28.842 | 0.00497 | 0.0002671 | 0.0003054 | 0.15954 | 27.872 | 0.00486 | 0.0002616 | 0.0002969 | 0.15753 | 27.661 | 0.00487 | 0.0002618 | 0.0002967
0.16865 | 0.46379 | 0.00105 | 7.99e-05 | 0.0001108 | 0.1862 | 0.44631 | 0.00238 | 0.0001361 | 0.0001889 | 0.18236 | 0.45005 | 0.00351 | 0.0001826 | 0.0002449 | 0.18236 | 1.5223 | 0.00138 | 9.93e-05 | 0.0001313 | 0.17487 | 1.5265 | 0.00179 | 0.0001186 | 0.0001582 | 0.19954 | 2.307 | 0.00257 | 0.0001587 | 0.0002125 | 0.16978 | 4.1601 | 0.00183 | 0.0001158 | 0.000155 | 0.1635 | 4.1247 | 0.00196 | 0.0001216 | 0.0001631 | 0.15 | 4.8356 | 0.00173 | 0.0001195 | 0.000158 | 0.16068 | 5.786 | 0.00183 | 0.0001232 | 0.0001619 | 0.16667 | 5.8494 | 0.00201 | 0.0001295 | 0.0001704 | 0.17193 | 6.8496 | 0.00204 | 0.0001391 | 0.0001827 | 0.17648 | 6.9131 | 0.0022 | 0.0001447 | 0.0001906 | 0.18057 | 6.9676 | 0.00237 | 0.0001501 | 0.0001983 | 0.18423 | 8.0915 | 0.00223 | 0.000146 | 0.0001907 | 0.17507 | 7.744 | 0.00226 | 0.0001594 | 0.0002071 | 0.17862 | 7.8064 | 0.00241 | 0.0001642 | 0.0002142 | 0.17052 | 7.6637 | 0.00245 | 0.0001673 | 0.0002183 | 0.16677 | 9.3314 | 0.00242 | 0.0001912 | 0.0002461 | 0.16678 | 9.6127 | 0.00253 | 0.0001855 | 0.0002394 | 0.17872 | 11.2115 | 0.0023 | 0.0001546 | 0.0001989 | 0.17256 | 11.0347 | 0.00233 | 0.0001567 | 0.0002016 | 0.17203 | 12.004 | 0.00238 | 0.0001622 | 0.0002077 | 0.17158 | 12.4705 | 0.00244 | 0.0001605 | 0.0002052 | 0.17584 | 12.6283 | 0.00262 | 0.0001662 | 0.0002132 | 0.18072 | 12.6801 | 0.0026 | 0.000167 | 0.0002139 | 0.17517 | 12.4455 | 0.00284 | 0.0001758 | 0.0002257 | 0.17516 | 14.6591 | 0.00249 | 0.0001677 | 0.0002134 | 0.182 | 14.9346 | 0.0028 | 0.0001785 | 0.0002274 | 0.18768 | 15.1611 | 0.00311 | 0.0001888 | 0.0002407 | 0.1877 | 15.4159 | 0.00309 | 0.0001968 | 0.0002509 | 0.1802 | 15.0839 | 0.00314 | 0.0001997 | 0.0002545 | 0.19629 | 17.7468 | 0.00311 | 0.0001944 | 0.0002478 | 0.19253 | 17.9194 | 0.00312 | 0.0002058 | 0.0002618 | 0.19666 | 18.1849 | 0.00354 | 0.0002385 | 0.0003047 | 0.18987 | 16.1257 | 0.00454 | 0.0003376 | 0.0004338 | 0.18771 | 15.9609 | 0.00498 | 0.0003546 | 0.000458 | 0.19069 | 17.8282 | 0.0038 | 0.0002591 | 0.0003297 | 0.18482 | 17.4778 | 0.00386 | 0.0002621 | 0.0003334 | 0.18771 | 19.1157 | 0.00335 | 0.0002178 | 0.0002749 | 0.18591 | 19.0207 | 0.00365 | 0.0002279 | 0.0002886 | 0.18592 | 20.0182 | 0.00395 | 0.0002813 | 0.0003574 | 0.19466 | 20.6034 | 0.00416 | 0.0002869 | 0.0003663 | 0.18311 | 20.008 | 0.00403 | 0.0002509 | 0.0003178 | 0.1774 | 18.4762 | 0.00392 | 0.0002562 | 0.0003229 | 0.18538 | 18.9589 | 0.00413 | 0.0002616 | 0.0003313 | 0.17967 | 19.3775 | 0.0038 | 0.0002507 | 0.0003152 | 0.17876 | 19.3119 | 0.00408 | 0.0002601 | 0.0003282 | 0.1746 | 19.0029 | 0.00412 | 0.0002621 | 0.0003305 | 0.16872 | 20.5778 | 0.00373 | 0.0002393 | 0.0002989 | 0.16684 | 19.6448 | 0.00389 | 0.0002565 | 0.0003205 | 0.16683 | 19.6471 | 0.00415 | 0.000265 | 0.0003323 | 0.17222 | 19.1896 | 0.00419 | 0.0002708 | 0.0003393 | 0.17409 | 21.7642 | 0.00383 | 0.00025 | 0.0003124 | 0.15902 | 21.3077 | 0.00424 | 0.000284 | 0.0003527 | 0.1561 | 21.002 | 0.00427 | 0.0002856 | 0.0003544 | 0.1576 | 20.54 | 0.00471 | 0.0002994 | 0.0003683 | 0.16141 | 23.607 | 0.00397 | 0.0002449 | 0.0002996 | 0.15515 | 22.976 | 0.00403 | 0.0002474 | 0.000302 | 0.16555 | 24.028 | 0.00443 | 0.0002604 | 0.0003182 | 0.17742 | 23.62 | 0.0051 | 0.0003142 | 0.0003866 | 0.17372 | 23.764 | 0.00493 | 0.0003083 | 0.0003772 | 0.17304 | 24.56 | 0.00486 | 0.0002772 | 0.0003316 | 0.1819 | 28.577 | 0.00482 | 0.000267 | 0.0003201 | 0.17758 | 26.534 | 0.00497 | 0.0002792 | 0.0003332 | 0.19343 | 30.108 | 0.00558 | 0.0003097 | 0.0003748 | 0.1768 | 29.411 | 0.0049 | 0.0002596 | 0.0003032 | 0.17769 | 26.1 | 0.00567 | 0.0003138 | 0.0003684 | 0.18031 | 30.124 | 0.00512 | 0.0002677 | 0.0003112 | 0.17944 | 31.271 | 0.00489 | 0.0002545 | 0.0002955 | 0.17239 | 30.11 | 0.00523 | 0.0002744 | 0.000316 | 0.17018 | 29.024 | 0.00513 | 0.0002695 | 0.000308 | 0.16803 | 28.792 | 0.00514 | 0.0002698 | 0.000308
0.17857 | 0.45366 | 0.00112 | 8.17e-05 | 0.0001143 | 0.19861 | 0.43447 | 0.00255 | 0.0001405 | 0.0001955 | 0.19894 | 0.43421 | 0.00386 | 0.0001923 | 0.0002557 | 0.19894 | 1.5091 | 0.00148 | 0.0001014 | 0.0001344 | 0.19985 | 1.5082 | 0.00199 | 0.0001237 | 0.0001638 | 0.2138 | 2.3217 | 0.00271 | 0.0001609 | 0.0002158 | 0.17977 | 4.2124 | 0.0019 | 0.000117 | 0.0001571 | 0.18167 | 4.2214 | 0.00211 | 0.0001248 | 0.0001673 | 0.16667 | 4.9937 | 0.00186 | 0.0001221 | 0.0001619 | 0.17853 | 5.9625 | 0.00196 | 0.0001259 | 0.0001658 | 0.18333 | 6.0052 | 0.00214 | 0.000132 | 0.000174 | 0.18756 | 7.0551 | 0.00215 | 0.000141 | 0.0001858 | 0.19119 | 7.0988 | 0.00231 | 0.0001465 | 0.0001937 | 0.19446 | 7.1365 | 0.00247 | 0.0001518 | 0.0002012 | 0.19739 | 8.2921 | 0.00232 | 0.0001474 | 0.0001931 | 0.18758 | 7.956 | 0.00236 | 0.000161 | 0.00021 | 0.19053 | 8.0046 | 0.0025 | 0.0001657 | 0.000217 | 0.18189 | 7.8628 | 0.00255 | 0.0001689 | 0.0002211 | 0.18762 | 9.8842 | 0.00258 | 0.0001941 | 0.0002509 | 0.18531 | 10.1462 | 0.00268 | 0.0001884 | 0.0002442 | 0.19659 | 11.6941 | 0.00243 | 0.0001571 | 0.0002028 | 0.18981 | 11.517 | 0.00247 | 0.0001593 | 0.0002056 | 0.18766 | 12.5651 | 0.00251 | 0.0001645 | 0.0002117 | 0.18588 | 12.9813 | 0.00256 | 0.0001628 | 0.0002091 | 0.18936 | 13.0998 | 0.00274 | 0.0001683 | 0.0002168 | 0.19462 | 13.241 | 0.00272 | 0.0001692 | 0.0002178 | 0.20019 | 13.4589 | 0.00307 | 0.0001815 | 0.0002332 | 0.20019 | 15.6193 | 0.00269 | 0.0001723 | 0.0002196 | 0.20475 | 15.7874 | 0.003 | 0.0001827 | 0.0002331 | 0.20854 | 15.9258 | 0.00331 | 0.0001926 | 0.000246 | 0.20856 | 16.258 | 0.00328 | 0.0002007 | 0.0002567 | 0.20022 | 15.9254 | 0.00334 | 0.0002038 | 0.0002605 | 0.21592 | 18.5597 | 0.00328 | 0.0001974 | 0.0002525 | 0.21178 | 18.6908 | 0.00328 | 0.0002088 | 0.0002665 | 0.21453 | 19.1356 | 0.0037 | 0.0002413 | 0.0003097 | 0.20713 | 17.4032 | 0.00472 | 0.000341 | 0.000441 | 0.20335 | 17.1397 | 0.00517 | 0.000358 | 0.000465 | 0.20658 | 18.746 | 0.00397 | 0.0002621 | 0.0003352 | 0.20022 | 18.3852 | 0.00403 | 0.0002652 | 0.000339 | 0.20335 | 19.952 | 0.00351 | 0.0002207 | 0.0002799 | 0.20021 | 19.7884 | 0.00381 | 0.0002308 | 0.0002935 | 0.20022 | 20.9634 | 0.0041 | 0.0002838 | 0.0003623 | 0.20856 | 21.4809 | 0.00431 | 0.0002892 | 0.0003708 | 0.19532 | 20.7435 | 0.00418 | 0.0002535 | 0.0003227 | 0.19007 | 19.2482 | 0.00408 | 0.0002594 | 0.0003287 | 0.19774 | 19.6934 | 0.00429 | 0.0002646 | 0.0003367 | 0.19251 | 20.3285 | 0.00395 | 0.0002537 | 0.0003208 | 0.19068 | 20.2045 | 0.00424 | 0.0002631 | 0.0003336 | 0.18624 | 19.875 | 0.00428 | 0.0002651 | 0.0003361 | 0.17997 | 21.3451 | 0.00388 | 0.0002422 | 0.0003042 | 0.17797 | 20.3605 | 0.00404 | 0.0002597 | 0.0003264 | 0.17725 | 20.3147 | 0.0043 | 0.0002681 | 0.000338 | 0.18298 | 19.9866 | 0.00435 | 0.0002741 | 0.0003454 | 0.18497 | 22.5602 | 0.00397 | 0.0002527 | 0.0003175 | 0.16837 | 22.2364 | 0.00438 | 0.0002871 | 0.0003586 | 0.16528 | 21.9404 | 0.00441 | 0.0002887 | 0.0003604 | 0.1773 | 22.508 | 0.00506 | 0.0003099 | 0.0003837 | 0.18159 | 25.613 | 0.00428 | 0.0002538 | 0.0003118 | 0.17455 | 24.919 | 0.00434 | 0.0002567 | 0.0003146 | 0.18395 | 25.856 | 0.00473 | 0.0002685 | 0.0003295 | 0.19516 | 25.037 | 0.00541 | 0.0003223 | 0.0003988 | 0.19109 | 25.192 | 0.00524 | 0.0003167 | 0.0003898 | 0.18877 | 26.069 | 0.00516 | 0.0002854 | 0.0003436 | 0.19705 | 30.212 | 0.00508 | 0.0002734 | 0.0003296 | 0.19238 | 28.003 | 0.00525 | 0.0002866 | 0.0003442 | 0.20724 | 31.578 | 0.00583 | 0.0003154 | 0.0003839 | 0.18942 | 30.684 | 0.00515 | 0.0002661 | 0.0003128 | 0.19039 | 27.691 | 0.00596 | 0.0003215 | 0.0003805 | 0.19233 | 31.527 | 0.00536 | 0.000274 | 0.0003207 | 0.19141 | 32.532 | 0.00512 | 0.0002606 | 0.0003044 | 0.19393 | 32.722 | 0.00571 | 0.000291 | 0.000335 | 0.19145 | 31.486 | 0.00564 | 0.0002875 | 0.000328 | 0.18904 | 31.202 | 0.00565 | 0.000288 | 0.0003282
0.19841 | 0.43461 | 0.00125 | 8.66e-05 | 0.0001215 | 0.22344 | 0.41272 | 0.00291 | 0.0001536 | 0.0002089 | 0.21552 | 0.41947 | 0.00422 | 0.0002021 | 0.0002667 | 0.21552 | 1.492 | 0.00159 | 0.0001034 | 0.0001375 | 0.22483 | 1.481 | 0.0022 | 0.0001287 | 0.0001691 | 0.22805 | 2.3315 | 0.00284 | 0.0001629 | 0.000219 | 0.19974 | 4.2962 | 0.00204 | 0.0001201 | 0.0001611 | 0.20438 | 4.3121 | 0.00229 | 0.0001289 | 0.000172 | 0.1875 | 5.1557 | 0.00201 | 0.0001255 | 0.0001663 | 0.19639 | 6.1095 | 0.00209 | 0.0001284 | 0.0001693 | 0.2 | 6.1363 | 0.00227 | 0.0001344 | 0.0001774 | 0.20319 | 7.229 | 0.00225 | 0.0001428 | 0.0001887 | 0.20589 | 7.2568 | 0.00242 | 0.0001482 | 0.0001964 | 0.20834 | 7.2807 | 0.00258 | 0.0001534 | 0.0002039 | 0.21055 | 8.466 | 0.00242 | 0.0001487 | 0.0001954 | 0.20008 | 8.1514 | 0.00245 | 0.0001624 | 0.0002127 | 0.21435 | 8.3549 | 0.00269 | 0.0001695 | 0.000222 | 0.20463 | 8.2189 | 0.00274 | 0.0001727 | 0.0002263 | 0.20846 | 10.3573 | 0.00273 | 0.0001966 | 0.000255 | 0.20384 | 10.6198 | 0.00283 | 0.0001909 | 0.0002485 | 0.21446 | 12.1177 | 0.00256 | 0.0001593 | 0.0002063 | 0.20707 | 11.9505 | 0.0026 | 0.0001616 | 0.0002092 | 0.2033 | 13.0774 | 0.00263 | 0.0001666 | 0.0002152 | 0.20018 | 13.4632 | 0.00268 | 0.0001648 | 0.0002125 | 0.21642 | 13.9657 | 0.00296 | 0.0001734 | 0.0002232 | 0.22242 | 14.2659 | 0.00294 | 0.0001743 | 0.0002246 | 0.22521 | 14.3656 | 0.00329 | 0.0001862 | 0.0002394 | 0.22521 | 16.4734 | 0.00288 | 0.0001761 | 0.0002249 | 0.22751 | 16.5432 | 0.00319 | 0.0001863 | 0.0002381 | 0.22939 | 16.603 | 0.0035 | 0.000196 | 0.0002507 | 0.22942 | 17.0129 | 0.00347 | 0.0002041 | 0.0002618 | 0.22024 | 16.6898 | 0.00353 | 0.0002073 | 0.0002658 | 0.23555 | 19.2851 | 0.00344 | 0.0002001 | 0.0002567 | 0.23103 | 19.3848 | 0.00344 | 0.0002114 | 0.0002707 | 0.23241 | 20.0088 | 0.00386 | 0.0002438 | 0.000314 | 0.22439 | 18.5736 | 0.00489 | 0.0003439 | 0.0004472 | 0.219 | 18.2212 | 0.00534 | 0.0003608 | 0.0004712 | 0.22247 | 19.5966 | 0.00413 | 0.0002647 | 0.0003401 | 0.21562 | 19.2353 | 0.00419 | 0.0002679 | 0.0003441 | 0.21899 | 20.7212 | 0.00366 | 0.0002234 | 0.0002845 | 0.21452 | 20.5087 | 0.00396 | 0.0002333 | 0.000298 | 0.21452 | 21.8315 | 0.00424 | 0.0002861 | 0.0003668 | 0.22246 | 22.3009 | 0.00444 | 0.0002913 | 0.0003749 | 0.20753 | 21.4415 | 0.00433 | 0.000256 | 0.0003272 | 0.20274 | 19.9832 | 0.00424 | 0.0002623 | 0.000334 | 0.21009 | 20.3905 | 0.00444 | 0.0002673 | 0.0003416 | 0.20534 | 21.2526 | 0.0041 | 0.0002564 | 0.0003258 | 0.2026 | 21.0598 | 0.00438 | 0.0002657 | 0.0003386 | 0.19788 | 20.7199 | 0.00443 | 0.0002679 | 0.0003412 | 0.19121 | 22.0757 | 0.00402 | 0.0002449 | 0.0003091 | 0.18909 | 21.0296 | 0.00419 | 0.0002626 | 0.0003318 | 0.18768 | 20.9453 | 0.00445 | 0.000271 | 0.0003433 | 0.19374 | 20.7668 | 0.0045 | 0.0002771 | 0.000351 | 0.19585 | 23.3294 | 0.0041 | 0.0002552 | 0.0003223 | 0.18708 | 24.0143 | 0.00464 | 0.0002935 | 0.0003691 | 0.18365 | 23.6973 | 0.00468 | 0.0002954 | 0.0003711 | 0.197 | 24.362 | 0.00539 | 0.0003183 | 0.0003966 | 0.20177 | 27.556 | 0.00457 | 0.0002611 | 0.0003222 | 0.19394 | 26.82 | 0.00464 | 0.0002643 | 0.0003254 | 0.20234 | 27.618 | 0.00502 | 0.0002754 | 0.0003393 | 0.2129 | 26.368 | 0.00571 | 0.0003293 | 0.0004096 | 0.20846 | 26.545 | 0.00554 | 0.000324 | 0.0004009 | 0.2045 | 27.571 | 0.00544 | 0.0002926 | 0.0003543 | 0.21221 | 31.818 | 0.00533 | 0.000279 | 0.0003382 | 0.20718 | 29.444 | 0.00552 | 0.000293 | 0.000354 | 0.22106 | 33.006 | 0.00606 | 0.0003205 | 0.0003921 | 0.20205 | 31.948 | 0.00539 | 0.000272 | 0.0003215 | 0.20308 | 29.294 | 0.00623 | 0.0003283 | 0.0003913 | 0.21637 | 34.312 | 0.00583 | 0.0002885 | 0.0003374 | 0.21533 | 35.013 | 0.00558 | 0.0002748 | 0.0003203 | 0.21548 | 35.35 | 0.00616 | 0.0003045 | 0.0003513 | 0.21273 | 34.087 | 0.0061 | 0.0003021 | 0.0003454 | 0.21004 | 33.751 | 0.00612 | 0.0003029 | 0.0003457
0.22321 | 0.41287 | 0.00143 | 9.34e-05 | 0.0001308 | 0.24826 | 0.39318 | 0.00329 | 0.0001668 | 0.0002229 | 0.2321 | 0.40563 | 0.00459 | 0.0002121 | 0.000278 | 0.2321 | 1.4719 | 0.00169 | 0.0001054 | 0.0001405 | 0.24981 | 1.4489 | 0.00241 | 0.0001336 | 0.0001743 | 0.2423 | 2.3373 | 0.00297 | 0.0001649 | 0.000222 | 0.22471 | 4.372 | 0.00222 | 0.0001242 | 0.0001657 | 0.22709 | 4.377 | 0.00246 | 0.0001327 | 0.0001763 | 0.20833 | 5.2821 | 0.00216 | 0.0001285 | 0.0001703 | 0.21424 | 6.2317 | 0.00221 | 0.0001307 | 0.0001725 | 0.21667 | 6.2467 | 0.00239 | 0.0001365 | 0.0001805 | 0.21882 | 7.3751 | 0.00236 | 0.0001444 | 0.0001914 | 0.2206 | 7.3901 | 0.00252 | 0.0001498 | 0.000199 | 0.22223 | 7.4041 | 0.00268 | 0.000155 | 0.0002064 | 0.23687 | 8.7445 | 0.00259 | 0.0001521 | 0.0001996 | 0.22509 | 8.4949 | 0.00264 | 0.0001661 | 0.0002175 | 0.23816 | 8.6521 | 0.00287 | 0.0001728 | 0.0002264 | 0.22737 | 8.5239 | 0.00292 | 0.0001762 | 0.0002309 | 0.22931 | 10.7723 | 0.00288 | 0.0001988 | 0.0002587 | 0.22237 | 11.0544 | 0.00297 | 0.0001932 | 0.0002523 | 0.23233 | 12.5123 | 0.00268 | 0.0001613 | 0.0002095 | 0.22432 | 12.3449 | 0.00272 | 0.0001636 | 0.0002125 | 0.21894 | 13.5506 | 0.00274 | 0.0001684 | 0.0002184 | 0.22877 | 14.3198 | 0.00289 | 0.0001697 | 0.0002186 | 0.24347 | 14.7044 | 0.00318 | 0.0001777 | 0.0002286 | 0.25022 | 15.1737 | 0.00315 | 0.0001787 | 0.0002303 | 0.25024 | 15.1746 | 0.0035 | 0.0001902 | 0.0002448 | 0.25023 | 17.2102 | 0.00306 | 0.0001795 | 0.0002295 | 0.25026 | 17.2112 | 0.00337 | 0.0001895 | 0.0002425 | 0.25025 | 17.2121 | 0.00368 | 0.000199 | 0.0002549 | 0.25027 | 17.7 | 0.00364 | 0.0002071 | 0.0002663 | 0.24026 | 17.3865 | 0.00371 | 0.0002104 | 0.0002705 | 0.25518 | 19.9425 | 0.00359 | 0.0002025 | 0.0002604 | 0.25028 | 20.001 | 0.0036 | 0.0002138 | 0.0002745 | 0.25029 | 20.8041 | 0.00401 | 0.000246 | 0.000318 | 0.24165 | 19.6465 | 0.00504 | 0.0003463 | 0.0004526 | 0.23464 | 19.2249 | 0.0055 | 0.0003633 | 0.0004765 | 0.23836 | 20.3995 | 0.00428 | 0.0002671 | 0.0003445 | 0.23103 | 20.0377 | 0.00434 | 0.0002704 | 0.0003486 | 0.23464 | 21.4228 | 0.0038 | 0.0002257 | 0.0002886 | 0.22882 | 21.1711 | 0.0041 | 0.0002357 | 0.000302 | 0.22882 | 22.6519 | 0.00438 | 0.0002881 | 0.0003708 | 0.23637 | 23.0629 | 0.00458 | 0.0002932 | 0.0003787 | 0.21973 | 22.1016 | 0.00447 | 0.0002582 | 0.0003313 | 0.21541 | 20.6807 | 0.00439 | 0.000265 | 0.0003389 | 0.22245 | 21.0598 | 0.00458 | 0.0002697 | 0.0003462 | 0.21817 | 22.1393 | 0.00424 | 0.0002589 | 0.0003304 | 0.21451 | 21.8875 | 0.00453 | 0.0002681 | 0.0003431 | 0.20952 | 21.5471 | 0.00457 | 0.0002704 | 0.0003458 | 0.20246 | 22.7591 | 0.00415 | 0.0002474 | 0.0003136 | 0.20021 | 21.6516 | 0.00433 | 0.0002653 | 0.0003368 | 0.20853 | 22.0941 | 0.00473 | 0.0002775 | 0.0003528 | 0.21527 | 22.2247 | 0.00478 | 0.0002837 | 0.0003609 | 0.21761 | 24.7356 | 0.00436 | 0.0002609 | 0.0003307 | 0.21047 | 26.0494 | 0.00494 | 0.0003008 | 0.0003801 | 0.2066 | 25.7314 | 0.00499 | 0.0003028 | 0.0003823 | 0.2167 | 26.1 | 0.00569 | 0.0003254 | 0.0004076 | 0.22194 | 29.4131 | 0.00483 | 0.0002673 | 0.0003311 | 0.21334 | 28.634 | 0.00491 | 0.0002708 | 0.0003347 | 0.22074 | 29.301 | 0.00529 | 0.0002812 | 0.0003479 | 0.23065 | 27.598 | 0.00599 | 0.0003354 | 0.0004192 | 0.22583 | 27.808 | 0.00582 | 0.0003303 | 0.0004108 | 0.22023 | 29.033 | 0.00571 | 0.0002989 | 0.0003639 | 0.22737 | 33.374 | 0.00556 | 0.000284 | 0.0003459 | 0.22198 | 30.845 | 0.00577 | 0.0002987 | 0.0003629 | 0.24869 | 35.687 | 0.00651 | 0.0003322 | 0.0004065 | 0.22731 | 34.443 | 0.00585 | 0.0002859 | 0.0003372 | 0.22846 | 32.446 | 0.00672 | 0.0003432 | 0.0004101 | 0.24041 | 37.039 | 0.00625 | 0.0003003 | 0.0003517 | 0.23926 | 37.446 | 0.006 | 0.0002867 | 0.0003342 | 0.23703 | 37.958 | 0.00658 | 0.0003158 | 0.0003655 | 0.234 | 36.737 | 0.00653 | 0.0003142 | 0.0003605 | 0.23104 | 36.37 | 0.00656 | 0.0003152 | 0.000361
0.24802 | 0.39333 | 0.00162 | 0.0001004 | 0.0001404 | 0.27309 | 0.37564 | 0.00369 | 0.0001802 | 0.0002374 | 0.26525 | 0.38098 | 0.00537 | 0.0002451 | 0.0003015 | 0.26525 | 1.4267 | 0.0019 | 0.0001113 | 0.0001464 | 0.27479 | 1.4127 | 0.00262 | 0.0001385 | 0.0001794 | 0.25656 | 2.3401 | 0.0031 | 0.0001669 | 0.0002249 | 0.24968 | 4.421 | 0.00239 | 0.0001279 | 0.0001699 | 0.2498 | 4.4211 | 0.00264 | 0.0001362 | 0.0001803 | 0.22917 | 5.3807 | 0.0023 | 0.0001312 | 0.0001739 | 0.23209 | 6.3332 | 0.00233 | 0.0001328 | 0.0001755 | 0.23333 | 6.3393 | 0.00251 | 0.0001385 | 0.0001833 | 0.23445 | 7.4965 | 0.00246 | 0.000146 | 0.0001939 | 0.23531 | 7.5026 | 0.00262 | 0.0001513 | 0.0002014 | 0.25001 | 7.5973 | 0.00289 | 0.000159 | 0.0002109 | 0.26319 | 8.9455 | 0.00277 | 0.0001552 | 0.0002033 | 0.2501 | 8.7832 | 0.00281 | 0.0001694 | 0.0002218 | 0.26198 | 8.9039 | 0.00304 | 0.0001758 | 0.0002304 | 0.2501 | 8.7836 | 0.0031 | 0.0001792 | 0.000235 | 0.25016 | 11.1181 | 0.00302 | 0.0002008 | 0.0002619 | 0.2409 | 11.4298 | 0.00311 | 0.0001952 | 0.0002556 | 0.25021 | 12.8575 | 0.0028 | 0.0001632 | 0.0002124 | 0.24158 | 12.7 | 0.00284 | 0.0001655 | 0.0002154 | 0.25022 | 14.3894 | 0.00296 | 0.0001731 | 0.000224 | 0.25737 | 15.049 | 0.0031 | 0.0001739 | 0.0002237 | 0.27052 | 15.3551 | 0.00338 | 0.0001815 | 0.0002333 | 0.27802 | 15.9536 | 0.00334 | 0.0001824 | 0.0002352 | 0.27526 | 15.8854 | 0.0037 | 0.0001937 | 0.0002496 | 0.27525 | 17.8492 | 0.00323 | 0.0001825 | 0.0002336 | 0.27301 | 17.801 | 0.00354 | 0.0001923 | 0.0002464 | 0.2711 | 17.7526 | 0.00385 | 0.0002017 | 0.0002587 | 0.27113 | 18.3189 | 0.00381 | 0.0002098 | 0.0002704 | 0.26029 | 18.005 | 0.00388 | 0.0002131 | 0.0002747 | 0.27481 | 20.5215 | 0.00375 | 0.0002047 | 0.0002638 | 0.26954 | 20.549 | 0.00375 | 0.000216 | 0.0002779 | 0.26817 | 21.5312 | 0.00415 | 0.000248 | 0.0003215 | 0.25891 | 20.6314 | 0.0052 | 0.0003485 | 0.0004573 | 0.25028 | 20.1503 | 0.00566 | 0.0003654 | 0.0004813 | 0.25425 | 21.1542 | 0.00443 | 0.0002693 | 0.0003485 | 0.24643 | 20.7921 | 0.00449 | 0.0002726 | 0.0003527 | 0.25028 | 22.0864 | 0.00394 | 0.0002279 | 0.0002924 | 0.24312 | 21.7953 | 0.00425 | 0.0002378 | 0.0003058 | 0.24312 | 23.4142 | 0.00451 | 0.0002899 | 0.0003744 | 0.25027 | 23.7766 | 0.00471 | 0.0002949 | 0.0003822 | 0.24415 | 23.2969 | 0.00474 | 0.0002635 | 0.0003387 | 0.22808 | 21.3504 | 0.00454 | 0.0002674 | 0.0003433 | 0.24717 | 22.2937 | 0.00487 | 0.0002756 | 0.0003544 | 0.23101 | 22.9882 | 0.00438 | 0.0002611 | 0.0003347 | 0.23835 | 23.4586 | 0.00479 | 0.0002736 | 0.0003512 | 0.2328 | 23.1076 | 0.00485 | 0.000276 | 0.0003541 | 0.22496 | 24.0227 | 0.00442 | 0.0002531 | 0.0003217 | 0.22246 | 22.7828 | 0.00461 | 0.0002715 | 0.0003457 | 0.2346 | 23.3511 | 0.00507 | 0.0002852 | 0.000363 | 0.24218 | 23.9108 | 0.00511 | 0.0002914 | 0.0003715 | 0.24481 | 26.3 | 0.00465 | 0.0002676 | 0.0003398 | 0.23385 | 27.8973 | 0.00523 | 0.0003068 | 0.0003893 | 0.22956 | 27.5785 | 0.00527 | 0.0003089 | 0.0003917 | 0.2364 | 27.7279 | 0.00597 | 0.0003314 | 0.0004172 | 0.24212 | 31.1602 | 0.00509 | 0.0002726 | 0.000339 | 0.23273 | 30.3597 | 0.00517 | 0.0002763 | 0.0003429 | 0.23913 | 30.912 | 0.00554 | 0.0002863 | 0.0003555 | 0.24839 | 28.747 | 0.00626 | 0.0003409 | 0.0004279 | 0.2432 | 29.011 | 0.00609 | 0.000336 | 0.0004197 | 0.23596 | 30.474 | 0.00597 | 0.0003044 | 0.0003726 | 0.24253 | 34.878 | 0.00579 | 0.0002884 | 0.0003529 | 0.23678 | 32.224 | 0.00601 | 0.0003039 | 0.000371 | 0.27632 | 38.18 | 0.00692 | 0.0003418 | 0.0004188 | 0.25257 | 36.876 | 0.00628 | 0.0002974 | 0.0003506 | 0.25385 | 35.486 | 0.00717 | 0.000355 | 0.0004258 | 0.26445 | 39.668 | 0.00665 | 0.0003102 | 0.000364 | 0.26318 | 39.782 | 0.00639 | 0.0002967 | 0.0003463 | 0.25858 | 40.497 | 0.00697 | 0.0003253 | 0.0003779 | 0.25527 | 39.381 | 0.00693 | 0.0003245 | 0.0003737 | 0.25205 | 38.982 | 0.00696 | 0.0003256 | 0.0003743
0.27282 | 0.3758 | 0.00182 | 0.0001075 | 0.0001503 | 0.29791 | 0.35991 | 0.0041 | 0.0001938 | 0.0002524 | 0.29841 | 0.35963 | 0.00619 | 0.0002777 | 0.0003261 | 0.29841 | 1.3785 | 0.00212 | 0.0001173 | 0.0001523 | 0.29978 | 1.3766 | 0.00284 | 0.0001434 | 0.0001845 | 0.28506 | 2.3357 | 0.00336 | 0.0001726 | 0.0002305 | 0.27464 | 4.4512 | 0.00257 | 0.0001315 | 0.0001738 | 0.2725 | 4.4493 | 0.00281 | 0.0001395 | 0.0001841 | 0.25 | 5.4546 | 0.00244 | 0.0001338 | 0.0001772 | 0.24995 | 6.4159 | 0.00245 | 0.0001348 | 0.0001783 | 0.25 | 6.4161 | 0.00263 | 0.0001404 | 0.0001861 | 0.25008 | 7.597 | 0.00256 | 0.0001474 | 0.0001962 | 0.26472 | 7.6749 | 0.00283 | 0.0001553 | 0.0002058 | 0.27779 | 7.7331 | 0.00309 | 0.0001628 | 0.000215 | 0.2895 | 9.0861 | 0.00294 | 0.0001581 | 0.0002066 | 0.27511 | 9.0251 | 0.00299 | 0.0001723 | 0.0002257 | 0.2858 | 9.1161 | 0.00321 | 0.0001786 | 0.0002341 | 0.27284 | 9.0057 | 0.00327 | 0.000182 | 0.0002387 | 0.271 | 11.4244 | 0.00315 | 0.0002027 | 0.0002649 | 0.25943 | 11.7657 | 0.00324 | 0.0001971 | 0.0002587 | 0.28595 | 13.4596 | 0.00303 | 0.000168 | 0.0002175 | 0.27609 | 13.3018 | 0.00308 | 0.0001705 | 0.0002207 | 0.2815 | 15.0904 | 0.00317 | 0.000177 | 0.0002288 | 0.28597 | 15.6801 | 0.0033 | 0.0001776 | 0.0002283 | 0.29757 | 15.9073 | 0.00357 | 0.0001849 | 0.0002375 | 0.30583 | 16.6452 | 0.00353 | 0.0001856 | 0.0002396 | 0.30029 | 16.5176 | 0.00388 | 0.0001968 | 0.0002538 | 0.30028 | 18.4198 | 0.0034 | 0.0001853 | 0.0002373 | 0.29576 | 18.3223 | 0.00371 | 0.0001949 | 0.00025 | 0.29195 | 18.2444 | 0.00402 | 0.0002042 | 0.0002622 | 0.29198 | 18.8892 | 0.00398 | 0.0002122 | 0.0002741 | 0.28031 | 18.5749 | 0.00405 | 0.0002157 | 0.0002785 | 0.29444 | 21.0418 | 0.00389 | 0.0002067 | 0.0002669 | 0.28879 | 21.0383 | 0.00389 | 0.000218 | 0.0002811 | 0.28605 | 22.1896 | 0.00429 | 0.0002498 | 0.0003248 | 0.27617 | 21.5179 | 0.00534 | 0.0003504 | 0.0004615 | 0.26592 | 21.0072 | 0.0058 | 0.0003674 | 0.0004856 | 0.27014 | 21.8505 | 0.00457 | 0.0002712 | 0.0003521 | 0.26183 | 21.498 | 0.00464 | 0.0002746 | 0.0003565 | 0.26592 | 22.7017 | 0.00408 | 0.0002299 | 0.0002959 | 0.25742 | 22.371 | 0.00438 | 0.0002398 | 0.0003093 | 0.25742 | 24.1283 | 0.00464 | 0.0002916 | 0.0003778 | 0.27808 | 25.0783 | 0.00496 | 0.000299 | 0.0003883 | 0.27467 | 24.6211 | 0.00505 | 0.00027 | 0.0003466 | 0.25343 | 22.5951 | 0.00481 | 0.0002731 | 0.0003514 | 0.27807 | 23.6965 | 0.0052 | 0.0002825 | 0.0003632 | 0.25667 | 24.5915 | 0.00463 | 0.0002662 | 0.0003421 | 0.26814 | 25.2585 | 0.00511 | 0.0002801 | 0.0003597 | 0.2619 | 24.8967 | 0.00516 | 0.0002826 | 0.0003628 | 0.25308 | 25.4047 | 0.00472 | 0.0002599 | 0.0003305 | 0.25026 | 24.0224 | 0.00493 | 0.0002789 | 0.0003555 | 0.26067 | 24.4473 | 0.00539 | 0.0002919 | 0.0003719 | 0.26909 | 25.4362 | 0.00542 | 0.0002978 | 0.0003805 | 0.27201 | 27.694 | 0.00494 | 0.0002733 | 0.0003476 | 0.25724 | 29.5749 | 0.00549 | 0.0003119 | 0.0003973 | 0.25251 | 29.2454 | 0.00554 | 0.0003141 | 0.0003998 | 0.2561 | 29.254 | 0.00624 | 0.0003367 | 0.0004257 | 0.2623 | 32.8255 | 0.00533 | 0.0002772 | 0.000346 | 0.25212 | 32.0034 | 0.00542 | 0.0002811 | 0.0003501 | 0.25753 | 32.4406 | 0.00578 | 0.0002907 | 0.0003623 | 0.26613 | 29.823 | 0.00652 | 0.0003459 | 0.0004358 | 0.26058 | 30.132 | 0.00634 | 0.0003411 | 0.0004279 | 0.25169 | 31.873 | 0.00621 | 0.0003094 | 0.0003804 | 0.27284 | 37.743 | 0.00621 | 0.000299 | 0.0003652 | 0.26638 | 34.842 | 0.00647 | 0.000316 | 0.0003852 | 0.30395 | 40.492 | 0.00731 | 0.0003501 | 0.0004295 | 0.27782 | 39.219 | 0.00668 | 0.0003071 | 0.0003624 | 0.27923 | 38.388 | 0.00758 | 0.0003647 | 0.0004391 | 0.28849 | 42.185 | 0.00703 | 0.0003186 | 0.0003748 | 0.28711 | 42.027 | 0.00677 | 0.0003053 | 0.000357 | 0.28013 | 42.955 | 0.00733 | 0.0003335 | 0.0003889 | 0.27654 | 41.983 | 0.00731 | 0.0003332 | 0.0003853 | 0.27305 | 41.553 | 0.00734 | 0.0003344 | 0.0003861
0.29762 | 0.35997 | 0.00202 | 0.0001147 | 0.0001606 | 0.32274 | 0.34568 | 0.00454 | 0.0002076 | 0.0002679 | 0.33156 | 0.34089 | 0.00707 | 0.0003102 | 0.0003519 | 0.33156 | 1.3294 | 0.00234 | 0.0001233 | 0.0001581 | 0.32476 | 1.3395 | 0.00306 | 0.0001484 | 0.0001896 | 0.3207 | 2.3194 | 0.00369 | 0.0001807 | 0.0002371 | 0.29961 | 4.4665 | 0.00274 | 0.0001349 | 0.0001775 | 0.29521 | 4.4647 | 0.00298 | 0.0001427 | 0.0001876 | 0.27083 | 5.5096 | 0.00258 | 0.0001363 | 0.0001803 | 0.2678 | 6.4838 | 0.00257 | 0.0001367 | 0.000181 | 0.26667 | 6.48 | 0.00275 | 0.0001423 | 0.0001886 | 0.28134 | 7.7465 | 0.00276 | 0.0001514 | 0.0002005 | 0.29413 | 7.7918 | 0.00302 | 0.000159 | 0.0002098 | 0.30557 | 7.8262 | 0.00328 | 0.0001663 | 0.0002187 | 0.31582 | 9.181 | 0.0031 | 0.0001608 | 0.0002098 | 0.30012 | 9.2275 | 0.00315 | 0.0001751 | 0.0002293 | 0.30961 | 9.2957 | 0.00338 | 0.0001812 | 0.0002374 | 0.29558 | 9.1943 | 0.00344 | 0.0001846 | 0.0002421 | 0.29185 | 11.6812 | 0.00328 | 0.0002044 | 0.0002676 | 0.29649 | 12.319 | 0.00349 | 0.000202 | 0.0002642 | 0.32169 | 13.9432 | 0.00326 | 0.0001723 | 0.000222 | 0.3106 | 13.8052 | 0.0033 | 0.0001748 | 0.0002253 | 0.31277 | 15.673 | 0.00337 | 0.0001805 | 0.000233 | 0.31456 | 16.2227 | 0.00349 | 0.0001809 | 0.0002323 | 0.32462 | 16.3907 | 0.00376 | 0.000188 | 0.0002413 | 0.33363 | 17.2381 | 0.00371 | 0.0001885 | 0.0002435 | 0.32531 | 17.0708 | 0.00407 | 0.0001996 | 0.0002576 | 0.3253 | 18.9317 | 0.00357 | 0.0001877 | 0.0002407 | 0.31851 | 18.7946 | 0.00388 | 0.0001973 | 0.0002533 | 0.31281 | 18.6871 | 0.00419 | 0.0002065 | 0.0002654 | 0.31284 | 19.4006 | 0.00413 | 0.0002145 | 0.0002775 | 0.30033 | 19.096 | 0.00421 | 0.000218 | 0.000282 | 0.31407 | 21.5231 | 0.00404 | 0.0002086 | 0.0002697 | 0.30804 | 21.4889 | 0.00404 | 0.0002199 | 0.000284 | 0.30392 | 22.7993 | 0.00443 | 0.0002515 | 0.0003277 | 0.29343 | 22.3358 | 0.00548 | 0.0003521 | 0.0004653 | 0.28157 | 21.7854 | 0.00595 | 0.0003691 | 0.0004894 | 0.28603 | 22.5081 | 0.00471 | 0.000273 | 0.0003555 | 0.27723 | 22.1553 | 0.00478 | 0.0002764 | 0.0003599 | 0.28156 | 23.2684 | 0.00421 | 0.0002318 | 0.0002991 | 0.28602 | 23.4262 | 0.00465 | 0.0002448 | 0.0003155 | 0.28602 | 25.4207 | 0.00489 | 0.0002956 | 0.0003838 | 0.31284 | 26.4892 | 0.00526 | 0.000304 | 0.0003948 | 0.30519 | 25.7816 | 0.00536 | 0.0002757 | 0.0003535 | 0.28511 | 23.9986 | 0.00514 | 0.0002799 | 0.00036 | 0.30896 | 24.9658 | 0.00551 | 0.0002885 | 0.0003708 | 0.28876 | 26.3936 | 0.00493 | 0.0002722 | 0.00035 | 0.29793 | 26.8653 | 0.0054 | 0.0002855 | 0.0003669 | 0.291 | 26.5129 | 0.00546 | 0.0002881 | 0.0003701 | 0.2812 | 26.6251 | 0.00502 | 0.0002658 | 0.0003381 | 0.27807 | 25.1106 | 0.00524 | 0.0002853 | 0.000364 | 0.28673 | 25.4304 | 0.00569 | 0.0002978 | 0.0003798 | 0.296 | 26.8187 | 0.00571 | 0.0003033 | 0.0003883 | 0.29922 | 28.9352 | 0.00521 | 0.0002782 | 0.0003544 | 0.28062 | 31.1 | 0.00574 | 0.0003163 | 0.0004042 | 0.27547 | 30.7698 | 0.0058 | 0.0003186 | 0.0004069 | 0.2758 | 30.6766 | 0.0065 | 0.0003412 | 0.0004332 | 0.28247 | 34.3875 | 0.00555 | 0.0002812 | 0.0003522 | 0.27152 | 33.554 | 0.00565 | 0.0002853 | 0.0003565 | 0.27592 | 33.8951 | 0.00601 | 0.0002947 | 0.0003684 | 0.28387 | 30.8349 | 0.00677 | 0.0003504 | 0.000443 | 0.27795 | 31.199 | 0.00659 | 0.0003457 | 0.0004353 | 0.28315 | 34.547 | 0.00667 | 0.0003212 | 0.0003942 | 0.30316 | 40.389 | 0.0066 | 0.0003078 | 0.0003756 | 0.29597 | 37.311 | 0.00689 | 0.000326 | 0.0003973 | 0.33159 | 42.657 | 0.00768 | 0.0003572 | 0.0004388 | 0.30308 | 41.459 | 0.00706 | 0.0003155 | 0.0003728 | 0.30462 | 41.136 | 0.00797 | 0.0003728 | 0.0004506 | 0.31253 | 44.578 | 0.00738 | 0.0003259 | 0.0003844 | 0.31103 | 44.187 | 0.00712 | 0.0003128 | 0.0003665 | 0.30167 | 45.317 | 0.00768 | 0.0003407 | 0.0003987 | 0.29782 | 44.51 | 0.00766 | 0.0003407 | 0.0003957 | 0.29405 | 44.07 | 0.0077 | 0.0003421 | 0.0003966
0.32242 | 0.34574 | 0.00224 | 0.0001221 | 0.0001713 | 0.34757 | 0.33276 | 0.00499 | 0.0002215 | 0.000284 | 0.36472 | 0.32456 | 0.00798 | 0.0003426 | 0.0003789 | 0.36472 | 1.2823 | 0.00258 | 0.0001293 | 0.0001641 | 0.34974 | 1.3034 | 0.00329 | 0.0001534 | 0.0001948 | 0.35633 | 2.2951 | 0.00402 | 0.0001885 | 0.0002434 | 0.32458 | 4.4708 | 0.00291 | 0.0001381 | 0.000181 | 0.31792 | 4.4711 | 0.00315 | 0.0001458 | 0.000191 | 0.29167 | 5.5487 | 0.00272 | 0.0001386 | 0.0001833 | 0.28565 | 6.5388 | 0.00269 | 0.0001385 | 0.0001835 | 0.3 | 6.5751 | 0.00298 | 0.0001476 | 0.0001934 | 0.3126 | 7.8445 | 0.00296 | 0.0001552 | 0.0002044 | 0.32355 | 7.869 | 0.00322 | 0.0001625 | 0.0002135 | 0.33335 | 7.8875 | 0.00348 | 0.0001696 | 0.0002222 | 0.34214 | 9.2392 | 0.00327 | 0.0001634 | 0.0002127 | 0.32513 | 9.3972 | 0.00332 | 0.0001776 | 0.0002325 | 0.33343 | 9.4477 | 0.00354 | 0.0001836 | 0.0002405 | 0.31831 | 9.3541 | 0.0036 | 0.0001871 | 0.0002453 | 0.33354 | 12.0859 | 0.00354 | 0.000209 | 0.0002724 | 0.33356 | 12.7536 | 0.00374 | 0.0002063 | 0.0002689 | 0.35744 | 14.338 | 0.00347 | 0.0001762 | 0.000226 | 0.34511 | 14.2098 | 0.00352 | 0.0001787 | 0.0002293 | 0.34405 | 16.1668 | 0.00356 | 0.0001837 | 0.0002368 | 0.34316 | 16.6864 | 0.00368 | 0.0001839 | 0.000236 | 0.35167 | 16.815 | 0.00395 | 0.0001908 | 0.0002447 | 0.36143 | 17.7519 | 0.00389 | 0.0001912 | 0.000247 | 0.35033 | 17.5549 | 0.00424 | 0.0002022 | 0.000261 | 0.35032 | 19.3746 | 0.00373 | 0.00019 | 0.0002437 | 0.34126 | 19.2178 | 0.00404 | 0.0001996 | 0.0002563 | 0.33366 | 19.0806 | 0.00435 | 0.0002087 | 0.0002684 | 0.33369 | 19.873 | 0.00429 | 0.0002166 | 0.0002807 | 0.32035 | 19.5781 | 0.00437 | 0.0002201 | 0.0002853 | 0.3337 | 21.9553 | 0.00418 | 0.0002104 | 0.0002724 | 0.32729 | 21.9004 | 0.00418 | 0.0002216 | 0.0002868 | 0.3218 | 23.3599 | 0.00456 | 0.000253 | 0.0003305 | 0.31069 | 23.0749 | 0.00561 | 0.0003537 | 0.0004688 | 0.31285 | 23.1649 | 0.00622 | 0.0003731 | 0.0004962 | 0.31781 | 23.7166 | 0.00497 | 0.0002774 | 0.0003615 | 0.30803 | 23.3632 | 0.00505 | 0.000281 | 0.0003661 | 0.31285 | 24.3054 | 0.00447 | 0.0002365 | 0.000305 | 0.32177 | 24.5807 | 0.00497 | 0.0002511 | 0.0003224 | 0.32178 | 26.8222 | 0.00518 | 0.0003005 | 0.0003901 | 0.3476 | 27.7252 | 0.00554 | 0.0003084 | 0.0004005 | 0.33571 | 26.8168 | 0.00565 | 0.0002806 | 0.0003596 | 0.31678 | 25.2685 | 0.00545 | 0.0002857 | 0.0003674 | 0.33986 | 26.12 | 0.00581 | 0.0002937 | 0.0003775 | 0.32084 | 27.9923 | 0.00521 | 0.0002772 | 0.0003567 | 0.32773 | 28.3175 | 0.00568 | 0.0002901 | 0.0003731 | 0.3201 | 27.9646 | 0.00574 | 0.0002929 | 0.0003765 | 0.30932 | 27.7217 | 0.0053 | 0.000271 | 0.0003448 | 0.30588 | 26.0855 | 0.00554 | 0.000291 | 0.0003715 | 0.3128 | 26.3188 | 0.00599 | 0.0003031 | 0.0003869 | 0.32291 | 28.0766 | 0.00599 | 0.0003081 | 0.0003952 | 0.32642 | 30.0721 | 0.00547 | 0.0002827 | 0.0003605 | 0.30401 | 32.4911 | 0.00598 | 0.0003202 | 0.0004103 | 0.29843 | 32.1703 | 0.00604 | 0.0003226 | 0.0004131 | 0.2955 | 32.0146 | 0.00674 | 0.0003453 | 0.0004399 | 0.30265 | 35.8549 | 0.00577 | 0.0002849 | 0.0003578 | 0.29091 | 35.0102 | 0.00587 | 0.0002891 | 0.0003624 | 0.29432 | 35.2644 | 0.00623 | 0.0002983 | 0.000374 | 0.31936 | 32.6821 | 0.00725 | 0.0003615 | 0.0004559 | 0.31269 | 33.1574 | 0.00707 | 0.000357 | 0.0004486 | 0.31461 | 37.049 | 0.0071 | 0.0003309 | 0.0004059 | 0.33347 | 42.829 | 0.00697 | 0.0003152 | 0.0003846 | 0.32557 | 39.626 | 0.00729 | 0.0003344 | 0.0004078 | 0.35922 | 44.674 | 0.00803 | 0.0003635 | 0.0004471 | 0.32834 | 43.602 | 0.00742 | 0.0003228 | 0.000382 | 0.33 | 43.717 | 0.00833 | 0.0003798 | 0.0004606 | 0.33658 | 46.861 | 0.00771 | 0.0003323 | 0.000393 | 0.33496 | 46.249 | 0.00746 | 0.0003194 | 0.0003751 | 0.34477 | 49.745 | 0.00832 | 0.0003584 | 0.0004155 | 0.34036 | 49.33 | 0.00831 | 0.0003591 | 0.0004133 | 0.33606 | 48.858 | 0.00836 | 0.0003607 | 0.0004145
0.34722 | 0.33292 | 0.00246 | 0.0001296 | 0.0001823 | 0.39722 | 0.31032 | 0.00594 | 0.0002673 | 0.0003177 | 0.39788 | 0.31004 | 0.00895 | 0.0003751 | 0.0004071 | 0.39788 | 1.2382 | 0.00282 | 0.0001355 | 0.0001701 | 0.37472 | 1.2693 | 0.00353 | 0.0001585 | 0.0001999 | 0.39196 | 2.2639 | 0.00436 | 0.0001961 | 0.0002495 | 0.34955 | 4.4673 | 0.00308 | 0.0001412 | 0.0001844 | 0.34063 | 4.4696 | 0.00332 | 0.0001488 | 0.0001943 | 0.3125 | 5.575 | 0.00285 | 0.0001409 | 0.0001861 | 0.32136 | 6.619 | 0.00292 | 0.0001438 | 0.0001882 | 0.33333 | 6.6386 | 0.00321 | 0.0001525 | 0.0001978 | 0.34386 | 7.9038 | 0.00315 | 0.0001587 | 0.000208 | 0.35296 | 7.9154 | 0.00341 | 0.0001659 | 0.0002169 | 0.36113 | 7.9242 | 0.00367 | 0.0001728 | 0.0002255 | 0.36846 | 9.2716 | 0.00343 | 0.0001659 | 0.0002154 | 0.35014 | 9.5403 | 0.00348 | 0.00018 | 0.0002356 | 0.38106 | 9.6853 | 0.00386 | 0.0001907 | 0.0002462 | 0.36379 | 9.6085 | 0.00393 | 0.0001943 | 0.0002511 | 0.37523 | 12.3817 | 0.00379 | 0.0002132 | 0.0002767 | 0.37062 | 13.0991 | 0.00397 | 0.0002102 | 0.0002731 | 0.39318 | 14.6536 | 0.00368 | 0.0001798 | 0.0002296 | 0.37962 | 14.5453 | 0.00373 | 0.0001823 | 0.000233 | 0.37533 | 16.5915 | 0.00375 | 0.0001866 | 0.0002402 | 0.37176 | 17.0809 | 0.00386 | 0.0001867 | 0.0002393 | 0.37873 | 17.17 | 0.00413 | 0.0001935 | 0.0002479 | 0.38923 | 18.2065 | 0.00406 | 0.0001936 | 0.0002502 | 0.37536 | 17.9897 | 0.00442 | 0.0002046 | 0.0002642 | 0.37535 | 19.7784 | 0.00388 | 0.0001922 | 0.0002466 | 0.36401 | 19.6018 | 0.0042 | 0.0002017 | 0.0002591 | 0.35451 | 19.4548 | 0.00451 | 0.0002107 | 0.0002711 | 0.35455 | 20.3061 | 0.00444 | 0.0002186 | 0.0002836 | 0.34037 | 20.0111 | 0.00452 | 0.0002221 | 0.0002883 | 0.35333 | 22.3483 | 0.00431 | 0.0002121 | 0.0002749 | 0.34655 | 22.2727 | 0.00432 | 0.0002233 | 0.0002893 | 0.35756 | 24.3537 | 0.00482 | 0.0002571 | 0.0003354 | 0.34521 | 24.376 | 0.00587 | 0.0003573 | 0.0004748 | 0.35196 | 24.6038 | 0.00654 | 0.0003779 | 0.0005032 | 0.35754 | 25.0345 | 0.00528 | 0.0002829 | 0.0003679 | 0.34654 | 24.6805 | 0.00536 | 0.0002866 | 0.0003727 | 0.35195 | 25.4416 | 0.00478 | 0.0002425 | 0.0003114 | 0.35753 | 25.5897 | 0.00527 | 0.0002566 | 0.0003283 | 0.35753 | 28.0487 | 0.00546 | 0.0003048 | 0.0003956 | 0.38236 | 28.805 | 0.00581 | 0.0003122 | 0.0004054 | 0.36622 | 27.7556 | 0.00593 | 0.0002851 | 0.000365 | 0.34846 | 26.4232 | 0.00575 | 0.0002909 | 0.0003739 | 0.37075 | 27.178 | 0.0061 | 0.0002983 | 0.0003834 | 0.35293 | 29.426 | 0.00548 | 0.0002816 | 0.0003625 | 0.35752 | 29.6137 | 0.00594 | 0.0002942 | 0.0003786 | 0.3492 | 29.2703 | 0.00601 | 0.0002971 | 0.0003821 | 0.33744 | 28.7232 | 0.00557 | 0.0002757 | 0.0003508 | 0.33369 | 26.9755 | 0.00583 | 0.0002961 | 0.0003783 | 0.33887 | 27.1315 | 0.00628 | 0.0003079 | 0.0003933 | 0.34982 | 29.2188 | 0.00626 | 0.0003124 | 0.0004014 | 0.35362 | 31.1133 | 0.00572 | 0.0002867 | 0.000366 | 0.32739 | 33.7669 | 0.00621 | 0.0003237 | 0.0004158 | 0.32138 | 33.4557 | 0.00627 | 0.0003261 | 0.0004187 | 0.3152 | 33.2671 | 0.00697 | 0.000349 | 0.0004461 | 0.32283 | 37.2469 | 0.00598 | 0.0002881 | 0.0003629 | 0.31031 | 36.3911 | 0.00609 | 0.0002925 | 0.0003677 | 0.33111 | 37.7947 | 0.00665 | 0.0003074 | 0.0003837 | 0.35484 | 34.3435 | 0.00771 | 0.000371 | 0.000467 | 0.34743 | 34.9118 | 0.00752 | 0.0003666 | 0.00046 | 0.34608 | 39.3946 | 0.0075 | 0.0003391 | 0.000416 | 0.36379 | 45.0898 | 0.00731 | 0.0003217 | 0.0003926 | 0.35517 | 41.812 | 0.00766 | 0.0003418 | 0.0004171 | 0.38685 | 46.579 | 0.00836 | 0.000369 | 0.0004545 | 0.35359 | 45.655 | 0.00776 | 0.0003293 | 0.0003903 | 0.35539 | 46.149 | 0.00867 | 0.0003859 | 0.0004694 | 0.38466 | 51.087 | 0.00834 | 0.0003487 | 0.0004077 | 0.38281 | 50.111 | 0.00809 | 0.0003368 | 0.00039 | 0.38787 | 53.798 | 0.00891 | 0.0003726 | 0.0004294 | 0.38291 | 53.776 | 0.00891 | 0.0003735 | 0.0004278 | 0.37807 | 53.293 | 0.00896 | 0.0003754 | 0.0004292
0.37202 | 0.32121 | 0.0027 | 0.0001373 | 0.0001937 | 0.44687 | 0.29139 | 0.00695 | 0.0003116 | 0.0003535 | 0.43103 | 0.29711 | 0.00996 | 0.0004078 | 0.0004364 | 0.43103 | 1.1961 | 0.00307 | 0.0001418 | 0.0001763 | 0.3997 | 1.2352 | 0.00378 | 0.0001637 | 0.0002052 | 0.42759 | 2.2287 | 0.0047 | 0.0002036 | 0.0002555 | 0.37451 | 4.4568 | 0.00325 | 0.0001443 | 0.0001877 | 0.36334 | 4.4621 | 0.00349 | 0.0001517 | 0.0001974 | 0.33333 | 5.5913 | 0.00299 | 0.000143 | 0.0001888 | 0.35707 | 6.6676 | 0.00315 | 0.0001488 | 0.0001925 | 0.36667 | 6.6773 | 0.00344 | 0.0001572 | 0.0002019 | 0.37512 | 7.9363 | 0.00335 | 0.000162 | 0.0002114 | 0.38238 | 7.9401 | 0.00361 | 0.0001691 | 0.0002201 | 0.38891 | 7.9439 | 0.00387 | 0.0001758 | 0.0002286 | 0.4211 | 9.2821 | 0.00376 | 0.0001738 | 0.0002205 | 0.40016 | 9.761 | 0.0038 | 0.0001871 | 0.0002411 | 0.42869 | 9.8565 | 0.00418 | 0.0001973 | 0.0002513 | 0.40926 | 9.7937 | 0.00424 | 0.0002008 | 0.0002563 | 0.41693 | 12.6082 | 0.00404 | 0.0002171 | 0.0002805 | 0.40768 | 13.3654 | 0.0042 | 0.0002138 | 0.0002769 | 0.42892 | 14.9199 | 0.00389 | 0.0001831 | 0.0002329 | 0.41414 | 14.8115 | 0.00394 | 0.0001857 | 0.0002364 | 0.40661 | 16.937 | 0.00393 | 0.0001892 | 0.0002433 | 0.40035 | 17.4261 | 0.00404 | 0.0001892 | 0.0002424 | 0.40578 | 17.4956 | 0.0043 | 0.0001959 | 0.0002508 | 0.41704 | 18.5918 | 0.00422 | 0.0001959 | 0.0002531 | 0.40038 | 18.3651 | 0.00458 | 0.0002068 | 0.0002671 | 0.40037 | 20.1428 | 0.00404 | 0.0001942 | 0.0002493 | 0.38676 | 19.9564 | 0.00435 | 0.0002036 | 0.0002618 | 0.37537 | 19.7796 | 0.00466 | 0.0002127 | 0.0002737 | 0.37541 | 20.71 | 0.00459 | 0.0002204 | 0.0002863 | 0.3604 | 20.4247 | 0.00467 | 0.000224 | 0.0002911 | 0.39259 | 23.0462 | 0.00458 | 0.0002168 | 0.0002795 | 0.38505 | 22.9494 | 0.00459 | 0.000228 | 0.000294 | 0.40225 | 25.3971 | 0.00512 | 0.0002623 | 0.0003408 | 0.38837 | 25.7165 | 0.00618 | 0.0003618 | 0.0004812 | 0.39106 | 25.7864 | 0.00684 | 0.0003821 | 0.0005092 | 0.39727 | 26.1863 | 0.00558 | 0.0002877 | 0.0003735 | 0.38504 | 25.8419 | 0.00567 | 0.0002915 | 0.0003784 | 0.39106 | 26.4321 | 0.00507 | 0.0002477 | 0.0003169 | 0.39328 | 26.482 | 0.00557 | 0.0002615 | 0.0003336 | 0.39328 | 29.129 | 0.00573 | 0.0003086 | 0.0004005 | 0.41712 | 29.7778 | 0.00607 | 0.0003157 | 0.0004098 | 0.39674 | 28.6173 | 0.0062 | 0.0002892 | 0.0003699 | 0.38014 | 27.4816 | 0.00603 | 0.0002954 | 0.0003797 | 0.40165 | 28.1589 | 0.00637 | 0.0003025 | 0.0003887 | 0.38501 | 30.6936 | 0.00573 | 0.0002854 | 0.0003677 | 0.38732 | 30.7831 | 0.00619 | 0.0002979 | 0.0003835 | 0.3783 | 30.4494 | 0.00627 | 0.0003008 | 0.0003871 | 0.36555 | 29.6385 | 0.00583 | 0.0002799 | 0.0003563 | 0.36149 | 27.7995 | 0.00611 | 0.0003007 | 0.0003844 | 0.36493 | 27.8976 | 0.00655 | 0.0003123 | 0.0003991 | 0.37672 | 30.2744 | 0.00651 | 0.0003163 | 0.0004069 | 0.38082 | 32.0882 | 0.00596 | 0.0002903 | 0.000371 | 0.35078 | 34.9567 | 0.00644 | 0.0003268 | 0.0004208 | 0.34434 | 34.6351 | 0.0065 | 0.0003293 | 0.0004238 | 0.3546 | 35.5729 | 0.00742 | 0.0003582 | 0.0004567 | 0.36318 | 39.7919 | 0.00638 | 0.0002965 | 0.0003718 | 0.34909 | 38.9341 | 0.00649 | 0.0003011 | 0.0003769 | 0.3679 | 40.0671 | 0.00704 | 0.000315 | 0.0003921 | 0.39033 | 35.8657 | 0.00814 | 0.0003794 | 0.0004768 | 0.38218 | 36.528 | 0.00794 | 0.000375 | 0.0004701 | 0.37754 | 41.591 | 0.00788 | 0.0003462 | 0.0004248 | 0.39411 | 47.1902 | 0.00764 | 0.0003273 | 0.0003996 | 0.38477 | 43.869 | 0.00802 | 0.0003482 | 0.0004252 | 0.44212 | 50.091 | 0.009 | 0.0003839 | 0.0004674 | 0.40411 | 49.486 | 0.00841 | 0.0003462 | 0.0004047 | 0.40616 | 50.598 | 0.0093 | 0.000401 | 0.0004844 | 0.43274 | 54.9 | 0.00891 | 0.000362 | 0.0004199 | 0.43066 | 53.651 | 0.00868 | 0.0003509 | 0.0004026 | 0.43096 | 57.496 | 0.00946 | 0.0003844 | 0.0004412 | 0.42545 | 57.858 | 0.00946 | 0.0003854 | 0.00044 | 0.42008 | 57.363 | 0.00951 | 0.0003874 | 0.0004416
0.39683 | 0.31039 | 0.00294 | 0.0001451 | 0.0002055 | 0.49652 | 0.27516 | 0.00803 | 0.0003552 | 0.0003912 | 0.46419 | 0.2854 | 0.01101 | 0.0004407 | 0.0004668 | 0.46419 | 1.1561 | 0.00333 | 0.0001482 | 0.0001826 | 0.42468 | 1.2042 | 0.00403 | 0.000169 | 0.0002106 | 0.46323 | 2.1915 | 0.00504 | 0.000211 | 0.0002614 | 0.39948 | 4.4424 | 0.00342 | 0.0001473 | 0.0001908 | 0.40876 | 4.4364 | 0.00384 | 0.0001611 | 0.0002035 | 0.375 | 5.6011 | 0.00326 | 0.0001497 | 0.0001939 | 0.39277 | 6.6954 | 0.00338 | 0.0001535 | 0.0001965 | 0.4 | 6.6993 | 0.00367 | 0.0001616 | 0.0002058 | 0.40638 | 7.9481 | 0.00354 | 0.0001652 | 0.0002146 | 0.41179 | 7.949 | 0.0038 | 0.0001721 | 0.0002232 | 0.44447 | 7.9449 | 0.00425 | 0.0001857 | 0.0002344 | 0.47373 | 9.245 | 0.00409 | 0.0001813 | 0.0002253 | 0.45018 | 9.9164 | 0.00411 | 0.0001937 | 0.0002461 | 0.47633 | 9.9773 | 0.00448 | 0.0002034 | 0.0002559 | 0.45473 | 9.9274 | 0.00455 | 0.0002069 | 0.000261 | 0.45862 | 12.7653 | 0.00428 | 0.0002207 | 0.0002839 | 0.44474 | 13.5822 | 0.00443 | 0.0002172 | 0.0002803 | 0.46467 | 15.1367 | 0.00409 | 0.0001863 | 0.000236 | 0.44865 | 15.0382 | 0.00415 | 0.0001888 | 0.0002395 | 0.43788 | 17.243 | 0.00411 | 0.0001918 | 0.0002461 | 0.42895 | 17.732 | 0.00421 | 0.0001917 | 0.0002452 | 0.43283 | 17.7717 | 0.00448 | 0.0001982 | 0.0002536 | 0.44484 | 18.9376 | 0.00439 | 0.0001981 | 0.0002559 | 0.4254 | 18.701 | 0.00475 | 0.0002089 | 0.0002698 | 0.42539 | 20.4779 | 0.00419 | 0.0001961 | 0.0002517 | 0.40951 | 20.2716 | 0.0045 | 0.0002055 | 0.0002642 | 0.41708 | 20.3706 | 0.00497 | 0.0002184 | 0.0002785 | 0.41712 | 21.4293 | 0.00488 | 0.0002257 | 0.0002913 | 0.40044 | 21.1536 | 0.00497 | 0.0002294 | 0.0002962 | 0.44166 | 23.7838 | 0.00491 | 0.0002232 | 0.0002845 | 0.43318 | 23.6658 | 0.00492 | 0.0002342 | 0.0002992 | 0.44695 | 26.2734 | 0.00542 | 0.000267 | 0.0003455 | 0.43152 | 26.8105 | 0.00647 | 0.0003656 | 0.0004866 | 0.43017 | 26.7819 | 0.00713 | 0.0003857 | 0.0005144 | 0.43699 | 27.201 | 0.00587 | 0.000292 | 0.0003783 | 0.42355 | 26.8662 | 0.00596 | 0.0002958 | 0.0003834 | 0.43016 | 27.3157 | 0.00536 | 0.0002525 | 0.0003219 | 0.42903 | 27.297 | 0.00585 | 0.000266 | 0.0003384 | 0.42904 | 30.0922 | 0.00598 | 0.000312 | 0.0004047 | 0.45188 | 30.653 | 0.00632 | 0.0003189 | 0.0004137 | 0.42726 | 29.4013 | 0.00646 | 0.0002929 | 0.0003744 | 0.41182 | 28.4729 | 0.0063 | 0.0002995 | 0.0003849 | 0.43255 | 29.0823 | 0.00664 | 0.0003063 | 0.0003935 | 0.41709 | 31.8342 | 0.00598 | 0.0002889 | 0.0003723 | 0.41711 | 31.8352 | 0.00644 | 0.0003012 | 0.0003879 | 0.4074 | 31.5111 | 0.00651 | 0.0003041 | 0.0003916 | 0.39367 | 30.487 | 0.00609 | 0.0002838 | 0.0003612 | 0.3893 | 28.5768 | 0.00638 | 0.0003049 | 0.00039 | 0.391 | 28.6264 | 0.00682 | 0.0003164 | 0.0004045 | 0.40363 | 31.2529 | 0.00676 | 0.0003198 | 0.0004119 | 0.40802 | 32.996 | 0.00619 | 0.0002937 | 0.0003756 | 0.37416 | 36.0498 | 0.00665 | 0.0003297 | 0.0004253 | 0.36729 | 35.7378 | 0.00671 | 0.0003322 | 0.0004284 | 0.394 | 37.6399 | 0.00784 | 0.0003659 | 0.0004658 | 0.40353 | 42.0682 | 0.00675 | 0.0003036 | 0.0003795 | 0.38788 | 41.2187 | 0.00687 | 0.0003084 | 0.0003849 | 0.40469 | 42.1286 | 0.00742 | 0.0003216 | 0.0003993 | 0.42581 | 37.2762 | 0.00856 | 0.0003868 | 0.0004856 | 0.41692 | 38.0034 | 0.00835 | 0.0003824 | 0.0004791 | 0.409 | 43.6459 | 0.00824 | 0.0003524 | 0.0004326 | 0.42442 | 49.128 | 0.00796 | 0.0003324 | 0.0004059 | 0.41436 | 45.8127 | 0.00836 | 0.0003539 | 0.0004326 | 0.49738 | 53.264 | 0.00959 | 0.0003962 | 0.0004782 | 0.45462 | 52.982 | 0.009 | 0.0003601 | 0.0004167 | 0.45693 | 54.542 | 0.00988 | 0.0004132 | 0.0004967 | 0.48082 | 58.353 | 0.00945 | 0.0003731 | 0.0004303 | 0.47851 | 56.922 | 0.00924 | 0.0003628 | 0.0004134 | 0.47406 | 60.892 | 0.00998 | 0.0003945 | 0.0004514 | 0.468 | 61.59 | 0.00997 | 0.0003954 | 0.0004505 | 0.46209 | 61.094 | 0.01003 | 0.0003975 | 0.0004522
0.44643 | 0.29146 | 0.00344 | 0.0001688 | 0.0002299 | 0.54618 | 0.26104 | 0.00917 | 0.0003985 | 0.0004308 | 0.49735 | 0.27488 | 0.0121 | 0.0004738 | 0.0004982 | 0.49735 | 1.119 | 0.0036 | 0.0001547 | 0.0001891 | 0.44966 | 1.1731 | 0.00429 | 0.0001744 | 0.000216 | 0.49886 | 2.1523 | 0.0054 | 0.0002183 | 0.0002673 | 0.44942 | 4.4037 | 0.00377 | 0.0001569 | 0.0001969 | 0.45417 | 4.3997 | 0.00418 | 0.00017 | 0.0002092 | 0.41667 | 5.5892 | 0.00354 | 0.000156 | 0.0001986 | 0.42848 | 6.7074 | 0.00361 | 0.000158 | 0.0002004 | 0.43333 | 6.7084 | 0.0039 | 0.0001659 | 0.0002094 | 0.43764 | 7.947 | 0.00373 | 0.0001684 | 0.0002176 | 0.47062 | 7.9331 | 0.00418 | 0.0001822 | 0.0002289 | 0.50003 | 7.9133 | 0.00464 | 0.0001951 | 0.0002398 | 0.52637 | 9.1803 | 0.00443 | 0.0001885 | 0.0002297 | 0.5002 | 10.0222 | 0.00441 | 0.0001998 | 0.0002507 | 0.52396 | 10.0624 | 0.00479 | 0.0002091 | 0.0002602 | 0.5002 | 10.0224 | 0.00486 | 0.0002126 | 0.0002653 | 0.50031 | 12.8728 | 0.00452 | 0.0002242 | 0.0002872 | 0.4818 | 13.7495 | 0.00466 | 0.0002204 | 0.0002835 | 0.50041 | 15.3039 | 0.0043 | 0.0001892 | 0.0002389 | 0.48316 | 15.2253 | 0.00435 | 0.0001918 | 0.0002424 | 0.46916 | 17.4896 | 0.00428 | 0.0001941 | 0.0002488 | 0.45755 | 17.9882 | 0.00438 | 0.000194 | 0.0002479 | 0.45988 | 18.0082 | 0.00465 | 0.0002005 | 0.0002562 | 0.47264 | 19.2338 | 0.00455 | 0.0002001 | 0.0002584 | 0.45043 | 18.9973 | 0.00491 | 0.0002109 | 0.0002724 | 0.45042 | 20.7734 | 0.00433 | 0.0001979 | 0.0002541 | 0.45501 | 20.8332 | 0.0048 | 0.0002111 | 0.0002688 | 0.46921 | 20.9913 | 0.00534 | 0.000226 | 0.0002838 | 0.46926 | 22.1884 | 0.00523 | 0.0002326 | 0.0002968 | 0.4505 | 21.9323 | 0.00532 | 0.0002364 | 0.0003019 | 0.49073 | 24.4035 | 0.00523 | 0.0002289 | 0.000289 | 0.48132 | 24.2746 | 0.00524 | 0.0002398 | 0.0003038 | 0.49164 | 27.012 | 0.00571 | 0.0002713 | 0.0003497 | 0.47467 | 27.7171 | 0.00675 | 0.0003691 | 0.0004913 | 0.46928 | 27.6095 | 0.00741 | 0.000389 | 0.0005189 | 0.47672 | 28.098 | 0.00615 | 0.0002959 | 0.0003827 | 0.46205 | 27.7829 | 0.00624 | 0.0002997 | 0.0003879 | 0.46927 | 28.1117 | 0.00563 | 0.0002568 | 0.0003264 | 0.46478 | 28.024 | 0.00613 | 0.0002701 | 0.0003427 | 0.46479 | 30.9577 | 0.00624 | 0.0003151 | 0.0004086 | 0.48664 | 31.44 | 0.00657 | 0.0003218 | 0.0004173 | 0.45778 | 30.1372 | 0.00672 | 0.0002964 | 0.0003785 | 0.4435 | 29.3966 | 0.00657 | 0.0003033 | 0.0003896 | 0.46344 | 29.9376 | 0.0069 | 0.0003098 | 0.0003979 | 0.44918 | 32.8573 | 0.00621 | 0.0002921 | 0.0003764 | 0.4469 | 32.7893 | 0.00668 | 0.0003042 | 0.0003919 | 0.4365 | 32.4749 | 0.00675 | 0.0003072 | 0.0003957 | 0.42179 | 31.2879 | 0.00633 | 0.0002873 | 0.0003658 | 0.41711 | 29.3167 | 0.00664 | 0.0003089 | 0.0003951 | 0.41707 | 29.3176 | 0.00709 | 0.0003201 | 0.0004095 | 0.43054 | 32.1638 | 0.007 | 0.0003231 | 0.0004166 | 0.43522 | 33.8562 | 0.00642 | 0.0002968 | 0.0003798 | 0.42093 | 38.0438 | 0.00707 | 0.0003373 | 0.0004333 | 0.4132 | 37.7311 | 0.00713 | 0.0003399 | 0.0004365 | 0.4334 | 39.5253 | 0.00823 | 0.0003726 | 0.0004737 | 0.44388 | 44.123 | 0.0071 | 0.0003098 | 0.0003862 | 0.42667 | 43.2721 | 0.00724 | 0.0003148 | 0.0003918 | 0.44148 | 44.0072 | 0.00777 | 0.0003275 | 0.0004057 | 0.46129 | 38.5934 | 0.00896 | 0.0003935 | 0.0004935 | 0.45166 | 39.3861 | 0.00875 | 0.0003891 | 0.0004872 | 0.44046 | 45.5676 | 0.00858 | 0.000358 | 0.0004396 | 0.48505 | 52.6205 | 0.00856 | 0.0003464 | 0.0004169 | 0.47356 | 49.3891 | 0.009 | 0.0003693 | 0.0004452 | 0.55264 | 56.142 | 0.01015 | 0.0004068 | 0.0004875 | 0.50513 | 56.186 | 0.00957 | 0.0003718 | 0.0004271 | 0.5077 | 58.055 | 0.01042 | 0.0004234 | 0.000507 | 0.5289 | 61.481 | 0.00997 | 0.0003827 | 0.0004394 | 0.52637 | 59.928 | 0.00976 | 0.0003731 | 0.0004228 | 0.51716 | 63.994 | 0.01047 | 0.0004032 | 0.0004604 | 0.51054 | 65.017 | 0.01045 | 0.000404 | 0.0004596 | 0.50409 | 64.511 | 0.01051 | 0.0004063 | 0.0004614
0.49603 | 0.27524 | 0.00398 | 0.0001921 | 0.0002557 | 0.59583 | 0.24873 | 0.01037 | 0.0004417 | 0.0004721 | 0.5305 | 0.26526 | 0.01323 | 0.0005072 | 0.0005308 | 0.5305 | 1.0849 | 0.00388 | 0.0001614 | 0.0001957 | 0.49963 | 1.117 | 0.00482 | 0.000193 | 0.0002272 | 0.53449 | 2.1132 | 0.00575 | 0.0002257 | 0.0002731 | 0.49935 | 4.3562 | 0.00412 | 0.0001662 | 0.0002027 | 0.49959 | 4.3562 | 0.00453 | 0.0001785 | 0.0002148 | 0.45833 | 5.5624 | 0.00381 | 0.0001621 | 0.0002032 | 0.46419 | 6.7075 | 0.00384 | 0.0001623 | 0.0002041 | 0.46667 | 6.7065 | 0.00413 | 0.00017 | 0.000213 | 0.50016 | 7.9132 | 0.00412 | 0.0001786 | 0.0002233 | 0.52944 | 7.8886 | 0.00457 | 0.0001917 | 0.0002343 | 0.55559 | 7.862 | 0.00503 | 0.000204 | 0.0002449 | 0.57901 | 9.1009 | 0.00476 | 0.0001955 | 0.000234 | 0.55022 | 10.0915 | 0.00472 | 0.0002055 | 0.000255 | 0.57159 | 10.1109 | 0.00509 | 0.0002145 | 0.0002643 | 0.54568 | 10.0918 | 0.00516 | 0.000218 | 0.0002694 | 0.54201 | 12.9507 | 0.00475 | 0.0002275 | 0.0002902 | 0.51886 | 13.8772 | 0.00488 | 0.0002235 | 0.0002865 | 0.53615 | 15.4515 | 0.0045 | 0.0001921 | 0.0002416 | 0.51767 | 15.3828 | 0.00455 | 0.0001946 | 0.0002452 | 0.50044 | 17.7065 | 0.00446 | 0.0001964 | 0.0002513 | 0.48614 | 18.2149 | 0.00455 | 0.0001962 | 0.0002504 | 0.48693 | 18.225 | 0.00482 | 0.0002026 | 0.0002586 | 0.50044 | 19.4904 | 0.0047 | 0.000202 | 0.0002608 | 0.50048 | 19.4908 | 0.00523 | 0.0002169 | 0.0002771 | 0.50046 | 21.3057 | 0.00463 | 0.0002034 | 0.0002584 | 0.51189 | 21.4046 | 0.00516 | 0.0002186 | 0.0002738 | 0.52134 | 21.4937 | 0.0057 | 0.000233 | 0.0002886 | 0.5214 | 22.8394 | 0.00557 | 0.0002389 | 0.0003017 | 0.50055 | 22.593 | 0.00567 | 0.0002428 | 0.0003069 | 0.53981 | 24.925 | 0.00554 | 0.0002342 | 0.0002931 | 0.52945 | 24.8153 | 0.00555 | 0.000245 | 0.000308 | 0.53634 | 27.6522 | 0.00599 | 0.0002752 | 0.0003535 | 0.51782 | 28.4757 | 0.00702 | 0.0003723 | 0.0004955 | 0.50838 | 28.3188 | 0.00769 | 0.0003921 | 0.0005229 | 0.51645 | 28.9068 | 0.00641 | 0.0002994 | 0.0003866 | 0.50055 | 28.6014 | 0.00651 | 0.0003033 | 0.0003919 | 0.50838 | 28.8397 | 0.0059 | 0.0002608 | 0.0003305 | 0.50054 | 28.6927 | 0.0064 | 0.0002739 | 0.0003467 | 0.50054 | 31.735 | 0.00648 | 0.000318 | 0.0004121 | 0.5214 | 32.1586 | 0.00681 | 0.0003245 | 0.0004206 | 0.4883 | 30.8247 | 0.00697 | 0.0002996 | 0.0003823 | 0.47518 | 30.2522 | 0.00682 | 0.0003067 | 0.0003939 | 0.49434 | 30.7446 | 0.00715 | 0.000313 | 0.0004019 | 0.48126 | 33.7823 | 0.00644 | 0.000295 | 0.0003802 | 0.4767 | 33.6552 | 0.00691 | 0.000307 | 0.0003956 | 0.4656 | 33.3405 | 0.00698 | 0.0003101 | 0.0003994 | 0.44991 | 32.0509 | 0.00658 | 0.0002907 | 0.00037 | 0.44491 | 30.0288 | 0.0069 | 0.0003125 | 0.0003999 | 0.4692 | 30.6355 | 0.0076 | 0.0003309 | 0.0004184 | 0.48436 | 33.7912 | 0.00747 | 0.0003321 | 0.0004248 | 0.48963 | 35.4525 | 0.00686 | 0.0003055 | 0.0003873 | 0.4677 | 39.8159 | 0.00746 | 0.000344 | 0.0004402 | 0.45912 | 39.5026 | 0.00753 | 0.0003466 | 0.0004435 | 0.4728 | 41.2572 | 0.00861 | 0.0003786 | 0.0004807 | 0.48424 | 45.9844 | 0.00744 | 0.0003152 | 0.0003921 | 0.46546 | 45.1423 | 0.00758 | 0.0003204 | 0.0003979 | 0.47827 | 45.7213 | 0.00811 | 0.0003327 | 0.0004114 | 0.49678 | 39.8259 | 0.00936 | 0.0003996 | 0.0005006 | 0.48641 | 40.6747 | 0.00913 | 0.0003952 | 0.0004945 | 0.50338 | 49.0767 | 0.00923 | 0.0003731 | 0.0004517 | 0.54569 | 55.67 | 0.00913 | 0.0003582 | 0.0004261 | 0.53275 | 52.5937 | 0.0096 | 0.0003821 | 0.0004558 | 0.60791 | 58.7713 | 0.01068 | 0.000416 | 0.0004956 | 0.55565 | 59.1234 | 0.0101 | 0.0003819 | 0.0004361 | 0.55847 | 61.2007 | 0.01094 | 0.0004323 | 0.0005159 | 0.57699 | 64.331 | 0.01045 | 0.0003911 | 0.0004473 | 0.57422 | 62.696 | 0.01026 | 0.0003821 | 0.0004311 | 0.56025 | 66.837 | 0.01094 | 0.0004109 | 0.0004683 | 0.55309 | 68.147 | 0.01091 | 0.0004116 | 0.0004677 | 0.5461 | 67.65 | 0.01098 | 0.0004139 | 0.0004696
0.54563 | 0.26122 | 0.00455 | 0.0002154 | 0.0002828 | 0.64548 | 0.23781 | 0.01163 | 0.0004849 | 0.0005151 | 0.56366 | 0.25655 | 0.01441 | 0.0005408 | 0.0005643 | 0.56366 | 1.0529 | 0.00416 | 0.0001682 | 0.0002026 | 0.56208 | 1.0539 | 0.00553 | 0.0002207 | 0.0002419 | 0.57013 | 2.0741 | 0.00612 | 0.0002331 | 0.0002789 | 0.54929 | 4.3037 | 0.00447 | 0.000175 | 0.0002083 | 0.54501 | 4.3078 | 0.00489 | 0.0001868 | 0.0002202 | 0.5 | 5.5267 | 0.00409 | 0.0001679 | 0.0002075 | 0.49989 | 6.6978 | 0.00407 | 0.0001665 | 0.0002076 | 0.53333 | 6.6812 | 0.00459 | 0.0001837 | 0.0002197 | 0.56268 | 7.8537 | 0.00451 | 0.0001884 | 0.0002287 | 0.58827 | 7.8253 | 0.00496 | 0.0002009 | 0.0002394 | 0.61115 | 7.7969 | 0.00542 | 0.0002127 | 0.0002497 | 0.63165 | 9.0127 | 0.0051 | 0.0002024 | 0.0002381 | 0.60024 | 10.1299 | 0.00502 | 0.000211 | 0.000259 | 0.61922 | 10.1395 | 0.0054 | 0.0002198 | 0.0002681 | 0.59115 | 10.1303 | 0.00547 | 0.0002232 | 0.0002733 | 0.5837 | 12.9989 | 0.00499 | 0.0002307 | 0.000293 | 0.55593 | 13.9751 | 0.0051 | 0.0002264 | 0.0002894 | 0.5719 | 15.5593 | 0.00469 | 0.0001948 | 0.0002441 | 0.55218 | 15.5006 | 0.00475 | 0.0001974 | 0.0002477 | 0.53172 | 17.8937 | 0.00463 | 0.0001986 | 0.0002537 | 0.51474 | 18.4119 | 0.00472 | 0.0001982 | 0.0002528 | 0.54104 | 18.5696 | 0.00515 | 0.0002092 | 0.0002631 | 0.55605 | 19.9145 | 0.00501 | 0.000208 | 0.0002653 | 0.56303 | 19.9543 | 0.00562 | 0.0002251 | 0.0002823 | 0.56302 | 21.8377 | 0.00498 | 0.0002108 | 0.0002633 | 0.56876 | 21.8775 | 0.00552 | 0.0002255 | 0.0002784 | 0.57348 | 21.9174 | 0.00605 | 0.0002394 | 0.0002929 | 0.57354 | 23.3919 | 0.0059 | 0.0002446 | 0.0003061 | 0.55061 | 23.1653 | 0.006 | 0.0002485 | 0.0003114 | 0.58888 | 25.3777 | 0.00584 | 0.0002391 | 0.0002969 | 0.57758 | 25.2773 | 0.00585 | 0.0002499 | 0.0003119 | 0.58103 | 28.1938 | 0.00626 | 0.0002788 | 0.0003569 | 0.56097 | 29.1158 | 0.00729 | 0.0003752 | 0.0004992 | 0.54749 | 28.9295 | 0.00795 | 0.0003949 | 0.0005266 | 0.55617 | 29.637 | 0.00667 | 0.0003027 | 0.0003902 | 0.53906 | 29.3313 | 0.00677 | 0.0003066 | 0.0003956 | 0.54748 | 29.4992 | 0.00616 | 0.0002645 | 0.0003343 | 0.53629 | 29.3127 | 0.00666 | 0.0002775 | 0.0003503 | 0.5363 | 32.4539 | 0.00672 | 0.0003207 | 0.0004153 | 0.55616 | 32.8185 | 0.00704 | 0.0003271 | 0.0004236 | 0.54934 | 32.0833 | 0.00746 | 0.0003093 | 0.0003891 | 0.50686 | 31.0594 | 0.00707 | 0.0003099 | 0.0003979 | 0.55613 | 32.2223 | 0.00764 | 0.0003225 | 0.0004091 | 0.51335 | 34.609 | 0.00667 | 0.0002977 | 0.0003836 | 0.53628 | 35.1511 | 0.00735 | 0.0003153 | 0.0004021 | 0.5238 | 34.856 | 0.00743 | 0.0003184 | 0.0004061 | 0.50615 | 33.462 | 0.00704 | 0.0003003 | 0.0003776 | 0.50053 | 31.3783 | 0.0074 | 0.0003229 | 0.0004085 | 0.52133 | 31.8691 | 0.00809 | 0.0003404 | 0.0004263 | 0.53818 | 35.2243 | 0.00791 | 0.00034 | 0.0004319 | 0.54403 | 36.8948 | 0.00729 | 0.0003132 | 0.0003939 | 0.51448 | 41.4041 | 0.00783 | 0.0003498 | 0.0004462 | 0.50503 | 41.1003 | 0.00791 | 0.0003526 | 0.0004496 | 0.5122 | 42.8542 | 0.00897 | 0.0003839 | 0.0004869 | 0.52459 | 47.681 | 0.00777 | 0.0003202 | 0.0003973 | 0.50425 | 46.8479 | 0.00792 | 0.0003255 | 0.0004033 | 0.51506 | 47.2999 | 0.00844 | 0.0003375 | 0.0004165 | 0.56775 | 42.1132 | 0.0101 | 0.0004171 | 0.0005133 | 0.5559 | 43.0254 | 0.00986 | 0.0004124 | 0.0005074 | 0.5663 | 52.1716 | 0.00983 | 0.0003857 | 0.0004618 | 0.60632 | 58.3318 | 0.00967 | 0.0003684 | 0.0004341 | 0.59195 | 55.4914 | 0.01017 | 0.000393 | 0.000465 | 0.66317 | 61.1795 | 0.01119 | 0.0004243 | 0.0005028 | 0.60616 | 61.8114 | 0.0106 | 0.0003908 | 0.000444 | 0.60924 | 64.0276 | 0.01143 | 0.00044 | 0.0005237 | 0.62507 | 66.9403 | 0.01092 | 0.0003987 | 0.0004545 | 0.62207 | 65.2641 | 0.01074 | 0.0003901 | 0.0004385 | 0.60335 | 69.46 | 0.01139 | 0.0004179 | 0.0004755 | 0.59563 | 71.027 | 0.01135 | 0.0004183 | 0.0004749 | 0.58811 | 70.529 | 0.01142 | 0.0004207 | 0.0004769
0.59524 | 0.24881 | 0.00515 | 0.0002387 | 0.000311 | 0.69513 | 0.228 | 0.01295 | 0.0005283 | 0.0005598 | 0.59682 | 0.24854 | 0.01562 | 0.0005746 | 0.0005988 | 0.59682 | 1.0219 | 0.00446 | 0.0001751 | 0.0002096 | 0.62453 | 0.99805 | 0.00627 | 0.0002481 | 0.0002572 | 0.64139 | 1.9949 | 0.00687 | 0.0002591 | 0.0002905 | 0.59922 | 4.2473 | 0.00483 | 0.0001837 | 0.0002138 | 0.59043 | 4.2574 | 0.00525 | 0.0001949 | 0.0002254 | 0.54167 | 5.4842 | 0.00437 | 0.0001737 | 0.0002118 | 0.57131 | 6.6565 | 0.00452 | 0.0001805 | 0.0002143 | 0.6 | 6.6351 | 0.00505 | 0.0001965 | 0.000226 | 0.6252 | 7.7796 | 0.0049 | 0.0001977 | 0.0002339 | 0.6471 | 7.7503 | 0.00535 | 0.0002097 | 0.0002443 | 0.6667 | 7.724 | 0.00581 | 0.0002211 | 0.0002545 | 0.68428 | 8.9197 | 0.00544 | 0.0002091 | 0.0002421 | 0.65026 | 10.1486 | 0.00532 | 0.0002163 | 0.0002628 | 0.66686 | 10.1483 | 0.0057 | 0.0002249 | 0.0002718 | 0.63662 | 10.1491 | 0.00577 | 0.0002282 | 0.000277 | 0.62539 | 13.0273 | 0.00522 | 0.0002339 | 0.0002957 | 0.59299 | 14.0432 | 0.00532 | 0.0002292 | 0.000292 | 0.60764 | 15.6374 | 0.00489 | 0.0001974 | 0.0002466 | 0.58669 | 15.5986 | 0.00495 | 0.0002 | 0.0002502 | 0.56299 | 18.0412 | 0.0048 | 0.0002006 | 0.0002559 | 0.57194 | 18.7367 | 0.00505 | 0.0002049 | 0.0002572 | 0.60867 | 18.8941 | 0.00556 | 0.0002184 | 0.0002683 | 0.62556 | 20.2885 | 0.0054 | 0.0002162 | 0.0002703 | 0.62559 | 20.2889 | 0.006 | 0.0002327 | 0.0002871 | 0.62558 | 22.2613 | 0.00533 | 0.0002177 | 0.0002677 | 0.62564 | 22.2616 | 0.00586 | 0.0002319 | 0.0002826 | 0.62561 | 22.262 | 0.0064 | 0.0002454 | 0.0002969 | 0.62568 | 23.8655 | 0.00623 | 0.00025 | 0.0003102 | 0.60066 | 23.6486 | 0.00633 | 0.0002539 | 0.0003155 | 0.63796 | 25.7615 | 0.00614 | 0.0002438 | 0.0003003 | 0.62571 | 25.6905 | 0.00615 | 0.0002544 | 0.0003155 | 0.62573 | 28.6665 | 0.00653 | 0.0002823 | 0.0003601 | 0.60413 | 29.6673 | 0.00755 | 0.0003779 | 0.0005027 | 0.5866 | 29.4513 | 0.00822 | 0.0003975 | 0.00053 | 0.5959 | 30.2884 | 0.00693 | 0.0003057 | 0.0003935 | 0.57756 | 29.9925 | 0.00703 | 0.0003097 | 0.0003989 | 0.58659 | 30.0999 | 0.00642 | 0.0002679 | 0.0003377 | 0.57204 | 29.8839 | 0.00692 | 0.0002808 | 0.0003537 | 0.57205 | 33.104 | 0.00695 | 0.0003232 | 0.0004183 | 0.62568 | 33.9812 | 0.0075 | 0.0003349 | 0.0004291 | 0.61037 | 33.1958 | 0.00793 | 0.000318 | 0.0003952 | 0.57021 | 32.5376 | 0.00756 | 0.0003193 | 0.000405 | 0.61792 | 33.5441 | 0.0081 | 0.0003309 | 0.0004155 | 0.57752 | 36.0264 | 0.0071 | 0.0003056 | 0.0003899 | 0.59587 | 36.3814 | 0.00778 | 0.0003226 | 0.0004079 | 0.582 | 36.1159 | 0.00786 | 0.0003258 | 0.0004119 | 0.56239 | 34.7482 | 0.00749 | 0.0003088 | 0.0003842 | 0.55614 | 32.6533 | 0.00788 | 0.0003321 | 0.000416 | 0.57347 | 33.037 | 0.00856 | 0.0003488 | 0.0004334 | 0.592 | 36.5018 | 0.00834 | 0.0003471 | 0.0004382 | 0.59843 | 38.2315 | 0.00769 | 0.0003202 | 0.0003998 | 0.56125 | 42.8469 | 0.0082 | 0.0003551 | 0.0004516 | 0.55094 | 42.5428 | 0.00827 | 0.0003579 | 0.0004551 | 0.5516 | 44.3454 | 0.00933 | 0.0003888 | 0.0004924 | 0.56494 | 49.2318 | 0.00809 | 0.0003247 | 0.0004021 | 0.54304 | 48.4078 | 0.00824 | 0.0003301 | 0.0004083 | 0.58864 | 50.0775 | 0.00907 | 0.0003515 | 0.0004255 | 0.63871 | 44.1929 | 0.01081 | 0.0004321 | 0.0005241 | 0.62538 | 45.1397 | 0.01056 | 0.0004272 | 0.0005186 | 0.62923 | 54.9279 | 0.0104 | 0.0003965 | 0.0004705 | 0.66695 | 60.683 | 0.01018 | 0.0003775 | 0.0004411 | 0.65114 | 58.0991 | 0.01071 | 0.0004025 | 0.0004729 | 0.71844 | 63.3847 | 0.01168 | 0.0004317 | 0.0005093 | 0.65667 | 64.2777 | 0.01109 | 0.0003987 | 0.0004512 | 0.66001 | 66.583 | 0.0119 | 0.0004469 | 0.0005307 | 0.67315 | 69.3172 | 0.01137 | 0.0004055 | 0.0004609 | 0.66992 | 67.6398 | 0.0112 | 0.0003973 | 0.0004452 | 0.64645 | 71.88 | 0.01182 | 0.0004242 | 0.000482 | 0.63818 | 73.664 | 0.01177 | 0.0004244 | 0.0004815 | 0.63012 | 73.186 | 0.01185 | 0.0004269 | 0.0004835
0.64484 | 0.23789 | 0.00578 | 0.0002621 | 0.0003404 | 0.74479 | 0.21929 | 0.01431 | 0.000572 | 0.000606 | 0.66313 | 0.23422 | 0.01816 | 0.000691 | 0.0006706 | 0.66313 | 0.96668 | 0.00508 | 0.0001991 | 0.0002242 | 0.68698 | 0.94829 | 0.00706 | 0.0002753 | 0.0002734 | 0.71266 | 1.9187 | 0.00766 | 0.0002845 | 0.0003024 | 0.64916 | 4.1889 | 0.00519 | 0.0001921 | 0.0002192 | 0.63584 | 4.2041 | 0.00561 | 0.0002029 | 0.0002306 | 0.58333 | 5.4367 | 0.00465 | 0.0001793 | 0.0002159 | 0.64272 | 6.5965 | 0.00499 | 0.0001936 | 0.0002207 | 0.66667 | 6.5723 | 0.00551 | 0.0002087 | 0.0002321 | 0.68771 | 7.6946 | 0.00529 | 0.0002068 | 0.0002388 | 0.70592 | 7.6694 | 0.00575 | 0.0002183 | 0.0002491 | 0.72226 | 7.6452 | 0.00621 | 0.0002293 | 0.000259 | 0.73692 | 8.8238 | 0.00579 | 0.0002158 | 0.000246 | 0.70028 | 10.1475 | 0.00563 | 0.0002215 | 0.0002665 | 0.71449 | 10.1373 | 0.006 | 0.0002298 | 0.0002753 | 0.6821 | 10.148 | 0.00607 | 0.0002331 | 0.0002805 | 0.66708 | 13.0358 | 0.00546 | 0.0002369 | 0.0002983 | 0.63005 | 14.0916 | 0.00553 | 0.000232 | 0.0002946 | 0.64339 | 15.7056 | 0.00508 | 0.0002 | 0.0002489 | 0.6212 | 15.6668 | 0.00514 | 0.0002026 | 0.0002526 | 0.62555 | 18.2769 | 0.00514 | 0.0002074 | 0.0002601 | 0.64343 | 19.0114 | 0.00545 | 0.0002141 | 0.0002623 | 0.6763 | 19.1095 | 0.00596 | 0.0002269 | 0.000273 | 0.69506 | 20.5436 | 0.00577 | 0.0002237 | 0.0002748 | 0.68815 | 20.5244 | 0.00637 | 0.0002398 | 0.0002914 | 0.68814 | 22.5958 | 0.00567 | 0.000224 | 0.0002717 | 0.68252 | 22.5766 | 0.00621 | 0.0002378 | 0.0002865 | 0.67775 | 22.5474 | 0.00674 | 0.0002511 | 0.0003006 | 0.67782 | 24.27 | 0.00655 | 0.0002549 | 0.0003139 | 0.65072 | 24.073 | 0.00665 | 0.0002589 | 0.0003193 | 0.68703 | 26.096 | 0.00644 | 0.0002482 | 0.0003036 | 0.67384 | 26.0445 | 0.00645 | 0.0002588 | 0.0003188 | 0.67042 | 29.0801 | 0.0068 | 0.0002856 | 0.0003631 | 0.64728 | 30.1397 | 0.0078 | 0.0003805 | 0.0005058 | 0.6257 | 29.904 | 0.00847 | 0.0004 | 0.0005331 | 0.63563 | 30.8808 | 0.00718 | 0.0003086 | 0.0003966 | 0.61607 | 30.5946 | 0.00728 | 0.0003126 | 0.0004021 | 0.62569 | 30.6517 | 0.00667 | 0.0002712 | 0.000341 | 0.64355 | 30.8888 | 0.00743 | 0.0002914 | 0.0003599 | 0.64356 | 34.2471 | 0.00741 | 0.000331 | 0.0004237 | 0.6952 | 34.957 | 0.00795 | 0.000342 | 0.0004339 | 0.67141 | 34.1911 | 0.00838 | 0.0003258 | 0.0004006 | 0.63357 | 33.8498 | 0.00802 | 0.0003276 | 0.0004112 | 0.67972 | 34.7188 | 0.00855 | 0.0003384 | 0.0004211 | 0.64168 | 37.1878 | 0.00752 | 0.0003128 | 0.0003953 | 0.65546 | 37.4148 | 0.00819 | 0.0003292 | 0.000413 | 0.6402 | 37.169 | 0.00828 | 0.0003325 | 0.0004171 | 0.61863 | 35.9383 | 0.00792 | 0.0003165 | 0.0003902 | 0.61176 | 33.8523 | 0.00834 | 0.0003404 | 0.0004228 | 0.6256 | 34.1482 | 0.00902 | 0.0003565 | 0.0004397 | 0.64581 | 37.6326 | 0.00875 | 0.0003536 | 0.0004439 | 0.65283 | 39.4617 | 0.00809 | 0.0003264 | 0.000405 | 0.60802 | 44.1635 | 0.00855 | 0.00036 | 0.0004564 | 0.59685 | 43.859 | 0.00863 | 0.0003628 | 0.00046 | 0.6304 | 47.0373 | 0.01 | 0.0004029 | 0.0005021 | 0.64565 | 51.963 | 0.00869 | 0.000338 | 0.0004105 | 0.62061 | 51.1575 | 0.00885 | 0.0003437 | 0.0004169 | 0.66222 | 52.4655 | 0.00967 | 0.0003635 | 0.0004332 | 0.70968 | 46.1014 | 0.01149 | 0.0004452 | 0.0005336 | 0.69487 | 47.0638 | 0.01122 | 0.0004401 | 0.0005283 | 0.69215 | 57.3728 | 0.01095 | 0.0004059 | 0.0004781 | 0.72758 | 62.7613 | 0.01068 | 0.0003856 | 0.0004474 | 0.71034 | 60.4645 | 0.01123 | 0.000411 | 0.00048 | 0.7737 | 65.4255 | 0.01216 | 0.0004385 | 0.0005151 | 0.70718 | 66.5407 | 0.01156 | 0.0004059 | 0.0004576 | 0.71078 | 68.8852 | 0.01235 | 0.0004532 | 0.0005369 | 0.72123 | 71.5003 | 0.0118 | 0.0004117 | 0.0004667 | 0.71777 | 69.8517 | 0.01165 | 0.000404 | 0.0004514 | 0.68954 | 74.117 | 0.01224 | 0.0004299 | 0.0004879 | 0.68072 | 76.109 | 0.01218 | 0.00043 | 0.0004874 | 0.67212 | 75.63 | 0.01226 | 0.0004325 | 0.0004895
0.69444 | 0.22818 | 0.00643 | 0.0002856 | 0.0003708 | 0.79444 | 0.21138 | 0.01573 | 0.0006158 | 0.0006537 | 0.74602 | 0.2191 | 0.02154 | 0.0008562 | 0.0007655 | 0.74602 | 0.90591 | 0.00589 | 0.0002344 | 0.0002435 | 0.74944 | 0.90363 | 0.00789 | 0.0003026 | 0.0002904 | 0.78392 | 1.8456 | 0.00847 | 0.0003095 | 0.0003144 | 0.69909 | 4.1286 | 0.00556 | 0.0002004 | 0.0002246 | 0.72668 | 4.0955 | 0.00635 | 0.0002306 | 0.0002408 | 0.66667 | 5.3319 | 0.00522 | 0.0001985 | 0.0002239 | 0.71413 | 6.5217 | 0.00545 | 0.0002061 | 0.0002268 | 0.73333 | 6.5006 | 0.00598 | 0.0002204 | 0.000238 | 0.75023 | 7.6048 | 0.00569 | 0.0002156 | 0.0002436 | 0.76475 | 7.5827 | 0.00615 | 0.0002268 | 0.0002538 | 0.77782 | 7.5636 | 0.00661 | 0.0002374 | 0.0002635 | 0.78956 | 8.729 | 0.00614 | 0.0002224 | 0.0002498 | 0.7503 | 10.1265 | 0.00593 | 0.0002265 | 0.00027 | 0.76212 | 10.1164 | 0.0063 | 0.0002346 | 0.0002787 | 0.72757 | 10.1371 | 0.00637 | 0.0002379 | 0.0002839 | 0.70878 | 13.0245 | 0.00569 | 0.0002399 | 0.0003008 | 0.66711 | 14.1201 | 0.00575 | 0.0002347 | 0.0002971 | 0.71487 | 15.7726 | 0.00547 | 0.0002086 | 0.0002534 | 0.69023 | 15.7637 | 0.00553 | 0.0002111 | 0.0002571 | 0.70374 | 18.4625 | 0.00555 | 0.0002168 | 0.0002649 | 0.71492 | 19.1971 | 0.00586 | 0.0002226 | 0.0002669 | 0.74393 | 19.2457 | 0.00636 | 0.0002349 | 0.0002773 | 0.76457 | 20.6995 | 0.00614 | 0.0002309 | 0.000279 | 0.75071 | 20.6806 | 0.00675 | 0.0002465 | 0.0002955 | 0.75069 | 22.8712 | 0.00601 | 0.00023 | 0.0002754 | 0.73939 | 22.8223 | 0.00654 | 0.0002435 | 0.0002901 | 0.72988 | 22.7833 | 0.00708 | 0.0002564 | 0.0003041 | 0.72996 | 24.6152 | 0.00686 | 0.0002597 | 0.0003174 | 0.70077 | 24.428 | 0.00696 | 0.0002637 | 0.0003228 | 0.7361 | 26.3712 | 0.00673 | 0.0002524 | 0.0003066 | 0.72197 | 26.3693 | 0.00674 | 0.0002629 | 0.0003219 | 0.71512 | 29.4343 | 0.00706 | 0.0002887 | 0.0003659 | 0.69043 | 30.543 | 0.00805 | 0.0003829 | 0.0005087 | 0.70392 | 30.6616 | 0.00898 | 0.0004078 | 0.0005386 | 0.71508 | 31.8978 | 0.00767 | 0.0003176 | 0.0004021 | 0.69308 | 31.6313 | 0.00778 | 0.0003218 | 0.0004077 | 0.70391 | 31.6177 | 0.00716 | 0.0002815 | 0.0003469 | 0.71505 | 31.7464 | 0.00791 | 0.0003009 | 0.0003655 | 0.71506 | 35.2133 | 0.00785 | 0.0003381 | 0.0004284 | 0.76472 | 35.7952 | 0.00838 | 0.0003486 | 0.0004382 | 0.73245 | 35.0786 | 0.00882 | 0.0003331 | 0.0004055 | 0.69693 | 35.0248 | 0.00846 | 0.000335 | 0.0004167 | 0.74151 | 35.7658 | 0.00899 | 0.0003453 | 0.0004261 | 0.70585 | 38.1523 | 0.00793 | 0.0003193 | 0.0004002 | 0.71504 | 38.2808 | 0.0086 | 0.0003354 | 0.0004176 | 0.6984 | 38.0547 | 0.00869 | 0.0003386 | 0.0004218 | 0.67487 | 37.0414 | 0.00834 | 0.0003235 | 0.0003956 | 0.66737 | 34.9944 | 0.00878 | 0.0003478 | 0.0004289 | 0.67773 | 35.2019 | 0.00946 | 0.0003635 | 0.0004455 | 0.69963 | 38.6561 | 0.00915 | 0.0003595 | 0.0004491 | 0.70724 | 40.6046 | 0.00847 | 0.0003322 | 0.0004098 | 0.65479 | 45.373 | 0.00889 | 0.0003645 | 0.0004608 | 0.64276 | 45.0682 | 0.00897 | 0.0003673 | 0.0004644 | 0.7092 | 49.4087 | 0.01063 | 0.000415 | 0.0005104 | 0.72636 | 54.2839 | 0.00927 | 0.0003496 | 0.0004177 | 0.69819 | 53.5071 | 0.00944 | 0.0003555 | 0.0004243 | 0.7358 | 54.5309 | 0.01024 | 0.0003742 | 0.0004399 | 0.78065 | 47.8567 | 0.01214 | 0.0004569 | 0.000542 | 0.76436 | 48.8253 | 0.01186 | 0.0004516 | 0.0005369 | 0.75507 | 59.5543 | 0.01147 | 0.0004144 | 0.0004848 | 0.78821 | 64.6152 | 0.01116 | 0.000393 | 0.000453 | 0.76953 | 62.6059 | 0.01172 | 0.0004186 | 0.0004863 | 0.82897 | 67.2909 | 0.01262 | 0.0004447 | 0.0005204 | 0.7577 | 68.6292 | 0.01201 | 0.0004125 | 0.0004635 | 0.76155 | 70.9729 | 0.01279 | 0.0004589 | 0.0005426 | 0.76932 | 73.4985 | 0.01223 | 0.0004174 | 0.0004721 | 0.76562 | 71.8989 | 0.01208 | 0.00041 | 0.000457 | 0.73264 | 76.1795 | 0.01265 | 0.0004353 | 0.0004934 | 0.72327 | 78.369 | 0.01258 | 0.0004351 | 0.0004929 | 0.71413 | 77.899 | 0.01266 | 0.0004377 | 0.0004951
0.79365 | 0.21146 | 0.00782 | 0.0003607 | 0.0004349 | 0.84409 | 0.20417 | 0.01721 | 0.0006599 | 0.0007028 | 0.82891 | 0.20628 | 0.02514 | 0.00101 | 0.0008655 | 0.82891 | 0.85305 | 0.00676 | 0.0002689 | 0.000264 | 0.81189 | 0.86338 | 0.00875 | 0.0003301 | 0.0003082 | 0.85519 | 1.7775 | 0.00932 | 0.0003345 | 0.0003268 | 0.79896 | 4.0071 | 0.00632 | 0.0002294 | 0.0002352 | 0.81751 | 3.9851 | 0.0071 | 0.0002565 | 0.0002509 | 0.75 | 5.2202 | 0.0058 | 0.0002167 | 0.0002317 | 0.78555 | 6.438 | 0.00593 | 0.0002181 | 0.0002328 | 0.8 | 6.4209 | 0.00645 | 0.0002317 | 0.0002437 | 0.81275 | 7.5101 | 0.0061 | 0.0002243 | 0.0002483 | 0.82358 | 7.494 | 0.00656 | 0.0002351 | 0.0002583 | 0.83338 | 7.479 | 0.00702 | 0.0002454 | 0.000268 | 0.84219 | 8.6343 | 0.00649 | 0.0002289 | 0.0002536 | 0.80032 | 10.0956 | 0.00623 | 0.0002314 | 0.0002734 | 0.80976 | 10.0855 | 0.00661 | 0.0002394 | 0.000282 | 0.77304 | 10.1162 | 0.00668 | 0.0002426 | 0.0002872 | 0.75047 | 13.0034 | 0.00593 | 0.0002429 | 0.0003032 | 0.74123 | 14.1376 | 0.00618 | 0.0002438 | 0.0003017 | 0.80423 | 15.7895 | 0.00596 | 0.0002209 | 0.0002585 | 0.7765 | 15.7905 | 0.00602 | 0.0002233 | 0.0002623 | 0.78193 | 18.5489 | 0.00597 | 0.0002257 | 0.0002694 | 0.78641 | 19.3035 | 0.00625 | 0.0002307 | 0.0002712 | 0.81156 | 19.3325 | 0.00676 | 0.0002426 | 0.0002814 | 0.83407 | 20.786 | 0.00651 | 0.0002377 | 0.0002829 | 0.81327 | 20.7673 | 0.00711 | 0.0002529 | 0.0002992 | 0.81325 | 23.0773 | 0.00634 | 0.0002356 | 0.0002789 | 0.79627 | 23.0186 | 0.00688 | 0.0002489 | 0.0002935 | 0.78202 | 22.9798 | 0.00741 | 0.0002616 | 0.0003074 | 0.7821 | 24.901 | 0.00717 | 0.0002641 | 0.0003206 | 0.75083 | 24.7337 | 0.00728 | 0.0002681 | 0.0003261 | 0.78518 | 26.617 | 0.00702 | 0.0002564 | 0.0003095 | 0.7701 | 26.6446 | 0.00703 | 0.0002668 | 0.0003249 | 0.80451 | 30.0146 | 0.00757 | 0.000299 | 0.000371 | 0.77673 | 31.2016 | 0.00855 | 0.0003906 | 0.0005139 | 0.78213 | 31.2414 | 0.00947 | 0.000415 | 0.0005436 | 0.79453 | 32.7271 | 0.00814 | 0.0003259 | 0.000407 | 0.77008 | 32.4904 | 0.00825 | 0.00033 | 0.0004127 | 0.78212 | 32.4462 | 0.00764 | 0.0002909 | 0.0003522 | 0.78656 | 32.4861 | 0.00839 | 0.0003096 | 0.0003705 | 0.78657 | 36.0217 | 0.00828 | 0.0003446 | 0.0004327 | 0.83424 | 36.4951 | 0.0088 | 0.0003547 | 0.0004422 | 0.79349 | 35.8779 | 0.00926 | 0.0003397 | 0.00041 | 0.76028 | 36.0621 | 0.00889 | 0.0003418 | 0.0004217 | 0.8033 | 36.7146 | 0.00941 | 0.0003516 | 0.0004307 | 0.77002 | 38.949 | 0.00832 | 0.0003254 | 0.0004046 | 0.77463 | 38.9987 | 0.00899 | 0.0003411 | 0.0004218 | 0.7566 | 38.7923 | 0.00909 | 0.0003444 | 0.000426 | 0.73111 | 38.0567 | 0.00875 | 0.0003299 | 0.0004005 | 0.72299 | 36.069 | 0.00921 | 0.0003546 | 0.0004344 | 0.72987 | 36.1977 | 0.00989 | 0.0003699 | 0.0004507 | 0.75345 | 39.5717 | 0.00954 | 0.000365 | 0.0004538 | 0.76164 | 41.6597 | 0.00884 | 0.0003375 | 0.0004142 | 0.74833 | 47.5089 | 0.00955 | 0.0003783 | 0.0004686 | 0.73459 | 47.2136 | 0.00963 | 0.0003812 | 0.0004723 | 0.788 | 51.517 | 0.01124 | 0.0004256 | 0.0005175 | 0.80706 | 56.2818 | 0.00982 | 0.0003599 | 0.000424 | 0.77577 | 55.534 | 0.01 | 0.0003659 | 0.0004307 | 0.80938 | 56.3319 | 0.01079 | 0.0003837 | 0.0004459 | 0.85162 | 49.4871 | 0.01277 | 0.0004675 | 0.0005496 | 0.83384 | 50.4425 | 0.01248 | 0.000462 | 0.0005447 | 0.818 | 61.5111 | 0.01198 | 0.0004221 | 0.0004909 | 0.84884 | 66.2738 | 0.01163 | 0.0003999 | 0.0004582 | 0.82873 | 64.5521 | 0.01221 | 0.0004256 | 0.000492 | 0.88423 | 69.0202 | 0.01307 | 0.0004505 | 0.0005253 | 0.80821 | 70.5523 | 0.01245 | 0.0004185 | 0.0004689 | 0.81232 | 72.8753 | 0.01321 | 0.0004643 | 0.0005477 | 0.8174 | 75.351 | 0.01264 | 0.0004227 | 0.000477 | 0.81347 | 73.8005 | 0.0125 | 0.0004157 | 0.0004622 | 0.77574 | 78.1064 | 0.01305 | 0.0004402 | 0.0004984 | 0.76581 | 80.4535 | 0.01297 | 0.0004399 | 0.0004979 | 0.75614 | 79.9936 | 0.01304 | 0.0004425 | 0.0005001
0.89286 | 0.19775 | 0.00931 | 0.0004321 | 0.0005028 | 0.89374 | 0.19766 | 0.01873 | 0.0007043 | 0.0007534 | 0.9118 | 0.19536 | 0.02895 | 0.00116 | 0.0009704 | 0.9118 | 0.8066 | 0.00769 | 0.0003032 | 0.0002858 | 0.87434 | 0.82694 | 0.00966 | 0.0003577 | 0.0003268 | 0.92645 | 1.7124 | 0.0102 | 0.0003594 | 0.0003395 | 0.89883 | 3.8867 | 0.00709 | 0.0002565 | 0.0002457 | 0.90835 | 3.8757 | 0.00788 | 0.0002813 | 0.0002609 | 0.83333 | 5.1057 | 0.00639 | 0.0002342 | 0.0002393 | 0.85696 | 6.3484 | 0.00641 | 0.0002297 | 0.0002386 | 0.86667 | 6.3354 | 0.00694 | 0.0002428 | 0.0002494 | 0.87527 | 7.4145 | 0.00651 | 0.0002329 | 0.000253 | 0.8824 | 7.4034 | 0.00697 | 0.0002433 | 0.0002628 | 0.88894 | 7.3934 | 0.00743 | 0.0002533 | 0.0002723 | 0.89483 | 8.5407 | 0.00685 | 0.0002353 | 0.0002574 | 0.85034 | 10.0549 | 0.00653 | 0.0002362 | 0.0002767 | 0.85739 | 10.0548 | 0.00691 | 0.000244 | 0.0002853 | 0.81852 | 10.0855 | 0.00698 | 0.0002471 | 0.0002905 | 0.83385 | 12.9214 | 0.0064 | 0.0002531 | 0.0003078 | 0.83389 | 14.095 | 0.00673 | 0.000257 | 0.0003072 | 0.89359 | 15.737 | 0.00645 | 0.0002325 | 0.0002634 | 0.86278 | 15.7579 | 0.0065 | 0.0002348 | 0.0002671 | 0.86013 | 18.5759 | 0.00638 | 0.0002342 | 0.0002735 | 0.8579 | 19.3604 | 0.00665 | 0.0002384 | 0.0002752 | 0.87919 | 19.3597 | 0.00716 | 0.0002499 | 0.0002853 | 0.90358 | 20.813 | 0.00688 | 0.0002442 | 0.0002867 | 0.87583 | 20.8144 | 0.00748 | 0.0002591 | 0.0003028 | 0.87581 | 23.2338 | 0.00667 | 0.0002411 | 0.0002822 | 0.85315 | 23.1753 | 0.00721 | 0.0002541 | 0.0002967 | 0.83415 | 23.1266 | 0.00775 | 0.0002665 | 0.0003105 | 0.83424 | 25.1573 | 0.00748 | 0.0002684 | 0.0003237 | 0.80088 | 24.9998 | 0.00758 | 0.0002724 | 0.0003293 | 0.88332 | 26.9898 | 0.00759 | 0.0002701 | 0.0003148 | 0.86637 | 27.0967 | 0.0076 | 0.0002801 | 0.0003304 | 0.89389 | 30.4467 | 0.00808 | 0.0003087 | 0.0003756 | 0.86304 | 31.7122 | 0.00904 | 0.0003979 | 0.0005186 | 0.86034 | 31.693 | 0.00996 | 0.0004218 | 0.000548 | 0.87399 | 33.4082 | 0.00861 | 0.0003335 | 0.0004114 | 0.84709 | 33.1912 | 0.00872 | 0.0003377 | 0.0004172 | 0.86033 | 33.1467 | 0.00811 | 0.0002995 | 0.000357 | 0.85806 | 33.1273 | 0.00886 | 0.0003177 | 0.0003751 | 0.85807 | 36.7219 | 0.0087 | 0.0003507 | 0.0004366 | 0.90376 | 37.1065 | 0.00922 | 0.0003605 | 0.0004458 | 0.85452 | 36.5985 | 0.00968 | 0.000346 | 0.0004142 | 0.82364 | 37.0011 | 0.00931 | 0.000348 | 0.0004262 | 0.86509 | 37.5648 | 0.00982 | 0.0003574 | 0.0004349 | 0.83419 | 39.6076 | 0.00871 | 0.000331 | 0.0004086 | 0.83422 | 39.6081 | 0.00938 | 0.0003465 | 0.0004257 | 0.8148 | 39.4215 | 0.00948 | 0.0003498 | 0.00043 | 0.78735 | 39.004 | 0.00915 | 0.0003358 | 0.000405 | 0.7786 | 37.0855 | 0.00963 | 0.0003608 | 0.0004395 | 0.83413 | 38.0441 | 0.01071 | 0.0003902 | 0.0004601 | 0.86109 | 41.1577 | 0.0103 | 0.0003826 | 0.0004622 | 0.87045 | 43.5549 | 0.00956 | 0.0003544 | 0.000422 | 0.84187 | 49.3515 | 0.01018 | 0.0003904 | 0.0004753 | 0.82641 | 49.0658 | 0.01027 | 0.0003934 | 0.0004791 | 0.8668 | 53.4104 | 0.01182 | 0.0004351 | 0.0005238 | 0.88777 | 58.0149 | 0.01036 | 0.0003692 | 0.0004295 | 0.85334 | 57.3062 | 0.01054 | 0.0003753 | 0.0004365 | 0.88296 | 57.9172 | 0.01133 | 0.0003925 | 0.0004512 | 0.92259 | 51.0115 | 0.01338 | 0.0004771 | 0.0005565 | 0.90333 | 51.9442 | 0.01308 | 0.0004715 | 0.0005518 | 0.88092 | 63.2721 | 0.01247 | 0.0004292 | 0.0004964 | 0.90948 | 67.756 | 0.01208 | 0.0004062 | 0.000463 | 0.88792 | 66.3224 | 0.01267 | 0.000432 | 0.0004973 | 0.9395 | 70.6226 | 0.01351 | 0.0004559 | 0.0005299 | 0.85872 | 72.3291 | 0.01288 | 0.0004242 | 0.0004738 | 0.86309 | 74.6216 | 0.01363 | 0.0004692 | 0.0005525 | 0.86548 | 77.0572 | 0.01304 | 0.0004277 | 0.0004816 | 0.86133 | 75.5759 | 0.01291 | 0.0004209 | 0.000467 | 0.86193 | 81.5517 | 0.01381 | 0.0004558 | 0.0005075 | 0.8509 | 84.2151 | 0.01371 | 0.0004547 | 0.0005069 | 0.84016 | 83.7644 | 0.01379 | 0.0004574 | 0.0005093
0.99206 | 0.18623 | 0.0109 | 0.0005016 | 0.0005744 | 0.99305 | 0.18615 | 0.02192 | 0.0008552 | 0.0008584 | 0.99469 | 0.18595 | 0.03297 | 0.00131 | 0.00108 | 0.99469 | 0.76545 | 0.00866 | 0.0003373 | 0.0003087 | 0.9368 | 0.7937 | 0.01061 | 0.0003856 | 0.0003461 | 0.99772 | 1.6513 | 0.01111 | 0.0003845 | 0.0003526 | 0.9987 | 3.7694 | 0.00789 | 0.0002825 | 0.0002562 | 0.99918 | 3.7684 | 0.00869 | 0.0003053 | 0.0002709 | 0.91667 | 4.9912 | 0.007 | 0.0002511 | 0.0002469 | 0.92837 | 6.255 | 0.00689 | 0.0002411 | 0.0002444 | 0.93333 | 6.248 | 0.00742 | 0.0002536 | 0.0002549 | 0.93779 | 7.3179 | 0.00693 | 0.0002413 | 0.0002576 | 0.94123 | 7.3129 | 0.00739 | 0.0002514 | 0.0002672 | 0.9445 | 7.3079 | 0.00785 | 0.0002611 | 0.0002766 | 0.94747 | 8.4491 | 0.00721 | 0.0002417 | 0.0002611 | 0.90036 | 10.0091 | 0.00684 | 0.0002409 | 0.00028 | 0.95265 | 9.9515 | 0.00752 | 0.0002605 | 0.0002915 | 0.90946 | 9.9991 | 0.00759 | 0.0002633 | 0.0002967 | 0.93809 | 12.7894 | 0.007 | 0.0002681 | 0.0003133 | 0.92654 | 13.9928 | 0.00727 | 0.0002696 | 0.0003123 | 0.98295 | 15.6349 | 0.00693 | 0.0002437 | 0.0002681 | 0.94906 | 15.6757 | 0.00699 | 0.0002458 | 0.0002718 | 0.93832 | 18.5534 | 0.00679 | 0.0002423 | 0.0002775 | 0.92939 | 19.3678 | 0.00705 | 0.0002458 | 0.0002791 | 0.94682 | 19.3573 | 0.00755 | 0.0002569 | 0.000289 | 0.97309 | 20.8004 | 0.00725 | 0.0002506 | 0.0002902 | 0.93839 | 20.8119 | 0.00785 | 0.0002651 | 0.0003062 | 0.93837 | 23.3408 | 0.007 | 0.0002463 | 0.0002854 | 0.91002 | 23.3024 | 0.00754 | 0.000259 | 0.0002997 | 0.93842 | 23.3413 | 0.00841 | 0.0002837 | 0.0003164 | 0.93852 | 25.531 | 0.00808 | 0.0002831 | 0.0003294 | 0.90099 | 25.4132 | 0.00819 | 0.0002871 | 0.000335 | 0.98147 | 27.2539 | 0.00816 | 0.0002829 | 0.0003198 | 0.96263 | 27.4502 | 0.00816 | 0.0002923 | 0.0003354 | 0.98328 | 30.76 | 0.00858 | 0.0003177 | 0.0003798 | 0.94934 | 32.0945 | 0.00952 | 0.0004047 | 0.0005228 | 0.93856 | 32.0558 | 0.01044 | 0.0004283 | 0.000552 | 0.95344 | 33.9607 | 0.00906 | 0.0003406 | 0.0004155 | 0.9241 | 33.7735 | 0.00918 | 0.0003448 | 0.0004213 | 0.93854 | 33.7385 | 0.00857 | 0.0003075 | 0.0003614 | 0.92957 | 33.6798 | 0.00932 | 0.0003253 | 0.0003793 | 0.92958 | 37.3034 | 0.00911 | 0.0003565 | 0.0004401 | 0.97328 | 37.6189 | 0.00963 | 0.0003659 | 0.0004492 | 0.9766 | 37.823 | 0.0105 | 0.0003668 | 0.0004217 | 0.887 | 37.8415 | 0.00972 | 0.0003538 | 0.0004304 | 0.98868 | 39.0086 | 0.01062 | 0.0003767 | 0.0004425 | 0.89836 | 40.1577 | 0.0091 | 0.0003364 | 0.0004124 | 0.95339 | 40.5605 | 0.01015 | 0.0003646 | 0.0004327 | 0.9312 | 40.4136 | 0.01025 | 0.000368 | 0.0004371 | 0.89983 | 40.6828 | 0.00992 | 0.0003549 | 0.000413 | 0.88983 | 38.9431 | 0.01044 | 0.0003806 | 0.0004485 | 0.9384 | 39.6853 | 0.0115 | 0.0004078 | 0.0004683 | 0.96872 | 42.4685 | 0.01103 | 0.0003981 | 0.0004695 | 0.97925 | 45.185 | 0.01025 | 0.0003693 | 0.0004288 | 0.93541 | 50.9391 | 0.0108 | 0.0004013 | 0.0004812 | 0.91823 | 50.6631 | 0.01088 | 0.0004044 | 0.000485 | 0.9456 | 55.1078 | 0.01239 | 0.0004438 | 0.0005294 | 0.96848 | 59.5319 | 0.01088 | 0.0003777 | 0.0004346 | 0.93092 | 58.8425 | 0.01107 | 0.0003839 | 0.0004416 | 0.95654 | 59.3159 | 0.01185 | 0.0004005 | 0.0004561 | 0.99356 | 52.4292 | 0.01397 | 0.000486 | 0.0005628 | 0.97282 | 53.3395 | 0.01366 | 0.0004803 | 0.0005582 | 0.94384 | 64.8565 | 0.01295 | 0.0004357 | 0.0005014 | 0.97011 | 69.1113 | 0.01253 | 0.0004122 | 0.0004674 | 0.94712 | 67.9359 | 0.01313 | 0.000438 | 0.0005021 | 0.99476 | 72.1077 | 0.01394 | 0.000461 | 0.0005341 | 0.90924 | 73.9693 | 0.0133 | 0.0004294 | 0.0004785 | 0.91386 | 76.2111 | 0.01403 | 0.0004739 | 0.0005569 | 0.96164 | 80.0985 | 0.01382 | 0.0004438 | 0.00049 | 0.95703 | 78.7757 | 0.0137 | 0.0004378 | 0.0004758 | 0.96967 | 85.2446 | 0.01473 | 0.0004763 | 0.0005174 | 0.95727 | 88.2543 | 0.0146 | 0.0004741 | 0.0005167 | 0.94518 | 87.8229 | 0.01469 | 0.0004769 | 0.0005192
1.0913 | 0.17742 | 0.01258 | 0.0005699 | 0.0006491 | 1.1172 | 0.17523 | 0.02616 | 0.00107 | 0.0009961 | 1.0776 | 0.17864 | 0.03717 | 0.00146 | 0.00119 | 1.0776 | 0.72872 | 0.00969 | 0.0003715 | 0.0003328 | 0.99925 | 0.76337 | 0.01159 | 0.0004137 | 0.0003663 | 1.1403 | 1.5411 | 0.01303 | 0.0004755 | 0.0003801 | 1.0986 | 3.6551 | 0.00872 | 0.0003078 | 0.0002668 | 1.09 | 3.6652 | 0.00951 | 0.0003287 | 0.0002811 | 1 | 4.8778 | 0.00762 | 0.0002676 | 0.0002545 | 0.99979 | 6.1585 | 0.00739 | 0.0002523 | 0.0002501 | 1 | 6.1586 | 0.00792 | 0.0002643 | 0.0002604 | 1.0003 | 7.2224 | 0.00735 | 0.0002496 | 0.0002621 | 1.0001 | 7.2225 | 0.00781 | 0.0002594 | 0.0002717 | 1.0001 | 7.2225 | 0.00827 | 0.0002689 | 0.0002809 | 1.0527 | 8.2732 | 0.00794 | 0.0002647 | 0.0002684 | 1.0004 | 9.8949 | 0.00746 | 0.0002577 | 0.0002862 | 1.0717 | 9.8042 | 0.0083 | 0.0002843 | 0.0002991 | 1.0231 | 9.8668 | 0.00836 | 0.0002867 | 0.0003042 | 1.0423 | 12.6277 | 0.0076 | 0.0002827 | 0.0003186 | 1.0192 | 13.8711 | 0.00782 | 0.0002817 | 0.0003173 | 1.0723 | 15.5031 | 0.00743 | 0.0002545 | 0.0002725 | 1.0353 | 15.5639 | 0.00748 | 0.0002564 | 0.0002762 | 1.0165 | 18.4912 | 0.00721 | 0.0002501 | 0.0002812 | 1.0009 | 19.3355 | 0.00744 | 0.000253 | 0.0002828 | 1.0144 | 19.3252 | 0.00795 | 0.0002638 | 0.0002926 | 1.0426 | 20.7581 | 0.00762 | 0.0002568 | 0.0002936 | 1.001 | 20.7897 | 0.00822 | 0.0002709 | 0.0003095 | 1.0009 | 23.4281 | 0.00733 | 0.0002513 | 0.0002884 | 1.0238 | 23.4474 | 0.00819 | 0.0002764 | 0.0003055 | 1.0427 | 23.4669 | 0.00906 | 0.0002996 | 0.0003218 | 1.0428 | 25.7958 | 0.00868 | 0.0002966 | 0.0003347 | 1.0011 | 25.7079 | 0.00879 | 0.0003005 | 0.0003403 | 1.0796 | 27.429 | 0.00872 | 0.0002948 | 0.0003244 | 1.0589 | 27.7048 | 0.00872 | 0.0003038 | 0.0003401 | 1.0727 | 30.9944 | 0.00908 | 0.0003263 | 0.0003838 | 1.0356 | 32.3978 | 0.00999 | 0.0004112 | 0.0005267 | 1.0168 | 32.3396 | 0.01092 | 0.0004344 | 0.0005558 | 1.0329 | 34.4141 | 0.00951 | 0.0003474 | 0.0004192 | 1.0011 | 34.2468 | 0.00963 | 0.0003516 | 0.0004251 | 1.0168 | 34.2415 | 0.00902 | 0.000315 | 0.0003655 | 1.0011 | 34.1432 | 0.00977 | 0.0003324 | 0.0003833 | 1.0011 | 37.806 | 0.00952 | 0.0003619 | 0.0004435 | 1.1123 | 38.4264 | 0.01044 | 0.0003847 | 0.0004553 | 1.0987 | 38.8205 | 0.0113 | 0.0003853 | 0.0004283 | 1.0137 | 39.2657 | 0.01052 | 0.000373 | 0.0004378 | 1.1123 | 40.1757 | 0.0114 | 0.0003937 | 0.0004491 | 1.0267 | 41.0112 | 0.00985 | 0.0003546 | 0.0004192 | 1.0726 | 41.2565 | 0.0109 | 0.0003812 | 0.0004389 | 1.0476 | 41.1293 | 0.011 | 0.0003845 | 0.0004434 | 1.0123 | 42.1258 | 0.01066 | 0.0003716 | 0.0004201 | 1.0011 | 40.5853 | 0.01121 | 0.0003977 | 0.0004563 | 1.0427 | 41.1598 | 0.01226 | 0.0004233 | 0.0004755 | 1.0764 | 43.5828 | 0.01175 | 0.0004122 | 0.000476 | 1.0881 | 46.6088 | 0.01092 | 0.0003826 | 0.0004349 | 1.029 | 52.3204 | 0.01139 | 0.0004113 | 0.0004865 | 1.0101 | 52.064 | 0.01148 | 0.0004144 | 0.0004904 | 1.0244 | 56.6483 | 0.01293 | 0.0004517 | 0.0005345 | 1.0492 | 60.8622 | 0.01139 | 0.0003856 | 0.0004392 | 1.0085 | 60.2121 | 0.01158 | 0.0003919 | 0.0004464 | 1.0301 | 60.5673 | 0.01236 | 0.000408 | 0.0004606 | 1.0645 | 53.7495 | 0.01455 | 0.0004942 | 0.0005686 | 1.0423 | 54.6377 | 0.01422 | 0.0004884 | 0.0005642 | 1.0068 | 66.2937 | 0.01341 | 0.0004418 | 0.0005061 | 1.0307 | 70.3292 | 0.01297 | 0.0004179 | 0.0004715 | 1.0063 | 69.4222 | 0.01358 | 0.0004437 | 0.0005066 | 1.1053 | 74.7546 | 0.01477 | 0.0004778 | 0.0005418 | 1.0103 | 76.8974 | 0.01411 | 0.0004465 | 0.0004869 | 1.0154 | 79.0284 | 0.01482 | 0.0004889 | 0.0005649 | 1.0819 | 83.3282 | 0.01476 | 0.0004653 | 0.0004991 | 1.0767 | 82.2239 | 0.01466 | 0.0004602 | 0.0004853 | 1.0774 | 88.3913 | 0.01561 | 0.0004945 | 0.0005261 | 1.0636 | 91.7179 | 0.01545 | 0.0004912 | 0.0005253 | 1.0502 | 91.3058 | 0.01554 | 0.000494 | 0.0005278
1.1905 | 0.16881 | 0.01435 | 0.0006374 | 0.0007266 | 1.2413 | 0.16442 | 0.03067 | 0.00126 | 0.00114 | 1.1605 | 0.17143 | 0.04154 | 0.0016 | 0.00131 | 1.1605 | 0.69558 | 0.01076 | 0.000406 | 0.0003582 | 1.1242 | 0.70971 | 0.01367 | 0.0005148 | 0.0004091 | 1.2828 | 1.443 | 0.01509 | 0.000562 | 0.0004093 | 1.1984 | 3.5459 | 0.00957 | 0.0003325 | 0.0002775 | 1.1809 | 3.565 | 0.01036 | 0.0003518 | 0.0002913 | 1.0833 | 4.7675 | 0.00826 | 0.0002839 | 0.000262 | 1.0712 | 6.0621 | 0.00789 | 0.0002633 | 0.0002558 | 1.0667 | 6.0682 | 0.00842 | 0.0002749 | 0.0002659 | 1.0628 | 7.127 | 0.00777 | 0.0002579 | 0.0002666 | 1.0589 | 7.1321 | 0.00824 | 0.0002674 | 0.000276 | 1.1112 | 7.0538 | 0.00913 | 0.0002969 | 0.0002894 | 1.1843 | 8.0652 | 0.00888 | 0.000298 | 0.0002775 | 1.1255 | 9.7307 | 0.00824 | 0.0002821 | 0.0002939 | 1.1908 | 9.6392 | 0.00909 | 0.000307 | 0.0003064 | 1.1368 | 9.7157 | 0.00914 | 0.0003089 | 0.0003114 | 1.1465 | 12.4463 | 0.00821 | 0.0002968 | 0.0003237 | 1.1119 | 13.7295 | 0.00838 | 0.0002936 | 0.000322 | 1.1617 | 15.3516 | 0.00792 | 0.000265 | 0.0002769 | 1.1216 | 15.4223 | 0.00798 | 0.0002668 | 0.0002805 | 1.0947 | 18.3993 | 0.00762 | 0.0002578 | 0.0002848 | 1.0724 | 19.2835 | 0.00784 | 0.00026 | 0.0002863 | 1.0821 | 19.2733 | 0.00834 | 0.0002705 | 0.000296 | 1.1121 | 20.6861 | 0.00799 | 0.0002628 | 0.0002968 | 1.1261 | 20.6659 | 0.00896 | 0.0002918 | 0.0003158 | 1.126 | 23.5036 | 0.00798 | 0.0002691 | 0.0002941 | 1.1375 | 23.5034 | 0.00885 | 0.0002926 | 0.0003109 | 1.147 | 23.5033 | 0.00971 | 0.0003146 | 0.000327 | 1.1471 | 25.9615 | 0.00927 | 0.0003093 | 0.0003395 | 1.1012 | 25.8934 | 0.00939 | 0.0003131 | 0.0003453 | 1.1778 | 27.5348 | 0.00927 | 0.0003061 | 0.0003287 | 1.1552 | 27.8902 | 0.00927 | 0.0003146 | 0.0003445 | 1.1621 | 31.1496 | 0.00957 | 0.0003345 | 0.0003875 | 1.1219 | 32.6321 | 0.01046 | 0.0004174 | 0.0005303 | 1.095 | 32.5642 | 0.01139 | 0.0004404 | 0.0005593 | 1.1123 | 34.7885 | 0.00995 | 0.0003538 | 0.0004227 | 1.0781 | 34.641 | 0.01007 | 0.000358 | 0.0004286 | 1.095 | 34.6654 | 0.00946 | 0.0003221 | 0.0003693 | 1.1441 | 34.9023 | 0.01066 | 0.0003569 | 0.0003906 | 1.1441 | 38.5838 | 0.01032 | 0.0003807 | 0.0004495 | 1.2514 | 39.0064 | 0.01123 | 0.0004019 | 0.0004608 | 1.2207 | 39.6304 | 0.01208 | 0.0004021 | 0.0004343 | 1.1404 | 40.413 | 0.01128 | 0.00039 | 0.0004443 | 1.2358 | 41.1251 | 0.01215 | 0.0004092 | 0.000455 | 1.155 | 41.618 | 0.01059 | 0.0003712 | 0.0004253 | 1.1917 | 41.755 | 0.01164 | 0.0003965 | 0.0004446 | 1.164 | 41.6576 | 0.01174 | 0.0003997 | 0.0004491 | 1.1248 | 43.372 | 0.01137 | 0.0003866 | 0.0004264 | 1.1123 | 42.0406 | 0.01195 | 0.0004129 | 0.0004633 | 1.1469 | 42.4569 | 0.01299 | 0.0004372 | 0.000482 | 1.184 | 44.5196 | 0.01244 | 0.0004251 | 0.000482 | 1.1969 | 47.8352 | 0.01157 | 0.0003946 | 0.0004404 | 1.1225 | 53.5444 | 0.01197 | 0.0004205 | 0.0004913 | 1.1019 | 53.2879 | 0.01206 | 0.0004236 | 0.0004952 | 1.1032 | 58.0413 | 0.01347 | 0.0004591 | 0.0005392 | 1.1299 | 62.055 | 0.01189 | 0.000393 | 0.0004435 | 1.0861 | 61.4243 | 0.01209 | 0.0003993 | 0.0004507 | 1.1037 | 61.681 | 0.01287 | 0.0004151 | 0.0004647 | 1.1355 | 54.9921 | 0.01511 | 0.0005018 | 0.000574 | 1.1118 | 55.8583 | 0.01478 | 0.000496 | 0.0005698 | 1.0697 | 67.5934 | 0.01387 | 0.0004476 | 0.0005104 | 1.0914 | 71.4393 | 0.0134 | 0.0004232 | 0.0004754 | 1.0655 | 70.7708 | 0.01401 | 0.000449 | 0.0005107 | 1.2435 | 77.5504 | 0.01578 | 0.0005004 | 0.0005503 | 1.1365 | 80.0142 | 0.01509 | 0.0004695 | 0.0004961 | 1.1423 | 81.9641 | 0.01577 | 0.0005091 | 0.0005737 | 1.2021 | 86.0486 | 0.01566 | 0.0004843 | 0.0005071 | 1.1963 | 85.1731 | 0.01557 | 0.0004799 | 0.0004937 | 1.1852 | 91.0981 | 0.01647 | 0.0005107 | 0.0005338 | 1.17 | 94.7321 | 0.01627 | 0.0005065 | 0.0005328 | 1.1552 | 94.3395 | 0.01637 | 0.0005094 | 0.0005354
1.2897 | 0.16051 | 0.0162 | 0.0007052 | 0.0008073 | 1.3654 | 0.15481 | 0.03546 | 0.00146 | 0.00129 | 1.2434 | 0.16423 | 0.04611 | 0.00174 | 0.00143 | 1.2434 | 0.66576 | 0.01189 | 0.0004407 | 0.0003846 | 1.2491 | 0.66377 | 0.0159 | 0.0006108 | 0.0004549 | 1.4253 | 1.3569 | 0.01728 | 0.0006463 | 0.0004403 | 1.2983 | 3.4407 | 0.01045 | 0.0003569 | 0.0002885 | 1.2717 | 3.4688 | 0.01123 | 0.0003747 | 0.0003017 | 1.1667 | 4.6602 | 0.00891 | 0.0003 | 0.0002697 | 1.1426 | 5.9648 | 0.0084 | 0.0002743 | 0.0002614 | 1.1333 | 5.9779 | 0.00893 | 0.0002853 | 0.0002714 | 1.1254 | 7.0326 | 0.00821 | 0.0002661 | 0.0002711 | 1.1765 | 6.9564 | 0.00911 | 0.0002963 | 0.0002848 | 1.2501 | 6.848 | 0.01023 | 0.0003375 | 0.0003001 | 1.3159 | 7.8704 | 0.00984 | 0.0003294 | 0.0002866 | 1.2505 | 9.5527 | 0.00903 | 0.0003052 | 0.0003013 | 1.3099 | 9.4653 | 0.00989 | 0.0003288 | 0.0003136 | 1.2505 | 9.5528 | 0.00994 | 0.0003302 | 0.0003185 | 1.2508 | 12.2551 | 0.00883 | 0.0003106 | 0.0003287 | 1.2045 | 13.5683 | 0.00894 | 0.0003052 | 0.0003267 | 1.251 | 15.1903 | 0.00842 | 0.0002752 | 0.0002811 | 1.2079 | 15.271 | 0.00847 | 0.0002769 | 0.0002848 | 1.1729 | 18.2876 | 0.00804 | 0.0002653 | 0.0002884 | 1.1439 | 19.2017 | 0.00824 | 0.0002668 | 0.0002898 | 1.2173 | 19.1102 | 0.00914 | 0.0002946 | 0.0003026 | 1.2511 | 20.4927 | 0.00873 | 0.0002845 | 0.0003031 | 1.2512 | 20.4929 | 0.0097 | 0.0003115 | 0.0003217 | 1.2512 | 23.4898 | 0.00863 | 0.0002856 | 0.0002995 | 1.2513 | 23.49 | 0.0095 | 0.0003079 | 0.000316 | 1.2512 | 23.4902 | 0.01037 | 0.0003289 | 0.0003318 | 1.2514 | 26.0479 | 0.00986 | 0.0003213 | 0.0003442 | 1.2013 | 26.0196 | 0.00998 | 0.0003251 | 0.0003499 | 1.2759 | 27.5812 | 0.00983 | 0.0003169 | 0.0003328 | 1.2514 | 28.0163 | 0.00982 | 0.000325 | 0.0003487 | 1.2515 | 31.2554 | 0.01006 | 0.0003425 | 0.0003911 | 1.2083 | 32.8072 | 0.01093 | 0.0004235 | 0.0005336 | 1.2514 | 32.8752 | 0.01233 | 0.0004614 | 0.0005657 | 1.2713 | 35.3191 | 0.01083 | 0.0003762 | 0.0004291 | 1.2321 | 35.2113 | 0.01095 | 0.0003803 | 0.0004351 | 1.2514 | 35.3253 | 0.01034 | 0.0003466 | 0.0003764 | 1.2871 | 35.4536 | 0.01153 | 0.0003789 | 0.0003971 | 1.2871 | 39.134 | 0.01111 | 0.0003979 | 0.000455 | 1.3904 | 39.4082 | 0.01201 | 0.0004179 | 0.0004658 | 1.3428 | 40.2819 | 0.01285 | 0.0004176 | 0.0004398 | 1.2671 | 41.3326 | 0.01203 | 0.0004054 | 0.0004502 | 1.3594 | 41.8763 | 0.01289 | 0.0004234 | 0.0004604 | 1.2834 | 42.0472 | 0.01133 | 0.0003866 | 0.0004308 | 1.3109 | 42.1255 | 0.01237 | 0.0004108 | 0.0004499 | 1.2804 | 42.0479 | 0.01247 | 0.0004141 | 0.0004544 | 1.2373 | 44.4404 | 0.01207 | 0.0004002 | 0.0004322 | 1.2235 | 43.3184 | 0.01267 | 0.0004266 | 0.0004695 | 1.2512 | 43.616 | 0.0137 | 0.0004499 | 0.0004879 | 1.2916 | 45.3185 | 0.01312 | 0.0004371 | 0.0004874 | 1.3057 | 48.9037 | 0.0122 | 0.0004058 | 0.0004454 | 1.216 | 54.6107 | 0.01253 | 0.000429 | 0.0004957 | 1.1937 | 54.3639 | 0.01263 | 0.0004322 | 0.0004997 | 1.182 | 59.3064 | 0.01399 | 0.000466 | 0.0005435 | 1.2106 | 63.1098 | 0.01238 | 0.0003999 | 0.0004474 | 1.1636 | 62.5087 | 0.01258 | 0.0004063 | 0.0004547 | 1.1773 | 62.6865 | 0.01336 | 0.0004218 | 0.0004686 | 1.2065 | 56.1565 | 0.01567 | 0.000509 | 0.000579 | 1.1813 | 57.001 | 0.01532 | 0.0005032 | 0.0005749 | 1.1326 | 68.775 | 0.01432 | 0.000453 | 0.0005145 | 1.2126 | 73.3948 | 0.01425 | 0.0004415 | 0.0004825 | 1.1839 | 73.1538 | 0.01486 | 0.0004666 | 0.0005184 | 1.3816 | 79.8941 | 0.01675 | 0.0005206 | 0.0005578 | 1.2628 | 82.6204 | 0.01603 | 0.0004898 | 0.0005042 | 1.2692 | 84.3996 | 0.0167 | 0.0005273 | 0.0005814 | 1.3223 | 88.347 | 0.01654 | 0.0005015 | 0.0005143 | 1.3159 | 87.7005 | 0.01646 | 0.0004976 | 0.0005013 | 1.2929 | 93.4428 | 0.0173 | 0.0005256 | 0.0005408 | 1.2764 | 97.3846 | 0.01707 | 0.0005204 | 0.0005396 | 1.2602 | 97.0015 | 0.01717 | 0.0005233 | 0.0005422
1.3889 | 0.1531 | 0.01815 | 0.0007737 | 0.0008913 | 1.4896 | 0.1464 | 0.04055 | 0.00165 | 0.00145 | 1.3263 | 0.15772 | 0.05086 | 0.00189 | 0.00156 | 1.3263 | 0.63863 | 0.01306 | 0.0004758 | 0.0004122 | 1.374 | 0.62403 | 0.01829 | 0.0007046 | 0.0005037 | 1.5678 | 1.2809 | 0.0196 | 0.0007299 | 0.0004733 | 1.3982 | 3.3405 | 0.01135 | 0.0003811 | 0.0002996 | 1.3625 | 3.3756 | 0.01213 | 0.0003974 | 0.0003122 | 1.25 | 4.557 | 0.00957 | 0.0003159 | 0.0002773 | 1.214 | 5.8685 | 0.00892 | 0.0002851 | 0.0002671 | 1.2 | 5.8876 | 0.00944 | 0.0002957 | 0.0002768 | 1.2504 | 6.848 | 0.00909 | 0.000296 | 0.0002801 | 1.3236 | 6.7427 | 0.01023 | 0.0003381 | 0.0002957 | 1.389 | 6.6514 | 0.01137 | 0.0003758 | 0.0003107 | 1.4475 | 7.6877 | 0.01083 | 0.0003594 | 0.0002957 | 1.3756 | 9.3678 | 0.00984 | 0.0003276 | 0.0003086 | 1.429 | 9.2886 | 0.01071 | 0.0003499 | 0.0003207 | 1.3642 | 9.385 | 0.01075 | 0.0003509 | 0.0003254 | 1.355 | 12.0641 | 0.00946 | 0.0003243 | 0.0003336 | 1.2972 | 13.3971 | 0.00951 | 0.0003166 | 0.0003312 | 1.3404 | 15.0091 | 0.00893 | 0.0002854 | 0.0002853 | 1.2942 | 15.1098 | 0.00898 | 0.0002869 | 0.0002889 | 1.2511 | 18.1561 | 0.00846 | 0.0002727 | 0.0002918 | 1.2869 | 19.0087 | 0.00904 | 0.0002914 | 0.0002964 | 1.3526 | 18.9076 | 0.00995 | 0.0003172 | 0.0003089 | 1.3901 | 20.2499 | 0.00948 | 0.000305 | 0.0003091 | 1.3763 | 20.2703 | 0.01046 | 0.0003303 | 0.0003274 | 1.3763 | 23.4067 | 0.00929 | 0.0003013 | 0.0003046 | 1.365 | 23.4172 | 0.01015 | 0.0003225 | 0.0003209 | 1.3555 | 23.4276 | 0.01102 | 0.0003425 | 0.0003365 | 1.3556 | 26.0847 | 0.01045 | 0.0003328 | 0.0003485 | 1.3014 | 26.0764 | 0.01056 | 0.0003365 | 0.0003543 | 1.3741 | 27.5781 | 0.01039 | 0.0003274 | 0.0003368 | 1.3477 | 28.0929 | 0.01037 | 0.0003349 | 0.0003527 | 1.4302 | 31.3284 | 0.01104 | 0.0003708 | 0.0003977 | 1.3809 | 33.029 | 0.01186 | 0.0004449 | 0.0005398 | 1.4078 | 33.0481 | 0.01326 | 0.000481 | 0.0005714 | 1.4302 | 35.6316 | 0.01169 | 0.0003968 | 0.000435 | 1.3862 | 35.5636 | 0.01182 | 0.0004008 | 0.000441 | 1.4078 | 35.7873 | 0.0112 | 0.0003687 | 0.0003828 | 1.4301 | 35.8365 | 0.01239 | 0.0003992 | 0.0004032 | 1.4301 | 39.4961 | 0.01189 | 0.000414 | 0.00046 | 1.5294 | 39.6714 | 0.01279 | 0.000433 | 0.0004705 | 1.4649 | 40.7947 | 0.01361 | 0.0004321 | 0.0004449 | 1.3939 | 42.064 | 0.01277 | 0.0004196 | 0.0004556 | 1.483 | 42.4788 | 0.01362 | 0.0004367 | 0.0004654 | 1.4117 | 42.3582 | 0.01205 | 0.0004011 | 0.000436 | 1.4301 | 42.3973 | 0.01309 | 0.0004245 | 0.0004548 | 1.3968 | 42.3296 | 0.0132 | 0.0004277 | 0.0004593 | 1.3497 | 45.3605 | 0.01276 | 0.0004128 | 0.0004374 | 1.3347 | 44.448 | 0.01337 | 0.000439 | 0.0004752 | 1.3555 | 44.6365 | 0.0144 | 0.0004616 | 0.0004933 | 1.3993 | 45.9989 | 0.0138 | 0.0004484 | 0.0004924 | 1.4145 | 49.8238 | 0.01282 | 0.0004161 | 0.00045 | 1.3096 | 55.5587 | 0.01309 | 0.0004371 | 0.0004997 | 1.2855 | 55.3218 | 0.01319 | 0.0004403 | 0.0005038 | 1.2608 | 60.4631 | 0.0145 | 0.0004725 | 0.0005475 | 1.2913 | 64.0463 | 0.01286 | 0.0004065 | 0.0004511 | 1.2412 | 63.4748 | 0.01307 | 0.0004129 | 0.0004585 | 1.2509 | 63.5935 | 0.01384 | 0.0004281 | 0.0004722 | 1.2774 | 57.2524 | 0.01621 | 0.0005158 | 0.0005837 | 1.2508 | 58.0754 | 0.01586 | 0.0005099 | 0.0005798 | 1.2585 | 70.8333 | 0.0152 | 0.0004714 | 0.0005219 | 1.3642 | 75.4094 | 0.01528 | 0.0004665 | 0.0004904 | 1.3319 | 75.6158 | 0.0159 | 0.0004906 | 0.0005268 | 1.5198 | 81.8537 | 0.0177 | 0.000539 | 0.0005645 | 1.3891 | 84.8338 | 0.01694 | 0.0005081 | 0.0005115 | 1.3962 | 86.4423 | 0.01759 | 0.0005438 | 0.0005882 | 1.4425 | 90.3117 | 0.0174 | 0.0005174 | 0.0005208 | 1.4355 | 89.8742 | 0.01732 | 0.0005138 | 0.0005081 | 1.4006 | 95.4937 | 0.01811 | 0.0005393 | 0.0005472 | 1.3827 | 99.7336 | 0.01785 | 0.0005332 | 0.0005458 | 1.3653 | 99.37 | 0.01795 | 0.0005362 | 0.0005485
1.4881 | 0.14639 | 0.02019 | 0.000843 | 0.0009784 | 1.6137 | 0.1389 | 0.04592 | 0.00184 | 0.00162 | 1.492 | 0.14621 | 0.06095 | 0.0024 | 0.00182 | 1.492 | 0.59099 | 0.01556 | 0.0006011 | 0.0004707 | 1.4989 | 0.5892 | 0.02081 | 0.0007973 | 0.0005554 | 1.7104 | 1.2128 | 0.02206 | 0.0008133 | 0.0005081 | 1.4981 | 3.2454 | 0.01228 | 0.0004052 | 0.0003109 | 1.4534 | 3.2875 | 0.01305 | 0.0004201 | 0.0003229 | 1.3333 | 4.4568 | 0.01025 | 0.0003318 | 0.0002851 | 1.2854 | 5.7743 | 0.00944 | 0.0002958 | 0.0002727 | 1.3333 | 5.7111 | 0.0105 | 0.0003335 | 0.0002878 | 1.4067 | 6.6273 | 0.01023 | 0.0003391 | 0.0002914 | 1.4707 | 6.5401 | 0.01138 | 0.0003775 | 0.0003067 | 1.5279 | 6.4629 | 0.01254 | 0.0004124 | 0.0003215 | 1.5791 | 7.5152 | 0.01184 | 0.0003884 | 0.0003049 | 1.5006 | 9.1811 | 0.01067 | 0.0003492 | 0.0003158 | 1.5481 | 9.1109 | 0.01154 | 0.0003706 | 0.0003277 | 1.4779 | 9.2153 | 0.01157 | 0.0003711 | 0.0003324 | 1.4592 | 11.8733 | 0.0101 | 0.0003378 | 0.0003385 | 1.3898 | 13.2162 | 0.01008 | 0.0003279 | 0.0003357 | 1.4297 | 14.8281 | 0.00945 | 0.0002953 | 0.0002894 | 1.3805 | 14.9287 | 0.00949 | 0.0002967 | 0.000293 | 1.4075 | 17.8636 | 0.00931 | 0.0002995 | 0.0002984 | 1.4298 | 18.7762 | 0.00985 | 0.0003144 | 0.0003028 | 1.4879 | 18.6654 | 0.01077 | 0.0003387 | 0.000315 | 1.5291 | 19.9775 | 0.01025 | 0.0003247 | 0.0003148 | 1.5014 | 20.0281 | 0.01122 | 0.0003485 | 0.0003329 | 1.5014 | 23.2841 | 0.00994 | 0.0003162 | 0.0003095 | 1.4788 | 23.3147 | 0.01081 | 0.0003365 | 0.0003256 | 1.4598 | 23.3353 | 0.01167 | 0.0003557 | 0.000341 | 1.4599 | 26.062 | 0.01103 | 0.0003439 | 0.0003527 | 1.4015 | 26.0835 | 0.01115 | 0.0003475 | 0.0003585 | 1.5704 | 27.4729 | 0.0115 | 0.0003647 | 0.0003443 | 1.5402 | 28.1272 | 0.01146 | 0.0003702 | 0.0003603 | 1.609 | 31.2728 | 0.01202 | 0.0003971 | 0.0004038 | 1.5535 | 33.1224 | 0.01279 | 0.0004651 | 0.0005455 | 1.5643 | 33.1223 | 0.01418 | 0.0004997 | 0.0005768 | 1.5891 | 35.7855 | 0.01255 | 0.000416 | 0.0004404 | 1.5402 | 35.7574 | 0.01268 | 0.00042 | 0.0004464 | 1.5642 | 36.0807 | 0.01205 | 0.0003891 | 0.0003887 | 1.5731 | 36.0906 | 0.01324 | 0.000418 | 0.0004088 | 1.5731 | 39.7294 | 0.01266 | 0.0004292 | 0.0004646 | 1.6685 | 39.8257 | 0.01356 | 0.0004474 | 0.0004749 | 1.587 | 41.1985 | 0.01435 | 0.0004458 | 0.0004497 | 1.5206 | 42.6367 | 0.01349 | 0.0004329 | 0.0004605 | 1.6066 | 42.9524 | 0.01433 | 0.0004493 | 0.0004701 | 1.54 | 42.5706 | 0.01277 | 0.0004149 | 0.0004408 | 1.5493 | 42.5804 | 0.01381 | 0.0004375 | 0.0004594 | 1.5132 | 42.5324 | 0.01392 | 0.0004406 | 0.000464 | 1.4622 | 46.1421 | 0.01343 | 0.0004245 | 0.0004423 | 1.446 | 45.4291 | 0.01405 | 0.0004506 | 0.0004805 | 1.4597 | 45.5383 | 0.01508 | 0.0004725 | 0.0004983 | 1.5069 | 46.5806 | 0.01446 | 0.000459 | 0.0004972 | 1.5233 | 50.6251 | 0.01343 | 0.0004259 | 0.0004543 | 1.4031 | 56.3882 | 0.01364 | 0.0004447 | 0.0005035 | 1.3773 | 56.1711 | 0.01374 | 0.000448 | 0.0005076 | 1.3396 | 61.5212 | 0.01501 | 0.0004787 | 0.0005512 | 1.372 | 64.8943 | 0.01334 | 0.0004128 | 0.0004546 | 1.3188 | 64.3423 | 0.01355 | 0.0004192 | 0.0004621 | 1.3244 | 64.4118 | 0.01432 | 0.0004342 | 0.0004756 | 1.4194 | 59.2481 | 0.01726 | 0.0005387 | 0.0005923 | 1.3897 | 60.0384 | 0.01689 | 0.0005326 | 0.0005887 | 1.4158 | 72.9407 | 0.01627 | 0.0004967 | 0.0005301 | 1.5158 | 77.0604 | 0.01629 | 0.0004892 | 0.0004975 | 1.4799 | 77.6147 | 0.0169 | 0.0005122 | 0.0005342 | 1.6579 | 83.5079 | 0.01863 | 0.000556 | 0.0005707 | 1.5154 | 86.7026 | 0.01784 | 0.0005249 | 0.0005181 | 1.5231 | 88.1706 | 0.01847 | 0.0005592 | 0.0005945 | 1.5627 | 92.0012 | 0.01824 | 0.0005321 | 0.0005268 | 1.5552 | 91.7629 | 0.01816 | 0.0005287 | 0.0005143 | 1.5084 | 97.2896 | 0.0189 | 0.0005521 | 0.000553 | 1.4891 | 101.8778 | 0.01861 | 0.0005451 | 0.0005514 | 1.4703 | 101.4839 | 0.01871 | 0.0005481 | 0.0005542
1.5873 | 0.14039 | 0.02232 | 0.0009131 | 0.00107 | 1.7378 | 0.13209 | 0.05157 | 0.00203 | 0.00179 | 1.6578 | 0.1364 | 0.0718 | 0.00288 | 0.0021 | 1.6578 | 0.55065 | 0.01824 | 0.0007199 | 0.0005335 | 1.6238 | 0.55847 | 0.02348 | 0.0008899 | 0.00061 | 1.8529 | 1.1517 | 0.02466 | 0.0008972 | 0.000545 | 1.5979 | 3.1543 | 0.01324 | 0.0004292 | 0.0003224 | 1.5442 | 3.2024 | 0.01399 | 0.0004427 | 0.0003338 | 1.4167 | 4.3596 | 0.01095 | 0.0003476 | 0.0002929 | 1.4283 | 5.5878 | 0.01052 | 0.0003351 | 0.0002841 | 1.5 | 5.4976 | 0.01187 | 0.000388 | 0.0003017 | 1.563 | 6.4167 | 0.0114 | 0.0003797 | 0.0003029 | 1.6177 | 6.3466 | 0.01257 | 0.0004152 | 0.0003179 | 1.6668 | 6.2835 | 0.01374 | 0.000448 | 0.0003324 | 1.7107 | 7.3507 | 0.01287 | 0.0004165 | 0.0003141 | 1.6257 | 8.9955 | 0.01151 | 0.0003704 | 0.0003231 | 1.6671 | 8.9354 | 0.01239 | 0.000391 | 0.0003348 | 1.5916 | 9.0467 | 0.01241 | 0.000391 | 0.0003393 | 1.5635 | 11.6725 | 0.01076 | 0.0003511 | 0.0003434 | 1.4825 | 13.0453 | 0.01067 | 0.0003391 | 0.0003401 | 1.6085 | 14.4564 | 0.01049 | 0.000332 | 0.0002975 | 1.553 | 14.5769 | 0.01053 | 0.0003327 | 0.000301 | 1.5639 | 17.5516 | 0.01018 | 0.0003248 | 0.0003049 | 1.5728 | 18.5142 | 0.01067 | 0.0003365 | 0.0003089 | 1.6231 | 18.4136 | 0.01159 | 0.0003595 | 0.000321 | 1.6681 | 19.6856 | 0.01102 | 0.0003437 | 0.0003205 | 1.6265 | 19.7763 | 0.01199 | 0.0003661 | 0.0003383 | 1.6265 | 23.1219 | 0.0106 | 0.0003307 | 0.0003142 | 1.5925 | 23.1726 | 0.01147 | 0.0003501 | 0.0003301 | 1.6683 | 23.0615 | 0.013 | 0.0004034 | 0.0003497 | 1.6685 | 25.9275 | 0.01221 | 0.0003837 | 0.0003607 | 1.6018 | 25.9789 | 0.01233 | 0.0003868 | 0.0003665 | 1.7666 | 27.2688 | 0.01262 | 0.0003989 | 0.0003514 | 1.7327 | 28.0327 | 0.01255 | 0.0004024 | 0.0003674 | 1.7878 | 31.1283 | 0.013 | 0.0004218 | 0.0004097 | 1.7261 | 33.1271 | 0.01372 | 0.0004843 | 0.0005508 | 1.7207 | 33.1275 | 0.01511 | 0.0005176 | 0.0005818 | 1.748 | 35.8205 | 0.01341 | 0.0004343 | 0.0004454 | 1.6942 | 35.8222 | 0.01353 | 0.0004381 | 0.0004515 | 1.7207 | 36.2552 | 0.0129 | 0.0004082 | 0.0003943 | 1.7161 | 36.2456 | 0.01409 | 0.0004359 | 0.0004141 | 1.7161 | 39.8638 | 0.01344 | 0.0004437 | 0.000469 | 1.8075 | 39.8907 | 0.01433 | 0.0004613 | 0.0004791 | 1.709 | 41.5132 | 0.0151 | 0.0004588 | 0.0004543 | 1.6473 | 43.0904 | 0.01421 | 0.0004455 | 0.0004651 | 1.7302 | 43.3267 | 0.01505 | 0.0004612 | 0.0004744 | 1.6684 | 42.7041 | 0.01349 | 0.0004281 | 0.0004454 | 1.6684 | 42.7043 | 0.01453 | 0.00045 | 0.0004638 | 1.6296 | 42.6763 | 0.01464 | 0.0004531 | 0.0004684 | 1.5747 | 46.8047 | 0.01409 | 0.0004355 | 0.0004468 | 1.5572 | 46.2813 | 0.01472 | 0.0004614 | 0.0004853 | 1.564 | 46.3311 | 0.01575 | 0.0004828 | 0.000503 | 1.6145 | 47.0832 | 0.01511 | 0.0004692 | 0.0005016 | 1.6321 | 51.3075 | 0.01404 | 0.0004351 | 0.0004583 | 1.4967 | 57.1289 | 0.01418 | 0.000452 | 0.0005071 | 1.4692 | 56.9216 | 0.01428 | 0.0004552 | 0.0005112 | 1.4184 | 62.4905 | 0.0155 | 0.0004845 | 0.0005547 | 1.4527 | 65.6535 | 0.01381 | 0.0004188 | 0.0004579 | 1.3964 | 65.1311 | 0.01402 | 0.0004253 | 0.0004654 | 1.4716 | 65.8216 | 0.01526 | 0.0004555 | 0.000482 | 1.5968 | 61.4332 | 0.01853 | 0.0005698 | 0.0006018 | 1.5635 | 62.1908 | 0.01815 | 0.0005634 | 0.0005986 | 1.5731 | 74.634 | 0.0173 | 0.0005194 | 0.0005374 | 1.6674 | 78.4362 | 0.01727 | 0.0005099 | 0.000504 | 1.6279 | 79.2587 | 0.01787 | 0.0005318 | 0.000541 | 1.7961 | 84.8957 | 0.01954 | 0.0005718 | 0.0005763 | 1.6417 | 88.3058 | 0.01871 | 0.0005405 | 0.0005242 | 1.65 | 89.6332 | 0.01933 | 0.0005735 | 0.0006002 | 1.6829 | 93.4646 | 0.01907 | 0.0005458 | 0.0005324 | 1.6748 | 93.4157 | 0.01899 | 0.0005426 | 0.0005201 | 1.6161 | 98.8796 | 0.01969 | 0.0005642 | 0.0005585 | 1.5954 | 103.7462 | 0.01935 | 0.0005563 | 0.0005567 | 1.5753 | 103.352 | 0.01946 | 0.0005593 | 0.0005595
1.6865 | 0.13478 | 0.02454 | 0.0009842 | 0.00116 | 1.862 | 0.12608 | 0.0575 | 0.00223 | 0.00197 | 1.8236 | 0.12789 | 0.0834 | 0.00335 | 0.00239 | 1.8236 | 0.51603 | 0.02112 | 0.0008359 | 0.0006005 | 1.7487 | 0.53105 | 0.0263 | 0.0009827 | 0.0006674 | 1.9954 | 1.0967 | 0.02739 | 0.0009818 | 0.0005837 | 1.6978 | 3.0672 | 0.01423 | 0.0004533 | 0.0003342 | 1.635 | 3.1212 | 0.01496 | 0.0004654 | 0.000345 | 1.5 | 4.2664 | 0.01166 | 0.0003634 | 0.0003009 | 1.6068 | 5.3663 | 0.01192 | 0.0003917 | 0.0002986 | 1.6667 | 5.2942 | 0.01329 | 0.0004392 | 0.0003157 | 1.7193 | 6.2183 | 0.01262 | 0.0004187 | 0.0003145 | 1.7648 | 6.1622 | 0.0138 | 0.0004519 | 0.0003292 | 1.8057 | 6.1131 | 0.01498 | 0.0004828 | 0.0003434 | 1.8423 | 7.1953 | 0.01392 | 0.0004439 | 0.0003235 | 1.7507 | 8.813 | 0.01237 | 0.0003913 | 0.0003303 | 1.7862 | 8.7619 | 0.01326 | 0.000411 | 0.0003418 | 1.7052 | 8.8792 | 0.01327 | 0.0004105 | 0.0003462 | 1.6677 | 11.4818 | 0.01142 | 0.0003644 | 0.0003483 | 1.6678 | 12.6938 | 0.01186 | 0.0003805 | 0.0003489 | 1.7872 | 14.0849 | 0.01157 | 0.0003666 | 0.0003056 | 1.7256 | 14.2054 | 0.01159 | 0.0003667 | 0.0003089 | 1.7203 | 17.2199 | 0.01106 | 0.0003491 | 0.0003112 | 1.7158 | 18.2324 | 0.01151 | 0.0003577 | 0.000315 | 1.7584 | 18.152 | 0.01243 | 0.0003796 | 0.0003269 | 1.8072 | 19.3939 | 0.0118 | 0.0003622 | 0.000326 | 1.7517 | 19.5146 | 0.01277 | 0.0003834 | 0.0003436 | 1.7516 | 22.9399 | 0.01127 | 0.0003447 | 0.0003188 | 1.82 | 22.8291 | 0.0128 | 0.0003991 | 0.0003389 | 1.8768 | 22.7284 | 0.01434 | 0.000447 | 0.000358 | 1.877 | 25.6839 | 0.0134 | 0.0004202 | 0.0003682 | 1.802 | 25.7752 | 0.01352 | 0.0004229 | 0.000374 | 1.9629 | 26.9955 | 0.01375 | 0.0004309 | 0.0003583 | 1.9253 | 27.859 | 0.01365 | 0.0004324 | 0.0003742 | 1.9666 | 30.9245 | 0.01399 | 0.0004454 | 0.0004153 | 1.8987 | 33.0627 | 0.01464 | 0.0005027 | 0.0005557 | 1.8771 | 33.0734 | 0.01603 | 0.0005349 | 0.0005865 | 1.9069 | 35.7661 | 0.01426 | 0.0004518 | 0.0004502 | 1.8482 | 35.7977 | 0.01439 | 0.0004554 | 0.0004563 | 1.8771 | 36.3306 | 0.01375 | 0.0004263 | 0.0003995 | 1.8591 | 36.3213 | 0.01493 | 0.0004528 | 0.0004192 | 1.8592 | 39.8989 | 0.0142 | 0.0004576 | 0.0004732 | 1.9466 | 39.8864 | 0.01509 | 0.0004747 | 0.0004831 | 1.8311 | 41.7385 | 0.01583 | 0.0004712 | 0.0004586 | 1.774 | 43.4349 | 0.01492 | 0.0004575 | 0.0004695 | 1.8538 | 43.6018 | 0.01575 | 0.0004727 | 0.0004786 | 1.7967 | 42.7983 | 0.01421 | 0.0004408 | 0.0004497 | 1.7876 | 42.7889 | 0.01525 | 0.0004622 | 0.000468 | 1.746 | 42.7708 | 0.01536 | 0.0004652 | 0.0004726 | 1.6872 | 47.3683 | 0.01474 | 0.000446 | 0.0004511 | 1.6684 | 47.0245 | 0.01537 | 0.0004715 | 0.0004898 | 1.6683 | 47.0247 | 0.0164 | 0.0004925 | 0.0005074 | 1.7222 | 47.5067 | 0.01576 | 0.0004789 | 0.0005058 | 1.7409 | 51.9008 | 0.01463 | 0.0004439 | 0.0004621 | 1.5902 | 57.7806 | 0.01471 | 0.000459 | 0.0005105 | 1.561 | 57.5832 | 0.01482 | 0.0004622 | 0.0005146 | 1.576 | 64.172 | 0.01647 | 0.0005048 | 0.0005611 | 1.6141 | 66.9647 | 0.01473 | 0.00044 | 0.000464 | 1.5515 | 66.4818 | 0.01495 | 0.0004465 | 0.0004716 | 1.6555 | 67.2509 | 0.01642 | 0.0004851 | 0.0004891 | 1.7742 | 63.3028 | 0.01976 | 0.0005974 | 0.0006104 | 1.7372 | 64.0581 | 0.01936 | 0.0005908 | 0.0006074 | 1.7304 | 76.0117 | 0.01832 | 0.0005403 | 0.0005441 | 1.819 | 79.5956 | 0.01824 | 0.0005292 | 0.0005099 | 1.7758 | 80.6066 | 0.01883 | 0.00055 | 0.0005472 | 1.9343 | 86.0563 | 0.02043 | 0.0005867 | 0.0005816 | 1.768 | 89.6723 | 0.01958 | 0.0005551 | 0.0005299 | 1.7769 | 90.8894 | 0.02018 | 0.000587 | 0.0006056 | 1.8031 | 94.7212 | 0.01988 | 0.0005589 | 0.0005376 | 1.7944 | 94.8417 | 0.01981 | 0.0005557 | 0.0005255 | 1.7239 | 100.2829 | 0.02046 | 0.0005756 | 0.0005636 | 1.7018 | 105.4182 | 0.02009 | 0.0005669 | 0.0005616 | 1.6803 | 105.1237 | 0.02019 | 0.0005699 | 0.0005644
1.7857 | 0.12968 | 0.02685 | 0.00106 | 0.00126 | 1.9861 | 0.12058 | 0.06371 | 0.00242 | 0.00216 | 1.9894 | 0.12038 | 0.09575 | 0.00382 | 0.0027 | 1.9894 | 0.4859 | 0.02418 | 0.0009508 | 0.0006715 | 1.9985 | 0.48431 | 0.03234 | 0.00132 | 0.0007903 | 2.138 | 1.0517 | 0.03024 | 0.00107 | 0.0006243 | 1.7977 | 2.984 | 0.01524 | 0.0004774 | 0.0003462 | 1.8167 | 2.969 | 0.01698 | 0.0005491 | 0.0003678 | 1.6667 | 4.0901 | 0.01313 | 0.0004213 | 0.0003171 | 1.7853 | 5.157 | 0.01338 | 0.000445 | 0.0003134 | 1.8333 | 5.1029 | 0.01477 | 0.0004884 | 0.0003301 | 1.8756 | 6.0309 | 0.01387 | 0.0004565 | 0.0003263 | 1.9119 | 5.9878 | 0.01506 | 0.0004877 | 0.0003407 | 1.9446 | 5.9508 | 0.01625 | 0.0005169 | 0.0003547 | 1.9739 | 7.0469 | 0.015 | 0.0004708 | 0.0003329 | 1.8758 | 8.6345 | 0.01325 | 0.0004119 | 0.0003376 | 1.9053 | 8.5935 | 0.01414 | 0.0004309 | 0.000349 | 1.8189 | 8.7158 | 0.01414 | 0.0004299 | 0.0003531 | 1.8762 | 11.1107 | 0.01278 | 0.0004138 | 0.000358 | 1.8531 | 12.3426 | 0.01308 | 0.0004197 | 0.0003577 | 1.9659 | 13.7138 | 0.01267 | 0.0003998 | 0.0003136 | 1.8981 | 13.8542 | 0.01269 | 0.0003993 | 0.0003168 | 1.8766 | 16.8985 | 0.01196 | 0.0003727 | 0.0003175 | 1.8588 | 17.9509 | 0.01235 | 0.0003783 | 0.000321 | 1.8936 | 17.8907 | 0.01328 | 0.0003992 | 0.0003327 | 1.9462 | 19.1024 | 0.0126 | 0.0003804 | 0.0003315 | 2.0019 | 18.992 | 0.01436 | 0.0004464 | 0.000354 | 2.0019 | 22.5167 | 0.01262 | 0.0003956 | 0.0003278 | 2.0475 | 22.4763 | 0.01416 | 0.000444 | 0.0003474 | 2.0854 | 22.446 | 0.01569 | 0.0004877 | 0.0003661 | 2.0856 | 25.471 | 0.0146 | 0.0004543 | 0.0003755 | 2.0022 | 25.5021 | 0.01471 | 0.0004566 | 0.0003812 | 2.1592 | 26.8227 | 0.01489 | 0.0004611 | 0.0003649 | 2.1178 | 27.766 | 0.01475 | 0.0004607 | 0.0003807 | 2.1453 | 30.8414 | 0.01498 | 0.0004679 | 0.0004206 | 2.0713 | 33.0489 | 0.01557 | 0.0005205 | 0.0005605 | 2.0335 | 33.0199 | 0.01696 | 0.0005517 | 0.0005911 | 2.0658 | 35.7624 | 0.01512 | 0.0004686 | 0.0004548 | 2.0022 | 35.7039 | 0.01525 | 0.0004721 | 0.0004609 | 2.0335 | 36.3866 | 0.01459 | 0.0004436 | 0.0004046 | 2.0021 | 36.3275 | 0.01578 | 0.0004691 | 0.000424 | 2.0022 | 39.8747 | 0.01497 | 0.0004711 | 0.0004771 | 2.0856 | 39.9826 | 0.01586 | 0.0004877 | 0.0004869 | 1.9532 | 41.9043 | 0.01657 | 0.0004832 | 0.0004627 | 1.9007 | 43.6801 | 0.01562 | 0.000469 | 0.0004736 | 1.9774 | 43.7975 | 0.01645 | 0.0004837 | 0.0004825 | 1.9251 | 42.8333 | 0.01493 | 0.0004531 | 0.0004539 | 1.9068 | 42.8342 | 0.01597 | 0.0004739 | 0.0004721 | 1.8624 | 42.826 | 0.01607 | 0.0004769 | 0.0004767 | 1.7997 | 47.8425 | 0.01538 | 0.000456 | 0.0004551 | 1.7797 | 47.6584 | 0.01602 | 0.0004812 | 0.0004941 | 1.7725 | 47.619 | 0.01705 | 0.0005017 | 0.0005115 | 1.8298 | 47.8709 | 0.0164 | 0.0004882 | 0.0005098 | 1.8497 | 52.4048 | 0.01522 | 0.0004523 | 0.0004657 | 1.6837 | 58.3531 | 0.01524 | 0.0004657 | 0.0005136 | 1.6528 | 58.1755 | 0.01535 | 0.0004689 | 0.0005178 | 1.773 | 65.9131 | 0.01765 | 0.000533 | 0.0005682 | 1.8159 | 68.2556 | 0.01586 | 0.0004696 | 0.0004709 | 1.7455 | 67.842 | 0.0161 | 0.0004761 | 0.0004786 | 1.8395 | 68.394 | 0.01755 | 0.0005119 | 0.0004956 | 1.9516 | 64.9258 | 0.02095 | 0.0006223 | 0.0006181 | 1.9109 | 65.6892 | 0.02054 | 0.0006155 | 0.0006154 | 1.8877 | 77.1228 | 0.01932 | 0.0005597 | 0.0005502 | 1.9705 | 80.5678 | 0.0192 | 0.0005472 | 0.0005155 | 1.9238 | 81.7075 | 0.01978 | 0.0005671 | 0.0005529 | 2.0724 | 87.3292 | 0.02132 | 0.0006008 | 0.0005865 | 1.8942 | 90.8417 | 0.02042 | 0.000569 | 0.0005352 | 1.9039 | 91.9584 | 0.02102 | 0.0005999 | 0.0006106 | 1.9233 | 95.8204 | 0.02068 | 0.0005712 | 0.0005425 | 1.9141 | 96.0904 | 0.02061 | 0.0005681 | 0.0005305 | 1.9393 | 102.6475 | 0.02197 | 0.0006157 | 0.000573 | 1.9145 | 108.4705 | 0.02152 | 0.0006037 | 0.0005705 | 1.8904 | 108.1756 | 0.02163 | 0.0006068 | 0.0005734
1.9841 | 0.12067 | 0.03174 | 0.0013 | 0.00146 | 2.2344 | 0.11097 | 0.07694 | 0.00311 | 0.00256 | 2.1552 | 0.11388 | 0.10883 | 0.00428 | 0.00303 | 2.1552 | 0.46208 | 0.02741 | 0.00106 | 0.0007463 | 2.2483 | 0.44898 | 0.03892 | 0.00163 | 0.0009232 | 2.2805 | 1.0066 | 0.03322 | 0.00115 | 0.0006668 | 1.9974 | 2.8309 | 0.01735 | 0.0005667 | 0.0003711 | 2.0438 | 2.8028 | 0.01964 | 0.0006695 | 0.0003977 | 1.875 | 3.8878 | 0.01505 | 0.0005046 | 0.0003381 | 1.9639 | 4.9606 | 0.0149 | 0.0004962 | 0.0003285 | 2 | 4.9226 | 0.0163 | 0.0005364 | 0.0003448 | 2.0319 | 5.8626 | 0.01516 | 0.0004935 | 0.0003383 | 2.0589 | 5.8395 | 0.01636 | 0.0005228 | 0.0003524 | 2.0834 | 5.8185 | 0.01755 | 0.0005505 | 0.0003661 | 2.1055 | 6.9366 | 0.01609 | 0.0004972 | 0.0003424 | 2.0008 | 8.4611 | 0.01415 | 0.0004323 | 0.0003449 | 2.1435 | 8.3157 | 0.01595 | 0.0005038 | 0.0003633 | 2.0463 | 8.418 | 0.01593 | 0.0005012 | 0.000367 | 2.0846 | 10.7898 | 0.01418 | 0.0004605 | 0.0003679 | 2.0384 | 12.0316 | 0.01434 | 0.0004574 | 0.0003665 | 2.1446 | 13.4328 | 0.0138 | 0.0004319 | 0.0003217 | 2.0707 | 13.5532 | 0.01381 | 0.0004308 | 0.0003247 | 2.033 | 16.5972 | 0.01287 | 0.0003957 | 0.0003237 | 2.0018 | 17.6796 | 0.01322 | 0.0003985 | 0.0003269 | 2.1642 | 17.4584 | 0.01502 | 0.0004704 | 0.0003441 | 2.2242 | 18.66 | 0.01422 | 0.0004461 | 0.0003423 | 2.2521 | 18.5998 | 0.01599 | 0.0005041 | 0.0003642 | 2.2521 | 22.1941 | 0.01399 | 0.000442 | 0.0003365 | 2.2751 | 22.144 | 0.01553 | 0.000486 | 0.0003557 | 2.2939 | 22.1039 | 0.01707 | 0.0005263 | 0.0003741 | 2.2942 | 25.1785 | 0.01581 | 0.0004866 | 0.0003825 | 2.2024 | 25.3396 | 0.01592 | 0.0004885 | 0.0003882 | 2.3555 | 26.4603 | 0.01604 | 0.0004899 | 0.0003714 | 2.3103 | 27.5234 | 0.01586 | 0.0004877 | 0.000387 | 2.3241 | 30.5586 | 0.01598 | 0.0004897 | 0.0004259 | 2.2439 | 32.9957 | 0.0165 | 0.0005377 | 0.000565 | 2.19 | 33.0368 | 0.01789 | 0.0005679 | 0.0005954 | 2.2247 | 35.6992 | 0.01598 | 0.0004849 | 0.0004593 | 2.1562 | 35.7606 | 0.01611 | 0.0004883 | 0.0004654 | 2.1899 | 36.4831 | 0.01543 | 0.0004601 | 0.0004094 | 2.1452 | 36.4842 | 0.01662 | 0.0004848 | 0.0004287 | 2.1452 | 40.0111 | 0.01574 | 0.0004842 | 0.000481 | 2.2246 | 39.9793 | 0.01663 | 0.0005003 | 0.0004906 | 2.0753 | 42.1506 | 0.01729 | 0.0004948 | 0.0004666 | 2.0274 | 43.9158 | 0.01632 | 0.00048 | 0.0004775 | 2.1009 | 44.1236 | 0.01715 | 0.0004943 | 0.0004863 | 2.0534 | 42.9589 | 0.01564 | 0.000465 | 0.0004579 | 2.026 | 42.91 | 0.01668 | 0.0004853 | 0.000476 | 1.9788 | 42.8417 | 0.01679 | 0.0004882 | 0.0004806 | 1.9121 | 48.2274 | 0.01602 | 0.0004655 | 0.000459 | 1.8909 | 48.213 | 0.01666 | 0.0004904 | 0.0004981 | 1.8768 | 48.1439 | 0.01769 | 0.0005105 | 0.0005154 | 1.9374 | 48.1757 | 0.01704 | 0.0004973 | 0.0005136 | 1.9585 | 52.8294 | 0.0158 | 0.0004604 | 0.0004691 | 1.8708 | 59.3101 | 0.01628 | 0.0004897 | 0.0005196 | 1.8365 | 59.1524 | 0.01639 | 0.0004929 | 0.0005238 | 1.97 | 67.2977 | 0.0188 | 0.0005586 | 0.0005746 | 2.0177 | 69.3399 | 0.01698 | 0.0004965 | 0.0004772 | 1.9394 | 68.9058 | 0.01722 | 0.000503 | 0.000485 | 2.0234 | 69.3799 | 0.01866 | 0.0005366 | 0.0005016 | 2.129 | 66.6713 | 0.02212 | 0.000645 | 0.0006251 | 2.0846 | 67.3732 | 0.02169 | 0.000638 | 0.0006227 | 2.045 | 78.2065 | 0.02031 | 0.0005778 | 0.0005559 | 2.1221 | 81.8024 | 0.02014 | 0.0005642 | 0.0005207 | 2.0718 | 82.9009 | 0.02071 | 0.0005832 | 0.0005583 | 2.2106 | 88.4341 | 0.02219 | 0.0006142 | 0.0005912 | 2.0205 | 91.9535 | 0.02126 | 0.0005821 | 0.0005402 | 2.0308 | 93.0297 | 0.02185 | 0.0006121 | 0.0006152 | 2.1637 | 98.1851 | 0.02227 | 0.0006149 | 0.0005515 | 2.1533 | 98.7142 | 0.02218 | 0.0006117 | 0.0005398 | 2.1548 | 105.1103 | 0.02344 | 0.0006516 | 0.0005814 | 2.1273 | 111.5315 | 0.02291 | 0.0006364 | 0.0005785 | 2.1004 | 111.2361 | 0.02303 | 0.0006396 | 0.0005814
2.2321 | 0.11107 | 0.03834 | 0.00164 | 0.00173 | 2.4826 | 0.10297 | 0.09127 | 0.00377 | 0.00298 | 2.321 | 0.10807 | 0.12265 | 0.00475 | 0.00337 | 2.321 | 0.43866 | 0.03081 | 0.00118 | 0.0008247 | 2.4981 | 0.41525 | 0.04602 | 0.00193 | 0.00107 | 2.423 | 0.96189 | 0.03634 | 0.00124 | 0.0007111 | 2.2471 | 2.6757 | 0.02014 | 0.0006945 | 0.0004037 | 2.2709 | 2.6597 | 0.02244 | 0.0007823 | 0.0004291 | 2.0833 | 3.7176 | 0.01707 | 0.0005827 | 0.0003598 | 2.1424 | 4.8034 | 0.01647 | 0.0005459 | 0.000344 | 2.1667 | 4.7814 | 0.01788 | 0.0005832 | 0.0003599 | 2.1882 | 5.7213 | 0.01648 | 0.0005297 | 0.0003505 | 2.206 | 5.7033 | 0.01768 | 0.0005574 | 0.0003644 | 2.2223 | 5.6873 | 0.01889 | 0.0005837 | 0.0003777 | 2.3687 | 6.671 | 0.01835 | 0.0005933 | 0.0003618 | 2.2509 | 8.1834 | 0.01599 | 0.0005071 | 0.0003597 | 2.3816 | 8.0011 | 0.01783 | 0.0005718 | 0.0003779 | 2.2737 | 8.1534 | 0.01778 | 0.0005675 | 0.0003812 | 2.2931 | 10.479 | 0.01562 | 0.0005053 | 0.0003779 | 2.2237 | 11.7708 | 0.01563 | 0.0004938 | 0.0003753 | 2.3233 | 13.0919 | 0.01496 | 0.0004631 | 0.0003298 | 2.2432 | 13.2623 | 0.01495 | 0.0004615 | 0.0003327 | 2.1894 | 16.3462 | 0.01381 | 0.0004181 | 0.0003299 | 2.2877 | 17.2275 | 0.01497 | 0.0004714 | 0.0003386 | 2.4347 | 16.8966 | 0.0168 | 0.0005355 | 0.0003555 | 2.5022 | 18.048 | 0.0159 | 0.0005065 | 0.000353 | 2.5024 | 18.0481 | 0.01767 | 0.0005584 | 0.0003744 | 2.5023 | 21.632 | 0.01539 | 0.0004855 | 0.0003451 | 2.5026 | 21.6321 | 0.01693 | 0.000526 | 0.0003639 | 2.5025 | 21.6322 | 0.01847 | 0.0005635 | 0.0003819 | 2.5027 | 24.7265 | 0.01704 | 0.0005178 | 0.0003894 | 2.4026 | 24.9175 | 0.01714 | 0.0005192 | 0.000395 | 2.5518 | 26.0283 | 0.01721 | 0.000518 | 0.0003778 | 2.5028 | 27.1512 | 0.01698 | 0.0005138 | 0.0003932 | 2.5029 | 30.1762 | 0.01699 | 0.000511 | 0.000431 | 2.4165 | 32.7029 | 0.01743 | 0.0005545 | 0.0005693 | 2.3464 | 32.8441 | 0.01882 | 0.0005838 | 0.0005996 | 2.3836 | 35.4064 | 0.01684 | 0.0005007 | 0.0004636 | 2.3103 | 35.5677 | 0.01696 | 0.000504 | 0.0004696 | 2.3464 | 36.3401 | 0.01627 | 0.000476 | 0.000414 | 2.2882 | 36.4213 | 0.01746 | 0.0004999 | 0.0004332 | 2.2882 | 39.9078 | 0.01651 | 0.0004969 | 0.0004847 | 2.3637 | 39.7763 | 0.0174 | 0.0005126 | 0.0004942 | 2.1973 | 42.3272 | 0.01802 | 0.000506 | 0.0004704 | 2.1541 | 44.222 | 0.01702 | 0.0004907 | 0.0004813 | 2.2245 | 44.3001 | 0.01784 | 0.0005046 | 0.0004899 | 2.1817 | 43.0949 | 0.01635 | 0.0004765 | 0.0004618 | 2.1451 | 43.0762 | 0.0174 | 0.0004964 | 0.0004797 | 2.0952 | 43.0278 | 0.01751 | 0.0004993 | 0.0004844 | 2.0246 | 48.6128 | 0.01665 | 0.0004747 | 0.0004627 | 2.0021 | 48.6882 | 0.01729 | 0.0004992 | 0.000502 | 2.0853 | 49.175 | 0.01895 | 0.000542 | 0.0005228 | 2.1527 | 48.9367 | 0.01831 | 0.0005297 | 0.0005208 | 2.1761 | 53.8101 | 0.01695 | 0.0004894 | 0.0004756 | 2.1047 | 60.4769 | 0.01756 | 0.0005233 | 0.0005264 | 2.066 | 60.269 | 0.01768 | 0.0005265 | 0.0005306 | 2.167 | 68.8148 | 0.01992 | 0.0005819 | 0.0005805 | 2.2194 | 70.5269 | 0.01807 | 0.0005211 | 0.000483 | 2.1334 | 70.1223 | 0.01832 | 0.0005276 | 0.0004909 | 2.2074 | 70.4779 | 0.01975 | 0.0005595 | 0.0005071 | 2.3065 | 67.9589 | 0.02326 | 0.0006659 | 0.0006316 | 2.2583 | 68.8094 | 0.02282 | 0.0006588 | 0.0006295 | 2.2023 | 79.2723 | 0.02128 | 0.000595 | 0.0005612 | 2.2737 | 82.6288 | 0.02107 | 0.0005802 | 0.0005256 | 2.2198 | 83.9064 | 0.02163 | 0.0005984 | 0.0005633 | 2.4869 | 89.4185 | 0.02391 | 0.0006623 | 0.0005998 | 2.2731 | 94.0824 | 0.02291 | 0.0006285 | 0.0005494 | 2.2846 | 94.9781 | 0.02348 | 0.0006557 | 0.0006239 | 2.4041 | 99.3462 | 0.02382 | 0.0006543 | 0.0005597 | 2.3926 | 100.1345 | 0.02372 | 0.0006508 | 0.0005482 | 2.3703 | 106.5792 | 0.02489 | 0.0006843 | 0.0005891 | 2.34 | 113.7988 | 0.02427 | 0.0006661 | 0.0005857 | 2.3104 | 113.6031 | 0.02439 | 0.0006693 | 0.0005886
2.4802 | 0.10306 | 0.04549 | 0.00197 | 0.00202 | 2.7309 | 0.09614 | 0.10666 | 0.0044 | 0.00343 | 2.6525 | 0.098184 | 0.1524 | 0.00642 | 0.0041 | 2.6525 | 0.39743 | 0.03815 | 0.00159 | 0.0009929 | 2.7479 | 0.38733 | 0.05366 | 0.00222 | 0.00122 | 2.5656 | 0.92266 | 0.0396 | 0.00133 | 0.0007575 | 2.4968 | 2.5115 | 0.0231 | 0.0008149 | 0.0004381 | 2.498 | 2.5115 | 0.02541 | 0.0008916 | 0.0004619 | 2.2917 | 3.5584 | 0.01917 | 0.0006575 | 0.0003823 | 2.3209 | 4.6331 | 0.01809 | 0.0005945 | 0.0003599 | 2.3333 | 4.6201 | 0.01951 | 0.0006293 | 0.0003753 | 2.3445 | 5.556 | 0.01784 | 0.0005654 | 0.000363 | 2.3531 | 5.547 | 0.01905 | 0.0005916 | 0.0003765 | 2.5001 | 5.3938 | 0.02165 | 0.000706 | 0.0004017 | 2.6319 | 6.4096 | 0.02069 | 0.0006823 | 0.0003817 | 2.501 | 7.8469 | 0.01791 | 0.000577 | 0.0003748 | 2.6198 | 7.7027 | 0.01979 | 0.0006371 | 0.0003928 | 2.501 | 7.8469 | 0.0197 | 0.000631 | 0.0003956 | 2.5016 | 10.1283 | 0.01711 | 0.000549 | 0.0003881 | 2.409 | 11.44 | 0.01695 | 0.0005294 | 0.0003843 | 2.5021 | 12.7412 | 0.01614 | 0.0004939 | 0.000338 | 2.4158 | 12.9015 | 0.01612 | 0.0004917 | 0.0003407 | 2.5022 | 15.6744 | 0.01572 | 0.0005 | 0.0003424 | 2.5737 | 16.6258 | 0.01679 | 0.0005382 | 0.0003504 | 2.7052 | 16.3852 | 0.01865 | 0.0005971 | 0.000367 | 2.7802 | 17.5065 | 0.01762 | 0.0005637 | 0.0003637 | 2.7526 | 17.5567 | 0.01939 | 0.0006106 | 0.0003847 | 2.7525 | 21.1203 | 0.01683 | 0.0005275 | 0.0003536 | 2.7301 | 21.1605 | 0.01837 | 0.0005648 | 0.000372 | 2.711 | 21.2007 | 0.01991 | 0.0005998 | 0.0003897 | 2.7113 | 24.3047 | 0.01829 | 0.0005482 | 0.0003962 | 2.6029 | 24.5256 | 0.01838 | 0.000549 | 0.0004017 | 2.7481 | 25.6266 | 0.0184 | 0.0005455 | 0.0003841 | 2.6954 | 26.7993 | 0.01812 | 0.0005393 | 0.0003993 | 2.6817 | 29.8241 | 0.01802 | 0.0005318 | 0.0004361 | 2.5891 | 32.4604 | 0.01837 | 0.0005711 | 0.0005736 | 2.5028 | 32.5817 | 0.01976 | 0.0005994 | 0.0006037 | 2.5425 | 35.1139 | 0.01771 | 0.0005164 | 0.0004678 | 2.4643 | 35.2552 | 0.01783 | 0.0005194 | 0.0004738 | 2.5028 | 36.1074 | 0.01712 | 0.0004916 | 0.0004186 | 2.4312 | 36.1987 | 0.01831 | 0.0005147 | 0.0004375 | 2.4312 | 39.6349 | 0.01728 | 0.0005094 | 0.0004883 | 2.5027 | 39.5336 | 0.01817 | 0.0005248 | 0.0004977 | 2.4415 | 42.2014 | 0.01947 | 0.0005472 | 0.0004777 | 2.2808 | 44.3086 | 0.01771 | 0.000501 | 0.0004849 | 2.4717 | 44.1741 | 0.01923 | 0.0005425 | 0.0004968 | 2.3101 | 43.0514 | 0.01707 | 0.0004877 | 0.0004655 | 2.3835 | 42.9497 | 0.01882 | 0.000537 | 0.000487 | 2.328 | 43.0311 | 0.01893 | 0.0005396 | 0.0004916 | 2.2496 | 49.3449 | 0.0179 | 0.0005078 | 0.0004696 | 2.2246 | 49.7398 | 0.01854 | 0.0005306 | 0.0005091 | 2.346 | 49.986 | 0.0205 | 0.0005858 | 0.0005311 | 2.4218 | 49.2275 | 0.01987 | 0.0005753 | 0.0005291 | 2.4481 | 54.2006 | 0.01837 | 0.0005302 | 0.000483 | 2.3385 | 61.1761 | 0.01882 | 0.0005539 | 0.0005326 | 2.2956 | 61.118 | 0.01894 | 0.0005571 | 0.0005368 | 2.364 | 69.6338 | 0.02103 | 0.0006035 | 0.0005859 | 2.4212 | 70.9358 | 0.01916 | 0.0005441 | 0.0004884 | 2.3273 | 70.8209 | 0.01941 | 0.0005505 | 0.0004963 | 2.3913 | 70.8876 | 0.02084 | 0.000581 | 0.0005123 | 2.4839 | 68.8181 | 0.02438 | 0.0006856 | 0.0006376 | 2.432 | 69.7074 | 0.02393 | 0.0006782 | 0.0006357 | 2.3596 | 79.7598 | 0.02225 | 0.0006112 | 0.0005662 | 2.4253 | 82.9968 | 0.022 | 0.0005956 | 0.0005303 | 2.3678 | 84.3734 | 0.02254 | 0.0006129 | 0.000568 | 2.7632 | 90.1575 | 0.02562 | 0.0007062 | 0.0006077 | 2.5257 | 94.967 | 0.02453 | 0.0006704 | 0.0005577 | 2.5385 | 95.7822 | 0.02509 | 0.0006953 | 0.0006317 | 2.6445 | 100.2621 | 0.02535 | 0.0006906 | 0.0005672 | 2.6318 | 101.1998 | 0.02525 | 0.0006867 | 0.000556 | 2.5858 | 107.5528 | 0.02632 | 0.0007148 | 0.0005963 | 2.5527 | 115.3711 | 0.02561 | 0.0006935 | 0.0005923 | 2.5205 | 115.1751 | 0.02573 | 0.0006967 | 0.0005953
2.7282 | 0.096206 | 0.05316 | 0.0023 | 0.00233 | 2.9791 | 0.090256 | 0.1231 | 0.00504 | 0.00391 | 2.9841 | 0.090148 | 0.18498 | 0.00798 | 0.00489 | 2.9841 | 0.36461 | 0.04621 | 0.00197 | 0.00118 | 2.9978 | 0.36342 | 0.06183 | 0.00252 | 0.00138 | 2.8506 | 0.85411 | 0.04651 | 0.00166 | 0.0008559 | 2.7464 | 2.3714 | 0.02624 | 0.0009324 | 0.0004743 | 2.725 | 2.3824 | 0.02855 | 0.0009997 | 0.0004964 | 2.5 | 3.3932 | 0.02138 | 0.0007308 | 0.0004058 | 2.4995 | 4.46 | 0.01978 | 0.0006428 | 0.0003763 | 2.5 | 4.459 | 0.0212 | 0.0006753 | 0.0003912 | 2.5008 | 5.3938 | 0.01924 | 0.000601 | 0.0003758 | 2.6472 | 5.2556 | 0.02189 | 0.0007183 | 0.0004016 | 2.7779 | 5.1385 | 0.02457 | 0.0008204 | 0.0004266 | 2.895 | 6.1722 | 0.02313 | 0.000767 | 0.0004021 | 2.7511 | 7.5494 | 0.0199 | 0.0006443 | 0.0003903 | 2.858 | 7.4292 | 0.02182 | 0.0007007 | 0.0004082 | 2.7284 | 7.5755 | 0.02169 | 0.0006928 | 0.0004104 | 2.71 | 9.8158 | 0.01865 | 0.0005922 | 0.0003985 | 2.5943 | 11.1394 | 0.01831 | 0.0005647 | 0.0003934 | 2.8595 | 12.11 | 0.01861 | 0.0006071 | 0.0003549 | 2.7609 | 12.2803 | 0.01856 | 0.0006026 | 0.0003572 | 2.815 | 15.073 | 0.01772 | 0.0005759 | 0.000355 | 2.8597 | 16.1044 | 0.01866 | 0.0006015 | 0.0003622 | 2.9757 | 15.894 | 0.02055 | 0.0006563 | 0.0003786 | 3.0583 | 17.0052 | 0.0194 | 0.0006187 | 0.0003746 | 3.0029 | 17.0955 | 0.02116 | 0.0006612 | 0.000395 | 3.0028 | 20.6188 | 0.0183 | 0.0005681 | 0.0003621 | 2.9576 | 20.6991 | 0.01983 | 0.0006027 | 0.0003802 | 2.9195 | 20.7794 | 0.02137 | 0.0006354 | 0.0003976 | 2.9198 | 23.8832 | 0.01957 | 0.0005779 | 0.000403 | 2.8031 | 24.1241 | 0.01964 | 0.0005782 | 0.0004083 | 2.9444 | 25.215 | 0.01961 | 0.0005724 | 0.0003904 | 2.8879 | 26.4376 | 0.01927 | 0.0005643 | 0.0004054 | 2.8605 | 29.4723 | 0.01905 | 0.0005524 | 0.0004411 | 2.7617 | 32.1982 | 0.01932 | 0.0005874 | 0.0005778 | 2.6592 | 32.3596 | 0.0207 | 0.0006149 | 0.0006078 | 2.7014 | 34.8117 | 0.01859 | 0.0005318 | 0.0004719 | 2.6183 | 34.9729 | 0.0187 | 0.0005345 | 0.0004779 | 2.6592 | 35.895 | 0.01797 | 0.0005068 | 0.000423 | 2.5742 | 36.0064 | 0.01916 | 0.0005292 | 0.0004418 | 2.5742 | 39.4223 | 0.01806 | 0.0005217 | 0.0004918 | 2.7808 | 39.069 | 0.01973 | 0.0005705 | 0.0005045 | 2.7467 | 41.9455 | 0.02129 | 0.0006062 | 0.0004863 | 2.5343 | 44.1427 | 0.0191 | 0.0005392 | 0.0004918 | 2.7807 | 43.938 | 0.02097 | 0.000597 | 0.000505 | 2.5667 | 42.7953 | 0.01849 | 0.0005291 | 0.0004728 | 2.6814 | 42.693 | 0.02061 | 0.000595 | 0.0004955 | 2.619 | 42.7443 | 0.02072 | 0.0005973 | 0.0005001 | 2.5308 | 49.4968 | 0.01946 | 0.0005544 | 0.0004776 | 2.5026 | 50.1812 | 0.02007 | 0.0005746 | 0.0005174 | 2.6067 | 50.3086 | 0.02202 | 0.0006256 | 0.0005388 | 2.6909 | 49.38 | 0.02142 | 0.0006171 | 0.0005368 | 2.7201 | 54.4028 | 0.01978 | 0.0005676 | 0.0004899 | 2.5724 | 61.4371 | 0.02007 | 0.0005824 | 0.0005384 | 2.5251 | 61.3789 | 0.02019 | 0.0005855 | 0.0005426 | 2.561 | 70.1944 | 0.02213 | 0.000624 | 0.0005909 | 2.623 | 71.3262 | 0.02024 | 0.0005658 | 0.0004935 | 2.5212 | 71.141 | 0.02049 | 0.0005721 | 0.0005015 | 2.5753 | 71.2487 | 0.02192 | 0.0006014 | 0.0005173 | 2.6613 | 69.6686 | 0.02548 | 0.0007041 | 0.0006433 | 2.6058 | 70.6168 | 0.02502 | 0.0006966 | 0.0006416 | 2.5169 | 80.0988 | 0.02321 | 0.0006269 | 0.000571 | 2.7284 | 83.8264 | 0.02384 | 0.0006512 | 0.0005391 | 2.6638 | 85.0615 | 0.02435 | 0.0006656 | 0.0005769 | 3.0395 | 90.62 | 0.02732 | 0.0007469 | 0.0006151 | 2.7782 | 95.7458 | 0.02614 | 0.000709 | 0.0005655 | 2.7923 | 96.5106 | 0.02668 | 0.0007321 | 0.000639 | 2.8849 | 100.9716 | 0.02688 | 0.0007245 | 0.0005743 | 2.8711 | 102.0788 | 0.02676 | 0.0007201 | 0.0005632 | 2.8013 | 108.53 | 0.02774 | 0.0007434 | 0.000603 | 2.7654 | 116.8472 | 0.02693 | 0.0007192 | 0.0005985 | 2.7305 | 116.6509 | 0.02706 | 0.0007223 | 0.0006015
2.9762 | 0.090311 | 0.06136 | 0.00263 | 0.00266 | 3.2274 | 0.085122 | 0.14057 | 0.00567 | 0.00442 | 3.3156 | 0.083453 | 0.22032 | 0.0095 | 0.00573 | 3.3156 | 0.33729 | 0.05495 | 0.00235 | 0.00137 | 3.2476 | 0.3425 | 0.07052 | 0.00283 | 0.00155 | 3.207 | 0.78306 | 0.05588 | 0.00214 | 0.0009895 | 2.9961 | 2.2453 | 0.02956 | 0.00105 | 0.0005124 | 2.9521 | 2.2663 | 0.03185 | 0.00111 | 0.0005326 | 2.7083 | 3.249 | 0.02369 | 0.0008035 | 0.0004301 | 2.678 | 4.3058 | 0.02153 | 0.0006911 | 0.0003932 | 2.6667 | 4.3158 | 0.02294 | 0.0007213 | 0.0004075 | 2.8134 | 5.1074 | 0.02217 | 0.0007327 | 0.0004023 | 2.9413 | 4.9993 | 0.02488 | 0.0008368 | 0.0004279 | 3.0557 | 4.9062 | 0.02762 | 0.0009302 | 0.0004526 | 3.1582 | 5.9519 | 0.02566 | 0.0008487 | 0.0004232 | 3.0012 | 7.274 | 0.02197 | 0.0007097 | 0.0004063 | 3.0961 | 7.1749 | 0.02392 | 0.0007631 | 0.000424 | 2.9558 | 7.3221 | 0.02375 | 0.0007535 | 0.0004256 | 2.9185 | 9.5243 | 0.02023 | 0.0006348 | 0.0004092 | 2.9649 | 10.5884 | 0.02114 | 0.0006942 | 0.0004121 | 3.2169 | 11.549 | 0.02121 | 0.0007114 | 0.0003724 | 3.106 | 11.7193 | 0.02112 | 0.0007049 | 0.0003742 | 3.1277 | 14.5219 | 0.01979 | 0.0006479 | 0.000368 | 3.1456 | 15.6033 | 0.0206 | 0.0006624 | 0.0003742 | 3.2462 | 15.433 | 0.02251 | 0.0007137 | 0.0003904 | 3.3363 | 16.5341 | 0.02123 | 0.000672 | 0.0003857 | 3.2531 | 16.6644 | 0.02298 | 0.0007107 | 0.0004054 | 3.253 | 20.1275 | 0.0198 | 0.0006078 | 0.0003707 | 3.1851 | 20.258 | 0.02133 | 0.0006399 | 0.0003884 | 3.1281 | 20.3683 | 0.02286 | 0.0006705 | 0.0004054 | 3.1284 | 23.4618 | 0.02086 | 0.0006072 | 0.0004097 | 3.0033 | 23.7127 | 0.02092 | 0.0006069 | 0.000415 | 3.1407 | 24.8137 | 0.02083 | 0.000599 | 0.0003967 | 3.0804 | 26.0761 | 0.02044 | 0.0005888 | 0.0004114 | 3.0392 | 29.1107 | 0.0201 | 0.0005727 | 0.000446 | 2.9343 | 31.9263 | 0.02028 | 0.0006035 | 0.0005819 | 2.8157 | 32.1177 | 0.02166 | 0.0006302 | 0.0006117 | 2.8603 | 34.4997 | 0.01947 | 0.000547 | 0.0004759 | 2.7723 | 34.6708 | 0.01959 | 0.0005495 | 0.0004819 | 2.8156 | 35.6528 | 0.01883 | 0.0005218 | 0.0004274 | 2.8602 | 35.5824 | 0.02087 | 0.0005833 | 0.0004502 | 2.8602 | 38.9278 | 0.01962 | 0.0005679 | 0.0004987 | 3.1284 | 38.4143 | 0.02171 | 0.0006367 | 0.0005128 | 3.0519 | 41.5707 | 0.02313 | 0.0006606 | 0.0004946 | 2.8511 | 43.8667 | 0.02084 | 0.000594 | 0.0004999 | 3.0896 | 43.5629 | 0.02272 | 0.0006475 | 0.0005128 | 2.8876 | 42.499 | 0.02029 | 0.0005884 | 0.0004814 | 2.9793 | 42.4076 | 0.02241 | 0.0006485 | 0.0005038 | 2.91 | 42.4788 | 0.02252 | 0.0006504 | 0.0005084 | 2.812 | 49.5302 | 0.021 | 0.0005972 | 0.0004851 | 2.7807 | 50.4543 | 0.0216 | 0.0006148 | 0.000525 | 2.8673 | 50.4925 | 0.02355 | 0.0006626 | 0.000546 | 2.96 | 49.4037 | 0.02297 | 0.0006561 | 0.0005441 | 2.9922 | 54.4263 | 0.02119 | 0.0006026 | 0.0004963 | 2.8062 | 61.6295 | 0.02132 | 0.0006094 | 0.0005438 | 2.7547 | 61.6011 | 0.02144 | 0.0006123 | 0.0005481 | 2.758 | 70.6663 | 0.02322 | 0.0006435 | 0.0005957 | 2.8247 | 71.608 | 0.02131 | 0.0005866 | 0.0004983 | 2.7152 | 71.4724 | 0.02156 | 0.0005927 | 0.0005063 | 2.7592 | 71.5308 | 0.02299 | 0.000621 | 0.000522 | 2.8387 | 70.3902 | 0.02658 | 0.0007218 | 0.0006487 | 2.7795 | 71.3974 | 0.0261 | 0.000714 | 0.0006472 | 2.8315 | 80.67 | 0.02511 | 0.0006839 | 0.00058 | 3.0316 | 84.4197 | 0.02566 | 0.0007015 | 0.0005472 | 2.9597 | 85.5036 | 0.02614 | 0.0007137 | 0.0005851 | 3.3159 | 90.8551 | 0.02901 | 0.0007852 | 0.0006221 | 3.0308 | 96.2878 | 0.02774 | 0.0007452 | 0.0005728 | 3.0462 | 97.0323 | 0.02827 | 0.0007667 | 0.0006458 | 3.1253 | 101.454 | 0.02839 | 0.0007564 | 0.000581 | 3.1103 | 102.6607 | 0.02825 | 0.0007516 | 0.00057 | 3.0167 | 109.2102 | 0.02915 | 0.0007706 | 0.0006094 | 2.9782 | 118.1264 | 0.02823 | 0.0007433 | 0.0006043 | 2.9405 | 117.9299 | 0.02836 | 0.0007465 | 0.0006073
3.2242 | 0.085178 | 0.07008 | 0.00295 | 0.00301 | 3.4757 | 0.080598 | 0.15906 | 0.00631 | 0.00495 | 3.6472 | 0.077778 | 0.25836 | 0.011 | 0.00664 | 3.6472 | 0.31418 | 0.06436 | 0.00272 | 0.00158 | 3.4974 | 0.32419 | 0.07972 | 0.00313 | 0.00173 | 3.5633 | 0.72402 | 0.06607 | 0.00259 | 0.00113 | 3.2458 | 2.1312 | 0.03307 | 0.00116 | 0.0005525 | 3.1792 | 2.1603 | 0.03531 | 0.00122 | 0.0005705 | 2.9167 | 3.1169 | 0.0261 | 0.0008758 | 0.0004554 | 2.8565 | 4.1626 | 0.02334 | 0.0007393 | 0.0004106 | 3 | 4.0535 | 0.02661 | 0.0008923 | 0.0004416 | 3.126 | 4.8511 | 0.02525 | 0.0008558 | 0.00043 | 3.2355 | 4.7671 | 0.02802 | 0.0009506 | 0.0004552 | 3.3335 | 4.694 | 0.03082 | 0.00104 | 0.0004797 | 3.4214 | 5.7457 | 0.02829 | 0.0009287 | 0.0004448 | 3.2513 | 7.0187 | 0.02411 | 0.000774 | 0.0004228 | 3.3343 | 6.9376 | 0.02609 | 0.0008247 | 0.0004403 | 3.1831 | 7.0868 | 0.02588 | 0.0008134 | 0.0004413 | 3.3354 | 8.9925 | 0.02355 | 0.000792 | 0.0004316 | 3.3356 | 10.0976 | 0.0241 | 0.0008135 | 0.0004315 | 3.5744 | 11.0482 | 0.02392 | 0.0008104 | 0.0003905 | 3.4511 | 11.2185 | 0.02379 | 0.000802 | 0.0003918 | 3.4405 | 14.0009 | 0.02194 | 0.0007173 | 0.0003813 | 3.4316 | 15.1323 | 0.02259 | 0.0007215 | 0.0003864 | 3.5167 | 15.0021 | 0.02452 | 0.0007699 | 0.0004023 | 3.6143 | 16.0931 | 0.02311 | 0.0007241 | 0.0003969 | 3.5033 | 16.2635 | 0.02484 | 0.0007592 | 0.000416 | 3.5032 | 19.6465 | 0.02135 | 0.0006469 | 0.0003794 | 3.4126 | 19.8169 | 0.02286 | 0.0006765 | 0.0003967 | 3.3366 | 19.9673 | 0.02438 | 0.0007051 | 0.0004133 | 3.3369 | 23.0506 | 0.02218 | 0.0006361 | 0.0004165 | 3.2035 | 23.3114 | 0.02223 | 0.0006352 | 0.0004216 | 3.337 | 24.4125 | 0.02208 | 0.0006252 | 0.000403 | 3.2729 | 25.7147 | 0.02162 | 0.000613 | 0.0004174 | 3.218 | 28.7592 | 0.02116 | 0.0005927 | 0.000451 | 3.1069 | 31.6445 | 0.02124 | 0.0006195 | 0.0005859 | 3.1285 | 31.6045 | 0.02358 | 0.0006878 | 0.0006194 | 3.1781 | 33.8362 | 0.02127 | 0.0006042 | 0.0004839 | 3.0803 | 34.0473 | 0.02137 | 0.000606 | 0.0004898 | 3.1285 | 35.1391 | 0.02056 | 0.0005777 | 0.0004359 | 3.2177 | 34.9783 | 0.02304 | 0.0006606 | 0.0004603 | 3.2178 | 38.2331 | 0.02161 | 0.0006349 | 0.000507 | 3.476 | 37.7104 | 0.02373 | 0.0006987 | 0.0005209 | 3.3571 | 41.1068 | 0.02499 | 0.0007118 | 0.0005025 | 3.1678 | 43.4518 | 0.0226 | 0.000645 | 0.0005077 | 3.3986 | 43.0888 | 0.02449 | 0.0006952 | 0.0005202 | 3.2084 | 42.1639 | 0.0221 | 0.0006429 | 0.0004897 | 3.2773 | 42.0931 | 0.02423 | 0.0006985 | 0.0005117 | 3.201 | 42.1742 | 0.02433 | 0.0007001 | 0.0005163 | 3.0932 | 49.4047 | 0.02255 | 0.0006372 | 0.0004923 | 3.0588 | 50.5185 | 0.02312 | 0.0006523 | 0.0005321 | 3.128 | 50.5073 | 0.02506 | 0.0006975 | 0.0005528 | 3.2291 | 49.3285 | 0.02453 | 0.0006929 | 0.0005511 | 3.2642 | 54.3009 | 0.0226 | 0.0006356 | 0.0005025 | 3.0401 | 61.7029 | 0.02256 | 0.000635 | 0.000549 | 2.9843 | 61.7045 | 0.02268 | 0.0006379 | 0.0005533 | 2.955 | 71.0191 | 0.0243 | 0.0006621 | 0.0006002 | 3.0265 | 71.8007 | 0.02238 | 0.0006065 | 0.000503 | 2.9091 | 71.6949 | 0.02263 | 0.0006125 | 0.000511 | 2.9432 | 71.7338 | 0.02406 | 0.0006399 | 0.0005265 | 3.1936 | 71.536 | 0.02874 | 0.0007853 | 0.0006586 | 3.1269 | 72.6916 | 0.02823 | 0.0007764 | 0.0006576 | 3.1461 | 80.9747 | 0.02701 | 0.0007358 | 0.0005883 | 3.3347 | 84.8158 | 0.02747 | 0.0007479 | 0.0005548 | 3.2557 | 85.7186 | 0.02794 | 0.0007584 | 0.0005928 | 3.5922 | 90.9224 | 0.03069 | 0.0008216 | 0.0006287 | 3.2834 | 96.6523 | 0.02933 | 0.0007793 | 0.0005797 | 3.3 | 97.3865 | 0.02984 | 0.0007995 | 0.0006523 | 3.3658 | 101.7386 | 0.0299 | 0.0007868 | 0.0005874 | 3.3496 | 103.045 | 0.02975 | 0.0007815 | 0.0005765 | 3.4477 | 110.1774 | 0.03195 | 0.0008676 | 0.0006212 | 3.4036 | 120.1919 | 0.03081 | 0.000829 | 0.0006149 | 3.3606 | 120.0951 | 0.03094 | 0.0008321 | 0.000618
3.4722 | 0.080655 | 0.0793 | 0.00328 | 0.00337 | 3.9722 | 0.073003 | 0.199 | 0.00859 | 0.00609 | 3.9788 | 0.072915 | 0.29906 | 0.01251 | 0.0076 | 3.9788 | 0.29436 | 0.07444 | 0.0031 | 0.00181 | 3.7472 | 0.30798 | 0.08943 | 0.00344 | 0.00192 | 3.9196 | 0.67419 | 0.07704 | 0.00304 | 0.00129 | 3.4955 | 2.0291 | 0.03676 | 0.00128 | 0.0005946 | 3.4063 | 2.0642 | 0.03894 | 0.00132 | 0.0006101 | 3.125 | 2.9948 | 0.02861 | 0.0009482 | 0.0004817 | 3.2136 | 3.9014 | 0.02715 | 0.0009186 | 0.000447 | 3.3333 | 3.8213 | 0.03051 | 0.00105 | 0.0004775 | 3.4386 | 4.6189 | 0.02849 | 0.000974 | 0.0004591 | 3.5296 | 4.5548 | 0.03131 | 0.00106 | 0.0004838 | 3.6113 | 4.4998 | 0.03416 | 0.00114 | 0.0005078 | 3.6846 | 5.5514 | 0.031 | 0.00101 | 0.0004671 | 3.5014 | 6.7804 | 0.02634 | 0.0008375 | 0.0004398 | 3.8106 | 6.5081 | 0.03066 | 0.00105 | 0.0004743 | 3.6379 | 6.6573 | 0.03034 | 0.00103 | 0.0004738 | 3.7523 | 8.5198 | 0.02705 | 0.000937 | 0.0004552 | 3.7062 | 9.6539 | 0.02721 | 0.0009268 | 0.0004518 | 3.9318 | 10.5875 | 0.02676 | 0.0009062 | 0.0004094 | 3.7962 | 10.7578 | 0.02659 | 0.0008959 | 0.0004101 | 3.7533 | 13.5201 | 0.02417 | 0.0007851 | 0.0003949 | 3.7176 | 14.6915 | 0.02465 | 0.0007793 | 0.0003989 | 3.7873 | 14.5913 | 0.0266 | 0.0008253 | 0.0004145 | 3.8923 | 15.6723 | 0.02504 | 0.0007752 | 0.0004083 | 3.7536 | 15.8727 | 0.02675 | 0.000807 | 0.0004268 | 3.7535 | 19.1855 | 0.02292 | 0.0006854 | 0.0003882 | 3.6401 | 19.396 | 0.02442 | 0.0007128 | 0.000405 | 3.5451 | 19.5664 | 0.02593 | 0.0007394 | 0.0004213 | 3.5455 | 22.6396 | 0.02352 | 0.0006647 | 0.0004232 | 3.4037 | 22.9203 | 0.02355 | 0.0006632 | 0.0004282 | 3.5333 | 24.0114 | 0.02334 | 0.0006512 | 0.0004093 | 3.4655 | 25.3535 | 0.02282 | 0.0006369 | 0.0004234 | 3.5756 | 28.0366 | 0.02332 | 0.0006682 | 0.0004609 | 3.4521 | 31.0615 | 0.0232 | 0.0006798 | 0.0005939 | 3.5196 | 30.9411 | 0.02603 | 0.0007717 | 0.0006289 | 3.5754 | 32.9927 | 0.02356 | 0.0006873 | 0.0004937 | 3.4654 | 33.2237 | 0.02365 | 0.0006878 | 0.0004996 | 3.5195 | 34.4254 | 0.02277 | 0.0006579 | 0.0004463 | 3.5753 | 34.315 | 0.02526 | 0.0007322 | 0.0004702 | 3.5753 | 37.4994 | 0.02363 | 0.0006976 | 0.0005152 | 3.8236 | 36.9772 | 0.02578 | 0.0007577 | 0.0005289 | 3.6622 | 40.5734 | 0.02686 | 0.0007606 | 0.0005103 | 3.4846 | 42.9477 | 0.02437 | 0.0006931 | 0.0005152 | 3.7075 | 42.5453 | 0.02628 | 0.0007408 | 0.0005275 | 3.5293 | 41.7997 | 0.02393 | 0.0006939 | 0.0004978 | 3.5752 | 41.7392 | 0.02606 | 0.0007459 | 0.0005195 | 3.492 | 41.8403 | 0.02615 | 0.0007472 | 0.000524 | 3.3744 | 49.1601 | 0.02411 | 0.000675 | 0.0004991 | 3.3369 | 50.4335 | 0.02464 | 0.0006877 | 0.0005389 | 3.3887 | 50.4028 | 0.02658 | 0.0007307 | 0.0005593 | 3.4982 | 49.1639 | 0.02608 | 0.0007279 | 0.0005578 | 3.5362 | 54.0662 | 0.02402 | 0.0006672 | 0.0005085 | 3.2739 | 61.6773 | 0.0238 | 0.0006596 | 0.000554 | 3.2138 | 61.6987 | 0.02392 | 0.0006624 | 0.0005583 | 3.152 | 71.2527 | 0.02538 | 0.0006801 | 0.0006045 | 3.2283 | 71.9043 | 0.02344 | 0.0006256 | 0.0005074 | 3.1031 | 71.8483 | 0.0237 | 0.0006315 | 0.0005155 | 3.3111 | 71.9321 | 0.0262 | 0.0007087 | 0.000535 | 3.5484 | 72.3443 | 0.03087 | 0.0008424 | 0.0006678 | 3.4743 | 73.6386 | 0.03032 | 0.0008324 | 0.0006671 | 3.4608 | 81.0719 | 0.0289 | 0.000784 | 0.0005961 | 3.6379 | 85.054 | 0.02928 | 0.0007912 | 0.0005621 | 3.5517 | 85.7459 | 0.02972 | 0.0008005 | 0.0006001 | 3.8685 | 90.8513 | 0.03238 | 0.0008564 | 0.0006351 | 3.5359 | 96.8689 | 0.03091 | 0.0008117 | 0.0005863 | 3.5539 | 97.6028 | 0.03142 | 0.0008307 | 0.0006584 | 3.8466 | 102.0132 | 0.03291 | 0.000896 | 0.0005993 | 3.8281 | 103.4189 | 0.03272 | 0.0008886 | 0.0005887 | 3.8787 | 110.7513 | 0.03472 | 0.0009536 | 0.0006321 | 3.8291 | 121.7644 | 0.03334 | 0.0009044 | 0.0006246 | 3.7807 | 121.5673 | 0.03348 | 0.0009075 | 0.0006277
3.7202 | 0.076642 | 0.08902 | 0.00362 | 0.00375 | 4.4687 | 0.066839 | 0.24285 | 0.01071 | 0.00733 | 4.3103 | 0.068682 | 0.34237 | 0.01403 | 0.00861 | 4.3103 | 0.27725 | 0.08517 | 0.00347 | 0.00205 | 3.997 | 0.29337 | 0.09963 | 0.00375 | 0.00212 | 4.2759 | 0.63136 | 0.0888 | 0.00348 | 0.00146 | 3.7451 | 1.9351 | 0.04063 | 0.0014 | 0.0006386 | 3.6334 | 1.9761 | 0.04274 | 0.00143 | 0.0006513 | 3.3333 | 2.8817 | 0.03122 | 0.00102 | 0.0005089 | 3.5707 | 3.6722 | 0.0312 | 0.00109 | 0.0004855 | 3.6667 | 3.6151 | 0.03464 | 0.00121 | 0.0005154 | 3.7512 | 4.4077 | 0.03189 | 0.00109 | 0.0004894 | 3.8238 | 4.3606 | 0.03476 | 0.00117 | 0.0005136 | 3.8891 | 4.3206 | 0.03764 | 0.00125 | 0.000537 | 4.211 | 5.194 | 0.03672 | 0.0013 | 0.0005137 | 4.0016 | 6.3499 | 0.03101 | 0.00107 | 0.0004754 | 4.2869 | 6.1277 | 0.03551 | 0.00126 | 0.0005103 | 4.0926 | 6.2778 | 0.03509 | 0.00124 | 0.0005083 | 4.1693 | 8.0953 | 0.03075 | 0.00108 | 0.0004801 | 4.0768 | 9.2523 | 0.03046 | 0.00104 | 0.0004729 | 4.2892 | 10.167 | 0.02972 | 0.001 | 0.000429 | 4.1414 | 10.3372 | 0.0295 | 0.0009877 | 0.0004291 | 4.0661 | 13.0794 | 0.02648 | 0.0008517 | 0.0004089 | 4.0035 | 14.2808 | 0.02677 | 0.0008363 | 0.0004116 | 4.0578 | 14.2007 | 0.02873 | 0.0008799 | 0.000427 | 4.1704 | 15.2816 | 0.02702 | 0.0008257 | 0.0004199 | 4.0038 | 15.5121 | 0.02871 | 0.0008543 | 0.0004377 | 4.0037 | 18.7447 | 0.02454 | 0.0007237 | 0.0003971 | 3.8676 | 18.9852 | 0.02602 | 0.0007488 | 0.0004134 | 3.7537 | 19.1856 | 0.02751 | 0.0007735 | 0.0004293 | 3.7541 | 22.2386 | 0.02489 | 0.0006932 | 0.0004301 | 3.604 | 22.5193 | 0.0249 | 0.000691 | 0.0004349 | 3.9259 | 23.2395 | 0.02594 | 0.0007491 | 0.000422 | 3.8505 | 24.6215 | 0.02528 | 0.0007269 | 0.0004355 | 4.0225 | 27.1641 | 0.0261 | 0.0007767 | 0.0004732 | 3.8837 | 30.2985 | 0.0257 | 0.0007677 | 0.0006037 | 3.9106 | 30.2584 | 0.02854 | 0.0008505 | 0.0006382 | 3.9727 | 32.1299 | 0.02592 | 0.000765 | 0.0005035 | 3.8504 | 32.3907 | 0.02599 | 0.0007643 | 0.0005092 | 3.9106 | 33.6723 | 0.02502 | 0.0007322 | 0.0004565 | 3.9328 | 33.6222 | 0.02751 | 0.0007999 | 0.00048 | 3.9328 | 36.7463 | 0.0257 | 0.0007574 | 0.0005232 | 4.1712 | 36.2345 | 0.02788 | 0.0008145 | 0.0005368 | 3.9674 | 40.0105 | 0.02877 | 0.0008078 | 0.000518 | 3.8014 | 42.3743 | 0.02617 | 0.0007392 | 0.0005225 | 4.0165 | 41.9522 | 0.0281 | 0.0007849 | 0.0005346 | 3.8501 | 41.3961 | 0.02577 | 0.0007423 | 0.0005057 | 3.8732 | 41.376 | 0.0279 | 0.0007911 | 0.0005271 | 3.783 | 41.4869 | 0.02799 | 0.0007921 | 0.0005315 | 3.6555 | 48.8161 | 0.02567 | 0.0007112 | 0.0005057 | 3.6149 | 50.2193 | 0.02616 | 0.0007215 | 0.0005454 | 3.6493 | 50.189 | 0.02811 | 0.0007627 | 0.0005656 | 3.7672 | 48.95 | 0.02765 | 0.0007616 | 0.0005643 | 3.8082 | 53.7521 | 0.02544 | 0.0006976 | 0.0005143 | 3.5078 | 61.5622 | 0.02505 | 0.0006834 | 0.0005588 | 3.4434 | 61.6036 | 0.02517 | 0.0006861 | 0.0005631 | 3.546 | 71.462 | 0.02752 | 0.0007461 | 0.0006126 | 3.6318 | 71.9134 | 0.02558 | 0.0006956 | 0.000516 | 3.4909 | 71.937 | 0.02583 | 0.000701 | 0.000524 | 3.679 | 71.9024 | 0.02833 | 0.0007712 | 0.0005431 | 3.9033 | 72.8646 | 0.03298 | 0.0008949 | 0.0006764 | 3.8218 | 74.3179 | 0.03239 | 0.0008837 | 0.000676 | 3.7754 | 81.0111 | 0.0308 | 0.0008294 | 0.0006035 | 3.9411 | 85.1639 | 0.03108 | 0.000832 | 0.000569 | 3.8477 | 85.6351 | 0.03151 | 0.0008404 | 0.0006071 | 4.4212 | 90.4029 | 0.03577 | 0.0009824 | 0.0006472 | 4.0411 | 96.9466 | 0.03408 | 0.0009283 | 0.0005987 | 4.0616 | 97.7201 | 0.03456 | 0.0009434 | 0.00067 | 4.3274 | 101.993 | 0.03592 | 0.0009929 | 0.0006105 | 4.3066 | 103.4982 | 0.03568 | 0.0009838 | 0.0006 | 4.3096 | 110.9299 | 0.03749 | 0.00103 | 0.0006423 | 4.2545 | 122.742 | 0.03585 | 0.0009725 | 0.0006336 | 4.2008 | 122.6446 | 0.03599 | 0.0009755 | 0.0006367
3.9683 | 0.07305 | 0.09924 | 0.00396 | 0.00415 | 4.9652 | 0.061735 | 0.29054 | 0.01279 | 0.00867 | 4.6419 | 0.064959 | 0.38826 | 0.01556 | 0.00968 | 4.6419 | 0.26214 | 0.09654 | 0.00385 | 0.0023 | 4.2468 | 0.28036 | 0.11032 | 0.00406 | 0.00233 | 4.6323 | 0.59423 | 0.10132 | 0.00392 | 0.00164 | 3.9948 | 1.85 | 0.04468 | 0.00151 | 0.0006846 | 4.0876 | 1.821 | 0.05083 | 0.00184 | 0.0007391 | 3.75 | 2.6805 | 0.03674 | 0.00129 | 0.0005663 | 3.9277 | 3.468 | 0.0355 | 0.00125 | 0.0005262 | 4 | 3.43 | 0.03899 | 0.00136 | 0.0005553 | 4.0638 | 4.2145 | 0.03545 | 0.0012 | 0.000521 | 4.1179 | 4.1825 | 0.03835 | 0.00128 | 0.0005445 | 4.4447 | 4.0003 | 0.04502 | 0.00163 | 0.0005989 | 4.7373 | 4.8747 | 0.04281 | 0.00156 | 0.0005629 | 4.5018 | 5.9705 | 0.036 | 0.00129 | 0.0005132 | 4.7633 | 5.7893 | 0.04067 | 0.00146 | 0.0005485 | 4.5473 | 5.9385 | 0.04011 | 0.00143 | 0.0005447 | 4.5862 | 7.7129 | 0.03463 | 0.00121 | 0.0005064 | 4.4474 | 8.8849 | 0.03384 | 0.00114 | 0.0004949 | 4.6467 | 9.7865 | 0.03279 | 0.00109 | 0.0004493 | 4.4865 | 9.9547 | 0.03252 | 0.00108 | 0.0004488 | 4.3788 | 12.6589 | 0.02886 | 0.0009176 | 0.0004234 | 4.2895 | 13.8901 | 0.02895 | 0.0008926 | 0.0004247 | 4.3283 | 13.8301 | 0.03092 | 0.0009341 | 0.0004397 | 4.4484 | 14.9109 | 0.02906 | 0.0008756 | 0.0004318 | 4.254 | 15.1714 | 0.0307 | 0.0009011 | 0.0004489 | 4.2539 | 18.3139 | 0.0262 | 0.0007616 | 0.0004061 | 4.0951 | 18.5844 | 0.02766 | 0.0007846 | 0.000422 | 4.1708 | 18.4542 | 0.03077 | 0.0009022 | 0.0004457 | 4.1712 | 21.457 | 0.0277 | 0.0008005 | 0.0004439 | 4.0044 | 21.7577 | 0.02768 | 0.0007959 | 0.0004483 | 4.4166 | 22.3176 | 0.02931 | 0.0008893 | 0.0004383 | 4.3318 | 23.7394 | 0.02845 | 0.0008558 | 0.0004507 | 4.4695 | 26.3119 | 0.02897 | 0.0008776 | 0.0004858 | 4.3152 | 29.536 | 0.02826 | 0.0008503 | 0.0006135 | 4.3017 | 29.5662 | 0.0311 | 0.0009258 | 0.0006476 | 4.3699 | 31.2775 | 0.02834 | 0.0008392 | 0.0005133 | 4.2355 | 31.5583 | 0.02839 | 0.0008373 | 0.0005188 | 4.3016 | 32.8997 | 0.02733 | 0.0008025 | 0.0004667 | 4.2903 | 32.9199 | 0.02982 | 0.0008648 | 0.0004898 | 4.2904 | 35.9837 | 0.02781 | 0.000815 | 0.0005313 | 4.5188 | 35.5022 | 0.03001 | 0.0008698 | 0.0005448 | 4.2726 | 39.408 | 0.0307 | 0.0008535 | 0.0005255 | 4.1182 | 41.7513 | 0.02799 | 0.0007838 | 0.0005297 | 4.3255 | 41.3296 | 0.02994 | 0.0008278 | 0.0005417 | 4.1709 | 40.983 | 0.02764 | 0.0007885 | 0.0005134 | 4.1711 | 40.9831 | 0.02977 | 0.0008347 | 0.0005345 | 4.074 | 41.114 | 0.02985 | 0.0008354 | 0.0005389 | 3.9367 | 48.4126 | 0.02725 | 0.0007462 | 0.0005121 | 3.893 | 49.9157 | 0.02769 | 0.0007541 | 0.0005517 | 3.91 | 49.8956 | 0.02964 | 0.0007936 | 0.0005717 | 4.0363 | 48.6665 | 0.02922 | 0.0007942 | 0.0005707 | 4.0802 | 53.3585 | 0.02687 | 0.0007271 | 0.0005199 | 3.7416 | 61.3778 | 0.0263 | 0.0007065 | 0.0005635 | 3.6729 | 61.4391 | 0.02641 | 0.000709 | 0.0005677 | 3.94 | 71.3832 | 0.02967 | 0.0008065 | 0.0006202 | 4.0353 | 71.7145 | 0.02771 | 0.0007593 | 0.000524 | 3.8788 | 71.8178 | 0.02797 | 0.0007641 | 0.0005321 | 4.0469 | 71.7044 | 0.03047 | 0.0008291 | 0.0005508 | 4.2581 | 73.1564 | 0.03508 | 0.0009439 | 0.0006845 | 4.1692 | 74.7787 | 0.03445 | 0.0009314 | 0.0006843 | 4.09 | 80.8318 | 0.03269 | 0.0008725 | 0.0006107 | 4.2442 | 85.1651 | 0.03288 | 0.0008709 | 0.0005757 | 4.1436 | 85.4256 | 0.03331 | 0.0008787 | 0.0006138 | 4.9738 | 89.6783 | 0.03917 | 0.0011 | 0.0006586 | 4.5462 | 96.6788 | 0.03725 | 0.00103 | 0.0006103 | 4.5693 | 97.5221 | 0.0377 | 0.00104 | 0.0006809 | 4.8082 | 101.6765 | 0.03893 | 0.00108 | 0.0006211 | 4.7851 | 103.1812 | 0.03865 | 0.00107 | 0.0006107 | 4.7406 | 110.9121 | 0.04025 | 0.0011 | 0.000652 | 4.68 | 123.4232 | 0.03834 | 0.00104 | 0.000642 | 4.6209 | 123.3257 | 0.03848 | 0.00104 | 0.0006451
4.4643 | 0.066886 | 0.12112 | 0.00514 | 0.005 | 5.4618 | 0.057432 | 0.34199 | 0.01486 | 0.01011 | 4.9735 | 0.061667 | 0.43668 | 0.01712 | 0.01081 | 4.9735 | 0.24873 | 0.10855 | 0.00424 | 0.00256 | 4.4966 | 0.26845 | 0.12149 | 0.00439 | 0.00255 | 4.9886 | 0.56171 | 0.11459 | 0.00436 | 0.00182 | 4.4942 | 1.7009 | 0.05332 | 0.00196 | 0.0007826 | 4.5417 | 1.6879 | 0.05958 | 0.00223 | 0.0008337 | 4.1667 | 2.5044 | 0.04266 | 0.00154 | 0.0006276 | 4.2848 | 3.2858 | 0.04004 | 0.00141 | 0.0005691 | 4.3333 | 3.2618 | 0.04358 | 0.00151 | 0.0005971 | 4.3764 | 4.0373 | 0.03917 | 0.00132 | 0.0005539 | 4.7062 | 3.8662 | 0.04598 | 0.00168 | 0.0006101 | 5.0003 | 3.7241 | 0.05297 | 0.00199 | 0.0006652 | 5.2637 | 4.5855 | 0.0493 | 0.00181 | 0.0006149 | 5.002 | 5.6332 | 0.04129 | 0.00149 | 0.0005533 | 5.2396 | 5.4861 | 0.04611 | 0.00165 | 0.0005887 | 5.002 | 5.6332 | 0.04542 | 0.00162 | 0.0005831 | 5.0031 | 7.3665 | 0.0387 | 0.00134 | 0.000534 | 4.818 | 8.5475 | 0.03736 | 0.00125 | 0.0005179 | 5.0041 | 9.4341 | 0.03598 | 0.00118 | 0.0004705 | 4.8316 | 9.6003 | 0.03566 | 0.00117 | 0.0004692 | 4.6916 | 12.2683 | 0.03132 | 0.0009829 | 0.0004383 | 4.5755 | 13.5196 | 0.03118 | 0.0009485 | 0.000438 | 4.5988 | 13.4896 | 0.03316 | 0.0009879 | 0.0004527 | 4.7264 | 14.5604 | 0.03114 | 0.000925 | 0.0004438 | 4.5043 | 14.8409 | 0.03275 | 0.0009476 | 0.0004602 | 4.5042 | 17.9032 | 0.02789 | 0.0007995 | 0.0004153 | 4.5501 | 17.8332 | 0.03103 | 0.0009198 | 0.0004395 | 4.6921 | 17.6129 | 0.03503 | 0.00109 | 0.0004669 | 4.6926 | 20.5253 | 0.03136 | 0.0009547 | 0.0004616 | 4.505 | 20.8559 | 0.03128 | 0.0009466 | 0.0004655 | 4.9073 | 21.4461 | 0.03282 | 0.00102 | 0.000455 | 4.8132 | 22.8977 | 0.03174 | 0.0009755 | 0.0004662 | 4.9164 | 25.4902 | 0.03193 | 0.0009738 | 0.0004986 | 4.7467 | 28.7739 | 0.03089 | 0.0009294 | 0.0006233 | 4.6928 | 28.8742 | 0.03373 | 0.0009986 | 0.0006569 | 4.7672 | 30.4455 | 0.03082 | 0.0009109 | 0.0005232 | 4.6205 | 30.7462 | 0.03085 | 0.0009079 | 0.0005285 | 4.6927 | 32.1276 | 0.02968 | 0.0008702 | 0.0004769 | 4.6478 | 32.2179 | 0.03217 | 0.0009277 | 0.0004995 | 4.6479 | 35.2214 | 0.02996 | 0.000871 | 0.0005394 | 4.8664 | 34.7602 | 0.0322 | 0.0009239 | 0.0005528 | 4.5778 | 38.7958 | 0.03266 | 0.0008983 | 0.000533 | 4.435 | 41.0988 | 0.02984 | 0.0008272 | 0.0005368 | 4.6344 | 40.6873 | 0.03181 | 0.0008699 | 0.0005487 | 4.4918 | 40.5403 | 0.02952 | 0.0008331 | 0.0005211 | 4.469 | 40.5706 | 0.03165 | 0.0008769 | 0.0005419 | 4.365 | 40.7215 | 0.03173 | 0.0008773 | 0.0005463 | 4.2179 | 47.9396 | 0.02884 | 0.0007801 | 0.0005185 | 4.1711 | 49.5425 | 0.02923 | 0.0007858 | 0.0005578 | 4.1707 | 49.5426 | 0.03118 | 0.0008238 | 0.0005776 | 4.3054 | 48.3535 | 0.0308 | 0.0008258 | 0.0005769 | 4.3522 | 52.9154 | 0.02831 | 0.0007559 | 0.0005254 | 4.2093 | 60.8404 | 0.02881 | 0.0007917 | 0.0005724 | 4.132 | 60.9415 | 0.02892 | 0.0007938 | 0.0005767 | 4.334 | 71.0959 | 0.03182 | 0.000863 | 0.0006275 | 4.4388 | 71.3471 | 0.02986 | 0.0008185 | 0.0005317 | 4.2667 | 71.5202 | 0.03011 | 0.0008227 | 0.0005398 | 4.4148 | 71.3676 | 0.03261 | 0.0008836 | 0.0005581 | 4.6129 | 73.2694 | 0.03718 | 0.0009902 | 0.0006921 | 4.5166 | 75.0409 | 0.0365 | 0.0009763 | 0.0006922 | 4.4046 | 80.5538 | 0.03459 | 0.0009138 | 0.0006176 | 4.8505 | 84.9106 | 0.03649 | 0.00101 | 0.0005884 | 4.7356 | 84.76 | 0.03691 | 0.00102 | 0.0006266 | 5.5264 | 88.7764 | 0.04261 | 0.0012 | 0.0006696 | 5.0513 | 96.1944 | 0.04043 | 0.00113 | 0.0006213 | 5.077 | 97.0973 | 0.04085 | 0.00114 | 0.0006912 | 5.289 | 101.0628 | 0.04196 | 0.00116 | 0.0006312 | 5.2637 | 102.6671 | 0.04163 | 0.00115 | 0.0006209 | 5.1716 | 110.697 | 0.04302 | 0.00117 | 0.0006612 | 5.1054 | 123.7074 | 0.04083 | 0.00109 | 0.00065 | 5.0409 | 123.7096 | 0.04097 | 0.0011 | 0.0006531
4.9603 | 0.061783 | 0.14491 | 0.00626 | 0.00592 | 5.9583 | 0.05375 | 0.39713 | 0.01693 | 0.01164 | 5.305 | 0.058725 | 0.48762 | 0.01869 | 0.01198 | 5.305 | 0.23683 | 0.12118 | 0.00463 | 0.00284 | 4.9963 | 0.24784 | 0.14526 | 0.00557 | 0.00301 | 5.3449 | 0.53289 | 0.1286 | 0.00481 | 0.00202 | 4.9935 | 1.5738 | 0.0627 | 0.00237 | 0.0008885 | 4.9959 | 1.5728 | 0.06899 | 0.0026 | 0.0009352 | 4.5833 | 2.3503 | 0.04898 | 0.00179 | 0.0006928 | 4.6419 | 3.1217 | 0.04483 | 0.00157 | 0.0006142 | 4.6667 | 3.1107 | 0.04839 | 0.00166 | 0.000641 | 5.0016 | 3.7241 | 0.04708 | 0.00173 | 0.0006239 | 5.2944 | 3.593 | 0.05421 | 0.00205 | 0.0006806 | 5.5559 | 3.4829 | 0.06148 | 0.00233 | 0.000736 | 5.7901 | 4.3243 | 0.05619 | 0.00206 | 0.0006697 | 5.5022 | 5.3309 | 0.04689 | 0.00169 | 0.0005956 | 5.7159 | 5.2118 | 0.05185 | 0.00184 | 0.0006311 | 5.4568 | 5.357 | 0.051 | 0.0018 | 0.0006234 | 5.4201 | 7.0502 | 0.04296 | 0.00147 | 0.000563 | 5.1886 | 8.2371 | 0.04102 | 0.00135 | 0.0005417 | 5.3615 | 9.1077 | 0.03929 | 0.00128 | 0.0004923 | 5.1767 | 9.2729 | 0.03891 | 0.00126 | 0.0004903 | 5.0044 | 11.9079 | 0.03386 | 0.00105 | 0.0004536 | 4.8614 | 13.1691 | 0.03348 | 0.001 | 0.0004516 | 4.8693 | 13.1591 | 0.03546 | 0.00104 | 0.000466 | 5.0044 | 14.2299 | 0.03327 | 0.0009742 | 0.0004562 | 5.0048 | 14.2299 | 0.03697 | 0.00112 | 0.0004835 | 5.0046 | 17.1321 | 0.03139 | 0.0009424 | 0.0004342 | 5.1189 | 16.9619 | 0.03544 | 0.00111 | 0.0004622 | 5.2134 | 16.8217 | 0.03949 | 0.00126 | 0.0004889 | 5.214 | 19.664 | 0.03517 | 0.0011 | 0.0004798 | 5.0055 | 20.0045 | 0.03503 | 0.00109 | 0.0004832 | 5.3981 | 20.6248 | 0.03646 | 0.00114 | 0.0004722 | 5.2945 | 22.0963 | 0.03515 | 0.00109 | 0.0004821 | 5.3634 | 24.7087 | 0.03498 | 0.00107 | 0.0005116 | 5.1782 | 28.0222 | 0.03359 | 0.00101 | 0.0006332 | 5.0838 | 28.1826 | 0.03642 | 0.00107 | 0.0006664 | 5.1645 | 29.6338 | 0.03338 | 0.0009809 | 0.0005332 | 5.0055 | 29.9545 | 0.03338 | 0.0009768 | 0.0005383 | 5.0838 | 31.3657 | 0.0321 | 0.0009359 | 0.0004871 | 5.0054 | 31.5161 | 0.03458 | 0.0009892 | 0.0005093 | 5.0054 | 34.4794 | 0.03216 | 0.0009259 | 0.0005475 | 5.214 | 34.0485 | 0.03443 | 0.0009771 | 0.0005609 | 4.883 | 38.1738 | 0.03465 | 0.0009423 | 0.0005405 | 4.7518 | 40.4365 | 0.03172 | 0.0008697 | 0.0005439 | 4.9434 | 40.0353 | 0.03371 | 0.0009112 | 0.0005556 | 4.8126 | 40.088 | 0.03142 | 0.0008763 | 0.0005287 | 4.767 | 40.1584 | 0.03355 | 0.0009179 | 0.0005492 | 4.656 | 40.3092 | 0.03362 | 0.000918 | 0.0005535 | 4.4991 | 47.4369 | 0.03045 | 0.0008133 | 0.0005247 | 4.4491 | 49.0996 | 0.03079 | 0.0008167 | 0.0005638 | 4.692 | 48.6875 | 0.03431 | 0.000936 | 0.0005892 | 4.8436 | 47.6183 | 0.034 | 0.0009428 | 0.000589 | 4.8963 | 51.91 | 0.03124 | 0.000863 | 0.0005362 | 4.677 | 60.1343 | 0.03134 | 0.0008702 | 0.0005811 | 4.5912 | 60.2753 | 0.03145 | 0.0008718 | 0.0005853 | 4.728 | 70.6397 | 0.03399 | 0.0009165 | 0.0006344 | 4.8424 | 70.8508 | 0.03201 | 0.0008743 | 0.0005392 | 4.6546 | 71.0937 | 0.03226 | 0.000878 | 0.0005472 | 4.7827 | 70.9318 | 0.03476 | 0.0009354 | 0.0005653 | 4.9678 | 73.2333 | 0.03927 | 0.00103 | 0.0006995 | 4.8641 | 75.1541 | 0.03854 | 0.00102 | 0.0006998 | 5.0338 | 79.7804 | 0.03842 | 0.00106 | 0.0006308 | 5.4569 | 84.399 | 0.04011 | 0.00113 | 0.0006004 | 5.3275 | 83.8875 | 0.04055 | 0.00114 | 0.0006389 | 6.0791 | 87.7665 | 0.04609 | 0.0013 | 0.0006803 | 5.5565 | 95.5423 | 0.04363 | 0.00122 | 0.000632 | 5.5847 | 96.505 | 0.04402 | 0.00122 | 0.0007011 | 5.7699 | 100.4511 | 0.045 | 0.00124 | 0.000641 | 5.7422 | 101.9552 | 0.04463 | 0.00123 | 0.0006308 | 5.6025 | 110.284 | 0.0458 | 0.00124 | 0.0006702 | 5.5309 | 123.7937 | 0.0433 | 0.00115 | 0.0006576 | 5.461 | 123.7959 | 0.04345 | 0.00115 | 0.0006607
5.4563 | 0.05747 | 0.17057 | 0.00736 | 0.0069 | 6.4548 | 0.050548 | 0.4559 | 0.01902 | 0.01325 | 5.6366 | 0.056073 | 0.54103 | 0.02029 | 0.01321 | 5.6366 | 0.22602 | 0.13442 | 0.00503 | 0.00313 | 5.6208 | 0.22652 | 0.17762 | 0.00726 | 0.00363 | 5.7013 | 0.50708 | 0.14336 | 0.00526 | 0.00223 | 5.4929 | 1.4648 | 0.07281 | 0.00278 | 0.001 | 5.4501 | 1.4728 | 0.07907 | 0.00298 | 0.00104 | 5 | 2.2142 | 0.05571 | 0.00203 | 0.000762 | 4.9989 | 2.9726 | 0.04987 | 0.00173 | 0.0006615 | 5.3333 | 2.8465 | 0.05871 | 0.00222 | 0.0007346 | 5.6268 | 3.4549 | 0.05563 | 0.00212 | 0.0006991 | 5.8827 | 3.3548 | 0.06305 | 0.00241 | 0.000756 | 6.1115 | 3.2708 | 0.07057 | 0.00267 | 0.0008113 | 6.3165 | 4.0871 | 0.06349 | 0.00231 | 0.0007275 | 6.0024 | 5.0587 | 0.05279 | 0.00189 | 0.0006403 | 6.1922 | 4.9627 | 0.05788 | 0.00204 | 0.0006756 | 5.9115 | 5.1068 | 0.05687 | 0.00199 | 0.0006658 | 5.837 | 6.761 | 0.0474 | 0.00161 | 0.0005934 | 5.5593 | 7.9488 | 0.04481 | 0.00146 | 0.0005664 | 5.719 | 8.8044 | 0.04272 | 0.00137 | 0.000515 | 5.5218 | 8.9686 | 0.04227 | 0.00135 | 0.0005122 | 5.3172 | 11.5575 | 0.03648 | 0.00111 | 0.0004694 | 5.1474 | 12.8286 | 0.03584 | 0.00106 | 0.0004655 | 5.4104 | 12.5383 | 0.04024 | 0.00124 | 0.0004935 | 5.5605 | 13.609 | 0.03768 | 0.00116 | 0.0004816 | 5.6303 | 13.5289 | 0.0425 | 0.00137 | 0.0005138 | 5.6302 | 16.2409 | 0.03599 | 0.00115 | 0.0004589 | 5.6876 | 16.1708 | 0.04007 | 0.00129 | 0.0004859 | 5.7348 | 16.1008 | 0.04414 | 0.00142 | 0.0005118 | 5.7354 | 18.8529 | 0.03916 | 0.00124 | 0.0004988 | 5.5061 | 19.2034 | 0.03895 | 0.00122 | 0.0005015 | 5.8888 | 19.8637 | 0.04025 | 0.00126 | 0.0004899 | 5.7758 | 21.3351 | 0.03868 | 0.0012 | 0.0004984 | 5.8103 | 23.9675 | 0.03813 | 0.00116 | 0.000525 | 5.6097 | 27.2907 | 0.03637 | 0.00108 | 0.0006433 | 5.4749 | 27.5112 | 0.03917 | 0.00114 | 0.000676 | 5.5617 | 28.8523 | 0.036 | 0.00105 | 0.0005434 | 5.3906 | 29.183 | 0.03597 | 0.00104 | 0.0005483 | 5.4748 | 30.6241 | 0.03457 | 0.001 | 0.0004975 | 5.3629 | 30.8346 | 0.03704 | 0.00105 | 0.0005192 | 5.363 | 33.7377 | 0.03441 | 0.0009799 | 0.0005557 | 5.5616 | 33.3369 | 0.0367 | 0.00103 | 0.000569 | 5.4934 | 36.9205 | 0.03874 | 0.00111 | 0.0005556 | 5.0686 | 39.7645 | 0.03364 | 0.0009116 | 0.0005509 | 5.5613 | 38.7219 | 0.03761 | 0.00107 | 0.0005696 | 5.1335 | 39.626 | 0.03334 | 0.0009184 | 0.0005362 | 5.3628 | 39.2847 | 0.03741 | 0.00107 | 0.0005638 | 5.238 | 39.4754 | 0.03746 | 0.00107 | 0.0005679 | 5.0615 | 46.3424 | 0.03372 | 0.0009369 | 0.0005369 | 5.0053 | 48.1148 | 0.03394 | 0.0009319 | 0.0005756 | 5.2133 | 47.7133 | 0.03749 | 0.00104 | 0.0006004 | 5.3818 | 46.7941 | 0.03725 | 0.00105 | 0.0006009 | 5.4403 | 50.8057 | 0.03423 | 0.0009619 | 0.0005467 | 5.1448 | 59.3192 | 0.03391 | 0.0009438 | 0.0005895 | 5.0503 | 59.4902 | 0.03401 | 0.0009449 | 0.0005937 | 5.122 | 70.0544 | 0.03617 | 0.0009677 | 0.0006412 | 5.2459 | 70.2654 | 0.03419 | 0.0009275 | 0.0005465 | 5.0425 | 70.5681 | 0.03442 | 0.0009306 | 0.0005544 | 5.1506 | 70.4068 | 0.03693 | 0.0009852 | 0.0005723 | 5.6775 | 72.8032 | 0.04347 | 0.00119 | 0.0007136 | 5.559 | 75.0028 | 0.04263 | 0.00117 | 0.0007141 | 5.663 | 78.8098 | 0.04229 | 0.0012 | 0.0006435 | 6.0632 | 83.6996 | 0.04376 | 0.00125 | 0.0006121 | 5.9195 | 82.8874 | 0.04423 | 0.00126 | 0.0006507 | 6.6317 | 86.6981 | 0.0496 | 0.00139 | 0.0006908 | 6.0616 | 94.7721 | 0.04685 | 0.0013 | 0.0006423 | 6.0924 | 95.7946 | 0.04721 | 0.0013 | 0.0007107 | 6.2507 | 99.6711 | 0.04807 | 0.00132 | 0.0006506 | 6.2207 | 101.1449 | 0.04765 | 0.0013 | 0.0006404 | 6.0335 | 109.7728 | 0.04858 | 0.0013 | 0.0006789 | 5.9563 | 123.6819 | 0.04578 | 0.0012 | 0.0006649 | 5.8811 | 123.6839 | 0.04592 | 0.00121 | 0.000668
5.9524 | 0.053788 | 0.19808 | 0.00846 | 0.00795 | 6.9513 | 0.047746 | 0.51826 | 0.02114 | 0.01496 | 5.9682 | 0.053681 | 0.59689 | 0.0219 | 0.01449 | 5.9682 | 0.21641 | 0.14828 | 0.00543 | 0.00343 | 6.2453 | 0.20891 | 0.21285 | 0.00886 | 0.0043 | 6.4139 | 0.46315 | 0.17501 | 0.00694 | 0.00267 | 5.9922 | 1.3697 | 0.08364 | 0.00318 | 0.00112 | 5.9043 | 1.3847 | 0.08981 | 0.00335 | 0.00116 | 5.4167 | 2.0921 | 0.06283 | 0.00228 | 0.000835 | 5.7131 | 2.7144 | 0.06067 | 0.00231 | 0.0007627 | 6 | 2.6234 | 0.06994 | 0.00274 | 0.0008362 | 6.252 | 3.2217 | 0.06483 | 0.00249 | 0.0007797 | 6.471 | 3.1467 | 0.07249 | 0.00276 | 0.0008363 | 6.667 | 3.0836 | 0.08023 | 0.003 | 0.0008911 | 6.8428 | 3.871 | 0.0712 | 0.00256 | 0.0007884 | 6.5026 | 4.8115 | 0.05901 | 0.00209 | 0.0006872 | 6.6686 | 4.7345 | 0.06421 | 0.00223 | 0.0007223 | 6.3662 | 4.8766 | 0.06302 | 0.00217 | 0.0007102 | 6.2539 | 6.4947 | 0.05203 | 0.00174 | 0.0006252 | 5.9299 | 7.6816 | 0.04873 | 0.00156 | 0.000592 | 6.0764 | 8.5231 | 0.04626 | 0.00146 | 0.0005383 | 5.8669 | 8.6853 | 0.04575 | 0.00144 | 0.0005348 | 5.6299 | 11.2371 | 0.03917 | 0.00118 | 0.0004857 | 5.7194 | 12.2179 | 0.04075 | 0.00127 | 0.0004944 | 6.0867 | 11.8475 | 0.04653 | 0.00153 | 0.0005295 | 6.2556 | 12.9081 | 0.04347 | 0.00142 | 0.0005148 | 6.2559 | 12.9081 | 0.04831 | 0.0016 | 0.0005455 | 6.2558 | 15.4399 | 0.04084 | 0.00134 | 0.0004847 | 6.2564 | 15.44 | 0.04492 | 0.00147 | 0.0005107 | 6.2561 | 15.44 | 0.04901 | 0.00158 | 0.0005356 | 6.2568 | 18.1119 | 0.04331 | 0.00137 | 0.0005184 | 6.0066 | 18.4624 | 0.04302 | 0.00135 | 0.0005204 | 6.3796 | 19.1428 | 0.04418 | 0.00138 | 0.0005083 | 6.2571 | 20.6141 | 0.04234 | 0.00131 | 0.0005153 | 6.2573 | 23.2564 | 0.04138 | 0.00125 | 0.0005387 | 6.0413 | 26.5694 | 0.03922 | 0.00115 | 0.0006537 | 5.866 | 26.86 | 0.04199 | 0.00121 | 0.0006857 | 5.959 | 28.101 | 0.03869 | 0.00112 | 0.0005538 | 5.7756 | 28.4516 | 0.03863 | 0.00111 | 0.0005585 | 5.8659 | 29.8927 | 0.03711 | 0.00106 | 0.0005079 | 5.7204 | 30.1633 | 0.03955 | 0.00111 | 0.0005292 | 5.7205 | 33.0262 | 0.03671 | 0.00103 | 0.000564 | 6.2568 | 31.9843 | 0.0414 | 0.00123 | 0.0005857 | 6.1037 | 35.6879 | 0.04296 | 0.00126 | 0.0005708 | 5.7021 | 38.4212 | 0.03756 | 0.00107 | 0.0005651 | 6.1792 | 37.4191 | 0.04164 | 0.00121 | 0.0005837 | 5.7752 | 38.6724 | 0.03726 | 0.00107 | 0.0005512 | 5.9587 | 38.3916 | 0.04136 | 0.00121 | 0.0005782 | 5.82 | 38.6023 | 0.04139 | 0.00121 | 0.0005822 | 5.6239 | 45.1887 | 0.03707 | 0.00105 | 0.000549 | 5.5614 | 47.0209 | 0.03717 | 0.00104 | 0.0005871 | 5.7347 | 46.6699 | 0.04074 | 0.00114 | 0.0006115 | 5.92 | 45.9106 | 0.04055 | 0.00115 | 0.0006126 | 5.9843 | 49.652 | 0.03728 | 0.00106 | 0.0005572 | 5.6125 | 58.4249 | 0.03651 | 0.00101 | 0.0005978 | 5.5094 | 58.6258 | 0.03661 | 0.00101 | 0.000602 | 5.516 | 69.3798 | 0.03837 | 0.00102 | 0.0006478 | 5.6494 | 69.6008 | 0.03638 | 0.0009787 | 0.0005536 | 5.4304 | 69.9633 | 0.03661 | 0.0009811 | 0.0005615 | 5.8864 | 69.1784 | 0.04133 | 0.00117 | 0.0005859 | 6.3871 | 72.0451 | 0.04771 | 0.00134 | 0.0007269 | 6.2538 | 74.4939 | 0.04673 | 0.00131 | 0.0007277 | 6.2923 | 77.7212 | 0.04621 | 0.00132 | 0.0006558 | 6.6695 | 82.8718 | 0.04744 | 0.00135 | 0.0006234 | 6.5114 | 81.8189 | 0.04795 | 0.00136 | 0.0006623 | 7.1844 | 85.6009 | 0.05316 | 0.00148 | 0.0007011 | 6.5667 | 93.9233 | 0.0501 | 0.00138 | 0.0006524 | 6.6001 | 95.0057 | 0.05042 | 0.00138 | 0.0007201 | 6.7315 | 98.8225 | 0.05116 | 0.00139 | 0.00066 | 6.6992 | 100.336 | 0.05069 | 0.00137 | 0.0006498 | 6.4645 | 109.1629 | 0.05139 | 0.00136 | 0.0006873 | 6.3818 | 123.3715 | 0.04827 | 0.00125 | 0.0006719 | 6.3012 | 123.3734 | 0.04841 | 0.00126 | 0.0006751
6.4484 | 0.050586 | 0.2274 | 0.00957 | 0.00906 | 7.4479 | 0.045275 | 0.58415 | 0.02329 | 0.01676 | 6.6313 | 0.049518 | 0.71581 | 0.02787 | 0.0172 | 6.6313 | 0.1995 | 0.17779 | 0.00691 | 0.00407 | 6.8698 | 0.1941 | 0.25091 | 0.01043 | 0.00502 | 7.1266 | 0.42683 | 0.2095 | 0.00852 | 0.00315 | 6.4916 | 1.2867 | 0.0952 | 0.00359 | 0.00125 | 6.3584 | 1.3077 | 0.10121 | 0.00373 | 0.00128 | 5.8333 | 1.983 | 0.07036 | 0.00252 | 0.000912 | 6.4272 | 2.4983 | 0.07245 | 0.00286 | 0.0008727 | 6.6667 | 2.4332 | 0.08208 | 0.00324 | 0.0009457 | 6.8771 | 3.0176 | 0.07467 | 0.00286 | 0.0008657 | 7.0592 | 2.9635 | 0.08254 | 0.00311 | 0.0009214 | 7.2226 | 2.9155 | 0.09047 | 0.00334 | 0.0009754 | 7.3692 | 3.6739 | 0.07934 | 0.00281 | 0.0008523 | 7.0028 | 4.5864 | 0.06554 | 0.00229 | 0.0007365 | 7.1449 | 4.5263 | 0.07084 | 0.00242 | 0.0007711 | 6.821 | 4.6664 | 0.06945 | 0.00236 | 0.0007565 | 6.6708 | 6.2495 | 0.05684 | 0.00187 | 0.0006583 | 6.3005 | 7.4313 | 0.05279 | 0.00167 | 0.0006186 | 6.4339 | 8.2599 | 0.04992 | 0.00155 | 0.0005625 | 6.212 | 8.4211 | 0.04934 | 0.00152 | 0.000558 | 6.2555 | 10.6365 | 0.04478 | 0.00142 | 0.0005196 | 6.4343 | 11.5271 | 0.04721 | 0.00157 | 0.0005324 | 6.763 | 11.2368 | 0.05318 | 0.0018 | 0.0005675 | 6.9506 | 12.2774 | 0.04957 | 0.00167 | 0.0005497 | 6.8815 | 12.3275 | 0.05439 | 0.00182 | 0.0005786 | 6.8814 | 14.7091 | 0.04593 | 0.00152 | 0.0005118 | 6.8252 | 14.7692 | 0.05 | 0.00163 | 0.0005366 | 6.7775 | 14.8293 | 0.05408 | 0.00174 | 0.0005604 | 6.7782 | 17.4111 | 0.04763 | 0.0015 | 0.0005388 | 6.5072 | 17.7715 | 0.04725 | 0.00148 | 0.0005401 | 6.8703 | 18.472 | 0.04826 | 0.0015 | 0.0005274 | 6.7384 | 19.9332 | 0.04612 | 0.00141 | 0.0005326 | 6.7042 | 22.5754 | 0.04473 | 0.00133 | 0.0005529 | 6.4728 | 25.8783 | 0.04214 | 0.00123 | 0.0006642 | 6.257 | 26.2189 | 0.04488 | 0.00128 | 0.0006957 | 6.3563 | 27.3899 | 0.04146 | 0.00119 | 0.0005645 | 6.1607 | 27.7404 | 0.04136 | 0.00118 | 0.0005688 | 6.2569 | 29.1914 | 0.03971 | 0.00113 | 0.0005186 | 6.4355 | 28.871 | 0.04475 | 0.00133 | 0.0005497 | 6.4356 | 31.6537 | 0.04145 | 0.00123 | 0.0005811 | 6.952 | 30.7121 | 0.04629 | 0.00141 | 0.0006029 | 6.7141 | 34.4856 | 0.04734 | 0.0014 | 0.0005863 | 6.3357 | 37.0984 | 0.04162 | 0.00121 | 0.0005794 | 6.7972 | 36.1668 | 0.04581 | 0.00135 | 0.000598 | 6.4168 | 37.6996 | 0.04128 | 0.00122 | 0.0005662 | 6.5546 | 37.4891 | 0.0454 | 0.00134 | 0.0005928 | 6.402 | 37.7197 | 0.04541 | 0.00133 | 0.0005966 | 6.1863 | 44.0056 | 0.04051 | 0.00116 | 0.000561 | 6.1176 | 45.8777 | 0.04047 | 0.00114 | 0.0005985 | 6.256 | 45.587 | 0.04406 | 0.00123 | 0.0006226 | 6.4581 | 44.9877 | 0.04393 | 0.00125 | 0.0006242 | 6.5283 | 48.479 | 0.04041 | 0.00115 | 0.0005677 | 6.0802 | 57.4812 | 0.03916 | 0.00108 | 0.000606 | 5.9685 | 57.7121 | 0.03925 | 0.00108 | 0.0006101 | 6.304 | 67.8422 | 0.04284 | 0.0012 | 0.0006606 | 6.4565 | 68.1131 | 0.04084 | 0.00117 | 0.0005676 | 6.2061 | 68.5953 | 0.04103 | 0.00117 | 0.0005753 | 6.6222 | 67.7918 | 0.04581 | 0.00133 | 0.0005992 | 7.0968 | 71.0486 | 0.05199 | 0.00147 | 0.0007398 | 6.9487 | 73.7266 | 0.05087 | 0.00144 | 0.0007407 | 6.9215 | 76.564 | 0.05018 | 0.00144 | 0.0006679 | 7.2758 | 81.9451 | 0.05117 | 0.00145 | 0.0006345 | 7.1034 | 80.7118 | 0.05173 | 0.00146 | 0.0006737 | 7.737 | 84.4947 | 0.05677 | 0.00157 | 0.0007113 | 7.0718 | 93.0257 | 0.05338 | 0.00146 | 0.0006623 | 7.1078 | 94.158 | 0.05367 | 0.00146 | 0.0007293 | 7.2123 | 97.9349 | 0.05427 | 0.00146 | 0.0006692 | 7.1777 | 99.3682 | 0.05377 | 0.00144 | 0.0006591 | 6.8954 | 108.5542 | 0.0542 | 0.00142 | 0.0006956 | 6.8072 | 122.8623 | 0.05076 | 0.0013 | 0.0006788 | 6.7212 | 122.9641 | 0.0509 | 0.0013 | 0.000682
6.9444 | 0.047784 | 0.25851 | 0.01068 | 0.01023 | 7.9444 | 0.043063 | 0.65353 | 0.02547 | 0.01865 | 7.4602 | 0.045215 | 0.87779 | 0.03638 | 0.02086 | 7.4602 | 0.18209 | 0.21801 | 0.00902 | 0.00494 | 7.4944 | 0.1815 | 0.29176 | 0.01199 | 0.00579 | 7.8392 | 0.39631 | 0.2468 | 0.01006 | 0.00367 | 6.9909 | 1.2126 | 0.10748 | 0.004 | 0.00139 | 7.2668 | 1.1756 | 0.12595 | 0.00513 | 0.00155 | 6.6667 | 1.7959 | 0.08662 | 0.00342 | 0.00108 | 7.1413 | 2.3142 | 0.08521 | 0.00339 | 0.0009914 | 7.3333 | 2.2691 | 0.09514 | 0.00374 | 0.00106 | 7.5023 | 2.8384 | 0.08515 | 0.00323 | 0.000957 | 7.6475 | 2.7994 | 0.09319 | 0.00346 | 0.00101 | 7.7782 | 2.7664 | 0.10127 | 0.00368 | 0.00106 | 7.8956 | 3.4927 | 0.08791 | 0.00307 | 0.0009194 | 7.503 | 4.3812 | 0.07239 | 0.00249 | 0.0007882 | 7.6212 | 4.3352 | 0.07776 | 0.00261 | 0.0008222 | 7.2757 | 4.4723 | 0.07616 | 0.00255 | 0.0008049 | 7.0878 | 6.0223 | 0.06185 | 0.002 | 0.0006928 | 6.6711 | 7.1981 | 0.05699 | 0.00177 | 0.000646 | 7.1487 | 7.7825 | 0.05757 | 0.00189 | 0.000613 | 6.9023 | 7.9406 | 0.05684 | 0.00186 | 0.0006068 | 7.0374 | 9.9828 | 0.05222 | 0.00177 | 0.0005645 | 7.1492 | 10.9065 | 0.05405 | 0.00184 | 0.0005724 | 7.4393 | 10.6763 | 0.06019 | 0.00206 | 0.0006074 | 7.6457 | 11.6968 | 0.05597 | 0.0019 | 0.0005862 | 7.5071 | 11.8069 | 0.06074 | 0.00203 | 0.0006131 | 7.5069 | 14.0384 | 0.05126 | 0.0017 | 0.0005403 | 7.3939 | 14.1586 | 0.05531 | 0.0018 | 0.0005636 | 7.2988 | 14.2587 | 0.05935 | 0.00189 | 0.0005862 | 7.2996 | 16.7604 | 0.05212 | 0.00163 | 0.00056 | 7.0077 | 17.1208 | 0.05165 | 0.00161 | 0.0005605 | 7.361 | 17.8513 | 0.05249 | 0.00162 | 0.0005471 | 7.2197 | 19.2924 | 0.05003 | 0.00152 | 0.0005505 | 7.1512 | 21.9346 | 0.04818 | 0.00142 | 0.0005674 | 6.9043 | 25.2073 | 0.04514 | 0.0013 | 0.000675 | 7.0392 | 25.007 | 0.05087 | 0.00153 | 0.0007162 | 7.1508 | 26.0379 | 0.0472 | 0.00144 | 0.0005865 | 6.9308 | 26.3984 | 0.04703 | 0.00143 | 0.0005903 | 7.0391 | 27.8494 | 0.04509 | 0.00136 | 0.0005405 | 7.1505 | 27.6591 | 0.05018 | 0.00154 | 0.0005708 | 7.1506 | 30.3716 | 0.0464 | 0.00142 | 0.0005987 | 7.6472 | 29.5204 | 0.05139 | 0.00158 | 0.0006208 | 7.3245 | 33.3438 | 0.05186 | 0.00154 | 0.0006021 | 6.9693 | 35.8262 | 0.04583 | 0.00135 | 0.000594 | 7.4151 | 34.9648 | 0.05012 | 0.00148 | 0.0006127 | 7.0585 | 36.7172 | 0.0454 | 0.00135 | 0.0005814 | 7.1504 | 36.577 | 0.04954 | 0.00146 | 0.0006074 | 6.984 | 36.8376 | 0.04953 | 0.00146 | 0.000611 | 6.7487 | 42.843 | 0.04405 | 0.00126 | 0.0005732 | 6.6737 | 44.7149 | 0.04386 | 0.00124 | 0.0006099 | 6.7773 | 44.5045 | 0.04747 | 0.00132 | 0.0006336 | 6.9963 | 44.0651 | 0.04737 | 0.00134 | 0.0006359 | 7.0724 | 47.3164 | 0.04361 | 0.00123 | 0.0005782 | 6.5479 | 56.508 | 0.04185 | 0.00115 | 0.0006142 | 6.4276 | 56.7589 | 0.04193 | 0.00115 | 0.0006182 | 7.092 | 66.1462 | 0.04742 | 0.00136 | 0.0006733 | 7.2636 | 66.507 | 0.04539 | 0.00133 | 0.0005814 | 6.9819 | 67.069 | 0.04556 | 0.00133 | 0.0005889 | 7.358 | 66.3064 | 0.05039 | 0.00148 | 0.0006124 | 7.8065 | 69.9132 | 0.05635 | 0.00159 | 0.0007524 | 7.6436 | 72.7805 | 0.05506 | 0.00155 | 0.0007534 | 7.5507 | 75.3679 | 0.05422 | 0.00155 | 0.0006798 | 7.8821 | 80.9594 | 0.05493 | 0.00155 | 0.0006454 | 7.6953 | 79.5857 | 0.05556 | 0.00156 | 0.0006849 | 8.2897 | 83.3892 | 0.06042 | 0.00165 | 0.0007215 | 7.577 | 92.0991 | 0.0567 | 0.00153 | 0.000672 | 7.6155 | 93.2612 | 0.05694 | 0.00153 | 0.0007383 | 7.6932 | 97.0081 | 0.05742 | 0.00152 | 0.0006783 | 7.6562 | 98.4113 | 0.05687 | 0.00151 | 0.0006682 | 7.3264 | 107.7464 | 0.05704 | 0.00147 | 0.0007038 | 7.2327 | 122.2541 | 0.05326 | 0.00135 | 0.0006856 | 7.1413 | 122.3558 | 0.0534 | 0.00135 | 0.0006887
7.9365 | 0.043092 | 0.32594 | 0.0146 | 0.01275 | 8.4409 | 0.041082 | 0.72637 | 0.02768 | 0.02062 | 8.2891 | 0.041663 | 1.05 | 0.04445 | 0.02483 | 8.2891 | 0.16779 | 0.26186 | 0.01103 | 0.00588 | 8.1189 | 0.17049 | 0.33534 | 0.01355 | 0.00661 | 8.5519 | 0.37019 | 0.28684 | 0.01159 | 0.00423 | 7.9896 | 1.0895 | 0.13418 | 0.00552 | 0.00169 | 8.1751 | 1.0685 | 0.15332 | 0.00645 | 0.00184 | 7.5 | 1.6408 | 0.10449 | 0.00427 | 0.00126 | 7.8555 | 2.1551 | 0.09895 | 0.00392 | 0.00112 | 8 | 2.1261 | 0.10911 | 0.00423 | 0.00119 | 8.1275 | 2.6793 | 0.09628 | 0.0036 | 0.00105 | 8.2358 | 2.6543 | 0.10444 | 0.00382 | 0.00111 | 8.3338 | 2.6313 | 0.11264 | 0.00402 | 0.00116 | 8.4219 | 3.3276 | 0.0969 | 0.00333 | 0.0009898 | 8.0032 | 4.1921 | 0.07955 | 0.00269 | 0.0008421 | 8.0976 | 4.1581 | 0.08499 | 0.00281 | 0.0008754 | 7.7304 | 4.2932 | 0.08317 | 0.00274 | 0.0008554 | 7.5047 | 5.8122 | 0.06703 | 0.00213 | 0.0007286 | 7.4123 | 6.7737 | 0.06578 | 0.00217 | 0.0007036 | 8.0423 | 7.261 | 0.06777 | 0.00239 | 0.0006803 | 7.765 | 7.4151 | 0.06684 | 0.00234 | 0.0006717 | 7.8193 | 9.4043 | 0.06014 | 0.0021 | 0.0006124 | 7.8641 | 10.3559 | 0.06127 | 0.00211 | 0.0006146 | 8.1156 | 10.1758 | 0.06755 | 0.00231 | 0.0006493 | 8.3407 | 11.1763 | 0.06267 | 0.00212 | 0.0006244 | 8.1327 | 11.3265 | 0.06737 | 0.00224 | 0.0006491 | 8.1325 | 13.4379 | 0.05685 | 0.00188 | 0.0005701 | 7.9627 | 13.5981 | 0.06083 | 0.00196 | 0.0005918 | 7.8202 | 13.7282 | 0.06484 | 0.00205 | 0.000613 | 7.821 | 16.1598 | 0.05678 | 0.00176 | 0.0005821 | 7.5083 | 16.5202 | 0.05621 | 0.00173 | 0.0005816 | 7.8518 | 17.2606 | 0.05685 | 0.00173 | 0.0005675 | 7.701 | 18.6917 | 0.05407 | 0.00163 | 0.000569 | 8.0451 | 20.7431 | 0.05537 | 0.00175 | 0.0005978 | 7.7673 | 23.9456 | 0.05139 | 0.00157 | 0.0006974 | 7.8213 | 23.8755 | 0.05715 | 0.00177 | 0.0007378 | 7.9453 | 24.8163 | 0.05324 | 0.00167 | 0.0006097 | 7.7008 | 25.1768 | 0.05298 | 0.00166 | 0.0006128 | 7.8212 | 26.5977 | 0.05072 | 0.00158 | 0.0005632 | 7.8656 | 26.5276 | 0.05584 | 0.00174 | 0.0005927 | 7.8657 | 29.1699 | 0.05156 | 0.0016 | 0.0006171 | 8.3424 | 28.4189 | 0.05668 | 0.00175 | 0.0006395 | 7.9349 | 32.2522 | 0.05654 | 0.00168 | 0.0006184 | 7.6028 | 34.6142 | 0.05019 | 0.00149 | 0.0006089 | 8.033 | 33.8231 | 0.05458 | 0.00161 | 0.0006277 | 7.7002 | 35.7452 | 0.04964 | 0.00148 | 0.0005967 | 7.7463 | 35.6752 | 0.05379 | 0.00158 | 0.0006223 | 7.566 | 35.9457 | 0.05374 | 0.00157 | 0.0006256 | 7.3111 | 41.6908 | 0.04768 | 0.00136 | 0.0005855 | 7.2299 | 43.5626 | 0.04733 | 0.00133 | 0.0006214 | 7.2987 | 43.4224 | 0.05096 | 0.00141 | 0.0006448 | 7.5345 | 43.1229 | 0.05089 | 0.00143 | 0.0006476 | 7.6164 | 46.1641 | 0.04689 | 0.00132 | 0.0005889 | 7.4833 | 54.5328 | 0.04738 | 0.00139 | 0.0006305 | 7.3459 | 54.8235 | 0.04743 | 0.00139 | 0.0006344 | 7.88 | 64.3913 | 0.05212 | 0.00152 | 0.0006858 | 8.0706 | 64.832 | 0.05007 | 0.00149 | 0.0005951 | 7.7577 | 65.4838 | 0.05019 | 0.00148 | 0.0006023 | 8.0938 | 64.7819 | 0.05507 | 0.00162 | 0.0006255 | 8.5162 | 68.6886 | 0.06077 | 0.00171 | 0.0007648 | 8.3384 | 71.7254 | 0.0593 | 0.00167 | 0.0007658 | 8.18 | 74.1627 | 0.05832 | 0.00165 | 0.0006916 | 8.4884 | 79.9245 | 0.05875 | 0.00164 | 0.0006562 | 8.2873 | 78.4703 | 0.05944 | 0.00166 | 0.0006961 | 8.8423 | 82.2944 | 0.06413 | 0.00173 | 0.0007316 | 8.0821 | 91.1432 | 0.06004 | 0.0016 | 0.0006817 | 8.1232 | 92.3352 | 0.06025 | 0.0016 | 0.0007473 | 8.174 | 96.0521 | 0.0606 | 0.00159 | 0.0006873 | 8.1347 | 97.4351 | 0.06 | 0.00157 | 0.0006772 | 7.7574 | 107.0394 | 0.0599 | 0.00153 | 0.0007119 | 7.6581 | 121.5467 | 0.05578 | 0.0014 | 0.0006922 | 7.5614 | 121.7484 | 0.05591 | 0.0014 | 0.0006953
8.9286 | 0.039319 | 0.40026 | 0.01828 | 0.01552 | 8.9374 | 0.039291 | 0.80261 | 0.02993 | 0.02267 | 9.118 | 0.038681 | 1.25 | 0.05235 | 0.02909 | 9.118 | 0.15568 | 0.30929 | 0.01299 | 0.00689 | 8.7434 | 0.16088 | 0.38163 | 0.01512 | 0.00747 | 9.2645 | 0.34768 | 0.32959 | 0.01311 | 0.00482 | 8.9883 | 0.98919 | 0.16374 | 0.00695 | 0.00202 | 9.0835 | 0.98069 | 0.18329 | 0.00774 | 0.00216 | 8.3333 | 1.5098 | 0.12399 | 0.00509 | 0.00146 | 8.5696 | 2.017 | 0.11366 | 0.00444 | 0.00125 | 8.6667 | 2 | 0.12399 | 0.00474 | 0.00132 | 8.7527 | 2.5383 | 0.10804 | 0.00397 | 0.00116 | 8.824 | 2.5233 | 0.1163 | 0.00417 | 0.00121 | 8.8894 | 2.5093 | 0.12458 | 0.00437 | 0.00125 | 8.9483 | 3.1766 | 0.10634 | 0.00359 | 0.00106 | 8.5034 | 4.017 | 0.08702 | 0.00289 | 0.0008984 | 8.5739 | 3.994 | 0.09252 | 0.00301 | 0.0009307 | 8.1852 | 4.1271 | 0.09046 | 0.00293 | 0.0009079 | 8.3385 | 5.4329 | 0.07795 | 0.00264 | 0.0008043 | 8.3389 | 6.3094 | 0.07751 | 0.00274 | 0.0007806 | 8.9359 | 6.8087 | 0.07868 | 0.00285 | 0.0007522 | 8.6278 | 6.9578 | 0.07752 | 0.00279 | 0.0007409 | 8.6013 | 8.8899 | 0.06853 | 0.00242 | 0.0006631 | 8.579 | 9.8575 | 0.06886 | 0.00237 | 0.000659 | 8.7919 | 9.7184 | 0.07526 | 0.00256 | 0.0006932 | 9.0358 | 10.6959 | 0.06969 | 0.00235 | 0.0006643 | 8.7583 | 10.8861 | 0.07428 | 0.00245 | 0.0006864 | 8.7581 | 12.8774 | 0.06268 | 0.00205 | 0.0006012 | 8.5315 | 13.0776 | 0.06659 | 0.00213 | 0.0006211 | 8.3415 | 13.2478 | 0.07052 | 0.0022 | 0.0006409 | 8.3424 | 15.5993 | 0.06161 | 0.00189 | 0.000605 | 8.0088 | 15.9496 | 0.06094 | 0.00186 | 0.0006035 | 8.8332 | 16.1996 | 0.06603 | 0.00217 | 0.0006104 | 8.6637 | 17.5906 | 0.06253 | 0.00202 | 0.0006077 | 8.9389 | 19.672 | 0.06297 | 0.00206 | 0.00063 | 8.6304 | 22.7842 | 0.05796 | 0.00183 | 0.0007212 | 8.6034 | 22.8143 | 0.06373 | 0.002 | 0.0007604 | 8.7399 | 23.695 | 0.05956 | 0.0019 | 0.000634 | 8.4709 | 24.0555 | 0.05921 | 0.00188 | 0.0006364 | 8.6033 | 25.4462 | 0.05662 | 0.00179 | 0.0005869 | 8.5806 | 25.4863 | 0.06174 | 0.00193 | 0.0006154 | 8.5807 | 28.0484 | 0.05692 | 0.00177 | 0.0006362 | 9.0376 | 27.3776 | 0.06218 | 0.00192 | 0.0006588 | 8.5452 | 31.2208 | 0.06137 | 0.00182 | 0.0006351 | 8.2364 | 33.4626 | 0.05469 | 0.00162 | 0.0006243 | 8.6509 | 32.7317 | 0.05919 | 0.00174 | 0.0006432 | 8.3419 | 34.7835 | 0.05398 | 0.0016 | 0.0006124 | 8.3422 | 34.7836 | 0.05814 | 0.0017 | 0.0006374 | 8.148 | 35.0741 | 0.05806 | 0.00169 | 0.0006405 | 7.8735 | 40.5688 | 0.05141 | 0.00146 | 0.0005979 | 7.786 | 42.4305 | 0.0509 | 0.00143 | 0.000633 | 8.3413 | 41.3388 | 0.0582 | 0.00175 | 0.0006675 | 8.6109 | 41.2893 | 0.05816 | 0.00176 | 0.0006713 | 8.7045 | 43.9403 | 0.0537 | 0.00163 | 0.0006106 | 8.4187 | 52.5686 | 0.05311 | 0.00161 | 0.000647 | 8.2641 | 52.8893 | 0.05312 | 0.00161 | 0.0006507 | 8.668 | 62.6172 | 0.05695 | 0.00167 | 0.0006984 | 8.8777 | 63.1478 | 0.05486 | 0.00164 | 0.0006089 | 8.5334 | 63.8696 | 0.05493 | 0.00163 | 0.0006158 | 8.8296 | 63.2482 | 0.05986 | 0.00176 | 0.0006387 | 9.2259 | 67.4146 | 0.06528 | 0.00183 | 0.0007772 | 9.0333 | 70.581 | 0.06361 | 0.00178 | 0.000778 | 8.8092 | 72.9482 | 0.06249 | 0.00176 | 0.0007035 | 9.0948 | 78.8702 | 0.06261 | 0.00173 | 0.0006669 | 8.8792 | 77.3557 | 0.06337 | 0.00175 | 0.0007072 | 9.395 | 81.2301 | 0.06788 | 0.00181 | 0.0007417 | 8.5872 | 90.1879 | 0.06343 | 0.00167 | 0.0006912 | 8.6309 | 91.3998 | 0.06359 | 0.00167 | 0.0007562 | 8.6548 | 95.0967 | 0.06381 | 0.00165 | 0.0006962 | 8.6133 | 96.4396 | 0.06317 | 0.00163 | 0.0006862 | 8.6193 | 105.4273 | 0.06567 | 0.00173 | 0.0007277 | 8.509 | 119.9341 | 0.06086 | 0.00157 | 0.0007051 | 8.4016 | 120.1356 | 0.06098 | 0.00157 | 0.0007081
9.9206 | 0.036218 | 0.48135 | 0.0219 | 0.01851 | 9.9305 | 0.036189 | 0.96513 | 0.03815 | 0.02703 | 9.9469 | 0.03614 | 1.45 | 0.06021 | 0.03363 | 9.9469 | 0.14547 | 0.36022 | 0.01495 | 0.00797 | 9.368 | 0.15248 | 0.43057 | 0.01671 | 0.00838 | 9.9772 | 0.32797 | 0.375 | 0.01465 | 0.00544 | 9.987 | 0.90685 | 0.19613 | 0.00834 | 0.00238 | 9.9918 | 0.90645 | 0.21583 | 0.00902 | 0.0025 | 9.1667 | 1.3987 | 0.1451 | 0.00592 | 0.00167 | 9.2837 | 1.8969 | 0.12935 | 0.00498 | 0.0014 | 9.3333 | 1.8889 | 0.13977 | 0.00525 | 0.00146 | 9.3779 | 2.4112 | 0.12044 | 0.00435 | 0.00126 | 9.4123 | 2.4052 | 0.12875 | 0.00454 | 0.00131 | 9.445 | 2.3992 | 0.13709 | 0.00472 | 0.00136 | 9.4747 | 3.0375 | 0.11622 | 0.00386 | 0.00114 | 9.0036 | 3.8559 | 0.09482 | 0.0031 | 0.0009571 | 9.5265 | 3.7008 | 0.10848 | 0.00377 | 0.00105 | 9.0946 | 3.8279 | 0.1059 | 0.00366 | 0.00102 | 9.3809 | 5.0256 | 0.09263 | 0.00336 | 0.0009062 | 9.2654 | 5.9061 | 0.09008 | 0.00327 | 0.000863 | 9.8295 | 6.4114 | 0.0903 | 0.00329 | 0.0008284 | 9.4906 | 6.5555 | 0.08888 | 0.00322 | 0.0008144 | 9.3832 | 8.4315 | 0.07739 | 0.00272 | 0.0007167 | 9.2939 | 9.4051 | 0.07683 | 0.00263 | 0.0007054 | 9.4682 | 9.3011 | 0.08333 | 0.0028 | 0.000739 | 9.7309 | 10.2555 | 0.07701 | 0.00257 | 0.0007058 | 9.3839 | 10.4757 | 0.08146 | 0.00265 | 0.0007252 | 9.3837 | 12.3669 | 0.06876 | 0.00223 | 0.0006336 | 9.1002 | 12.5972 | 0.07256 | 0.00229 | 0.0006517 | 9.3842 | 12.367 | 0.08251 | 0.00278 | 0.0006997 | 9.3852 | 14.5883 | 0.07178 | 0.00238 | 0.0006533 | 9.0099 | 14.9287 | 0.07088 | 0.00233 | 0.0006499 | 9.8147 | 15.2587 | 0.07579 | 0.00257 | 0.0006562 | 9.6263 | 16.6096 | 0.07151 | 0.00239 | 0.0006488 | 9.8328 | 18.701 | 0.07096 | 0.00235 | 0.0006641 | 9.4934 | 21.713 | 0.06485 | 0.00208 | 0.0007463 | 9.3856 | 21.8432 | 0.0706 | 0.00223 | 0.0007843 | 9.5344 | 22.6739 | 0.06618 | 0.00212 | 0.0006596 | 9.241 | 23.0343 | 0.06573 | 0.00209 | 0.0006612 | 9.3854 | 24.385 | 0.06278 | 0.00199 | 0.0006116 | 9.2957 | 24.5052 | 0.06788 | 0.00212 | 0.000639 | 9.2958 | 27.0172 | 0.06249 | 0.00194 | 0.0006561 | 9.7328 | 26.4165 | 0.06789 | 0.00208 | 0.000679 | 9.766 | 29.3285 | 0.07151 | 0.00232 | 0.0006702 | 8.87 | 32.3612 | 0.05936 | 0.00175 | 0.0006401 | 9.8868 | 30.7393 | 0.06886 | 0.00221 | 0.0006757 | 8.9836 | 33.8421 | 0.05846 | 0.00172 | 0.0006283 | 9.5339 | 33.061 | 0.06719 | 0.00213 | 0.0006684 | 9.312 | 33.3714 | 0.06703 | 0.00211 | 0.000671 | 8.9983 | 38.4457 | 0.05918 | 0.00183 | 0.0006236 | 8.8983 | 40.2672 | 0.05832 | 0.00177 | 0.0006568 | 9.384 | 39.376 | 0.06581 | 0.00205 | 0.0006909 | 9.6872 | 39.5164 | 0.06576 | 0.00207 | 0.0006957 | 9.7925 | 41.8574 | 0.06086 | 0.00192 | 0.0006332 | 9.3541 | 50.6652 | 0.05905 | 0.00182 | 0.0006639 | 9.1823 | 51.0058 | 0.05903 | 0.00181 | 0.0006674 | 9.456 | 60.8738 | 0.06192 | 0.00181 | 0.0007112 | 9.6848 | 61.4843 | 0.05978 | 0.00178 | 0.0006228 | 9.3092 | 62.2559 | 0.0598 | 0.00177 | 0.0006294 | 9.5654 | 61.7349 | 0.06477 | 0.00189 | 0.000652 | 9.9356 | 66.1112 | 0.06988 | 0.00194 | 0.0007895 | 9.7282 | 69.3972 | 0.068 | 0.00188 | 0.0007902 | 9.4384 | 71.7542 | 0.06673 | 0.00186 | 0.0007153 | 9.7011 | 77.7964 | 0.06653 | 0.00182 | 0.0006776 | 9.4712 | 76.2716 | 0.06737 | 0.00184 | 0.0007183 | 9.9476 | 80.1762 | 0.07168 | 0.00189 | 0.0007518 | 9.0924 | 89.2232 | 0.06685 | 0.00174 | 0.0007008 | 9.1386 | 90.445 | 0.06696 | 0.00174 | 0.000765 | 9.6164 | 93.1674 | 0.07033 | 0.00189 | 0.000714 | 9.5703 | 94.4601 | 0.06959 | 0.00187 | 0.000704 | 9.6967 | 103.315 | 0.07302 | 0.00202 | 0.0007472 | 9.5727 | 117.6211 | 0.06731 | 0.00182 | 0.0007208 | 9.4518 | 117.9225 | 0.06743 | 0.00182 | 0.0007238
10.9127 | 0.033606 | 0.56906 | 0.02551 | 0.02173 | 11.1718 | 0.032987 | 1.19 | 0.04989 | 0.03295 | 10.7759 | 0.033938 | 1.67 | 0.06809 | 0.03846 | 10.7759 | 0.13657 | 0.41461 | 0.01691 | 0.00912 | 9.9925 | 0.14487 | 0.48215 | 0.01832 | 0.00933 | 11.4025 | 0.29515 | 0.4736 | 0.02031 | 0.00679 | 10.9857 | 0.83781 | 0.23133 | 0.00974 | 0.00277 | 10.9002 | 0.84322 | 0.25092 | 0.01032 | 0.00287 | 10 | 1.3036 | 0.16782 | 0.00675 | 0.0019 | 9.9979 | 1.7899 | 0.146 | 0.00552 | 0.00155 | 10 | 1.7899 | 0.15646 | 0.00576 | 0.00161 | 10.0031 | 2.2971 | 0.13348 | 0.00473 | 0.00137 | 10.0006 | 2.2981 | 0.1418 | 0.00491 | 0.00142 | 10.0006 | 2.2981 | 0.15015 | 0.00508 | 0.00146 | 10.5274 | 2.7914 | 0.1373 | 0.00489 | 0.0013 | 10.004 | 3.5677 | 0.11136 | 0.00389 | 0.00108 | 10.7173 | 3.3866 | 0.13015 | 0.00487 | 0.00121 | 10.2315 | 3.5077 | 0.12683 | 0.00472 | 0.00117 | 10.4232 | 4.6774 | 0.10845 | 0.00405 | 0.00102 | 10.192 | 5.5508 | 0.10348 | 0.00378 | 0.0009508 | 10.7231 | 6.0581 | 0.1026 | 0.00373 | 0.0009091 | 10.3534 | 6.1992 | 0.10091 | 0.00365 | 0.000892 | 10.1651 | 8.0192 | 0.08672 | 0.00303 | 0.0007731 | 10.0089 | 8.9938 | 0.08517 | 0.00288 | 0.0007539 | 10.1445 | 8.9198 | 0.09175 | 0.00305 | 0.0007867 | 10.4259 | 9.8532 | 0.08464 | 0.00279 | 0.000749 | 10.0095 | 10.0954 | 0.08892 | 0.00286 | 0.0007655 | 10.0093 | 11.9066 | 0.07508 | 0.0024 | 0.0006674 | 10.2377 | 11.7364 | 0.08518 | 0.00291 | 0.0007162 | 10.4269 | 11.6064 | 0.09531 | 0.00332 | 0.0007626 | 10.428 | 13.6976 | 0.08264 | 0.00283 | 0.0007052 | 10.011 | 14.0379 | 0.08148 | 0.00278 | 0.0006994 | 10.7962 | 14.438 | 0.08612 | 0.00296 | 0.0007048 | 10.5889 | 15.7389 | 0.08099 | 0.00274 | 0.0006924 | 10.7267 | 17.8202 | 0.07937 | 0.00263 | 0.0007001 | 10.3564 | 20.7221 | 0.07209 | 0.00232 | 0.000773 | 10.1677 | 20.9323 | 0.07777 | 0.00245 | 0.0008095 | 10.3289 | 21.743 | 0.07309 | 0.00234 | 0.0006866 | 10.0111 | 22.1033 | 0.07253 | 0.00231 | 0.0006872 | 10.1675 | 23.414 | 0.0692 | 0.00219 | 0.0006374 | 10.0107 | 23.5942 | 0.07426 | 0.0023 | 0.0006636 | 10.0109 | 26.0461 | 0.06828 | 0.00211 | 0.0006769 | 11.1232 | 24.6847 | 0.07991 | 0.00269 | 0.0007219 | 10.9867 | 27.6366 | 0.08229 | 0.00277 | 0.0007075 | 10.1371 | 30.3588 | 0.06915 | 0.00223 | 0.0006734 | 11.1226 | 28.9574 | 0.07915 | 0.00265 | 0.0007104 | 10.2669 | 32.0296 | 0.06777 | 0.00217 | 0.0006612 | 10.7256 | 31.4089 | 0.07671 | 0.00252 | 0.0007008 | 10.476 | 31.7493 | 0.07646 | 0.0025 | 0.0007027 | 10.1231 | 36.4931 | 0.06737 | 0.00217 | 0.0006504 | 10.0106 | 38.2645 | 0.06614 | 0.00209 | 0.0006815 | 10.4267 | 37.5537 | 0.07379 | 0.00234 | 0.0007153 | 10.7636 | 37.8341 | 0.0737 | 0.00235 | 0.0007209 | 10.8806 | 39.935 | 0.06836 | 0.0022 | 0.0006567 | 10.2895 | 48.8424 | 0.06522 | 0.00202 | 0.0006813 | 10.1005 | 49.203 | 0.06516 | 0.00201 | 0.0006845 | 10.244 | 59.1708 | 0.06703 | 0.00195 | 0.0007241 | 10.4918 | 59.8514 | 0.06484 | 0.00192 | 0.000637 | 10.0849 | 60.6728 | 0.06479 | 0.00191 | 0.0006432 | 10.3012 | 60.2321 | 0.0698 | 0.00202 | 0.0006654 | 10.6452 | 64.7982 | 0.07456 | 0.00205 | 0.0008018 | 10.423 | 68.1939 | 0.07246 | 0.00199 | 0.0008023 | 10.0676 | 70.5707 | 0.07105 | 0.00195 | 0.0007271 | 10.3074 | 76.723 | 0.0705 | 0.0019 | 0.0006883 | 10.0631 | 75.2079 | 0.07142 | 0.00193 | 0.0007295 | 11.0529 | 78.1695 | 0.07943 | 0.00219 | 0.0007721 | 10.1026 | 87.3251 | 0.0738 | 0.002 | 0.0007197 | 10.154 | 88.5367 | 0.07382 | 0.00199 | 0.0007827 | 10.8185 | 90.798 | 0.07867 | 0.00223 | 0.0007361 | 10.7666 | 92.0304 | 0.07782 | 0.0022 | 0.0007261 | 10.7741 | 101.105 | 0.08053 | 0.00229 | 0.0007665 | 10.6363 | 115.1106 | 0.0739 | 0.00204 | 0.0007364 | 10.502 | 115.4118 | 0.074 | 0.00204 | 0.0007393
11.9048 | 0.031385 | 0.66328 | 0.02915 | 0.02518 | 12.4131 | 0.030365 | 1.43 | 0.06104 | 0.03936 | 11.6048 | 0.032017 | 1.9 | 0.07604 | 0.04357 | 11.6048 | 0.12876 | 0.47241 | 0.01889 | 0.01034 | 11.2416 | 0.13207 | 0.593 | 0.02426 | 0.01138 | 12.8278 | 0.26883 | 0.5825 | 0.02558 | 0.00827 | 11.9844 | 0.77908 | 0.26931 | 0.01115 | 0.00319 | 11.8085 | 0.78879 | 0.28854 | 0.01164 | 0.00327 | 10.8333 | 1.2206 | 0.19215 | 0.00759 | 0.00214 | 10.712 | 1.6948 | 0.16362 | 0.00606 | 0.00171 | 10.6667 | 1.7008 | 0.17405 | 0.00629 | 0.00177 | 10.6283 | 2.1951 | 0.14714 | 0.00512 | 0.00149 | 10.5889 | 2.2011 | 0.15545 | 0.00528 | 0.00153 | 11.1117 | 2.122 | 0.17795 | 0.00643 | 0.00169 | 11.8434 | 2.5332 | 0.16615 | 0.00638 | 0.00153 | 11.2545 | 3.2606 | 0.13385 | 0.00504 | 0.00125 | 11.9082 | 3.1195 | 0.15376 | 0.00591 | 0.00138 | 11.3683 | 3.2355 | 0.1496 | 0.00572 | 0.00133 | 11.4655 | 4.3772 | 0.12541 | 0.00471 | 0.00113 | 11.1185 | 5.2356 | 0.11771 | 0.00429 | 0.00104 | 11.6167 | 5.7439 | 0.11561 | 0.00416 | 0.0009941 | 11.2162 | 5.881 | 0.11361 | 0.00407 | 0.0009737 | 10.9471 | 7.6469 | 0.09652 | 0.00334 | 0.0008323 | 10.7238 | 8.6175 | 0.09388 | 0.00314 | 0.0008046 | 10.8208 | 8.5695 | 0.10052 | 0.00329 | 0.0008364 | 11.121 | 9.4769 | 0.09257 | 0.00301 | 0.0007938 | 11.2607 | 9.4048 | 0.10467 | 0.00363 | 0.0008503 | 11.2604 | 11.0659 | 0.08844 | 0.00306 | 0.0007391 | 11.3753 | 10.9959 | 0.09868 | 0.00348 | 0.0007855 | 11.4696 | 10.9458 | 0.10893 | 0.00384 | 0.0008297 | 11.4708 | 12.917 | 0.09417 | 0.00327 | 0.0007605 | 11.0121 | 13.2473 | 0.09273 | 0.0032 | 0.0007523 | 11.7776 | 13.6974 | 0.09703 | 0.00334 | 0.0007563 | 11.5516 | 14.9682 | 0.09099 | 0.00309 | 0.0007384 | 11.6206 | 17.0195 | 0.08818 | 0.00292 | 0.0007381 | 11.2195 | 19.8213 | 0.07965 | 0.00255 | 0.0008011 | 10.9498 | 20.1015 | 0.08525 | 0.00267 | 0.000836 | 11.1235 | 20.8821 | 0.08029 | 0.00255 | 0.0007148 | 10.7812 | 21.2425 | 0.07961 | 0.00252 | 0.0007145 | 10.9496 | 22.5031 | 0.07588 | 0.00239 | 0.0006643 | 11.4408 | 21.9727 | 0.08774 | 0.00299 | 0.0007157 | 11.441 | 24.3243 | 0.08047 | 0.00272 | 0.0007211 | 12.5136 | 23.1732 | 0.09274 | 0.00325 | 0.0007683 | 12.2075 | 26.1252 | 0.09371 | 0.00321 | 0.0007472 | 11.4042 | 28.587 | 0.07956 | 0.00268 | 0.000709 | 12.3585 | 27.3858 | 0.09005 | 0.00307 | 0.0007473 | 11.5503 | 30.3277 | 0.07762 | 0.00258 | 0.0006958 | 11.9174 | 29.8672 | 0.08673 | 0.00289 | 0.0007348 | 11.64 | 30.2176 | 0.08636 | 0.00287 | 0.000736 | 11.2478 | 34.7111 | 0.07599 | 0.00249 | 0.0006785 | 11.1229 | 36.4123 | 0.07436 | 0.00239 | 0.0007074 | 11.4693 | 35.8718 | 0.08215 | 0.00263 | 0.0007408 | 11.8399 | 36.2622 | 0.08198 | 0.00263 | 0.0007472 | 11.9686 | 38.163 | 0.07622 | 0.00246 | 0.0006812 | 11.2249 | 47.11 | 0.07162 | 0.00221 | 0.0006992 | 11.0188 | 47.4805 | 0.0715 | 0.0022 | 0.0007022 | 11.032 | 57.5182 | 0.07229 | 0.00209 | 0.0007374 | 11.2989 | 58.2688 | 0.07004 | 0.00206 | 0.0006513 | 10.8607 | 59.1202 | 0.06991 | 0.00204 | 0.0006571 | 11.037 | 58.7796 | 0.07496 | 0.00215 | 0.0006791 | 11.3549 | 63.5056 | 0.07935 | 0.00216 | 0.0008142 | 11.1179 | 66.971 | 0.07699 | 0.00209 | 0.0008145 | 10.6969 | 69.4176 | 0.07543 | 0.00205 | 0.0007391 | 10.9137 | 75.6499 | 0.07452 | 0.00199 | 0.0006991 | 10.655 | 74.1646 | 0.07553 | 0.00201 | 0.0007406 | 12.4345 | 75.8128 | 0.08939 | 0.0026 | 0.0007977 | 11.3655 | 85.0168 | 0.0827 | 0.00237 | 0.0007434 | 11.4232 | 86.1983 | 0.0826 | 0.00235 | 0.0008047 | 12.0206 | 88.5103 | 0.08722 | 0.00254 | 0.0007583 | 11.9629 | 89.6925 | 0.08626 | 0.00251 | 0.0007483 | 11.8515 | 99.0367 | 0.08819 | 0.00253 | 0.0007858 | 11.6999 | 112.6019 | 0.08064 | 0.00226 | 0.0007518 | 11.5521 | 112.903 | 0.08072 | 0.00225 | 0.0007546
12.8968 | 0.029464 | 0.76392 | 0.03284 | 0.02884 | 13.6544 | 0.028164 | 1.69 | 0.07198 | 0.04626 | 12.4337 | 0.030326 | 2.15 | 0.08407 | 0.04894 | 12.4337 | 0.12196 | 0.53357 | 0.02089 | 0.01162 | 12.4906 | 0.12146 | 0.71405 | 0.02986 | 0.0136 | 14.2531 | 0.24722 | 0.70149 | 0.03072 | 0.00988 | 12.9831 | 0.72866 | 0.31003 | 0.01258 | 0.00364 | 12.7169 | 0.74136 | 0.32866 | 0.01298 | 0.00369 | 11.6667 | 1.1476 | 0.21808 | 0.00845 | 0.0024 | 11.4261 | 1.6098 | 0.1822 | 0.00662 | 0.00188 | 11.3333 | 1.6198 | 0.19254 | 0.00682 | 0.00193 | 11.2535 | 2.101 | 0.16143 | 0.00551 | 0.00161 | 11.7654 | 2.031 | 0.18447 | 0.0067 | 0.00177 | 12.5007 | 1.9389 | 0.21577 | 0.00839 | 0.00199 | 13.1593 | 2.3211 | 0.19779 | 0.00781 | 0.00177 | 12.505 | 3.0004 | 0.15838 | 0.00613 | 0.00143 | 13.099 | 2.8904 | 0.17931 | 0.00694 | 0.00157 | 12.5051 | 3.0004 | 0.17423 | 0.00671 | 0.00151 | 12.5078 | 4.114 | 0.14349 | 0.00537 | 0.00126 | 12.0451 | 4.9554 | 0.13277 | 0.0048 | 0.00114 | 12.5103 | 5.4617 | 0.1293 | 0.00459 | 0.00108 | 12.079 | 5.5938 | 0.12699 | 0.0045 | 0.00106 | 11.729 | 7.3087 | 0.10678 | 0.00364 | 0.0008943 | 11.4387 | 8.2723 | 0.10296 | 0.00339 | 0.0008573 | 12.1733 | 7.947 | 0.11911 | 0.00422 | 0.0009415 | 12.5111 | 8.8034 | 0.10937 | 0.00384 | 0.0008886 | 12.5119 | 8.8024 | 0.12153 | 0.00434 | 0.0009408 | 12.5116 | 10.3554 | 0.10277 | 0.00367 | 0.000816 | 12.5128 | 10.3554 | 0.11306 | 0.00404 | 0.0008593 | 12.5123 | 10.3554 | 0.12334 | 0.00435 | 0.0009007 | 12.5136 | 12.2365 | 0.10637 | 0.0037 | 0.0008193 | 12.0132 | 12.5567 | 0.10462 | 0.00362 | 0.0008084 | 12.7591 | 13.0369 | 0.10851 | 0.00372 | 0.0008105 | 12.5142 | 14.2676 | 0.10149 | 0.00343 | 0.0007869 | 12.5145 | 16.2889 | 0.09739 | 0.0032 | 0.000778 | 12.0825 | 19.0006 | 0.08756 | 0.00279 | 0.0008309 | 12.5141 | 18.6103 | 0.10112 | 0.00349 | 0.0008931 | 12.7125 | 19.3808 | 0.09555 | 0.00334 | 0.0007752 | 12.3213 | 19.7311 | 0.0946 | 0.00329 | 0.0007728 | 12.5139 | 20.9017 | 0.09003 | 0.00312 | 0.0007216 | 12.8709 | 20.5714 | 0.10217 | 0.00362 | 0.0007717 | 12.8711 | 22.8129 | 0.09349 | 0.00329 | 0.000769 | 13.904 | 21.852 | 0.10637 | 0.00378 | 0.0008182 | 13.4282 | 24.7839 | 0.10577 | 0.00364 | 0.0007894 | 12.6714 | 27.0055 | 0.09061 | 0.0031 | 0.0007469 | 13.5943 | 25.9746 | 0.10155 | 0.00347 | 0.0007866 | 12.8337 | 28.7461 | 0.08801 | 0.00297 | 0.0007323 | 13.1091 | 28.4259 | 0.09726 | 0.00325 | 0.0007705 | 12.8039 | 28.7862 | 0.09677 | 0.00323 | 0.0007709 | 12.3726 | 33.0894 | 0.08504 | 0.0028 | 0.000708 | 12.2351 | 34.7305 | 0.08299 | 0.00269 | 0.0007345 | 12.512 | 34.3402 | 0.09089 | 0.0029 | 0.0007675 | 12.9163 | 34.7905 | 0.09062 | 0.0029 | 0.0007744 | 13.0567 | 36.5413 | 0.08444 | 0.00273 | 0.000707 | 12.1603 | 45.478 | 0.07825 | 0.0024 | 0.0007178 | 11.937 | 45.8585 | 0.07808 | 0.00239 | 0.0007204 | 11.82 | 55.936 | 0.0777 | 0.00222 | 0.0007509 | 12.106 | 56.7365 | 0.07537 | 0.00219 | 0.000666 | 11.6365 | 57.6278 | 0.07517 | 0.00217 | 0.0006713 | 11.7728 | 57.3675 | 0.08024 | 0.00228 | 0.000693 | 12.0646 | 62.2233 | 0.08423 | 0.00227 | 0.0008268 | 11.8128 | 65.7683 | 0.08162 | 0.00219 | 0.0008267 | 11.3261 | 68.2948 | 0.07988 | 0.00215 | 0.0007511 | 12.1264 | 73.5347 | 0.08275 | 0.0023 | 0.0007207 | 11.8389 | 72.169 | 0.08391 | 0.00234 | 0.0007631 | 13.8161 | 73.6373 | 0.09966 | 0.00298 | 0.0008238 | 12.6283 | 82.8201 | 0.09184 | 0.0027 | 0.0007672 | 12.6925 | 83.9215 | 0.09161 | 0.00267 | 0.0008269 | 13.2226 | 86.3339 | 0.096 | 0.00283 | 0.0007807 | 13.1592 | 87.4759 | 0.09492 | 0.00279 | 0.0007706 | 12.9289 | 96.9897 | 0.09602 | 0.00276 | 0.0008052 | 12.7636 | 109.9945 | 0.08754 | 0.00246 | 0.0007673 | 12.6023 | 110.3955 | 0.08759 | 0.00246 | 0.00077
13.8889 | 0.027783 | 0.87088 | 0.03659 | 0.03271 | 14.8957 | 0.026283 | 1.97 | 0.08288 | 0.05364 | 13.2626 | 0.028815 | 2.41 | 0.0922 | 0.05459 | 13.2626 | 0.11586 | 0.59804 | 0.02291 | 0.01296 | 13.7397 | 0.11266 | 0.8451 | 0.03532 | 0.01599 | 15.6784 | 0.22921 | 0.83037 | 0.03583 | 0.01161 | 13.9818 | 0.68483 | 0.35346 | 0.01403 | 0.00411 | 13.6252 | 0.69984 | 0.37126 | 0.01434 | 0.00414 | 12.5 | 1.0835 | 0.24559 | 0.00932 | 0.00267 | 12.1403 | 1.5327 | 0.20173 | 0.00719 | 0.00206 | 12 | 1.5477 | 0.21191 | 0.00736 | 0.0021 | 12.5039 | 1.9379 | 0.19184 | 0.00701 | 0.00187 | 13.2361 | 1.8549 | 0.22399 | 0.00875 | 0.0021 | 13.8897 | 1.7878 | 0.25698 | 0.01023 | 0.00233 | 14.4752 | 2.144 | 0.23218 | 0.00921 | 0.00204 | 13.7555 | 2.7773 | 0.18496 | 0.0072 | 0.00163 | 14.2898 | 2.6923 | 0.20681 | 0.00797 | 0.00177 | 13.6419 | 2.7963 | 0.20071 | 0.00769 | 0.0017 | 13.5501 | 3.8839 | 0.16268 | 0.00602 | 0.00139 | 12.9716 | 4.7043 | 0.14865 | 0.0053 | 0.00125 | 13.4039 | 5.2065 | 0.14369 | 0.00503 | 0.00118 | 12.9417 | 5.3356 | 0.14103 | 0.00492 | 0.00115 | 12.5109 | 7.0015 | 0.1175 | 0.00395 | 0.000959 | 12.8685 | 7.6628 | 0.12224 | 0.00436 | 0.0009689 | 13.5259 | 7.4127 | 0.1391 | 0.00508 | 0.00105 | 13.9012 | 8.218 | 0.12741 | 0.00461 | 0.00099 | 13.7631 | 8.2731 | 0.13951 | 0.00504 | 0.00104 | 13.7627 | 9.7409 | 0.11805 | 0.00427 | 0.000898 | 13.6503 | 9.793 | 0.12829 | 0.00458 | 0.0009375 | 13.5549 | 9.837 | 0.13854 | 0.00486 | 0.0009757 | 13.5564 | 11.626 | 0.11924 | 0.00413 | 0.0008815 | 13.0143 | 11.9263 | 0.11716 | 0.00403 | 0.0008678 | 13.7406 | 12.4565 | 0.12055 | 0.00409 | 0.0008676 | 13.4768 | 13.6372 | 0.11249 | 0.00377 | 0.0008379 | 14.3023 | 15.0279 | 0.11701 | 0.00424 | 0.0008637 | 13.8086 | 17.5394 | 0.10437 | 0.00367 | 0.0008953 | 14.0783 | 17.3292 | 0.11821 | 0.00425 | 0.0009559 | 14.3016 | 18.1097 | 0.11193 | 0.00407 | 0.0008409 | 13.8615 | 18.44 | 0.11069 | 0.00401 | 0.0008363 | 14.0781 | 19.5305 | 0.10522 | 0.00379 | 0.0007833 | 14.301 | 19.3504 | 0.11755 | 0.00423 | 0.0008318 | 14.3012 | 21.5017 | 0.10735 | 0.00383 | 0.0008205 | 15.2943 | 20.6911 | 0.12081 | 0.0043 | 0.0008715 | 14.649 | 23.5929 | 0.11846 | 0.00406 | 0.0008341 | 13.9385 | 25.6042 | 0.10227 | 0.00352 | 0.0007873 | 14.8302 | 24.7135 | 0.11366 | 0.00388 | 0.0008283 | 14.117 | 27.2848 | 0.09897 | 0.00335 | 0.0007709 | 14.3009 | 27.0847 | 0.10832 | 0.00361 | 0.0008081 | 13.9679 | 27.455 | 0.10768 | 0.00358 | 0.0008075 | 13.4974 | 31.618 | 0.09453 | 0.00311 | 0.0007391 | 13.3474 | 33.199 | 0.09202 | 0.00298 | 0.0007629 | 13.5547 | 32.9288 | 0.10001 | 0.00318 | 0.0007954 | 13.9926 | 33.4191 | 0.09962 | 0.00317 | 0.0008029 | 14.1447 | 35.0498 | 0.09301 | 0.00298 | 0.0007339 | 13.0957 | 43.9462 | 0.08511 | 0.00259 | 0.000737 | 12.8552 | 44.3267 | 0.08488 | 0.00258 | 0.0007393 | 12.608 | 54.424 | 0.08326 | 0.00236 | 0.0007647 | 12.913 | 55.2645 | 0.08085 | 0.00232 | 0.000681 | 12.4122 | 56.1757 | 0.08056 | 0.0023 | 0.0006859 | 12.5086 | 55.9955 | 0.08565 | 0.0024 | 0.0007072 | 12.7743 | 60.9711 | 0.08921 | 0.00238 | 0.0008394 | 12.5076 | 64.576 | 0.08632 | 0.00229 | 0.000839 | 12.5846 | 66.13 | 0.08902 | 0.00251 | 0.0007754 | 13.6422 | 70.9893 | 0.09337 | 0.00275 | 0.000748 | 13.3188 | 69.8332 | 0.09472 | 0.00279 | 0.0007916 | 15.1977 | 71.6227 | 0.11022 | 0.00334 | 0.0008503 | 13.8911 | 80.7445 | 0.10122 | 0.00301 | 0.0007912 | 13.9617 | 81.7458 | 0.10087 | 0.00298 | 0.0008493 | 14.4247 | 84.2585 | 0.10499 | 0.0031 | 0.0008033 | 14.3554 | 85.3904 | 0.1038 | 0.00306 | 0.0007932 | 14.0063 | 95.0037 | 0.10401 | 0.00299 | 0.0008246 | 13.8272 | 107.4881 | 0.09459 | 0.00265 | 0.0007829 | 13.6525 | 107.8891 | 0.09462 | 0.00265 | 0.0007855
14.881 | 0.026302 | 0.98407 | 0.0404 | 0.03679 | 16.137 | 0.024662 | 2.27 | 0.09383 | 0.06149 | 14.9204 | 0.026254 | 2.96 | 0.1222 | 0.06668 | 14.9204 | 0.10555 | 0.7367 | 0.03038 | 0.01584 | 14.9888 | 0.10515 | 0.986 | 0.04074 | 0.01854 | 17.1038 | 0.2138 | 0.96897 | 0.04096 | 0.01347 | 14.9805 | 0.64641 | 0.39957 | 0.01551 | 0.00462 | 14.5336 | 0.66302 | 0.4163 | 0.01572 | 0.00461 | 13.3333 | 1.0265 | 0.27467 | 0.01021 | 0.00296 | 12.8544 | 1.4637 | 0.22221 | 0.00776 | 0.00225 | 13.3333 | 1.4207 | 0.2533 | 0.00943 | 0.00247 | 14.0669 | 1.7708 | 0.23325 | 0.00915 | 0.00223 | 14.7067 | 1.7108 | 0.26705 | 0.01068 | 0.00246 | 15.2786 | 1.6608 | 0.3015 | 0.01203 | 0.00268 | 15.7911 | 1.9949 | 0.26928 | 0.01062 | 0.00233 | 15.006 | 2.5852 | 0.21359 | 0.00827 | 0.00185 | 15.4806 | 2.5192 | 0.23627 | 0.009 | 0.00198 | 14.7788 | 2.6182 | 0.22906 | 0.00869 | 0.0019 | 14.5925 | 3.6788 | 0.18297 | 0.00668 | 0.00153 | 13.8982 | 4.4771 | 0.16537 | 0.00581 | 0.00135 | 14.2975 | 4.9754 | 0.15876 | 0.00547 | 0.00127 | 13.8045 | 5.1005 | 0.15573 | 0.00535 | 0.00124 | 14.0748 | 6.4622 | 0.14031 | 0.00511 | 0.0011 | 14.2984 | 7.1415 | 0.14298 | 0.00526 | 0.00109 | 14.8785 | 6.9504 | 0.16048 | 0.00592 | 0.00117 | 15.2914 | 7.7067 | 0.14669 | 0.00536 | 0.0011 | 15.0143 | 7.8038 | 0.15861 | 0.00572 | 0.00114 | 15.0139 | 9.2026 | 0.13425 | 0.00485 | 0.000985 | 14.7879 | 9.2946 | 0.14437 | 0.00512 | 0.00102 | 14.5976 | 9.3737 | 0.15451 | 0.00536 | 0.00105 | 14.5991 | 11.0756 | 0.13276 | 0.00455 | 0.0009471 | 14.0154 | 11.3759 | 0.13033 | 0.00445 | 0.0009303 | 15.7035 | 11.4458 | 0.14626 | 0.00548 | 0.0009897 | 15.4021 | 12.5464 | 0.13596 | 0.00503 | 0.0009469 | 16.0901 | 13.9571 | 0.1382 | 0.00519 | 0.0009569 | 15.5347 | 16.2984 | 0.12252 | 0.00448 | 0.0009664 | 15.6426 | 16.2284 | 0.1365 | 0.00498 | 0.00102 | 15.8907 | 17.0189 | 0.12941 | 0.00477 | 0.0009118 | 15.4017 | 17.3391 | 0.12785 | 0.00469 | 0.0009046 | 15.6424 | 18.3496 | 0.12143 | 0.00443 | 0.0008496 | 15.7311 | 18.2896 | 0.13386 | 0.00482 | 0.0008958 | 15.7314 | 20.3508 | 0.12202 | 0.00436 | 0.0008756 | 16.6847 | 19.6602 | 0.13602 | 0.00481 | 0.0009283 | 15.8697 | 22.522 | 0.13177 | 0.00448 | 0.0008812 | 15.2057 | 24.3632 | 0.11456 | 0.00392 | 0.0008302 | 16.066 | 23.5926 | 0.12637 | 0.00427 | 0.0008724 | 15.4004 | 25.9437 | 0.1105 | 0.00373 | 0.0008115 | 15.4926 | 25.8537 | 0.11992 | 0.00397 | 0.0008476 | 15.1319 | 26.214 | 0.11912 | 0.00393 | 0.000846 | 14.6222 | 30.2767 | 0.10445 | 0.00341 | 0.0007716 | 14.4597 | 31.8077 | 0.10147 | 0.00326 | 0.0007928 | 14.5973 | 31.6376 | 0.10952 | 0.00345 | 0.0008246 | 15.069 | 32.1479 | 0.10898 | 0.00344 | 0.0008325 | 15.2328 | 33.6886 | 0.10194 | 0.00324 | 0.0007621 | 14.0311 | 42.5047 | 0.09221 | 0.00278 | 0.0007569 | 13.7735 | 42.8951 | 0.09192 | 0.00276 | 0.0007588 | 13.396 | 52.9723 | 0.08898 | 0.00249 | 0.000779 | 13.7201 | 53.8627 | 0.08647 | 0.00246 | 0.0006963 | 13.188 | 54.7839 | 0.08609 | 0.00243 | 0.0007007 | 13.2444 | 54.6838 | 0.0912 | 0.00253 | 0.0007217 | 14.1937 | 58.5675 | 0.09948 | 0.00279 | 0.0008653 | 13.8974 | 62.2619 | 0.096 | 0.00267 | 0.000864 | 14.1576 | 63.6051 | 0.10084 | 0.00301 | 0.0008066 | 15.1579 | 68.575 | 0.10436 | 0.00316 | 0.000776 | 14.7987 | 67.6785 | 0.10588 | 0.00321 | 0.0008207 | 16.5793 | 69.7588 | 0.12107 | 0.00367 | 0.0008774 | 15.154 | 78.7898 | 0.11084 | 0.0033 | 0.0008155 | 15.231 | 79.671 | 0.11038 | 0.00327 | 0.0008721 | 15.6267 | 82.3139 | 0.1142 | 0.00337 | 0.0008262 | 15.5517 | 83.4257 | 0.11288 | 0.00332 | 0.0008161 | 15.0837 | 93.1084 | 0.11216 | 0.0032 | 0.0008442 | 14.8908 | 104.9826 | 0.10181 | 0.00284 | 0.0007986 | 14.7027 | 105.3836 | 0.10181 | 0.00284 | 0.0008011
15.873 | 0.024992 | 1.1 | 0.04428 | 0.04108 | 17.3784 | 0.023251 | 2.59 | 0.10488 | 0.06979 | 16.5782 | 0.024142 | 3.57 | 0.15044 | 0.0798 | 16.5782 | 0.097026 | 0.88822 | 0.03741 | 0.01898 | 16.2378 | 0.098638 | 1.14 | 0.04617 | 0.02126 | 18.5291 | 0.2005 | 1.12 | 0.04613 | 0.01545 | 15.9792 | 0.61239 | 0.44833 | 0.01701 | 0.00516 | 15.4419 | 0.63021 | 0.46376 | 0.01713 | 0.00511 | 14.1667 | 0.97617 | 0.30531 | 0.01111 | 0.00327 | 14.2827 | 1.3436 | 0.26597 | 0.00995 | 0.00265 | 15 | 1.2906 | 0.30994 | 0.0124 | 0.00296 | 15.6299 | 1.6328 | 0.27838 | 0.01118 | 0.00261 | 16.1774 | 1.5897 | 0.31357 | 0.01256 | 0.00284 | 16.6676 | 1.5537 | 0.34925 | 0.01382 | 0.00306 | 17.1071 | 1.8689 | 0.30901 | 0.01203 | 0.00263 | 16.2565 | 2.4191 | 0.24426 | 0.00935 | 0.00208 | 16.6714 | 2.3681 | 0.26767 | 0.01005 | 0.00221 | 15.9156 | 2.4621 | 0.25928 | 0.00969 | 0.00212 | 15.6348 | 3.4966 | 0.20436 | 0.00734 | 0.00168 | 14.8247 | 4.273 | 0.18291 | 0.00632 | 0.00147 | 16.0846 | 4.5732 | 0.19092 | 0.00712 | 0.00148 | 15.5301 | 4.6902 | 0.1871 | 0.00696 | 0.00144 | 15.6387 | 6.0069 | 0.16494 | 0.00619 | 0.00124 | 15.7282 | 6.6912 | 0.16517 | 0.00613 | 0.00122 | 16.2311 | 6.5471 | 0.18322 | 0.00674 | 0.0013 | 16.6815 | 7.2584 | 0.1672 | 0.0061 | 0.00121 | 16.2655 | 7.3865 | 0.17882 | 0.0064 | 0.00125 | 16.265 | 8.7293 | 0.15137 | 0.00542 | 0.00108 | 15.9254 | 8.8514 | 0.16129 | 0.00565 | 0.00111 | 16.683 | 8.5832 | 0.18873 | 0.00723 | 0.00122 | 16.6847 | 10.145 | 0.16171 | 0.00613 | 0.00109 | 16.0176 | 10.4252 | 0.15852 | 0.00598 | 0.00106 | 17.6665 | 10.6052 | 0.17412 | 0.00675 | 0.00112 | 17.3274 | 11.6457 | 0.16134 | 0.00618 | 0.00107 | 17.8779 | 13.0465 | 0.16094 | 0.00611 | 0.00106 | 17.2607 | 15.2477 | 0.14198 | 0.00526 | 0.00104 | 17.2069 | 15.2777 | 0.15599 | 0.00569 | 0.0011 | 17.4797 | 16.0681 | 0.14797 | 0.00544 | 0.0009877 | 16.9418 | 16.3784 | 0.14606 | 0.00535 | 0.0009778 | 17.2066 | 17.3188 | 0.13864 | 0.00506 | 0.0009203 | 17.1612 | 17.3488 | 0.15109 | 0.0054 | 0.0009637 | 17.1615 | 19.33 | 0.13749 | 0.00488 | 0.0009342 | 18.0751 | 18.7395 | 0.15201 | 0.00532 | 0.0009884 | 17.0905 | 21.5613 | 0.1457 | 0.00489 | 0.0009308 | 16.4728 | 23.2523 | 0.12745 | 0.00433 | 0.0008756 | 17.3019 | 22.5818 | 0.13966 | 0.00467 | 0.000919 | 16.6838 | 24.7128 | 0.12262 | 0.00411 | 0.0008544 | 16.6843 | 24.7128 | 0.13206 | 0.00433 | 0.0008891 | 16.2959 | 25.0731 | 0.13109 | 0.00428 | 0.0008864 | 15.747 | 29.0557 | 0.11479 | 0.00371 | 0.0008058 | 15.572 | 30.5366 | 0.11131 | 0.00355 | 0.0008242 | 15.64 | 30.4566 | 0.1194 | 0.00373 | 0.0008551 | 16.1454 | 30.9669 | 0.1187 | 0.0037 | 0.0008634 | 16.3208 | 32.4275 | 0.11123 | 0.0035 | 0.0007916 | 14.9666 | 41.1533 | 0.09955 | 0.00297 | 0.0007775 | 14.6917 | 41.5437 | 0.09919 | 0.00295 | 0.0007791 | 14.184 | 51.6007 | 0.09484 | 0.00263 | 0.0007936 | 14.5271 | 52.5111 | 0.09224 | 0.00259 | 0.000712 | 13.9638 | 53.4422 | 0.09176 | 0.00256 | 0.0007159 | 14.7159 | 52.2008 | 0.10268 | 0.00301 | 0.0007517 | 15.9679 | 55.7738 | 0.1129 | 0.00337 | 0.0008988 | 15.6346 | 59.5278 | 0.1086 | 0.00321 | 0.0008961 | 15.7307 | 61.2711 | 0.11313 | 0.00348 | 0.0008387 | 16.6737 | 66.3114 | 0.11574 | 0.00355 | 0.0008046 | 16.2785 | 65.6646 | 0.11738 | 0.0036 | 0.0008503 | 17.961 | 68.0255 | 0.13221 | 0.004 | 0.000905 | 16.4168 | 76.9558 | 0.12069 | 0.00358 | 0.0008402 | 16.5002 | 77.7068 | 0.12013 | 0.00355 | 0.0008953 | 16.8288 | 80.4699 | 0.12362 | 0.00362 | 0.0008494 | 16.748 | 81.5815 | 0.12218 | 0.00357 | 0.0008392 | 16.1611 | 91.3039 | 0.12048 | 0.00341 | 0.000864 | 15.9545 | 102.5778 | 0.1092 | 0.00303 | 0.0008146 | 15.7529 | 103.0787 | 0.10917 | 0.00302 | 0.0008169
16.8651 | 0.023821 | 1.23 | 0.04823 | 0.04558 | 18.6197 | 0.022011 | 2.93 | 0.11607 | 0.07855 | 18.2361 | 0.022381 | 4.23 | 0.17802 | 0.09393 | 18.2361 | 0.089922 | 1.05 | 0.04428 | 0.02235 | 17.4869 | 0.092985 | 1.3 | 0.05164 | 0.02414 | 19.9544 | 0.18899 | 1.27 | 0.05137 | 0.01754 | 16.9779 | 0.58228 | 0.4997 | 0.01853 | 0.00572 | 16.3503 | 0.60079 | 0.51362 | 0.01856 | 0.00563 | 15 | 0.93075 | 0.3375 | 0.01203 | 0.00359 | 16.068 | 1.2206 | 0.32588 | 0.0131 | 0.00319 | 16.6667 | 1.1845 | 0.37198 | 0.01522 | 0.00351 | 17.1929 | 1.5167 | 0.32713 | 0.01316 | 0.00302 | 17.6481 | 1.4867 | 0.36347 | 0.01443 | 0.00325 | 18.0566 | 1.4607 | 0.40017 | 0.0156 | 0.00347 | 18.423 | 1.7618 | 0.35128 | 0.01345 | 0.00296 | 17.507 | 2.273 | 0.27697 | 0.01045 | 0.00232 | 17.8622 | 2.236 | 0.30101 | 0.01112 | 0.00245 | 17.0524 | 2.3241 | 0.29135 | 0.01071 | 0.00235 | 16.6771 | 3.3336 | 0.22682 | 0.00801 | 0.00184 | 16.6778 | 3.9188 | 0.22041 | 0.00827 | 0.00171 | 17.8718 | 4.236 | 0.22578 | 0.00867 | 0.00171 | 17.2557 | 4.346 | 0.22109 | 0.00847 | 0.00166 | 17.2026 | 5.6176 | 0.19135 | 0.00724 | 0.0014 | 17.1581 | 6.3 | 0.1888 | 0.00699 | 0.00135 | 17.5837 | 6.1939 | 0.20731 | 0.00756 | 0.00144 | 18.0716 | 6.8632 | 0.18894 | 0.00684 | 0.00133 | 17.5166 | 7.0153 | 0.20013 | 0.00708 | 0.00136 | 17.5162 | 8.31 | 0.16938 | 0.006 | 0.00117 | 18.2004 | 8.1009 | 0.19753 | 0.00764 | 0.00129 | 18.7684 | 7.9368 | 0.22591 | 0.00895 | 0.00141 | 18.7703 | 9.3855 | 0.19316 | 0.00758 | 0.00124 | 18.0198 | 9.6427 | 0.18913 | 0.00739 | 0.00121 | 19.6294 | 9.9077 | 0.20405 | 0.00798 | 0.00126 | 19.2526 | 10.8852 | 0.1886 | 0.00729 | 0.00119 | 19.6657 | 12.2759 | 0.18519 | 0.00701 | 0.00117 | 18.9868 | 14.3471 | 0.16273 | 0.00603 | 0.00113 | 18.7711 | 14.4572 | 0.17663 | 0.0064 | 0.00118 | 19.0688 | 15.2475 | 0.16757 | 0.00611 | 0.00107 | 18.482 | 15.5378 | 0.1653 | 0.00601 | 0.00106 | 18.7708 | 16.4181 | 0.15684 | 0.00568 | 0.0009954 | 18.5913 | 16.5182 | 0.16922 | 0.00598 | 0.00104 | 18.5916 | 18.4293 | 0.15374 | 0.0054 | 0.0009964 | 19.4655 | 17.9289 | 0.16875 | 0.00582 | 0.00105 | 18.3112 | 20.6906 | 0.16023 | 0.00531 | 0.0009829 | 17.7399 | 22.2515 | 0.14094 | 0.00473 | 0.0009235 | 18.5377 | 21.6711 | 0.15353 | 0.00507 | 0.0009678 | 17.9671 | 23.592 | 0.13533 | 0.00449 | 0.0008996 | 17.8761 | 23.6621 | 0.14474 | 0.00469 | 0.0009326 | 17.4599 | 24.0223 | 0.1436 | 0.00463 | 0.0009288 | 16.8718 | 27.9348 | 0.12556 | 0.00401 | 0.0008415 | 16.6843 | 29.3756 | 0.12156 | 0.00384 | 0.0008569 | 16.6827 | 29.3757 | 0.12966 | 0.004 | 0.000887 | 17.2217 | 29.8759 | 0.12879 | 0.00397 | 0.0008956 | 17.4089 | 31.2865 | 0.12086 | 0.00376 | 0.0008223 | 15.902 | 39.8921 | 0.10712 | 0.00316 | 0.0007989 | 15.6099 | 40.2725 | 0.10669 | 0.00314 | 0.0008 | 15.7599 | 49.048 | 0.10704 | 0.00315 | 0.000824 | 16.1413 | 49.9883 | 0.10422 | 0.0031 | 0.0007446 | 15.5153 | 50.9394 | 0.10352 | 0.00306 | 0.0007473 | 16.5554 | 49.3878 | 0.11779 | 0.00369 | 0.000791 | 17.7421 | 53.2108 | 0.12698 | 0.00392 | 0.0009338 | 17.3717 | 57.0045 | 0.12177 | 0.00371 | 0.0009293 | 17.3038 | 59.1178 | 0.12588 | 0.00392 | 0.0008718 | 18.1895 | 64.1983 | 0.12749 | 0.00392 | 0.000834 | 17.7584 | 63.8014 | 0.12923 | 0.00397 | 0.0008807 | 19.3426 | 66.4026 | 0.14362 | 0.00431 | 0.0009331 | 17.6796 | 75.2323 | 0.13077 | 0.00386 | 0.0008651 | 17.7695 | 75.8333 | 0.13012 | 0.00382 | 0.000919 | 18.0308 | 78.7464 | 0.13326 | 0.00387 | 0.000873 | 17.9443 | 79.8579 | 0.13168 | 0.00382 | 0.0008627 | 17.2386 | 89.5798 | 0.12896 | 0.00362 | 0.000884 | 17.0181 | 100.3735 | 0.11676 | 0.00321 | 0.0008307 | 16.8031 | 100.7744 | 0.11669 | 0.00321 | 0.0008329
17.8571 | 0.02276 | 1.36 | 0.05225 | 0.05027 | 19.861 | 0.02091 | 3.29 | 0.1274 | 0.08775 | 19.8939 | 0.02088 | 4.94 | 0.2054 | 0.10904 | 19.8939 | 0.083889 | 1.23 | 0.0511 | 0.02596 | 19.985 | 0.08358 | 1.64 | 0.07173 | 0.03037 | 21.3797 | 0.17888 | 1.44 | 0.05667 | 0.01975 | 17.9766 | 0.55527 | 0.55366 | 0.02009 | 0.00631 | 18.167 | 0.55036 | 0.62033 | 0.02399 | 0.00675 | 16.6667 | 0.85281 | 0.40638 | 0.01552 | 0.00427 | 17.8533 | 1.1195 | 0.39151 | 0.01609 | 0.00378 | 18.3333 | 1.0955 | 0.43932 | 0.01799 | 0.0041 | 18.7559 | 1.4186 | 0.37942 | 0.01512 | 0.00346 | 19.1188 | 1.3976 | 0.41669 | 0.0163 | 0.00368 | 19.4455 | 1.3796 | 0.45421 | 0.0174 | 0.0039 | 19.7389 | 1.6688 | 0.39602 | 0.01488 | 0.00331 | 18.7575 | 2.146 | 0.3117 | 0.01156 | 0.00258 | 19.0531 | 2.119 | 0.33626 | 0.0122 | 0.00271 | 18.1893 | 2.202 | 0.32526 | 0.01175 | 0.00259 | 18.7617 | 3.0544 | 0.27491 | 0.01052 | 0.00217 | 18.5309 | 3.6237 | 0.26112 | 0.01009 | 0.00197 | 19.659 | 3.9508 | 0.26328 | 0.01018 | 0.00194 | 18.9812 | 4.0539 | 0.25764 | 0.00993 | 0.00189 | 18.7664 | 5.2824 | 0.21952 | 0.00827 | 0.00157 | 18.5879 | 5.9578 | 0.21385 | 0.00784 | 0.00149 | 18.9363 | 5.8807 | 0.23274 | 0.00838 | 0.00158 | 19.4617 | 6.515 | 0.21188 | 0.00758 | 0.00146 | 20.019 | 6.3869 | 0.24598 | 0.00961 | 0.0016 | 20.0185 | 7.6015 | 0.20799 | 0.00812 | 0.00138 | 20.4755 | 7.4885 | 0.23693 | 0.00946 | 0.00149 | 20.8538 | 7.3974 | 0.26596 | 0.0106 | 0.0016 | 20.8559 | 8.7511 | 0.22702 | 0.00897 | 0.00141 | 20.022 | 8.9913 | 0.22208 | 0.00874 | 0.00137 | 21.5923 | 9.3133 | 0.236 | 0.00917 | 0.00142 | 21.1779 | 10.2348 | 0.21768 | 0.00837 | 0.00133 | 21.4535 | 11.6055 | 0.21091 | 0.0079 | 0.00128 | 20.7129 | 13.5765 | 0.18471 | 0.00679 | 0.00122 | 20.3354 | 13.7367 | 0.19841 | 0.00711 | 0.00126 | 20.6579 | 14.517 | 0.18819 | 0.00677 | 0.00115 | 20.0222 | 14.7972 | 0.18553 | 0.00666 | 0.00114 | 20.3351 | 15.6276 | 0.17599 | 0.00629 | 0.00107 | 20.0215 | 15.7777 | 0.18823 | 0.00656 | 0.00111 | 20.0217 | 17.6187 | 0.17077 | 0.00591 | 0.00106 | 20.8559 | 17.1884 | 0.18623 | 0.00633 | 0.00112 | 19.532 | 19.9 | 0.17535 | 0.00572 | 0.00104 | 19.0071 | 21.3508 | 0.15502 | 0.00514 | 0.0009738 | 19.7736 | 20.8504 | 0.16797 | 0.00547 | 0.00102 | 19.2505 | 22.5713 | 0.14862 | 0.00487 | 0.000947 | 19.0678 | 22.7114 | 0.15798 | 0.00505 | 0.0009782 | 18.6239 | 23.0516 | 0.15663 | 0.00499 | 0.0009732 | 17.9965 | 26.9139 | 0.13675 | 0.00432 | 0.0008788 | 17.7966 | 28.3148 | 0.1322 | 0.00412 | 0.0008912 | 17.7253 | 28.3748 | 0.14029 | 0.00427 | 0.0009202 | 18.2981 | 28.8551 | 0.13924 | 0.00424 | 0.0009291 | 18.497 | 30.2256 | 0.13084 | 0.00401 | 0.0008544 | 16.8374 | 38.711 | 0.11493 | 0.00335 | 0.0008211 | 16.5282 | 39.0914 | 0.11442 | 0.00332 | 0.0008218 | 17.7299 | 46.2052 | 0.12316 | 0.00389 | 0.0008646 | 18.1589 | 47.1656 | 0.12002 | 0.00382 | 0.0007878 | 17.4547 | 48.1165 | 0.11902 | 0.00376 | 0.0007887 | 18.3949 | 46.8653 | 0.13374 | 0.00433 | 0.0008327 | 19.5163 | 50.8784 | 0.14172 | 0.00444 | 0.0009705 | 19.1089 | 54.7017 | 0.13551 | 0.00419 | 0.0009638 | 18.8768 | 57.145 | 0.13907 | 0.00434 | 0.0009059 | 19.7053 | 62.2257 | 0.13963 | 0.00428 | 0.0008641 | 19.2383 | 62.0485 | 0.14142 | 0.00433 | 0.0009118 | 20.7242 | 64.8801 | 0.1553 | 0.00462 | 0.0009618 | 18.9425 | 73.6092 | 0.14107 | 0.00412 | 0.0008905 | 19.0387 | 74.0502 | 0.14035 | 0.00408 | 0.0009431 | 19.2329 | 77.1133 | 0.1431 | 0.00411 | 0.0008969 | 19.1406 | 78.2447 | 0.14139 | 0.00406 | 0.0008866 | 19.3934 | 86.373 | 0.1464 | 0.00438 | 0.0009248 | 19.1454 | 96.2264 | 0.13237 | 0.0039 | 0.0008639 | 18.9035 | 96.6771 | 0.13223 | 0.00389 | 0.0008658
19.8413 | 0.02093 | 1.64 | 0.06665 | 0.06025 | 22.3436 | 0.019039 | 4.06 | 0.16893 | 0.10747 | 21.5517 | 0.01959 | 5.7 | 0.23285 | 0.12511 | 21.5517 | 0.078696 | 1.42 | 0.05794 | 0.02981 | 22.4831 | 0.076076 | 2.03 | 0.09045 | 0.03722 | 22.805 | 0.16988 | 1.62 | 0.06205 | 0.02207 | 19.974 | 0.50904 | 0.66909 | 0.02596 | 0.00757 | 20.4378 | 0.49954 | 0.76663 | 0.03177 | 0.00828 | 18.75 | 0.77406 | 0.5008 | 0.02053 | 0.00521 | 19.6386 | 1.0365 | 0.46273 | 0.01902 | 0.00443 | 20 | 1.0205 | 0.51185 | 0.02074 | 0.00473 | 20.3188 | 1.3336 | 0.4352 | 0.01708 | 0.00393 | 20.5894 | 1.3196 | 0.47317 | 0.01818 | 0.00414 | 20.8345 | 1.3076 | 0.51132 | 0.01921 | 0.00435 | 21.0548 | 1.5887 | 0.44312 | 0.01633 | 0.00367 | 20.008 | 2.0349 | 0.34841 | 0.01269 | 0.00285 | 21.4347 | 1.9239 | 0.41227 | 0.01629 | 0.00326 | 20.4629 | 1.9969 | 0.39842 | 0.01568 | 0.00311 | 20.8464 | 2.8223 | 0.32717 | 0.01288 | 0.00252 | 20.384 | 3.3765 | 0.30498 | 0.01185 | 0.00226 | 21.4462 | 3.7087 | 0.30336 | 0.01166 | 0.0022 | 20.7068 | 3.8047 | 0.29671 | 0.01138 | 0.00213 | 20.3303 | 4.9913 | 0.2494 | 0.00929 | 0.00175 | 20.0177 | 5.6566 | 0.24027 | 0.00869 | 0.00165 | 21.6415 | 5.3554 | 0.28742 | 0.01142 | 0.00188 | 22.242 | 5.9326 | 0.26125 | 0.01031 | 0.00173 | 22.5214 | 5.8816 | 0.29605 | 0.01195 | 0.00187 | 22.5208 | 7.0252 | 0.24999 | 0.01007 | 0.0016 | 22.7505 | 6.9782 | 0.27938 | 0.01121 | 0.00171 | 22.9391 | 6.9392 | 0.30879 | 0.01221 | 0.00181 | 22.9415 | 8.2158 | 0.26321 | 0.01033 | 0.00158 | 22.0242 | 8.4409 | 0.25731 | 0.01007 | 0.00154 | 23.5553 | 8.8 | 0.26989 | 0.01035 | 0.00158 | 23.1031 | 9.6744 | 0.24851 | 0.00945 | 0.00147 | 23.2413 | 11.0151 | 0.23805 | 0.00879 | 0.0014 | 22.4389 | 12.8961 | 0.2079 | 0.00754 | 0.00131 | 21.8996 | 13.0962 | 0.22129 | 0.00781 | 0.00135 | 22.2469 | 13.8666 | 0.20982 | 0.00744 | 0.00124 | 21.5623 | 14.1368 | 0.20675 | 0.0073 | 0.00122 | 21.8993 | 14.9271 | 0.19608 | 0.00691 | 0.00116 | 21.4516 | 15.1172 | 0.20809 | 0.00714 | 0.00119 | 21.4519 | 16.8982 | 0.18855 | 0.00643 | 0.00113 | 22.2463 | 16.5179 | 0.20444 | 0.00683 | 0.00119 | 20.7527 | 19.1895 | 0.19105 | 0.00614 | 0.00109 | 20.2742 | 20.5302 | 0.16968 | 0.00554 | 0.00103 | 21.0094 | 20.0999 | 0.18296 | 0.00586 | 0.00107 | 20.5339 | 21.6506 | 0.1625 | 0.00525 | 0.0009968 | 20.2596 | 21.8408 | 0.17176 | 0.00541 | 0.00103 | 19.7879 | 22.171 | 0.1702 | 0.00535 | 0.00102 | 19.1213 | 25.9832 | 0.14835 | 0.00462 | 0.0009176 | 18.9088 | 27.344 | 0.14322 | 0.00441 | 0.0009269 | 18.768 | 27.4641 | 0.15128 | 0.00455 | 0.0009547 | 19.3744 | 27.9244 | 0.15005 | 0.00451 | 0.0009638 | 19.585 | 29.2449 | 0.14116 | 0.00427 | 0.0008877 | 18.7082 | 36.5592 | 0.13124 | 0.00407 | 0.0008678 | 18.3646 | 36.9395 | 0.13057 | 0.00403 | 0.0008675 | 19.6999 | 43.723 | 0.14023 | 0.00458 | 0.000908 | 20.1766 | 44.6733 | 0.13673 | 0.00449 | 0.0008335 | 19.3941 | 45.6041 | 0.13539 | 0.00442 | 0.0008327 | 20.2344 | 44.6133 | 0.15052 | 0.00493 | 0.0008767 | 21.2905 | 48.7663 | 0.15712 | 0.00495 | 0.00101 | 20.8461 | 52.5994 | 0.14981 | 0.00465 | 0.0009997 | 20.4499 | 55.3127 | 0.15272 | 0.00475 | 0.0009411 | 21.2211 | 60.3935 | 0.15214 | 0.00463 | 0.0008951 | 20.7182 | 60.4061 | 0.15395 | 0.00468 | 0.0009436 | 22.1058 | 63.4379 | 0.16726 | 0.00492 | 0.0009911 | 20.2053 | 72.0865 | 0.1516 | 0.00439 | 0.0009163 | 20.308 | 72.3674 | 0.15083 | 0.00435 | 0.0009676 | 21.637 | 74.1281 | 0.16339 | 0.00502 | 0.0009459 | 21.5332 | 75.2894 | 0.16137 | 0.00495 | 0.0009353 | 21.5482 | 83.4674 | 0.16447 | 0.00507 | 0.0009666 | 21.2726 | 92.5705 | 0.14862 | 0.00453 | 0.0008982 | 21.0039 | 93.0112 | 0.14841 | 0.00451 | 0.0008997
22.3214 | 0.019049 | 2.02 | 0.0872 | 0.07382 | 24.8262 | 0.017508 | 4.9 | 0.20807 | 0.12888 | 23.2095 | 0.018469 | 6.51 | 0.2605 | 0.14213 | 23.2095 | 0.074164 | 1.62 | 0.06483 | 0.03388 | 24.9813 | 0.069932 | 2.45 | 0.1087 | 0.04465 | 24.2303 | 0.16178 | 1.8 | 0.06751 | 0.02451 | 22.4708 | 0.46252 | 0.82718 | 0.03436 | 0.0093 | 22.7087 | 0.45872 | 0.92689 | 0.03912 | 0.00995 | 20.8333 | 0.71083 | 0.60421 | 0.02526 | 0.00623 | 21.424 | 0.96584 | 0.53941 | 0.02193 | 0.00512 | 21.6667 | 0.95723 | 0.58945 | 0.0235 | 0.0054 | 21.8818 | 1.2586 | 0.49441 | 0.01905 | 0.00442 | 22.0601 | 1.2506 | 0.53288 | 0.02007 | 0.00463 | 22.2235 | 1.2436 | 0.57148 | 0.02103 | 0.00482 | 23.6867 | 1.4557 | 0.54401 | 0.02172 | 0.00445 | 22.509 | 1.8498 | 0.4275 | 0.01694 | 0.00344 | 23.8163 | 1.7698 | 0.49543 | 0.02012 | 0.00387 | 22.7366 | 1.8348 | 0.47857 | 0.01938 | 0.00368 | 22.931 | 2.6282 | 0.3835 | 0.01516 | 0.00291 | 22.237 | 3.1694 | 0.35189 | 0.0136 | 0.00256 | 23.2334 | 3.5006 | 0.34595 | 0.01314 | 0.00247 | 22.4324 | 3.5896 | 0.33822 | 0.01281 | 0.00239 | 21.8942 | 4.7381 | 0.28095 | 0.01032 | 0.00193 | 22.8774 | 5.1523 | 0.29712 | 0.01186 | 0.00197 | 24.3467 | 4.9352 | 0.34711 | 0.01421 | 0.00221 | 25.0222 | 5.4764 | 0.31509 | 0.01283 | 0.00203 | 25.0238 | 5.4764 | 0.35012 | 0.01419 | 0.00215 | 25.0231 | 6.5459 | 0.29524 | 0.01194 | 0.00184 | 25.0256 | 6.5449 | 0.32479 | 0.01293 | 0.00194 | 25.0245 | 6.5459 | 0.35432 | 0.01381 | 0.00203 | 25.0271 | 7.7565 | 0.30165 | 0.01168 | 0.00177 | 24.0264 | 7.9686 | 0.29473 | 0.01138 | 0.00171 | 25.5182 | 8.3507 | 0.30569 | 0.01153 | 0.00174 | 25.0284 | 9.1841 | 0.28106 | 0.01051 | 0.00162 | 25.0291 | 10.5048 | 0.26657 | 0.00968 | 0.00153 | 24.165 | 12.3157 | 0.23224 | 0.00829 | 0.00142 | 23.4639 | 12.5459 | 0.24522 | 0.00852 | 0.00145 | 23.836 | 13.2862 | 0.23242 | 0.0081 | 0.00134 | 23.1025 | 13.5464 | 0.22892 | 0.00795 | 0.00132 | 23.4635 | 14.2967 | 0.21709 | 0.00752 | 0.00124 | 22.8817 | 14.5268 | 0.2288 | 0.00772 | 0.00127 | 22.882 | 16.2377 | 0.20708 | 0.00694 | 0.0012 | 23.6367 | 15.9175 | 0.22336 | 0.00734 | 0.00126 | 21.9735 | 18.539 | 0.20732 | 0.00656 | 0.00115 | 21.5413 | 19.7997 | 0.18489 | 0.00595 | 0.00108 | 22.2453 | 19.4194 | 0.19849 | 0.00626 | 0.00113 | 21.8172 | 20.8101 | 0.17696 | 0.00563 | 0.00105 | 21.4513 | 21.0403 | 0.18607 | 0.00578 | 0.00108 | 20.9519 | 21.3705 | 0.1843 | 0.00571 | 0.00107 | 20.2461 | 25.1226 | 0.16036 | 0.00492 | 0.000958 | 20.0211 | 26.4533 | 0.15463 | 0.0047 | 0.0009641 | 20.8533 | 25.8328 | 0.17432 | 0.0056 | 0.00103 | 21.5271 | 26.2431 | 0.17272 | 0.00553 | 0.00104 | 21.7611 | 27.5135 | 0.16279 | 0.00526 | 0.000958 | 21.0467 | 34.2473 | 0.15292 | 0.0051 | 0.0009306 | 20.6602 | 34.6076 | 0.15203 | 0.00505 | 0.000929 | 21.6699 | 41.5411 | 0.15823 | 0.00524 | 0.0009543 | 22.1942 | 42.4714 | 0.15434 | 0.00514 | 0.000882 | 21.3335 | 43.3822 | 0.15264 | 0.00505 | 0.0008792 | 22.0739 | 42.6016 | 0.16811 | 0.00553 | 0.0009231 | 23.0647 | 46.8345 | 0.17317 | 0.00544 | 0.00105 | 22.5832 | 50.6874 | 0.16467 | 0.00511 | 0.00104 | 22.023 | 53.6206 | 0.1668 | 0.00516 | 0.0009774 | 22.7369 | 58.6915 | 0.16502 | 0.00498 | 0.0009269 | 22.198 | 58.854 | 0.16681 | 0.00502 | 0.0009761 | 24.869 | 60.7642 | 0.19197 | 0.00604 | 0.00105 | 22.7309 | 69.2919 | 0.17331 | 0.00536 | 0.000969 | 22.8465 | 69.2127 | 0.17251 | 0.00532 | 0.00102 | 24.0411 | 71.4538 | 0.18447 | 0.00584 | 0.0009964 | 23.9257 | 72.675 | 0.18211 | 0.00575 | 0.0009853 | 23.703 | 80.8428 | 0.18315 | 0.00572 | 0.00101 | 23.3999 | 89.3857 | 0.16549 | 0.00512 | 0.0009337 | 23.1043 | 89.8063 | 0.1652 | 0.0051 | 0.0009348
24.8016 | 0.017518 | 2.44 | 0.10679 | 0.08856 | 27.3088 | 0.016228 | 5.81 | 0.24632 | 0.15195 | 26.5252 | 0.016608 | 8.26 | 0.36173 | 0.17893 | 26.5252 | 0.06666 | 2.05 | 0.09006 | 0.04269 | 27.4794 | 0.06481 | 2.91 | 0.12686 | 0.05267 | 25.6556 | 0.15457 | 2 | 0.07305 | 0.02705 | 24.9675 | 0.4255 | 1 | 0.04228 | 0.01118 | 24.9796 | 0.4254 | 1.1 | 0.04629 | 0.01175 | 22.9167 | 0.6591 | 0.71627 | 0.02989 | 0.00734 | 23.2093 | 0.90621 | 0.6214 | 0.02485 | 0.00585 | 23.3333 | 0.90241 | 0.67198 | 0.02628 | 0.00612 | 23.4448 | 1.1925 | 0.55704 | 0.02104 | 0.00494 | 23.5308 | 1.1885 | 0.59579 | 0.02198 | 0.00513 | 25.0014 | 1.1325 | 0.7008 | 0.02792 | 0.00584 | 26.3186 | 1.3496 | 0.65348 | 0.02671 | 0.00529 | 25.01 | 1.7058 | 0.5139 | 0.02092 | 0.00408 | 26.198 | 1.6487 | 0.58526 | 0.02382 | 0.00452 | 25.0102 | 1.7058 | 0.5653 | 0.02296 | 0.00429 | 25.0156 | 2.4631 | 0.4438 | 0.01741 | 0.00332 | 24.0901 | 2.9933 | 0.4017 | 0.01533 | 0.00287 | 25.0206 | 3.3225 | 0.39093 | 0.01461 | 0.00275 | 24.1579 | 3.4045 | 0.38211 | 0.01425 | 0.00266 | 25.0219 | 4.3189 | 0.34879 | 0.01411 | 0.00233 | 25.7371 | 4.7511 | 0.35915 | 0.01476 | 0.00232 | 27.0519 | 4.594 | 0.41156 | 0.01689 | 0.00256 | 27.8025 | 5.1202 | 0.37304 | 0.01524 | 0.00235 | 27.5261 | 5.1522 | 0.40789 | 0.01639 | 0.00245 | 27.5255 | 6.1377 | 0.34365 | 0.01377 | 0.0021 | 27.3006 | 6.1717 | 0.37307 | 0.01463 | 0.00218 | 27.1099 | 6.2017 | 0.40248 | 0.01541 | 0.00227 | 27.1127 | 7.3562 | 0.34228 | 0.01303 | 0.00196 | 26.0286 | 7.5574 | 0.33427 | 0.01268 | 0.0019 | 27.4812 | 7.9525 | 0.34334 | 0.01271 | 0.00192 | 26.9537 | 8.7489 | 0.3153 | 0.01158 | 0.00178 | 26.8168 | 10.0545 | 0.29642 | 0.01056 | 0.00166 | 25.8911 | 11.7954 | 0.2577 | 0.00904 | 0.00152 | 25.0282 | 12.0455 | 0.27018 | 0.00922 | 0.00155 | 25.4251 | 12.7558 | 0.25599 | 0.00876 | 0.00143 | 24.6427 | 13.016 | 0.25203 | 0.0086 | 0.00141 | 25.0278 | 13.7363 | 0.23898 | 0.00814 | 0.00134 | 24.3118 | 13.9865 | 0.25033 | 0.0083 | 0.00136 | 24.3121 | 15.6373 | 0.22633 | 0.00746 | 0.00128 | 25.0271 | 15.3671 | 0.24298 | 0.00785 | 0.00134 | 24.415 | 17.3882 | 0.24151 | 0.00815 | 0.00128 | 22.8085 | 19.1192 | 0.20066 | 0.00635 | 0.00114 | 24.717 | 18.2186 | 0.23113 | 0.00778 | 0.00125 | 23.1006 | 20.0596 | 0.19197 | 0.00602 | 0.0011 | 23.8348 | 19.6693 | 0.21624 | 0.00719 | 0.00118 | 23.2799 | 19.9695 | 0.21402 | 0.00709 | 0.00117 | 22.4957 | 23.6014 | 0.18557 | 0.00608 | 0.00104 | 22.2457 | 24.8721 | 0.17856 | 0.00579 | 0.00104 | 23.46 | 24.1116 | 0.20506 | 0.00709 | 0.00113 | 24.218 | 24.4818 | 0.20299 | 0.007 | 0.00114 | 24.4813 | 25.6922 | 0.19165 | 0.00666 | 0.00105 | 23.3852 | 32.2757 | 0.176 | 0.00605 | 0.0009983 | 22.9558 | 32.616 | 0.17487 | 0.006 | 0.0009953 | 23.6399 | 39.6196 | 0.17714 | 0.00588 | 0.001 | 24.2119 | 40.5298 | 0.17283 | 0.00577 | 0.0009332 | 23.273 | 41.4105 | 0.17074 | 0.00566 | 0.0009283 | 23.9134 | 40.8101 | 0.18651 | 0.00611 | 0.0009718 | 24.8389 | 45.0929 | 0.18986 | 0.00594 | 0.00109 | 24.3204 | 48.9456 | 0.18007 | 0.00555 | 0.00108 | 23.596 | 52.0388 | 0.18132 | 0.00555 | 0.00101 | 24.2527 | 57.1097 | 0.17827 | 0.00532 | 0.0009596 | 23.6779 | 57.3821 | 0.18001 | 0.00536 | 0.00101 | 27.6322 | 58.2911 | 0.21775 | 0.00705 | 0.00111 | 25.2566 | 66.7882 | 0.19586 | 0.00623 | 0.00102 | 25.385 | 66.3389 | 0.19515 | 0.00621 | 0.00107 | 26.4452 | 69.0503 | 0.20631 | 0.00661 | 0.00105 | 26.3183 | 70.3314 | 0.20357 | 0.00651 | 0.00104 | 25.8578 | 78.4489 | 0.20241 | 0.00634 | 0.00105 | 25.5271 | 86.6516 | 0.18292 | 0.00568 | 0.0009702 | 25.2047 | 87.0322 | 0.18255 | 0.00566 | 0.000971
27.2817 | 0.016237 | 2.9 | 0.12606 | 0.10444 | 29.7915 | 0.015137 | 6.78 | 0.28433 | 0.17663 | 29.8408 | 0.015117 | 10.19 | 0.45606 | 0.21933 | 29.8408 | 0.060677 | 2.54 | 0.11357 | 0.05237 | 29.9775 | 0.060457 | 3.4 | 0.14509 | 0.06125 | 28.5063 | 0.14206 | 2.41 | 0.09397 | 0.03247 | 27.4643 | 0.39568 | 1.19 | 0.04998 | 0.01321 | 27.2504 | 0.39798 | 1.29 | 0.05337 | 0.01368 | 25 | 0.61608 | 0.83664 | 0.03446 | 0.00852 | 24.9946 | 0.85508 | 0.70854 | 0.02778 | 0.00663 | 25 | 0.85498 | 0.75931 | 0.02908 | 0.00687 | 25.0078 | 1.1315 | 0.62307 | 0.02305 | 0.00549 | 26.4721 | 1.0805 | 0.73121 | 0.02921 | 0.00622 | 27.7793 | 1.0375 | 0.8424 | 0.03441 | 0.00694 | 28.9504 | 1.2605 | 0.77112 | 0.03151 | 0.00618 | 27.511 | 1.5937 | 0.60697 | 0.02475 | 0.00477 | 28.5796 | 1.5537 | 0.68112 | 0.02744 | 0.00521 | 27.2839 | 1.6027 | 0.65811 | 0.02648 | 0.00495 | 27.1003 | 2.32 | 0.50799 | 0.01966 | 0.00375 | 25.9432 | 2.8452 | 0.45427 | 0.01705 | 0.00321 | 28.5949 | 3.0373 | 0.48755 | 0.02003 | 0.00336 | 27.6091 | 3.1073 | 0.47646 | 0.01955 | 0.00325 | 28.1496 | 3.9917 | 0.4227 | 0.01757 | 0.00277 | 28.5968 | 4.4279 | 0.42606 | 0.01755 | 0.00269 | 29.7571 | 4.3138 | 0.48049 | 0.01952 | 0.00293 | 30.5827 | 4.829 | 0.43475 | 0.01757 | 0.00268 | 30.0285 | 4.893 | 0.46901 | 0.01854 | 0.00277 | 30.0278 | 5.7835 | 0.39516 | 0.01559 | 0.00237 | 29.5757 | 5.8445 | 0.42416 | 0.01633 | 0.00244 | 29.1953 | 5.8965 | 0.45323 | 0.01701 | 0.00251 | 29.1983 | 7.004 | 0.38503 | 0.01437 | 0.00217 | 28.0308 | 7.1962 | 0.37588 | 0.01399 | 0.0021 | 29.4441 | 7.5953 | 0.38282 | 0.01389 | 0.0021 | 28.8789 | 8.3586 | 0.35118 | 0.01265 | 0.00194 | 28.6046 | 9.6543 | 0.32757 | 0.01145 | 0.0018 | 27.6172 | 11.3451 | 0.28423 | 0.0098 | 0.00163 | 26.5924 | 11.6052 | 0.29613 | 0.00993 | 0.00165 | 27.0141 | 12.2755 | 0.28051 | 0.00942 | 0.00154 | 26.1828 | 12.5257 | 0.27607 | 0.00925 | 0.00151 | 26.592 | 13.226 | 0.26175 | 0.00876 | 0.00143 | 25.7419 | 13.4962 | 0.27266 | 0.00889 | 0.00145 | 25.7422 | 15.097 | 0.2463 | 0.00798 | 0.00136 | 27.8079 | 14.3865 | 0.28426 | 0.00979 | 0.0015 | 27.4668 | 16.1874 | 0.28724 | 0.01041 | 0.00144 | 25.3428 | 17.9384 | 0.2338 | 0.0079 | 0.00126 | 27.8066 | 16.9677 | 0.27477 | 0.00994 | 0.0014 | 25.6674 | 18.7987 | 0.22358 | 0.0075 | 0.00122 | 26.8141 | 18.3184 | 0.25666 | 0.00919 | 0.00132 | 26.1899 | 18.5686 | 0.25386 | 0.00906 | 0.00131 | 25.3076 | 21.9903 | 0.21925 | 0.00773 | 0.00116 | 25.0264 | 23.2109 | 0.21049 | 0.00735 | 0.00115 | 26.0666 | 22.6605 | 0.23788 | 0.00848 | 0.00123 | 26.9089 | 23.0207 | 0.23531 | 0.00836 | 0.00124 | 27.2014 | 24.1611 | 0.22244 | 0.00796 | 0.00115 | 25.7238 | 30.5845 | 0.20041 | 0.00697 | 0.00107 | 25.2514 | 30.9047 | 0.19903 | 0.0069 | 0.00107 | 25.6099 | 37.9382 | 0.19692 | 0.00652 | 0.00106 | 26.2296 | 38.8185 | 0.19217 | 0.00638 | 0.0009871 | 25.2124 | 39.6591 | 0.18967 | 0.00626 | 0.0009799 | 25.7529 | 39.2088 | 0.20569 | 0.00669 | 0.00102 | 26.6131 | 43.5016 | 0.20718 | 0.00642 | 0.00113 | 26.0576 | 47.3741 | 0.19599 | 0.006 | 0.00112 | 25.1691 | 50.5772 | 0.19627 | 0.00594 | 0.00105 | 27.2843 | 54.2568 | 0.20584 | 0.0066 | 0.00103 | 26.6376 | 54.6289 | 0.20742 | 0.00662 | 0.00108 | 30.3955 | 55.9086 | 0.24463 | 0.00801 | 0.00118 | 27.7823 | 64.5051 | 0.21923 | 0.00706 | 0.00108 | 27.9235 | 63.6858 | 0.21875 | 0.00705 | 0.00113 | 28.8493 | 66.8573 | 0.22889 | 0.00734 | 0.0011 | 28.7109 | 68.2183 | 0.22572 | 0.00722 | 0.00109 | 28.0127 | 76.2556 | 0.22225 | 0.00693 | 0.0011 | 27.6544 | 84.3281 | 0.20087 | 0.00623 | 0.00101 | 27.3051 | 84.6786 | 0.20042 | 0.0062 | 0.00101
29.7619 | 0.015147 | 3.38 | 0.14531 | 0.12144 | 32.2741 | 0.014207 | 7.83 | 0.32244 | 0.20288 | 33.1565 | 0.013907 | 12.31 | 0.54805 | 0.26318 | 33.1565 | 0.055795 | 3.06 | 0.1365 | 0.06289 | 32.4756 | 0.056726 | 3.92 | 0.16349 | 0.07038 | 32.0696 | 0.12936 | 2.98 | 0.12385 | 0.03983 | 29.9611 | 0.37137 | 1.39 | 0.05755 | 0.01537 | 29.5213 | 0.37527 | 1.49 | 0.06042 | 0.01573 | 27.0833 | 0.57986 | 0.96497 | 0.03902 | 0.00978 | 26.78 | 0.81096 | 0.80065 | 0.03073 | 0.00745 | 26.6667 | 0.81356 | 0.85128 | 0.0319 | 0.00767 | 28.1338 | 1.0254 | 0.76547 | 0.03067 | 0.00667 | 29.4135 | 0.98653 | 0.87984 | 0.03604 | 0.00741 | 30.5573 | 0.95501 | 0.99657 | 0.0408 | 0.00814 | 31.5823 | 1.1785 | 0.89698 | 0.03624 | 0.00714 | 30.012 | 1.5066 | 0.70599 | 0.02847 | 0.00551 | 30.9612 | 1.4696 | 0.78265 | 0.031 | 0.00595 | 29.5575 | 1.5207 | 0.75639 | 0.02994 | 0.00565 | 29.1849 | 2.1949 | 0.57598 | 0.0219 | 0.00421 | 29.6494 | 2.6131 | 0.56681 | 0.02335 | 0.00392 | 32.1693 | 2.7972 | 0.59284 | 0.02498 | 0.00401 | 31.0602 | 2.8712 | 0.5792 | 0.02438 | 0.00387 | 31.2774 | 3.7185 | 0.50235 | 0.02089 | 0.00323 | 31.4564 | 4.1437 | 0.4977 | 0.02028 | 0.00309 | 32.4623 | 4.0487 | 0.55391 | 0.02212 | 0.00333 | 33.363 | 4.5348 | 0.50032 | 0.01988 | 0.00303 | 32.5309 | 4.6179 | 0.53356 | 0.02068 | 0.0031 | 32.5301 | 5.4563 | 0.44978 | 0.01741 | 0.00265 | 31.8508 | 5.5413 | 0.47808 | 0.01803 | 0.00271 | 31.2806 | 5.6144 | 0.50656 | 0.01861 | 0.00276 | 31.2839 | 6.6739 | 0.4299 | 0.01571 | 0.00238 | 30.033 | 6.874 | 0.41951 | 0.0153 | 0.0023 | 31.407 | 7.2581 | 0.42415 | 0.01507 | 0.0023 | 30.8042 | 7.9974 | 0.38871 | 0.01372 | 0.00212 | 30.3924 | 9.286 | 0.35997 | 0.01234 | 0.00194 | 29.3432 | 10.9348 | 0.31177 | 0.01055 | 0.00175 | 28.1567 | 11.215 | 0.32303 | 0.01064 | 0.00176 | 28.6032 | 11.8252 | 0.30597 | 0.01009 | 0.00164 | 27.723 | 12.0754 | 0.30102 | 0.0099 | 0.00161 | 28.1562 | 12.7557 | 0.28537 | 0.00937 | 0.00153 | 28.6021 | 12.6356 | 0.31967 | 0.0111 | 0.00163 | 28.6025 | 14.1363 | 0.28832 | 0.00995 | 0.00152 | 31.2839 | 13.3358 | 0.33965 | 0.01254 | 0.00171 | 30.5187 | 15.1667 | 0.3362 | 0.01251 | 0.00162 | 28.5106 | 16.7075 | 0.27811 | 0.01009 | 0.00142 | 30.8962 | 15.887 | 0.32151 | 0.01194 | 0.00157 | 28.8758 | 17.5879 | 0.26577 | 0.00959 | 0.00137 | 29.7935 | 17.3177 | 0.29973 | 0.01103 | 0.00148 | 29.0999 | 17.5178 | 0.29639 | 0.01088 | 0.00146 | 28.1196 | 20.6294 | 0.25527 | 0.00926 | 0.00128 | 27.8071 | 21.8199 | 0.24458 | 0.00879 | 0.00126 | 28.6733 | 21.4297 | 0.27269 | 0.00981 | 0.00135 | 29.5998 | 21.8198 | 0.26954 | 0.00967 | 0.00136 | 29.9216 | 22.8602 | 0.25509 | 0.0092 | 0.00126 | 28.0623 | 29.1334 | 0.22611 | 0.00786 | 0.00115 | 27.5469 | 29.4336 | 0.22446 | 0.00779 | 0.00114 | 27.5799 | 36.4471 | 0.21755 | 0.00714 | 0.00111 | 28.2472 | 37.3073 | 0.21232 | 0.00699 | 0.00104 | 27.1518 | 38.1079 | 0.2094 | 0.00686 | 0.00103 | 27.5924 | 37.7777 | 0.22562 | 0.00726 | 0.00108 | 28.3873 | 42.0604 | 0.22512 | 0.00691 | 0.00118 | 27.7948 | 45.9428 | 0.21244 | 0.00643 | 0.00116 | 28.3152 | 47.9045 | 0.22744 | 0.0074 | 0.00113 | 30.3159 | 51.7144 | 0.2348 | 0.00777 | 0.0011 | 29.5974 | 52.0664 | 0.23618 | 0.00777 | 0.00115 | 33.1587 | 53.4265 | 0.2727 | 0.00894 | 0.00125 | 30.3079 | 62.3525 | 0.24342 | 0.00784 | 0.00114 | 30.462 | 61.2532 | 0.24331 | 0.00786 | 0.00118 | 31.2535 | 64.6248 | 0.25223 | 0.00805 | 0.00116 | 31.1035 | 66.0857 | 0.24857 | 0.00791 | 0.00114 | 30.1675 | 74.2027 | 0.24264 | 0.00751 | 0.00114 | 29.7817 | 82.385 | 0.21927 | 0.00675 | 0.00105 | 29.4055 | 82.6956 | 0.21875 | 0.00672 | 0.00105
32.2421 | 0.014216 | 3.91 | 0.16468 | 0.13952 | 34.7567 | 0.013396 | 8.94 | 0.36083 | 0.23067 | 36.4721 | 0.012886 | 14.6 | 0.63951 | 0.31041 | 36.4721 | 0.051722 | 3.63 | 0.15931 | 0.07422 | 34.9738 | 0.053474 | 4.48 | 0.1821 | 0.08005 | 35.6328 | 0.11885 | 3.6 | 0.15207 | 0.04783 | 32.4578 | 0.34816 | 1.6 | 0.06511 | 0.01766 | 31.7922 | 0.35406 | 1.7 | 0.06747 | 0.01789 | 29.1667 | 0.54894 | 1.1 | 0.04357 | 0.01111 | 28.5653 | 0.77264 | 0.89754 | 0.03369 | 0.00831 | 30 | 0.74542 | 1.05 | 0.04244 | 0.00936 | 31.2598 | 0.9378 | 0.9219 | 0.03788 | 0.00795 | 32.3548 | 0.91249 | 1.04 | 0.04275 | 0.0087 | 33.3352 | 0.89098 | 1.16 | 0.04715 | 0.00943 | 34.2141 | 1.1055 | 1.03 | 0.04096 | 0.00815 | 32.513 | 1.4136 | 0.81111 | 0.03215 | 0.00628 | 33.3429 | 1.3856 | 0.89016 | 0.03457 | 0.00672 | 31.8312 | 1.4376 | 0.86014 | 0.03337 | 0.00638 | 33.3542 | 1.9778 | 0.72327 | 0.03027 | 0.00519 | 33.3556 | 2.398 | 0.6894 | 0.02912 | 0.00469 | 35.7436 | 2.5821 | 0.70703 | 0.02977 | 0.00471 | 34.5113 | 2.6531 | 0.69038 | 0.02903 | 0.00455 | 34.4051 | 3.4724 | 0.58775 | 0.02415 | 0.00372 | 34.3161 | 3.8856 | 0.57416 | 0.02299 | 0.00351 | 35.1675 | 3.8166 | 0.63198 | 0.02474 | 0.00375 | 36.1432 | 4.2787 | 0.56999 | 0.0222 | 0.00341 | 35.0333 | 4.3768 | 0.60181 | 0.02283 | 0.00345 | 35.0324 | 5.1691 | 0.50756 | 0.01924 | 0.00295 | 34.1258 | 5.2692 | 0.53487 | 0.01975 | 0.00299 | 33.366 | 5.3563 | 0.56251 | 0.02023 | 0.00303 | 33.3695 | 6.3697 | 0.47696 | 0.01707 | 0.00261 | 32.0352 | 6.5608 | 0.4652 | 0.01661 | 0.00252 | 33.37 | 6.9489 | 0.46735 | 0.01627 | 0.0025 | 32.7294 | 7.6582 | 0.42792 | 0.01481 | 0.00229 | 32.1802 | 8.9188 | 0.39369 | 0.01323 | 0.00209 | 31.0693 | 10.5345 | 0.34036 | 0.0113 | 0.00187 | 31.2852 | 10.4845 | 0.37964 | 0.01332 | 0.00199 | 31.7813 | 11.0148 | 0.35974 | 0.01264 | 0.00186 | 30.8034 | 11.2549 | 0.35367 | 0.0124 | 0.00183 | 31.2847 | 11.9152 | 0.33516 | 0.01173 | 0.00173 | 32.1773 | 11.685 | 0.38282 | 0.01426 | 0.00188 | 32.1778 | 13.0857 | 0.34474 | 0.01276 | 0.00174 | 34.7599 | 12.4053 | 0.3993 | 0.01512 | 0.00194 | 33.5706 | 14.2262 | 0.38842 | 0.01453 | 0.00181 | 31.6785 | 15.6269 | 0.32559 | 0.01212 | 0.0016 | 33.9859 | 14.8964 | 0.37137 | 0.01387 | 0.00175 | 32.0842 | 16.5171 | 0.31078 | 0.01152 | 0.00154 | 32.7728 | 16.287 | 0.34541 | 0.01279 | 0.00164 | 32.0099 | 16.5372 | 0.34145 | 0.01261 | 0.00162 | 30.9315 | 19.4386 | 0.29358 | 0.01073 | 0.00141 | 30.5878 | 20.6091 | 0.28075 | 0.01017 | 0.00138 | 31.28 | 20.309 | 0.30946 | 0.0111 | 0.00146 | 32.2907 | 20.6591 | 0.30567 | 0.01094 | 0.00148 | 32.6417 | 21.6294 | 0.28959 | 0.01042 | 0.00138 | 30.4008 | 27.8625 | 0.25303 | 0.00874 | 0.00123 | 29.8425 | 28.1727 | 0.2511 | 0.00865 | 0.00122 | 29.5499 | 35.136 | 0.23899 | 0.00776 | 0.00117 | 30.2649 | 35.9563 | 0.23327 | 0.0076 | 0.0011 | 29.0912 | 36.7269 | 0.22991 | 0.00745 | 0.00109 | 29.4319 | 36.5067 | 0.24628 | 0.00783 | 0.00113 | 31.9357 | 39.3983 | 0.26281 | 0.00873 | 0.00128 | 31.2691 | 43.2905 | 0.24684 | 0.00807 | 0.00124 | 31.4614 | 45.3823 | 0.26035 | 0.00874 | 0.00122 | 33.3475 | 49.0524 | 0.26527 | 0.00888 | 0.00117 | 32.5571 | 49.4842 | 0.26641 | 0.00887 | 0.00123 | 35.9219 | 51.1847 | 0.30203 | 0.00986 | 0.00132 | 32.8336 | 59.9903 | 0.26851 | 0.00861 | 0.0012 | 33.0005 | 59.1409 | 0.2688 | 0.00865 | 0.00124 | 33.6576 | 62.3726 | 0.27639 | 0.00874 | 0.00121 | 33.496 | 63.9135 | 0.27217 | 0.00859 | 0.0012 | 34.4771 | 69.828 | 0.28527 | 0.00963 | 0.00124 | 34.0362 | 77.38 | 0.25771 | 0.00867 | 0.00113 | 33.6062 | 77.8605 | 0.25699 | 0.00863 | 0.00113
34.7222 | 0.013406 | 4.46 | 0.18425 | 0.15867 | 39.7219 | 0.012045 | 11.35 | 0.50056 | 0.29075 | 39.7878 | 0.012036 | 17.06 | 0.7313 | 0.36091 | 39.7878 | 0.048271 | 4.25 | 0.1822 | 0.08635 | 37.4719 | 0.050622 | 5.07 | 0.20096 | 0.09024 | 39.1961 | 0.11025 | 4.27 | 0.17965 | 0.05646 | 34.9546 | 0.32805 | 1.83 | 0.07273 | 0.02009 | 34.063 | 0.33495 | 1.92 | 0.07459 | 0.02017 | 31.25 | 0.52043 | 1.24 | 0.04814 | 0.0125 | 32.136 | 0.7053 | 1.11 | 0.04481 | 0.01016 | 33.3333 | 0.68489 | 1.26 | 0.05228 | 0.0112 | 34.3857 | 0.86927 | 1.09 | 0.04492 | 0.00934 | 35.2962 | 0.85136 | 1.22 | 0.0494 | 0.01008 | 36.1131 | 0.83596 | 1.34 | 0.0535 | 0.0108 | 36.846 | 1.0424 | 1.17 | 0.04573 | 0.00923 | 35.014 | 1.3326 | 0.9229 | 0.03587 | 0.0071 | 38.1061 | 1.2455 | 1.12 | 0.04789 | 0.00839 | 36.3785 | 1.2925 | 1.09 | 0.04619 | 0.00796 | 37.5235 | 1.8018 | 0.88582 | 0.03805 | 0.00627 | 37.0617 | 2.2119 | 0.82264 | 0.03471 | 0.00552 | 39.318 | 2.396 | 0.83041 | 0.03454 | 0.00547 | 37.9625 | 2.463 | 0.81041 | 0.03366 | 0.00527 | 37.5328 | 3.2613 | 0.67893 | 0.02739 | 0.00424 | 37.1758 | 3.6625 | 0.6555 | 0.02573 | 0.00395 | 37.8726 | 3.6125 | 0.71463 | 0.02738 | 0.00419 | 38.9235 | 4.0536 | 0.64367 | 0.02454 | 0.0038 | 37.5357 | 4.1626 | 0.6737 | 0.025 | 0.00381 | 37.5347 | 4.914 | 0.56844 | 0.02109 | 0.00326 | 36.4009 | 5.0261 | 0.5945 | 0.02148 | 0.00328 | 35.4514 | 5.1241 | 0.62108 | 0.02187 | 0.00331 | 35.4551 | 6.0956 | 0.5262 | 0.01845 | 0.00284 | 34.0374 | 6.2786 | 0.513 | 0.01794 | 0.00274 | 35.3329 | 6.6688 | 0.51242 | 0.01748 | 0.0027 | 34.6547 | 7.3511 | 0.46881 | 0.0159 | 0.00248 | 35.7558 | 8.2765 | 0.46513 | 0.01666 | 0.0024 | 34.5214 | 9.7881 | 0.4008 | 0.01418 | 0.00213 | 35.1958 | 9.6561 | 0.45589 | 0.01715 | 0.0023 | 35.754 | 10.1543 | 0.43228 | 0.01629 | 0.00216 | 34.6538 | 10.3744 | 0.42466 | 0.01596 | 0.00211 | 35.1953 | 10.9746 | 0.40225 | 0.0151 | 0.00201 | 35.7526 | 10.8546 | 0.45094 | 0.01721 | 0.00215 | 35.7531 | 12.1652 | 0.40554 | 0.0154 | 0.00198 | 38.2359 | 11.6149 | 0.4632 | 0.01762 | 0.00218 | 36.6224 | 13.4057 | 0.44396 | 0.01652 | 0.00201 | 34.8463 | 14.6463 | 0.3763 | 0.01409 | 0.00178 | 37.0755 | 14.046 | 0.4244 | 0.01578 | 0.00195 | 35.2926 | 15.4966 | 0.35874 | 0.01337 | 0.00171 | 35.7522 | 15.3665 | 0.39392 | 0.01451 | 0.00181 | 34.9199 | 15.6066 | 0.3892 | 0.01431 | 0.00178 | 33.7435 | 18.368 | 0.33418 | 0.01217 | 0.00155 | 33.3686 | 19.4784 | 0.31904 | 0.01153 | 0.00151 | 33.8866 | 19.2883 | 0.34822 | 0.01239 | 0.00159 | 34.9816 | 19.6185 | 0.34378 | 0.0122 | 0.0016 | 35.3618 | 20.5488 | 0.32598 | 0.01163 | 0.0015 | 32.7393 | 26.6017 | 0.28121 | 0.00961 | 0.00131 | 32.1381 | 26.9119 | 0.27896 | 0.00951 | 0.0013 | 31.5199 | 33.8351 | 0.26123 | 0.00837 | 0.00123 | 32.2825 | 34.5954 | 0.25502 | 0.0082 | 0.00116 | 31.0306 | 35.4259 | 0.25117 | 0.00803 | 0.00115 | 33.1109 | 34.065 | 0.28979 | 0.00996 | 0.00125 | 35.4841 | 37.0167 | 0.30299 | 0.01042 | 0.00138 | 34.7435 | 40.7187 | 0.28339 | 0.00958 | 0.00134 | 34.6075 | 42.9805 | 0.29509 | 0.01003 | 0.00131 | 36.3791 | 46.6708 | 0.29733 | 0.00998 | 0.00125 | 35.5168 | 47.1424 | 0.29818 | 0.00994 | 0.0013 | 38.6851 | 49.1531 | 0.33262 | 0.01077 | 0.00139 | 35.3592 | 57.8284 | 0.29455 | 0.00937 | 0.00126 | 35.5389 | 57.1789 | 0.29518 | 0.00942 | 0.0013 | 38.4658 | 58.3689 | 0.32725 | 0.01132 | 0.00133 | 38.2812 | 60.0097 | 0.32173 | 0.01109 | 0.00131 | 38.7868 | 65.9942 | 0.33048 | 0.01156 | 0.00134 | 38.2907 | 72.9661 | 0.29855 | 0.01042 | 0.00121 | 37.807 | 73.4365 | 0.29757 | 0.01037 | 0.00121
37.2024 | 0.012685 | 5.05 | 0.20407 | 0.17886 | 44.6872 | 0.010975 | 14.02 | 0.63075 | 0.35662 | 43.1034 | 0.011295 | 19.69 | 0.82386 | 0.41459 | 43.1034 | 0.045309 | 4.9 | 0.20528 | 0.09924 | 39.97 | 0.048101 | 5.69 | 0.22007 | 0.10095 | 42.7594 | 0.10284 | 4.99 | 0.20703 | 0.06568 | 37.4513 | 0.31034 | 2.07 | 0.08043 | 0.02265 | 36.3339 | 0.31794 | 2.15 | 0.0818 | 0.02257 | 33.3333 | 0.49412 | 1.4 | 0.05277 | 0.01397 | 35.7066 | 0.64818 | 1.33 | 0.05521 | 0.01216 | 36.6667 | 0.63447 | 1.5 | 0.06187 | 0.01318 | 37.5117 | 0.81104 | 1.27 | 0.0519 | 0.01083 | 38.2375 | 0.79874 | 1.4 | 0.05604 | 0.01155 | 38.891 | 0.78813 | 1.53 | 0.05987 | 0.01225 | 42.1097 | 0.93709 | 1.48 | 0.0635 | 0.01155 | 40.016 | 1.1985 | 1.17 | 0.04974 | 0.00887 | 42.8694 | 1.1345 | 1.38 | 0.06029 | 0.01022 | 40.9258 | 1.1775 | 1.33 | 0.05814 | 0.00969 | 41.6927 | 1.6587 | 1.06 | 0.04564 | 0.00745 | 40.7679 | 2.0568 | 0.96652 | 0.04027 | 0.0064 | 42.8924 | 2.2379 | 0.96293 | 0.03933 | 0.00627 | 41.4136 | 2.2999 | 0.93933 | 0.03831 | 0.00604 | 40.6606 | 3.0732 | 0.77586 | 0.03065 | 0.00479 | 40.0355 | 3.4664 | 0.74163 | 0.02848 | 0.00442 | 40.5778 | 3.4324 | 0.80177 | 0.03004 | 0.00465 | 41.7037 | 3.8545 | 0.72129 | 0.0269 | 0.00421 | 40.038 | 3.9716 | 0.74918 | 0.0272 | 0.00419 | 40.037 | 4.6869 | 0.63238 | 0.02296 | 0.00359 | 38.6759 | 4.807 | 0.65692 | 0.02323 | 0.00359 | 37.5368 | 4.914 | 0.68223 | 0.02353 | 0.0036 | 37.5407 | 5.8474 | 0.5776 | 0.01984 | 0.00308 | 36.0396 | 6.0235 | 0.5629 | 0.01929 | 0.00297 | 39.2588 | 6.1785 | 0.60804 | 0.02212 | 0.00314 | 38.5052 | 6.8128 | 0.55554 | 0.0201 | 0.00287 | 40.2253 | 7.6071 | 0.56182 | 0.02156 | 0.00283 | 38.8366 | 9.0077 | 0.48251 | 0.0183 | 0.00247 | 39.1065 | 8.9627 | 0.53836 | 0.02075 | 0.00263 | 39.7267 | 9.4289 | 0.5107 | 0.01972 | 0.00249 | 38.5042 | 9.639 | 0.50138 | 0.01931 | 0.00242 | 39.1059 | 10.1942 | 0.47476 | 0.01826 | 0.0023 | 39.3279 | 10.1542 | 0.52399 | 0.02008 | 0.00244 | 39.3284 | 11.3948 | 0.4707 | 0.01795 | 0.00223 | 41.7119 | 10.9345 | 0.53127 | 0.02009 | 0.00244 | 39.6743 | 12.6953 | 0.50276 | 0.0185 | 0.00223 | 38.0141 | 13.8058 | 0.43024 | 0.01603 | 0.00198 | 40.1651 | 13.2955 | 0.48055 | 0.01767 | 0.00215 | 38.501 | 14.6161 | 0.40973 | 0.0152 | 0.0019 | 38.7315 | 14.5561 | 0.44523 | 0.01623 | 0.00199 | 37.8298 | 14.7862 | 0.4397 | 0.016 | 0.00196 | 36.5555 | 17.4174 | 0.37707 | 0.01361 | 0.0017 | 36.1493 | 18.4879 | 0.35947 | 0.01287 | 0.00165 | 36.4933 | 18.3678 | 0.38897 | 0.01366 | 0.00172 | 37.6725 | 18.6779 | 0.38386 | 0.01345 | 0.00173 | 38.082 | 19.5782 | 0.36423 | 0.01283 | 0.00163 | 35.0779 | 25.471 | 0.31068 | 0.01047 | 0.0014 | 34.4337 | 25.7711 | 0.30809 | 0.01037 | 0.00139 | 35.4599 | 31.4736 | 0.30825 | 0.0107 | 0.00136 | 36.3179 | 32.1838 | 0.30101 | 0.01047 | 0.00129 | 34.9094 | 32.9843 | 0.29607 | 0.01024 | 0.00127 | 36.7899 | 31.9337 | 0.33632 | 0.01194 | 0.00137 | 39.0326 | 34.9353 | 0.34566 | 0.01204 | 0.00149 | 38.2178 | 38.4772 | 0.32215 | 0.01104 | 0.00144 | 37.7537 | 40.859 | 0.3317 | 0.01129 | 0.0014 | 39.4107 | 44.5493 | 0.33098 | 0.01105 | 0.00133 | 38.4766 | 45.0409 | 0.33147 | 0.011 | 0.00139 | 44.2116 | 45.5905 | 0.39745 | 0.01415 | 0.00155 | 40.4106 | 53.9852 | 0.34948 | 0.01217 | 0.00139 | 40.6159 | 53.6457 | 0.35059 | 0.01226 | 0.00143 | 43.274 | 54.9061 | 0.38146 | 0.01368 | 0.00146 | 43.0663 | 56.6168 | 0.37437 | 0.01336 | 0.00144 | 43.0964 | 62.6312 | 0.37821 | 0.01339 | 0.00145 | 42.5452 | 69.0929 | 0.34177 | 0.01208 | 0.0013 | 42.0078 | 69.5532 | 0.34051 | 0.01201 | 0.0013
39.6825 | 0.012055 | 5.67 | 0.22416 | 0.20007 | 49.6524 | 0.010104 | 16.93 | 0.75762 | 0.42805 | 46.4191 | 0.010655 | 22.48 | 0.91745 | 0.47137 | 46.4191 | 0.042738 | 5.6 | 0.22862 | 0.11289 | 42.4681 | 0.04585 | 6.34 | 0.23945 | 0.11217 | 46.3227 | 0.096572 | 5.75 | 0.23443 | 0.07549 | 39.9481 | 0.29473 | 2.32 | 0.08822 | 0.02535 | 40.8756 | 0.28933 | 2.66 | 0.10893 | 0.02771 | 37.5 | 0.44959 | 1.72 | 0.07019 | 0.01712 | 39.2773 | 0.60045 | 1.58 | 0.06536 | 0.01431 | 40 | 0.59185 | 1.75 | 0.07139 | 0.0153 | 40.6377 | 0.76102 | 1.47 | 0.05886 | 0.01242 | 41.1789 | 0.75311 | 1.6 | 0.06271 | 0.01311 | 44.4469 | 0.70889 | 1.94 | 0.08355 | 0.0154 | 47.3734 | 0.85355 | 1.83 | 0.08002 | 0.01409 | 45.018 | 1.0914 | 1.43 | 0.06265 | 0.01081 | 47.6327 | 1.0434 | 1.66 | 0.07237 | 0.0122 | 45.4731 | 1.0824 | 1.61 | 0.06977 | 0.01156 | 45.862 | 1.5386 | 1.26 | 0.05316 | 0.00871 | 44.4741 | 1.9238 | 1.12 | 0.04584 | 0.00734 | 46.4667 | 2.1018 | 1.1 | 0.04416 | 0.00712 | 44.8647 | 2.1609 | 1.08 | 0.043 | 0.00686 | 43.7883 | 2.9051 | 0.87856 | 0.03394 | 0.00537 | 42.8951 | 3.2933 | 0.83244 | 0.03126 | 0.00491 | 43.283 | 3.2713 | 0.89335 | 0.03273 | 0.00513 | 44.484 | 3.6774 | 0.80279 | 0.02928 | 0.00464 | 42.5404 | 3.7995 | 0.82817 | 0.02942 | 0.00459 | 42.5393 | 4.4818 | 0.69933 | 0.02485 | 0.00393 | 40.951 | 4.6099 | 0.72211 | 0.02501 | 0.0039 | 41.7075 | 4.5478 | 0.81206 | 0.02987 | 0.00421 | 41.7119 | 5.4142 | 0.68668 | 0.02515 | 0.00359 | 40.044 | 5.5783 | 0.66878 | 0.02443 | 0.00346 | 44.1661 | 5.6713 | 0.73765 | 0.02874 | 0.00373 | 43.3184 | 6.2565 | 0.67306 | 0.02609 | 0.0034 | 44.6947 | 7.0519 | 0.66657 | 0.02618 | 0.00328 | 43.1518 | 8.3574 | 0.57094 | 0.02218 | 0.00284 | 43.0171 | 8.3754 | 0.62691 | 0.02424 | 0.00299 | 43.6993 | 8.8146 | 0.59485 | 0.02304 | 0.00283 | 42.3546 | 9.0117 | 0.5837 | 0.02256 | 0.00276 | 43.0165 | 9.5349 | 0.55256 | 0.02133 | 0.00262 | 42.9031 | 9.5529 | 0.60187 | 0.02291 | 0.00274 | 42.9037 | 10.7244 | 0.54012 | 0.02047 | 0.0025 | 45.1878 | 10.3342 | 0.60343 | 0.02254 | 0.00272 | 42.7262 | 12.055 | 0.56477 | 0.02048 | 0.00245 | 41.182 | 13.0654 | 0.48736 | 0.01795 | 0.00219 | 43.2547 | 12.6252 | 0.53975 | 0.01956 | 0.00236 | 41.7094 | 13.8357 | 0.46368 | 0.01701 | 0.0021 | 41.7109 | 13.8357 | 0.49929 | 0.01795 | 0.00218 | 40.7398 | 14.0558 | 0.49291 | 0.01768 | 0.00214 | 39.3674 | 16.5769 | 0.42221 | 0.01503 | 0.00185 | 38.93 | 17.5974 | 0.402 | 0.01421 | 0.00179 | 39.1 | 17.5473 | 0.4317 | 0.01494 | 0.00186 | 40.3634 | 17.8475 | 0.42587 | 0.01471 | 0.00187 | 40.8021 | 18.6977 | 0.40433 | 0.01403 | 0.00176 | 37.4164 | 24.4304 | 0.34143 | 0.01134 | 0.0015 | 36.7293 | 24.7305 | 0.33848 | 0.01122 | 0.00148 | 39.3999 | 29.4624 | 0.35863 | 0.01286 | 0.00149 | 40.3532 | 30.1326 | 0.35028 | 0.01258 | 0.00143 | 38.7883 | 30.893 | 0.34414 | 0.0123 | 0.00141 | 40.4689 | 30.0826 | 0.38583 | 0.01384 | 0.00151 | 42.581 | 33.1042 | 0.39078 | 0.01363 | 0.00161 | 41.6921 | 36.4959 | 0.3631 | 0.01247 | 0.00154 | 40.8998 | 38.9577 | 0.37016 | 0.01253 | 0.0015 | 42.4422 | 42.6381 | 0.36618 | 0.01213 | 0.00142 | 41.4363 | 43.1496 | 0.36627 | 0.01206 | 0.00147 | 49.738 | 42.5885 | 0.4671 | 0.01724 | 0.00171 | 45.4619 | 50.6927 | 0.40815 | 0.01473 | 0.00152 | 45.6929 | 50.5532 | 0.40952 | 0.01483 | 0.00157 | 48.0822 | 51.8937 | 0.43895 | 0.01591 | 0.00159 | 47.8515 | 53.6444 | 0.43005 | 0.01551 | 0.00156 | 47.406 | 59.6487 | 0.42841 | 0.01516 | 0.00156 | 46.7997 | 65.6802 | 0.38732 | 0.01369 | 0.0014 | 46.2086 | 66.1305 | 0.38576 | 0.01361 | 0.00139
44.6429 | 0.010985 | 7 | 0.29653 | 0.24548 | 54.6177 | 0.009382 | 20.07 | 0.88362 | 0.50486 | 49.7347 | 0.010095 | 25.44 | 1.01 | 0.53117 | 49.7347 | 0.040487 | 6.34 | 0.25226 | 0.12726 | 44.9663 | 0.043829 | 7.02 | 0.25909 | 0.12388 | 49.886 | 0.091109 | 6.57 | 0.26198 | 0.08587 | 44.9416 | 0.26822 | 2.87 | 0.11751 | 0.03113 | 45.4174 | 0.26602 | 3.21 | 0.13438 | 0.0333 | 41.6667 | 0.41328 | 2.08 | 0.08655 | 0.02053 | 42.848 | 0.56013 | 1.84 | 0.07542 | 0.01662 | 43.3333 | 0.55513 | 2.01 | 0.08091 | 0.01756 | 43.7637 | 0.7176 | 1.68 | 0.06586 | 0.0141 | 47.0616 | 0.67748 | 2.03 | 0.08746 | 0.01649 | 50.0028 | 0.64586 | 2.39 | 0.10547 | 0.01886 | 52.6371 | 0.78532 | 2.2 | 0.0961 | 0.01685 | 50.02 | 1.0044 | 1.73 | 0.07521 | 0.01292 | 52.3959 | 0.96809 | 1.97 | 0.08435 | 0.01434 | 50.0205 | 1.0044 | 1.9 | 0.08132 | 0.01358 | 50.0313 | 1.4366 | 1.46 | 0.0607 | 0.01006 | 48.1803 | 1.8097 | 1.29 | 0.05144 | 0.00834 | 50.0411 | 1.9838 | 1.25 | 0.04904 | 0.00802 | 48.3158 | 2.0388 | 1.22 | 0.04775 | 0.00772 | 46.9161 | 2.7571 | 0.98698 | 0.03726 | 0.00597 | 45.7548 | 3.1352 | 0.92793 | 0.03407 | 0.00543 | 45.9882 | 3.1232 | 0.98935 | 0.03545 | 0.00563 | 47.2642 | 3.5183 | 0.88809 | 0.03168 | 0.00508 | 45.0428 | 3.6444 | 0.91062 | 0.03166 | 0.005 | 45.0417 | 4.2977 | 0.76924 | 0.02675 | 0.00428 | 45.5011 | 4.2657 | 0.86052 | 0.03178 | 0.00458 | 46.9209 | 4.1707 | 0.98824 | 0.03892 | 0.00502 | 46.9258 | 4.967 | 0.83463 | 0.03273 | 0.00428 | 45.0496 | 5.1181 | 0.81238 | 0.03179 | 0.00412 | 49.0735 | 5.2521 | 0.87822 | 0.03497 | 0.00436 | 48.1315 | 5.7953 | 0.80048 | 0.03173 | 0.00397 | 49.1642 | 6.5826 | 0.77917 | 0.03065 | 0.00376 | 47.467 | 7.8071 | 0.66592 | 0.02594 | 0.00324 | 46.9278 | 7.8712 | 0.72139 | 0.02769 | 0.00336 | 47.672 | 8.2863 | 0.68462 | 0.02632 | 0.00319 | 46.205 | 8.4724 | 0.67149 | 0.02576 | 0.00311 | 46.9271 | 8.9646 | 0.63554 | 0.02435 | 0.00295 | 46.4784 | 9.0256 | 0.68448 | 0.02573 | 0.00306 | 46.479 | 10.1341 | 0.61372 | 0.02297 | 0.00278 | 48.6638 | 9.8109 | 0.67961 | 0.02499 | 0.00301 | 45.778 | 11.4947 | 0.62994 | 0.02247 | 0.00268 | 44.3498 | 12.4151 | 0.54761 | 0.01988 | 0.00241 | 46.3444 | 12.0349 | 0.60198 | 0.02145 | 0.00258 | 44.9179 | 13.1453 | 0.52056 | 0.01882 | 0.0023 | 44.6902 | 13.1953 | 0.55607 | 0.01967 | 0.00238 | 43.6498 | 13.4054 | 0.54877 | 0.01937 | 0.00234 | 42.1794 | 15.8165 | 0.46959 | 0.01646 | 0.00202 | 41.7107 | 16.8069 | 0.4466 | 0.01555 | 0.00194 | 41.7066 | 16.8069 | 0.47637 | 0.01623 | 0.00201 | 43.0543 | 17.087 | 0.46979 | 0.01597 | 0.00202 | 43.5223 | 17.9173 | 0.44623 | 0.01523 | 0.0019 | 42.0934 | 22.6293 | 0.40668 | 0.01463 | 0.00169 | 41.3204 | 22.9095 | 0.40295 | 0.01447 | 0.00168 | 43.3398 | 27.7214 | 0.41232 | 0.01493 | 0.00164 | 44.3885 | 28.3616 | 0.40277 | 0.01461 | 0.00158 | 42.6671 | 29.082 | 0.39532 | 0.01427 | 0.00155 | 44.1478 | 28.4616 | 0.43827 | 0.01571 | 0.00165 | 46.1294 | 31.4832 | 0.4383 | 0.0152 | 0.00173 | 45.1665 | 34.7348 | 0.40619 | 0.01388 | 0.00165 | 44.0459 | 37.2465 | 0.41044 | 0.01377 | 0.0016 | 48.5054 | 39.3261 | 0.44113 | 0.01611 | 0.0016 | 47.3558 | 39.8574 | 0.44028 | 0.01597 | 0.00166 | 55.2645 | 40.0068 | 0.54145 | 0.0202 | 0.00189 | 50.5132 | 47.8307 | 0.47047 | 0.01717 | 0.00167 | 50.7699 | 47.8511 | 0.47191 | 0.01726 | 0.00171 | 52.8905 | 49.2518 | 0.49964 | 0.01808 | 0.00173 | 52.6366 | 51.0224 | 0.4887 | 0.01759 | 0.0017 | 51.7157 | 56.9865 | 0.48104 | 0.01689 | 0.00167 | 51.0543 | 62.6479 | 0.43516 | 0.01527 | 0.0015 | 50.4094 | 63.0883 | 0.43327 | 0.01518 | 0.00149
49.6032 | 0.010114 | 8.45 | 0.36483 | 0.29474 | 59.5829 | 0.0087697 | 23.45 | 1.01 | 0.58684 | 53.0504 | 0.0095983 | 28.55 | 1.11 | 0.59393 | 53.0504 | 0.038496 | 7.11 | 0.27619 | 0.14236 | 49.9625 | 0.040337 | 8.48 | 0.33278 | 0.14877 | 53.4493 | 0.086307 | 7.44 | 0.28976 | 0.09681 | 49.9351 | 0.24671 | 3.46 | 0.14497 | 0.03741 | 49.9591 | 0.24661 | 3.81 | 0.15915 | 0.03932 | 45.8333 | 0.38306 | 2.46 | 0.10248 | 0.02421 | 46.4186 | 0.52562 | 2.13 | 0.08548 | 0.01908 | 46.6667 | 0.52332 | 2.3 | 0.09048 | 0.01995 | 50.0156 | 0.64576 | 2.13 | 0.09183 | 0.01774 | 52.9443 | 0.61745 | 2.5 | 0.11039 | 0.0202 | 55.5586 | 0.59454 | 2.89 | 0.12675 | 0.02262 | 57.9008 | 0.72869 | 2.61 | 0.11204 | 0.01983 | 55.022 | 0.93157 | 2.04 | 0.08766 | 0.01518 | 57.1592 | 0.90416 | 2.3 | 0.09635 | 0.01663 | 54.5678 | 0.93768 | 2.22 | 0.09289 | 0.01574 | 54.2005 | 1.3495 | 1.68 | 0.06829 | 0.01149 | 51.8864 | 1.7097 | 1.46 | 0.05709 | 0.00939 | 53.6155 | 1.8797 | 1.41 | 0.05398 | 0.00897 | 51.767 | 1.9318 | 1.38 | 0.05255 | 0.00863 | 50.0438 | 2.625 | 1.1 | 0.04063 | 0.00661 | 48.6145 | 2.9912 | 1.03 | 0.03692 | 0.00596 | 48.6934 | 2.9872 | 1.09 | 0.03821 | 0.00616 | 50.0445 | 3.3663 | 0.97724 | 0.03412 | 0.00554 | 50.0475 | 3.3663 | 1.09 | 0.04024 | 0.00587 | 50.0463 | 3.9776 | 0.9177 | 0.03403 | 0.00503 | 51.1887 | 3.9115 | 1.05 | 0.04145 | 0.00548 | 52.1344 | 3.8595 | 1.18 | 0.04742 | 0.00591 | 52.1398 | 4.5988 | 0.99516 | 0.03986 | 0.00502 | 50.0551 | 4.7379 | 0.96818 | 0.0387 | 0.00483 | 53.9808 | 4.8999 | 1.03 | 0.04101 | 0.00504 | 52.9447 | 5.4071 | 0.93753 | 0.0372 | 0.00457 | 53.6337 | 6.1824 | 0.89943 | 0.03507 | 0.00428 | 51.7822 | 7.3349 | 0.7673 | 0.02965 | 0.00366 | 50.8384 | 7.4329 | 0.8217 | 0.03112 | 0.00376 | 51.6447 | 7.8271 | 0.77987 | 0.02957 | 0.00358 | 50.0554 | 8.0032 | 0.76465 | 0.02894 | 0.00348 | 50.8376 | 8.4683 | 0.72359 | 0.02736 | 0.00331 | 50.0536 | 8.5624 | 0.77174 | 0.02854 | 0.00339 | 50.0543 | 9.6178 | 0.69143 | 0.02547 | 0.00308 | 52.1398 | 9.3447 | 0.75972 | 0.02744 | 0.00331 | 48.8299 | 10.9844 | 0.69821 | 0.02446 | 0.00293 | 47.5177 | 11.8248 | 0.61092 | 0.02181 | 0.00264 | 49.434 | 11.5046 | 0.66716 | 0.02335 | 0.00282 | 48.1263 | 12.535 | 0.58031 | 0.02064 | 0.00252 | 47.6696 | 12.615 | 0.61552 | 0.02139 | 0.00259 | 46.5598 | 12.8251 | 0.60726 | 0.02107 | 0.00254 | 44.9913 | 15.1362 | 0.51915 | 0.0179 | 0.00219 | 44.4914 | 16.0865 | 0.49325 | 0.0169 | 0.0021 | 46.92 | 15.5162 | 0.57138 | 0.02108 | 0.00232 | 48.4361 | 15.7863 | 0.56322 | 0.02073 | 0.00233 | 48.9625 | 16.5466 | 0.53535 | 0.01978 | 0.0022 | 46.7705 | 21.1085 | 0.47688 | 0.01768 | 0.00191 | 45.9116 | 21.3786 | 0.47229 | 0.01748 | 0.00189 | 47.2798 | 26.2006 | 0.46925 | 0.01697 | 0.0018 | 48.4238 | 26.8107 | 0.45841 | 0.0166 | 0.00174 | 46.5459 | 27.5011 | 0.44957 | 0.01621 | 0.0017 | 47.8268 | 27.0208 | 0.4936 | 0.01755 | 0.0018 | 49.6778 | 30.0424 | 0.48819 | 0.01676 | 0.00186 | 48.6408 | 33.1638 | 0.45139 | 0.01529 | 0.00177 | 50.3382 | 34.3047 | 0.49629 | 0.01836 | 0.00182 | 54.5686 | 36.5645 | 0.52206 | 0.01977 | 0.0018 | 53.2752 | 37.1056 | 0.52008 | 0.01956 | 0.00185 | 60.7909 | 37.7755 | 0.62038 | 0.02308 | 0.00208 | 55.5645 | 45.339 | 0.53637 | 0.01954 | 0.00182 | 55.8469 | 45.4594 | 0.53771 | 0.01961 | 0.00186 | 57.6987 | 46.9202 | 0.56347 | 0.02021 | 0.00187 | 57.4218 | 48.6907 | 0.55026 | 0.01963 | 0.00184 | 56.0253 | 54.5947 | 0.53606 | 0.0186 | 0.00179 | 55.3088 | 59.936 | 0.48523 | 0.01684 | 0.0016 | 54.6101 | 60.3563 | 0.48299 | 0.01673 | 0.00159
54.5635 | 0.0093898 | 10.02 | 0.43158 | 0.34771 | 64.5482 | 0.0082435 | 27.06 | 1.14 | 0.67384 | 56.366 | 0.009155 | 31.82 | 1.21 | 0.65958 | 56.366 | 0.036715 | 7.93 | 0.30044 | 0.15815 | 56.2078 | 0.036796 | 10.47 | 0.4378 | 0.18252 | 57.0125 | 0.082064 | 8.35 | 0.31779 | 0.10829 | 54.9286 | 0.2288 | 4.11 | 0.17167 | 0.04417 | 54.5009 | 0.2302 | 4.46 | 0.18367 | 0.04576 | 50 | 0.35745 | 2.88 | 0.11826 | 0.02815 | 49.9893 | 0.4956 | 2.43 | 0.0956 | 0.02168 | 53.3333 | 0.47079 | 2.92 | 0.12605 | 0.02513 | 56.2676 | 0.58864 | 2.63 | 0.11587 | 0.02173 | 58.827 | 0.56853 | 3.02 | 0.13264 | 0.02423 | 61.1145 | 0.55192 | 3.42 | 0.14783 | 0.02666 | 63.1645 | 0.68077 | 3.04 | 0.12799 | 0.023 | 60.024 | 0.87024 | 2.39 | 0.10014 | 0.01761 | 61.9225 | 0.84934 | 2.65 | 0.10843 | 0.01905 | 59.1151 | 0.88065 | 2.55 | 0.10454 | 0.01804 | 58.3698 | 1.2735 | 1.92 | 0.07595 | 0.013 | 55.5926 | 1.6226 | 1.64 | 0.06279 | 0.0105 | 57.1898 | 1.7877 | 1.58 | 0.05898 | 0.00996 | 55.2181 | 1.8367 | 1.54 | 0.05741 | 0.00958 | 53.1715 | 2.507 | 1.22 | 0.04403 | 0.00727 | 51.4742 | 2.8611 | 1.13 | 0.03981 | 0.00652 | 54.1038 | 2.7531 | 1.3 | 0.04878 | 0.00727 | 55.605 | 3.1042 | 1.17 | 0.04345 | 0.00653 | 56.3035 | 3.0741 | 1.32 | 0.05254 | 0.00704 | 56.3021 | 3.6384 | 1.12 | 0.04444 | 0.00604 | 56.8764 | 3.6104 | 1.25 | 0.05054 | 0.00645 | 57.3478 | 3.5874 | 1.39 | 0.05569 | 0.00685 | 57.3538 | 4.2877 | 1.17 | 0.04677 | 0.00582 | 55.0606 | 4.4187 | 1.14 | 0.04541 | 0.00558 | 58.8882 | 4.5988 | 1.19 | 0.04697 | 0.00575 | 57.7578 | 5.0759 | 1.08 | 0.04259 | 0.00521 | 58.1032 | 5.8343 | 1.03 | 0.03946 | 0.00482 | 56.0974 | 6.9257 | 0.87494 | 0.03334 | 0.00411 | 54.7491 | 7.0477 | 0.92769 | 0.03456 | 0.00419 | 55.6174 | 7.4239 | 0.88051 | 0.03283 | 0.00398 | 53.9059 | 7.592 | 0.86307 | 0.03212 | 0.00387 | 54.7482 | 8.0331 | 0.8166 | 0.03037 | 0.00368 | 53.6289 | 8.1522 | 0.86356 | 0.03137 | 0.00375 | 53.6297 | 9.1606 | 0.77315 | 0.02798 | 0.00339 | 55.6158 | 8.9275 | 0.84371 | 0.02991 | 0.00363 | 54.9337 | 10.114 | 0.84377 | 0.03198 | 0.00344 | 50.6855 | 11.3045 | 0.67725 | 0.02374 | 0.00288 | 55.6132 | 10.5941 | 0.80615 | 0.03054 | 0.00331 | 51.3347 | 11.9847 | 0.64289 | 0.02246 | 0.00274 | 53.6282 | 11.6245 | 0.7422 | 0.02791 | 0.00303 | 52.3798 | 11.8246 | 0.73189 | 0.02748 | 0.00297 | 50.6153 | 13.9655 | 0.62467 | 0.02331 | 0.00254 | 50.0528 | 14.8559 | 0.59252 | 0.02198 | 0.00243 | 52.1333 | 14.4457 | 0.67387 | 0.02559 | 0.00265 | 53.8178 | 14.6858 | 0.66398 | 0.02517 | 0.00266 | 54.4028 | 15.406 | 0.63144 | 0.024 | 0.00251 | 51.4475 | 19.8078 | 0.5519 | 0.02063 | 0.00214 | 50.5027 | 20.0579 | 0.5464 | 0.02039 | 0.00211 | 51.2198 | 24.8698 | 0.52936 | 0.01898 | 0.00196 | 52.4591 | 25.44 | 0.51716 | 0.01856 | 0.0019 | 50.4247 | 26.1103 | 0.50683 | 0.01812 | 0.00186 | 51.5058 | 25.7501 | 0.55176 | 0.01939 | 0.00196 | 56.7746 | 27.571 | 0.59482 | 0.02255 | 0.00214 | 55.5895 | 30.4723 | 0.54793 | 0.0205 | 0.00202 | 56.6305 | 31.8632 | 0.58912 | 0.02258 | 0.00206 | 60.6318 | 34.2332 | 0.6088 | 0.02327 | 0.00201 | 59.1947 | 34.7742 | 0.60552 | 0.02299 | 0.00207 | 66.3174 | 35.8343 | 0.70379 | 0.02592 | 0.00228 | 60.6159 | 43.1276 | 0.60576 | 0.02187 | 0.00197 | 60.9239 | 43.3279 | 0.60686 | 0.02191 | 0.00202 | 62.5069 | 44.8288 | 0.63038 | 0.02232 | 0.00203 | 62.2069 | 46.6093 | 0.61468 | 0.02164 | 0.00198 | 60.3349 | 52.4331 | 0.59341 | 0.02029 | 0.00192 | 59.5633 | 57.4944 | 0.53751 | 0.01839 | 0.00171 | 58.8109 | 57.9046 | 0.53489 | 0.01828 | 0.0017
59.5238 | 0.0087755 | 11.7 | 0.49787 | 0.40427 | 69.5134 | 0.0077882 | 30.88 | 1.27 | 0.7657 | 59.6817 | 0.0087578 | 35.25 | 1.3 | 0.72804 | 59.6817 | 0.035114 | 8.78 | 0.32501 | 0.17463 | 62.4532 | 0.033904 | 12.64 | 0.53677 | 0.21909 | 64.1391 | 0.074901 | 10.31 | 0.42266 | 0.13284 | 59.9221 | 0.21369 | 4.8 | 0.19809 | 0.0514 | 59.0426 | 0.21619 | 5.14 | 0.20817 | 0.0526 | 54.1667 | 0.33554 | 3.32 | 0.13404 | 0.03234 | 57.1306 | 0.44598 | 3.08 | 0.13314 | 0.02731 | 60 | 0.42917 | 3.6 | 0.15901 | 0.0308 | 62.5195 | 0.54221 | 3.17 | 0.13919 | 0.02607 | 64.7097 | 0.52791 | 3.58 | 0.15467 | 0.02856 | 66.6704 | 0.5158 | 4 | 0.1689 | 0.03098 | 68.4283 | 0.63975 | 3.51 | 0.14402 | 0.02638 | 65.026 | 0.81772 | 2.75 | 0.11268 | 0.02018 | 66.6857 | 0.80191 | 3.02 | 0.12061 | 0.02162 | 63.6624 | 0.83123 | 2.91 | 0.11629 | 0.02047 | 62.5391 | 1.2075 | 2.16 | 0.08369 | 0.0146 | 59.2988 | 1.5446 | 1.84 | 0.06856 | 0.01166 | 60.7642 | 1.7057 | 1.76 | 0.06404 | 0.011 | 58.6692 | 1.7527 | 1.71 | 0.06234 | 0.01058 | 56.2993 | 2.4009 | 1.35 | 0.04748 | 0.00796 | 57.1935 | 2.638 | 1.36 | 0.05087 | 0.00771 | 60.8667 | 2.514 | 1.6 | 0.06393 | 0.00877 | 62.5556 | 2.836 | 1.43 | 0.05684 | 0.00785 | 62.5594 | 2.836 | 1.58 | 0.06415 | 0.00831 | 62.5579 | 3.3573 | 1.34 | 0.05424 | 0.00712 | 62.564 | 3.3563 | 1.47 | 0.05941 | 0.0075 | 62.5613 | 3.3563 | 1.61 | 0.0639 | 0.00786 | 62.5678 | 4.0135 | 1.35 | 0.05361 | 0.00666 | 60.0661 | 4.1396 | 1.32 | 0.05204 | 0.00639 | 63.7955 | 4.3326 | 1.36 | 0.0529 | 0.00651 | 62.571 | 4.7898 | 1.24 | 0.04796 | 0.00589 | 62.5726 | 5.5311 | 1.16 | 0.04386 | 0.00539 | 60.4125 | 6.5675 | 0.98868 | 0.03703 | 0.00458 | 58.6597 | 6.7076 | 1.04 | 0.038 | 0.00463 | 59.59 | 7.0677 | 0.98641 | 0.0361 | 0.00441 | 57.7563 | 7.2268 | 0.96664 | 0.03531 | 0.00428 | 58.6588 | 7.6469 | 0.91447 | 0.03338 | 0.00407 | 57.2041 | 7.785 | 0.95985 | 0.0342 | 0.00411 | 57.205 | 8.7514 | 0.85883 | 0.0305 | 0.00372 | 62.5678 | 8.2131 | 1.02 | 0.03922 | 0.0043 | 61.0374 | 9.3926 | 1 | 0.03898 | 0.004 | 57.0212 | 10.414 | 0.8187 | 0.03106 | 0.00339 | 61.7925 | 9.8378 | 0.95645 | 0.03722 | 0.00384 | 57.7515 | 11.0442 | 0.77627 | 0.02934 | 0.00322 | 59.5869 | 10.8041 | 0.87911 | 0.03398 | 0.0035 | 58.1998 | 10.9842 | 0.86657 | 0.03345 | 0.00343 | 56.2392 | 12.985 | 0.7386 | 0.02835 | 0.00293 | 55.6143 | 13.8153 | 0.69964 | 0.0267 | 0.00279 | 57.3466 | 13.5252 | 0.78364 | 0.02994 | 0.00301 | 59.1996 | 13.7653 | 0.7719 | 0.02944 | 0.00302 | 59.8431 | 14.4355 | 0.73432 | 0.02808 | 0.00285 | 56.1246 | 18.6872 | 0.63165 | 0.02351 | 0.00238 | 55.0939 | 18.9173 | 0.62515 | 0.02324 | 0.00235 | 55.1598 | 23.6792 | 0.59258 | 0.02099 | 0.00214 | 56.4944 | 24.2293 | 0.57895 | 0.02052 | 0.00208 | 54.3036 | 24.8697 | 0.56703 | 0.02002 | 0.00202 | 58.8638 | 23.579 | 0.6763 | 0.0262 | 0.00229 | 63.8715 | 25.5399 | 0.71048 | 0.02787 | 0.00245 | 62.5382 | 28.2511 | 0.65252 | 0.02529 | 0.00229 | 62.9228 | 29.802 | 0.68871 | 0.02662 | 0.00232 | 66.695 | 32.2221 | 0.7012 | 0.02669 | 0.00223 | 65.1142 | 32.7631 | 0.69644 | 0.02635 | 0.00229 | 71.8438 | 34.1133 | 0.79156 | 0.02875 | 0.00248 | 65.6672 | 41.1764 | 0.67858 | 0.02417 | 0.00214 | 66.0009 | 41.4167 | 0.67929 | 0.02419 | 0.00219 | 67.3151 | 42.9576 | 0.70031 | 0.02442 | 0.00218 | 66.9921 | 44.7281 | 0.68188 | 0.02364 | 0.00213 | 64.6446 | 50.4717 | 0.65305 | 0.02198 | 0.00205 | 63.8178 | 55.2829 | 0.59193 | 0.01994 | 0.00182 | 63.0117 | 55.6832 | 0.58893 | 0.01981 | 0.00181
64.4841 | 0.0082503 | 13.5 | 0.56427 | 0.4643 | 74.4786 | 0.007389 | 34.92 | 1.4 | 0.86225 | 66.313 | 0.0080745 | 42.54 | 1.67 | 0.87325 | 66.313 | 0.032373 | 10.6 | 0.41675 | 0.20958 | 68.6985 | 0.031503 | 14.99 | 0.63322 | 0.25835 | 71.2657 | 0.069068 | 12.44 | 0.52057 | 0.15942 | 64.9156 | 0.20078 | 5.54 | 0.22447 | 0.05908 | 63.5843 | 0.20398 | 5.87 | 0.23276 | 0.05984 | 58.3333 | 0.31663 | 3.79 | 0.14988 | 0.03678 | 64.2719 | 0.40676 | 3.8 | 0.16792 | 0.03348 | 66.6667 | 0.39536 | 4.34 | 0.191 | 0.03695 | 68.7715 | 0.5036 | 3.76 | 0.16227 | 0.03073 | 70.5924 | 0.49359 | 4.18 | 0.17668 | 0.03318 | 72.2262 | 0.48499 | 4.61 | 0.19006 | 0.03556 | 73.692 | 0.60423 | 4 | 0.16019 | 0.02995 | 70.028 | 0.7721 | 3.14 | 0.12533 | 0.02291 | 71.449 | 0.76029 | 3.41 | 0.13291 | 0.02433 | 68.2097 | 0.78801 | 3.29 | 0.12815 | 0.02303 | 66.7084 | 1.1484 | 2.42 | 0.09152 | 0.01628 | 63.005 | 1.4755 | 2.04 | 0.07439 | 0.01287 | 64.3386 | 1.6316 | 1.94 | 0.06917 | 0.01208 | 62.1204 | 1.6766 | 1.89 | 0.06732 | 0.01162 | 62.5547 | 2.2178 | 1.61 | 0.06062 | 0.00942 | 64.3427 | 2.4089 | 1.66 | 0.06669 | 0.00931 | 67.6297 | 2.3189 | 1.91 | 0.0782 | 0.01039 | 69.5062 | 2.6169 | 1.71 | 0.06944 | 0.00928 | 68.8154 | 2.637 | 1.86 | 0.07547 | 0.00967 | 68.8137 | 3.1222 | 1.58 | 0.0638 | 0.00829 | 68.2516 | 3.1412 | 1.71 | 0.06819 | 0.00861 | 67.7747 | 3.1582 | 1.84 | 0.07209 | 0.00892 | 67.7818 | 3.7764 | 1.55 | 0.06045 | 0.00755 | 65.0716 | 3.8955 | 1.51 | 0.05866 | 0.00724 | 68.7029 | 4.0965 | 1.55 | 0.05886 | 0.00731 | 67.3841 | 4.5317 | 1.4 | 0.05333 | 0.00661 | 67.0421 | 5.263 | 1.3 | 0.04826 | 0.00599 | 64.7277 | 6.2514 | 1.11 | 0.04073 | 0.00507 | 62.5704 | 6.4044 | 1.16 | 0.04146 | 0.00509 | 63.5627 | 6.7496 | 1.1 | 0.03938 | 0.00485 | 61.6067 | 6.9016 | 1.08 | 0.03852 | 0.00471 | 62.5694 | 7.3038 | 1.02 | 0.03641 | 0.00447 | 64.3547 | 7.1587 | 1.17 | 0.04491 | 0.00489 | 64.3556 | 8.0511 | 1.04 | 0.04 | 0.00441 | 69.5198 | 7.6229 | 1.22 | 0.04788 | 0.00502 | 67.1411 | 8.7833 | 1.17 | 0.04573 | 0.00459 | 63.3569 | 9.6657 | 0.97167 | 0.03787 | 0.00393 | 67.9717 | 9.1995 | 1.12 | 0.04366 | 0.00441 | 64.1684 | 10.2538 | 0.92045 | 0.03574 | 0.00374 | 65.5456 | 10.1038 | 1.03 | 0.03984 | 0.00401 | 64.0197 | 10.2739 | 1.01 | 0.0392 | 0.00392 | 61.8631 | 12.1546 | 0.86071 | 0.0332 | 0.00334 | 61.1757 | 12.9349 | 0.81441 | 0.03126 | 0.00317 | 62.56 | 12.7448 | 0.90052 | 0.0342 | 0.00339 | 64.5814 | 12.9649 | 0.88679 | 0.03363 | 0.00339 | 65.2834 | 13.6051 | 0.84382 | 0.03207 | 0.00321 | 60.8016 | 17.7067 | 0.71601 | 0.02637 | 0.00264 | 59.685 | 17.9268 | 0.70846 | 0.02606 | 0.0026 | 63.0398 | 21.6682 | 0.72805 | 0.02843 | 0.00251 | 64.5651 | 22.1783 | 0.71134 | 0.02779 | 0.00245 | 62.0612 | 22.7686 | 0.69599 | 0.02709 | 0.00238 | 66.2218 | 21.8081 | 0.81163 | 0.03245 | 0.00266 | 70.9683 | 23.839 | 0.83485 | 0.03296 | 0.00277 | 69.4869 | 26.3901 | 0.76491 | 0.02987 | 0.00258 | 69.215 | 28.0311 | 0.79489 | 0.03056 | 0.00259 | 72.7581 | 30.4912 | 0.7991 | 0.03007 | 0.00247 | 71.0337 | 31.0121 | 0.79272 | 0.02966 | 0.00252 | 77.3703 | 32.5825 | 0.8836 | 0.03156 | 0.0027 | 70.7185 | 39.4153 | 0.75474 | 0.02647 | 0.00231 | 71.0779 | 39.7056 | 0.75496 | 0.02646 | 0.00236 | 72.1234 | 41.2665 | 0.77318 | 0.0265 | 0.00235 | 71.7772 | 43.027 | 0.75183 | 0.02563 | 0.00229 | 68.9542 | 48.6905 | 0.71495 | 0.02366 | 0.00218 | 68.0724 | 53.2716 | 0.64848 | 0.02148 | 0.00194 | 67.2125 | 53.6619 | 0.64506 | 0.02134 | 0.00193
69.4444 | 0.0077941 | 15.41 | 0.63107 | 0.52768 | 79.4439 | 0.0070359 | 39.17 | 1.53 | 0.96336 | 74.6021 | 0.0073791 | 52.47 | 2.19 | 1.07 | 74.6021 | 0.029582 | 13.08 | 0.54723 | 0.25688 | 74.9438 | 0.029482 | 17.51 | 0.72869 | 0.30021 | 78.3922 | 0.064236 | 14.74 | 0.61547 | 0.18793 | 69.9091 | 0.18958 | 6.33 | 0.25093 | 0.0672 | 72.6678 | 0.18397 | 7.46 | 0.32376 | 0.07548 | 66.6667 | 0.28522 | 4.81 | 0.20856 | 0.04636 | 71.4133 | 0.37485 | 4.59 | 0.20165 | 0.04016 | 73.3333 | 0.36724 | 5.15 | 0.22265 | 0.04357 | 75.0234 | 0.47108 | 4.39 | 0.18533 | 0.0357 | 76.4751 | 0.46418 | 4.82 | 0.19878 | 0.03809 | 77.7821 | 0.45818 | 5.26 | 0.21138 | 0.04041 | 78.9557 | 0.57312 | 4.52 | 0.1765 | 0.0337 | 75.03 | 0.73218 | 3.54 | 0.13809 | 0.02577 | 76.2123 | 0.72348 | 3.83 | 0.14533 | 0.02716 | 72.757 | 0.74969 | 3.69 | 0.14015 | 0.02571 | 70.8776 | 1.0954 | 2.7 | 0.09943 | 0.01803 | 66.7111 | 1.4125 | 2.25 | 0.08029 | 0.01413 | 71.4873 | 1.5046 | 2.33 | 0.0887 | 0.01438 | 69.0226 | 1.5456 | 2.27 | 0.08634 | 0.01383 | 70.3741 | 2.0307 | 1.97 | 0.07937 | 0.01139 | 71.4919 | 2.2228 | 1.99 | 0.08158 | 0.01104 | 74.3927 | 2.1568 | 2.26 | 0.09208 | 0.01214 | 76.4569 | 2.4349 | 2.01 | 0.08172 | 0.01082 | 75.0713 | 2.4689 | 2.17 | 0.08667 | 0.01112 | 75.0694 | 2.9231 | 1.83 | 0.07325 | 0.00953 | 73.9393 | 2.9561 | 1.96 | 0.07696 | 0.00979 | 72.9881 | 2.9851 | 2.09 | 0.08032 | 0.01004 | 72.9957 | 3.5713 | 1.76 | 0.06731 | 0.00849 | 70.0771 | 3.6824 | 1.71 | 0.0653 | 0.00814 | 73.6102 | 3.8894 | 1.74 | 0.06485 | 0.00815 | 72.1973 | 4.3026 | 1.58 | 0.05874 | 0.00736 | 71.5116 | 5.0199 | 1.45 | 0.05269 | 0.00661 | 69.0429 | 5.9692 | 1.23 | 0.04445 | 0.00559 | 70.3917 | 5.8872 | 1.41 | 0.05451 | 0.00607 | 71.508 | 6.2073 | 1.33 | 0.05174 | 0.00579 | 69.3075 | 6.3464 | 1.31 | 0.05061 | 0.00561 | 70.3906 | 6.7165 | 1.24 | 0.04783 | 0.00533 | 71.5052 | 6.6415 | 1.39 | 0.05486 | 0.00573 | 71.5062 | 7.4728 | 1.24 | 0.04883 | 0.00516 | 76.4717 | 7.1276 | 1.43 | 0.05622 | 0.00579 | 73.2449 | 8.2621 | 1.35 | 0.05236 | 0.00522 | 69.6926 | 9.0394 | 1.14 | 0.04443 | 0.00451 | 74.151 | 8.6542 | 1.29 | 0.04999 | 0.00501 | 70.5852 | 9.5965 | 1.08 | 0.04192 | 0.00428 | 71.5043 | 9.5095 | 1.18 | 0.04558 | 0.00454 | 69.8397 | 9.6676 | 1.16 | 0.04485 | 0.00444 | 67.487 | 11.4443 | 0.99078 | 0.03797 | 0.00377 | 66.7371 | 12.1845 | 0.93661 | 0.03572 | 0.00358 | 67.7733 | 12.0545 | 1.02 | 0.03843 | 0.00378 | 69.9632 | 12.2646 | 1.01 | 0.03779 | 0.00379 | 70.7237 | 12.8747 | 0.95977 | 0.03603 | 0.00359 | 65.4787 | 16.8363 | 0.80489 | 0.02922 | 0.0029 | 64.2762 | 17.0464 | 0.79623 | 0.02887 | 0.00286 | 70.9198 | 20.0273 | 0.87535 | 0.03525 | 0.00292 | 72.6357 | 20.4974 | 0.85527 | 0.03445 | 0.00285 | 69.8189 | 21.0477 | 0.83618 | 0.03358 | 0.00276 | 73.5797 | 20.3274 | 0.95741 | 0.03846 | 0.00305 | 78.0651 | 22.3883 | 0.96769 | 0.03794 | 0.00312 | 76.4356 | 24.7992 | 0.88487 | 0.03436 | 0.00289 | 75.5073 | 26.5002 | 0.90747 | 0.03447 | 0.00287 | 78.8213 | 28.9604 | 0.90236 | 0.03343 | 0.00272 | 76.9531 | 29.4812 | 0.8942 | 0.03296 | 0.00277 | 82.8967 | 31.2217 | 0.97981 | 0.03437 | 0.00293 | 75.7698 | 37.8444 | 0.83419 | 0.02876 | 0.00249 | 76.1549 | 38.1547 | 0.83379 | 0.02871 | 0.00254 | 76.9316 | 39.7356 | 0.84894 | 0.02859 | 0.00252 | 76.5624 | 41.476 | 0.82446 | 0.02761 | 0.00245 | 73.2639 | 47.0494 | 0.77905 | 0.02534 | 0.00232 | 72.3269 | 51.4305 | 0.7071 | 0.02303 | 0.00206 | 71.4133 | 51.8107 | 0.70325 | 0.02288 | 0.00205
79.3651 | 0.0070407 | 19.55 | 0.87018 | 0.66413 | 84.4091 | 0.0067217 | 43.63 | 1.66 | 1.07 | 82.8912 | 0.0068148 | 63.28 | 2.69 | 1.28 | 82.8912 | 0.027311 | 15.78 | 0.66996 | 0.30798 | 81.1891 | 0.027741 | 20.19 | 0.82396 | 0.34457 | 85.5188 | 0.060154 | 17.21 | 0.70904 | 0.2183 | 79.8961 | 0.17107 | 8.03 | 0.34873 | 0.08472 | 81.7513 | 0.16807 | 9.2 | 0.40783 | 0.09257 | 75 | 0.2605 | 5.94 | 0.26283 | 0.05684 | 78.5546 | 0.34833 | 5.43 | 0.235 | 0.04735 | 80 | 0.34353 | 6.01 | 0.25426 | 0.05063 | 81.2754 | 0.44317 | 5.06 | 0.20847 | 0.04098 | 82.3578 | 0.43867 | 5.5 | 0.22103 | 0.04328 | 83.338 | 0.43477 | 5.95 | 0.23287 | 0.0455 | 84.2194 | 0.54561 | 5.07 | 0.19297 | 0.03763 | 80.032 | 0.69696 | 3.97 | 0.15099 | 0.02878 | 80.9755 | 0.69076 | 4.26 | 0.15789 | 0.03012 | 77.3044 | 0.71567 | 4.11 | 0.15227 | 0.02851 | 75.0469 | 1.0484 | 2.98 | 0.10743 | 0.01986 | 74.1235 | 1.3055 | 2.71 | 0.10273 | 0.0168 | 80.4232 | 1.3755 | 2.87 | 0.11653 | 0.0175 | 77.6505 | 1.4125 | 2.79 | 0.11344 | 0.01681 | 78.1934 | 1.8777 | 2.37 | 0.09696 | 0.01351 | 78.6411 | 2.0678 | 2.35 | 0.09606 | 0.0129 | 81.1557 | 2.0187 | 2.62 | 0.1058 | 0.01399 | 83.4075 | 2.2808 | 2.34 | 0.09384 | 0.01245 | 81.3273 | 2.3248 | 2.49 | 0.09783 | 0.01265 | 81.3252 | 2.752 | 2.1 | 0.08268 | 0.01084 | 79.6269 | 2.796 | 2.23 | 0.08575 | 0.01103 | 78.2016 | 2.834 | 2.36 | 0.08858 | 0.01122 | 78.2097 | 3.3902 | 1.98 | 0.07421 | 0.00948 | 75.0826 | 3.4963 | 1.92 | 0.07199 | 0.00908 | 78.5176 | 3.7054 | 1.94 | 0.0709 | 0.00902 | 77.0105 | 4.0995 | 1.76 | 0.06419 | 0.00814 | 80.4505 | 4.5977 | 1.77 | 0.06944 | 0.00794 | 77.6733 | 5.487 | 1.5 | 0.05846 | 0.00668 | 78.213 | 5.459 | 1.68 | 0.06663 | 0.00712 | 79.4534 | 5.7601 | 1.59 | 0.06322 | 0.00679 | 77.0084 | 5.8892 | 1.56 | 0.06184 | 0.00659 | 78.2118 | 6.2333 | 1.47 | 0.05844 | 0.00625 | 78.6557 | 6.2083 | 1.63 | 0.06445 | 0.00662 | 78.6568 | 6.9876 | 1.45 | 0.05734 | 0.00595 | 83.4237 | 6.7044 | 1.65 | 0.06441 | 0.0066 | 79.3486 | 7.8108 | 1.54 | 0.05893 | 0.00588 | 76.0283 | 8.5041 | 1.31 | 0.05087 | 0.00513 | 80.3302 | 8.183 | 1.47 | 0.05626 | 0.00564 | 77.0021 | 9.0303 | 1.24 | 0.04797 | 0.00486 | 77.463 | 8.9922 | 1.35 | 0.05128 | 0.0051 | 75.6597 | 9.1413 | 1.33 | 0.05045 | 0.00499 | 73.1109 | 10.824 | 1.13 | 0.04269 | 0.00423 | 72.2985 | 11.5342 | 1.07 | 0.04015 | 0.004 | 72.9866 | 11.4542 | 1.15 | 0.04265 | 0.0042 | 75.345 | 11.6543 | 1.14 | 0.04193 | 0.0042 | 76.1639 | 12.2344 | 1.08 | 0.03997 | 0.00398 | 74.8328 | 15.3756 | 0.99565 | 0.03978 | 0.00348 | 73.4585 | 15.5657 | 0.98461 | 0.0393 | 0.00342 | 78.7997 | 18.6667 | 1.03 | 0.0418 | 0.00335 | 80.7063 | 19.1068 | 1.01 | 0.04085 | 0.00328 | 77.5765 | 19.617 | 0.9872 | 0.0398 | 0.00318 | 80.9377 | 19.0668 | 1.11 | 0.04433 | 0.00346 | 85.1619 | 21.1476 | 1.11 | 0.04287 | 0.00349 | 83.3843 | 23.4285 | 1.01 | 0.0388 | 0.00322 | 81.7996 | 25.1695 | 1.03 | 0.03835 | 0.00317 | 84.8845 | 27.6197 | 1.01 | 0.03679 | 0.00298 | 82.8726 | 28.1205 | 1 | 0.03624 | 0.00303 | 88.4232 | 29.9911 | 1.08 | 0.03718 | 0.00316 | 80.8211 | 36.4136 | 0.91684 | 0.03104 | 0.00268 | 81.2319 | 36.7438 | 0.91573 | 0.03096 | 0.00272 | 81.7398 | 38.3448 | 0.92754 | 0.03068 | 0.00269 | 81.3475 | 40.0652 | 0.89972 | 0.02959 | 0.00262 | 77.5735 | 45.5485 | 0.84533 | 0.02702 | 0.00246 | 76.5814 | 49.7495 | 0.76775 | 0.02458 | 0.00219 | 75.614 | 50.1197 | 0.76346 | 0.02441 | 0.00217
89.2857 | 0.0064454 | 24.09 | 1.09 | 0.81284 | 89.3744 | 0.0064406 | 48.29 | 1.79 | 1.18 | 91.1804 | 0.0063456 | 74.94 | 3.16 | 1.51 | 91.1804 | 0.02543 | 18.69 | 0.78929 | 0.3627 | 87.4344 | 0.02624 | 23.03 | 0.91943 | 0.39133 | 92.6454 | 0.056652 | 19.84 | 0.80213 | 0.25044 | 89.8832 | 0.15646 | 9.91 | 0.43899 | 0.10385 | 90.8348 | 0.15516 | 11.1 | 0.48916 | 0.11105 | 83.3333 | 0.24029 | 7.16 | 0.31538 | 0.06819 | 85.6959 | 0.32602 | 6.34 | 0.26829 | 0.05501 | 86.6667 | 0.32322 | 6.93 | 0.28598 | 0.05812 | 87.5274 | 0.41896 | 5.77 | 0.23175 | 0.04655 | 88.2405 | 0.41646 | 6.22 | 0.24346 | 0.04873 | 88.8938 | 0.41416 | 6.67 | 0.25456 | 0.05084 | 89.4831 | 0.5212 | 5.65 | 0.2096 | 0.04174 | 85.034 | 0.66555 | 4.42 | 0.16401 | 0.03192 | 85.7388 | 0.66145 | 4.71 | 0.17057 | 0.03321 | 81.8517 | 0.68516 | 4.55 | 0.16452 | 0.03144 | 83.3854 | 0.96806 | 3.59 | 0.13785 | 0.02373 | 83.3889 | 1.1954 | 3.32 | 0.13466 | 0.0204 | 89.3591 | 1.2705 | 3.45 | 0.14264 | 0.02086 | 86.2783 | 1.3045 | 3.36 | 0.13887 | 0.02004 | 86.0128 | 1.7496 | 2.79 | 0.11403 | 0.01578 | 85.7903 | 1.9367 | 2.73 | 0.11036 | 0.01488 | 87.9186 | 1.9017 | 3.02 | 0.11947 | 0.01596 | 90.3581 | 2.1487 | 2.68 | 0.10592 | 0.01419 | 87.5832 | 2.1988 | 2.82 | 0.10901 | 0.01426 | 87.581 | 2.6039 | 2.39 | 0.09212 | 0.01223 | 85.3145 | 2.655 | 2.51 | 0.09458 | 0.01233 | 83.415 | 2.7 | 2.63 | 0.09691 | 0.01246 | 83.4237 | 3.2312 | 2.21 | 0.08115 | 0.01051 | 80.0881 | 3.3302 | 2.15 | 0.07872 | 0.01006 | 88.3323 | 3.3942 | 2.37 | 0.0937 | 0.01089 | 86.6368 | 3.7553 | 2.15 | 0.08478 | 0.00981 | 89.3895 | 4.2535 | 2.12 | 0.08506 | 0.00937 | 86.3036 | 5.0768 | 1.79 | 0.0715 | 0.00786 | 86.0343 | 5.0888 | 1.97 | 0.07835 | 0.00824 | 87.3987 | 5.3759 | 1.87 | 0.07431 | 0.00787 | 84.7092 | 5.501 | 1.83 | 0.07267 | 0.00762 | 86.0329 | 5.8191 | 1.73 | 0.06868 | 0.00724 | 85.8062 | 5.8301 | 1.88 | 0.07388 | 0.00756 | 85.8074 | 6.5734 | 1.68 | 0.0657 | 0.00679 | 90.3757 | 6.3373 | 1.88 | 0.07252 | 0.00746 | 85.4523 | 7.4177 | 1.74 | 0.06548 | 0.00657 | 82.364 | 8.0419 | 1.5 | 0.05725 | 0.00578 | 86.5095 | 7.7708 | 1.66 | 0.06251 | 0.00631 | 83.4189 | 8.54 | 1.41 | 0.05398 | 0.00547 | 83.4217 | 8.54 | 1.52 | 0.05696 | 0.00569 | 81.4797 | 8.6811 | 1.5 | 0.05604 | 0.00557 | 78.7348 | 10.2837 | 1.27 | 0.04739 | 0.00471 | 77.86 | 10.9539 | 1.2 | 0.04456 | 0.00445 | 83.4133 | 10.4437 | 1.44 | 0.05827 | 0.00509 | 86.1085 | 10.6338 | 1.41 | 0.05727 | 0.00509 | 87.0445 | 11.1639 | 1.34 | 0.05458 | 0.00483 | 84.1869 | 14.195 | 1.2 | 0.04947 | 0.0041 | 82.6408 | 14.3751 | 1.19 | 0.04886 | 0.00403 | 86.6797 | 17.5161 | 1.2 | 0.04821 | 0.00381 | 88.777 | 17.9262 | 1.18 | 0.04711 | 0.00374 | 85.3342 | 18.4064 | 1.15 | 0.0459 | 0.00361 | 88.2957 | 17.9862 | 1.28 | 0.05015 | 0.0039 | 92.2588 | 20.0571 | 1.26 | 0.04778 | 0.00387 | 90.333 | 22.238 | 1.15 | 0.04321 | 0.00357 | 88.0919 | 23.9889 | 1.15 | 0.04223 | 0.00348 | 90.9477 | 26.4192 | 1.12 | 0.04015 | 0.00325 | 88.7921 | 26.9099 | 1.11 | 0.03953 | 0.0033 | 93.9496 | 28.8805 | 1.18 | 0.04001 | 0.0034 | 85.8725 | 35.1229 | 1 | 0.03333 | 0.00287 | 86.3089 | 35.4631 | 1 | 0.03322 | 0.00291 | 86.548 | 37.074 | 1.01 | 0.03277 | 0.00287 | 86.1326 | 38.7744 | 0.97756 | 0.03158 | 0.00279 | 86.1928 | 42.8868 | 0.9842 | 0.03341 | 0.00276 | 85.0905 | 46.7677 | 0.895 | 0.03047 | 0.00245 | 84.0156 | 47.1179 | 0.88977 | 0.03025 | 0.00243
99.2063 | 0.0059612 | 29.03 | 1.31 | 0.97312 | 99.3049 | 0.0059573 | 58.19 | 2.29 | 1.41 | 99.4695 | 0.0059504 | 87.42 | 3.64 | 1.75 | 99.4695 | 0.023849 | 21.8 | 0.90712 | 0.42088 | 93.6797 | 0.02493 | 26.03 | 1.02 | 0.44041 | 99.7719 | 0.053631 | 22.62 | 0.89518 | 0.2843 | 99.8702 | 0.14456 | 11.95 | 0.5262 | 0.1245 | 99.9182 | 0.14456 | 13.15 | 0.56935 | 0.13084 | 91.6667 | 0.22369 | 8.49 | 0.36725 | 0.08036 | 92.8372 | 0.30692 | 7.32 | 0.30167 | 0.06313 | 93.3333 | 0.30572 | 7.91 | 0.31789 | 0.06602 | 93.7793 | 0.39785 | 6.52 | 0.25521 | 0.05241 | 94.1232 | 0.39675 | 6.98 | 0.26608 | 0.05444 | 94.4497 | 0.39575 | 7.43 | 0.27644 | 0.05641 | 94.7468 | 0.49929 | 6.25 | 0.22639 | 0.04602 | 90.036 | 0.63754 | 4.89 | 0.17716 | 0.03519 | 95.2653 | 0.61113 | 5.68 | 0.21874 | 0.03975 | 90.9463 | 0.63274 | 5.48 | 0.21107 | 0.03763 | 93.8086 | 0.88613 | 4.42 | 0.1811 | 0.02897 | 92.6544 | 1.1064 | 3.99 | 0.16455 | 0.02428 | 98.295 | 1.1834 | 4.07 | 0.16796 | 0.02446 | 94.9061 | 1.2144 | 3.97 | 0.16354 | 0.0235 | 93.8321 | 1.6416 | 3.24 | 0.13084 | 0.0182 | 92.9395 | 1.8246 | 3.14 | 0.12461 | 0.01698 | 94.6816 | 1.7996 | 3.43 | 0.13315 | 0.01803 | 97.3087 | 2.0337 | 3.05 | 0.11801 | 0.01601 | 93.8391 | 2.0887 | 3.18 | 0.12024 | 0.01596 | 93.8368 | 2.4739 | 2.69 | 0.10159 | 0.01368 | 91.0022 | 2.5309 | 2.81 | 0.10346 | 0.0137 | 93.8419 | 2.4739 | 3.23 | 0.1283 | 0.01509 | 93.8517 | 2.9601 | 2.71 | 0.10735 | 0.01271 | 90.0991 | 3.0511 | 2.63 | 0.10413 | 0.01216 | 98.147 | 3.1411 | 2.84 | 0.11493 | 0.0129 | 96.2631 | 3.4752 | 2.58 | 0.10395 | 0.01161 | 98.3284 | 3.9674 | 2.49 | 0.10017 | 0.0109 | 94.934 | 4.7357 | 2.11 | 0.08411 | 0.00911 | 93.8556 | 4.7747 | 2.28 | 0.0899 | 0.00944 | 95.344 | 5.0458 | 2.16 | 0.08521 | 0.009 | 92.4101 | 5.1618 | 2.12 | 0.08333 | 0.00872 | 93.8541 | 5.4619 | 2 | 0.07876 | 0.00828 | 92.9567 | 5.4999 | 2.15 | 0.08325 | 0.00856 | 92.9581 | 6.2092 | 1.92 | 0.07397 | 0.00767 | 97.3277 | 6.0071 | 2.13 | 0.08062 | 0.00836 | 97.6598 | 6.7554 | 2.18 | 0.08974 | 0.00805 | 88.6997 | 7.6367 | 1.69 | 0.06361 | 0.00646 | 98.868 | 7.0805 | 2.08 | 0.08566 | 0.00772 | 89.8357 | 8.1128 | 1.6 | 0.05995 | 0.00611 | 95.3391 | 7.7857 | 1.9 | 0.07799 | 0.00695 | 93.1196 | 7.9137 | 1.87 | 0.07673 | 0.0068 | 89.9827 | 9.3813 | 1.59 | 0.06482 | 0.00574 | 88.9828 | 9.9945 | 1.5 | 0.0609 | 0.0054 | 93.8399 | 9.6373 | 1.74 | 0.07259 | 0.00605 | 96.8721 | 9.8134 | 1.71 | 0.07133 | 0.00605 | 97.9251 | 10.3035 | 1.63 | 0.06795 | 0.00574 | 93.541 | 13.2145 | 1.43 | 0.05876 | 0.00476 | 91.8231 | 13.3846 | 1.41 | 0.05803 | 0.00468 | 94.5597 | 16.5257 | 1.38 | 0.05455 | 0.0043 | 96.8476 | 16.9057 | 1.35 | 0.05331 | 0.00422 | 93.0918 | 17.366 | 1.32 | 0.05193 | 0.00408 | 95.6536 | 17.0458 | 1.45 | 0.05595 | 0.00435 | 99.3556 | 19.1066 | 1.41 | 0.05267 | 0.00428 | 97.2817 | 21.1874 | 1.29 | 0.04762 | 0.00393 | 94.3841 | 22.9384 | 1.28 | 0.0461 | 0.00381 | 97.0109 | 25.3486 | 1.24 | 0.04351 | 0.00353 | 94.7115 | 25.8293 | 1.23 | 0.04282 | 0.00358 | 99.4761 | 27.8599 | 1.29 | 0.04283 | 0.00365 | 90.9238 | 33.9322 | 1.09 | 0.03563 | 0.00306 | 91.3859 | 34.2925 | 1.09 | 0.03547 | 0.00311 | 96.1645 | 34.8228 | 1.18 | 0.04072 | 0.00325 | 95.7029 | 36.4831 | 1.14 | 0.03912 | 0.00314 | 96.9669 | 40.0651 | 1.17 | 0.04245 | 0.00315 | 95.7268 | 43.626 | 1.06 | 0.0388 | 0.0028 | 94.5176 | 43.9461 | 1.06 | 0.03853 | 0.00278
109.127 | 0.00556 | 34.35 | 1.52 | 1.14 | 111.718 | 0.0054671 | 71.62 | 2.99 | 1.72 | 107.7586 | 0.0056122 | 100.68 | 4.11 | 2 | 107.7586 | 0.022488 | 25.11 | 1.02 | 0.48235 | 99.9251 | 0.023769 | 29.18 | 1.11 | 0.49173 | 114.0251 | 0.048648 | 28.63 | 1.24 | 0.35689 | 109.8572 | 0.13475 | 14.15 | 0.61209 | 0.14659 | 109.0017 | 0.13555 | 15.34 | 0.64917 | 0.15188 | 100 | 0.20958 | 9.91 | 0.41894 | 0.09331 | 99.9786 | 0.29041 | 8.34 | 0.33523 | 0.07169 | 100 | 0.29031 | 8.94 | 0.35002 | 0.07432 | 100.0313 | 0.37914 | 7.31 | 0.27885 | 0.05853 | 100.0059 | 0.37924 | 7.77 | 0.28889 | 0.06039 | 100.0056 | 0.37924 | 8.22 | 0.29852 | 0.06221 | 105.2742 | 0.46167 | 7.53 | 0.29008 | 0.05508 | 100.04 | 0.58922 | 5.9 | 0.22709 | 0.04211 | 107.1735 | 0.56 | 6.99 | 0.28711 | 0.04858 | 102.3146 | 0.57951 | 6.75 | 0.27718 | 0.046 | 104.2318 | 0.8195 | 5.32 | 0.22157 | 0.03462 | 101.9198 | 1.0314 | 4.71 | 0.19351 | 0.02843 | 107.2309 | 1.1104 | 4.74 | 0.19291 | 0.02829 | 103.534 | 1.1394 | 4.62 | 0.18787 | 0.02718 | 101.6514 | 1.5485 | 3.72 | 0.14755 | 0.02074 | 100.0886 | 1.7266 | 3.57 | 0.13886 | 0.01919 | 101.4446 | 1.7096 | 3.87 | 0.14688 | 0.02021 | 104.2593 | 1.9337 | 3.44 | 0.13013 | 0.01792 | 100.0951 | 1.9917 | 3.56 | 0.13153 | 0.01774 | 100.0926 | 2.3588 | 3.01 | 0.11112 | 0.01521 | 102.3774 | 2.3198 | 3.44 | 0.13692 | 0.0166 | 104.2688 | 2.2898 | 3.87 | 0.15748 | 0.01793 | 104.2796 | 2.741 | 3.25 | 0.1317 | 0.01508 | 100.1101 | 2.823 | 3.15 | 0.12777 | 0.01443 | 107.9617 | 2.931 | 3.35 | 0.13542 | 0.01505 | 105.8894 | 3.2421 | 3.03 | 0.12247 | 0.01353 | 107.2674 | 3.7253 | 2.89 | 0.11501 | 0.01252 | 103.5643 | 4.4465 | 2.44 | 0.09653 | 0.01044 | 101.6769 | 4.5056 | 2.61 | 0.10137 | 0.01069 | 103.2894 | 4.7626 | 2.47 | 0.09605 | 0.0102 | 100.1109 | 4.8717 | 2.42 | 0.09392 | 0.00988 | 101.6753 | 5.1548 | 2.29 | 0.08876 | 0.00938 | 100.1073 | 5.2128 | 2.44 | 0.09261 | 0.00961 | 100.1087 | 5.887 | 2.17 | 0.08224 | 0.0086 | 111.2316 | 5.4599 | 2.67 | 0.11069 | 0.01028 | 109.8673 | 6.2121 | 2.65 | 0.11202 | 0.00965 | 101.371 | 6.9554 | 2.11 | 0.08717 | 0.00792 | 111.2265 | 6.5122 | 2.53 | 0.10691 | 0.00925 | 102.6694 | 7.3995 | 2 | 0.08209 | 0.00747 | 107.2565 | 7.1774 | 2.31 | 0.09725 | 0.00831 | 104.7596 | 7.2975 | 2.27 | 0.09568 | 0.00812 | 101.2305 | 8.655 | 1.93 | 0.08078 | 0.00684 | 100.1057 | 9.2221 | 1.82 | 0.07587 | 0.00643 | 104.2666 | 8.971 | 2.07 | 0.08632 | 0.00707 | 107.6357 | 9.1371 | 2.04 | 0.08481 | 0.00707 | 108.8056 | 9.6002 | 1.94 | 0.08077 | 0.00671 | 102.8951 | 12.3942 | 1.67 | 0.06785 | 0.00546 | 101.0055 | 12.5542 | 1.65 | 0.06701 | 0.00537 | 102.4396 | 15.6653 | 1.57 | 0.06086 | 0.00482 | 104.9182 | 16.0353 | 1.54 | 0.05948 | 0.00472 | 100.8495 | 16.4555 | 1.5 | 0.05794 | 0.00456 | 103.0116 | 16.2254 | 1.64 | 0.06174 | 0.00483 | 106.4524 | 18.2662 | 1.58 | 0.05758 | 0.0047 | 104.2304 | 20.257 | 1.44 | 0.05202 | 0.00431 | 100.6764 | 22.0079 | 1.42 | 0.04999 | 0.00415 | 103.074 | 24.3782 | 1.37 | 0.04689 | 0.00382 | 100.631 | 24.8488 | 1.35 | 0.04613 | 0.00387 | 110.529 | 26.099 | 1.52 | 0.05359 | 0.00418 | 101.0264 | 31.8511 | 1.28 | 0.04435 | 0.00348 | 101.5399 | 32.2113 | 1.27 | 0.04406 | 0.00352 | 108.185 | 32.4615 | 1.41 | 0.05197 | 0.00374 | 107.6658 | 34.0618 | 1.36 | 0.04978 | 0.00361 | 107.741 | 37.6838 | 1.37 | 0.05081 | 0.00356 | 106.3631 | 40.9745 | 1.25 | 0.04653 | 0.00317 | 105.0195 | 41.2847 | 1.24 | 0.04619 | 0.00314
119.0476 | 0.0052229 | 40.03 | 1.73 | 1.33 | 124.1311 | 0.0050689 | 86.17 | 3.65 | 2.06 | 116.0477 | 0.0053191 | 114.71 | 4.58 | 2.27 | 116.0477 | 0.021318 | 28.61 | 1.14 | 0.54697 | 112.4157 | 0.021808 | 35.91 | 1.47 | 0.60081 | 128.2782 | 0.044726 | 35.2 | 1.55 | 0.43557 | 119.8442 | 0.12655 | 16.5 | 0.69748 | 0.17004 | 118.0852 | 0.12785 | 17.67 | 0.72899 | 0.17411 | 108.3333 | 0.19757 | 11.41 | 0.47067 | 0.10701 | 107.1199 | 0.2759 | 9.43 | 0.369 | 0.08068 | 106.6667 | 0.2768 | 10.02 | 0.3824 | 0.083 | 106.2832 | 0.36263 | 8.14 | 0.30269 | 0.06492 | 105.8886 | 0.36363 | 8.59 | 0.3119 | 0.06659 | 111.1173 | 0.35103 | 9.91 | 0.38222 | 0.07448 | 118.4335 | 0.42355 | 9.26 | 0.38038 | 0.06729 | 112.545 | 0.54029 | 7.26 | 0.29792 | 0.05145 | 119.0816 | 0.51858 | 8.41 | 0.351 | 0.05808 | 113.6829 | 0.53639 | 8.12 | 0.33899 | 0.05502 | 114.655 | 0.76437 | 6.29 | 0.26075 | 0.04066 | 111.1852 | 0.96893 | 5.47 | 0.22199 | 0.03283 | 116.1669 | 1.0474 | 5.45 | 0.2177 | 0.03234 | 112.1618 | 1.0744 | 5.31 | 0.21205 | 0.03107 | 109.4708 | 1.4685 | 4.23 | 0.16423 | 0.02342 | 107.2378 | 1.6416 | 4.03 | 0.15315 | 0.0215 | 108.2075 | 1.6306 | 4.33 | 0.16067 | 0.02248 | 111.21 | 1.8446 | 3.84 | 0.1423 | 0.01992 | 112.607 | 1.8286 | 4.36 | 0.17398 | 0.02151 | 112.6042 | 2.1647 | 3.69 | 0.14696 | 0.01844 | 113.7527 | 2.1497 | 4.13 | 0.16798 | 0.01973 | 114.6956 | 2.1367 | 4.57 | 0.18562 | 0.02095 | 114.7076 | 2.5579 | 3.83 | 0.15518 | 0.01761 | 110.1211 | 2.6339 | 3.71 | 0.15058 | 0.01684 | 117.7764 | 2.7529 | 3.89 | 0.15553 | 0.01732 | 115.5157 | 3.045 | 3.52 | 0.14064 | 0.01556 | 116.2063 | 3.5172 | 3.32 | 0.12974 | 0.01423 | 112.1947 | 4.1984 | 2.8 | 0.10884 | 0.01184 | 109.4982 | 4.2715 | 2.96 | 0.11282 | 0.01202 | 111.2347 | 4.5165 | 2.81 | 0.10687 | 0.01146 | 107.8117 | 4.6186 | 2.75 | 0.10449 | 0.0111 | 109.4965 | 4.8877 | 2.6 | 0.09876 | 0.01054 | 114.4083 | 4.7376 | 3.06 | 0.12735 | 0.01185 | 114.4099 | 5.3528 | 2.72 | 0.11293 | 0.01058 | 125.1356 | 5.0257 | 3.25 | 0.13831 | 0.01236 | 122.0748 | 5.7689 | 3.16 | 0.13347 | 0.01136 | 114.0424 | 6.3982 | 2.57 | 0.10881 | 0.00949 | 123.585 | 6.049 | 3.02 | 0.12736 | 0.01089 | 115.5031 | 6.8173 | 2.43 | 0.10237 | 0.00895 | 119.1739 | 6.6712 | 2.75 | 0.11575 | 0.00976 | 116.3995 | 6.7802 | 2.71 | 0.11388 | 0.00954 | 112.4783 | 8.0577 | 2.29 | 0.09607 | 0.00802 | 111.2285 | 8.5889 | 2.16 | 0.09021 | 0.00753 | 114.6932 | 8.4138 | 2.42 | 0.09975 | 0.00816 | 118.3992 | 8.5708 | 2.38 | 0.09798 | 0.00815 | 119.6862 | 9.0079 | 2.27 | 0.0933 | 0.00774 | 112.2492 | 11.6939 | 1.92 | 0.07684 | 0.0062 | 110.1878 | 11.8439 | 1.9 | 0.07589 | 0.0061 | 110.3196 | 14.9149 | 1.78 | 0.06717 | 0.00535 | 112.9889 | 15.265 | 1.73 | 0.06563 | 0.00525 | 108.6071 | 15.6652 | 1.69 | 0.06394 | 0.00507 | 110.3696 | 15.5051 | 1.83 | 0.06753 | 0.00533 | 113.5493 | 17.5159 | 1.75 | 0.06249 | 0.00514 | 111.1791 | 19.4266 | 1.59 | 0.05644 | 0.0047 | 106.9687 | 21.1575 | 1.56 | 0.05389 | 0.0045 | 109.1372 | 23.5078 | 1.49 | 0.05027 | 0.00412 | 106.5505 | 23.9684 | 1.48 | 0.04944 | 0.00417 | 124.3451 | 24.2581 | 1.83 | 0.0688 | 0.00487 | 113.6547 | 29.66 | 1.53 | 0.0567 | 0.00402 | 114.2323 | 30.0302 | 1.52 | 0.05621 | 0.00406 | 120.2056 | 30.4805 | 1.65 | 0.06238 | 0.00427 | 119.6287 | 32.0408 | 1.59 | 0.05965 | 0.0041 | 118.5151 | 35.6526 | 1.58 | 0.05881 | 0.00399 | 116.9994 | 38.7233 | 1.44 | 0.05392 | 0.00355 | 115.5215 | 39.0235 | 1.43 | 0.05352 | 0.00352
128.9683 | 0.0049337 | 46.06 | 1.95 | 1.52 | 136.5442 | 0.0047397 | 101.81 | 4.29 | 2.42 | 124.3369 | 0.0050629 | 129.48 | 5.05 | 2.55 | 124.3369 | 0.020287 | 32.3 | 1.26 | 0.61459 | 124.9063 | 0.020217 | 43.22 | 1.8 | 0.71797 | 142.5314 | 0.041535 | 42.32 | 1.85 | 0.51989 | 129.8312 | 0.11944 | 18.99 | 0.78277 | 0.1948 | 127.1687 | 0.12124 | 20.14 | 0.80902 | 0.19748 | 116.6667 | 0.18717 | 13.01 | 0.5226 | 0.12142 | 114.2612 | 0.2632 | 10.57 | 0.40301 | 0.09007 | 113.3333 | 0.2648 | 11.16 | 0.41503 | 0.09205 | 112.5352 | 0.34773 | 9 | 0.32672 | 0.07157 | 117.654 | 0.33672 | 10.35 | 0.39905 | 0.07968 | 125.0069 | 0.32231 | 12.19 | 0.50076 | 0.09098 | 131.5928 | 0.39274 | 11.14 | 0.46462 | 0.08041 | 125.05 | 0.50068 | 8.73 | 0.36404 | 0.06149 | 130.9898 | 0.48437 | 9.94 | 0.41273 | 0.06823 | 125.0512 | 0.50068 | 9.6 | 0.39875 | 0.06464 | 125.0782 | 0.71785 | 7.33 | 0.29928 | 0.04707 | 120.4507 | 0.9152 | 6.29 | 0.25025 | 0.03747 | 125.1028 | 0.99304 | 6.2 | 0.24244 | 0.03659 | 120.7896 | 1.0184 | 6.04 | 0.23618 | 0.03516 | 117.2901 | 1.3985 | 4.77 | 0.18093 | 0.02622 | 114.387 | 1.5665 | 4.51 | 0.1675 | 0.02393 | 121.7335 | 1.4985 | 5.31 | 0.21249 | 0.02732 | 125.1112 | 1.6956 | 4.71 | 0.18804 | 0.02416 | 125.1189 | 1.6956 | 5.23 | 0.21333 | 0.02556 | 125.1157 | 2.0077 | 4.42 | 0.18018 | 0.02192 | 125.128 | 2.0077 | 4.86 | 0.1979 | 0.02306 | 125.1225 | 2.0077 | 5.31 | 0.21322 | 0.02416 | 125.1356 | 2.4038 | 4.44 | 0.17822 | 0.02029 | 120.1321 | 2.4748 | 4.32 | 0.17297 | 0.01941 | 127.5911 | 2.6009 | 4.46 | 0.17545 | 0.01972 | 125.142 | 2.877 | 4.04 | 0.15866 | 0.01771 | 125.1453 | 3.3371 | 3.76 | 0.14441 | 0.01602 | 120.8251 | 3.9833 | 3.17 | 0.12112 | 0.01332 | 125.1408 | 3.8853 | 3.71 | 0.15524 | 0.01485 | 127.1254 | 4.1104 | 3.52 | 0.14693 | 0.01416 | 123.2134 | 4.2014 | 3.44 | 0.14369 | 0.0137 | 125.1388 | 4.4475 | 3.25 | 0.13578 | 0.013 | 128.7093 | 4.3614 | 3.73 | 0.15923 | 0.01427 | 128.7112 | 4.9286 | 3.32 | 0.1411 | 0.01273 | 139.0395 | 4.6725 | 3.89 | 0.16482 | 0.01458 | 134.2823 | 5.4008 | 3.71 | 0.1545 | 0.01317 | 126.7138 | 5.945 | 3.07 | 0.12961 | 0.01117 | 135.9434 | 5.6628 | 3.54 | 0.1474 | 0.01263 | 128.3368 | 6.34 | 2.89 | 0.12184 | 0.01052 | 131.0913 | 6.249 | 3.23 | 0.13388 | 0.01131 | 128.0395 | 6.3501 | 3.18 | 0.13172 | 0.01104 | 123.7262 | 7.5415 | 2.69 | 0.11106 | 0.00928 | 122.3514 | 8.0456 | 2.53 | 0.10425 | 0.00869 | 125.1199 | 7.9236 | 2.8 | 0.11305 | 0.00931 | 129.1628 | 8.0736 | 2.75 | 0.11103 | 0.00929 | 130.5668 | 8.4907 | 2.62 | 0.1057 | 0.00883 | 121.6033 | 11.0936 | 2.19 | 0.08578 | 0.00698 | 119.3701 | 11.2336 | 2.17 | 0.08472 | 0.00686 | 118.1996 | 14.2546 | 1.99 | 0.07347 | 0.00591 | 121.0595 | 14.5847 | 1.94 | 0.07179 | 0.0058 | 116.3648 | 14.9749 | 1.89 | 0.06994 | 0.0056 | 117.7276 | 14.8548 | 2.03 | 0.07334 | 0.00585 | 120.6461 | 16.8356 | 1.93 | 0.06741 | 0.00559 | 118.1277 | 18.6862 | 1.75 | 0.06087 | 0.0051 | 113.261 | 20.3971 | 1.71 | 0.0578 | 0.00486 | 121.2636 | 21.9771 | 1.76 | 0.06314 | 0.00475 | 118.3894 | 22.4176 | 1.74 | 0.06203 | 0.0048 | 138.1612 | 22.7374 | 2.15 | 0.08289 | 0.0056 | 126.283 | 27.8391 | 1.79 | 0.06812 | 0.00459 | 126.9248 | 28.1993 | 1.78 | 0.06746 | 0.00463 | 132.2262 | 28.7996 | 1.91 | 0.07234 | 0.00482 | 131.5915 | 30.3099 | 1.84 | 0.06907 | 0.00462 | 129.2892 | 33.9017 | 1.8 | 0.06658 | 0.00444 | 127.6357 | 36.7823 | 1.64 | 0.06111 | 0.00396 | 126.0234 | 37.0625 | 1.63 | 0.06066 | 0.00392
138.8889 | 0.0046846 | 52.43 | 2.16 | 1.72 | 148.9573 | 0.0044636 | 118.47 | 4.92 | 2.79 | 132.626 | 0.0048378 | 144.97 | 5.52 | 2.84 | 132.626 | 0.019387 | 36.16 | 1.38 | 0.68509 | 137.397 | 0.018907 | 51.06 | 2.12 | 0.84268 | 156.7845 | 0.038914 | 49.95 | 2.15 | 0.60945 | 139.8182 | 0.11334 | 21.63 | 0.86816 | 0.22078 | 136.2522 | 0.11544 | 22.73 | 0.88934 | 0.22194 | 125 | 0.17806 | 14.69 | 0.57477 | 0.13652 | 121.4026 | 0.25189 | 11.76 | 0.43726 | 0.09986 | 120 | 0.25399 | 12.34 | 0.44791 | 0.10145 | 125.0391 | 0.32231 | 10.84 | 0.41767 | 0.0856 | 132.3607 | 0.30951 | 12.72 | 0.5224 | 0.09728 | 138.8966 | 0.2992 | 14.66 | 0.61122 | 0.1087 | 144.7521 | 0.36723 | 13.16 | 0.54589 | 0.09438 | 137.555 | 0.46786 | 10.32 | 0.42788 | 0.0722 | 142.898 | 0.45556 | 11.58 | 0.47331 | 0.07897 | 136.4194 | 0.47066 | 11.18 | 0.45745 | 0.07485 | 135.5014 | 0.67823 | 8.43 | 0.33748 | 0.05383 | 129.7161 | 0.86868 | 7.15 | 0.27842 | 0.04234 | 134.0387 | 0.94562 | 7 | 0.26718 | 0.04104 | 129.4174 | 0.96933 | 6.82 | 0.26034 | 0.03944 | 125.1095 | 1.3364 | 5.33 | 0.19766 | 0.02915 | 128.6854 | 1.4395 | 5.53 | 0.22136 | 0.02907 | 135.2594 | 1.3905 | 6.37 | 0.26045 | 0.0325 | 139.0125 | 1.5735 | 5.65 | 0.23036 | 0.02872 | 137.6307 | 1.5845 | 6.17 | 0.25118 | 0.02988 | 137.6273 | 1.8776 | 5.21 | 0.21212 | 0.02562 | 136.5032 | 1.8886 | 5.65 | 0.22721 | 0.0266 | 135.5494 | 1.8976 | 6.09 | 0.24054 | 0.02755 | 135.5635 | 2.2718 | 5.1 | 0.20102 | 0.02312 | 130.1432 | 2.3378 | 4.95 | 0.19514 | 0.02211 | 137.4058 | 2.4698 | 5.07 | 0.19529 | 0.02224 | 134.7683 | 2.7309 | 4.59 | 0.17659 | 0.01997 | 143.0232 | 3.041 | 4.73 | 0.19864 | 0.01985 | 138.0858 | 3.6282 | 3.98 | 0.16653 | 0.01647 | 140.7834 | 3.5802 | 4.54 | 0.19408 | 0.0179 | 143.016 | 3.7882 | 4.3 | 0.1836 | 0.01706 | 138.6151 | 3.8703 | 4.2 | 0.17959 | 0.01651 | 140.7812 | 4.0983 | 3.97 | 0.16967 | 0.01567 | 143.0104 | 4.0553 | 4.46 | 0.1898 | 0.01686 | 143.0124 | 4.5835 | 3.96 | 0.16811 | 0.01502 | 152.9435 | 4.3794 | 4.56 | 0.19075 | 0.01695 | 146.4897 | 5.0886 | 4.3 | 0.17531 | 0.01509 | 139.3852 | 5.5668 | 3.6 | 0.15 | 0.01296 | 148.3019 | 5.3377 | 4.1 | 0.16724 | 0.01447 | 141.1704 | 5.9429 | 3.39 | 0.1409 | 0.01218 | 143.0087 | 5.8919 | 3.73 | 0.15182 | 0.01293 | 139.6794 | 5.9859 | 3.68 | 0.14937 | 0.01263 | 134.974 | 7.1053 | 3.11 | 0.12592 | 0.0106 | 133.4742 | 7.5804 | 2.92 | 0.11816 | 0.00992 | 135.5466 | 7.5014 | 3.2 | 0.12631 | 0.01051 | 139.9264 | 7.6474 | 3.14 | 0.12402 | 0.01049 | 141.4473 | 8.0435 | 2.99 | 0.11804 | 0.00996 | 130.9574 | 10.5634 | 2.47 | 0.0947 | 0.00779 | 128.5524 | 10.6934 | 2.45 | 0.09353 | 0.00766 | 126.0796 | 13.6644 | 2.21 | 0.07979 | 0.00649 | 129.1301 | 13.9844 | 2.16 | 0.07797 | 0.00638 | 124.1224 | 14.3546 | 2.1 | 0.07596 | 0.00615 | 125.0855 | 14.2746 | 2.24 | 0.07917 | 0.00639 | 127.7429 | 16.2253 | 2.11 | 0.07234 | 0.00606 | 125.0764 | 18.0059 | 1.92 | 0.06531 | 0.00552 | 125.8455 | 19.0765 | 2.02 | 0.07266 | 0.00562 | 136.4215 | 20.4064 | 2.13 | 0.08132 | 0.00558 | 133.1881 | 20.8269 | 2.1 | 0.07982 | 0.00563 | 151.9774 | 21.4568 | 2.5 | 0.09636 | 0.00638 | 138.9113 | 26.2984 | 2.08 | 0.07905 | 0.0052 | 139.6173 | 26.6485 | 2.06 | 0.07822 | 0.00523 | 144.2467 | 27.3589 | 2.18 | 0.08202 | 0.00539 | 143.5544 | 28.8291 | 2.1 | 0.07823 | 0.00516 | 140.0633 | 32.3709 | 2.03 | 0.07421 | 0.00491 | 138.272 | 35.0915 | 1.86 | 0.06816 | 0.00438 | 136.5254 | 35.3516 | 1.84 | 0.06766 | 0.00434
148.8095 | 0.0044665 | 59.13 | 2.38 | 1.93 | 161.3704 | 0.0042275 | 136.11 | 5.54 | 3.19 | 149.2042 | 0.0044586 | 177.99 | 7.26 | 3.46 | 149.2042 | 0.017856 | 44.4 | 1.81 | 0.83427 | 149.8876 | 0.017806 | 59.42 | 2.44 | 0.97445 | 171.0376 | 0.036703 | 58.07 | 2.44 | 0.70387 | 149.8053 | 0.10804 | 24.4 | 0.95377 | 0.24793 | 145.3356 | 0.11034 | 25.45 | 0.97001 | 0.24742 | 133.3333 | 0.17006 | 16.45 | 0.62721 | 0.15228 | 128.5439 | 0.24179 | 13 | 0.47175 | 0.11003 | 133.3333 | 0.23558 | 14.85 | 0.57225 | 0.1213 | 140.669 | 0.2965 | 13.32 | 0.54627 | 0.10443 | 147.0675 | 0.2875 | 15.3 | 0.63723 | 0.11615 | 152.7863 | 0.28 | 17.31 | 0.71767 | 0.12755 | 157.9114 | 0.34582 | 15.32 | 0.62554 | 0.10916 | 150.06 | 0.44035 | 12.01 | 0.4905 | 0.08354 | 154.8061 | 0.43105 | 13.31 | 0.53327 | 0.09028 | 147.7877 | 0.44505 | 12.86 | 0.51558 | 0.0856 | 145.9245 | 0.64392 | 9.59 | 0.37553 | 0.06092 | 138.9815 | 0.82797 | 8.05 | 0.30655 | 0.04742 | 142.9746 | 0.9038 | 7.83 | 0.29196 | 0.04568 | 138.0453 | 0.92621 | 7.63 | 0.28454 | 0.04391 | 140.7482 | 1.2314 | 6.52 | 0.26038 | 0.03533 | 142.9838 | 1.3374 | 6.64 | 0.27118 | 0.03458 | 148.7854 | 1.3014 | 7.51 | 0.30653 | 0.03803 | 152.9137 | 1.4735 | 6.66 | 0.27099 | 0.03356 | 150.1426 | 1.4925 | 7.17 | 0.28821 | 0.03445 | 150.1389 | 1.7676 | 6.05 | 0.24338 | 0.02953 | 147.8785 | 1.7866 | 6.49 | 0.25619 | 0.03031 | 145.9763 | 1.8026 | 6.92 | 0.26772 | 0.0311 | 145.9915 | 2.1587 | 5.79 | 0.22369 | 0.02608 | 140.1542 | 2.2197 | 5.63 | 0.2172 | 0.02494 | 157.0352 | 2.2527 | 6.37 | 0.26847 | 0.02762 | 154.0209 | 2.4908 | 5.76 | 0.24279 | 0.02477 | 160.901 | 2.8069 | 5.78 | 0.24815 | 0.02398 | 155.3465 | 3.3481 | 4.86 | 0.20803 | 0.01986 | 156.426 | 3.3321 | 5.42 | 0.23127 | 0.02117 | 158.9067 | 3.5271 | 5.13 | 0.2187 | 0.02017 | 154.0168 | 3.6021 | 5.02 | 0.21398 | 0.01952 | 156.4235 | 3.8152 | 4.75 | 0.20213 | 0.01852 | 157.3114 | 3.8012 | 5.24 | 0.2197 | 0.01961 | 157.3137 | 4.2974 | 4.65 | 0.19453 | 0.01745 | 166.8474 | 4.1323 | 5.29 | 0.21636 | 0.01943 | 158.6972 | 4.8225 | 4.92 | 0.19601 | 0.0171 | 152.0566 | 5.2487 | 4.17 | 0.17017 | 0.01484 | 160.6604 | 5.0586 | 4.69 | 0.18696 | 0.01639 | 154.0041 | 5.6077 | 3.93 | 0.15973 | 0.01394 | 154.9261 | 5.5857 | 4.27 | 0.16965 | 0.01464 | 151.3194 | 5.6738 | 4.2 | 0.16694 | 0.01429 | 146.2219 | 6.7311 | 3.55 | 0.14071 | 0.01198 | 144.5971 | 7.1813 | 3.34 | 0.13201 | 0.01121 | 145.9732 | 7.1362 | 3.62 | 0.13956 | 0.01177 | 150.6899 | 7.2773 | 3.55 | 0.13701 | 0.01175 | 152.3279 | 7.6564 | 3.38 | 0.13037 | 0.01115 | 140.3115 | 10.0932 | 2.77 | 0.10362 | 0.00864 | 137.7347 | 10.2232 | 2.74 | 0.10234 | 0.00849 | 133.9595 | 13.1441 | 2.43 | 0.08612 | 0.00709 | 137.2008 | 13.4442 | 2.38 | 0.08415 | 0.00697 | 131.8801 | 13.7943 | 2.32 | 0.08198 | 0.00671 | 132.4435 | 13.7543 | 2.46 | 0.08502 | 0.00695 | 141.9366 | 15.1748 | 2.51 | 0.09108 | 0.00705 | 138.9738 | 16.8454 | 2.27 | 0.08217 | 0.0064 | 141.5762 | 17.7058 | 2.44 | 0.09364 | 0.00663 | 151.5795 | 19.1158 | 2.52 | 0.09815 | 0.00647 | 147.9868 | 19.5062 | 2.48 | 0.0963 | 0.00651 | 165.7935 | 20.3663 | 2.87 | 0.10946 | 0.00719 | 151.5396 | 24.9777 | 2.38 | 0.08968 | 0.00583 | 152.3098 | 25.3179 | 2.36 | 0.08868 | 0.00585 | 156.2673 | 26.1083 | 2.47 | 0.09152 | 0.00599 | 155.5173 | 27.5285 | 2.37 | 0.0872 | 0.00572 | 150.8374 | 31.0202 | 2.27 | 0.08173 | 0.0054 | 148.9083 | 33.6107 | 2.08 | 0.07513 | 0.00482 | 147.0273 | 33.8509 | 2.06 | 0.07458 | 0.00477
158.7302 | 0.0042744 | 66.14 | 2.59 | 2.15 | 173.7835 | 0.0040234 | 154.69 | 6.15 | 3.6 | 165.7825 | 0.0041515 | 213.63 | 8.87 | 4.12 | 165.7825 | 0.016626 | 53.3 | 2.21 | 0.99359 | 162.3782 | 0.016866 | 68.27 | 2.75 | 1.11 | 185.2908 | 0.034812 | 66.65 | 2.73 | 0.80282 | 159.7923 | 0.10334 | 27.3 | 1.04 | 0.2762 | 154.4191 | 0.10584 | 28.29 | 1.05 | 0.2739 | 141.6667 | 0.16296 | 18.29 | 0.67994 | 0.16867 | 142.8265 | 0.22438 | 15.63 | 0.60205 | 0.13145 | 150 | 0.21687 | 18.24 | 0.74791 | 0.14791 | 156.2988 | 0.27569 | 16 | 0.66588 | 0.1246 | 161.7742 | 0.26929 | 18.05 | 0.74778 | 0.1362 | 166.6759 | 0.26389 | 20.13 | 0.82187 | 0.14745 | 171.0706 | 0.32761 | 17.59 | 0.70422 | 0.12469 | 162.565 | 0.41684 | 13.8 | 0.55241 | 0.09546 | 166.7143 | 0.40984 | 15.13 | 0.59286 | 0.10212 | 159.156 | 0.42294 | 14.63 | 0.5734 | 0.09687 | 156.3477 | 0.614 | 10.81 | 0.41351 | 0.06834 | 148.247 | 0.79215 | 9 | 0.33471 | 0.05272 | 160.8464 | 0.83347 | 9.59 | 0.38471 | 0.05551 | 155.3009 | 0.85358 | 9.35 | 0.37517 | 0.05337 | 156.3868 | 1.1464 | 7.82 | 0.31826 | 0.04194 | 157.2822 | 1.2524 | 7.82 | 0.31899 | 0.04044 | 162.3113 | 1.2254 | 8.73 | 0.35155 | 0.04386 | 166.8149 | 1.3894 | 7.73 | 0.31067 | 0.03867 | 162.6545 | 1.4134 | 8.23 | 0.32477 | 0.03926 | 162.6505 | 1.6735 | 6.95 | 0.27423 | 0.03365 | 159.2538 | 1.6975 | 7.37 | 0.28497 | 0.03421 | 166.83 | 1.6455 | 8.7 | 0.36788 | 0.03865 | 166.8474 | 1.9706 | 7.28 | 0.30728 | 0.03239 | 160.1762 | 2.0257 | 7.07 | 0.29859 | 0.03099 | 176.6646 | 2.0826 | 7.78 | 0.33514 | 0.0334 | 173.2735 | 2.3017 | 7.05 | 0.30312 | 0.02995 | 178.7789 | 2.6168 | 6.91 | 0.29543 | 0.02839 | 172.6072 | 3.12 | 5.81 | 0.24768 | 0.02349 | 172.0686 | 3.127 | 6.38 | 0.26758 | 0.02464 | 174.7974 | 3.311 | 6.03 | 0.25296 | 0.02346 | 169.4184 | 3.3801 | 5.9 | 0.24756 | 0.0227 | 172.0659 | 3.5811 | 5.58 | 0.23381 | 0.02154 | 171.6124 | 3.5871 | 6.07 | 0.24921 | 0.0225 | 171.6149 | 4.0563 | 5.39 | 0.22061 | 0.02001 | 180.7514 | 3.9212 | 6.05 | 0.24178 | 0.02204 | 170.9047 | 4.5924 | 5.57 | 0.21666 | 0.01921 | 164.7279 | 4.9755 | 4.77 | 0.19021 | 0.01682 | 173.0189 | 4.8175 | 5.31 | 0.20663 | 0.01841 | 166.8378 | 5.3206 | 4.49 | 0.17843 | 0.01578 | 166.8434 | 5.3196 | 4.83 | 0.18743 | 0.01642 | 162.9593 | 5.4027 | 4.76 | 0.18445 | 0.01603 | 157.4697 | 6.406 | 4.02 | 0.15548 | 0.01343 | 155.7199 | 6.8351 | 3.78 | 0.14584 | 0.01255 | 156.3999 | 6.8151 | 4.06 | 0.15283 | 0.01308 | 161.4535 | 6.9521 | 3.99 | 0.15 | 0.01305 | 163.2085 | 7.3162 | 3.79 | 0.1427 | 0.01239 | 149.6656 | 9.67 | 3.08 | 0.11256 | 0.00952 | 146.917 | 9.789 | 3.05 | 0.11117 | 0.00935 | 141.8395 | 12.6639 | 2.67 | 0.09246 | 0.00771 | 145.2714 | 12.964 | 2.61 | 0.09035 | 0.00758 | 139.6377 | 13.2941 | 2.55 | 0.08803 | 0.0073 | 147.1595 | 12.8539 | 2.93 | 0.1072 | 0.00811 | 159.6787 | 14.0943 | 3.03 | 0.11749 | 0.00835 | 156.3455 | 15.6448 | 2.74 | 0.10594 | 0.00757 | 157.3069 | 16.5853 | 2.88 | 0.11305 | 0.0077 | 166.7374 | 18.0353 | 2.93 | 0.11424 | 0.0074 | 162.7855 | 18.4057 | 2.88 | 0.11205 | 0.00744 | 179.6096 | 19.4158 | 3.25 | 0.12231 | 0.00803 | 164.1679 | 23.8372 | 2.69 | 0.1001 | 0.00648 | 165.0023 | 24.1673 | 2.67 | 0.09894 | 0.0065 | 168.2878 | 25.0077 | 2.77 | 0.1009 | 0.00661 | 167.4801 | 26.3879 | 2.65 | 0.09604 | 0.0063 | 161.6115 | 29.8196 | 2.52 | 0.08918 | 0.0059 | 159.5446 | 32.2901 | 2.31 | 0.08204 | 0.00527 | 157.5293 | 32.5302 | 2.3 | 0.08143 | 0.00522
168.6508 | 0.0041044 | 73.45 | 2.81 | 2.37 | 186.1966 | 0.0038453 | 174.17 | 6.77 | 4.03 | 182.3607 | 0.0038984 | 251.75 | 10.42 | 4.82 | 182.3607 | 0.015615 | 62.82 | 2.6 | 1.16 | 174.8688 | 0.016045 | 77.59 | 3.05 | 1.26 | 199.5439 | 0.033191 | 75.68 | 3.02 | 0.90599 | 169.7793 | 0.099234 | 30.33 | 1.13 | 0.30552 | 163.5026 | 0.10174 | 31.24 | 1.13 | 0.30132 | 150 | 0.15665 | 20.21 | 0.73294 | 0.18566 | 160.6799 | 0.20687 | 19.2 | 0.78594 | 0.16014 | 166.6667 | 0.20187 | 21.91 | 0.91111 | 0.17637 | 171.9287 | 0.25849 | 18.88 | 0.78088 | 0.146 | 176.481 | 0.25398 | 20.99 | 0.85587 | 0.15735 | 180.5656 | 0.25018 | 23.12 | 0.9247 | 0.16834 | 184.2299 | 0.3118 | 19.99 | 0.78231 | 0.14093 | 175.07 | 0.39653 | 15.68 | 0.6139 | 0.10793 | 178.6225 | 0.39133 | 17.05 | 0.65224 | 0.11446 | 170.5243 | 0.40363 | 16.49 | 0.63106 | 0.10862 | 166.7709 | 0.58769 | 12.08 | 0.45149 | 0.07605 | 166.7779 | 0.73173 | 11.01 | 0.43998 | 0.06391 | 178.7182 | 0.77654 | 11.5 | 0.47015 | 0.066 | 172.5566 | 0.79485 | 11.21 | 0.45871 | 0.06348 | 172.0255 | 1.0753 | 9.2 | 0.37366 | 0.04895 | 171.5805 | 1.1814 | 9.08 | 0.36566 | 0.04663 | 175.8373 | 1.1614 | 10.01 | 0.39594 | 0.04999 | 180.7162 | 1.3174 | 8.86 | 0.34978 | 0.04404 | 175.1664 | 1.3444 | 9.34 | 0.36103 | 0.04428 | 175.162 | 1.5925 | 7.89 | 0.30483 | 0.03795 | 182.0043 | 1.5535 | 9.26 | 0.3909 | 0.04249 | 187.6838 | 1.5225 | 10.64 | 0.45902 | 0.04678 | 187.7033 | 1.8236 | 8.9 | 0.38333 | 0.03917 | 180.1982 | 1.8726 | 8.65 | 0.3727 | 0.03749 | 196.294 | 1.9446 | 9.31 | 0.39869 | 0.03955 | 192.5261 | 2.1486 | 8.43 | 0.36065 | 0.03546 | 196.6568 | 2.4607 | 8.12 | 0.34146 | 0.03305 | 189.868 | 2.9319 | 6.82 | 0.28631 | 0.02732 | 187.7112 | 2.9539 | 7.38 | 0.30337 | 0.02828 | 190.6881 | 3.1289 | 6.99 | 0.28671 | 0.02692 | 184.8201 | 3.193 | 6.84 | 0.28067 | 0.02606 | 187.7082 | 3.384 | 6.46 | 0.26504 | 0.02471 | 185.9135 | 3.405 | 6.95 | 0.27849 | 0.02554 | 185.9161 | 3.8502 | 6.17 | 0.24647 | 0.02269 | 194.6553 | 3.7391 | 6.85 | 0.26707 | 0.02476 | 183.1122 | 4.3903 | 6.25 | 0.23727 | 0.0214 | 177.3993 | 4.7404 | 5.4 | 0.21019 | 0.01889 | 185.3774 | 4.6074 | 5.96 | 0.22626 | 0.0205 | 179.6715 | 5.0715 | 5.08 | 0.19705 | 0.0177 | 178.7608 | 5.0875 | 5.42 | 0.20518 | 0.01827 | 174.5993 | 5.1656 | 5.34 | 0.20194 | 0.01784 | 168.7175 | 6.1219 | 4.51 | 0.17025 | 0.01494 | 166.8428 | 6.532 | 4.24 | 0.15967 | 0.01396 | 166.8265 | 6.532 | 4.52 | 0.16611 | 0.01444 | 172.2171 | 6.666 | 4.44 | 0.163 | 0.0144 | 174.089 | 7.0161 | 4.22 | 0.15505 | 0.01368 | 159.0197 | 9.2928 | 3.41 | 0.12152 | 0.01042 | 156.0994 | 9.4059 | 3.37 | 0.12003 | 0.01024 | 157.5994 | 11.8336 | 3.17 | 0.11654 | 0.00901 | 161.4127 | 12.1236 | 3.1 | 0.11386 | 0.00885 | 155.153 | 12.4338 | 3.02 | 0.11096 | 0.00853 | 165.5544 | 11.9335 | 3.54 | 0.13848 | 0.00965 | 177.4207 | 13.2039 | 3.59 | 0.1419 | 0.00973 | 173.7173 | 14.6644 | 3.25 | 0.1279 | 0.0088 | 173.0376 | 15.6448 | 3.36 | 0.13161 | 0.00882 | 181.8953 | 17.1149 | 3.37 | 0.12988 | 0.00837 | 177.5841 | 17.4653 | 3.31 | 0.12736 | 0.00841 | 193.4257 | 18.5955 | 3.66 | 0.13499 | 0.0089 | 176.7962 | 22.8367 | 3.02 | 0.11038 | 0.00716 | 177.6947 | 23.1469 | 2.99 | 0.10906 | 0.00718 | 180.3084 | 24.0373 | 3.08 | 0.11018 | 0.00725 | 179.443 | 25.3875 | 2.95 | 0.1048 | 0.00689 | 172.3856 | 28.759 | 2.78 | 0.09657 | 0.00642 | 170.1809 | 31.1095 | 2.55 | 0.0889 | 0.00574 | 168.0312 | 31.3396 | 2.54 | 0.08824 | 0.00568
178.5714 | 0.0039513 | 81.05 | 3.03 | 2.6 | 198.6097 | 0.0036892 | 194.52 | 7.38 | 4.48 | 198.939 | 0.0036853 | 292.2 | 11.92 | 5.55 | 198.939 | 0.014765 | 72.92 | 2.98 | 1.34 | 199.8501 | 0.014715 | 97.55 | 4.17 | 1.56 | 213.797 | 0.03178 | 85.12 | 3.3 | 1.01 | 179.7663 | 0.095523 | 33.48 | 1.21 | 0.33584 | 181.6695 | 0.094862 | 37.49 | 1.44 | 0.35884 | 166.6667 | 0.14575 | 24.28 | 0.93268 | 0.22137 | 178.5332 | 0.19276 | 23.04 | 0.95656 | 0.19078 | 183.3333 | 0.18936 | 25.83 | 1.07 | 0.20654 | 187.5586 | 0.24398 | 21.93 | 0.89321 | 0.16855 | 191.1877 | 0.24098 | 24.09 | 0.96244 | 0.17952 | 194.4552 | 0.23838 | 26.26 | 1.03 | 0.19015 | 197.3892 | 0.29809 | 22.51 | 0.86001 | 0.15783 | 187.575 | 0.37892 | 17.66 | 0.67513 | 0.12093 | 190.5306 | 0.37502 | 19.05 | 0.71151 | 0.12728 | 181.8926 | 0.38663 | 18.43 | 0.68864 | 0.12083 | 187.6173 | 0.54347 | 14.8 | 0.5932 | 0.09232 | 185.3087 | 0.68281 | 13.19 | 0.53684 | 0.07582 | 196.5901 | 0.72972 | 13.54 | 0.55179 | 0.0771 | 189.8123 | 0.74643 | 13.21 | 0.5386 | 0.07418 | 187.6642 | 1.0163 | 10.67 | 0.42761 | 0.05632 | 185.8789 | 1.1203 | 10.42 | 0.41163 | 0.05312 | 189.3632 | 1.1063 | 11.37 | 0.43992 | 0.05638 | 194.6174 | 1.2554 | 10.06 | 0.3885 | 0.04964 | 200.1902 | 1.2324 | 11.72 | 0.49425 | 0.05494 | 200.1852 | 1.4604 | 9.9 | 0.41726 | 0.04709 | 204.7549 | 1.4394 | 11.31 | 0.48709 | 0.05137 | 208.5375 | 1.4224 | 12.73 | 0.54576 | 0.05542 | 208.5593 | 1.7045 | 10.64 | 0.4557 | 0.04638 | 200.2202 | 1.7495 | 10.34 | 0.4433 | 0.04441 | 215.9234 | 1.8305 | 10.94 | 0.46043 | 0.04604 | 211.7787 | 2.0216 | 9.9 | 0.41656 | 0.04128 | 214.5347 | 2.3287 | 9.4 | 0.3867 | 0.03793 | 207.1287 | 2.7748 | 7.9 | 0.3243 | 0.03134 | 203.3538 | 2.8068 | 8.45 | 0.33881 | 0.0321 | 206.5787 | 2.9739 | 7.99 | 0.32013 | 0.03054 | 200.2218 | 3.0329 | 7.82 | 0.31346 | 0.02956 | 203.3506 | 3.2149 | 7.39 | 0.29596 | 0.02803 | 200.2145 | 3.247 | 7.88 | 0.30761 | 0.0287 | 200.2174 | 3.6721 | 6.98 | 0.2722 | 0.02549 | 208.5593 | 3.5791 | 7.69 | 0.29228 | 0.02758 | 195.3197 | 4.2133 | 6.97 | 0.25787 | 0.02366 | 190.0707 | 4.5344 | 6.07 | 0.23013 | 0.02103 | 197.7359 | 4.4213 | 6.64 | 0.24588 | 0.02267 | 192.5051 | 4.8534 | 5.7 | 0.21563 | 0.0197 | 190.6782 | 4.8834 | 6.04 | 0.22292 | 0.02019 | 186.2392 | 4.9565 | 5.94 | 0.21943 | 0.01971 | 179.9654 | 5.8708 | 5.02 | 0.18502 | 0.01651 | 177.9656 | 6.2639 | 4.72 | 0.17351 | 0.01541 | 177.2532 | 6.2799 | 5 | 0.17942 | 0.01585 | 182.9806 | 6.4109 | 4.91 | 0.17602 | 0.0158 | 184.9696 | 6.749 | 4.67 | 0.1674 | 0.015 | 168.3738 | 8.9547 | 3.74 | 0.13052 | 0.01136 | 165.2817 | 9.0617 | 3.7 | 0.12892 | 0.01116 | 177.2994 | 10.9732 | 3.85 | 0.15051 | 0.01073 | 181.5893 | 11.2533 | 3.76 | 0.14697 | 0.01054 | 174.5471 | 11.5334 | 3.67 | 0.14329 | 0.01015 | 183.9493 | 11.1632 | 4.21 | 0.1674 | 0.01129 | 195.1628 | 12.4436 | 4.19 | 0.16525 | 0.01118 | 191.089 | 13.834 | 3.79 | 0.14889 | 0.01009 | 188.7683 | 14.8545 | 3.86 | 0.14964 | 0.00999 | 197.0533 | 16.3246 | 3.82 | 0.14522 | 0.00938 | 192.3828 | 16.6549 | 3.76 | 0.14238 | 0.00942 | 207.2419 | 17.8751 | 4.08 | 0.14753 | 0.0098 | 189.4246 | 21.9463 | 3.36 | 0.12056 | 0.00787 | 190.3872 | 22.2564 | 3.33 | 0.11908 | 0.00787 | 192.329 | 23.1768 | 3.41 | 0.11938 | 0.00791 | 191.4059 | 24.487 | 3.26 | 0.11348 | 0.00751 | 193.9338 | 26.9281 | 3.34 | 0.12415 | 0.00749 | 191.4535 | 29.0986 | 3.06 | 0.11449 | 0.00671 | 189.0351 | 29.3087 | 3.04 | 0.11365 | 0.00664
198.4127 | 0.0036912 | 97.09 | 3.82 | 3.09 | 223.4359 | 0.0034271 | 237.63 | 9.62 | 5.41 | 215.5172 | 0.0035042 | 334.87 | 13.4 | 6.31 | 215.5172 | 0.014034 | 83.57 | 3.34 | 1.52 | 224.8314 | 0.013674 | 119.17 | 5.19 | 1.89 | 228.0502 | 0.03053 | 94.97 | 3.59 | 1.12 | 199.7403 | 0.08919 | 40.13 | 1.54 | 0.39936 | 204.3782 | 0.087889 | 45.89 | 1.87 | 0.43537 | 187.5 | 0.13484 | 29.75 | 1.21 | 0.26899 | 196.3865 | 0.18106 | 27.14 | 1.12 | 0.2232 | 200 | 0.17896 | 30 | 1.22 | 0.23829 | 203.1885 | 0.23167 | 25.16 | 1 | 0.19216 | 205.8945 | 0.22977 | 27.35 | 1.07 | 0.20265 | 208.3449 | 0.22807 | 29.55 | 1.13 | 0.21282 | 210.5485 | 0.28609 | 25.14 | 0.93743 | 0.17534 | 200.08 | 0.36331 | 19.73 | 0.73619 | 0.13441 | 214.347 | 0.34781 | 23.3 | 0.93213 | 0.15425 | 204.6292 | 0.35821 | 22.55 | 0.90319 | 0.14656 | 208.4636 | 0.50776 | 17.72 | 0.72336 | 0.10962 | 203.8396 | 0.64249 | 15.5 | 0.62926 | 0.0884 | 214.4619 | 0.69031 | 15.7 | 0.63115 | 0.08876 | 207.0679 | 0.70581 | 15.32 | 0.6163 | 0.08544 | 203.3029 | 0.96598 | 12.21 | 0.48061 | 0.06402 | 200.1773 | 1.0673 | 11.82 | 0.45712 | 0.05989 | 216.4151 | 1.0163 | 14.26 | 0.60122 | 0.06994 | 222.4199 | 1.1533 | 12.61 | 0.53047 | 0.06149 | 225.214 | 1.1443 | 14.31 | 0.61493 | 0.06634 | 225.2083 | 1.3564 | 12.08 | 0.51909 | 0.05685 | 227.5054 | 1.3474 | 13.51 | 0.57843 | 0.06079 | 229.3913 | 1.3404 | 14.95 | 0.62992 | 0.06452 | 229.4152 | 1.6065 | 12.49 | 0.52592 | 0.05398 | 220.2423 | 1.6475 | 12.15 | 0.51187 | 0.05171 | 235.5528 | 1.7355 | 12.66 | 0.52099 | 0.05284 | 231.0314 | 1.9156 | 11.46 | 0.47144 | 0.04737 | 232.4126 | 2.2166 | 10.75 | 0.43139 | 0.04303 | 224.3894 | 2.6398 | 9.03 | 0.36186 | 0.03555 | 218.9964 | 2.6798 | 9.57 | 0.37401 | 0.03606 | 222.4694 | 2.8398 | 9.05 | 0.35331 | 0.0343 | 215.6235 | 2.8958 | 8.86 | 0.34604 | 0.03321 | 218.9929 | 3.0699 | 8.37 | 0.32666 | 0.03149 | 214.5156 | 3.1099 | 8.84 | 0.33662 | 0.03199 | 214.5186 | 3.517 | 7.83 | 0.29782 | 0.02839 | 222.4632 | 3.439 | 8.56 | 0.31741 | 0.0305 | 207.5271 | 4.0552 | 7.71 | 0.27846 | 0.02601 | 202.7421 | 4.3523 | 6.76 | 0.25004 | 0.02326 | 210.0944 | 4.2562 | 7.35 | 0.26548 | 0.02491 | 205.3388 | 4.6623 | 6.34 | 0.23416 | 0.02176 | 202.5956 | 4.7014 | 6.68 | 0.24065 | 0.02217 | 197.8792 | 4.7704 | 6.58 | 0.23691 | 0.02165 | 191.2132 | 5.6477 | 5.55 | 0.19981 | 0.01813 | 189.0885 | 6.0258 | 5.21 | 0.18735 | 0.01691 | 187.6799 | 6.0548 | 5.49 | 0.19274 | 0.0173 | 193.7442 | 6.1828 | 5.39 | 0.18906 | 0.01725 | 195.8502 | 6.5099 | 5.13 | 0.17977 | 0.01637 | 187.082 | 8.3724 | 4.45 | 0.16461 | 0.01332 | 183.6463 | 8.4715 | 4.4 | 0.16262 | 0.01308 | 196.9993 | 10.2729 | 4.57 | 0.18194 | 0.01255 | 201.7659 | 10.553 | 4.46 | 0.17755 | 0.01233 | 193.9413 | 10.8031 | 4.35 | 0.17315 | 0.01187 | 202.3443 | 10.533 | 4.92 | 0.19505 | 0.01301 | 212.9049 | 11.8133 | 4.82 | 0.18794 | 0.01269 | 208.4607 | 13.1237 | 4.36 | 0.16928 | 0.01145 | 204.499 | 14.1542 | 4.39 | 0.16732 | 0.01121 | 212.2112 | 15.6243 | 4.3 | 0.16034 | 0.01043 | 207.1815 | 15.9546 | 4.23 | 0.15718 | 0.01046 | 221.058 | 17.2348 | 4.51 | 0.15996 | 0.01073 | 202.0529 | 21.166 | 3.72 | 0.13065 | 0.00859 | 203.0797 | 21.4561 | 3.68 | 0.12902 | 0.00859 | 216.3701 | 21.7062 | 4.09 | 0.15368 | 0.00928 | 215.3316 | 22.9563 | 3.9 | 0.1458 | 0.00878 | 215.4819 | 25.4274 | 3.92 | 0.14931 | 0.00861 | 212.7261 | 27.4478 | 3.61 | 0.13786 | 0.00773 | 210.039 | 27.6479 | 3.58 | 0.13686 | 0.00765
223.2143 | 0.003429 | 118.61 | 4.93 | 3.74 | 248.2622 | 0.003216 | 283.81 | 11.68 | 6.4 | 232.0955 | 0.0033481 | 379.63 | 14.86 | 7.11 | 232.0955 | 0.013404 | 94.75 | 3.71 | 1.72 | 249.8126 | 0.012834 | 142.33 | 6.15 | 2.24 | 242.3033 | 0.029429 | 105.2 | 3.88 | 1.24 | 224.7079 | 0.082806 | 49.06 | 1.99 | 0.48361 | 227.0869 | 0.082266 | 54.91 | 2.27 | 0.51652 | 208.3333 | 0.12594 | 35.63 | 1.47 | 0.31962 | 214.2398 | 0.17125 | 31.5 | 1.28 | 0.25725 | 216.6667 | 0.17005 | 34.4 | 1.37 | 0.27148 | 218.8184 | 0.22107 | 28.54 | 1.11 | 0.21675 | 220.6012 | 0.21997 | 30.76 | 1.17 | 0.22666 | 222.2346 | 0.21897 | 32.98 | 1.23 | 0.23629 | 236.867 | 0.26588 | 30.7 | 1.23 | 0.21211 | 225.09 | 0.3373 | 24.11 | 0.96328 | 0.16274 | 238.1633 | 0.3258 | 27.86 | 1.13 | 0.18282 | 227.3657 | 0.3352 | 26.98 | 1.1 | 0.17385 | 229.31 | 0.47844 | 20.83 | 0.84732 | 0.12786 | 222.3705 | 0.60857 | 17.96 | 0.71896 | 0.10159 | 232.3337 | 0.65689 | 17.98 | 0.70897 | 0.10094 | 224.3236 | 0.6713 | 17.55 | 0.69256 | 0.0972 | 218.9416 | 0.92246 | 13.84 | 0.53296 | 0.07204 | 228.7741 | 0.98178 | 14.82 | 0.62381 | 0.07421 | 243.467 | 0.94527 | 17.39 | 0.74702 | 0.08439 | 250.2224 | 1.0733 | 15.37 | 0.6587 | 0.07412 | 250.2377 | 1.0733 | 17.07 | 0.72924 | 0.07839 | 250.2315 | 1.2724 | 14.42 | 0.61555 | 0.06718 | 250.2559 | 1.2724 | 15.86 | 0.66686 | 0.07068 | 250.245 | 1.2724 | 17.3 | 0.71237 | 0.07403 | 250.2711 | 1.5244 | 14.46 | 0.59471 | 0.06192 | 240.2643 | 1.5624 | 14.06 | 0.5791 | 0.05935 | 255.1822 | 1.6535 | 14.47 | 0.5807 | 0.05992 | 250.284 | 1.8255 | 13.1 | 0.52556 | 0.05372 | 250.2905 | 2.1206 | 12.17 | 0.47567 | 0.04833 | 241.6501 | 2.5237 | 10.22 | 0.39909 | 0.03991 | 234.639 | 2.5687 | 10.74 | 0.40902 | 0.04018 | 238.3601 | 2.7238 | 10.15 | 0.3863 | 0.0382 | 231.0251 | 2.7758 | 9.94 | 0.37846 | 0.037 | 234.6353 | 2.9438 | 9.39 | 0.3572 | 0.03507 | 228.8166 | 2.9889 | 9.85 | 0.36554 | 0.03538 | 228.8199 | 3.381 | 8.72 | 0.32337 | 0.03139 | 236.3672 | 3.3149 | 9.47 | 0.34249 | 0.03351 | 219.7346 | 3.9141 | 8.48 | 0.29904 | 0.02842 | 215.4135 | 4.1912 | 7.48 | 0.26993 | 0.02555 | 222.4529 | 4.1092 | 8.09 | 0.28507 | 0.02722 | 218.1725 | 4.4913 | 7.01 | 0.25267 | 0.02389 | 214.513 | 4.5383 | 7.34 | 0.25837 | 0.02421 | 209.5192 | 4.6043 | 7.23 | 0.25439 | 0.02365 | 202.461 | 5.4486 | 6.11 | 0.2146 | 0.01979 | 200.2113 | 5.8127 | 5.73 | 0.20121 | 0.01846 | 208.5332 | 5.6676 | 6.54 | 0.24317 | 0.02034 | 215.2713 | 5.7916 | 6.42 | 0.23835 | 0.02026 | 217.6113 | 6.0997 | 6.1 | 0.22653 | 0.01923 | 210.4672 | 7.7822 | 5.4 | 0.21257 | 0.01592 | 206.6021 | 7.8712 | 5.34 | 0.21005 | 0.01563 | 216.6992 | 9.6987 | 5.34 | 0.21195 | 0.01447 | 221.9424 | 9.9647 | 5.21 | 0.20671 | 0.01421 | 213.3354 | 10.2028 | 5.08 | 0.20166 | 0.01368 | 220.7392 | 9.9967 | 5.66 | 0.22188 | 0.0148 | 230.6469 | 11.2631 | 5.49 | 0.21017 | 0.01427 | 225.8325 | 12.5235 | 4.96 | 0.18927 | 0.01286 | 220.2297 | 13.5439 | 4.95 | 0.18477 | 0.01247 | 227.3692 | 15.004 | 4.81 | 0.17531 | 0.01152 | 221.9802 | 15.3243 | 4.72 | 0.17182 | 0.01154 | 248.6902 | 16.1543 | 5.43 | 0.20619 | 0.01265 | 227.3095 | 19.8254 | 4.47 | 0.16823 | 0.01009 | 228.4647 | 20.1055 | 4.42 | 0.16604 | 0.01007 | 240.4112 | 20.5056 | 4.82 | 0.18493 | 0.01071 | 239.2573 | 21.7057 | 4.59 | 0.17525 | 0.01011 | 237.0301 | 24.1668 | 4.54 | 0.1731 | 0.00978 | 233.9987 | 26.0671 | 4.18 | 0.15996 | 0.00879 | 231.0429 | 26.2472 | 4.15 | 0.15882 | 0.0087
248.0159 | 0.003217 | 141.67 | 5.95 | 4.42 | 273.0884 | 0.0030419 | 332.82 | 13.64 | 7.43 | 265.252 | 0.003093 | 474.93 | 20.13 | 8.78 | 265.252 | 0.012384 | 118.55 | 5.03 | 2.12 | 274.7939 | 0.012144 | 166.91 | 7.08 | 2.6 | 256.5564 | 0.028449 | 115.8 | 4.16 | 1.36 | 249.6754 | 0.077664 | 58.62 | 2.41 | 0.57269 | 249.7956 | 0.077644 | 64.51 | 2.64 | 0.6018 | 229.1667 | 0.11864 | 41.91 | 1.72 | 0.37297 | 232.0931 | 0.16295 | 36.09 | 1.44 | 0.2928 | 233.3333 | 0.16245 | 39.01 | 1.52 | 0.30601 | 234.4483 | 0.21186 | 32.09 | 1.22 | 0.24225 | 235.308 | 0.21146 | 34.32 | 1.28 | 0.2515 | 250.0139 | 0.20386 | 40.24 | 1.6 | 0.28547 | 263.1856 | 0.24957 | 36.66 | 1.49 | 0.25093 | 250.1 | 0.31639 | 28.81 | 1.17 | 0.19271 | 261.9796 | 0.30779 | 32.7 | 1.33 | 0.21283 | 250.1023 | 0.31639 | 31.69 | 1.29 | 0.20255 | 250.1563 | 0.45383 | 24.12 | 0.96737 | 0.14695 | 240.9013 | 0.57976 | 20.54 | 0.80681 | 0.11533 | 250.2055 | 0.62808 | 20.37 | 0.78566 | 0.11359 | 241.5792 | 0.64149 | 19.89 | 0.76777 | 0.10943 | 250.2189 | 0.85113 | 17.3 | 0.7243 | 0.08893 | 257.3708 | 0.91456 | 18.06 | 0.77426 | 0.08946 | 270.5189 | 0.88834 | 20.74 | 0.88483 | 0.09964 | 278.0249 | 1.0093 | 18.31 | 0.7798 | 0.08743 | 275.2615 | 1.0153 | 20.01 | 0.83964 | 0.09102 | 275.2546 | 1.2033 | 16.9 | 0.70869 | 0.078 | 273.0065 | 1.2093 | 18.33 | 0.7533 | 0.08101 | 271.0988 | 1.2143 | 19.77 | 0.79354 | 0.08393 | 271.1271 | 1.4544 | 16.52 | 0.66243 | 0.07018 | 260.2863 | 1.4894 | 16.08 | 0.64536 | 0.0673 | 274.8116 | 1.5844 | 16.37 | 0.63973 | 0.06726 | 269.5366 | 1.7485 | 14.82 | 0.57909 | 0.0603 | 268.1684 | 2.0366 | 13.64 | 0.51959 | 0.0538 | 258.9108 | 2.4227 | 11.46 | 0.43605 | 0.04443 | 250.2816 | 2.4717 | 11.96 | 0.44387 | 0.04443 | 254.2508 | 2.6207 | 11.3 | 0.41912 | 0.04223 | 246.4268 | 2.6697 | 11.07 | 0.41073 | 0.04091 | 250.2777 | 2.8318 | 10.45 | 0.3876 | 0.03877 | 243.1176 | 2.8818 | 10.89 | 0.39438 | 0.03888 | 243.1211 | 3.2599 | 9.65 | 0.34884 | 0.03449 | 250.2711 | 3.2039 | 10.41 | 0.36751 | 0.03661 | 244.1496 | 3.673 | 10.1 | 0.37669 | 0.03345 | 228.0848 | 4.0472 | 8.22 | 0.2898 | 0.02792 | 247.1699 | 3.8571 | 9.63 | 0.35897 | 0.03202 | 231.0062 | 4.3392 | 7.71 | 0.27115 | 0.02608 | 238.3478 | 4.2592 | 8.74 | 0.32523 | 0.02846 | 232.7991 | 4.3192 | 8.61 | 0.32038 | 0.0278 | 224.9567 | 5.1064 | 7.27 | 0.27049 | 0.02327 | 222.457 | 5.4475 | 6.82 | 0.25359 | 0.02169 | 234.5998 | 5.2765 | 7.95 | 0.31391 | 0.02435 | 242.1803 | 5.3955 | 7.79 | 0.30745 | 0.02424 | 244.8127 | 5.6845 | 7.41 | 0.29208 | 0.02299 | 233.8525 | 7.305 | 6.42 | 0.25674 | 0.01865 | 229.5579 | 7.385 | 6.34 | 0.25376 | 0.01832 | 236.3992 | 9.2105 | 6.15 | 0.24106 | 0.01647 | 242.119 | 9.4715 | 6 | 0.23497 | 0.01617 | 232.7295 | 9.6916 | 5.85 | 0.22931 | 0.01557 | 239.1341 | 9.5395 | 6.45 | 0.24816 | 0.01667 | 248.389 | 10.7929 | 6.18 | 0.23208 | 0.0159 | 243.2042 | 11.9932 | 5.58 | 0.20897 | 0.01431 | 235.9604 | 13.0137 | 5.53 | 0.20204 | 0.01378 | 242.5271 | 14.4638 | 5.33 | 0.19015 | 0.01263 | 236.7789 | 14.7741 | 5.23 | 0.18634 | 0.01265 | 276.3225 | 15.2539 | 6.41 | 0.24827 | 0.01466 | 252.5661 | 18.7349 | 5.26 | 0.20244 | 0.01165 | 253.8496 | 18.995 | 5.21 | 0.19975 | 0.01162 | 264.4523 | 19.5051 | 5.59 | 0.21443 | 0.01219 | 263.1831 | 20.6553 | 5.32 | 0.20303 | 0.01149 | 258.5783 | 23.0963 | 5.19 | 0.19597 | 0.01099 | 255.2714 | 24.8966 | 4.78 | 0.18123 | 0.00989 | 252.0468 | 25.0667 | 4.75 | 0.17995 | 0.00979
272.8175 | 0.0030439 | 166.14 | 6.93 | 5.14 | 297.9146 | 0.0028968 | 384.46 | 15.52 | 8.51 | 298.4085 | 0.0028939 | 577.43 | 24.88 | 10.54 | 298.4085 | 0.011593 | 144.14 | 6.21 | 2.55 | 299.7752 | 0.011563 | 192.8 | 7.99 | 2.97 | 285.0627 | 0.026778 | 138.03 | 5.23 | 1.6 | 274.643 | 0.073452 | 68.78 | 2.81 | 0.66604 | 272.5043 | 0.073782 | 74.64 | 3.01 | 0.6908 | 250 | 0.11263 | 48.54 | 1.96 | 0.42878 | 249.9464 | 0.15585 | 40.9 | 1.59 | 0.32974 | 250 | 0.15585 | 43.83 | 1.67 | 0.34178 | 250.0781 | 0.20376 | 35.78 | 1.33 | 0.2686 | 264.7215 | 0.19706 | 41.83 | 1.66 | 0.30345 | 277.7932 | 0.19166 | 48.01 | 1.94 | 0.33729 | 289.5042 | 0.23627 | 42.97 | 1.74 | 0.29158 | 275.11 | 0.29919 | 33.8 | 1.37 | 0.22413 | 285.7959 | 0.29268 | 37.81 | 1.51 | 0.2441 | 272.8389 | 0.30059 | 36.66 | 1.47 | 0.2325 | 271.0027 | 0.43302 | 27.59 | 1.08 | 0.1668 | 259.4322 | 0.55495 | 23.24 | 0.89328 | 0.12958 | 285.9492 | 0.58116 | 25.45 | 1.07 | 0.14016 | 276.0906 | 0.59296 | 24.86 | 1.04 | 0.13515 | 281.4963 | 0.79531 | 21.03 | 0.89644 | 0.10683 | 285.9676 | 0.86053 | 21.51 | 0.91621 | 0.10551 | 297.5707 | 0.84152 | 24.29 | 1.02 | 0.11558 | 305.8274 | 0.95704 | 21.44 | 0.8964 | 0.10133 | 300.2853 | 0.96675 | 23.11 | 0.94728 | 0.10417 | 300.2778 | 1.1453 | 19.51 | 0.79951 | 0.08927 | 295.757 | 1.1553 | 20.93 | 0.83823 | 0.09173 | 291.9525 | 1.1633 | 22.35 | 0.8737 | 0.09417 | 291.983 | 1.3944 | 18.67 | 0.7293 | 0.07873 | 280.3083 | 1.4274 | 18.18 | 0.71084 | 0.07554 | 294.441 | 1.5234 | 18.34 | 0.69819 | 0.07483 | 288.7892 | 1.6814 | 16.61 | 0.63212 | 0.0671 | 286.0463 | 1.9625 | 15.18 | 0.5632 | 0.05944 | 276.1716 | 2.3346 | 12.75 | 0.47277 | 0.04908 | 265.9242 | 2.3857 | 13.22 | 0.47857 | 0.0488 | 270.1414 | 2.5307 | 12.49 | 0.45179 | 0.04637 | 261.8285 | 2.5767 | 12.24 | 0.44287 | 0.04493 | 265.92 | 2.7337 | 11.55 | 0.41787 | 0.04258 | 257.4187 | 2.7858 | 11.98 | 0.42314 | 0.04248 | 257.4223 | 3.1519 | 10.61 | 0.37424 | 0.03767 | 278.079 | 3.0148 | 12.39 | 0.46168 | 0.04304 | 274.6683 | 3.4299 | 12.26 | 0.48522 | 0.04007 | 253.4276 | 3.801 | 9.79 | 0.36472 | 0.03284 | 278.0661 | 3.604 | 11.68 | 0.46222 | 0.03835 | 256.6735 | 4.0791 | 9.17 | 0.34079 | 0.03064 | 268.1412 | 3.978 | 10.6 | 0.41872 | 0.03406 | 261.8989 | 4.0321 | 10.44 | 0.41269 | 0.03328 | 253.0763 | 4.7613 | 8.83 | 0.34876 | 0.02786 | 250.2642 | 5.0794 | 8.28 | 0.32696 | 0.02596 | 260.6665 | 4.9603 | 9.44 | 0.3789 | 0.02858 | 269.0892 | 5.0773 | 9.26 | 0.37087 | 0.02843 | 272.0141 | 5.3504 | 8.8 | 0.35221 | 0.02696 | 257.2377 | 6.9098 | 7.5 | 0.29876 | 0.02152 | 252.5137 | 6.9838 | 7.41 | 0.29536 | 0.02114 | 256.0991 | 8.7953 | 7 | 0.26954 | 0.01854 | 262.2956 | 9.0513 | 6.83 | 0.26259 | 0.01819 | 252.1237 | 9.2554 | 6.66 | 0.25635 | 0.01753 | 257.529 | 9.1444 | 7.27 | 0.27402 | 0.0186 | 266.1311 | 10.3827 | 6.91 | 0.25371 | 0.01758 | 260.5759 | 11.533 | 6.23 | 0.22842 | 0.01582 | 251.691 | 12.5534 | 6.13 | 0.21916 | 0.01512 | 272.843 | 13.5534 | 6.42 | 0.24536 | 0.01495 | 266.3762 | 13.8337 | 6.3 | 0.24037 | 0.01496 | 303.9547 | 14.5136 | 7.44 | 0.28795 | 0.01675 | 277.8227 | 17.8345 | 6.1 | 0.2347 | 0.01328 | 279.2346 | 18.0845 | 6.03 | 0.23155 | 0.01323 | 288.4934 | 18.6547 | 6.39 | 0.24274 | 0.01373 | 287.1088 | 19.7749 | 6.08 | 0.22968 | 0.01291 | 280.1265 | 22.1758 | 5.87 | 0.21817 | 0.01223 | 276.544 | 23.8961 | 5.41 | 0.20189 | 0.01103 | 273.0507 | 24.0562 | 5.37 | 0.20049 | 0.01091
297.619 | 0.0028988 | 191.92 | 7.88 | 5.88 | 322.7408 | 0.0027738 | 438.53 | 17.36 | 9.62 | 331.565 | 0.0027348 | 686.43 | 29.35 | 12.38 | 331.565 | 0.010953 | 171.36 | 7.33 | 2.99 | 324.7564 | 0.011073 | 219.91 | 8.87 | 3.36 | 320.6956 | 0.025107 | 167.61 | 6.71 | 1.92 | 299.6105 | 0.06993 | 79.48 | 3.2 | 0.76318 | 295.213 | 0.070501 | 85.28 | 3.37 | 0.78312 | 270.8333 | 0.10743 | 55.52 | 2.2 | 0.48681 | 267.7998 | 0.14964 | 45.93 | 1.74 | 0.36793 | 266.6667 | 0.14994 | 48.85 | 1.81 | 0.37869 | 281.3379 | 0.19025 | 43.57 | 1.73 | 0.32363 | 294.1349 | 0.18555 | 49.86 | 2.02 | 0.35809 | 305.5725 | 0.18165 | 56.23 | 2.27 | 0.39143 | 315.8227 | 0.22516 | 49.63 | 1.98 | 0.33382 | 300.12 | 0.28478 | 39.05 | 1.56 | 0.25684 | 309.6123 | 0.27998 | 43.17 | 1.69 | 0.27652 | 295.5755 | 0.28718 | 41.89 | 1.64 | 0.26359 | 291.8491 | 0.41502 | 31.2 | 1.2 | 0.18735 | 296.494 | 0.51443 | 28.99 | 1.21 | 0.15946 | 321.6928 | 0.54464 | 30.9 | 1.32 | 0.1682 | 310.6019 | 0.55505 | 30.21 | 1.29 | 0.16233 | 312.7737 | 0.75049 | 25 | 1.06 | 0.12558 | 314.5643 | 0.81621 | 25.18 | 1.05 | 0.12226 | 324.6226 | 0.80251 | 28.02 | 1.15 | 0.13214 | 333.6299 | 0.91322 | 24.72 | 1.01 | 0.11576 | 325.309 | 0.92553 | 26.35 | 1.05 | 0.11778 | 325.3009 | 1.0973 | 22.25 | 0.88852 | 0.10093 | 318.5076 | 1.1093 | 23.64 | 0.92192 | 0.1028 | 312.8063 | 1.1203 | 25.04 | 0.95297 | 0.10473 | 312.8389 | 1.3424 | 20.91 | 0.79543 | 0.08754 | 300.3304 | 1.3734 | 20.37 | 0.77566 | 0.08403 | 314.0704 | 1.4704 | 20.39 | 0.75613 | 0.08262 | 308.0418 | 1.6224 | 18.46 | 0.68471 | 0.07409 | 303.9242 | 1.8975 | 16.77 | 0.60652 | 0.06523 | 293.4323 | 2.2556 | 14.09 | 0.50926 | 0.05387 | 281.5668 | 2.3086 | 14.53 | 0.51312 | 0.05329 | 286.0321 | 2.4497 | 13.72 | 0.48432 | 0.05062 | 277.2302 | 2.4937 | 13.45 | 0.47488 | 0.04907 | 281.5624 | 2.6457 | 12.69 | 0.448 | 0.04649 | 286.0207 | 2.6227 | 14.25 | 0.53133 | 0.04995 | 286.0248 | 2.9678 | 12.61 | 0.4698 | 0.04426 | 312.8389 | 2.8247 | 15.02 | 0.5929 | 0.05148 | 305.187 | 3.2348 | 14.56 | 0.5845 | 0.04701 | 285.1061 | 3.5539 | 11.87 | 0.46934 | 0.0393 | 308.9624 | 3.3999 | 13.88 | 0.55663 | 0.04497 | 288.7577 | 3.817 | 11.11 | 0.43799 | 0.03662 | 297.9347 | 3.752 | 12.59 | 0.50426 | 0.03992 | 290.9988 | 3.801 | 12.4 | 0.4972 | 0.03902 | 281.1959 | 4.4832 | 10.49 | 0.42052 | 0.03268 | 278.0713 | 4.7822 | 9.84 | 0.39424 | 0.03044 | 286.7331 | 4.7012 | 11.03 | 0.44056 | 0.03299 | 295.9981 | 4.8142 | 10.81 | 0.431 | 0.03279 | 299.2155 | 5.0753 | 10.27 | 0.40921 | 0.03109 | 280.623 | 6.5787 | 8.64 | 0.33937 | 0.02451 | 275.4694 | 6.6477 | 8.54 | 0.33558 | 0.02408 | 275.799 | 8.4361 | 7.89 | 0.29754 | 0.02069 | 282.4722 | 8.6882 | 7.69 | 0.28972 | 0.02029 | 271.5178 | 8.8783 | 7.51 | 0.28294 | 0.01955 | 275.924 | 8.8002 | 8.13 | 0.29954 | 0.02058 | 283.8732 | 10.0226 | 7.66 | 0.27511 | 0.01931 | 277.9476 | 11.1329 | 6.91 | 0.24768 | 0.01736 | 283.1524 | 11.7631 | 7.39 | 0.28276 | 0.01791 | 303.1589 | 12.8131 | 7.59 | 0.29554 | 0.01737 | 295.9736 | 13.0833 | 7.44 | 0.28951 | 0.01737 | 331.587 | 13.8933 | 8.52 | 0.32599 | 0.0189 | 303.0793 | 17.0641 | 6.98 | 0.26565 | 0.01496 | 304.6196 | 17.3042 | 6.9 | 0.26205 | 0.0149 | 312.5346 | 17.9344 | 7.23 | 0.27018 | 0.01531 | 311.0345 | 19.0145 | 6.87 | 0.25551 | 0.01438 | 301.6747 | 21.3854 | 6.57 | 0.23986 | 0.01351 | 297.8166 | 23.0257 | 6.07 | 0.22208 | 0.01219 | 294.0546 | 23.1758 | 6.02 | 0.22056 | 0.01206
322.4206 | 0.0027757 | 218.91 | 8.81 | 6.65 | 347.567 | 0.0026687 | 494.86 | 19.16 | 10.76 | 364.7215 | 0.0026047 | 801.33 | 33.62 | 14.29 | 364.7215 | 0.010433 | 200.06 | 8.4 | 3.46 | 349.7377 | 0.010653 | 248.15 | 9.75 | 3.76 | 356.3284 | 0.023766 | 199.02 | 8.06 | 2.25 | 324.578 | 0.066949 | 90.69 | 3.57 | 0.86369 | 317.9217 | 0.067689 | 96.38 | 3.72 | 0.87843 | 291.6667 | 0.10293 | 62.81 | 2.43 | 0.54685 | 285.6531 | 0.14414 | 51.15 | 1.89 | 0.40729 | 300 | 0.14024 | 59.43 | 2.35 | 0.45563 | 312.5977 | 0.17945 | 51.87 | 2.09 | 0.38136 | 323.5484 | 0.17615 | 58.34 | 2.35 | 0.41506 | 333.3519 | 0.17335 | 64.87 | 2.58 | 0.4476 | 342.1413 | 0.21576 | 56.59 | 2.21 | 0.37748 | 325.1301 | 0.27267 | 44.56 | 1.74 | 0.29069 | 333.4286 | 0.26897 | 48.76 | 1.87 | 0.30996 | 318.312 | 0.27577 | 47.34 | 1.82 | 0.2957 | 333.5418 | 0.3859 | 38.87 | 1.62 | 0.23029 | 333.5557 | 0.48292 | 35.14 | 1.49 | 0.19089 | 357.4365 | 0.51533 | 36.69 | 1.55 | 0.19748 | 345.1132 | 0.52473 | 35.9 | 1.52 | 0.19074 | 344.051 | 0.71377 | 29.2 | 1.21 | 0.14508 | 343.1611 | 0.7793 | 29.02 | 1.19 | 0.13963 | 351.6745 | 0.76949 | 31.93 | 1.27 | 0.14923 | 361.4324 | 0.87611 | 28.15 | 1.12 | 0.13064 | 350.3328 | 0.89022 | 29.73 | 1.16 | 0.1318 | 350.324 | 1.0553 | 25.1 | 0.97604 | 0.11294 | 341.2581 | 1.0693 | 26.46 | 1 | 0.11417 | 333.66 | 1.0823 | 27.82 | 1.03 | 0.11556 | 333.6948 | 1.2973 | 23.24 | 0.86089 | 0.09658 | 320.3524 | 1.3253 | 22.65 | 0.83988 | 0.09276 | 333.6997 | 1.4234 | 22.51 | 0.81358 | 0.09059 | 327.2944 | 1.5694 | 20.39 | 0.73686 | 0.08125 | 321.8021 | 1.8405 | 18.41 | 0.64956 | 0.07116 | 310.693 | 2.1866 | 15.47 | 0.54555 | 0.05877 | 312.852 | 2.1786 | 17.26 | 0.6429 | 0.06259 | 317.8134 | 2.3116 | 16.3 | 0.60645 | 0.05943 | 308.0335 | 2.3516 | 15.98 | 0.59515 | 0.05763 | 312.8471 | 2.4966 | 15.08 | 0.56119 | 0.05458 | 321.7733 | 2.4586 | 17.27 | 0.68198 | 0.05974 | 321.7779 | 2.7827 | 15.28 | 0.60286 | 0.05291 | 347.5988 | 2.6727 | 17.81 | 0.71247 | 0.06028 | 335.7057 | 3.0748 | 16.99 | 0.67829 | 0.05423 | 316.7845 | 3.3549 | 14.09 | 0.56494 | 0.04608 | 339.8586 | 3.2328 | 16.19 | 0.6458 | 0.05187 | 320.8419 | 3.6059 | 13.18 | 0.52674 | 0.04287 | 327.7282 | 3.5659 | 14.69 | 0.5851 | 0.04602 | 320.0987 | 3.6109 | 14.48 | 0.57713 | 0.045 | 309.3155 | 4.2551 | 12.24 | 0.48847 | 0.03771 | 305.8784 | 4.5371 | 11.49 | 0.45796 | 0.03511 | 312.7998 | 4.4831 | 12.7 | 0.5 | 0.03757 | 322.907 | 4.5951 | 12.44 | 0.4889 | 0.03732 | 326.4169 | 4.8452 | 11.82 | 0.46408 | 0.03537 | 304.0082 | 6.2976 | 9.83 | 0.37896 | 0.0276 | 298.4252 | 6.3606 | 9.72 | 0.37481 | 0.02711 | 295.499 | 8.124 | 8.82 | 0.32514 | 0.0229 | 302.6488 | 8.372 | 8.59 | 0.31643 | 0.02244 | 290.9119 | 8.5511 | 8.39 | 0.30914 | 0.02163 | 294.3189 | 8.4971 | 9.01 | 0.32477 | 0.02262 | 319.3573 | 9.4153 | 9.24 | 0.35444 | 0.02289 | 312.6911 | 10.4626 | 8.33 | 0.31908 | 0.02057 | 314.6138 | 11.1328 | 8.73 | 0.3405 | 0.02083 | 333.4748 | 12.2028 | 8.81 | 0.34275 | 0.01988 | 325.5709 | 12.4531 | 8.65 | 0.33576 | 0.01986 | 359.2192 | 13.3631 | 9.65 | 0.36281 | 0.02111 | 328.3359 | 16.4038 | 7.9 | 0.29563 | 0.01668 | 330.0045 | 16.6439 | 7.81 | 0.2916 | 0.01661 | 336.5757 | 17.3041 | 8.1 | 0.29694 | 0.01692 | 334.9603 | 18.3542 | 7.69 | 0.28067 | 0.01587 | 344.7711 | 20.0748 | 8.05 | 0.31849 | 0.01614 | 340.3618 | 21.5951 | 7.44 | 0.29533 | 0.01459 | 336.0624 | 21.7251 | 7.39 | 0.2934 | 0.01444
347.2222 | 0.0026697 | 247.04 | 9.72 | 7.44 | 397.2195 | 0.0024986 | 613.61 | 25.59 | 13.12 | 397.878 | 0.0024967 | 921.6 | 37.76 | 16.25 | 397.878 | 0.0099945 | 230.1 | 9.43 | 3.93 | 374.719 | 0.010293 | 277.44 | 10.61 | 4.17 | 391.9612 | 0.022676 | 232.06 | 9.33 | 2.59 | 349.5456 | 0.064388 | 102.37 | 3.94 | 0.96717 | 340.6304 | 0.065258 | 107.92 | 4.07 | 0.9764 | 312.5 | 0.099128 | 70.4 | 2.66 | 0.60872 | 321.3597 | 0.13504 | 62.14 | 2.45 | 0.48915 | 333.3333 | 0.13244 | 70.68 | 2.84 | 0.53617 | 343.8575 | 0.17054 | 60.64 | 2.43 | 0.44144 | 352.9619 | 0.16824 | 67.25 | 2.67 | 0.47405 | 361.1312 | 0.16634 | 73.91 | 2.88 | 0.50554 | 368.4598 | 0.20775 | 63.83 | 2.44 | 0.42239 | 350.1401 | 0.26217 | 50.29 | 1.92 | 0.32556 | 381.0613 | 0.25126 | 60.57 | 2.51 | 0.37947 | 363.7852 | 0.25717 | 58.86 | 2.44 | 0.36256 | 375.2345 | 0.36329 | 47.07 | 1.99 | 0.27531 | 370.6174 | 0.45761 | 41.67 | 1.75 | 0.22364 | 393.1801 | 0.49142 | 42.79 | 1.77 | 0.2278 | 379.6245 | 0.50002 | 41.89 | 1.74 | 0.22021 | 375.3284 | 0.68326 | 33.59 | 1.36 | 0.16522 | 371.7578 | 0.74808 | 33.04 | 1.31 | 0.15754 | 378.7264 | 0.74128 | 35.99 | 1.4 | 0.1668 | 389.2349 | 0.84439 | 31.72 | 1.23 | 0.14593 | 375.3566 | 0.8596 | 33.24 | 1.26 | 0.14618 | 375.3472 | 1.0192 | 28.06 | 1.06 | 0.12525 | 364.0086 | 1.0343 | 29.37 | 1.09 | 0.12583 | 354.5138 | 1.0483 | 30.7 | 1.11 | 0.12666 | 354.5508 | 1.2573 | 25.64 | 0.92573 | 0.10583 | 340.3744 | 1.2833 | 25 | 0.90353 | 0.1017 | 353.3291 | 1.3823 | 24.7 | 0.87056 | 0.09875 | 346.547 | 1.5234 | 22.37 | 0.78861 | 0.08858 | 357.5579 | 1.7414 | 21.84 | 0.8108 | 0.08339 | 345.2145 | 2.0675 | 18.36 | 0.68156 | 0.06889 | 351.9585 | 2.0475 | 20.9 | 0.8232 | 0.07473 | 357.5401 | 2.1745 | 19.72 | 0.77607 | 0.07091 | 346.5377 | 2.2095 | 19.35 | 0.76231 | 0.06882 | 351.9529 | 2.3466 | 18.25 | 0.71845 | 0.06514 | 357.5259 | 2.3276 | 20.48 | 0.81915 | 0.06995 | 357.531 | 2.6346 | 18.12 | 0.72401 | 0.06192 | 382.3587 | 2.5486 | 20.75 | 0.82501 | 0.0694 | 366.2243 | 2.9417 | 19.54 | 0.76833 | 0.0617 | 348.463 | 3.1918 | 16.44 | 0.65516 | 0.05312 | 370.7549 | 3.0937 | 18.62 | 0.73136 | 0.05899 | 352.9261 | 3.4338 | 15.36 | 0.61043 | 0.04936 | 357.5217 | 3.4108 | 16.88 | 0.66272 | 0.05233 | 349.1986 | 3.4518 | 16.65 | 0.65393 | 0.05119 | 337.435 | 4.064 | 14.09 | 0.55384 | 0.04292 | 333.6856 | 4.3331 | 13.22 | 0.51928 | 0.03996 | 338.8664 | 4.299 | 14.45 | 0.55779 | 0.0423 | 349.8159 | 4.4091 | 14.14 | 0.54515 | 0.042 | 353.6183 | 4.6501 | 13.43 | 0.51736 | 0.03979 | 327.3935 | 6.0565 | 11.07 | 0.41773 | 0.03078 | 321.381 | 6.1145 | 10.95 | 0.41324 | 0.03024 | 315.1989 | 7.8499 | 9.78 | 0.35241 | 0.02516 | 322.8254 | 8.0949 | 9.52 | 0.3428 | 0.02465 | 310.306 | 8.263 | 9.3 | 0.33502 | 0.02377 | 331.1088 | 7.9899 | 10.88 | 0.41819 | 0.02685 | 354.8415 | 8.9281 | 10.91 | 0.42623 | 0.02662 | 347.4345 | 9.9143 | 9.84 | 0.38374 | 0.0239 | 346.0752 | 10.6026 | 10.14 | 0.39479 | 0.02384 | 363.7907 | 11.6926 | 10.1 | 0.38793 | 0.02247 | 355.1683 | 11.9328 | 9.9 | 0.38004 | 0.02244 | 386.8515 | 12.9129 | 10.82 | 0.39864 | 0.02337 | 353.5925 | 15.8336 | 8.85 | 0.32487 | 0.01845 | 355.3895 | 16.0637 | 8.74 | 0.32039 | 0.01835 | 384.6579 | 16.2736 | 9.93 | 0.39386 | 0.02025 | 382.8118 | 17.2738 | 9.41 | 0.37175 | 0.01895 | 387.8675 | 19.0443 | 9.62 | 0.38824 | 0.01886 | 382.907 | 20.4646 | 8.9 | 0.36036 | 0.01708 | 378.0702 | 20.5846 | 8.84 | 0.35809 | 0.01691
372.0238 | 0.0025787 | 276.22 | 10.61 | 8.24 | 446.8719 | 0.0023666 | 739.71 | 31.29 | 15.57 | 431.0345 | 0.0024046 | 1050 | 41.79 | 18.27 | 431.0345 | 0.0096293 | 261.36 | 10.44 | 4.42 | 399.7002 | 0.0099725 | 307.72 | 11.46 | 4.59 | 427.5941 | 0.021765 | 266.58 | 10.54 | 2.95 | 374.5131 | 0.062177 | 114.49 | 4.3 | 1.07 | 363.3391 | 0.063127 | 119.87 | 4.41 | 1.08 | 333.3333 | 0.095756 | 78.28 | 2.89 | 0.67224 | 357.0663 | 0.12783 | 73.82 | 2.96 | 0.57462 | 366.6667 | 0.12613 | 82.55 | 3.3 | 0.61978 | 375.1172 | 0.16314 | 69.84 | 2.76 | 0.50352 | 382.3754 | 0.16164 | 76.56 | 2.97 | 0.5348 | 388.9105 | 0.16034 | 83.3 | 3.17 | 0.56502 | 421.097 | 0.19465 | 79.09 | 3.26 | 0.51538 | 400.1601 | 0.24536 | 62.39 | 2.58 | 0.39792 | 428.6939 | 0.23746 | 73.13 | 3.07 | 0.45187 | 409.2583 | 0.24266 | 71.14 | 3 | 0.43236 | 416.9272 | 0.34528 | 55.73 | 2.34 | 0.322 | 407.6792 | 0.437 | 48.53 | 2 | 0.25748 | 428.9238 | 0.47161 | 49.16 | 1.99 | 0.259 | 414.1358 | 0.47941 | 48.16 | 1.95 | 0.25057 | 406.6058 | 0.65745 | 38.17 | 1.51 | 0.1859 | 400.3546 | 0.72147 | 37.22 | 1.44 | 0.17591 | 405.7783 | 0.71687 | 40.2 | 1.52 | 0.18478 | 417.0374 | 0.81698 | 35.41 | 1.34 | 0.16157 | 400.3804 | 0.83299 | 36.87 | 1.36 | 0.16087 | 400.3703 | 0.98733 | 31.12 | 1.15 | 0.13784 | 386.7592 | 1.0042 | 32.38 | 1.17 | 0.13774 | 375.3675 | 1.0192 | 33.67 | 1.19 | 0.13798 | 375.4067 | 1.2213 | 28.12 | 0.98995 | 0.11528 | 360.3964 | 1.2463 | 27.43 | 0.96664 | 0.11084 | 392.5879 | 1.3113 | 29.26 | 1.08 | 0.11553 | 385.0523 | 1.4453 | 26.51 | 0.98217 | 0.10366 | 402.2526 | 1.6434 | 26.37 | 1.03 | 0.09928 | 388.3663 | 1.9495 | 22.18 | 0.87006 | 0.08205 | 391.0649 | 1.9425 | 24.74 | 0.98692 | 0.08735 | 397.2668 | 2.0645 | 23.35 | 0.93 | 0.08284 | 385.0419 | 2.0955 | 22.92 | 0.91417 | 0.08045 | 391.0588 | 2.2265 | 21.61 | 0.86123 | 0.07613 | 393.2785 | 2.2205 | 23.85 | 0.94814 | 0.08051 | 393.2841 | 2.5136 | 21.1 | 0.83793 | 0.07125 | 417.1185 | 2.4446 | 23.82 | 0.93262 | 0.07879 | 396.743 | 2.8287 | 22.2 | 0.85551 | 0.06937 | 380.1414 | 3.0557 | 18.9 | 0.74167 | 0.06039 | 401.6511 | 2.9757 | 21.14 | 0.81418 | 0.06631 | 385.0103 | 3.2898 | 17.64 | 0.69062 | 0.05606 | 387.3151 | 3.2797 | 19.18 | 0.7379 | 0.05881 | 378.2985 | 3.3178 | 18.91 | 0.72836 | 0.05755 | 365.5546 | 3.9029 | 16.01 | 0.61726 | 0.04828 | 361.4927 | 4.16 | 15.02 | 0.5788 | 0.04494 | 364.9331 | 4.141 | 16.27 | 0.61426 | 0.04716 | 376.7249 | 4.249 | 15.92 | 0.60007 | 0.04679 | 380.8197 | 4.483 | 15.11 | 0.56937 | 0.04432 | 350.7787 | 5.8464 | 12.36 | 0.45582 | 0.03404 | 344.3368 | 5.9014 | 12.23 | 0.45101 | 0.03346 | 354.5988 | 7.3907 | 11.79 | 0.45322 | 0.02985 | 363.1785 | 7.6307 | 11.48 | 0.44023 | 0.02921 | 349.0943 | 7.7808 | 11.22 | 0.43074 | 0.02818 | 367.8986 | 7.5827 | 12.85 | 0.50263 | 0.03124 | 390.3256 | 8.5289 | 12.67 | 0.4935 | 0.03046 | 382.178 | 9.4682 | 11.42 | 0.44435 | 0.02734 | 377.5366 | 10.1724 | 11.62 | 0.44669 | 0.02695 | 394.1066 | 11.2624 | 11.44 | 0.43158 | 0.02512 | 384.7656 | 11.4926 | 11.21 | 0.42285 | 0.02508 | 442.116 | 12.1726 | 13.26 | 0.52799 | 0.02802 | 404.1057 | 14.9032 | 10.85 | 0.43063 | 0.02208 | 406.1594 | 15.1132 | 10.71 | 0.42456 | 0.02195 | 432.7402 | 15.4633 | 11.87 | 0.47961 | 0.02368 | 430.6632 | 16.4234 | 11.23 | 0.45232 | 0.02212 | 430.9639 | 18.2139 | 11.27 | 0.45282 | 0.02166 | 425.4523 | 19.5541 | 10.44 | 0.42062 | 0.01964 | 420.0781 | 19.6642 | 10.37 | 0.41807 | 0.01944
396.8254 | 0.0024996 | 306.38 | 11.5 | 9.07 | 496.5243 | 0.0022615 | 872.24 | 36.58 | 18.09 | 464.191 | 0.0023276 | 1180 | 45.72 | 20.32 | 464.191 | 0.0093172 | 293.74 | 11.42 | 4.92 | 424.6815 | 0.0096944 | 338.91 | 12.3 | 5.01 | 463.2269 | 0.021005 | 302.45 | 11.71 | 3.31 | 399.4807 | 0.060246 | 127.02 | 4.65 | 1.18 | 408.7565 | 0.059595 | 144.88 | 5.66 | 1.28 | 375 | 0.090144 | 94.79 | 3.72 | 0.80364 | 392.773 | 0.12193 | 86.11 | 3.44 | 0.66311 | 400 | 0.12083 | 94.98 | 3.75 | 0.706 | 406.377 | 0.15694 | 79.43 | 3.08 | 0.56732 | 411.7889 | 0.15594 | 86.22 | 3.28 | 0.59706 | 444.4691 | 0.15054 | 103.06 | 4.23 | 0.68788 | 473.7341 | 0.18464 | 95.27 | 3.98 | 0.61175 | 450.1801 | 0.23225 | 75.25 | 3.15 | 0.4731 | 476.3266 | 0.22655 | 86.36 | 3.6 | 0.52655 | 454.7315 | 0.23125 | 84.1 | 3.52 | 0.5045 | 458.62 | 0.33058 | 64.82 | 2.67 | 0.37007 | 444.7409 | 0.41989 | 55.7 | 2.25 | 0.29222 | 464.6674 | 0.455 | 55.79 | 2.2 | 0.29092 | 448.6472 | 0.46211 | 54.67 | 2.16 | 0.28167 | 437.8831 | 0.63534 | 42.92 | 1.65 | 0.20705 | 428.9514 | 0.69846 | 41.54 | 1.57 | 0.19468 | 432.8302 | 0.69556 | 44.54 | 1.64 | 0.20313 | 444.8399 | 0.79317 | 39.22 | 1.44 | 0.1775 | 425.4041 | 0.80948 | 40.6 | 1.46 | 0.17585 | 425.3935 | 0.95952 | 34.27 | 1.23 | 0.15067 | 409.5097 | 0.97673 | 35.48 | 1.25 | 0.14988 | 417.0751 | 0.96843 | 39.85 | 1.47 | 0.16124 | 417.1185 | 1.1603 | 33.27 | 1.23 | 0.13469 | 400.4405 | 1.1833 | 32.48 | 1.2 | 0.12963 | 441.6614 | 1.2413 | 35.27 | 1.38 | 0.13724 | 433.1838 | 1.3663 | 31.97 | 1.25 | 0.12319 | 446.9473 | 1.5654 | 31.16 | 1.24 | 0.11571 | 431.5181 | 1.8544 | 26.21 | 1.04 | 0.09568 | 430.1714 | 1.8574 | 28.78 | 1.14 | 0.10037 | 436.9935 | 1.9744 | 27.14 | 1.07 | 0.09513 | 423.5461 | 2.0035 | 26.66 | 1.06 | 0.09246 | 430.1647 | 2.1295 | 25.13 | 0.99512 | 0.08745 | 429.0311 | 2.1315 | 27.37 | 1.07 | 0.09137 | 429.0372 | 2.4135 | 24.21 | 0.94677 | 0.08084 | 451.8784 | 2.3575 | 27.02 | 1.04 | 0.08839 | 427.2617 | 2.7326 | 24.96 | 0.94037 | 0.07722 | 411.8199 | 2.9407 | 21.45 | 0.82534 | 0.06785 | 432.5473 | 2.8756 | 23.77 | 0.89477 | 0.07379 | 417.0945 | 3.1677 | 20.02 | 0.76813 | 0.06292 | 417.1086 | 3.1677 | 21.56 | 0.8111 | 0.06545 | 407.3984 | 3.2027 | 21.27 | 0.80087 | 0.06407 | 393.6742 | 3.7649 | 18.01 | 0.67913 | 0.05379 | 389.2998 | 4.0119 | 16.9 | 0.63686 | 0.05006 | 390.9997 | 4.0039 | 18.15 | 0.66961 | 0.05213 | 403.6338 | 4.1109 | 17.75 | 0.65386 | 0.0517 | 408.0212 | 4.338 | 16.85 | 0.62029 | 0.04895 | 374.164 | 5.6623 | 13.69 | 0.49332 | 0.03737 | 367.2926 | 5.7143 | 13.55 | 0.48821 | 0.03675 | 393.9986 | 7.0246 | 13.92 | 0.54421 | 0.03471 | 403.5317 | 7.2596 | 13.54 | 0.52807 | 0.03393 | 387.8825 | 7.3946 | 13.24 | 0.51714 | 0.03276 | 404.6885 | 7.2496 | 14.92 | 0.58166 | 0.03577 | 425.8097 | 8.1958 | 14.51 | 0.55761 | 0.03441 | 416.9215 | 9.096 | 13.08 | 0.50214 | 0.03087 | 408.998 | 9.8002 | 13.16 | 0.49678 | 0.03013 | 424.4225 | 10.8923 | 12.82 | 0.47397 | 0.02782 | 414.363 | 11.1125 | 12.57 | 0.46445 | 0.02778 | 497.3805 | 11.6023 | 15.84 | 0.64198 | 0.03279 | 454.6189 | 14.1729 | 12.96 | 0.52408 | 0.02582 | 456.9293 | 14.3829 | 12.79 | 0.51664 | 0.02566 | 480.8224 | 14.813 | 13.89 | 0.55881 | 0.02719 | 478.5147 | 15.7431 | 13.14 | 0.52671 | 0.02537 | 474.0603 | 17.5336 | 12.99 | 0.51383 | 0.02451 | 467.9975 | 18.8138 | 12.03 | 0.4776 | 0.02225 | 462.0859 | 18.9138 | 11.96 | 0.4748 | 0.02203
446.4286 | 0.0023676 | 369.36 | 14.64 | 10.77 | 546.1768 | 0.0021775 | 1010 | 41.58 | 20.65 | 497.3475 | 0.0022605 | 1310 | 49.57 | 22.4 | 497.3475 | 0.009049 | 327.13 | 12.38 | 5.42 | 449.6628 | 0.0094483 | 370.95 | 13.13 | 5.45 | 498.8597 | 0.020355 | 339.55 | 12.84 | 3.68 | 449.4158 | 0.057054 | 153.19 | 5.95 | 1.4 | 454.1739 | 0.056784 | 171.25 | 6.78 | 1.5 | 416.6667 | 0.085671 | 112.25 | 4.47 | 0.93991 | 428.4796 | 0.11693 | 98.96 | 3.89 | 0.75414 | 433.3333 | 0.11633 | 107.92 | 4.17 | 0.79442 | 437.6368 | 0.15164 | 89.37 | 3.39 | 0.63259 | 470.6159 | 0.14683 | 106.5 | 4.36 | 0.72535 | 500.0278 | 0.14313 | 123.96 | 5.16 | 0.81482 | 526.3712 | 0.17674 | 112.26 | 4.65 | 0.71068 | 500.2001 | 0.22195 | 88.76 | 3.69 | 0.55046 | 523.9592 | 0.21775 | 100.17 | 4.1 | 0.60297 | 500.2046 | 0.22195 | 97.64 | 4.01 | 0.57849 | 500.3127 | 0.31847 | 74.27 | 2.99 | 0.41924 | 481.8027 | 0.40559 | 63.13 | 2.48 | 0.32771 | 500.4111 | 0.44079 | 62.64 | 2.41 | 0.32345 | 483.1585 | 0.4474 | 61.42 | 2.36 | 0.3134 | 469.1605 | 0.61643 | 47.82 | 1.79 | 0.22859 | 457.5481 | 0.67835 | 46 | 1.69 | 0.2138 | 459.8821 | 0.67685 | 49.02 | 1.76 | 0.22178 | 472.6423 | 0.77216 | 43.14 | 1.54 | 0.19371 | 450.4279 | 0.78867 | 44.44 | 1.56 | 0.19108 | 450.4166 | 0.93491 | 37.51 | 1.31 | 0.16372 | 455.0108 | 0.93071 | 41.92 | 1.54 | 0.17473 | 469.2094 | 0.9183 | 47.99 | 1.87 | 0.19125 | 469.2584 | 1.1002 | 40.06 | 1.56 | 0.15973 | 450.4955 | 1.1203 | 39.14 | 1.53 | 0.15393 | 490.7349 | 1.1853 | 41.59 | 1.64 | 0.15959 | 481.3153 | 1.3043 | 37.71 | 1.49 | 0.14333 | 491.6421 | 1.5023 | 36.16 | 1.42 | 0.13257 | 474.6699 | 1.7784 | 30.44 | 1.2 | 0.10969 | 469.2779 | 1.7874 | 32.99 | 1.29 | 0.11371 | 476.7202 | 1.9004 | 31.1 | 1.21 | 0.10773 | 462.0503 | 1.9264 | 30.57 | 1.19 | 0.10477 | 469.2706 | 2.0484 | 28.8 | 1.12 | 0.09906 | 464.7837 | 2.0574 | 31.04 | 1.19 | 0.10248 | 464.7903 | 2.3285 | 27.45 | 1.05 | 0.09065 | 486.6383 | 2.2835 | 30.32 | 1.14 | 0.09819 | 457.7804 | 2.6496 | 27.81 | 1.02 | 0.08522 | 443.4983 | 2.8426 | 24.11 | 0.90671 | 0.07547 | 463.4436 | 2.7886 | 26.48 | 0.97343 | 0.08141 | 449.1786 | 3.0647 | 22.48 | 0.84345 | 0.06993 | 446.9021 | 3.0707 | 24.02 | 0.8826 | 0.07221 | 436.4982 | 3.1037 | 23.7 | 0.87174 | 0.07071 | 421.7938 | 3.6448 | 20.09 | 0.73965 | 0.0594 | 417.1069 | 3.8839 | 18.84 | 0.69368 | 0.05529 | 417.0664 | 3.8839 | 20.1 | 0.72397 | 0.05721 | 430.5427 | 3.9909 | 19.65 | 0.70664 | 0.0567 | 435.2226 | 4.2119 | 18.65 | 0.67025 | 0.05368 | 420.9345 | 5.3572 | 16.48 | 0.63144 | 0.04424 | 413.2042 | 5.4022 | 16.31 | 0.6253 | 0.04351 | 433.3985 | 6.7244 | 16.16 | 0.62921 | 0.03971 | 443.8849 | 6.9564 | 15.7 | 0.61004 | 0.03878 | 426.6708 | 7.0785 | 15.36 | 0.59787 | 0.03747 | 441.4784 | 6.9724 | 17.07 | 0.6569 | 0.04041 | 461.2939 | 7.9156 | 16.41 | 0.6193 | 0.03844 | 451.6649 | 8.7818 | 14.79 | 0.55777 | 0.03449 | 440.4593 | 9.4841 | 14.75 | 0.5454 | 0.03337 | 485.0543 | 10.292 | 15.72 | 0.62666 | 0.03337 | 473.5577 | 10.4922 | 15.42 | 0.61434 | 0.03331 | 552.645 | 11.1521 | 18.54 | 0.7468 | 0.03766 | 505.1321 | 13.5926 | 15.17 | 0.61026 | 0.02965 | 507.6993 | 13.7926 | 14.97 | 0.60158 | 0.02944 | 528.9046 | 14.2927 | 16 | 0.63342 | 0.03077 | 526.3662 | 15.1928 | 15.12 | 0.59678 | 0.02867 | 517.1567 | 16.9733 | 14.77 | 0.57211 | 0.0274 | 510.5427 | 18.2035 | 13.69 | 0.53207 | 0.02491 | 504.0937 | 18.2836 | 13.61 | 0.52905 | 0.02466
496.0317 | 0.0022625 | 435.55 | 17.48 | 12.51 | 595.8292 | 0.0021084 | 1150 | 46.36 | 23.26 | 530.504 | 0.0022025 | 1450 | 53.34 | 24.52 | 530.504 | 0.0088159 | 361.47 | 13.32 | 5.94 | 499.6253 | 0.0090321 | 437.36 | 16.18 | 6.33 | 534.4926 | 0.019794 | 377.76 | 13.95 | 4.05 | 499.3508 | 0.054523 | 180.7 | 7.12 | 1.63 | 499.5912 | 0.054513 | 198.82 | 7.83 | 1.72 | 458.3333 | 0.08204 | 130.54 | 5.17 | 1.08 | 464.1862 | 0.11283 | 112.31 | 4.33 | 0.84728 | 466.6667 | 0.11263 | 121.32 | 4.58 | 0.88471 | 500.1563 | 0.14303 | 110.21 | 4.49 | 0.76672 | 529.4429 | 0.13983 | 127.92 | 5.31 | 0.85749 | 555.5864 | 0.13723 | 145.86 | 6.02 | 0.94476 | 579.0083 | 0.17034 | 129.95 | 5.29 | 0.81151 | 550.2201 | 0.21365 | 102.85 | 4.2 | 0.62948 | 571.5919 | 0.21054 | 114.5 | 4.57 | 0.68074 | 545.6778 | 0.21435 | 111.71 | 4.47 | 0.65391 | 542.0054 | 0.30837 | 84.06 | 3.29 | 0.46929 | 518.8644 | 0.39338 | 70.81 | 2.71 | 0.3638 | 536.1547 | 0.42869 | 69.7 | 2.61 | 0.35647 | 517.6698 | 0.43469 | 68.38 | 2.56 | 0.34564 | 500.4379 | 0.59992 | 52.86 | 1.93 | 0.25047 | 486.1449 | 0.66084 | 50.58 | 1.81 | 0.23323 | 486.9339 | 0.66034 | 53.6 | 1.87 | 0.24072 | 500.4448 | 0.75365 | 47.16 | 1.65 | 0.21013 | 500.4755 | 0.75366 | 52.4 | 1.92 | 0.22218 | 500.4629 | 0.89349 | 44.22 | 1.62 | 0.19035 | 511.8872 | 0.88519 | 50.37 | 1.95 | 0.20668 | 521.3438 | 0.87858 | 56.53 | 2.23 | 0.22207 | 521.3982 | 1.0532 | 47.18 | 1.86 | 0.18545 | 500.5506 | 1.0712 | 46.14 | 1.82 | 0.17893 | 539.8084 | 1.1402 | 48.19 | 1.89 | 0.18244 | 529.4469 | 1.2543 | 43.71 | 1.72 | 0.16392 | 536.3368 | 1.4503 | 41.36 | 1.6 | 0.14976 | 517.8217 | 1.7154 | 34.83 | 1.35 | 0.12399 | 508.3844 | 1.7274 | 37.36 | 1.43 | 0.12732 | 516.4468 | 1.8384 | 35.21 | 1.34 | 0.12057 | 500.5545 | 1.8614 | 34.62 | 1.32 | 0.11734 | 508.3765 | 1.9804 | 32.61 | 1.25 | 0.1109 | 500.5363 | 1.9934 | 34.82 | 1.31 | 0.11379 | 500.5434 | 2.2565 | 30.79 | 1.15 | 0.10063 | 521.3982 | 2.2195 | 33.73 | 1.24 | 0.10813 | 488.2991 | 2.5775 | 30.75 | 1.1 | 0.09335 | 475.1768 | 2.7586 | 26.85 | 0.98608 | 0.08323 | 494.3398 | 2.7136 | 29.26 | 1.05 | 0.08916 | 481.2628 | 2.9746 | 25.02 | 0.91687 | 0.07707 | 476.6955 | 2.9866 | 26.55 | 0.95259 | 0.07909 | 465.5981 | 3.0166 | 26.21 | 0.94115 | 0.07748 | 449.9134 | 3.5408 | 22.22 | 0.79899 | 0.06513 | 444.9141 | 3.7728 | 20.85 | 0.7494 | 0.06062 | 469.1996 | 3.6858 | 24.15 | 0.92371 | 0.06761 | 484.3605 | 3.7908 | 23.59 | 0.90044 | 0.06693 | 489.6254 | 4.0028 | 22.38 | 0.85362 | 0.06334 | 467.705 | 5.1131 | 19.41 | 0.75546 | 0.05131 | 459.1157 | 5.1541 | 19.22 | 0.74847 | 0.05049 | 472.7983 | 6.4763 | 18.48 | 0.70998 | 0.04482 | 484.2381 | 6.7053 | 17.94 | 0.68785 | 0.04374 | 465.4591 | 6.8164 | 17.57 | 0.67459 | 0.04229 | 478.2682 | 6.7393 | 19.31 | 0.72921 | 0.04514 | 496.778 | 7.6765 | 18.38 | 0.679 | 0.04254 | 486.4084 | 8.5147 | 16.57 | 0.61164 | 0.03816 | 503.3821 | 8.9738 | 18.07 | 0.72033 | 0.04002 | 545.686 | 9.8338 | 18.77 | 0.76079 | 0.03905 | 532.7524 | 10.012 | 18.41 | 0.74613 | 0.03899 | 607.9095 | 10.7819 | 21.34 | 0.84517 | 0.04259 | 555.6454 | 13.1224 | 17.47 | 0.69134 | 0.03353 | 558.4692 | 13.3124 | 17.24 | 0.68151 | 0.03329 | 576.9869 | 13.8625 | 18.18 | 0.7045 | 0.03438 | 574.2176 | 14.7326 | 17.17 | 0.66352 | 0.032 | 560.2531 | 16.5031 | 16.6 | 0.62815 | 0.03032 | 553.0879 | 17.6833 | 15.4 | 0.58447 | 0.02759 | 546.1015 | 17.7633 | 15.31 | 0.58126 | 0.02733
545.6349 | 0.0021785 | 504.55 | 20.12 | 14.28 | 645.4816 | 0.0020504 | 1300 | 50.95 | 25.88 | 563.6605 | 0.0021515 | 1590 | 57.03 | 26.65 | 563.6605 | 0.0086128 | 396.66 | 14.25 | 6.46 | 562.0784 | 0.0086219 | 524.26 | 20.36 | 7.45 | 570.1254 | 0.019314 | 416.98 | 15.02 | 4.43 | 549.2859 | 0.052472 | 209.37 | 8.2 | 1.87 | 545.0086 | 0.052632 | 227.46 | 8.82 | 1.94 | 500 | 0.079048 | 149.59 | 5.83 | 1.22 | 499.8929 | 0.10932 | 126.12 | 4.75 | 0.94216 | 533.3333 | 0.10652 | 149.34 | 6.06 | 1.07 | 562.6758 | 0.13653 | 132.16 | 5.46 | 0.90443 | 588.2699 | 0.13423 | 150.31 | 6.19 | 0.99238 | 611.1451 | 0.13243 | 168.62 | 6.83 | 1.08 | 631.6454 | 0.16503 | 148.24 | 5.89 | 0.91369 | 600.2401 | 0.20674 | 117.45 | 4.68 | 0.70972 | 619.2245 | 0.20444 | 129.28 | 5.03 | 0.7595 | 591.1509 | 0.20794 | 126.24 | 4.93 | 0.73042 | 583.6981 | 0.29976 | 94.15 | 3.59 | 0.52002 | 555.9262 | 0.38287 | 78.72 | 2.93 | 0.40039 | 571.8983 | 0.41808 | 76.94 | 2.8 | 0.3899 | 552.1811 | 0.42379 | 75.53 | 2.75 | 0.37831 | 531.7153 | 0.58542 | 58.04 | 2.06 | 0.27263 | 514.7416 | 0.64524 | 55.28 | 1.93 | 0.25291 | 541.0377 | 0.63253 | 63.1 | 2.31 | 0.27927 | 556.0498 | 0.72254 | 55.48 | 2.02 | 0.24356 | 563.0349 | 0.71904 | 62.83 | 2.42 | 0.26197 | 563.0208 | 0.85257 | 53.01 | 2.04 | 0.22443 | 568.7635 | 0.84927 | 59.22 | 2.32 | 0.23935 | 573.4782 | 0.84667 | 65.42 | 2.56 | 0.25349 | 573.538 | 1.0152 | 54.6 | 2.13 | 0.21166 | 550.6057 | 1.0312 | 53.44 | 2.09 | 0.20445 | 588.8819 | 1.1032 | 55.03 | 2.12 | 0.20566 | 577.5784 | 1.2132 | 49.93 | 1.93 | 0.18486 | 581.0316 | 1.4063 | 46.73 | 1.77 | 0.16721 | 560.9735 | 1.6623 | 39.37 | 1.5 | 0.13852 | 547.4909 | 1.6773 | 41.86 | 1.56 | 0.14114 | 556.1735 | 1.7854 | 39.44 | 1.47 | 0.1336 | 539.0586 | 1.8074 | 38.8 | 1.45 | 0.1301 | 547.4824 | 1.9234 | 36.54 | 1.36 | 0.12292 | 536.2889 | 1.9384 | 38.73 | 1.42 | 0.12528 | 536.2966 | 2.1954 | 34.24 | 1.25 | 0.11077 | 556.1581 | 2.1644 | 37.23 | 1.33 | 0.1182 | 549.3365 | 2.4585 | 36.84 | 1.4 | 0.10993 | 506.8552 | 2.6856 | 29.66 | 1.06 | 0.09112 | 556.1323 | 2.5885 | 35.05 | 1.33 | 0.10495 | 513.347 | 2.8966 | 27.63 | 0.98862 | 0.0843 | 536.2825 | 2.8476 | 31.81 | 1.21 | 0.09311 | 523.7979 | 2.8736 | 31.42 | 1.2 | 0.09128 | 506.1526 | 3.3677 | 26.66 | 1.02 | 0.07683 | 500.5283 | 3.5877 | 25.02 | 0.95383 | 0.07151 | 521.3329 | 3.5287 | 28.41 | 1.1 | 0.07828 | 538.1784 | 3.6327 | 27.72 | 1.07 | 0.07742 | 544.0282 | 3.8377 | 26.3 | 1.02 | 0.07323 | 514.4755 | 4.916 | 22.47 | 0.8707 | 0.05854 | 505.0273 | 4.953 | 22.25 | 0.86299 | 0.05763 | 512.1982 | 6.2672 | 20.89 | 0.78748 | 0.05003 | 524.5912 | 6.4942 | 20.27 | 0.76243 | 0.04878 | 504.2473 | 6.5963 | 19.86 | 0.74822 | 0.0472 | 515.0581 | 6.5413 | 21.62 | 0.79912 | 0.04995 | 567.7463 | 7.2924 | 22.48 | 0.8931 | 0.0509 | 555.8953 | 8.0835 | 20.27 | 0.80491 | 0.04565 | 566.3049 | 8.5816 | 21.57 | 0.8738 | 0.04681 | 606.3178 | 9.4706 | 21.95 | 0.88378 | 0.04482 | 591.9472 | 9.6408 | 21.53 | 0.86706 | 0.04476 | 663.174 | 10.4918 | 24.22 | 0.93852 | 0.04756 | 606.1586 | 12.7422 | 19.84 | 0.76848 | 0.03745 | 609.2391 | 12.9222 | 19.58 | 0.75757 | 0.03718 | 625.0691 | 13.4923 | 20.42 | 0.77267 | 0.03802 | 622.0691 | 14.3524 | 19.28 | 0.72752 | 0.03536 | 603.3495 | 16.0929 | 18.48 | 0.68227 | 0.03326 | 595.6332 | 17.2431 | 17.16 | 0.6351 | 0.0303 | 588.1093 | 17.3231 | 17.06 | 0.63173 | 0.03001
595.2381 | 0.0021084 | 576.03 | 22.62 | 16.09 | 695.1341 | 0.0020014 | 1450 | 55.38 | 28.53 | 596.817 | 0.0021065 | 1730 | 60.66 | 28.8 | 596.817 | 0.0084337 | 432.64 | 15.15 | 6.98 | 624.5316 | 0.0082997 | 614.91 | 24.1 | 8.6 | 641.3911 | 0.018524 | 498.09 | 18.93 | 5.19 | 599.221 | 0.050791 | 239.08 | 9.22 | 2.11 | 590.426 | 0.051071 | 257.05 | 9.77 | 2.17 | 541.6667 | 0.076537 | 169.31 | 6.47 | 1.37 | 571.3061 | 0.10372 | 154.94 | 6.26 | 1.14 | 600 | 0.10182 | 178.81 | 7.36 | 1.26 | 625.1954 | 0.13143 | 155.07 | 6.36 | 1.04 | 647.0969 | 0.12983 | 173.55 | 7.01 | 1.13 | 666.7037 | 0.12852 | 192.14 | 7.6 | 1.21 | 684.2826 | 0.16073 | 167.08 | 6.46 | 1.02 | 650.2601 | 0.20104 | 132.5 | 5.14 | 0.79084 | 666.8572 | 0.19934 | 144.48 | 5.47 | 0.83897 | 636.6241 | 0.20254 | 141.19 | 5.36 | 0.80774 | 625.3909 | 0.29236 | 104.52 | 3.88 | 0.57127 | 592.9879 | 0.37387 | 86.83 | 3.15 | 0.43737 | 607.642 | 0.40888 | 84.36 | 2.99 | 0.42365 | 586.6924 | 0.41418 | 82.85 | 2.94 | 0.41133 | 562.9926 | 0.57271 | 63.34 | 2.2 | 0.29503 | 571.9351 | 0.61922 | 64.99 | 2.37 | 0.29291 | 608.6674 | 0.60522 | 75.5 | 2.9 | 0.32842 | 625.556 | 0.69193 | 66.33 | 2.54 | 0.28611 | 625.5943 | 0.69193 | 73.7 | 2.87 | 0.30248 | 625.5787 | 0.82045 | 62.18 | 2.42 | 0.25913 | 625.6399 | 0.82035 | 68.41 | 2.66 | 0.27253 | 625.6126 | 0.82036 | 74.62 | 2.87 | 0.28534 | 625.6778 | 0.98349 | 62.28 | 2.39 | 0.23824 | 600.6607 | 0.99779 | 61.01 | 2.35 | 0.23037 | 637.9554 | 1.0722 | 62.08 | 2.35 | 0.22915 | 625.7099 | 1.1782 | 56.34 | 2.13 | 0.20606 | 625.7263 | 1.3693 | 52.26 | 1.94 | 0.18485 | 604.1253 | 1.6173 | 44.05 | 1.64 | 0.15323 | 586.5974 | 1.6343 | 46.5 | 1.7 | 0.15512 | 595.9002 | 1.7403 | 43.79 | 1.59 | 0.14678 | 577.5628 | 1.7603 | 43.1 | 1.57 | 0.14302 | 586.5882 | 1.8744 | 40.58 | 1.48 | 0.13509 | 572.0415 | 1.8914 | 42.73 | 1.53 | 0.13689 | 572.0497 | 2.1414 | 37.78 | 1.35 | 0.12102 | 625.6778 | 2.0734 | 44.47 | 1.68 | 0.13863 | 610.3739 | 2.3644 | 43.21 | 1.67 | 0.12681 | 570.2121 | 2.5645 | 35.51 | 1.35 | 0.10716 | 617.9248 | 2.4915 | 41.1 | 1.58 | 0.12102 | 577.5154 | 2.7695 | 33.05 | 1.25 | 0.09902 | 595.8694 | 2.7375 | 37.3 | 1.44 | 0.1074 | 581.9976 | 2.7615 | 36.86 | 1.42 | 0.10536 | 562.3917 | 3.2316 | 31.31 | 1.21 | 0.08878 | 556.1426 | 3.4417 | 29.38 | 1.14 | 0.08265 | 573.4662 | 3.4016 | 32.84 | 1.27 | 0.08915 | 591.9962 | 3.5057 | 32.02 | 1.23 | 0.08808 | 598.431 | 3.7047 | 30.37 | 1.17 | 0.08328 | 561.246 | 4.7529 | 25.64 | 0.97965 | 0.06589 | 550.9389 | 4.7869 | 25.4 | 0.97131 | 0.06489 | 551.5981 | 6.0901 | 23.37 | 0.86228 | 0.05531 | 564.9444 | 6.3152 | 22.66 | 0.83436 | 0.05388 | 543.0356 | 6.4092 | 22.22 | 0.8193 | 0.05217 | 588.6378 | 6.2221 | 26.43 | 1.05 | 0.05973 | 638.7146 | 6.9992 | 26.78 | 1.08 | 0.05939 | 625.3822 | 7.7544 | 24.14 | 0.97387 | 0.05328 | 629.2276 | 8.2725 | 25.21 | 1.01 | 0.0537 | 666.9496 | 9.1795 | 25.24 | 0.99885 | 0.05065 | 651.1419 | 9.3396 | 24.76 | 0.9803 | 0.05059 | 718.4384 | 10.2417 | 27.19 | 1.03 | 0.05255 | 656.6718 | 12.422 | 22.28 | 0.84237 | 0.0414 | 660.009 | 12.5921 | 21.98 | 0.83043 | 0.04109 | 673.1514 | 13.1922 | 22.72 | 0.83833 | 0.04168 | 669.9206 | 14.0323 | 21.45 | 0.78916 | 0.03873 | 646.4458 | 15.7527 | 20.41 | 0.73468 | 0.03622 | 638.1784 | 16.8729 | 18.96 | 0.68417 | 0.03302 | 630.1171 | 16.9329 | 18.85 | 0.68065 | 0.03271
644.8413 | 0.0020514 | 649.69 | 25.01 | 17.9 | 744.7865 | 0.0019604 | 1610 | 59.67 | 31.18 | 663.13 | 0.0020324 | 2030 | 73.91 | 33.14 | 663.13 | 0.0081346 | 506.69 | 18.46 | 8.03 | 686.9848 | 0.0080425 | 708.76 | 27.55 | 9.75 | 712.6568 | 0.017903 | 582.32 | 22.39 | 5.96 | 649.1561 | 0.0494 | 269.71 | 10.2 | 2.35 | 635.8434 | 0.04975 | 287.48 | 10.68 | 2.4 | 583.3333 | 0.074406 | 189.64 | 7.08 | 1.52 | 642.7194 | 0.099399 | 185.16 | 7.59 | 1.33 | 666.6667 | 0.098199 | 209.49 | 8.55 | 1.45 | 687.7149 | 0.12722 | 178.8 | 7.19 | 1.19 | 705.9239 | 0.12622 | 197.51 | 7.79 | 1.27 | 722.2623 | 0.12532 | 216.3 | 8.34 | 1.34 | 736.9197 | 0.15703 | 186.39 | 7.02 | 1.12 | 700.2801 | 0.19624 | 147.94 | 5.59 | 0.87254 | 714.4899 | 0.19504 | 160.04 | 5.9 | 0.9189 | 682.0972 | 0.19794 | 156.52 | 5.78 | 0.88563 | 667.0836 | 0.28605 | 115.13 | 4.16 | 0.6229 | 630.0497 | 0.36597 | 95.12 | 3.36 | 0.47465 | 643.3856 | 0.40088 | 91.94 | 3.18 | 0.45764 | 621.2038 | 0.40578 | 90.33 | 3.13 | 0.44462 | 625.5474 | 0.5513 | 74.26 | 2.69 | 0.34036 | 643.427 | 0.59361 | 77.64 | 2.97 | 0.34376 | 676.2971 | 0.58391 | 88.4 | 3.43 | 0.37825 | 695.0623 | 0.66811 | 77.61 | 3 | 0.3292 | 688.1537 | 0.67022 | 84.96 | 3.28 | 0.34344 | 688.1365 | 0.79474 | 71.68 | 2.77 | 0.29421 | 682.5162 | 0.79684 | 77.89 | 2.98 | 0.30605 | 677.747 | 0.79864 | 84.1 | 3.17 | 0.31749 | 677.8176 | 0.95737 | 70.19 | 2.64 | 0.26507 | 650.7158 | 0.97038 | 68.8 | 2.6 | 0.25657 | 687.0289 | 1.0462 | 69.32 | 2.56 | 0.25282 | 673.8415 | 1.1492 | 62.93 | 2.33 | 0.22744 | 670.421 | 1.3382 | 57.92 | 2.1 | 0.20264 | 647.2771 | 1.5793 | 48.85 | 1.77 | 0.16808 | 625.7039 | 1.5973 | 51.24 | 1.82 | 0.16923 | 635.6269 | 1.7013 | 48.25 | 1.72 | 0.16007 | 616.067 | 1.7193 | 47.51 | 1.69 | 0.15607 | 625.6941 | 1.8313 | 44.72 | 1.59 | 0.14736 | 643.5467 | 1.8133 | 51.02 | 1.92 | 0.16043 | 643.5559 | 2.0534 | 45.09 | 1.7 | 0.1418 | 695.1976 | 2.0023 | 52 | 1.99 | 0.15931 | 671.4113 | 2.2894 | 49.8 | 1.91 | 0.14389 | 633.569 | 2.4695 | 41.61 | 1.6 | 0.12347 | 679.7172 | 2.4124 | 47.35 | 1.81 | 0.13726 | 641.6838 | 2.6685 | 38.69 | 1.48 | 0.11396 | 655.4564 | 2.6495 | 43 | 1.65 | 0.12187 | 640.1974 | 2.6705 | 42.51 | 1.63 | 0.11963 | 618.6309 | 3.1226 | 36.14 | 1.39 | 0.10093 | 611.7569 | 3.3236 | 33.92 | 1.31 | 0.09396 | 625.5995 | 3.2976 | 37.42 | 1.42 | 0.10015 | 645.814 | 3.4016 | 36.47 | 1.38 | 0.09887 | 652.8338 | 3.5956 | 34.57 | 1.31 | 0.09345 | 608.0165 | 4.6178 | 28.92 | 1.08 | 0.07334 | 596.8505 | 4.6478 | 28.66 | 1.07 | 0.07225 | 630.3978 | 5.806 | 28.53 | 1.13 | 0.06603 | 645.6507 | 6.029 | 27.64 | 1.09 | 0.06422 | 620.6121 | 6.1091 | 27.12 | 1.07 | 0.06228 | 662.2175 | 5.98 | 31.46 | 1.27 | 0.06966 | 709.6829 | 6.7711 | 31.23 | 1.25 | 0.06797 | 694.8691 | 7.4972 | 28.17 | 1.13 | 0.06098 | 692.1504 | 8.0254 | 28.98 | 1.15 | 0.06065 | 727.5814 | 8.9424 | 28.62 | 1.11 | 0.05651 | 710.3366 | 9.0935 | 28.09 | 1.09 | 0.05645 | 773.7029 | 10.0315 | 30.21 | 1.11 | 0.05754 | 707.185 | 12.1519 | 24.78 | 0.91346 | 0.04537 | 710.779 | 12.3219 | 24.44 | 0.90053 | 0.04502 | 721.2336 | 12.9321 | 25.07 | 0.90178 | 0.04535 | 717.772 | 13.7621 | 23.65 | 0.84872 | 0.04212 | 689.5422 | 15.4526 | 22.38 | 0.78555 | 0.03918 | 680.7236 | 16.5427 | 20.79 | 0.73182 | 0.03574 | 672.1249 | 16.6027 | 20.68 | 0.72818 | 0.03542
694.4444 | 0.0020024 | 725.28 | 27.31 | 19.73 | 794.4389 | 0.0019253 | 1760 | 63.83 | 33.83 | 746.0212 | 0.0019594 | 2410 | 91.94 | 38.61 | 746.0212 | 0.0078444 | 602.68 | 22.97 | 9.36 | 749.4379 | 0.0078334 | 805.36 | 30.8 | 10.91 | 783.9225 | 0.017413 | 669.18 | 25.56 | 6.74 | 699.0912 | 0.048219 | 301.13 | 11.13 | 2.59 | 726.6782 | 0.047649 | 350.49 | 13.93 | 2.86 | 666.6667 | 0.071024 | 231.85 | 9.27 | 1.82 | 714.1327 | 0.096068 | 216.56 | 8.8 | 1.53 | 733.3333 | 0.095297 | 241.21 | 9.66 | 1.64 | 750.2344 | 0.12392 | 203.22 | 7.98 | 1.33 | 764.7509 | 0.12322 | 222.11 | 8.53 | 1.41 | 777.821 | 0.12262 | 241.05 | 9.05 | 1.48 | 789.5568 | 0.15393 | 206.12 | 7.56 | 1.22 | 750.3001 | 0.19223 | 163.74 | 6.02 | 0.95459 | 762.1225 | 0.19133 | 175.92 | 6.31 | 0.99909 | 727.5704 | 0.19393 | 172.17 | 6.2 | 0.96389 | 708.7763 | 0.28055 | 125.95 | 4.43 | 0.6748 | 667.1114 | 0.35896 | 103.58 | 3.57 | 0.51215 | 714.8729 | 0.38737 | 107.51 | 3.87 | 0.52616 | 690.2264 | 0.39167 | 105.73 | 3.81 | 0.51181 | 703.7408 | 0.53049 | 88.45 | 3.35 | 0.3977 | 714.9189 | 0.5737 | 90.78 | 3.5 | 0.39518 | 743.9269 | 0.5669 | 101.73 | 3.91 | 0.42847 | 764.5685 | 0.6491 | 89.26 | 3.42 | 0.37258 | 750.7132 | 0.65261 | 96.56 | 3.67 | 0.38467 | 750.6944 | 0.77383 | 81.46 | 3.1 | 0.32952 | 739.3926 | 0.77733 | 87.64 | 3.28 | 0.33977 | 729.8813 | 0.78033 | 93.82 | 3.45 | 0.34982 | 729.9575 | 0.93546 | 78.29 | 2.88 | 0.29204 | 700.7708 | 0.94727 | 76.8 | 2.83 | 0.28296 | 736.1024 | 1.0242 | 76.73 | 2.77 | 0.27661 | 721.973 | 1.1252 | 69.68 | 2.51 | 0.24894 | 715.1158 | 1.3112 | 63.72 | 2.25 | 0.22051 | 690.4289 | 1.5463 | 53.76 | 1.9 | 0.18301 | 703.9169 | 1.5363 | 61.04 | 2.29 | 0.19773 | 715.0802 | 1.6373 | 57.45 | 2.15 | 0.18689 | 693.0754 | 1.6533 | 56.61 | 2.13 | 0.18243 | 703.9059 | 1.7613 | 53.26 | 2 | 0.17215 | 715.0518 | 1.7533 | 59.62 | 2.28 | 0.18422 | 715.0621 | 1.9853 | 52.69 | 2.01 | 0.1628 | 764.7173 | 1.9463 | 59.77 | 2.27 | 0.1801 | 732.4487 | 2.2284 | 56.59 | 2.14 | 0.16109 | 696.9259 | 2.3934 | 47.92 | 1.83 | 0.13995 | 741.5097 | 2.3494 | 53.8 | 2.03 | 0.15361 | 705.8522 | 2.5884 | 44.53 | 1.7 | 0.12904 | 715.0433 | 2.5784 | 48.87 | 1.85 | 0.13644 | 698.3972 | 2.5964 | 48.34 | 1.83 | 0.13402 | 674.8701 | 3.0325 | 41.13 | 1.56 | 0.11319 | 667.3711 | 3.2276 | 38.6 | 1.46 | 0.10539 | 677.7328 | 3.2115 | 42.13 | 1.57 | 0.11126 | 699.6319 | 3.3146 | 41.03 | 1.53 | 0.10973 | 707.2367 | 3.5046 | 38.89 | 1.45 | 0.10368 | 654.787 | 4.5028 | 32.28 | 1.18 | 0.08084 | 642.762 | 4.5308 | 32 | 1.17 | 0.07968 | 709.1975 | 5.5919 | 33.92 | 1.36 | 0.07687 | 726.3571 | 5.8129 | 32.82 | 1.31 | 0.07466 | 698.1886 | 5.882 | 32.24 | 1.29 | 0.0725 | 735.7973 | 5.7909 | 36.68 | 1.47 | 0.07965 | 780.6512 | 6.589 | 35.83 | 1.41 | 0.07657 | 764.356 | 7.2931 | 32.32 | 1.27 | 0.06871 | 755.0731 | 7.8253 | 32.85 | 1.27 | 0.06762 | 788.2132 | 8.7463 | 32.09 | 1.21 | 0.06237 | 769.5313 | 8.8904 | 31.51 | 1.19 | 0.06233 | 828.9674 | 9.8554 | 33.3 | 1.2 | 0.06253 | 757.6982 | 11.9218 | 27.33 | 0.98208 | 0.04934 | 761.5489 | 12.0818 | 26.96 | 0.96821 | 0.04895 | 769.3158 | 12.7119 | 27.47 | 0.96323 | 0.04902 | 765.6235 | 13.522 | 25.9 | 0.9064 | 0.0455 | 732.6386 | 15.2024 | 24.38 | 0.83501 | 0.04215 | 723.2688 | 16.2626 | 22.66 | 0.77816 | 0.03848 | 714.1327 | 16.3226 | 22.55 | 0.77441 | 0.03814
793.6508 | 0.0019263 | 881.33 | 35.29 | 23.41 | 844.0914 | 0.0018953 | 1930 | 67.86 | 36.48 | 828.9125 | 0.0019043 | 2810 | 107.91 | 44.08 | 828.9125 | 0.0076203 | 701.85 | 26.96 | 10.69 | 811.8911 | 0.0076623 | 904.33 | 33.87 | 12.08 | 855.1881 | 0.017023 | 758.26 | 28.52 | 7.51 | 798.9614 | 0.046378 | 366.01 | 14.44 | 3.07 | 817.5129 | 0.046088 | 415.96 | 16.73 | 3.32 | 750 | 0.068472 | 275.84 | 11.17 | 2.12 | 785.546 | 0.093426 | 248.94 | 9.92 | 1.73 | 800 | 0.092956 | 273.8 | 10.71 | 1.84 | 812.754 | 0.12122 | 228.26 | 8.73 | 1.47 | 823.5779 | 0.12072 | 247.25 | 9.25 | 1.54 | 833.3796 | 0.12042 | 266.29 | 9.73 | 1.61 | 842.1939 | 0.15132 | 226.22 | 8.08 | 1.33 | 800.3201 | 0.18873 | 179.84 | 6.44 | 1.04 | 809.7552 | 0.18813 | 192.09 | 6.72 | 1.08 | 773.0435 | 0.19053 | 188.13 | 6.6 | 1.04 | 750.469 | 0.27575 | 136.98 | 4.7 | 0.72686 | 741.2349 | 0.34746 | 120.96 | 4.33 | 0.58761 | 804.232 | 0.37436 | 127.65 | 4.81 | 0.61228 | 776.5047 | 0.37806 | 125.66 | 4.74 | 0.5964 | 781.9342 | 0.51438 | 103.13 | 3.95 | 0.45537 | 786.4108 | 0.55789 | 104.34 | 3.99 | 0.44686 | 811.5566 | 0.55309 | 115.43 | 4.37 | 0.47883 | 834.0747 | 0.6338 | 101.22 | 3.82 | 0.41603 | 813.2726 | 0.6381 | 108.45 | 4.04 | 0.42599 | 813.2523 | 0.75672 | 91.49 | 3.41 | 0.3649 | 796.2689 | 0.76102 | 97.61 | 3.57 | 0.37357 | 782.0157 | 0.76483 | 103.74 | 3.73 | 0.38224 | 782.0973 | 0.91695 | 86.57 | 3.11 | 0.3191 | 750.8259 | 0.92766 | 84.99 | 3.06 | 0.30946 | 785.1759 | 1.0052 | 84.29 | 2.97 | 0.30045 | 770.1045 | 1.1032 | 76.56 | 2.7 | 0.2705 | 804.5052 | 1.2672 | 75.62 | 2.81 | 0.25639 | 776.7325 | 1.4922 | 63.86 | 2.38 | 0.21305 | 782.1299 | 1.4892 | 71.18 | 2.7 | 0.2264 | 794.5336 | 1.5883 | 66.96 | 2.54 | 0.21386 | 770.0838 | 1.6023 | 66.03 | 2.51 | 0.20898 | 782.1177 | 1.7083 | 62.11 | 2.36 | 0.19709 | 786.557 | 1.7053 | 68.49 | 2.6 | 0.20813 | 786.5683 | 1.9303 | 60.53 | 2.3 | 0.1839 | 834.2371 | 1.9003 | 67.75 | 2.54 | 0.20093 | 793.4861 | 2.1773 | 63.56 | 2.35 | 0.17834 | 760.2828 | 2.3324 | 54.41 | 2.05 | 0.15651 | 803.3022 | 2.2964 | 60.4 | 2.23 | 0.17 | 770.0205 | 2.5234 | 50.53 | 1.9 | 0.14418 | 774.6303 | 2.5194 | 54.89 | 2.03 | 0.15106 | 756.5969 | 2.5354 | 54.32 | 2.01 | 0.14846 | 731.1093 | 2.9585 | 46.25 | 1.72 | 0.12552 | 722.9854 | 3.1475 | 43.42 | 1.61 | 0.11689 | 729.8661 | 3.1385 | 46.96 | 1.71 | 0.12241 | 753.4497 | 3.2425 | 45.71 | 1.67 | 0.12064 | 761.6395 | 3.4295 | 43.32 | 1.58 | 0.11395 | 748.328 | 4.3217 | 39.24 | 1.54 | 0.09597 | 734.5852 | 4.3447 | 38.91 | 1.53 | 0.09466 | 787.9972 | 5.4258 | 39.49 | 1.57 | 0.08777 | 807.0634 | 5.6458 | 38.18 | 1.52 | 0.08514 | 775.7651 | 5.7059 | 37.54 | 1.5 | 0.08277 | 809.377 | 5.6418 | 42.04 | 1.65 | 0.08967 | 851.6195 | 6.4429 | 40.53 | 1.56 | 0.08517 | 833.8429 | 7.1281 | 36.57 | 1.41 | 0.07644 | 817.9959 | 7.6592 | 36.81 | 1.39 | 0.0746 | 848.845 | 8.5832 | 35.63 | 1.31 | 0.06823 | 828.726 | 8.7203 | 34.99 | 1.29 | 0.0682 | 884.2319 | 9.7054 | 36.44 | 1.28 | 0.0675 | 808.2114 | 11.7217 | 29.92 | 1.05 | 0.0533 | 812.3188 | 11.8817 | 29.52 | 1.03 | 0.05288 | 817.3981 | 12.5118 | 29.9 | 1.02 | 0.05268 | 813.475 | 13.3219 | 28.19 | 0.96235 | 0.04887 | 775.735 | 14.9723 | 26.41 | 0.88316 | 0.04511 | 765.8141 | 16.0224 | 24.57 | 0.8233 | 0.04121 | 756.1405 | 16.0725 | 24.44 | 0.81946 | 0.04085
892.8571 | 0.0018693 | 1040 | 42.22 | 27.07 | 893.7438 | 0.0018693 | 2090 | 71.79 | 39.12 | 911.8037 | 0.0018603 | 3220 | 122.52 | 49.53 | 911.8037 | 0.0074452 | 803.63 | 30.61 | 12.02 | 874.3442 | 0.0075192 | 1010 | 36.8 | 13.23 | 926.4538 | 0.016703 | 849.22 | 31.31 | 8.28 | 898.8315 | 0.045007 | 433.16 | 17.29 | 3.56 | 908.3477 | 0.044897 | 483.4 | 19.27 | 3.78 | 833.3333 | 0.066511 | 321.3 | 12.9 | 2.42 | 856.9592 | 0.091295 | 282.16 | 10.98 | 1.93 | 866.6667 | 0.091035 | 307.15 | 11.71 | 2.03 | 875.2735 | 0.11892 | 253.81 | 9.46 | 1.61 | 882.4048 | 0.11872 | 272.88 | 9.93 | 1.68 | 888.9383 | 0.11842 | 291.98 | 10.39 | 1.75 | 894.831 | 0.14902 | 246.64 | 8.58 | 1.43 | 850.3401 | 0.18573 | 196.23 | 6.84 | 1.12 | 857.3878 | 0.18533 | 208.51 | 7.11 | 1.16 | 818.5167 | 0.18763 | 204.36 | 6.99 | 1.12 | 833.8545 | 0.26784 | 159.56 | 5.69 | 0.83118 | 833.8893 | 0.33635 | 143.4 | 5.37 | 0.68221 | 893.5912 | 0.36446 | 148.42 | 5.63 | 0.69837 | 862.783 | 0.36756 | 146.24 | 5.57 | 0.68112 | 860.1276 | 0.50167 | 118.23 | 4.49 | 0.51307 | 857.9027 | 0.54518 | 118.25 | 4.45 | 0.49857 | 879.1863 | 0.54188 | 129.44 | 4.79 | 0.52916 | 903.581 | 0.62129 | 113.44 | 4.19 | 0.45942 | 875.832 | 0.62599 | 120.58 | 4.39 | 0.46728 | 875.8101 | 0.74241 | 101.72 | 3.7 | 0.40026 | 853.1453 | 0.74732 | 107.78 | 3.85 | 0.40738 | 834.1501 | 0.75162 | 113.86 | 3.99 | 0.41468 | 834.2371 | 0.90104 | 95.01 | 3.33 | 0.34616 | 800.881 | 0.91095 | 93.33 | 3.28 | 0.336 | 883.3229 | 0.97515 | 99.78 | 3.69 | 0.34813 | 866.3676 | 1.0692 | 90.68 | 3.36 | 0.31365 | 893.8947 | 1.2332 | 87.89 | 3.31 | 0.29226 | 863.0362 | 1.4512 | 74.29 | 2.8 | 0.24312 | 860.3429 | 1.4522 | 81.61 | 3.08 | 0.25509 | 873.987 | 1.5492 | 76.74 | 2.89 | 0.24082 | 847.0922 | 1.5612 | 75.73 | 2.86 | 0.23556 | 860.3294 | 1.6653 | 71.2 | 2.69 | 0.22204 | 858.0622 | 1.6663 | 77.59 | 2.9 | 0.23204 | 858.0745 | 1.8873 | 68.56 | 2.56 | 0.205 | 903.7568 | 1.8633 | 75.9 | 2.79 | 0.22172 | 854.5235 | 2.1363 | 70.67 | 2.56 | 0.19558 | 823.6397 | 2.2814 | 61.06 | 2.26 | 0.1731 | 865.0947 | 2.2533 | 67.14 | 2.43 | 0.18637 | 834.1889 | 2.4694 | 56.68 | 2.09 | 0.15933 | 834.2172 | 2.4694 | 61.04 | 2.21 | 0.16568 | 814.7967 | 2.4844 | 60.43 | 2.19 | 0.16293 | 787.3484 | 2.8965 | 51.49 | 1.87 | 0.13788 | 778.5996 | 3.0815 | 48.34 | 1.76 | 0.12842 | 834.1327 | 3.0245 | 56.92 | 2.22 | 0.14479 | 861.0854 | 3.1285 | 55.35 | 2.15 | 0.14248 | 870.4451 | 3.3105 | 52.42 | 2.04 | 0.13451 | 841.8689 | 4.1856 | 46.45 | 1.85 | 0.11113 | 826.4083 | 4.2056 | 46.09 | 1.83 | 0.10969 | 866.7969 | 5.2948 | 45.21 | 1.77 | 0.09865 | 887.7698 | 5.5148 | 43.67 | 1.71 | 0.09558 | 853.3416 | 5.5668 | 42.98 | 1.68 | 0.09304 | 882.9567 | 5.5218 | 47.54 | 1.83 | 0.09967 | 922.5878 | 6.3239 | 45.34 | 1.7 | 0.09373 | 903.3298 | 6.993 | 40.92 | 1.54 | 0.08415 | 880.9187 | 7.5221 | 40.85 | 1.5 | 0.08156 | 909.4767 | 8.4471 | 39.24 | 1.41 | 0.07407 | 887.9207 | 8.5782 | 38.54 | 1.38 | 0.07405 | 939.4964 | 9.5773 | 39.62 | 1.35 | 0.07245 | 858.7246 | 11.5516 | 32.56 | 1.11 | 0.05725 | 863.0887 | 11.7116 | 32.12 | 1.1 | 0.05679 | 865.4803 | 12.3517 | 32.37 | 1.08 | 0.05633 | 861.3264 | 13.1418 | 30.51 | 1.02 | 0.05223 | 861.9278 | 14.6021 | 30.56 | 1.06 | 0.05101 | 850.9045 | 15.6122 | 28.45 | 0.98946 | 0.04665 | 840.1561 | 15.6622 | 28.31 | 0.98532 | 0.04627
992.0635 | 0.0018263 | 1210 | 48.47 | 30.71 | 993.0487 | 0.0018263 | 2420 | 86 | 44.37 | 994.695 | 0.0018253 | 3630 | 136.1 | 54.94 | 994.695 | 0.0073061 | 907.58 | 34 | 13.33 | 936.7974 | 0.0074002 | 1110 | 39.61 | 14.39 | 997.7195 | 0.016442 | 941.78 | 33.96 | 9.05 | 998.7017 | 0.043967 | 502.13 | 19.86 | 4.04 | 999.1825 | 0.043967 | 552.45 | 21.62 | 4.24 | 916.6667 | 0.06498 | 367.97 | 14.5 | 2.73 | 928.3725 | 0.089554 | 316.09 | 11.99 | 2.13 | 933.3333 | 0.089444 | 341.15 | 12.66 | 2.23 | 937.7931 | 0.11702 | 279.82 | 10.15 | 1.76 | 941.2318 | 0.11692 | 298.93 | 10.6 | 1.82 | 944.4969 | 0.11682 | 318.06 | 11.03 | 1.88 | 947.4682 | 0.14712 | 267.35 | 9.07 | 1.54 | 900.3601 | 0.18313 | 212.86 | 7.24 | 1.2 | 952.6531 | 0.18083 | 242.03 | 8.55 | 1.32 | 909.463 | 0.18273 | 237.5 | 8.42 | 1.28 | 938.0863 | 0.26034 | 188.61 | 7.02 | 0.96125 | 926.5436 | 0.32785 | 166.49 | 6.29 | 0.77656 | 982.9503 | 0.35675 | 169.69 | 6.39 | 0.78401 | 949.0613 | 0.35945 | 167.34 | 6.32 | 0.76553 | 938.321 | 0.49147 | 133.68 | 4.99 | 0.57056 | 929.3946 | 0.53478 | 132.45 | 4.89 | 0.55014 | 946.816 | 0.53258 | 143.72 | 5.2 | 0.57931 | 973.0872 | 0.61098 | 125.89 | 4.55 | 0.50261 | 938.3915 | 0.61589 | 132.93 | 4.72 | 0.50844 | 938.368 | 0.73051 | 112.13 | 3.98 | 0.43551 | 910.0216 | 0.73561 | 118.12 | 4.12 | 0.44111 | 938.4189 | 0.73041 | 134.56 | 4.95 | 0.47939 | 938.5167 | 0.87573 | 112.28 | 4.13 | 0.40015 | 900.9911 | 0.88403 | 110.42 | 4.08 | 0.38904 | 981.4698 | 0.95203 | 115.7 | 4.32 | 0.39556 | 962.6307 | 1.0431 | 105.2 | 3.94 | 0.35662 | 983.2842 | 1.2072 | 100.46 | 3.75 | 0.32793 | 949.3398 | 1.4192 | 84.98 | 3.18 | 0.27307 | 938.5559 | 1.4222 | 92.28 | 3.43 | 0.28368 | 953.4403 | 1.5182 | 86.74 | 3.22 | 0.26768 | 924.1005 | 1.5292 | 85.66 | 3.19 | 0.26206 | 938.5412 | 1.6312 | 80.51 | 2.99 | 0.24691 | 929.5674 | 1.6352 | 86.88 | 3.19 | 0.25587 | 929.5807 | 1.8513 | 76.77 | 2.81 | 0.22603 | 973.2766 | 1.8333 | 84.2 | 3.02 | 0.2424 | 976.5983 | 2.0713 | 85.26 | 3.29 | 0.22989 | 886.9966 | 2.2393 | 67.85 | 2.45 | 0.18965 | 988.6796 | 2.1853 | 80.97 | 3.12 | 0.21895 | 898.3573 | 2.4253 | 62.95 | 2.27 | 0.17445 | 953.3911 | 2.3933 | 73.66 | 2.84 | 0.19481 | 931.1962 | 2.4053 | 72.98 | 2.82 | 0.19176 | 899.8268 | 2.7994 | 62.27 | 2.41 | 0.16258 | 889.8282 | 2.9764 | 58.47 | 2.27 | 0.15148 | 938.3993 | 2.9404 | 67.21 | 2.65 | 0.16708 | 968.7211 | 3.0454 | 65.29 | 2.57 | 0.16421 | 979.2508 | 3.2234 | 61.81 | 2.43 | 0.15494 | 935.4099 | 4.0826 | 53.87 | 2.12 | 0.12624 | 918.2315 | 4.0996 | 53.48 | 2.11 | 0.12468 | 945.5967 | 5.1897 | 51.07 | 1.95 | 0.10948 | 968.4761 | 5.4097 | 49.29 | 1.88 | 0.10597 | 930.9181 | 5.4557 | 48.55 | 1.86 | 0.10326 | 956.5365 | 5.4237 | 53.15 | 1.99 | 0.1096 | 993.5561 | 6.2258 | 50.23 | 1.84 | 0.10224 | 972.8167 | 6.8819 | 45.34 | 1.66 | 0.09181 | 943.8414 | 7.407 | 44.96 | 1.61 | 0.08848 | 970.1085 | 8.3311 | 42.89 | 1.5 | 0.07987 | 947.1154 | 8.4572 | 42.14 | 1.47 | 0.07987 | 994.7609 | 9.4672 | 42.84 | 1.43 | 0.07737 | 909.2379 | 11.4015 | 35.23 | 1.18 | 0.06119 | 913.8587 | 11.5615 | 34.75 | 1.16 | 0.06069 | 961.6448 | 12.0716 | 37.39 | 1.29 | 0.06358 | 957.0294 | 12.8516 | 35.23 | 1.22 | 0.05891 | 969.6688 | 14.2519 | 35.88 | 1.3 | 0.05832 | 957.2676 | 15.222 | 33.42 | 1.21 | 0.0534 | 945.1756 | 15.262 | 33.27 | 1.21 | 0.05299
1091.2698 | 0.0017932 | 1380 | 54.23 | 34.3 | 1117.1797 | 0.0017862 | 2840 | 105.12 | 50.85 | 1077.5862 | 0.0017973 | 4060 | 148.87 | 60.3 | 1077.5862 | 0.007195 | 1010 | 37.19 | 14.63 | 999.2506 | 0.0072991 | 1210 | 42.31 | 15.54 | 1140.2509 | 0.016042 | 1130 | 43.25 | 10.56 | 1098.5719 | 0.043176 | 572.53 | 22.23 | 4.52 | 1090.0173 | 0.043236 | 622.81 | 23.81 | 4.7 | 1000 | 0.06376 | 415.63 | 15.99 | 3.03 | 999.7858 | 0.088123 | 350.62 | 12.95 | 2.33 | 1000 | 0.088123 | 375.7 | 13.57 | 2.42 | 1000.3126 | 0.11542 | 306.22 | 10.82 | 1.9 | 1000.0588 | 0.11542 | 325.34 | 11.24 | 1.96 | 1000.0556 | 0.11542 | 344.48 | 11.65 | 2.02 | 1052.7424 | 0.14392 | 309.52 | 10.86 | 1.74 | 1000.4002 | 0.17893 | 246.76 | 8.69 | 1.36 | 1071.7348 | 0.17652 | 284.97 | 10.49 | 1.52 | 1023.1458 | 0.17813 | 280.02 | 10.35 | 1.47 | 1042.3181 | 0.25464 | 218.4 | 8.19 | 1.09 | 1019.198 | 0.32134 | 190.12 | 7.12 | 0.87021 | 1072.3094 | 0.35055 | 191.38 | 7.09 | 0.86889 | 1035.3396 | 0.35295 | 188.87 | 7.01 | 0.84932 | 1016.5145 | 0.48326 | 149.41 | 5.47 | 0.62766 | 1000.8865 | 0.52627 | 146.91 | 5.3 | 0.60142 | 1014.4457 | 0.52487 | 158.23 | 5.59 | 0.62917 | 1042.5934 | 0.60248 | 138.53 | 4.89 | 0.54551 | 1000.9509 | 0.60738 | 145.47 | 5.05 | 0.5494 | 1000.9259 | 0.7204 | 122.71 | 4.26 | 0.47058 | 1023.7743 | 0.7171 | 139.25 | 5.09 | 0.50815 | 1042.6876 | 0.7145 | 155.8 | 5.79 | 0.54355 | 1042.7964 | 0.85662 | 129.99 | 4.83 | 0.4537 | 1001.1012 | 0.86362 | 127.98 | 4.77 | 0.44175 | 1079.6168 | 0.93432 | 131.97 | 4.9 | 0.44253 | 1058.8937 | 1.0231 | 120.04 | 4.46 | 0.39921 | 1072.6736 | 1.1862 | 113.28 | 4.17 | 0.36329 | 1035.6434 | 1.3932 | 95.89 | 3.54 | 0.3028 | 1016.7689 | 1.3982 | 103.15 | 3.76 | 0.31209 | 1032.8937 | 1.4932 | 96.93 | 3.53 | 0.29434 | 1001.1089 | 1.5022 | 95.78 | 3.49 | 0.28841 | 1016.753 | 1.6042 | 89.99 | 3.28 | 0.27161 | 1001.0726 | 1.6092 | 96.34 | 3.46 | 0.27957 | 1001.0869 | 1.8222 | 85.12 | 3.05 | 0.24695 | 1112.3161 | 1.7862 | 101.16 | 3.86 | 0.28332 | 1098.673 | 2.0243 | 100.24 | 3.91 | 0.2638 | 1013.7104 | 2.1743 | 81.75 | 3.14 | 0.22256 | 1112.2646 | 2.1373 | 95.17 | 3.71 | 0.25111 | 1026.694 | 2.3573 | 75.78 | 2.91 | 0.20445 | 1072.565 | 2.3373 | 86.63 | 3.38 | 0.22361 | 1047.5958 | 2.3483 | 85.89 | 3.36 | 0.22032 | 1012.3051 | 2.7284 | 73.37 | 2.88 | 0.1871 | 1001.0567 | 2.9004 | 68.92 | 2.71 | 0.17437 | 1042.6659 | 2.8774 | 77.75 | 3.04 | 0.18918 | 1076.3567 | 2.9824 | 75.47 | 2.95 | 0.1857 | 1088.0564 | 3.1584 | 71.43 | 2.79 | 0.17514 | 1028.9509 | 4.0025 | 61.46 | 2.38 | 0.14121 | 1010.0546 | 4.0175 | 61.04 | 2.37 | 0.13955 | 1024.3964 | 5.1056 | 57.03 | 2.13 | 0.12023 | 1049.1824 | 5.3257 | 55.01 | 2.05 | 0.11626 | 1008.4946 | 5.3657 | 54.22 | 2.02 | 0.1134 | 1030.1162 | 5.3447 | 58.85 | 2.15 | 0.11947 | 1064.5244 | 6.1438 | 55.19 | 1.97 | 0.11068 | 1042.3036 | 6.7889 | 49.83 | 1.78 | 0.09941 | 1006.7642 | 7.311 | 49.13 | 1.71 | 0.09536 | 1030.7403 | 8.233 | 46.6 | 1.59 | 0.08563 | 1006.3102 | 8.3551 | 45.79 | 1.56 | 0.08566 | 1105.2899 | 9.2901 | 49.38 | 1.7 | 0.0871 | 1010.2643 | 11.1714 | 40.67 | 1.4 | 0.06899 | 1015.3985 | 11.3214 | 40.12 | 1.38 | 0.06843 | 1081.8504 | 11.8214 | 43.81 | 1.58 | 0.07252 | 1076.6581 | 12.5815 | 41.26 | 1.49 | 0.06714 | 1077.4097 | 13.9917 | 41.31 | 1.51 | 0.06552 | 1063.6306 | 14.9418 | 38.51 | 1.41 | 0.06006 | 1050.1951 | 14.9718 | 38.34 | 1.41 | 0.05961
1190.4762 | 0.0017682 | 1550 | 59.61 | 37.84 | 1241.3108 | 0.0017572 | 3280 | 121.86 | 57.2 | 1160.4775 | 0.0017752 | 4490 | 160.95 | 65.59 | 1160.4775 | 0.0071039 | 1120 | 40.21 | 15.92 | 1124.1569 | 0.007141 | 1420 | 51.96 | 17.81 | 1282.7822 | 0.015762 | 1320 | 51.17 | 12.04 | 1198.442 | 0.042556 | 644.1 | 24.44 | 4.99 | 1180.852 | 0.042656 | 694.24 | 25.87 | 5.15 | 1083.3333 | 0.062779 | 464.12 | 17.41 | 3.32 | 1071.199 | 0.086942 | 385.66 | 13.87 | 2.53 | 1066.6667 | 0.087012 | 410.73 | 14.45 | 2.61 | 1062.8321 | 0.11402 | 332.97 | 11.46 | 2.04 | 1058.8858 | 0.11412 | 352.07 | 11.86 | 2.09 | 1111.1728 | 0.11312 | 398.19 | 13.91 | 2.28 | 1184.3352 | 0.14102 | 363.35 | 13.27 | 1.99 | 1125.4502 | 0.17502 | 290.11 | 10.64 | 1.57 | 1190.8164 | 0.17332 | 328.81 | 12.19 | 1.71 | 1136.8287 | 0.17472 | 323.5 | 12.04 | 1.66 | 1146.5499 | 0.25023 | 248.78 | 9.25 | 1.22 | 1111.8523 | 0.31614 | 214.19 | 7.9 | 0.96286 | 1161.6685 | 0.34574 | 213.41 | 7.74 | 0.95281 | 1121.6179 | 0.34775 | 210.76 | 7.67 | 0.93226 | 1094.7079 | 0.47656 | 165.39 | 5.92 | 0.68425 | 1072.3784 | 0.51917 | 161.58 | 5.69 | 0.65231 | 1082.0754 | 0.51837 | 172.93 | 5.97 | 0.67866 | 1112.0996 | 0.59527 | 151.33 | 5.21 | 0.58807 | 1126.0698 | 0.59397 | 171.01 | 6.21 | 0.63047 | 1126.0416 | 0.70449 | 144.24 | 5.23 | 0.54 | 1137.527 | 0.70329 | 160.85 | 5.94 | 0.57434 | 1146.9564 | 0.70229 | 177.45 | 6.55 | 0.60692 | 1147.076 | 0.84201 | 148.05 | 5.47 | 0.50658 | 1101.2113 | 0.84791 | 145.91 | 5.41 | 0.4939 | 1177.7638 | 0.92041 | 148.51 | 5.43 | 0.4889 | 1155.1568 | 1.0081 | 135.15 | 4.95 | 0.44129 | 1162.0631 | 1.1701 | 126.3 | 4.56 | 0.39824 | 1121.947 | 1.3732 | 106.97 | 3.87 | 0.33223 | 1094.9819 | 1.3792 | 114.2 | 4.07 | 0.34024 | 1112.3471 | 1.4732 | 107.28 | 3.82 | 0.32076 | 1078.1173 | 1.4812 | 106.07 | 3.78 | 0.31454 | 1094.9647 | 1.5812 | 99.62 | 3.55 | 0.2961 | 1144.0829 | 1.5692 | 115.65 | 4.4 | 0.32639 | 1144.0993 | 1.7772 | 102.17 | 3.89 | 0.28827 | 1251.3556 | 1.7532 | 118.49 | 4.57 | 0.32346 | 1220.7478 | 1.9892 | 115.53 | 4.47 | 0.29714 | 1140.4242 | 2.1283 | 96.01 | 3.73 | 0.25499 | 1235.8495 | 2.1012 | 109.64 | 4.24 | 0.28271 | 1155.0308 | 2.3083 | 88.93 | 3.45 | 0.23399 | 1191.7389 | 2.2973 | 99.87 | 3.87 | 0.25195 | 1163.9953 | 2.3053 | 99.08 | 3.84 | 0.24845 | 1124.7835 | 2.6763 | 84.72 | 3.3 | 0.2113 | 1112.2852 | 2.8433 | 79.6 | 3.1 | 0.19698 | 1146.9325 | 2.8293 | 88.51 | 3.4 | 0.21098 | 1183.9924 | 2.9343 | 85.84 | 3.29 | 0.20689 | 1196.862 | 3.1084 | 81.22 | 3.11 | 0.19504 | 1122.4919 | 3.9405 | 69.19 | 2.62 | 0.15602 | 1101.8778 | 3.9525 | 68.74 | 2.61 | 0.15426 | 1103.1961 | 5.0366 | 63.08 | 2.29 | 0.13087 | 1129.8888 | 5.2576 | 60.8 | 2.21 | 0.12644 | 1086.0711 | 5.2926 | 59.97 | 2.18 | 0.12345 | 1103.6959 | 5.2786 | 64.62 | 2.3 | 0.12923 | 1135.4927 | 6.0767 | 60.21 | 2.09 | 0.11903 | 1111.7905 | 6.7118 | 54.37 | 1.89 | 0.10695 | 1069.687 | 7.2289 | 53.35 | 1.82 | 0.10218 | 1091.3721 | 8.149 | 50.34 | 1.67 | 0.09135 | 1065.5049 | 8.267 | 49.48 | 1.65 | 0.0914 | 1243.4512 | 9.129 | 57.71 | 2.07 | 0.09902 | 1136.5473 | 10.9412 | 47.61 | 1.71 | 0.07859 | 1142.3233 | 11.1013 | 46.96 | 1.69 | 0.07795 | 1202.056 | 11.6313 | 50.35 | 1.83 | 0.08129 | 1196.2867 | 12.3813 | 47.41 | 1.72 | 0.07521 | 1185.1507 | 13.7916 | 46.83 | 1.7 | 0.07259 | 1169.9937 | 14.7216 | 43.68 | 1.59 | 0.0666 | 1155.2146 | 14.7517 | 43.5 | 1.58 | 0.06613
1289.6825 | 0.0017482 | 1720 | 64.68 | 41.33 | 1365.4419 | 0.0017362 | 3720 | 136.98 | 63.41 | 1243.3687 | 0.0017572 | 4920 | 172.45 | 70.81 | 1243.3687 | 0.0070309 | 1230 | 43.08 | 17.19 | 1249.0632 | 0.0070259 | 1640 | 60.37 | 20.03 | 1425.3136 | 0.015562 | 1520 | 58.22 | 13.49 | 1298.3122 | 0.042075 | 716.59 | 26.51 | 5.45 | 1271.6868 | 0.042185 | 766.55 | 27.83 | 5.59 | 1166.6667 | 0.061978 | 513.3 | 18.75 | 3.62 | 1142.6123 | 0.085961 | 421.15 | 14.76 | 2.73 | 1133.3333 | 0.086071 | 446.18 | 15.3 | 2.8 | 1125.3517 | 0.11282 | 360.01 | 12.09 | 2.18 | 1176.5398 | 0.11201 | 406.34 | 14.14 | 2.36 | 1250.0694 | 0.11101 | 466.64 | 16.95 | 2.61 | 1315.928 | 0.13892 | 418.15 | 15.37 | 2.24 | 1250.5002 | 0.17212 | 334.3 | 12.34 | 1.76 | 1309.8981 | 0.17102 | 373.36 | 13.72 | 1.9 | 1250.5116 | 0.17212 | 367.74 | 13.57 | 1.85 | 1250.7817 | 0.24693 | 279.63 | 10.23 | 1.34 | 1204.5067 | 0.31204 | 238.6 | 8.62 | 1.05 | 1251.0276 | 0.34184 | 235.72 | 8.36 | 1.04 | 1207.8962 | 0.34364 | 232.95 | 8.29 | 1.01 | 1172.9013 | 0.47106 | 181.58 | 6.34 | 0.74023 | 1143.8703 | 0.51326 | 176.44 | 6.07 | 0.70275 | 1217.3348 | 0.50826 | 202.82 | 7.31 | 0.77631 | 1251.1121 | 0.58417 | 177.35 | 6.38 | 0.67195 | 1251.1886 | 0.58417 | 197.05 | 7.22 | 0.71015 | 1251.1573 | 0.69298 | 166.19 | 6.09 | 0.60822 | 1251.2797 | 0.69288 | 182.82 | 6.7 | 0.63946 | 1251.2252 | 0.69288 | 199.44 | 7.25 | 0.66933 | 1251.3556 | 0.8307 | 166.39 | 6.05 | 0.55866 | 1201.3215 | 0.8358 | 164.13 | 5.99 | 0.54534 | 1275.9108 | 0.90961 | 165.27 | 5.92 | 0.53459 | 1251.4199 | 0.99562 | 150.46 | 5.4 | 0.48278 | 1251.4526 | 1.1571 | 139.48 | 4.92 | 0.43272 | 1208.2506 | 1.3572 | 118.21 | 4.18 | 0.3613 | 1251.4078 | 1.3502 | 136.69 | 5.17 | 0.39564 | 1271.2538 | 1.4422 | 128.33 | 4.84 | 0.37269 | 1232.1341 | 1.4492 | 127.01 | 4.81 | 0.36599 | 1251.3883 | 1.5482 | 119.23 | 4.51 | 0.34428 | 1287.0933 | 1.5422 | 135.37 | 5.21 | 0.37224 | 1287.1117 | 1.7462 | 119.58 | 4.6 | 0.32874 | 1390.3952 | 1.7292 | 136.11 | 5.21 | 0.36268 | 1342.8226 | 1.9642 | 131.05 | 4.98 | 0.32982 | 1267.138 | 2.0942 | 110.54 | 4.26 | 0.28683 | 1359.4345 | 2.0752 | 124.33 | 4.72 | 0.31368 | 1283.3676 | 2.2722 | 102.33 | 3.94 | 0.26296 | 1310.9128 | 2.2662 | 113.32 | 4.31 | 0.27975 | 1280.3948 | 2.2732 | 112.48 | 4.29 | 0.27607 | 1237.2618 | 2.6363 | 96.27 | 3.68 | 0.23511 | 1223.5137 | 2.8003 | 90.47 | 3.46 | 0.21924 | 1251.1991 | 2.7913 | 99.42 | 3.74 | 0.23245 | 1291.6281 | 2.8983 | 96.36 | 3.61 | 0.22772 | 1305.6677 | 3.0703 | 91.15 | 3.41 | 0.2146 | 1216.0329 | 3.8904 | 77.02 | 2.84 | 0.17062 | 1193.7009 | 3.9014 | 76.55 | 2.83 | 0.16879 | 1181.9958 | 4.9796 | 69.2 | 2.45 | 0.14139 | 1210.5951 | 5.2016 | 66.67 | 2.36 | 0.1365 | 1163.6476 | 5.2326 | 65.8 | 2.33 | 0.13339 | 1177.2756 | 5.2236 | 70.46 | 2.44 | 0.1389 | 1206.461 | 6.0197 | 65.28 | 2.21 | 0.12729 | 1181.2774 | 6.6478 | 58.96 | 2 | 0.1144 | 1132.6097 | 7.1589 | 57.62 | 1.91 | 0.10894 | 1212.6357 | 8.0149 | 57.94 | 1.99 | 0.10262 | 1183.8943 | 8.1269 | 56.97 | 1.96 | 0.10274 | 1381.6124 | 9.0149 | 66.16 | 2.39 | 0.11065 | 1262.8304 | 10.7811 | 54.67 | 1.98 | 0.08799 | 1269.2481 | 10.9311 | 53.92 | 1.96 | 0.08727 | 1322.2616 | 11.4912 | 56.99 | 2.06 | 0.08987 | 1315.9154 | 12.2412 | 53.63 | 1.93 | 0.08311 | 1292.8917 | 13.6414 | 52.42 | 1.87 | 0.07952 | 1276.3568 | 14.5515 | 48.92 | 1.75 | 0.07302 | 1260.2342 | 14.5815 | 48.74 | 1.75 | 0.07253
1388.8889 | 0.0017322 | 1900 | 69.48 | 44.75 | 1489.573 | 0.0017202 | 4160 | 150.88 | 69.48 | 1326.2599 | 0.0017422 | 5360 | 183.43 | 75.96 | 1326.2599 | 0.0069708 | 1340 | 45.83 | 18.45 | 1373.9695 | 0.0069418 | 1860 | 67.96 | 22.21 | 1567.8449 | 0.015422 | 1720 | 64.63 | 14.89 | 1398.1824 | 0.041695 | 789.83 | 28.47 | 5.9 | 1362.5216 | 0.041815 | 839.58 | 29.7 | 6.03 | 1250 | 0.061338 | 563.05 | 20.04 | 3.91 | 1214.0256 | 0.085131 | 457.01 | 15.61 | 2.92 | 1200 | 0.085281 | 481.98 | 16.12 | 2.99 | 1250.3907 | 0.11101 | 414.83 | 14.37 | 2.45 | 1323.6073 | 0.11011 | 475.38 | 17.19 | 2.7 | 1388.9661 | 0.10951 | 536.19 | 19.61 | 2.92 | 1447.5208 | 0.13731 | 473.68 | 17.26 | 2.48 | 1375.5502 | 0.17002 | 379.15 | 13.88 | 1.96 | 1428.9797 | 0.16922 | 418.43 | 15.14 | 2.09 | 1364.1944 | 0.17012 | 412.56 | 14.98 | 2.04 | 1355.0136 | 0.24433 | 310.85 | 11.14 | 1.47 | 1297.1611 | 0.30883 | 263.31 | 9.3 | 1.14 | 1340.3867 | 0.33864 | 258.25 | 8.95 | 1.12 | 1294.1745 | 0.34024 | 255.38 | 8.87 | 1.1 | 1251.0947 | 0.46655 | 197.94 | 6.75 | 0.79554 | 1286.8541 | 0.50426 | 206.59 | 7.42 | 0.80203 | 1352.5943 | 0.50096 | 233.21 | 8.49 | 0.8719 | 1390.1246 | 0.57626 | 203.78 | 7.4 | 0.75396 | 1376.3075 | 0.57696 | 223.48 | 8.13 | 0.78821 | 1376.2731 | 0.68437 | 188.47 | 6.85 | 0.67506 | 1365.0324 | 0.68508 | 205.08 | 7.41 | 0.70337 | 1355.4939 | 0.68568 | 221.69 | 7.91 | 0.73068 | 1355.6353 | 0.82199 | 184.96 | 6.6 | 0.60985 | 1301.4316 | 0.82629 | 182.58 | 6.53 | 0.59599 | 1374.0578 | 0.901 | 182.21 | 6.39 | 0.57953 | 1347.6829 | 0.98591 | 165.94 | 5.83 | 0.52361 | 1430.2315 | 1.1381 | 166.22 | 6.21 | 0.50016 | 1380.8579 | 1.3331 | 141.03 | 5.28 | 0.41824 | 1407.8338 | 1.3301 | 159.58 | 6.1 | 0.44963 | 1430.1605 | 1.4211 | 149.75 | 5.71 | 0.42327 | 1386.1508 | 1.4262 | 148.35 | 5.68 | 0.41618 | 1407.8118 | 1.5252 | 139.2 | 5.32 | 0.39124 | 1430.1037 | 1.5222 | 155.39 | 5.93 | 0.41699 | 1430.1241 | 1.7242 | 137.26 | 5.24 | 0.36823 | 1529.4347 | 1.7132 | 153.94 | 5.79 | 0.40093 | 1464.8974 | 1.9452 | 146.75 | 5.45 | 0.36181 | 1393.8518 | 2.0692 | 125.28 | 4.75 | 0.31799 | 1483.0194 | 2.0552 | 139.19 | 5.17 | 0.34397 | 1411.7043 | 2.2462 | 115.9 | 4.38 | 0.29129 | 1430.0866 | 2.2432 | 126.92 | 4.72 | 0.30698 | 1396.7944 | 2.2492 | 126.04 | 4.7 | 0.30315 | 1349.7402 | 2.6063 | 107.98 | 4.04 | 0.25847 | 1334.7422 | 2.7673 | 101.49 | 3.8 | 0.24109 | 1355.4657 | 2.7623 | 110.47 | 4.05 | 0.25355 | 1399.2638 | 2.8703 | 106.99 | 3.91 | 0.24816 | 1414.4733 | 3.0413 | 101.19 | 3.7 | 0.23379 | 1309.5739 | 3.8514 | 84.95 | 3.06 | 0.185 | 1285.5241 | 3.8604 | 84.46 | 3.04 | 0.18309 | 1260.7956 | 4.9335 | 75.39 | 2.6 | 0.15178 | 1291.3015 | 5.1565 | 72.59 | 2.5 | 0.14642 | 1241.2242 | 5.1836 | 71.69 | 2.48 | 0.1432 | 1250.8554 | 5.1776 | 76.36 | 2.58 | 0.14844 | 1277.4292 | 5.9716 | 70.4 | 2.33 | 0.13545 | 1250.7644 | 6.5927 | 63.6 | 2.1 | 0.12177 | 1258.4552 | 7.0488 | 66.25 | 2.27 | 0.12227 | 1364.2151 | 7.8958 | 67.58 | 2.41 | 0.11639 | 1331.8811 | 8.0008 | 66.48 | 2.37 | 0.11659 | 1519.7736 | 8.9338 | 74.71 | 2.68 | 0.12198 | 1389.1134 | 10.671 | 61.82 | 2.23 | 0.09718 | 1396.173 | 10.811 | 60.97 | 2.2 | 0.09638 | 1442.4672 | 11.3911 | 63.69 | 2.27 | 0.09825 | 1435.5441 | 12.1311 | 59.93 | 2.13 | 0.09082 | 1400.6327 | 13.5313 | 58.06 | 2.04 | 0.08631 | 1382.7198 | 14.4314 | 54.21 | 1.91 | 0.07931 | 1365.2537 | 14.4514 | 54.02 | 1.9 | 0.0788
1488.0952 | 0.0017202 | 2080 | 74.04 | 48.1 | 1613.7041 | 0.0017082 | 4610 | 163.81 | 75.4 | 1492.0424 | 0.0017192 | 6240 | 222.45 | 86.01 | 1492.0424 | 0.0068817 | 1560 | 55.58 | 20.89 | 1498.8758 | 0.0068787 | 2080 | 74.92 | 24.34 | 1710.3763 | 0.015331 | 1920 | 70.55 | 16.26 | 1498.0525 | 0.041395 | 863.66 | 30.34 | 6.35 | 1453.3563 | 0.041515 | 913.19 | 31.48 | 6.46 | 1333.3333 | 0.060807 | 613.27 | 21.26 | 4.2 | 1285.4388 | 0.08444 | 493.19 | 16.43 | 3.11 | 1333.3333 | 0.08404 | 554.45 | 19.11 | 3.36 | 1406.6896 | 0.10931 | 484.44 | 17.42 | 2.79 | 1470.6747 | 0.10881 | 545.42 | 19.84 | 3.02 | 1527.8627 | 0.10841 | 606.56 | 21.99 | 3.23 | 1579.1136 | 0.13621 | 529.74 | 19 | 2.72 | 1500.6002 | 0.16842 | 424.47 | 15.29 | 2.15 | 1548.0614 | 0.16792 | 463.93 | 16.45 | 2.28 | 1477.8773 | 0.16862 | 457.83 | 16.3 | 2.22 | 1459.2454 | 0.24233 | 342.37 | 12 | 1.59 | 1389.8154 | 0.30623 | 288.25 | 9.95 | 1.23 | 1429.7459 | 0.33614 | 280.98 | 9.51 | 1.2 | 1380.4528 | 0.33744 | 278.01 | 9.44 | 1.17 | 1407.4815 | 0.45975 | 231.06 | 8.22 | 0.90401 | 1429.8379 | 0.49785 | 237.2 | 8.59 | 0.89897 | 1487.8537 | 0.49575 | 263.99 | 9.54 | 0.96524 | 1529.137 | 0.57056 | 230.53 | 8.31 | 0.83396 | 1501.4264 | 0.57156 | 250.19 | 8.96 | 0.86456 | 1501.3888 | 0.67807 | 210.98 | 7.56 | 0.74042 | 1478.7851 | 0.67907 | 227.57 | 8.06 | 0.76601 | 1459.7627 | 0.67997 | 244.15 | 8.52 | 0.79091 | 1459.9149 | 0.81519 | 203.69 | 7.11 | 0.66011 | 1401.5417 | 0.81879 | 201.23 | 7.05 | 0.64577 | 1570.3518 | 0.88889 | 216.49 | 8.02 | 0.66706 | 1540.2091 | 0.972 | 197.28 | 7.32 | 0.60322 | 1609.0105 | 1.1251 | 193.33 | 7.3 | 0.56544 | 1553.4651 | 1.3171 | 164.18 | 6.22 | 0.47345 | 1564.2598 | 1.3161 | 182.77 | 6.92 | 0.50211 | 1589.0672 | 1.4071 | 171.44 | 6.48 | 0.47239 | 1540.1676 | 1.4111 | 169.97 | 6.45 | 0.46499 | 1564.2353 | 1.5091 | 159.42 | 6.04 | 0.43689 | 1573.1141 | 1.5081 | 175.63 | 6.59 | 0.46058 | 1573.1365 | 1.7082 | 155.14 | 5.82 | 0.4067 | 1668.4742 | 1.7012 | 171.91 | 6.32 | 0.43818 | 1586.9722 | 1.9312 | 162.58 | 5.89 | 0.39307 | 1520.5657 | 2.0512 | 140.17 | 5.19 | 0.34845 | 1606.6044 | 2.0412 | 154.16 | 5.58 | 0.37357 | 1540.0411 | 2.2272 | 129.62 | 4.79 | 0.31896 | 1549.2605 | 2.2262 | 140.65 | 5.1 | 0.3336 | 1513.1939 | 2.2312 | 139.74 | 5.08 | 0.32965 | 1462.2185 | 2.5833 | 119.8 | 4.37 | 0.28138 | 1445.9707 | 2.7423 | 112.62 | 4.11 | 0.26252 | 1459.7322 | 2.7403 | 121.62 | 4.35 | 0.27425 | 1506.8994 | 2.8483 | 117.72 | 4.2 | 0.2682 | 1523.279 | 3.0193 | 111.31 | 3.96 | 0.2526 | 1403.1149 | 3.8194 | 92.95 | 3.26 | 0.19915 | 1377.3472 | 3.8274 | 92.44 | 3.25 | 0.19717 | 1339.5953 | 4.8955 | 81.63 | 2.75 | 0.16203 | 1372.0078 | 5.1185 | 78.56 | 2.64 | 0.15619 | 1318.8007 | 5.1425 | 77.63 | 2.61 | 0.15288 | 1324.4351 | 5.1395 | 82.31 | 2.71 | 0.15786 | 1419.3658 | 5.8986 | 80.74 | 2.75 | 0.15148 | 1389.7382 | 6.5087 | 72.97 | 2.48 | 0.13624 | 1415.7622 | 6.9507 | 77.21 | 2.75 | 0.13851 | 1515.7946 | 7.8137 | 77.34 | 2.78 | 0.12977 | 1479.8679 | 7.9128 | 76.12 | 2.74 | 0.13007 | 1657.9349 | 8.8768 | 83.32 | 2.94 | 0.133 | 1515.3964 | 10.5809 | 69.03 | 2.45 | 0.10613 | 1523.0978 | 10.731 | 68.09 | 2.42 | 0.10526 | 1562.6728 | 11.321 | 70.44 | 2.46 | 0.10643 | 1555.1727 | 12.051 | 66.27 | 2.31 | 0.09835 | 1508.3736 | 13.4412 | 63.75 | 2.19 | 0.09295 | 1489.0829 | 14.3313 | 59.54 | 2.05 | 0.08546 | 1470.2732 | 14.3513 | 59.35 | 2.05 | 0.08494
1587.3016 | 0.0017102 | 2260 | 78.4 | 51.39 | 1737.8352 | 0.0017002 | 5060 | 175.94 | 81.18 | 1657.8249 | 0.0017052 | 7140 | 256.26 | 95.74 | 1657.8249 | 0.0068227 | 1780 | 64.03 | 23.26 | 1623.7822 | 0.0068327 | 2310 | 81.38 | 26.41 | 1852.9076 | 0.015261 | 2120 | 76.07 | 17.58 | 1597.9227 | 0.041164 | 937.97 | 32.12 | 6.79 | 1544.1911 | 0.041284 | 987.29 | 33.19 | 6.88 | 1416.6667 | 0.060377 | 663.89 | 22.44 | 4.48 | 1428.2654 | 0.083359 | 566.31 | 19.42 | 3.49 | 1500 | 0.082949 | 646.31 | 23.12 | 3.81 | 1562.9884 | 0.10821 | 554.93 | 20.08 | 3.12 | 1617.7422 | 0.10791 | 616.18 | 22.23 | 3.33 | 1666.7593 | 0.10771 | 677.53 | 24.18 | 3.54 | 1710.7064 | 0.13541 | 586.21 | 20.61 | 2.95 | 1625.6503 | 0.16722 | 470.17 | 16.6 | 2.33 | 1667.143 | 0.16692 | 509.73 | 17.68 | 2.45 | 1591.5602 | 0.16752 | 503.45 | 17.53 | 2.4 | 1563.4772 | 0.24072 | 374.12 | 12.82 | 1.71 | 1482.4698 | 0.30413 | 313.37 | 10.57 | 1.32 | 1608.4641 | 0.33243 | 326.87 | 11.52 | 1.35 | 1553.0094 | 0.33343 | 323.74 | 11.44 | 1.33 | 1563.8684 | 0.45504 | 264.6 | 9.49 | 1.01 | 1572.8216 | 0.49325 | 268.16 | 9.64 | 0.9934 | 1623.1131 | 0.49205 | 295.04 | 10.5 | 1.06 | 1668.1495 | 0.56655 | 257.51 | 9.14 | 0.9119 | 1626.5452 | 0.56755 | 277.12 | 9.74 | 0.93914 | 1626.5045 | 0.67336 | 233.68 | 8.21 | 0.80426 | 1592.5378 | 0.67447 | 250.23 | 8.68 | 0.82733 | 1668.3002 | 0.67206 | 289.53 | 10.67 | 0.90791 | 1668.4742 | 0.80578 | 241.54 | 8.9 | 0.75775 | 1601.7619 | 0.80828 | 238.94 | 8.84 | 0.74266 | 1766.6457 | 0.88138 | 251.15 | 9.4 | 0.75138 | 1732.7352 | 0.96339 | 228.98 | 8.59 | 0.67998 | 1787.7894 | 1.1171 | 220.68 | 8.26 | 0.62851 | 1726.0723 | 1.3061 | 187.57 | 7.04 | 0.52689 | 1720.6858 | 1.3071 | 206.17 | 7.67 | 0.55304 | 1747.9739 | 1.3981 | 193.31 | 7.18 | 0.52004 | 1694.1843 | 1.4011 | 191.79 | 7.15 | 0.51239 | 1720.6589 | 1.4991 | 179.81 | 6.69 | 0.48118 | 1716.1244 | 1.4991 | 196.03 | 7.19 | 0.50298 | 1716.149 | 1.6972 | 173.15 | 6.35 | 0.44412 | 1807.5137 | 1.6921 | 189.99 | 6.82 | 0.47443 | 1709.047 | 1.9202 | 178.51 | 6.31 | 0.4236 | 1647.2795 | 2.0372 | 155.18 | 5.61 | 0.37818 | 1730.1893 | 2.0302 | 169.23 | 5.98 | 0.40246 | 1668.3778 | 2.2142 | 143.43 | 5.17 | 0.34594 | 1668.4344 | 2.2142 | 154.46 | 5.46 | 0.35962 | 1629.5934 | 2.2172 | 153.53 | 5.44 | 0.35556 | 1574.6969 | 2.5652 | 131.72 | 4.68 | 0.3038 | 1557.1993 | 2.7233 | 123.85 | 4.41 | 0.2835 | 1563.9988 | 2.7223 | 132.85 | 4.63 | 0.29455 | 1614.5351 | 2.8313 | 128.52 | 4.47 | 0.28784 | 1632.0846 | 3.0023 | 121.5 | 4.22 | 0.27102 | 1496.6559 | 3.7944 | 101.01 | 3.45 | 0.21305 | 1469.1704 | 3.8014 | 100.48 | 3.44 | 0.21102 | 1418.395 | 4.8635 | 87.92 | 2.89 | 0.17213 | 1452.7142 | 5.0875 | 84.58 | 2.77 | 0.16582 | 1396.3772 | 5.1085 | 83.62 | 2.75 | 0.16243 | 1471.5945 | 5.0815 | 94.31 | 3.2 | 0.17633 | 1596.7866 | 5.8355 | 93.81 | 3.31 | 0.17091 | 1563.4554 | 6.4366 | 84.81 | 3 | 0.1538 | 1573.0691 | 6.8846 | 88.3 | 3.16 | 0.15427 | 1667.374 | 7.7576 | 87.19 | 3.11 | 0.14275 | 1627.8547 | 7.8527 | 85.85 | 3.06 | 0.14316 | 1796.0961 | 8.8377 | 91.98 | 3.19 | 0.14371 | 1641.6795 | 10.5209 | 76.3 | 2.66 | 0.11486 | 1650.0226 | 10.6709 | 75.26 | 2.62 | 0.11392 | 1682.8784 | 11.2609 | 77.23 | 2.64 | 0.11441 | 1674.8014 | 12.001 | 72.65 | 2.48 | 0.10569 | 1616.1146 | 13.3812 | 69.47 | 2.34 | 0.09944 | 1595.446 | 14.2612 | 64.91 | 2.19 | 0.09148 | 1575.2927 | 14.2713 | 64.71 | 2.18 | 0.09094
1686.5079 | 0.0017032 | 2440 | 82.57 | 54.62 | 1861.9662 | 0.0016942 | 5510 | 187.38 | 86.81 | 1823.6074 | 0.0016952 | 8040 | 286.51 | 105.15 | 1823.6074 | 0.0067846 | 2010 | 71.59 | 25.55 | 1748.6885 | 0.0067996 | 2530 | 87.44 | 28.44 | 1995.439 | 0.015221 | 2320 | 81.25 | 18.87 | 1697.7929 | 0.040984 | 1010 | 33.82 | 7.22 | 1635.0259 | 0.041084 | 1060 | 34.83 | 7.3 | 1500 | 0.060027 | 714.84 | 23.58 | 4.76 | 1606.7985 | 0.082448 | 658.81 | 23.43 | 3.94 | 1666.6667 | 0.082228 | 739.17 | 26.6 | 4.24 | 1719.2873 | 0.10751 | 626.04 | 22.46 | 3.43 | 1764.8097 | 0.10731 | 687.44 | 24.41 | 3.64 | 1805.6559 | 0.10711 | 748.91 | 26.21 | 3.83 | 1842.2992 | 0.13481 | 642.96 | 22.13 | 3.18 | 1750.7003 | 0.16642 | 516.14 | 17.83 | 2.51 | 1786.2246 | 0.16622 | 555.77 | 18.85 | 2.63 | 1705.2431 | 0.16672 | 549.35 | 18.7 | 2.57 | 1667.709 | 0.23952 | 406.06 | 13.59 | 1.82 | 1667.7785 | 0.30113 | 364.05 | 12.77 | 1.49 | 1787.1823 | 0.33013 | 373.16 | 13.25 | 1.51 | 1725.566 | 0.33083 | 369.92 | 13.18 | 1.48 | 1720.2552 | 0.45184 | 298.42 | 10.63 | 1.11 | 1715.8054 | 0.49004 | 299.35 | 10.6 | 1.09 | 1758.3726 | 0.48934 | 326.3 | 11.4 | 1.14 | 1807.1619 | 0.56365 | 284.65 | 9.92 | 0.98777 | 1751.6641 | 0.56465 | 304.21 | 10.47 | 1.01 | 1751.6202 | 0.66996 | 256.52 | 8.83 | 0.86659 | 1820.0432 | 0.66856 | 295.92 | 10.82 | 0.94603 | 1876.8377 | 0.66756 | 335.33 | 12.48 | 1.02 | 1877.0335 | 0.80037 | 279.74 | 10.41 | 0.85154 | 1801.9822 | 0.80197 | 277.04 | 10.35 | 0.8359 | 1962.9397 | 0.87707 | 286.04 | 10.62 | 0.83253 | 1925.2614 | 0.95818 | 260.91 | 9.7 | 0.75392 | 1966.5683 | 1.1131 | 248.19 | 9.13 | 0.68942 | 1898.6796 | 1.3001 | 211.11 | 7.79 | 0.57855 | 1877.1118 | 1.3001 | 229.7 | 8.37 | 0.60244 | 1906.8807 | 1.3921 | 215.3 | 7.83 | 0.56622 | 1848.2011 | 1.3941 | 213.74 | 7.79 | 0.5584 | 1877.0824 | 1.4911 | 200.33 | 7.29 | 0.52415 | 1859.1348 | 1.4921 | 216.54 | 7.76 | 0.54422 | 1859.1614 | 1.6901 | 191.26 | 6.85 | 0.48052 | 1946.5532 | 1.6871 | 208.14 | 7.29 | 0.50971 | 1831.1217 | 1.9132 | 194.51 | 6.7 | 0.45341 | 1773.9933 | 2.0272 | 170.28 | 6 | 0.40718 | 1853.7743 | 2.0232 | 184.37 | 6.35 | 0.43066 | 1796.7146 | 2.2042 | 157.32 | 5.53 | 0.37226 | 1787.6083 | 2.2042 | 168.35 | 5.81 | 0.38503 | 1745.9929 | 2.2072 | 167.39 | 5.78 | 0.38088 | 1687.1752 | 2.5522 | 143.71 | 4.98 | 0.32574 | 1668.4278 | 2.7092 | 135.14 | 4.69 | 0.30404 | 1668.2654 | 2.7092 | 144.15 | 4.9 | 0.31444 | 1722.1708 | 2.8192 | 139.38 | 4.72 | 0.30706 | 1740.8902 | 2.9893 | 131.74 | 4.46 | 0.28905 | 1590.1969 | 3.7743 | 109.11 | 3.64 | 0.2267 | 1560.9935 | 3.7803 | 108.57 | 3.62 | 0.22463 | 1575.9945 | 4.8164 | 100.6 | 3.4 | 0.19189 | 1614.1268 | 5.0424 | 96.69 | 3.26 | 0.18464 | 1551.5302 | 5.0575 | 95.69 | 3.24 | 0.1811 | 1655.5439 | 5.0334 | 109.48 | 3.85 | 0.19869 | 1774.2073 | 5.7965 | 107 | 3.8 | 0.18967 | 1737.1727 | 6.3895 | 96.77 | 3.44 | 0.17077 | 1730.376 | 6.8406 | 99.47 | 3.54 | 0.16954 | 1818.9535 | 7.7206 | 97.1 | 3.41 | 0.15535 | 1775.8415 | 7.8116 | 95.64 | 3.36 | 0.15587 | 1934.2574 | 8.8127 | 100.67 | 3.42 | 0.15413 | 1767.9625 | 10.4808 | 83.6 | 2.85 | 0.12337 | 1776.9474 | 10.6208 | 82.46 | 2.81 | 0.12235 | 1803.084 | 11.2309 | 84.05 | 2.81 | 0.12219 | 1794.4301 | 11.9509 | 79.05 | 2.64 | 0.11286 | 1723.8556 | 13.3311 | 75.21 | 2.47 | 0.10578 | 1701.809 | 14.2012 | 70.3 | 2.32 | 0.09737 | 1680.3122 | 14.2112 | 70.09 | 2.31 | 0.09682
1785.7143 | 0.0016972 | 2620 | 86.57 | 57.78 | 1986.0973 | 0.0016901 | 5960 | 198.23 | 92.29 | 1989.3899 | 0.0016901 | 8950 | 314.11 | 114.24 | 1989.3899 | 0.0067616 | 2240 | 78.49 | 27.77 | 1998.5011 | 0.0067606 | 2980 | 108.43 | 32.33 | 2137.9704 | 0.015191 | 2520 | 86.14 | 20.13 | 1797.663 | 0.040844 | 1090 | 35.45 | 7.64 | 1816.6954 | 0.040824 | 1210 | 40.78 | 8.11 | 1666.6667 | 0.059506 | 817.49 | 27.7 | 5.3 | 1785.3317 | 0.081868 | 752.15 | 26.9 | 4.38 | 1833.3333 | 0.081757 | 832.7 | 29.71 | 4.66 | 1875.5861 | 0.10701 | 697.56 | 24.64 | 3.74 | 1911.8772 | 0.10691 | 759.05 | 26.43 | 3.93 | 1944.5525 | 0.10681 | 820.6 | 28.1 | 4.12 | 1973.892 | 0.13441 | 699.91 | 23.55 | 3.4 | 1875.7503 | 0.16581 | 562.31 | 18.99 | 2.69 | 1905.3063 | 0.16571 | 601.98 | 19.95 | 2.8 | 1818.9259 | 0.16601 | 595.45 | 19.8 | 2.74 | 1876.1726 | 0.23792 | 470.32 | 16.35 | 2.05 | 1853.0872 | 0.29932 | 415.14 | 14.67 | 1.65 | 1965.9006 | 0.32873 | 419.73 | 14.8 | 1.65 | 1898.1226 | 0.32913 | 416.4 | 14.73 | 1.63 | 1876.6421 | 0.44984 | 332.44 | 11.67 | 1.21 | 1858.7892 | 0.48784 | 330.72 | 11.5 | 1.17 | 1893.632 | 0.48744 | 357.71 | 12.23 | 1.23 | 1946.1744 | 0.56174 | 311.91 | 10.64 | 1.06 | 2001.9018 | 0.56124 | 358.7 | 13 | 1.15 | 2001.8517 | 0.66585 | 302.44 | 10.96 | 0.9868 | 2047.5486 | 0.66545 | 341.91 | 12.62 | 1.06 | 2085.3753 | 0.66515 | 381.37 | 14.08 | 1.13 | 2085.5927 | 0.79746 | 318.14 | 11.74 | 0.94159 | 2002.2024 | 0.79836 | 315.38 | 11.69 | 0.92557 | 2159.2337 | 0.87486 | 321.06 | 11.72 | 0.91064 | 2117.7875 | 0.95537 | 292.97 | 10.71 | 0.82513 | 2145.3473 | 1.1101 | 275.79 | 9.93 | 0.74823 | 2071.2868 | 1.2961 | 234.74 | 8.48 | 0.6285 | 2033.5377 | 1.2971 | 253.32 | 9.01 | 0.65035 | 2065.7874 | 1.3881 | 237.36 | 8.43 | 0.611 | 2002.2178 | 1.3891 | 235.79 | 8.39 | 0.60303 | 2033.5059 | 1.4871 | 220.93 | 7.85 | 0.56582 | 2002.1452 | 1.4881 | 237.13 | 8.28 | 0.58432 | 2002.1738 | 1.6851 | 209.44 | 7.32 | 0.5159 | 2085.5927 | 1.6831 | 226.35 | 7.73 | 0.54404 | 1953.1965 | 1.9072 | 210.57 | 7.08 | 0.48251 | 1900.7071 | 2.0202 | 185.43 | 6.37 | 0.43547 | 1977.3592 | 2.0172 | 199.55 | 6.7 | 0.45818 | 1925.0513 | 2.1972 | 171.26 | 5.87 | 0.39791 | 1906.7822 | 2.1982 | 182.28 | 6.13 | 0.40985 | 1862.3925 | 2.2002 | 181.31 | 6.11 | 0.40563 | 1799.6536 | 2.5422 | 155.75 | 5.26 | 0.3472 | 1779.6563 | 2.6982 | 146.49 | 4.95 | 0.32413 | 1772.532 | 2.6992 | 155.49 | 5.15 | 0.33393 | 1829.8065 | 2.8092 | 150.28 | 4.97 | 0.32589 | 1849.6959 | 2.9792 | 142.02 | 4.69 | 0.3067 | 1683.7379 | 3.7593 | 117.26 | 3.82 | 0.24011 | 1652.8167 | 3.7633 | 116.7 | 3.8 | 0.23799 | 1772.9938 | 4.7784 | 116.58 | 4.08 | 0.21574 | 1815.8927 | 5.0064 | 111.95 | 3.91 | 0.20733 | 1745.4715 | 5.0164 | 110.91 | 3.89 | 0.20366 | 1839.4932 | 5.0034 | 124.76 | 4.42 | 0.22025 | 1951.628 | 5.7724 | 120.25 | 4.24 | 0.20778 | 1910.89 | 6.3615 | 108.8 | 3.84 | 0.18715 | 1887.6829 | 6.8115 | 110.71 | 3.88 | 0.18434 | 1970.533 | 7.6976 | 107.05 | 3.69 | 0.16756 | 1923.8282 | 7.7856 | 105.47 | 3.64 | 0.1682 | 2072.4186 | 8.7976 | 109.38 | 3.63 | 0.16425 | 1894.2455 | 10.4508 | 90.93 | 3.03 | 0.13165 | 1903.8722 | 10.5908 | 89.69 | 2.99 | 0.13057 | 1923.2896 | 11.2008 | 90.89 | 2.97 | 0.12978 | 1914.0588 | 11.9309 | 85.47 | 2.79 | 0.11984 | 1939.3375 | 13.281 | 86.74 | 2.96 | 0.11805 | 1914.5352 | 14.141 | 81.12 | 2.78 | 0.10876 | 1890.3512 | 14.1411 | 80.91 | 2.77 | 0.10819
1984.127 | 0.0016901 | 2980 | 100.85 | 63.91 | 2234.3595 | 0.0016861 | 6870 | 236.54 | 102.87 | 2155.1724 | 0.0016871 | 9860 | 339.6 | 123.04 | 2155.1724 | 0.0067495 | 2460 | 84.86 | 29.91 | 2248.3138 | 0.0067465 | 3440 | 126.11 | 36.04 | 2280.5017 | 0.015181 | 2720 | 90.78 | 21.34 | 1997.4034 | 0.040663 | 1240 | 41.37 | 8.46 | 2043.7824 | 0.040633 | 1400 | 48.72 | 9.08 | 1875 | 0.059105 | 946.79 | 33.21 | 5.96 | 1963.8649 | 0.081517 | 846.02 | 30 | 4.81 | 2000 | 0.081467 | 926.66 | 32.55 | 5.07 | 2031.885 | 0.10661 | 769.36 | 26.65 | 4.04 | 2058.9446 | 0.10661 | 830.89 | 28.32 | 4.22 | 2083.4491 | 0.10661 | 892.47 | 29.89 | 4.39 | 2105.4848 | 0.13421 | 757 | 24.9 | 3.61 | 2000.8003 | 0.16541 | 608.62 | 20.09 | 2.86 | 2143.4696 | 0.16511 | 694.72 | 23.88 | 3.13 | 2046.2917 | 0.16531 | 688.03 | 23.74 | 3.07 | 2084.6362 | 0.23702 | 534.91 | 18.73 | 2.27 | 2038.396 | 0.29832 | 466.46 | 16.37 | 1.81 | 2144.6188 | 0.32792 | 466.44 | 16.21 | 1.79 | 2070.6792 | 0.32813 | 463.07 | 16.14 | 1.77 | 2033.0289 | 0.44853 | 366.59 | 12.63 | 1.31 | 2001.773 | 0.48644 | 362.2 | 12.33 | 1.26 | 2164.1508 | 0.48554 | 420.76 | 15.14 | 1.4 | 2224.1993 | 0.55984 | 366.6 | 13.16 | 1.2 | 2252.1395 | 0.55984 | 413.43 | 15.13 | 1.29 | 2252.0832 | 0.66425 | 348.57 | 12.75 | 1.1 | 2275.054 | 0.66415 | 388.05 | 14.21 | 1.17 | 2293.9128 | 0.66415 | 427.52 | 15.52 | 1.23 | 2294.152 | 0.79626 | 356.63 | 12.95 | 1.03 | 2202.4227 | 0.79656 | 353.84 | 12.89 | 1.01 | 2355.5276 | 0.87416 | 356.14 | 12.72 | 0.98585 | 2310.3136 | 0.95437 | 325.09 | 11.63 | 0.89374 | 2324.1262 | 1.1091 | 303.44 | 10.67 | 0.80506 | 2243.894 | 1.2941 | 258.43 | 9.12 | 0.6768 | 2189.9637 | 1.2951 | 276.99 | 9.61 | 0.69682 | 2224.6941 | 1.3861 | 259.48 | 8.99 | 0.65441 | 2156.2346 | 1.3871 | 257.88 | 8.96 | 0.64634 | 2189.9295 | 1.4851 | 241.57 | 8.38 | 0.60623 | 2145.1555 | 1.4851 | 257.76 | 8.78 | 0.62331 | 2145.1862 | 1.6821 | 227.66 | 7.76 | 0.55031 | 2224.6322 | 1.6811 | 244.58 | 8.15 | 0.57745 | 2075.2713 | 1.9041 | 226.67 | 7.44 | 0.51092 | 2027.4209 | 2.0162 | 200.63 | 6.73 | 0.46306 | 2100.9442 | 2.0141 | 214.77 | 7.04 | 0.48505 | 2053.3881 | 2.1932 | 185.23 | 6.2 | 0.42292 | 2025.9561 | 2.1932 | 196.25 | 6.44 | 0.43409 | 1978.792 | 2.1952 | 195.27 | 6.42 | 0.42981 | 1912.1319 | 2.5352 | 167.83 | 5.53 | 0.36819 | 1890.8848 | 2.6902 | 157.87 | 5.21 | 0.34379 | 1876.7986 | 2.6912 | 166.87 | 5.4 | 0.35303 | 1937.4421 | 2.8022 | 161.21 | 5.2 | 0.34432 | 1958.5015 | 2.9722 | 152.32 | 4.91 | 0.32397 | 1870.8199 | 3.7373 | 133.62 | 4.46 | 0.2662 | 1836.463 | 3.7403 | 133.06 | 4.45 | 0.26401 | 1969.9931 | 4.7564 | 132.67 | 4.67 | 0.23869 | 2017.6585 | 4.9874 | 127.3 | 4.47 | 0.22912 | 1939.4127 | 4.9934 | 126.24 | 4.45 | 0.22536 | 2023.4425 | 4.9874 | 140.11 | 4.92 | 0.24102 | 2129.0487 | 5.7604 | 133.55 | 4.64 | 0.22526 | 2084.6073 | 6.3465 | 120.87 | 4.2 | 0.20298 | 2044.9898 | 6.7955 | 121.98 | 4.19 | 0.19868 | 2122.1124 | 7.6845 | 117.02 | 3.95 | 0.17941 | 2071.815 | 7.7706 | 115.33 | 3.9 | 0.18016 | 2210.5798 | 8.7906 | 118.1 | 3.83 | 0.1741 | 2020.5286 | 10.4307 | 98.27 | 3.21 | 0.13972 | 2030.797 | 10.5707 | 96.94 | 3.16 | 0.13858 | 2163.7008 | 11.1807 | 104.6 | 3.55 | 0.14442 | 2153.3161 | 11.9008 | 98.34 | 3.33 | 0.1333 | 2154.8195 | 13.2609 | 98.3 | 3.38 | 0.12978 | 2127.2613 | 14.1109 | 91.98 | 3.17 | 0.11966 | 2100.3903 | 14.111 | 91.76 | 3.17 | 0.11908
2232.1429 | 0.0016861 | 3430 | 119.86 | 71.25 | 2482.6216 | 0.0016861 | 7780 | 269.54 | 112.94 | 2320.9549 | 0.0016861 | 10770 | 363.38 | 131.55 | 2320.9549 | 0.0067455 | 2690 | 90.8 | 31.99 | 2498.1264 | 0.0067475 | 3890 | 141.63 | 39.57 | 2423.0331 | 0.015181 | 2920 | 95.19 | 22.53 | 2247.0788 | 0.040563 | 1430 | 49.26 | 9.43 | 2270.8693 | 0.040563 | 1590 | 55.58 | 10 | 2083.3333 | 0.058895 | 1080 | 37.96 | 6.59 | 2142.3981 | 0.081326 | 940.21 | 32.83 | 5.22 | 2166.6667 | 0.081306 | 1020 | 35.18 | 5.47 | 2188.1838 | 0.10651 | 841.32 | 28.54 | 4.33 | 2206.0121 | 0.10651 | 902.87 | 30.1 | 4.5 | 2222.3457 | 0.10651 | 964.46 | 31.58 | 4.66 | 2368.6704 | 0.13401 | 871.36 | 29.7 | 4.02 | 2250.9004 | 0.16501 | 701.47 | 24.01 | 3.19 | 2381.6328 | 0.16491 | 787.66 | 27.26 | 3.45 | 2273.6574 | 0.16501 | 780.92 | 27.14 | 3.39 | 2293.0999 | 0.23672 | 599.66 | 20.86 | 2.47 | 2223.7047 | 0.29782 | 517.92 | 17.92 | 1.96 | 2323.337 | 0.32762 | 513.24 | 17.51 | 1.93 | 2243.2358 | 0.32772 | 509.84 | 17.44 | 1.9 | 2189.4157 | 0.44783 | 400.81 | 13.53 | 1.4 | 2287.7406 | 0.48513 | 425.34 | 15.22 | 1.43 | 2434.6697 | 0.48513 | 483.97 | 17.58 | 1.56 | 2500.556 | 0.55973 | 421.05 | 15.25 | 1.34 | 2500.6256 | 0.55973 | 467.82 | 16.98 | 1.41 | 2500.563 | 0.66414 | 394.41 | 14.31 | 1.21 | 2500.5119 | 0.66414 | 433.82 | 15.62 | 1.27 | 2500.5735 | 0.66414 | 473.27 | 16.82 | 1.33 | 2500.4171 | 0.79635 | 394.75 | 14.02 | 1.11 | 2402.6429 | 0.79615 | 392.36 | 14 | 1.09 | 2500.5889 | 0.87436 | 382.05 | 13.24 | 1.04 | 2500.5294 | 0.95446 | 356.84 | 12.47 | 0.9591 | 2500.581 | 1.1091 | 330.72 | 11.35 | 0.85927 | 2416.5013 | 1.2941 | 282.13 | 9.71 | 0.72354 | 2346.3897 | 1.2941 | 300.69 | 10.18 | 0.74192 | 2383.6008 | 1.3861 | 281.61 | 9.52 | 0.69653 | 2310.2514 | 1.3861 | 280.01 | 9.49 | 0.68839 | 2346.353 | 1.4841 | 262.23 | 8.88 | 0.64546 | 2288.1659 | 1.4841 | 278.42 | 9.26 | 0.66124 | 2288.1986 | 1.6811 | 245.9 | 8.17 | 0.58379 | 2363.6718 | 1.6811 | 262.83 | 8.55 | 0.60999 | 2197.3461 | 1.9021 | 242.79 | 7.78 | 0.53867 | 2154.1347 | 2.0131 | 215.86 | 7.06 | 0.48998 | 2224.5291 | 2.0121 | 230 | 7.36 | 0.51127 | 2181.7248 | 2.1902 | 199.23 | 6.51 | 0.44731 | 2145.13 | 2.1912 | 210.25 | 6.74 | 0.45776 | 2095.1915 | 2.1922 | 209.25 | 6.72 | 0.45344 | 2024.6103 | 2.5302 | 179.94 | 5.79 | 0.38873 | 2002.1133 | 2.6842 | 169.29 | 5.45 | 0.36303 | 2085.3318 | 2.6812 | 189.71 | 6.29 | 0.39007 | 2152.7135 | 2.7942 | 183.13 | 6.06 | 0.38003 | 2176.1128 | 2.9652 | 172.99 | 5.72 | 0.35744 | 2104.6724 | 3.7233 | 154.18 | 5.33 | 0.29748 | 2066.0208 | 3.7243 | 153.6 | 5.32 | 0.29524 | 2166.9924 | 4.7463 | 148.81 | 5.2 | 0.26075 | 2219.4244 | 4.9793 | 142.69 | 4.97 | 0.25006 | 2133.354 | 4.9813 | 141.61 | 4.95 | 0.24623 | 2207.3918 | 4.9793 | 155.5 | 5.38 | 0.26105 | 2306.4695 | 5.7564 | 146.87 | 5 | 0.24214 | 2258.3245 | 6.3394 | 132.96 | 4.54 | 0.21828 | 2202.2967 | 6.7875 | 133.27 | 4.49 | 0.21258 | 2273.6919 | 7.6805 | 127 | 4.19 | 0.19091 | 2219.8018 | 7.7635 | 125.2 | 4.14 | 0.19178 | 2486.9023 | 8.7945 | 135.54 | 4.56 | 0.19303 | 2273.0946 | 10.4207 | 112.98 | 3.82 | 0.15527 | 2284.6467 | 10.5607 | 111.45 | 3.77 | 0.154 | 2404.112 | 11.1807 | 118.32 | 4.04 | 0.15836 | 2392.5735 | 11.9107 | 111.22 | 3.8 | 0.14613 | 2370.3014 | 13.2608 | 109.86 | 3.76 | 0.14101 | 2339.9874 | 14.1109 | 102.85 | 3.52 | 0.13009 | 2310.4293 | 14.1109 | 102.63 | 3.52 | 0.12951
2480.1587 | 0.0016861 | 3890 | 136.28 | 78.23 | 2502.4826 | 0.0016861 | 7850 | 269.72 | 113.65 | 2500 | 0.0016871 | 11750 | 389.41 | 140.46 | 2500 | 0.0067495 | 2940 | 97.31 | 34.16 | 2500.6245 | 0.0067475 | 3900 | 141.63 | 39.6 | 2500 | 0.015191 | 3030 | 96.47 | 23.16 | 2496.7542 | 0.040563 | 1620 | 56.06 | 10.37 | 2497.9562 | 0.040563 | 1780 | 61.69 | 10.89 | 2291.6667 | 0.058814 | 1210 | 42.21 | 7.19 | 2320.9312 | 0.081256 | 1030 | 35.45 | 5.62 | 2333.3333 | 0.081246 | 1120 | 37.63 | 5.85 | 2344.4827 | 0.10641 | 913.36 | 30.31 | 4.61 | 2353.0796 | 0.10641 | 974.91 | 31.78 | 4.77 | 2500.1389 | 0.10641 | 1110 | 37.59 | 5.18 | 2500.7896 | 0.13411 | 928.69 | 30.79 | 4.22 | 2500.5002 | 0.16501 | 794.27 | 27.37 | 3.51 | 2500.7145 | 0.16501 | 834.05 | 28.04 | 3.6 | 2500.5684 | 0.16501 | 873.69 | 30.15 | 3.69 | 2500.3127 | 0.23672 | 664.13 | 22.76 | 2.67 | 2409.0134 | 0.29772 | 569.43 | 19.35 | 2.11 | 2500.6255 | 0.32762 | 559.64 | 18.7 | 2.06 | 2415.7924 | 0.32762 | 556.65 | 18.66 | 2.04 | 2500.6255 | 0.44773 | 468.94 | 16.61 | 1.58 | 2500.5004 | 0.48533 | 472.37 | 16.62 | 1.55 | 2500.4058 | 0.48523 | 499.35 | 17.72 | 1.59 | [30 empty] | 2500.5506 | 0.79645 | 411.19 | 14.25 | 1.13 | [15 empty] | 2500.561 | 1.2941 | 293.67 | 9.85 | 0.74575 | 2500.4693 | 1.2941 | 324.05 | 10.7 | 0.78506 | 2500.5562 | 1.3861 | 297.89 | 9.79 | 0.72671 | 2464.2681 | 1.3861 | 302.15 | 9.99 | 0.72923 | 2500.4302 | 1.4841 | 282.6 | 9.33 | 0.683 | 2431.1763 | 1.4841 | 299.09 | 9.71 | 0.69815 | 2431.211 | 1.6811 | 264.15 | 8.57 | 0.61637 | 2500.4866 | 1.6811 | 280.79 | 8.92 | 0.64119 | 2441.4957 | 1.9011 | 275.05 | 9.02 | 0.59226 | 2280.8485 | 2.0121 | 231.1 | 7.38 | 0.51625 | 2471.699 | 2.0121 | 260.49 | 8.53 | 0.56192 | 2310.0616 | 2.1891 | 213.23 | 6.8 | 0.4711 | 2383.4777 | 2.1891 | 238.26 | 7.82 | 0.50352 | 2327.9906 | 2.1891 | 237.26 | 7.8 | 0.49914 | 2249.567 | 2.5252 | 204.22 | 6.73 | 0.42847 | 2224.5704 | 2.6792 | 192.16 | 6.34 | 0.40027 | 2345.9982 | 2.6782 | 218.33 | 7.48 | 0.43431 | 2421.8027 | 2.7922 | 210.58 | 7.19 | 0.42265 | 2448.1269 | 2.9632 | 198.86 | 6.79 | 0.39735 | 2338.5249 | 3.7192 | 174.79 | 6.07 | 0.32737 | 2295.5787 | 3.7192 | 174.21 | 6.06 | 0.3251 | 2363.9917 | 4.7433 | 164.97 | 5.68 | 0.28199 | 2421.1903 | 4.9793 | 158.09 | 5.43 | 0.27019 | 2327.2953 | 4.9783 | 157.01 | 5.41 | 0.26632 | 2391.3411 | 4.9783 | 170.9 | 5.81 | 0.28037 | 2483.8902 | 5.7574 | 160.19 | 5.35 | 0.25845 | 2432.0418 | 6.3404 | 145.06 | 4.85 | 0.23307 | 2359.6036 | 6.7854 | 144.57 | 4.76 | 0.22605 | 2425.2713 | 7.6815 | 136.98 | 4.43 | 0.20207 | 2367.7886 | 7.7625 | 135.08 | 4.37 | 0.20307 | 2500.4974 | 8.7955 | 136.4 | 4.56 | 0.19393 | 2500.5051 | 10.4306 | 126.23 | 4.26 | 0.16862 | 2500.4696 | 10.5706 | 123.8 | 4.15 | 0.16652 | 2500.5169 | 11.1907 | 123.81 | 4.12 | 0.16377 | 2500.5264 | 11.9207 | 117.03 | 3.89 | 0.15173 | 2500.4956 | 13.2708 | 116.85 | 3.89 | 0.14756 | 2500.5105 | 14.1308 | 111.04 | 3.71 | 0.13769 | 2500.5146 | 14.1208 | 112.46 | 3.79 | 0.13859
2500 | 0.0016861 | 3920 | 136.4 | 78.77 | [25 empty] | 2500.749 | 0.040563 | 1620 | 56.07 | 10.38 | 2500.6813 | 0.040563 | 1780 | 61.7 | 10.9 | 2500 | 0.058824 | 1340 | 46.07 | 7.77 | 2499.4644 | 0.081265 | 1130 | 37.88 | 6 | 2500 | 0.081266 | 1210 | 39.94 | 6.22 | 2500.7815 | 0.10641 | 985.27 | 31.97 | 4.88 | 2500.7353 | 0.10651 | 1050 | 33.39 | 5.03 | 2500.6945 | 0.10641 | 1110 | 37.59 | 5.19 | [25 empty] | 2500.5559 | 0.29782 | 594.84 | 19.68 | 2.18 | [5 empty] | 2500.6902 | 0.32772 | 579.64 | 18.94 | 2.1 | [80 empty] | 2500.4621 | 1.3861 | 307.35 | 10.02 | 0.73866 | [5 empty] | 2500.5363 | 1.4841 | 309.11 | 9.81 | 0.71569 | 2500.572 | 1.6811 | 272.99 | 8.66 | 0.63184 | [5 empty] | 2500.4578 | 1.9011 | 282.85 | 9.09 | 0.60485 | 2500.5702 | 2.0121 | 257.53 | 8.28 | 0.56032 | 2500.4943 | 2.0121 | 264.05 | 8.55 | 0.56767 | 2500.5133 | 2.1901 | 234.02 | 7.41 | 0.50535 | 2500.5065 | 2.1901 | 252.02 | 8.06 | 0.52524 | 2500.4947 | 2.1901 | 258.02 | 8.33 | 0.53171 | 2500.5062 | 2.5252 | 231.31 | 7.75 | 0.47084 | 2500.5283 | 2.6782 | 220.57 | 7.51 | 0.44432 | 2500.5213 | 2.6792 | 235.3 | 7.86 | 0.45951 | 2500.4844 | 2.7932 | 218.61 | 7.28 | 0.4347 | 2500.4624 | 2.9642 | 203.84 | 6.82 | 0.4048 | 2500.5379 | 3.7202 | 189.07 | 6.4 | 0.34731 | 2500.528 | 3.7202 | 192.61 | 6.6 | 0.35067 | 2500.4728 | 4.7453 | 176.17 | 5.9 | 0.29624 | 2500.5246 | 4.9813 | 164.14 | 5.5 | 0.27789 | 2500.5236 | 4.9803 | 170.77 | 5.75 | 0.28365 | 2500.5335 | 4.9803 | 180.04 | 5.95 | 0.29152 | 2500.4968 | 5.7583 | 161.44 | 5.35 | 0.25995 | 2500.4864 | 6.3424 | 149.82 | 4.89 | 0.23876 | 2500.4877 | 6.7894 | 154.69 | 4.97 | 0.23778 | 2500.5154 | 7.6854 | 141.94 | 4.48 | 0.20749 | 2500.5032 | 7.7685 | 143.94 | 4.55 | 0.21293
[40 empty] | 2500.8333 | 0.058824 | 1340 | 46.07 | 7.77 | 2500.1785 | 0.081265 | 1130 | 37.88 | 6 | 2500.6667 | 0.081266 | 1210 | 39.94 | 6.22

## diamond (hidden)
h-1_energy | h-1_let | h-1_range | h-1_z_straggling | h-1_xy_straggling | h-2_energy | h-2_let | h-2_range | h-2_z_straggling | h-2_xy_straggling | h-3_energy | h-3_let | h-3_range | h-3_z_straggling | h-3_xy_straggling | he-3_energy | he-3_let | he-3_range | he-3_z_straggling | he-3_xy_straggling | he-4_energy | he-4_let | he-4_range | he-4_z_straggling | he-4_xy_straggling | li-7_energy | li-7_let | li-7_range | li-7_z_straggling | li-7_xy_straggling | b-10_energy | b-10_let | b-10_range | b-10_z_straggling | b-10_xy_straggling | b-11_energy | b-11_let | b-11_range | b-11_z_straggling | b-11_xy_straggling | c-12_energy | c-12_let | c-12_range | c-12_z_straggling | c-12_xy_straggling | n-14_energy | n-14_let | n-14_range | n-14_z_straggling | n-14_xy_straggling | n-15_energy | n-15_let | n-15_range | n-15_z_straggling | n-15_xy_straggling | o-16_energy | o-16_let | o-16_range | o-16_z_straggling | o-16_xy_straggling | o-17_energy | o-17_let | o-17_range | o-17_z_straggling | o-17_xy_straggling | o-18_energy | o-18_let | o-18_range | o-18_z_straggling | o-18_xy_straggling | f-19_energy | f-19_let | f-19_range | f-19_z_straggling | f-19_xy_straggling | ne-20_energy | ne-20_let | ne-20_range | ne-20_z_straggling | ne-20_xy_straggling | ne-21_energy | ne-21_let | ne-21_range | ne-21_z_straggling | ne-21_xy_straggling | ne-22_energy | ne-22_let | ne-22_range | ne-22_z_straggling | ne-22_xy_straggling | mg-24_energy | mg-24_let | mg-24_range | mg-24_z_straggling | mg-24_xy_straggling | al-27_energy | al-27_let | al-27_range | al-27_z_straggling | al-27_xy_straggling | si-28_energy | si-28_let | si-28_range | si-28_z_straggling | si-28_xy_straggling | si-29_energy | si-29_let | si-29_range | si-29_z_straggling | si-29_xy_straggling | s-32_energy | s-32_let | s-32_range | s-32_z_straggling | s-32_xy_straggling | cl-35_energy | cl-35_let | cl-35_range | cl-35_z_straggling | cl-35_xy_straggling | cl-37_energy | cl-37_let | cl-37_range | cl-37_z_straggling | cl-37_xy_straggling | ar-36_energy | ar-36_let | ar-36_range | ar-36_z_straggling | ar-36_xy_straggling | ar-40_energy | ar-40_let | ar-40_range | ar-40_z_straggling | ar-40_xy_straggling | ca-40_energy | ca-40_let | ca-40_range | ca-40_z_straggling | ca-40_xy_straggling | ca-44_energy | ca-44_let | ca-44_range | ca-44_z_straggling | ca-44_xy_straggling | ca-48_energy | ca-48_let | ca-48_range | ca-48_z_straggling | ca-48_xy_straggling | ti-48_energy | ti-48_let | ti-48_range | ti-48_z_straggling | ti-48_xy_straggling | ti-50_energy | ti-50_let | ti-50_range | ti-50_z_straggling | ti-50_xy_straggling | v-51_energy | v-51_let | v-51_range | v-51_z_straggling | v-51_xy_straggling | cr-52_energy | cr-52_let | cr-52_range | cr-52_z_straggling | cr-52_xy_straggling | fe-56_energy | fe-56_let | fe-56_range | fe-56_z_straggling | fe-56_xy_straggling | ni-58_energy | ni-58_let | ni-58_range | ni-58_z_straggling | ni-58_xy_straggling | ni-64_energy | ni-64_let | ni-64_range | ni-64_z_straggling | ni-64_xy_straggling | cu-63_energy | cu-63_let | cu-63_range | cu-63_z_straggling | cu-63_xy_straggling | cu-65_energy | cu-65_let | cu-65_range | cu-65_z_straggling | cu-65_xy_straggling | zn-64_energy | zn-64_let | zn-64_range | zn-64_z_straggling | zn-64_xy_straggling | zn-70_energy | zn-70_let | zn-70_range | zn-70_z_straggling | zn-70_xy_straggling | ge-70_energy | ge-70_let | ge-70_range | ge-70_z_straggling | ge-70_xy_straggling | ge-72_energy | ge-72_let | ge-72_range | ge-72_z_straggling | ge-72_xy_straggling | se-82_energy | se-82_let | se-82_range | se-82_z_straggling | se-82_xy_straggling | br-79_energy | br-79_let | br-79_range | br-79_z_straggling | br-79_xy_straggling | br-81_energy | br-81_let | br-81_range | br-81_z_straggling | br-81_xy_straggling | kr-78_energy | kr-78_let | kr-78_range | kr-78_z_straggling | kr-78_xy_straggling | kr-84_energy | kr-84_let | kr-84_range | kr-84_z_straggling | kr-84_xy_straggling | kr-86_energy | kr-86_let | kr-86_range | kr-86_z_straggling | kr-86_xy_straggling | y-89_energy | y-89_let | y-89_range | y-89_z_straggling | y-89_xy_straggling | zr-90_energy | zr-90_let | zr-90_range | zr-90_z_straggling | zr-90_xy_straggling | zr-96_energy | zr-96_let | zr-96_range | zr-96_z_straggling | zr-96_xy_straggling | nb-93_energy | nb-93_let | nb-93_range | nb-93_z_straggling | nb-93_xy_straggling | mo-92_energy | mo-92_let | mo-92_range | mo-92_z_straggling | mo-92_xy_straggling | ag-107_energy | ag-107_let | ag-107_range | ag-107_z_straggling | ag-107_xy_straggling | ag-109_energy | ag-109_let | ag-109_range | ag-109_z_straggling | ag-109_xy_straggling | i-127_energy | i-127_let | i-127_range | i-127_z_straggling | i-127_xy_straggling | xe-124_energy | xe-124_let | xe-124_range | xe-124_z_straggling | xe-124_xy_straggling | xe-129_energy | xe-129_let | xe-129_range | xe-129_z_straggling | xe-129_xy_straggling | xe-136_energy | xe-136_let | xe-136_range | xe-136_z_straggling | xe-136_xy_straggling | pr-141_energy | pr-141_let | pr-141_range | pr-141_z_straggling | pr-141_xy_straggling | sm-144_energy | sm-144_let | sm-144_range | sm-144_z_straggling | sm-144_xy_straggling | tb-159_energy | tb-159_let | tb-159_range | tb-159_z_straggling | tb-159_xy_straggling | ho-165_energy | ho-165_let | ho-165_range | ho-165_z_straggling | ho-165_xy_straggling | tm-169_energy | tm-169_let | tm-169_range | tm-169_z_straggling | tm-169_xy_straggling | ta-181_energy | ta-181_let | ta-181_range | ta-181_z_straggling | ta-181_xy_straggling | pt-198_energy | pt-198_let | pt-198_range | pt-198_z_straggling | pt-198_xy_straggling | au-197_energy | au-197_let | au-197_range | au-197_z_straggling | au-197_xy_straggling | pb-208_energy | pb-208_let | pb-208_range | pb-208_z_straggling | pb-208_xy_straggling | bi-209_energy | bi-209_let | bi-209_range | bi-209_z_straggling | bi-209_xy_straggling | th-232_energy | th-232_let | th-232_range | th-232_z_straggling | th-232_xy_straggling | u-235_energy | u-235_let | u-235_range | u-235_z_straggling | u-235_xy_straggling | u-238_energy | u-238_let | u-238_range | u-238_z_straggling | u-238_xy_straggling
0.10913 | 0.72378 | 0.0004892 | 3.63e-05 | 4.9e-05 | 0.11172 | 0.72057 | 0.00102 | 5.85e-05 | 7.97e-05 | 0.10776 | 0.72566 | 0.00149 | 7.63e-05 | 0.000103 | 0.10776 | 1.8991 | 0.0006565 | 4.23e-05 | 5.66e-05 | 0.099925 | 1.8815 | 0.0008299 | 4.97e-05 | 6.69e-05 | 0.11403 | 3.228 | 0.00114 | 6.42e-05 | 8.59e-05 | 0.10986 | 5.1993 | 0.0008896 | 4.78e-05 | 6.16e-05 | 0.109 | 5.1877 | 0.000974 | 5.06e-05 | 6.5e-05 | 0.1 | 5.929 | 0.0008703 | 4.95e-05 | 6.37e-05 | 0.099979 | 6.9584 | 0.0008835 | 4.99e-05 | 6.42e-05 | 0.1 | 6.9587 | 0.0009471 | 5.19e-05 | 6.69e-05 | 0.10003 | 7.6433 | 0.000966 | 5.61e-05 | 7.25e-05 | 0.10001 | 7.6427 | 0.00103 | 5.8e-05 | 7.52e-05 | 0.10001 | 7.643 | 0.00109 | 5.98e-05 | 7.77e-05 | 0.10527 | 8.806 | 0.00105 | 5.93e-05 | 7.65e-05 | 0.10004 | 8.5978 | 0.00106 | 6.45e-05 | 8.32e-05 | 0.10717 | 8.851 | 0.00116 | 6.75e-05 | 8.7e-05 | 0.10231 | 8.6807 | 0.00119 | 6.86e-05 | 8.84e-05 | 0.10423 | 10.1496 | 0.00125 | 8.12e-05 | 0.0001049 | 0.10192 | 10.3131 | 0.00127 | 7.73e-05 | 9.92e-05 | 0.10723 | 12.418 | 0.00112 | 6.32e-05 | 8.03e-05 | 0.10353 | 12.213 | 0.00114 | 6.4e-05 | 8.12e-05 | 0.10165 | 12.6831 | 0.00115 | 6.59e-05 | 8.3e-05 | 0.10009 | 13.3123 | 0.00116 | 6.43e-05 | 8.08e-05 | 0.10144 | 13.3905 | 0.00124 | 6.65e-05 | 8.37e-05 | 0.10426 | 12.9205 | 0.00122 | 6.63e-05 | 8.29e-05 | 0.1001 | 12.6508 | 0.00132 | 6.94e-05 | 8.68e-05 | 0.10009 | 15.3772 | 0.00119 | 6.82e-05 | 8.57e-05 | 0.10238 | 15.5631 | 0.00133 | 7.26e-05 | 9.1e-05 | 0.10427 | 15.7098 | 0.00146 | 7.68e-05 | 9.6e-05 | 0.10428 | 15.5791 | 0.00146 | 7.97e-05 | 9.95e-05 | 0.10011 | 15.2222 | 0.00148 | 8.07e-05 | 0.0001006 | 0.10796 | 17.8204 | 0.00149 | 7.95e-05 | 9.94e-05 | 0.10589 | 18.1987 | 0.00151 | 8.55e-05 | 0.0001075 | 0.10727 | 16.9418 | 0.00173 | 9.97e-05 | 0.0001256 | 0.10356 | 11.9878 | 0.00227 | 0.0001406 | 0.0001765 | 0.10168 | 11.7486 | 0.00247 | 0.0001475 | 0.0001853 | 0.10329 | 16.5284 | 0.00184 | 0.0001083 | 0.0001357 | 0.10011 | 16.1943 | 0.00186 | 0.0001093 | 0.0001369 | 0.10168 | 18.6249 | 0.00158 | 8.91e-05 | 0.0001101 | 0.10011 | 18.4553 | 0.00172 | 9.31e-05 | 0.0001151 | 0.10011 | 17.9963 | 0.00197 | 0.0001198 | 0.0001504 | 0.11123 | 19.4786 | 0.00215 | 0.0001249 | 0.000157 | 0.10987 | 20.318 | 0.00204 | 0.0001077 | 0.0001314 | 0.10137 | 18.2698 | 0.00191 | 0.0001067 | 0.0001304 | 0.11123 | 19.3109 | 0.00207 | 0.0001116 | 0.0001363 | 0.10267 | 18.6346 | 0.00184 | 0.0001042 | 0.000127 | 0.10726 | 19.1274 | 0.00204 | 0.0001105 | 0.0001343 | 0.10476 | 18.864 | 0.00206 | 0.0001113 | 0.0001349 | 0.10123 | 20.906 | 0.00187 | 0.0001014 | 0.0001214 | 0.10011 | 19.933 | 0.00195 | 0.0001087 | 0.0001305 | 0.10427 | 20.472 | 0.00214 | 0.0001145 | 0.0001371 | 0.10764 | 19.452 | 0.00214 | 0.000116 | 0.0001388 | 0.10881 | 22.369 | 0.00199 | 0.0001084 | 0.0001301 | 0.1029 | 21.028 | 0.00226 | 0.0001239 | 0.0001466 | 0.10101 | 20.728 | 0.00227 | 0.0001245 | 0.000147 | 0.10244 | 20.38 | 0.00245 | 0.0001286 | 0.0001481 | 0.10492 | 24.855 | 0.00205 | 0.0001055 | 0.0001217 | 0.10085 | 24.319 | 0.00207 | 0.0001064 | 0.0001222 | 0.10301 | 24.613 | 0.00221 | 0.0001105 | 0.0001269 | 0.10645 | 23.592 | 0.00255 | 0.000134 | 0.0001567 | 0.10423 | 24.029 | 0.00245 | 0.0001308 | 0.0001523 | 0.10068 | 24.705 | 0.00223 | 0.0001092 | 0.0001217 | 0.10307 | 27.656 | 0.00222 | 0.0001061 | 0.0001184 | 0.10063 | 26.056 | 0.00225 | 0.0001091 | 0.0001211 | 0.11053 | 28.092 | 0.00266 | 0.0001279 | 0.0001435 | 0.10103 | 30.582 | 0.00217 | 0.0001003 | 0.0001076 | 0.10154 | 24.092 | 0.00249 | 0.0001185 | 0.0001263 | 0.10819 | 30.83 | 0.00235 | 0.0001071 | 0.0001119 | 0.10767 | 33.065 | 0.00225 | 0.0001023 | 0.0001069 | 0.10774 | 31.849 | 0.00246 | 0.0001124 | 0.0001149 | 0.10636 | 32.04 | 0.00237 | 0.0001084 | 0.0001102 | 0.10502 | 31.949 | 0.00237 | 0.0001084 | 0.00011
0.11905 | 0.71041 | 0.0005285 | 3.73e-05 | 5.05e-05 | 0.12413 | 0.70318 | 0.00112 | 6.11e-05 | 8.25e-05 | 0.11605 | 0.71479 | 0.00159 | 7.83e-05 | 0.0001053 | 0.11605 | 1.9129 | 0.0006936 | 4.3e-05 | 5.76e-05 | 0.11242 | 1.9081 | 0.0009046 | 5.14e-05 | 6.88e-05 | 0.12828 | 3.3492 | 0.00123 | 6.59e-05 | 8.78e-05 | 0.11984 | 5.3266 | 0.0009434 | 4.88e-05 | 6.29e-05 | 0.11809 | 5.3061 | 0.00103 | 5.16e-05 | 6.64e-05 | 0.10833 | 6.0977 | 0.0009173 | 5.04e-05 | 6.49e-05 | 0.10712 | 7.1277 | 0.0009236 | 5.06e-05 | 6.54e-05 | 0.10667 | 7.1172 | 0.0009873 | 5.26e-05 | 6.8e-05 | 0.10628 | 7.8623 | 0.001 | 5.67e-05 | 7.36e-05 | 0.10589 | 7.8488 | 0.00106 | 5.85e-05 | 7.62e-05 | 0.11112 | 8.0218 | 0.00116 | 6.13e-05 | 7.97e-05 | 0.11843 | 9.3182 | 0.00113 | 6.1e-05 | 7.85e-05 | 0.11255 | 9.0302 | 0.00114 | 6.63e-05 | 8.55e-05 | 0.11908 | 9.2377 | 0.00124 | 6.91e-05 | 8.91e-05 | 0.11368 | 9.0681 | 0.00127 | 7.02e-05 | 9.06e-05 | 0.11465 | 10.6902 | 0.00132 | 8.25e-05 | 0.0001068 | 0.11119 | 10.813 | 0.00134 | 7.86e-05 | 0.0001012 | 0.11617 | 12.8677 | 0.00118 | 6.43e-05 | 8.18e-05 | 0.11216 | 12.6725 | 0.00119 | 6.51e-05 | 8.28e-05 | 0.10947 | 13.1706 | 0.00121 | 6.69e-05 | 8.47e-05 | 0.10724 | 13.7592 | 0.00121 | 6.53e-05 | 8.24e-05 | 0.10821 | 13.8183 | 0.00129 | 6.74e-05 | 8.52e-05 | 0.11121 | 13.3674 | 0.00127 | 6.74e-05 | 8.46e-05 | 0.11261 | 13.4564 | 0.00143 | 7.23e-05 | 9.01e-05 | 0.1126 | 16.3381 | 0.00128 | 7.04e-05 | 8.84e-05 | 0.11375 | 16.4272 | 0.00142 | 7.46e-05 | 9.35e-05 | 0.1147 | 16.4965 | 0.00155 | 7.86e-05 | 9.84e-05 | 0.11471 | 16.4217 | 0.00155 | 8.16e-05 | 0.0001022 | 0.11012 | 16.0539 | 0.00157 | 8.27e-05 | 0.0001034 | 0.11778 | 18.734 | 0.00156 | 8.11e-05 | 0.0001017 | 0.11552 | 19.1199 | 0.00159 | 8.7e-05 | 0.0001098 | 0.11621 | 17.8817 | 0.00181 | 0.0001013 | 0.0001282 | 0.11219 | 13.0629 | 0.00238 | 0.0001434 | 0.0001815 | 0.1095 | 12.7256 | 0.00259 | 0.0001503 | 0.0001902 | 0.11123 | 17.3539 | 0.00192 | 0.00011 | 0.0001386 | 0.10781 | 17.009 | 0.00194 | 0.0001111 | 0.0001398 | 0.1095 | 19.4681 | 0.00166 | 9.06e-05 | 0.0001125 | 0.11441 | 19.9792 | 0.00186 | 9.72e-05 | 0.0001197 | 0.11441 | 19.8829 | 0.00212 | 0.0001237 | 0.0001557 | 0.12514 | 21.1978 | 0.00229 | 0.0001281 | 0.0001615 | 0.12207 | 21.697 | 0.00218 | 0.0001109 | 0.0001355 | 0.11404 | 19.6048 | 0.00205 | 0.0001108 | 0.0001355 | 0.12358 | 20.5575 | 0.00222 | 0.0001151 | 0.0001408 | 0.1155 | 20.0069 | 0.00199 | 0.0001082 | 0.0001321 | 0.11917 | 20.3893 | 0.00219 | 0.0001142 | 0.0001389 | 0.1164 | 20.1047 | 0.00221 | 0.000115 | 0.0001397 | 0.11248 | 22.336 | 0.002 | 0.0001048 | 0.0001258 | 0.11123 | 21.329 | 0.00209 | 0.0001123 | 0.0001354 | 0.11469 | 21.747 | 0.00227 | 0.0001178 | 0.0001416 | 0.1184 | 20.656 | 0.00228 | 0.0001196 | 0.0001437 | 0.11969 | 23.791 | 0.00211 | 0.0001114 | 0.0001342 | 0.11225 | 22.508 | 0.00239 | 0.0001273 | 0.0001515 | 0.11019 | 22.188 | 0.0024 | 0.0001279 | 0.000152 | 0.11032 | 21.517 | 0.00258 | 0.0001322 | 0.0001533 | 0.11299 | 25.921 | 0.00216 | 0.0001082 | 0.0001255 | 0.10861 | 25.342 | 0.00218 | 0.0001092 | 0.0001261 | 0.11037 | 25.584 | 0.00233 | 0.0001132 | 0.0001306 | 0.11355 | 24.538 | 0.00266 | 0.0001368 | 0.0001609 | 0.11118 | 24.926 | 0.00257 | 0.0001337 | 0.0001566 | 0.10697 | 25.409 | 0.00234 | 0.0001121 | 0.0001258 | 0.10914 | 28.492 | 0.00232 | 0.0001086 | 0.0001219 | 0.10655 | 26.807 | 0.00236 | 0.0001118 | 0.0001249 | 0.12435 | 30.292 | 0.0029 | 0.0001359 | 0.0001518 | 0.11365 | 32.014 | 0.0024 | 0.0001084 | 0.000115 | 0.11423 | 25.6 | 0.00278 | 0.0001297 | 0.0001369 | 0.12021 | 32.251 | 0.00257 | 0.0001147 | 0.0001191 | 0.11963 | 34.49 | 0.00246 | 0.0001092 | 0.0001135 | 0.11852 | 33.059 | 0.00268 | 0.0001195 | 0.000122 | 0.117 | 32.839 | 0.00259 | 0.0001156 | 0.0001173 | 0.11552 | 32.726 | 0.00259 | 0.0001157 | 0.0001171
0.12897 | 0.69575 | 0.0005685 | 3.82e-05 | 5.21e-05 | 0.13654 | 0.6841 | 0.00122 | 6.36e-05 | 8.52e-05 | 0.12434 | 0.70293 | 0.00169 | 8.02e-05 | 0.0001076 | 0.12434 | 1.9226 | 0.0007304 | 4.36e-05 | 5.87e-05 | 0.12491 | 1.9238 | 0.0009784 | 5.3e-05 | 7.07e-05 | 0.14253 | 3.4405 | 0.00131 | 6.74e-05 | 8.95e-05 | 0.12983 | 5.4352 | 0.000996 | 4.98e-05 | 6.42e-05 | 0.12717 | 5.4088 | 0.00108 | 5.25e-05 | 6.76e-05 | 0.11667 | 6.2496 | 0.0009631 | 5.12e-05 | 6.61e-05 | 0.11426 | 7.2814 | 0.0009629 | 5.13e-05 | 6.64e-05 | 0.11333 | 7.2629 | 0.00103 | 5.32e-05 | 6.9e-05 | 0.11254 | 8.0666 | 0.00104 | 5.72e-05 | 7.46e-05 | 0.11765 | 8.2239 | 0.00113 | 6e-05 | 7.81e-05 | 0.12501 | 8.4345 | 0.00125 | 6.32e-05 | 8.18e-05 | 0.13159 | 9.7715 | 0.0012 | 6.25e-05 | 8.03e-05 | 0.12505 | 9.4182 | 0.00122 | 6.78e-05 | 8.75e-05 | 0.13099 | 9.5885 | 0.00132 | 7.05e-05 | 9.1e-05 | 0.12505 | 9.4187 | 0.00134 | 7.17e-05 | 9.25e-05 | 0.12508 | 11.2022 | 0.00139 | 8.35e-05 | 0.0001086 | 0.12045 | 11.2742 | 0.0014 | 7.97e-05 | 0.000103 | 0.1251 | 13.2988 | 0.00123 | 6.52e-05 | 8.33e-05 | 0.12079 | 13.0933 | 0.00125 | 6.6e-05 | 8.43e-05 | 0.11729 | 13.6496 | 0.00126 | 6.79e-05 | 8.62e-05 | 0.11439 | 14.1875 | 0.00126 | 6.63e-05 | 8.38e-05 | 0.12173 | 14.6174 | 0.00139 | 6.99e-05 | 8.79e-05 | 0.12511 | 14.2349 | 0.00137 | 7e-05 | 8.77e-05 | 0.12512 | 14.2362 | 0.00153 | 7.48e-05 | 9.3e-05 | 0.12512 | 17.224 | 0.00136 | 7.22e-05 | 9.08e-05 | 0.12513 | 17.2253 | 0.0015 | 7.63e-05 | 9.58e-05 | 0.12512 | 17.2265 | 0.00164 | 8.02e-05 | 0.0001005 | 0.12514 | 17.2083 | 0.00163 | 8.34e-05 | 0.0001046 | 0.12013 | 16.8397 | 0.00166 | 8.45e-05 | 0.0001059 | 0.12759 | 19.591 | 0.00164 | 8.24e-05 | 0.0001037 | 0.12514 | 19.975 | 0.00166 | 8.83e-05 | 0.0001118 | 0.12515 | 18.7952 | 0.00189 | 0.0001027 | 0.0001305 | 0.12083 | 14.1423 | 0.00248 | 0.0001458 | 0.0001858 | 0.12514 | 14.6803 | 0.0028 | 0.0001561 | 0.0001983 | 0.12713 | 18.9259 | 0.00207 | 0.000114 | 0.0001435 | 0.12321 | 18.5497 | 0.0021 | 0.0001152 | 0.0001449 | 0.12514 | 21.0461 | 0.0018 | 9.43e-05 | 0.0001168 | 0.12871 | 21.3856 | 0.002 | 0.0001005 | 0.0001236 | 0.12871 | 21.6134 | 0.00226 | 0.0001267 | 0.00016 | 0.13904 | 22.7874 | 0.00242 | 0.0001307 | 0.0001652 | 0.13428 | 22.9753 | 0.0023 | 0.0001136 | 0.000139 | 0.12671 | 20.8625 | 0.00219 | 0.0001142 | 0.0001399 | 0.13594 | 21.7338 | 0.00235 | 0.0001181 | 0.0001447 | 0.12834 | 21.3523 | 0.00213 | 0.0001116 | 0.0001365 | 0.13109 | 21.6416 | 0.00232 | 0.0001173 | 0.000143 | 0.12804 | 21.3161 | 0.00234 | 0.0001181 | 0.0001438 | 0.12373 | 23.6674 | 0.00212 | 0.0001077 | 0.0001297 | 0.12235 | 22.6272 | 0.00222 | 0.0001154 | 0.0001396 | 0.12512 | 22.9329 | 0.0024 | 0.0001206 | 0.0001456 | 0.12916 | 21.8302 | 0.00241 | 0.0001228 | 0.0001481 | 0.13057 | 25.123 | 0.00222 | 0.000114 | 0.0001379 | 0.1216 | 23.94 | 0.00251 | 0.0001301 | 0.0001558 | 0.11937 | 23.608 | 0.00253 | 0.0001309 | 0.0001564 | 0.1182 | 22.654 | 0.00271 | 0.0001354 | 0.000158 | 0.12106 | 26.996 | 0.00226 | 0.0001107 | 0.000129 | 0.11636 | 26.376 | 0.00229 | 0.0001118 | 0.0001297 | 0.11773 | 26.554 | 0.00244 | 0.0001156 | 0.0001341 | 0.12065 | 25.473 | 0.00278 | 0.0001394 | 0.0001648 | 0.11813 | 25.813 | 0.00268 | 0.0001363 | 0.0001605 | 0.11326 | 26.132 | 0.00245 | 0.0001148 | 0.0001296 | 0.12126 | 30.18 | 0.00251 | 0.0001146 | 0.0001282 | 0.11839 | 28.313 | 0.00256 | 0.0001185 | 0.000132 | 0.13816 | 32.469 | 0.00312 | 0.0001424 | 0.0001589 | 0.12628 | 33.509 | 0.00262 | 0.0001153 | 0.0001217 | 0.12692 | 27.301 | 0.00305 | 0.000139 | 0.0001464 | 0.13223 | 33.797 | 0.00278 | 0.0001212 | 0.0001257 | 0.13159 | 35.972 | 0.00266 | 0.0001152 | 0.0001196 | 0.12929 | 34.402 | 0.00289 | 0.0001258 | 0.0001286 | 0.12764 | 33.824 | 0.0028 | 0.0001222 | 0.0001239 | 0.12602 | 33.668 | 0.0028 | 0.0001223 | 0.0001238
0.13889 | 0.6803 | 0.0006095 | 3.92e-05 | 5.36e-05 | 0.14896 | 0.66454 | 0.00132 | 6.61e-05 | 8.8e-05 | 0.13263 | 0.69028 | 0.00179 | 8.22e-05 | 0.0001098 | 0.13263 | 1.9285 | 0.0007671 | 4.42e-05 | 5.96e-05 | 0.1374 | 1.9305 | 0.00105 | 5.46e-05 | 7.23e-05 | 0.15678 | 3.5079 | 0.00139 | 6.89e-05 | 9.1e-05 | 0.13982 | 5.5279 | 0.00105 | 5.07e-05 | 6.54e-05 | 0.13625 | 5.4976 | 0.00113 | 5.34e-05 | 6.87e-05 | 0.125 | 6.3869 | 0.00101 | 5.19e-05 | 6.72e-05 | 0.1214 | 7.4212 | 0.001 | 5.19e-05 | 6.73e-05 | 0.12 | 7.3949 | 0.00107 | 5.38e-05 | 6.99e-05 | 0.12504 | 8.4349 | 0.00111 | 5.86e-05 | 7.63e-05 | 0.13236 | 8.6278 | 0.00122 | 6.18e-05 | 8.01e-05 | 0.1389 | 8.7861 | 0.00133 | 6.48e-05 | 8.36e-05 | 0.14475 | 10.1688 | 0.00128 | 6.37e-05 | 8.18e-05 | 0.13756 | 9.7683 | 0.00129 | 6.92e-05 | 8.93e-05 | 0.1429 | 9.9073 | 0.00139 | 7.18e-05 | 9.26e-05 | 0.13642 | 9.7383 | 0.00142 | 7.3e-05 | 9.42e-05 | 0.1355 | 11.6653 | 0.00145 | 8.45e-05 | 0.0001101 | 0.12972 | 11.7165 | 0.00146 | 8.07e-05 | 0.0001046 | 0.13404 | 13.6909 | 0.00128 | 6.61e-05 | 8.46e-05 | 0.12942 | 13.4952 | 0.0013 | 6.69e-05 | 8.56e-05 | 0.12511 | 14.1097 | 0.00131 | 6.88e-05 | 8.76e-05 | 0.12869 | 15.0075 | 0.00136 | 6.86e-05 | 8.65e-05 | 0.13526 | 15.3701 | 0.00148 | 7.19e-05 | 9.03e-05 | 0.13901 | 15.0763 | 0.00147 | 7.23e-05 | 9.03e-05 | 0.13763 | 14.9892 | 0.00162 | 7.69e-05 | 9.56e-05 | 0.13763 | 18.0337 | 0.00144 | 7.38e-05 | 9.29e-05 | 0.1365 | 17.9566 | 0.00158 | 7.78e-05 | 9.78e-05 | 0.13555 | 17.8991 | 0.00172 | 8.17e-05 | 0.0001024 | 0.13556 | 17.948 | 0.00171 | 8.49e-05 | 0.0001068 | 0.13014 | 17.5688 | 0.00174 | 8.61e-05 | 0.0001081 | 0.13741 | 20.3809 | 0.00171 | 8.36e-05 | 0.0001055 | 0.13477 | 20.7631 | 0.00173 | 8.95e-05 | 0.0001136 | 0.14302 | 20.4909 | 0.00203 | 0.0001061 | 0.0001345 | 0.13809 | 16.2708 | 0.00267 | 0.0001507 | 0.0001929 | 0.14078 | 16.5955 | 0.00298 | 0.0001604 | 0.0002047 | 0.14302 | 20.409 | 0.00222 | 0.0001172 | 0.0001476 | 0.13862 | 20.0117 | 0.00225 | 0.0001186 | 0.0001491 | 0.14078 | 22.4759 | 0.00193 | 9.74e-05 | 0.0001204 | 0.14301 | 22.6712 | 0.00213 | 0.0001033 | 0.000127 | 0.14301 | 23.214 | 0.00239 | 0.0001293 | 0.0001636 | 0.15294 | 24.2449 | 0.00254 | 0.0001329 | 0.0001684 | 0.14649 | 24.171 | 0.00242 | 0.000116 | 0.0001422 | 0.13939 | 22.0498 | 0.00233 | 0.0001171 | 0.0001438 | 0.1483 | 22.8478 | 0.00248 | 0.0001207 | 0.0001482 | 0.14117 | 22.6676 | 0.00226 | 0.0001144 | 0.0001403 | 0.14301 | 22.8621 | 0.00245 | 0.0001199 | 0.0001466 | 0.13968 | 22.5158 | 0.00247 | 0.0001209 | 0.0001475 | 0.13497 | 24.9187 | 0.00224 | 0.0001102 | 0.0001331 | 0.13347 | 23.8255 | 0.00234 | 0.0001181 | 0.0001434 | 0.13555 | 24.0367 | 0.00252 | 0.0001231 | 0.0001492 | 0.13993 | 22.983 | 0.00254 | 0.0001255 | 0.000152 | 0.14145 | 26.3841 | 0.00233 | 0.0001162 | 0.0001411 | 0.13096 | 25.331 | 0.00262 | 0.0001326 | 0.0001597 | 0.12855 | 24.979 | 0.00264 | 0.0001334 | 0.0001603 | 0.12608 | 23.769 | 0.00283 | 0.0001382 | 0.0001623 | 0.12913 | 28.061 | 0.00237 | 0.0001129 | 0.0001322 | 0.12412 | 27.398 | 0.0024 | 0.0001141 | 0.000133 | 0.12509 | 27.531 | 0.00254 | 0.0001178 | 0.0001373 | 0.12774 | 26.376 | 0.00289 | 0.0001418 | 0.0001685 | 0.12508 | 26.678 | 0.00278 | 0.0001387 | 0.0001642 | 0.12585 | 27.602 | 0.00266 | 0.0001215 | 0.0001366 | 0.13642 | 32.319 | 0.00274 | 0.0001217 | 0.0001352 | 0.13319 | 30.23 | 0.00281 | 0.0001264 | 0.0001397 | 0.15198 | 34.594 | 0.00334 | 0.0001479 | 0.0001652 | 0.13891 | 35.036 | 0.00282 | 0.0001213 | 0.0001277 | 0.13962 | 29.156 | 0.0033 | 0.0001467 | 0.0001548 | 0.14425 | 35.432 | 0.00299 | 0.0001269 | 0.0001317 | 0.14355 | 37.503 | 0.00285 | 0.0001205 | 0.0001251 | 0.14006 | 35.843 | 0.00309 | 0.0001314 | 0.0001346 | 0.13827 | 34.956 | 0.003 | 0.0001281 | 0.0001301 | 0.13653 | 34.759 | 0.00301 | 0.0001282 | 0.00013
0.14881 | 0.66466 | 0.0006515 | 4.01e-05 | 5.51e-05 | 0.16137 | 0.64499 | 0.00143 | 6.87e-05 | 9.07e-05 | 0.1492 | 0.66418 | 0.002 | 8.86e-05 | 0.0001143 | 0.1492 | 1.9301 | 0.0008404 | 4.6e-05 | 6.15e-05 | 0.14989 | 1.9302 | 0.00113 | 5.6e-05 | 7.4e-05 | 0.17104 | 3.5545 | 0.00147 | 7.02e-05 | 9.24e-05 | 0.14981 | 5.6068 | 0.0011 | 5.16e-05 | 6.65e-05 | 0.14534 | 5.5735 | 0.00118 | 5.42e-05 | 6.98e-05 | 0.13333 | 6.5093 | 0.00105 | 5.26e-05 | 6.83e-05 | 0.12854 | 7.5493 | 0.00104 | 5.24e-05 | 6.83e-05 | 0.13333 | 7.6284 | 0.00114 | 5.54e-05 | 7.17e-05 | 0.14067 | 8.8261 | 0.00119 | 6.03e-05 | 7.83e-05 | 0.14707 | 8.9676 | 0.0013 | 6.34e-05 | 8.19e-05 | 0.15279 | 9.0854 | 0.00141 | 6.62e-05 | 8.53e-05 | 0.15791 | 10.5148 | 0.00134 | 6.49e-05 | 8.32e-05 | 0.15006 | 10.0892 | 0.00136 | 7.05e-05 | 9.1e-05 | 0.15481 | 10.1977 | 0.00146 | 7.29e-05 | 9.42e-05 | 0.14779 | 10.0305 | 0.00149 | 7.42e-05 | 9.58e-05 | 0.14592 | 12.0892 | 0.00151 | 8.54e-05 | 0.0001115 | 0.13898 | 12.1298 | 0.00152 | 8.17e-05 | 0.0001061 | 0.14297 | 14.0738 | 0.00133 | 6.69e-05 | 8.58e-05 | 0.13805 | 13.8679 | 0.00135 | 6.77e-05 | 8.68e-05 | 0.14075 | 14.9729 | 0.00141 | 7.1e-05 | 9.01e-05 | 0.14298 | 15.771 | 0.00145 | 7.06e-05 | 8.88e-05 | 0.14879 | 16.0656 | 0.00157 | 7.37e-05 | 9.25e-05 | 0.15291 | 15.8706 | 0.00156 | 7.42e-05 | 9.27e-05 | 0.15014 | 15.7146 | 0.00172 | 7.87e-05 | 9.78e-05 | 0.15014 | 18.7763 | 0.00152 | 7.52e-05 | 9.47e-05 | 0.14788 | 18.6404 | 0.00166 | 7.92e-05 | 9.95e-05 | 0.14598 | 18.534 | 0.00179 | 8.3e-05 | 0.0001042 | 0.14599 | 18.6401 | 0.00179 | 8.62e-05 | 0.0001087 | 0.14015 | 18.2604 | 0.00182 | 8.75e-05 | 0.0001101 | 0.15704 | 21.8073 | 0.00184 | 8.68e-05 | 0.0001086 | 0.15402 | 22.1664 | 0.00186 | 9.24e-05 | 0.0001167 | 0.1609 | 22.0351 | 0.00216 | 0.0001088 | 0.0001378 | 0.15535 | 18.2992 | 0.00283 | 0.0001543 | 0.0001984 | 0.15643 | 18.4185 | 0.00314 | 0.0001637 | 0.0002098 | 0.15891 | 21.7802 | 0.00235 | 0.00012 | 0.0001511 | 0.15402 | 21.372 | 0.00239 | 0.0001214 | 0.0001527 | 0.15642 | 23.7744 | 0.00205 | 0.0001 | 0.0001235 | 0.15731 | 23.8538 | 0.00225 | 0.0001057 | 0.0001299 | 0.15731 | 24.6823 | 0.0025 | 0.0001314 | 0.0001667 | 0.16685 | 25.5984 | 0.00265 | 0.0001348 | 0.0001712 | 0.1587 | 25.2825 | 0.00254 | 0.0001181 | 0.000145 | 0.15206 | 23.1645 | 0.00245 | 0.0001197 | 0.0001472 | 0.16066 | 23.8878 | 0.0026 | 0.000123 | 0.0001513 | 0.154 | 23.9606 | 0.00238 | 0.0001169 | 0.0001437 | 0.15493 | 24.0591 | 0.00257 | 0.0001223 | 0.0001498 | 0.15132 | 23.692 | 0.00259 | 0.0001233 | 0.0001508 | 0.14622 | 26.0776 | 0.00235 | 0.0001124 | 0.0001361 | 0.1446 | 24.9319 | 0.00245 | 0.0001205 | 0.0001468 | 0.14597 | 25.0673 | 0.00263 | 0.0001254 | 0.0001524 | 0.15069 | 24.0927 | 0.00266 | 0.0001279 | 0.0001555 | 0.15233 | 27.5622 | 0.00244 | 0.0001182 | 0.000144 | 0.14031 | 26.67 | 0.00273 | 0.0001348 | 0.0001631 | 0.13773 | 26.307 | 0.00275 | 0.0001357 | 0.0001638 | 0.13396 | 24.882 | 0.00295 | 0.0001407 | 0.0001662 | 0.1372 | 29.123 | 0.00247 | 0.000115 | 0.0001352 | 0.13188 | 28.428 | 0.0025 | 0.0001162 | 0.0001361 | 0.13244 | 28.505 | 0.00264 | 0.0001198 | 0.0001402 | 0.14194 | 28.11 | 0.00309 | 0.0001474 | 0.000175 | 0.13897 | 28.359 | 0.00299 | 0.0001444 | 0.0001709 | 0.14158 | 29.484 | 0.00291 | 0.0001295 | 0.0001443 | 0.15158 | 34.459 | 0.00295 | 0.0001276 | 0.0001412 | 0.14799 | 32.141 | 0.00303 | 0.000133 | 0.0001466 | 0.16579 | 36.652 | 0.00353 | 0.0001527 | 0.0001707 | 0.15154 | 36.589 | 0.00302 | 0.0001265 | 0.0001332 | 0.15231 | 31.106 | 0.00353 | 0.0001533 | 0.0001624 | 0.15627 | 37.13 | 0.00318 | 0.0001319 | 0.0001372 | 0.15552 | 39.057 | 0.00304 | 0.0001253 | 0.0001302 | 0.15084 | 37.366 | 0.00328 | 0.0001363 | 0.0001402 | 0.14891 | 36.222 | 0.0032 | 0.0001334 | 0.0001359 | 0.14703 | 35.984 | 0.00321 | 0.0001335 | 0.0001358
0.15873 | 0.64902 | 0.0006945 | 4.11e-05 | 5.67e-05 | 0.17378 | 0.62584 | 0.00154 | 7.13e-05 | 9.35e-05 | 0.16578 | 0.63811 | 0.00222 | 9.51e-05 | 0.0001189 | 0.16578 | 1.9239 | 0.0009139 | 4.77e-05 | 6.33e-05 | 0.16238 | 1.926 | 0.0012 | 5.74e-05 | 7.55e-05 | 0.18529 | 3.583 | 0.00155 | 7.14e-05 | 9.37e-05 | 0.15979 | 5.6739 | 0.00115 | 5.24e-05 | 6.75e-05 | 0.15442 | 5.6396 | 0.00123 | 5.5e-05 | 7.08e-05 | 0.14167 | 6.6199 | 0.00109 | 5.33e-05 | 6.92e-05 | 0.14283 | 7.771 | 0.00111 | 5.4e-05 | 6.99e-05 | 0.15 | 7.8688 | 0.00123 | 5.75e-05 | 7.36e-05 | 0.1563 | 9.1532 | 0.00127 | 6.19e-05 | 8e-05 | 0.16177 | 9.2532 | 0.00138 | 6.48e-05 | 8.34e-05 | 0.16668 | 9.3383 | 0.00148 | 6.76e-05 | 8.68e-05 | 0.17107 | 10.8214 | 0.00141 | 6.59e-05 | 8.45e-05 | 0.16257 | 10.3749 | 0.00143 | 7.16e-05 | 9.24e-05 | 0.16671 | 10.4638 | 0.00153 | 7.4e-05 | 9.56e-05 | 0.15916 | 10.2964 | 0.00156 | 7.53e-05 | 9.72e-05 | 0.15635 | 12.4939 | 0.00157 | 8.61e-05 | 0.0001128 | 0.14825 | 12.5238 | 0.00158 | 8.25e-05 | 0.0001074 | 0.16085 | 14.7618 | 0.00143 | 6.9e-05 | 8.79e-05 | 0.1553 | 14.5556 | 0.00145 | 6.99e-05 | 8.91e-05 | 0.15639 | 15.7591 | 0.0015 | 7.28e-05 | 9.23e-05 | 0.15728 | 16.4771 | 0.00154 | 7.23e-05 | 9.08e-05 | 0.16231 | 16.7132 | 0.00166 | 7.53e-05 | 9.44e-05 | 0.16681 | 16.6273 | 0.00165 | 7.59e-05 | 9.48e-05 | 0.16265 | 16.4121 | 0.0018 | 8.03e-05 | 9.99e-05 | 0.16265 | 19.4613 | 0.00159 | 7.65e-05 | 9.64e-05 | 0.15925 | 19.2862 | 0.00173 | 8.04e-05 | 0.0001012 | 0.16683 | 19.6786 | 0.00194 | 8.66e-05 | 0.0001072 | 0.16685 | 19.9103 | 0.00194 | 8.98e-05 | 0.0001121 | 0.16018 | 19.5196 | 0.00197 | 9.12e-05 | 0.0001136 | 0.17666 | 23.0502 | 0.00197 | 8.94e-05 | 0.0001112 | 0.17327 | 23.3668 | 0.00199 | 9.49e-05 | 0.0001193 | 0.17878 | 23.4455 | 0.00229 | 0.0001112 | 0.0001406 | 0.17261 | 20.1948 | 0.00298 | 0.0001572 | 0.0002029 | 0.17207 | 20.1373 | 0.00328 | 0.0001664 | 0.0002141 | 0.1748 | 23.0675 | 0.00248 | 0.0001223 | 0.0001541 | 0.16942 | 22.6485 | 0.00251 | 0.0001238 | 0.0001558 | 0.17207 | 24.9694 | 0.00217 | 0.0001022 | 0.0001262 | 0.17161 | 24.9317 | 0.00237 | 0.0001078 | 0.0001325 | 0.17161 | 26.0366 | 0.00261 | 0.0001333 | 0.0001694 | 0.18075 | 26.8468 | 0.00276 | 0.0001365 | 0.0001736 | 0.1709 | 26.3187 | 0.00265 | 0.0001199 | 0.0001475 | 0.16473 | 24.2252 | 0.00257 | 0.0001219 | 0.0001502 | 0.17302 | 24.8826 | 0.00271 | 0.0001251 | 0.0001541 | 0.16684 | 25.2199 | 0.00249 | 0.0001191 | 0.0001466 | 0.16684 | 25.2213 | 0.00268 | 0.0001243 | 0.0001526 | 0.16296 | 24.8436 | 0.00271 | 0.0001254 | 0.0001537 | 0.15747 | 27.1627 | 0.00245 | 0.0001144 | 0.0001389 | 0.15572 | 25.9547 | 0.00257 | 0.0001226 | 0.0001498 | 0.1564 | 26.0135 | 0.00274 | 0.0001274 | 0.0001553 | 0.16145 | 25.1581 | 0.00277 | 0.0001301 | 0.0001586 | 0.16321 | 28.6762 | 0.00254 | 0.00012 | 0.0001466 | 0.14967 | 27.965 | 0.00284 | 0.0001368 | 0.0001662 | 0.14692 | 27.591 | 0.00286 | 0.0001377 | 0.000167 | 0.14184 | 25.971 | 0.00306 | 0.0001429 | 0.0001698 | 0.14527 | 30.181 | 0.00256 | 0.0001168 | 0.0001379 | 0.13964 | 29.445 | 0.0026 | 0.0001181 | 0.0001389 | 0.14716 | 30.43 | 0.00283 | 0.0001249 | 0.0001455 | 0.15968 | 30.158 | 0.00334 | 0.000154 | 0.0001821 | 0.15635 | 30.354 | 0.00323 | 0.0001512 | 0.0001781 | 0.15731 | 31.395 | 0.00315 | 0.0001361 | 0.0001511 | 0.16674 | 36.593 | 0.00315 | 0.0001326 | 0.0001465 | 0.16279 | 34.046 | 0.00325 | 0.0001387 | 0.0001526 | 0.17961 | 38.648 | 0.00372 | 0.0001568 | 0.0001757 | 0.16417 | 38.164 | 0.00321 | 0.0001312 | 0.0001383 | 0.165 | 33.118 | 0.00375 | 0.0001589 | 0.0001691 | 0.16829 | 38.866 | 0.00337 | 0.0001364 | 0.0001422 | 0.16748 | 40.62 | 0.00322 | 0.0001295 | 0.0001349 | 0.16161 | 38.948 | 0.00347 | 0.0001408 | 0.0001453 | 0.15954 | 37.598 | 0.00339 | 0.0001381 | 0.0001413 | 0.15753 | 37.328 | 0.0034 | 0.0001384 | 0.0001412
0.16865 | 0.63358 | 0.0007385 | 4.21e-05 | 5.82e-05 | 0.1862 | 0.6075 | 0.00166 | 7.39e-05 | 9.64e-05 | 0.18236 | 0.61315 | 0.00244 | 0.0001016 | 0.0001235 | 0.18236 | 1.9096 | 0.0009877 | 4.94e-05 | 6.5e-05 | 0.17487 | 1.9168 | 0.00127 | 5.88e-05 | 7.7e-05 | 0.19954 | 3.5987 | 0.00163 | 7.26e-05 | 9.5e-05 | 0.16978 | 5.731 | 0.0012 | 5.31e-05 | 6.85e-05 | 0.1635 | 5.6967 | 0.00128 | 5.57e-05 | 7.18e-05 | 0.15 | 6.7186 | 0.00114 | 5.39e-05 | 7.01e-05 | 0.16068 | 7.9986 | 0.0012 | 5.61e-05 | 7.18e-05 | 0.16667 | 8.0648 | 0.00132 | 5.94e-05 | 7.53e-05 | 0.17193 | 9.4229 | 0.00134 | 6.33e-05 | 8.15e-05 | 0.17648 | 9.4932 | 0.00145 | 6.61e-05 | 8.49e-05 | 0.18057 | 9.5526 | 0.00156 | 6.88e-05 | 8.81e-05 | 0.18423 | 11.0783 | 0.00148 | 6.69e-05 | 8.56e-05 | 0.17507 | 10.6311 | 0.0015 | 7.27e-05 | 9.38e-05 | 0.17862 | 10.7103 | 0.0016 | 7.5e-05 | 9.69e-05 | 0.17052 | 10.5428 | 0.00163 | 7.63e-05 | 9.86e-05 | 0.16677 | 12.8591 | 0.00162 | 8.69e-05 | 0.0001139 | 0.16678 | 13.2435 | 0.00169 | 8.47e-05 | 0.0001098 | 0.17872 | 15.3719 | 0.00153 | 7.08e-05 | 8.98e-05 | 0.17256 | 15.1654 | 0.00155 | 7.18e-05 | 9.1e-05 | 0.17203 | 16.4874 | 0.00159 | 7.45e-05 | 9.42e-05 | 0.17158 | 17.1253 | 0.00162 | 7.39e-05 | 9.26e-05 | 0.17584 | 17.3125 | 0.00174 | 7.68e-05 | 9.61e-05 | 0.18072 | 17.3457 | 0.00173 | 7.74e-05 | 9.66e-05 | 0.17517 | 17.0711 | 0.00189 | 8.18e-05 | 0.0001017 | 0.17516 | 20.0982 | 0.00167 | 7.76e-05 | 9.79e-05 | 0.182 | 20.4226 | 0.00187 | 8.38e-05 | 0.000104 | 0.18768 | 20.6882 | 0.00208 | 8.96e-05 | 0.0001099 | 0.1877 | 21.0264 | 0.00207 | 9.28e-05 | 0.000115 | 0.1802 | 20.6349 | 0.00211 | 9.42e-05 | 0.0001166 | 0.19629 | 24.1378 | 0.00209 | 9.17e-05 | 0.0001135 | 0.19253 | 24.4024 | 0.0021 | 9.71e-05 | 0.0001216 | 0.19666 | 24.7206 | 0.00241 | 0.0001132 | 0.0001431 | 0.18987 | 21.9558 | 0.00311 | 0.0001595 | 0.0002066 | 0.18771 | 21.7406 | 0.00342 | 0.0001686 | 0.0002176 | 0.19069 | 24.2695 | 0.0026 | 0.0001243 | 0.0001568 | 0.18482 | 23.8398 | 0.00264 | 0.0001259 | 0.0001585 | 0.18771 | 26.0494 | 0.00228 | 0.0001042 | 0.0001287 | 0.18591 | 25.9339 | 0.00248 | 0.0001097 | 0.0001348 | 0.18592 | 27.2857 | 0.00272 | 0.0001349 | 0.0001718 | 0.19466 | 27.9991 | 0.00286 | 0.000138 | 0.0001758 | 0.18311 | 27.2788 | 0.00275 | 0.0001216 | 0.0001498 | 0.1774 | 25.2207 | 0.00269 | 0.0001239 | 0.000153 | 0.18538 | 25.8215 | 0.00282 | 0.0001269 | 0.0001567 | 0.17967 | 26.4441 | 0.0026 | 0.000121 | 0.0001493 | 0.17876 | 26.3578 | 0.00279 | 0.0001262 | 0.0001552 | 0.1746 | 25.9695 | 0.00282 | 0.0001273 | 0.0001563 | 0.16872 | 28.1728 | 0.00256 | 0.0001162 | 0.0001414 | 0.16684 | 26.8928 | 0.00267 | 0.0001245 | 0.0001526 | 0.16683 | 26.8943 | 0.00285 | 0.0001292 | 0.000158 | 0.17222 | 26.1982 | 0.00288 | 0.000132 | 0.0001615 | 0.17409 | 29.715 | 0.00264 | 0.0001216 | 0.000149 | 0.15902 | 29.195 | 0.00293 | 0.0001385 | 0.000169 | 0.1561 | 28.821 | 0.00296 | 0.0001394 | 0.0001699 | 0.1576 | 28.084 | 0.00327 | 0.0001483 | 0.0001761 | 0.16141 | 32.272 | 0.00274 | 0.0001214 | 0.0001428 | 0.15515 | 31.463 | 0.00278 | 0.0001229 | 0.000144 | 0.16555 | 32.8 | 0.00306 | 0.0001309 | 0.0001513 | 0.17742 | 32.05 | 0.00356 | 0.0001596 | 0.0001882 | 0.17372 | 32.245 | 0.00346 | 0.0001569 | 0.0001843 | 0.17304 | 33.308 | 0.00336 | 0.0001417 | 0.000157 | 0.1819 | 38.686 | 0.00334 | 0.0001369 | 0.0001512 | 0.17758 | 35.911 | 0.00345 | 0.0001435 | 0.000158 | 0.19343 | 40.558 | 0.0039 | 0.0001604 | 0.0001801 | 0.1768 | 39.745 | 0.00339 | 0.0001353 | 0.0001429 | 0.17769 | 35.167 | 0.00396 | 0.0001638 | 0.0001751 | 0.18031 | 40.618 | 0.00355 | 0.0001403 | 0.0001468 | 0.17944 | 42.189 | 0.00339 | 0.0001332 | 0.0001392 | 0.17239 | 40.566 | 0.00365 | 0.0001448 | 0.0001501 | 0.17018 | 39.06 | 0.00358 | 0.0001425 | 0.0001463 | 0.16803 | 38.759 | 0.00359 | 0.0001427 | 0.0001463
0.17857 | 0.61865 | 0.0007836 | 4.31e-05 | 5.98e-05 | 0.19861 | 0.58986 | 0.00178 | 7.66e-05 | 9.93e-05 | 0.19894 | 0.58939 | 0.00268 | 0.0001081 | 0.0001282 | 0.19894 | 1.8905 | 0.00106 | 5.1e-05 | 6.66e-05 | 0.19985 | 1.8895 | 0.00142 | 6.33e-05 | 7.99e-05 | 0.2138 | 3.6014 | 0.00171 | 7.38e-05 | 9.62e-05 | 0.17977 | 5.7782 | 0.00125 | 5.39e-05 | 6.94e-05 | 0.18167 | 5.7862 | 0.00138 | 5.8e-05 | 7.36e-05 | 0.16667 | 6.8874 | 0.00122 | 5.57e-05 | 7.18e-05 | 0.17853 | 8.1808 | 0.00129 | 5.79e-05 | 7.35e-05 | 0.18333 | 8.2243 | 0.00141 | 6.11e-05 | 7.69e-05 | 0.18756 | 9.6461 | 0.00142 | 6.45e-05 | 8.29e-05 | 0.19119 | 9.6926 | 0.00153 | 6.73e-05 | 8.62e-05 | 0.19446 | 9.7323 | 0.00163 | 6.99e-05 | 8.94e-05 | 0.19739 | 11.2957 | 0.00154 | 6.78e-05 | 8.67e-05 | 0.18758 | 10.8778 | 0.00157 | 7.36e-05 | 9.51e-05 | 0.19053 | 10.9272 | 0.00166 | 7.6e-05 | 9.81e-05 | 0.18189 | 10.7696 | 0.00169 | 7.73e-05 | 9.98e-05 | 0.18762 | 13.511 | 0.00173 | 8.88e-05 | 0.000116 | 0.18531 | 13.8751 | 0.00179 | 8.66e-05 | 0.0001119 | 0.19659 | 15.9237 | 0.00162 | 7.25e-05 | 9.15e-05 | 0.18981 | 15.7169 | 0.00164 | 7.34e-05 | 9.27e-05 | 0.18766 | 17.1575 | 0.00167 | 7.6e-05 | 9.59e-05 | 0.18588 | 17.7351 | 0.0017 | 7.53e-05 | 9.43e-05 | 0.18936 | 17.8732 | 0.00182 | 7.81e-05 | 9.76e-05 | 0.19462 | 18.0256 | 0.00181 | 7.87e-05 | 9.83e-05 | 0.20019 | 18.2928 | 0.00205 | 8.58e-05 | 0.000105 | 0.20019 | 21.2362 | 0.0018 | 8.09e-05 | 0.0001006 | 0.20475 | 21.4235 | 0.00201 | 8.67e-05 | 0.0001065 | 0.20854 | 21.5814 | 0.00222 | 9.22e-05 | 0.0001122 | 0.20856 | 22.0266 | 0.00221 | 9.54e-05 | 0.0001176 | 0.20022 | 21.6445 | 0.00224 | 9.69e-05 | 0.0001192 | 0.21592 | 25.099 | 0.0022 | 9.37e-05 | 0.0001155 | 0.21178 | 25.3019 | 0.00222 | 9.9e-05 | 0.0001237 | 0.21453 | 25.8694 | 0.00252 | 0.0001149 | 0.0001452 | 0.20713 | 23.5611 | 0.00324 | 0.0001614 | 0.0002097 | 0.20335 | 23.2274 | 0.00355 | 0.0001705 | 0.0002207 | 0.20658 | 25.3853 | 0.00271 | 0.0001261 | 0.0001592 | 0.20022 | 24.945 | 0.00275 | 0.0001277 | 0.000161 | 0.20335 | 27.0434 | 0.00238 | 0.000106 | 0.0001308 | 0.20021 | 26.8496 | 0.00258 | 0.0001114 | 0.0001369 | 0.20022 | 28.4285 | 0.00282 | 0.0001363 | 0.0001739 | 0.20856 | 29.0646 | 0.00296 | 0.0001393 | 0.0001778 | 0.19532 | 28.1721 | 0.00285 | 0.0001232 | 0.0001519 | 0.19007 | 26.1602 | 0.0028 | 0.0001258 | 0.0001555 | 0.19774 | 26.7038 | 0.00293 | 0.0001286 | 0.000159 | 0.19251 | 27.6224 | 0.00271 | 0.0001227 | 0.0001517 | 0.19068 | 27.458 | 0.0029 | 0.0001278 | 0.0001576 | 0.18624 | 27.0491 | 0.00293 | 0.000129 | 0.0001587 | 0.17997 | 29.1073 | 0.00265 | 0.0001178 | 0.0001437 | 0.17797 | 27.7654 | 0.00278 | 0.0001263 | 0.0001551 | 0.17725 | 27.709 | 0.00295 | 0.0001309 | 0.0001604 | 0.18298 | 27.1923 | 0.00299 | 0.0001338 | 0.0001641 | 0.18497 | 30.698 | 0.00273 | 0.0001231 | 0.0001512 | 0.16837 | 30.38 | 0.00303 | 0.0001401 | 0.0001716 | 0.16528 | 29.995 | 0.00305 | 0.000141 | 0.0001725 | 0.1773 | 30.583 | 0.00351 | 0.0001546 | 0.0001828 | 0.18159 | 34.799 | 0.00295 | 0.0001269 | 0.0001481 | 0.17455 | 33.927 | 0.003 | 0.0001286 | 0.0001495 | 0.18395 | 35.09 | 0.00327 | 0.0001359 | 0.0001562 | 0.19516 | 33.8 | 0.00378 | 0.0001643 | 0.0001935 | 0.19109 | 34.015 | 0.00367 | 0.0001617 | 0.0001898 | 0.18877 | 35.209 | 0.00357 | 0.0001465 | 0.0001623 | 0.19705 | 40.744 | 0.00352 | 0.0001407 | 0.0001554 | 0.19238 | 37.753 | 0.00364 | 0.0001478 | 0.0001628 | 0.20724 | 42.411 | 0.00407 | 0.0001636 | 0.0001841 | 0.18942 | 41.33 | 0.00357 | 0.0001391 | 0.0001471 | 0.19039 | 37.22 | 0.00415 | 0.000168 | 0.0001805 | 0.19233 | 42.383 | 0.00372 | 0.0001439 | 0.000151 | 0.19141 | 43.752 | 0.00355 | 0.0001367 | 0.0001431 | 0.19393 | 43.88 | 0.00398 | 0.0001553 | 0.0001586 | 0.19145 | 42.203 | 0.00393 | 0.0001539 | 0.0001553 | 0.18904 | 41.831 | 0.00394 | 0.0001543 | 0.0001553
0.19841 | 0.5901 | 0.0008772 | 4.6e-05 | 6.3e-05 | 0.22344 | 0.5573 | 0.00202 | 8.58e-05 | 0.0001052 | 0.21552 | 0.56735 | 0.00292 | 0.0001148 | 0.000133 | 0.21552 | 1.8683 | 0.00114 | 5.26e-05 | 6.82e-05 | 0.22483 | 1.8543 | 0.00157 | 6.76e-05 | 8.26e-05 | 0.22805 | 3.5951 | 0.00179 | 7.5e-05 | 9.73e-05 | 0.19974 | 5.8498 | 0.00135 | 5.61e-05 | 7.12e-05 | 0.20438 | 5.8627 | 0.0015 | 6.11e-05 | 7.57e-05 | 0.1875 | 7.0501 | 0.00132 | 5.81e-05 | 7.38e-05 | 0.19639 | 8.3275 | 0.00138 | 5.96e-05 | 7.5e-05 | 0.2 | 8.3532 | 0.00149 | 6.27e-05 | 7.84e-05 | 0.20319 | 9.8296 | 0.00149 | 6.57e-05 | 8.42e-05 | 0.20589 | 9.8584 | 0.0016 | 6.84e-05 | 8.74e-05 | 0.20834 | 9.8832 | 0.00171 | 7.1e-05 | 9.06e-05 | 0.21055 | 11.4833 | 0.0016 | 6.87e-05 | 8.77e-05 | 0.20008 | 11.0948 | 0.00163 | 7.46e-05 | 9.62e-05 | 0.21435 | 11.3219 | 0.00179 | 7.87e-05 | 0.0001003 | 0.20463 | 11.1641 | 0.00182 | 8.01e-05 | 0.0001021 | 0.20846 | 14.0543 | 0.00183 | 9.05e-05 | 0.0001178 | 0.20384 | 14.438 | 0.00189 | 8.83e-05 | 0.0001137 | 0.21446 | 16.4166 | 0.0017 | 7.4e-05 | 9.31e-05 | 0.20707 | 16.2196 | 0.00173 | 7.5e-05 | 9.43e-05 | 0.2033 | 17.769 | 0.00175 | 7.73e-05 | 9.75e-05 | 0.20018 | 18.2961 | 0.00178 | 7.65e-05 | 9.58e-05 | 0.21642 | 18.8876 | 0.00198 | 8.19e-05 | 0.0001004 | 0.22242 | 19.2588 | 0.00196 | 8.25e-05 | 0.0001013 | 0.22521 | 19.3781 | 0.0022 | 8.92e-05 | 0.0001077 | 0.22521 | 22.2186 | 0.00193 | 8.36e-05 | 0.0001029 | 0.22751 | 22.2979 | 0.00214 | 8.92e-05 | 0.0001087 | 0.22939 | 22.3673 | 0.00235 | 9.46e-05 | 0.0001142 | 0.22942 | 22.92 | 0.00233 | 9.77e-05 | 0.0001198 | 0.22024 | 22.5373 | 0.00237 | 9.93e-05 | 0.0001215 | 0.23555 | 25.943 | 0.00232 | 9.56e-05 | 0.0001173 | 0.23103 | 26.0944 | 0.00233 | 0.0001008 | 0.0001255 | 0.23241 | 26.921 | 0.00262 | 0.0001165 | 0.0001471 | 0.22439 | 25.0297 | 0.00336 | 0.0001631 | 0.0002124 | 0.219 | 24.5872 | 0.00366 | 0.0001721 | 0.0002233 | 0.22247 | 26.4241 | 0.00282 | 0.0001277 | 0.0001613 | 0.21562 | 25.9832 | 0.00286 | 0.0001293 | 0.0001631 | 0.21899 | 27.9607 | 0.00249 | 0.0001076 | 0.0001328 | 0.21452 | 27.708 | 0.00269 | 0.000113 | 0.0001389 | 0.21452 | 29.4945 | 0.00292 | 0.0001376 | 0.0001759 | 0.22246 | 30.0527 | 0.00306 | 0.0001405 | 0.0001796 | 0.20753 | 29.0081 | 0.00295 | 0.0001246 | 0.0001538 | 0.20274 | 27.053 | 0.0029 | 0.0001274 | 0.0001578 | 0.21009 | 27.5488 | 0.00304 | 0.0001301 | 0.0001612 | 0.20534 | 28.7541 | 0.00281 | 0.0001243 | 0.0001539 | 0.2026 | 28.5211 | 0.003 | 0.0001293 | 0.0001597 | 0.19788 | 28.1018 | 0.00303 | 0.0001305 | 0.0001609 | 0.19121 | 29.9852 | 0.00275 | 0.0001193 | 0.0001458 | 0.18909 | 28.5618 | 0.00288 | 0.0001279 | 0.0001574 | 0.18768 | 28.4671 | 0.00306 | 0.0001325 | 0.0001627 | 0.19374 | 28.1498 | 0.00309 | 0.0001354 | 0.0001666 | 0.19585 | 31.6244 | 0.00282 | 0.0001245 | 0.0001533 | 0.18708 | 32.612 | 0.00321 | 0.0001439 | 0.0001761 | 0.18365 | 32.2159 | 0.00324 | 0.000145 | 0.0001771 | 0.197 | 32.91 | 0.00373 | 0.0001597 | 0.0001885 | 0.20177 | 37.215 | 0.00315 | 0.0001315 | 0.0001527 | 0.19394 | 36.291 | 0.0032 | 0.0001333 | 0.0001542 | 0.20234 | 37.285 | 0.00346 | 0.0001401 | 0.0001605 | 0.2129 | 35.424 | 0.00398 | 0.0001685 | 0.0001982 | 0.20846 | 35.68 | 0.00387 | 0.000166 | 0.0001947 | 0.2045 | 37.074 | 0.00377 | 0.0001508 | 0.0001671 | 0.21221 | 42.744 | 0.00369 | 0.000144 | 0.0001592 | 0.20718 | 39.557 | 0.00382 | 0.0001515 | 0.0001672 | 0.22106 | 44.183 | 0.00424 | 0.0001665 | 0.0001878 | 0.20205 | 42.907 | 0.00374 | 0.0001424 | 0.0001511 | 0.20308 | 39.265 | 0.00434 | 0.0001718 | 0.0001853 | 0.21637 | 45.894 | 0.00404 | 0.0001533 | 0.0001585 | 0.21533 | 46.849 | 0.00386 | 0.000146 | 0.0001503 | 0.21548 | 47.205 | 0.00429 | 0.0001638 | 0.0001659 | 0.21273 | 45.489 | 0.00425 | 0.0001631 | 0.0001631 | 0.21004 | 45.075 | 0.00427 | 0.0001637 | 0.0001632
0.22321 | 0.55744 | 0.001 | 5.05e-05 | 6.72e-05 | 0.24826 | 0.52805 | 0.00228 | 9.5e-05 | 0.0001114 | 0.2321 | 0.54671 | 0.00318 | 0.0001216 | 0.000138 | 0.2321 | 1.8432 | 0.00121 | 5.41e-05 | 6.98e-05 | 0.24981 | 1.8141 | 0.00173 | 7.17e-05 | 8.53e-05 | 0.2423 | 3.5808 | 0.00187 | 7.61e-05 | 9.84e-05 | 0.22471 | 5.9065 | 0.00147 | 5.92e-05 | 7.32e-05 | 0.22709 | 5.9105 | 0.00163 | 6.39e-05 | 7.76e-05 | 0.20833 | 7.1723 | 0.00142 | 6.03e-05 | 7.55e-05 | 0.21424 | 8.4445 | 0.00146 | 6.12e-05 | 7.65e-05 | 0.21667 | 8.4584 | 0.00158 | 6.42e-05 | 7.98e-05 | 0.21882 | 9.9785 | 0.00156 | 6.68e-05 | 8.54e-05 | 0.2206 | 9.9944 | 0.00167 | 6.95e-05 | 8.86e-05 | 0.22223 | 10.0074 | 0.00178 | 7.2e-05 | 9.16e-05 | 0.23687 | 11.7693 | 0.00172 | 7.13e-05 | 8.95e-05 | 0.22509 | 11.4697 | 0.00176 | 7.73e-05 | 9.84e-05 | 0.23816 | 11.6476 | 0.00191 | 8.12e-05 | 0.0001022 | 0.22737 | 11.4996 | 0.00195 | 8.26e-05 | 0.0001041 | 0.22931 | 14.5288 | 0.00193 | 9.2e-05 | 0.0001194 | 0.22237 | 14.932 | 0.00199 | 8.98e-05 | 0.0001154 | 0.23233 | 16.8505 | 0.00179 | 7.54e-05 | 9.44e-05 | 0.22432 | 16.6633 | 0.00181 | 7.64e-05 | 9.57e-05 | 0.21894 | 18.3215 | 0.00183 | 7.85e-05 | 9.89e-05 | 0.22877 | 19.3012 | 0.00193 | 8.02e-05 | 9.84e-05 | 0.24347 | 19.7551 | 0.00212 | 8.51e-05 | 0.0001028 | 0.25022 | 20.3353 | 0.00211 | 8.56e-05 | 0.0001038 | 0.25024 | 20.336 | 0.00234 | 9.21e-05 | 0.0001101 | 0.25023 | 23.0641 | 0.00206 | 8.6e-05 | 0.0001049 | 0.25026 | 23.0647 | 0.00226 | 9.15e-05 | 0.0001106 | 0.25025 | 23.0653 | 0.00247 | 9.67e-05 | 0.000116 | 0.25027 | 23.7259 | 0.00245 | 9.98e-05 | 0.0001218 | 0.24026 | 23.3527 | 0.0025 | 0.0001014 | 0.0001236 | 0.25518 | 26.6892 | 0.00242 | 9.72e-05 | 0.000119 | 0.25028 | 26.7993 | 0.00244 | 0.0001024 | 0.0001272 | 0.25029 | 27.8749 | 0.00273 | 0.0001179 | 0.0001488 | 0.24165 | 26.3709 | 0.00347 | 0.0001645 | 0.0002147 | 0.23464 | 25.8393 | 0.00378 | 0.0001735 | 0.0002257 | 0.23836 | 27.3953 | 0.00293 | 0.0001291 | 0.0001632 | 0.23103 | 26.954 | 0.00297 | 0.0001308 | 0.0001651 | 0.23464 | 28.8006 | 0.00259 | 0.0001091 | 0.0001346 | 0.22882 | 28.4888 | 0.00279 | 0.0001144 | 0.0001406 | 0.22882 | 30.4831 | 0.00301 | 0.0001388 | 0.0001776 | 0.23637 | 30.9731 | 0.00315 | 0.0001416 | 0.0001812 | 0.21973 | 29.7964 | 0.00305 | 0.0001259 | 0.0001556 | 0.21541 | 27.8985 | 0.003 | 0.0001289 | 0.0001599 | 0.22245 | 28.3563 | 0.00314 | 0.0001316 | 0.0001632 | 0.21817 | 29.8487 | 0.0029 | 0.0001257 | 0.0001559 | 0.21451 | 29.5468 | 0.0031 | 0.0001307 | 0.0001617 | 0.20952 | 29.117 | 0.00313 | 0.0001319 | 0.0001629 | 0.20246 | 30.8163 | 0.00284 | 0.0001206 | 0.0001477 | 0.20021 | 29.3113 | 0.00297 | 0.0001293 | 0.0001596 | 0.20853 | 29.8415 | 0.00325 | 0.0001366 | 0.0001668 | 0.21527 | 29.9632 | 0.00329 | 0.0001396 | 0.0001709 | 0.21761 | 33.326 | 0.003 | 0.0001281 | 0.000157 | 0.21047 | 35.1408 | 0.00342 | 0.0001485 | 0.0001809 | 0.2066 | 34.7436 | 0.00345 | 0.0001497 | 0.000182 | 0.2167 | 35.092 | 0.00394 | 0.000164 | 0.0001934 | 0.22194 | 39.506 | 0.00333 | 0.0001353 | 0.0001566 | 0.21334 | 38.549 | 0.00339 | 0.0001373 | 0.0001583 | 0.22074 | 39.373 | 0.00365 | 0.0001437 | 0.0001642 | 0.23065 | 36.929 | 0.00418 | 0.0001722 | 0.0002025 | 0.22583 | 37.238 | 0.00407 | 0.0001698 | 0.0001991 | 0.22023 | 38.911 | 0.00395 | 0.0001545 | 0.0001713 | 0.22737 | 44.684 | 0.00385 | 0.0001469 | 0.0001626 | 0.22198 | 41.301 | 0.004 | 0.0001549 | 0.0001712 | 0.24869 | 47.513 | 0.00454 | 0.0001742 | 0.0001942 | 0.22731 | 46.009 | 0.00405 | 0.0001517 | 0.000158 | 0.22846 | 43.285 | 0.00468 | 0.0001813 | 0.0001938 | 0.24041 | 49.309 | 0.00434 | 0.000161 | 0.0001649 | 0.23926 | 49.86 | 0.00416 | 0.0001537 | 0.0001565 | 0.23703 | 50.49 | 0.00458 | 0.0001709 | 0.0001723 | 0.234 | 48.847 | 0.00455 | 0.0001708 | 0.0001699 | 0.23104 | 48.381 | 0.00457 | 0.0001714 | 0.0001701
0.24802 | 0.5283 | 0.00113 | 5.49e-05 | 7.15e-05 | 0.27309 | 0.5019 | 0.00256 | 0.0001043 | 0.0001179 | 0.26525 | 0.50984 | 0.00372 | 0.0001457 | 0.0001483 | 0.26525 | 1.7879 | 0.00137 | 5.93e-05 | 7.28e-05 | 0.27479 | 1.7719 | 0.00189 | 7.58e-05 | 8.8e-05 | 0.25656 | 3.5606 | 0.00195 | 7.72e-05 | 9.94e-05 | 0.24968 | 5.9353 | 0.00159 | 6.21e-05 | 7.51e-05 | 0.2498 | 5.9354 | 0.00174 | 6.66e-05 | 7.94e-05 | 0.22917 | 7.2597 | 0.00152 | 6.23e-05 | 7.71e-05 | 0.23209 | 8.5378 | 0.00154 | 6.27e-05 | 7.78e-05 | 0.23333 | 8.5438 | 0.00166 | 6.56e-05 | 8.1e-05 | 0.23445 | 10.1017 | 0.00163 | 6.79e-05 | 8.65e-05 | 0.23531 | 10.1017 | 0.00174 | 7.05e-05 | 8.96e-05 | 0.25001 | 10.2003 | 0.00192 | 7.52e-05 | 9.37e-05 | 0.26319 | 11.966 | 0.00184 | 7.37e-05 | 9.12e-05 | 0.2501 | 11.7856 | 0.00188 | 7.97e-05 | 0.0001003 | 0.26198 | 11.914 | 0.00203 | 8.34e-05 | 0.000104 | 0.2501 | 11.7859 | 0.00207 | 8.48e-05 | 0.0001059 | 0.25016 | 14.924 | 0.00203 | 9.34e-05 | 0.0001208 | 0.2409 | 15.3668 | 0.00208 | 9.12e-05 | 0.0001169 | 0.25021 | 17.2452 | 0.00187 | 7.66e-05 | 9.57e-05 | 0.24158 | 17.0679 | 0.0019 | 7.77e-05 | 9.7e-05 | 0.25022 | 19.299 | 0.00198 | 8.2e-05 | 0.0001014 | 0.25737 | 20.1493 | 0.00208 | 8.34e-05 | 0.0001007 | 0.27052 | 20.5048 | 0.00226 | 8.8e-05 | 0.0001049 | 0.27802 | 21.2742 | 0.00224 | 8.84e-05 | 0.000106 | 0.27526 | 21.1859 | 0.00248 | 9.46e-05 | 0.0001122 | 0.27525 | 23.8119 | 0.00218 | 8.82e-05 | 0.0001067 | 0.27301 | 23.7436 | 0.00239 | 9.36e-05 | 0.0001124 | 0.2711 | 23.695 | 0.00259 | 9.87e-05 | 0.0001177 | 0.27113 | 24.4536 | 0.00257 | 0.0001017 | 0.0001236 | 0.26029 | 24.0801 | 0.00262 | 0.0001033 | 0.0001255 | 0.27481 | 27.3671 | 0.00253 | 9.88e-05 | 0.0001205 | 0.26954 | 27.4261 | 0.00254 | 0.0001039 | 0.0001287 | 0.26817 | 28.7407 | 0.00283 | 0.0001192 | 0.0001504 | 0.25891 | 27.5743 | 0.00357 | 0.0001658 | 0.0002168 | 0.25028 | 26.9934 | 0.00388 | 0.0001748 | 0.0002277 | 0.25425 | 28.2986 | 0.00303 | 0.0001305 | 0.0001649 | 0.24643 | 27.8669 | 0.00307 | 0.0001322 | 0.0001669 | 0.25028 | 29.5727 | 0.00268 | 0.0001104 | 0.0001363 | 0.24312 | 29.2316 | 0.00289 | 0.0001157 | 0.0001423 | 0.24312 | 31.4039 | 0.00311 | 0.0001399 | 0.0001792 | 0.25027 | 31.8353 | 0.00324 | 0.0001427 | 0.0001827 | 0.24415 | 31.2187 | 0.00324 | 0.0001296 | 0.0001588 | 0.22808 | 28.7063 | 0.0031 | 0.0001303 | 0.0001618 | 0.24717 | 29.847 | 0.00333 | 0.0001355 | 0.0001668 | 0.23101 | 30.8957 | 0.003 | 0.0001269 | 0.0001578 | 0.23835 | 31.4745 | 0.00328 | 0.0001344 | 0.0001652 | 0.2328 | 31.044 | 0.00332 | 0.0001357 | 0.0001665 | 0.22496 | 32.3158 | 0.00302 | 0.0001244 | 0.0001513 | 0.22246 | 30.6583 | 0.00316 | 0.0001334 | 0.0001635 | 0.2346 | 31.324 | 0.00348 | 0.0001419 | 0.0001713 | 0.24218 | 32.0147 | 0.00351 | 0.0001448 | 0.0001755 | 0.24481 | 35.2055 | 0.0032 | 0.0001327 | 0.0001609 | 0.23385 | 37.4135 | 0.00361 | 0.0001524 | 0.000185 | 0.22956 | 37.0153 | 0.00365 | 0.0001536 | 0.0001861 | 0.2364 | 37.1147 | 0.00414 | 0.0001677 | 0.0001976 | 0.24212 | 41.6781 | 0.00351 | 0.0001387 | 0.0001601 | 0.23273 | 40.689 | 0.00357 | 0.0001408 | 0.0001619 | 0.23913 | 41.369 | 0.00382 | 0.0001469 | 0.0001676 | 0.24839 | 38.333 | 0.00437 | 0.0001755 | 0.0002063 | 0.2432 | 38.696 | 0.00425 | 0.0001731 | 0.0002031 | 0.23596 | 40.696 | 0.00413 | 0.0001578 | 0.0001752 | 0.24253 | 46.552 | 0.004 | 0.0001495 | 0.0001658 | 0.23678 | 43.005 | 0.00417 | 0.0001579 | 0.0001748 | 0.27632 | 50.598 | 0.00483 | 0.0001807 | 0.0001997 | 0.25257 | 49.021 | 0.00435 | 0.0001593 | 0.0001641 | 0.25385 | 47.134 | 0.005 | 0.0001889 | 0.0002009 | 0.26445 | 52.599 | 0.00462 | 0.0001675 | 0.0001704 | 0.26318 | 52.766 | 0.00443 | 0.0001603 | 0.0001619 | 0.25858 | 53.68 | 0.00485 | 0.000177 | 0.0001779 | 0.25527 | 52.19 | 0.00483 | 0.0001772 | 0.0001759 | 0.25205 | 51.693 | 0.00485 | 0.0001779 | 0.0001762
0.27282 | 0.50216 | 0.00127 | 5.95e-05 | 7.6e-05 | 0.29791 | 0.47857 | 0.00285 | 0.0001136 | 0.0001246 | 0.29841 | 0.47819 | 0.00429 | 0.0001691 | 0.0001593 | 0.29841 | 1.7308 | 0.00153 | 6.43e-05 | 7.59e-05 | 0.29978 | 1.7288 | 0.00205 | 7.99e-05 | 9.06e-05 | 0.28506 | 3.5052 | 0.00211 | 8.1e-05 | 0.0001014 | 0.27464 | 5.9434 | 0.0017 | 6.49e-05 | 7.69e-05 | 0.2725 | 5.9436 | 0.00186 | 6.92e-05 | 8.11e-05 | 0.25 | 7.3214 | 0.00162 | 6.42e-05 | 7.86e-05 | 0.24995 | 8.6113 | 0.00163 | 6.42e-05 | 7.91e-05 | 0.25 | 8.6114 | 0.00174 | 6.7e-05 | 8.23e-05 | 0.25008 | 10.2 | 0.0017 | 6.89e-05 | 8.75e-05 | 0.26472 | 10.2688 | 0.00188 | 7.37e-05 | 9.16e-05 | 0.27779 | 10.3177 | 0.00206 | 7.82e-05 | 9.55e-05 | 0.2895 | 12.0933 | 0.00196 | 7.6e-05 | 9.27e-05 | 0.27511 | 12.0421 | 0.002 | 8.19e-05 | 0.000102 | 0.2858 | 12.141 | 0.00215 | 8.55e-05 | 0.0001056 | 0.27284 | 12.0227 | 0.00219 | 8.7e-05 | 0.0001076 | 0.271 | 15.26 | 0.00212 | 9.47e-05 | 0.0001221 | 0.25943 | 15.7423 | 0.00217 | 9.25e-05 | 0.0001182 | 0.28595 | 17.9164 | 0.00203 | 8.06e-05 | 9.8e-05 | 0.27609 | 17.7488 | 0.00206 | 8.16e-05 | 9.94e-05 | 0.2815 | 20.109 | 0.00213 | 8.51e-05 | 0.0001035 | 0.28597 | 20.8795 | 0.00222 | 8.62e-05 | 0.0001028 | 0.29757 | 21.1362 | 0.0024 | 9.06e-05 | 0.0001068 | 0.30583 | 22.075 | 0.00237 | 9.08e-05 | 0.000108 | 0.30029 | 21.9272 | 0.00261 | 9.69e-05 | 0.0001141 | 0.30028 | 24.4616 | 0.0023 | 9.02e-05 | 0.0001084 | 0.29576 | 24.3539 | 0.0025 | 9.55e-05 | 0.0001139 | 0.29195 | 24.2559 | 0.00271 | 0.0001005 | 0.0001193 | 0.29198 | 25.103 | 0.00269 | 0.0001034 | 0.0001252 | 0.28031 | 24.7491 | 0.00273 | 0.0001051 | 0.0001272 | 0.29444 | 27.9664 | 0.00263 | 0.0001002 | 0.0001219 | 0.28879 | 27.9844 | 0.00264 | 0.0001053 | 0.0001301 | 0.28605 | 29.5281 | 0.00293 | 0.0001204 | 0.0001518 | 0.27617 | 28.6796 | 0.00367 | 0.0001669 | 0.0002187 | 0.26592 | 28.0391 | 0.00399 | 0.0001759 | 0.0002296 | 0.27014 | 29.1436 | 0.00313 | 0.0001317 | 0.0001665 | 0.26183 | 28.7116 | 0.00317 | 0.0001334 | 0.0001685 | 0.26592 | 30.2966 | 0.00278 | 0.0001117 | 0.0001378 | 0.25742 | 29.9161 | 0.00298 | 0.000117 | 0.0001438 | 0.25742 | 32.2565 | 0.0032 | 0.0001409 | 0.0001806 | 0.27808 | 33.3845 | 0.00342 | 0.0001455 | 0.0001854 | 0.27467 | 32.7899 | 0.00346 | 0.0001343 | 0.0001623 | 0.25343 | 30.2079 | 0.0033 | 0.0001342 | 0.0001654 | 0.27807 | 31.5366 | 0.00356 | 0.0001406 | 0.0001707 | 0.25667 | 32.8557 | 0.00317 | 0.0001304 | 0.000161 | 0.26814 | 33.6709 | 0.0035 | 0.000139 | 0.0001689 | 0.2619 | 33.2296 | 0.00354 | 0.0001403 | 0.0001703 | 0.25308 | 33.9637 | 0.00324 | 0.0001292 | 0.0001551 | 0.25026 | 32.1234 | 0.00339 | 0.0001385 | 0.0001678 | 0.26067 | 32.6164 | 0.0037 | 0.0001465 | 0.0001752 | 0.26909 | 33.8763 | 0.00373 | 0.0001491 | 0.0001795 | 0.27201 | 36.8656 | 0.0034 | 0.0001366 | 0.0001644 | 0.25724 | 39.4667 | 0.0038 | 0.0001557 | 0.0001885 | 0.25251 | 39.0678 | 0.00383 | 0.0001569 | 0.0001897 | 0.2561 | 38.9964 | 0.00432 | 0.0001709 | 0.0002013 | 0.2623 | 43.719 | 0.00368 | 0.0001416 | 0.0001631 | 0.25212 | 42.7086 | 0.00374 | 0.0001438 | 0.0001651 | 0.25753 | 43.2541 | 0.00399 | 0.0001497 | 0.0001706 | 0.26613 | 39.635 | 0.00455 | 0.0001785 | 0.0002098 | 0.26058 | 40.071 | 0.00443 | 0.0001762 | 0.0002067 | 0.25169 | 42.44 | 0.0043 | 0.0001607 | 0.0001787 | 0.27284 | 50.099 | 0.0043 | 0.0001569 | 0.0001713 | 0.26638 | 46.264 | 0.00448 | 0.0001661 | 0.0001811 | 0.30395 | 53.452 | 0.00511 | 0.0001862 | 0.0002045 | 0.27782 | 51.916 | 0.00463 | 0.0001658 | 0.0001694 | 0.27923 | 50.797 | 0.00529 | 0.0001951 | 0.0002069 | 0.28849 | 55.748 | 0.00488 | 0.0001729 | 0.0001753 | 0.28711 | 55.543 | 0.0047 | 0.0001659 | 0.0001668 | 0.28013 | 56.759 | 0.00511 | 0.0001822 | 0.0001829 | 0.27654 | 55.473 | 0.0051 | 0.0001826 | 0.0001811 | 0.27305 | 54.944 | 0.00512 | 0.0001835 | 0.0001815
0.29762 | 0.47883 | 0.00141 | 6.42e-05 | 8.08e-05 | 0.32274 | 0.45754 | 0.00315 | 0.000123 | 0.0001317 | 0.33156 | 0.45065 | 0.0049 | 0.0001922 | 0.000171 | 0.33156 | 1.6736 | 0.0017 | 6.92e-05 | 7.89e-05 | 0.32476 | 1.6847 | 0.00221 | 8.39e-05 | 9.33e-05 | 0.3207 | 3.4198 | 0.00231 | 8.66e-05 | 0.0001039 | 0.29961 | 5.9366 | 0.00182 | 6.75e-05 | 7.86e-05 | 0.29521 | 5.9388 | 0.00198 | 7.16e-05 | 8.28e-05 | 0.27083 | 7.3623 | 0.00171 | 6.61e-05 | 8e-05 | 0.2678 | 8.668 | 0.00171 | 6.55e-05 | 8.02e-05 | 0.26667 | 8.6652 | 0.00183 | 6.83e-05 | 8.34e-05 | 0.28134 | 10.3272 | 0.00184 | 7.21e-05 | 8.95e-05 | 0.29413 | 10.3663 | 0.00202 | 7.67e-05 | 9.34e-05 | 0.30557 | 10.3856 | 0.00219 | 8.1e-05 | 9.72e-05 | 0.31582 | 12.1709 | 0.00208 | 7.81e-05 | 9.41e-05 | 0.30012 | 12.2592 | 0.00211 | 8.4e-05 | 0.0001036 | 0.30961 | 12.3283 | 0.00227 | 8.75e-05 | 0.0001071 | 0.29558 | 12.22 | 0.0023 | 8.89e-05 | 0.0001091 | 0.29185 | 15.5364 | 0.00221 | 9.59e-05 | 0.0001234 | 0.29649 | 16.3748 | 0.00235 | 9.64e-05 | 0.0001206 | 0.32169 | 18.4493 | 0.00219 | 8.41e-05 | 0.0001001 | 0.3106 | 18.3015 | 0.00222 | 8.51e-05 | 0.0001014 | 0.31277 | 20.7809 | 0.00226 | 8.78e-05 | 0.0001054 | 0.31456 | 21.4913 | 0.00235 | 8.87e-05 | 0.0001046 | 0.32462 | 21.6789 | 0.00253 | 9.29e-05 | 0.0001085 | 0.33363 | 22.7671 | 0.0025 | 9.3e-05 | 0.0001097 | 0.32531 | 22.5698 | 0.00274 | 9.9e-05 | 0.0001158 | 0.3253 | 25.0327 | 0.00241 | 9.21e-05 | 0.0001099 | 0.31851 | 24.8855 | 0.00262 | 9.72e-05 | 0.0001154 | 0.31281 | 24.758 | 0.00283 | 0.0001022 | 0.0001207 | 0.31284 | 25.7036 | 0.0028 | 0.000105 | 0.0001268 | 0.30033 | 25.3493 | 0.00285 | 0.0001067 | 0.0001287 | 0.31407 | 28.4969 | 0.00273 | 0.0001016 | 0.0001232 | 0.30804 | 28.484 | 0.00274 | 0.0001066 | 0.0001314 | 0.30392 | 30.2468 | 0.00302 | 0.0001215 | 0.0001531 | 0.29343 | 29.6664 | 0.00377 | 0.000168 | 0.0002203 | 0.28157 | 28.9962 | 0.00409 | 0.000177 | 0.0002313 | 0.28603 | 29.9401 | 0.00322 | 0.0001328 | 0.000168 | 0.27723 | 29.5077 | 0.00327 | 0.0001346 | 0.00017 | 0.28156 | 30.9721 | 0.00287 | 0.0001129 | 0.0001392 | 0.28602 | 31.1491 | 0.00317 | 0.0001207 | 0.0001466 | 0.28602 | 33.7964 | 0.00337 | 0.0001438 | 0.0001833 | 0.31284 | 35.0628 | 0.00362 | 0.0001493 | 0.0001883 | 0.30519 | 34.1578 | 0.00367 | 0.0001385 | 0.0001653 | 0.28511 | 31.8882 | 0.00353 | 0.0001392 | 0.0001692 | 0.30896 | 33.0433 | 0.00378 | 0.0001449 | 0.000174 | 0.28876 | 35.0545 | 0.00338 | 0.0001347 | 0.0001645 | 0.29793 | 35.635 | 0.00371 | 0.0001428 | 0.0001721 | 0.291 | 35.203 | 0.00375 | 0.0001443 | 0.0001736 | 0.2812 | 35.4007 | 0.00344 | 0.0001334 | 0.0001585 | 0.27807 | 33.3982 | 0.00361 | 0.0001429 | 0.0001716 | 0.28673 | 33.7665 | 0.00392 | 0.0001506 | 0.0001787 | 0.296 | 35.5456 | 0.00393 | 0.0001529 | 0.000183 | 0.29922 | 38.3435 | 0.00359 | 0.0001401 | 0.0001674 | 0.28062 | 41.3181 | 0.00397 | 0.0001586 | 0.0001916 | 0.27547 | 40.9285 | 0.00401 | 0.0001599 | 0.0001928 | 0.2758 | 40.7552 | 0.0045 | 0.0001738 | 0.0002047 | 0.28247 | 45.6472 | 0.00383 | 0.0001442 | 0.0001659 | 0.27152 | 44.6153 | 0.0039 | 0.0001465 | 0.0001679 | 0.27592 | 45.0349 | 0.00415 | 0.0001522 | 0.0001733 | 0.28387 | 40.853 | 0.00473 | 0.0001813 | 0.0002131 | 0.27795 | 41.364 | 0.00461 | 0.000179 | 0.00021 | 0.28315 | 45.766 | 0.00462 | 0.0001689 | 0.0001849 | 0.30316 | 53.357 | 0.00457 | 0.000163 | 0.0001759 | 0.29597 | 49.315 | 0.00478 | 0.000173 | 0.0001866 | 0.33159 | 56.091 | 0.00536 | 0.000191 | 0.0002087 | 0.30308 | 54.689 | 0.0049 | 0.0001713 | 0.0001741 | 0.30462 | 54.238 | 0.00556 | 0.0002003 | 0.0002121 | 0.31253 | 58.723 | 0.00513 | 0.0001777 | 0.0001797 | 0.31103 | 58.205 | 0.00494 | 0.0001709 | 0.0001711 | 0.30167 | 59.713 | 0.00535 | 0.0001867 | 0.0001873 | 0.29782 | 58.662 | 0.00534 | 0.0001874 | 0.0001859 | 0.29405 | 58.113 | 0.00537 | 0.0001883 | 0.0001863
0.32242 | 0.4578 | 0.00156 | 6.89e-05 | 8.57e-05 | 0.34757 | 0.43861 | 0.00347 | 0.0001326 | 0.0001391 | 0.36472 | 0.42661 | 0.00555 | 0.0002152 | 0.0001833 | 0.36472 | 1.6165 | 0.00187 | 7.42e-05 | 8.2e-05 | 0.34974 | 1.6426 | 0.00238 | 8.8e-05 | 9.59e-05 | 0.35633 | 3.3255 | 0.00252 | 9.22e-05 | 0.0001063 | 0.32458 | 5.9179 | 0.00194 | 7e-05 | 8.02e-05 | 0.31792 | 5.9241 | 0.0021 | 7.4e-05 | 8.43e-05 | 0.29167 | 7.3843 | 0.00181 | 6.78e-05 | 8.14e-05 | 0.28565 | 8.7119 | 0.00179 | 6.69e-05 | 8.14e-05 | 0.3 | 8.7371 | 0.00199 | 7.27e-05 | 8.56e-05 | 0.3126 | 10.4049 | 0.00198 | 7.52e-05 | 9.12e-05 | 0.32355 | 10.4143 | 0.00215 | 7.95e-05 | 9.51e-05 | 0.33335 | 10.4238 | 0.00233 | 8.37e-05 | 9.88e-05 | 0.34214 | 12.1989 | 0.00219 | 8.02e-05 | 9.54e-05 | 0.32513 | 12.4367 | 0.00223 | 8.6e-05 | 0.0001051 | 0.33343 | 12.486 | 0.00238 | 8.93e-05 | 0.0001085 | 0.31831 | 12.3876 | 0.00242 | 9.08e-05 | 0.0001105 | 0.33354 | 15.9705 | 0.00239 | 9.98e-05 | 0.0001255 | 0.33356 | 16.8588 | 0.00252 | 9.99e-05 | 0.0001228 | 0.35744 | 18.8736 | 0.00234 | 8.72e-05 | 0.0001019 | 0.34511 | 18.7355 | 0.00237 | 8.83e-05 | 0.0001033 | 0.34405 | 21.324 | 0.0024 | 9.03e-05 | 0.0001071 | 0.34316 | 22.0043 | 0.00248 | 9.1e-05 | 0.0001062 | 0.35167 | 22.1426 | 0.00266 | 9.51e-05 | 0.00011 | 0.36143 | 23.3503 | 0.00262 | 9.5e-05 | 0.0001113 | 0.35033 | 23.1333 | 0.00286 | 0.000101 | 0.0001174 | 0.35032 | 25.5249 | 0.00252 | 9.38e-05 | 0.0001113 | 0.34126 | 25.3581 | 0.00273 | 9.89e-05 | 0.0001168 | 0.33366 | 25.2009 | 0.00294 | 0.0001038 | 0.000122 | 0.33369 | 26.2352 | 0.00291 | 0.0001065 | 0.0001282 | 0.32035 | 25.9007 | 0.00296 | 0.0001082 | 0.0001302 | 0.3337 | 28.9884 | 0.00283 | 0.0001028 | 0.0001244 | 0.32729 | 28.9447 | 0.00284 | 0.0001079 | 0.0001326 | 0.3218 | 30.8966 | 0.00311 | 0.0001225 | 0.0001543 | 0.31069 | 30.5645 | 0.00386 | 0.0001689 | 0.0002219 | 0.31285 | 30.6739 | 0.00428 | 0.0001798 | 0.0002343 | 0.31781 | 31.3667 | 0.00341 | 0.0001361 | 0.0001706 | 0.30803 | 30.9537 | 0.00346 | 0.0001379 | 0.0001728 | 0.31285 | 32.1769 | 0.00305 | 0.0001164 | 0.0001418 | 0.32177 | 32.4913 | 0.00339 | 0.0001255 | 0.0001496 | 0.32178 | 35.4554 | 0.00357 | 0.0001475 | 0.0001861 | 0.3476 | 36.5067 | 0.00382 | 0.0001526 | 0.0001908 | 0.33571 | 35.371 | 0.00387 | 0.0001422 | 0.000168 | 0.31678 | 33.4055 | 0.00374 | 0.0001434 | 0.0001725 | 0.33986 | 34.4153 | 0.00399 | 0.0001487 | 0.000177 | 0.32084 | 37.0005 | 0.00358 | 0.0001384 | 0.0001675 | 0.32773 | 37.3848 | 0.0039 | 0.0001462 | 0.0001749 | 0.3201 | 36.9523 | 0.00394 | 0.0001477 | 0.0001764 | 0.30932 | 36.6945 | 0.00364 | 0.0001371 | 0.0001615 | 0.30588 | 34.5301 | 0.00381 | 0.0001469 | 0.0001749 | 0.3128 | 34.7923 | 0.00412 | 0.0001544 | 0.0001819 | 0.32291 | 37.0609 | 0.00413 | 0.0001563 | 0.0001861 | 0.32642 | 39.6876 | 0.00377 | 0.0001432 | 0.0001701 | 0.30401 | 43.006 | 0.00414 | 0.0001612 | 0.0001943 | 0.29843 | 42.6158 | 0.00418 | 0.0001625 | 0.0001956 | 0.2955 | 42.3899 | 0.00467 | 0.0001764 | 0.0002077 | 0.30265 | 47.4413 | 0.00399 | 0.0001465 | 0.0001684 | 0.29091 | 46.408 | 0.00406 | 0.000149 | 0.0001705 | 0.29432 | 46.7211 | 0.0043 | 0.0001545 | 0.0001758 | 0.31936 | 43.0837 | 0.00506 | 0.0001892 | 0.0002188 | 0.31269 | 43.726 | 0.00494 | 0.0001869 | 0.0002159 | 0.31461 | 48.861 | 0.00492 | 0.0001756 | 0.0001902 | 0.33347 | 56.361 | 0.00483 | 0.0001682 | 0.00018 | 0.32557 | 52.163 | 0.00506 | 0.0001788 | 0.0001914 | 0.35922 | 58.552 | 0.00561 | 0.0001953 | 0.0002125 | 0.32834 | 57.335 | 0.00515 | 0.0001762 | 0.0001783 | 0.33 | 57.462 | 0.00581 | 0.0002049 | 0.0002166 | 0.33658 | 61.541 | 0.00536 | 0.0001819 | 0.0001836 | 0.33496 | 60.741 | 0.00518 | 0.0001753 | 0.000175 | 0.34477 | 65.208 | 0.00581 | 0.0001995 | 0.000195 | 0.34036 | 64.689 | 0.0058 | 0.0002006 | 0.0001939 | 0.33606 | 64.098 | 0.00583 | 0.0002017 | 0.0001944
0.34722 | 0.43887 | 0.00172 | 7.38e-05 | 9.08e-05 | 0.39722 | 0.40576 | 0.00414 | 0.0001661 | 0.0001547 | 0.39788 | 0.40538 | 0.00623 | 0.0002382 | 0.0001963 | 0.39788 | 1.5624 | 0.00205 | 7.91e-05 | 8.51e-05 | 0.37472 | 1.6005 | 0.00256 | 9.2e-05 | 9.86e-05 | 0.39196 | 3.2272 | 0.00274 | 9.77e-05 | 0.0001086 | 0.34955 | 5.8903 | 0.00206 | 7.24e-05 | 8.18e-05 | 0.34063 | 5.9006 | 0.00222 | 7.63e-05 | 8.58e-05 | 0.3125 | 7.3934 | 0.00191 | 6.95e-05 | 8.27e-05 | 0.32136 | 8.7639 | 0.00195 | 7.13e-05 | 8.35e-05 | 0.33333 | 8.7734 | 0.00215 | 7.67e-05 | 8.76e-05 | 0.34386 | 10.433 | 0.00211 | 7.8e-05 | 9.29e-05 | 0.35296 | 10.4326 | 0.00229 | 8.22e-05 | 9.67e-05 | 0.36113 | 10.4322 | 0.00246 | 8.62e-05 | 0.0001003 | 0.36846 | 12.1872 | 0.00231 | 8.22e-05 | 9.67e-05 | 0.35014 | 12.5745 | 0.00234 | 8.78e-05 | 0.0001065 | 0.38106 | 12.7122 | 0.00261 | 9.55e-05 | 0.0001111 | 0.36379 | 12.6436 | 0.00265 | 9.69e-05 | 0.0001132 | 0.37523 | 16.2658 | 0.00257 | 0.0001034 | 0.0001274 | 0.37062 | 17.2138 | 0.00269 | 0.0001032 | 0.0001247 | 0.39318 | 19.1987 | 0.00249 | 9.01e-05 | 0.0001035 | 0.37962 | 19.0806 | 0.00252 | 9.12e-05 | 0.000105 | 0.37533 | 21.7782 | 0.00253 | 9.26e-05 | 0.0001086 | 0.37176 | 22.4483 | 0.00261 | 9.32e-05 | 0.0001078 | 0.37873 | 22.5372 | 0.00279 | 9.71e-05 | 0.0001115 | 0.38923 | 23.8543 | 0.00274 | 9.68e-05 | 0.0001128 | 0.37536 | 23.6176 | 0.00298 | 0.0001028 | 0.0001188 | 0.37535 | 25.968 | 0.00263 | 9.54e-05 | 0.0001126 | 0.36401 | 25.7815 | 0.00284 | 0.0001004 | 0.0001181 | 0.35451 | 25.6045 | 0.00305 | 0.0001053 | 0.0001233 | 0.35455 | 26.7277 | 0.00301 | 0.0001079 | 0.0001295 | 0.34037 | 26.403 | 0.00306 | 0.0001097 | 0.0001315 | 0.35333 | 29.4208 | 0.00293 | 0.000104 | 0.0001255 | 0.34655 | 29.3564 | 0.00294 | 0.0001091 | 0.0001337 | 0.35756 | 32.0389 | 0.00329 | 0.0001258 | 0.0001565 | 0.34521 | 32.1238 | 0.00404 | 0.0001716 | 0.0002246 | 0.35196 | 32.3909 | 0.0045 | 0.0001835 | 0.0002375 | 0.35754 | 32.9226 | 0.00363 | 0.0001404 | 0.0001735 | 0.34654 | 32.519 | 0.00368 | 0.0001423 | 0.0001757 | 0.35195 | 33.4811 | 0.00327 | 0.0001211 | 0.0001447 | 0.35753 | 33.6585 | 0.00361 | 0.0001299 | 0.0001523 | 0.35753 | 36.8799 | 0.00377 | 0.0001507 | 0.0001885 | 0.38236 | 37.7549 | 0.00401 | 0.0001556 | 0.000193 | 0.36622 | 36.448 | 0.00407 | 0.0001455 | 0.0001705 | 0.34846 | 34.778 | 0.00395 | 0.0001472 | 0.0001754 | 0.37075 | 35.6614 | 0.0042 | 0.0001522 | 0.0001796 | 0.35293 | 38.712 | 0.00377 | 0.0001416 | 0.0001701 | 0.35752 | 38.939 | 0.00409 | 0.0001492 | 0.0001774 | 0.3492 | 38.526 | 0.00413 | 0.0001508 | 0.0001789 | 0.33744 | 37.8536 | 0.00383 | 0.0001405 | 0.0001641 | 0.33369 | 35.5576 | 0.00402 | 0.0001506 | 0.0001779 | 0.33887 | 35.7427 | 0.00432 | 0.0001578 | 0.0001847 | 0.34982 | 38.4308 | 0.00432 | 0.0001593 | 0.0001888 | 0.35362 | 40.9065 | 0.00394 | 0.000146 | 0.0001726 | 0.32739 | 44.5491 | 0.0043 | 0.0001635 | 0.0001967 | 0.32138 | 44.1684 | 0.00434 | 0.0001649 | 0.0001981 | 0.3152 | 43.9295 | 0.00484 | 0.0001787 | 0.0002105 | 0.32283 | 49.1403 | 0.00413 | 0.0001487 | 0.0001707 | 0.31031 | 48.1058 | 0.00421 | 0.0001512 | 0.0001729 | 0.33111 | 49.8061 | 0.0046 | 0.0001612 | 0.0001801 | 0.35484 | 45.0599 | 0.00539 | 0.0001961 | 0.0002238 | 0.34743 | 45.8443 | 0.00526 | 0.0001937 | 0.0002211 | 0.34608 | 51.742 | 0.0052 | 0.0001814 | 0.0001947 | 0.36379 | 59.097 | 0.00507 | 0.0001727 | 0.0001836 | 0.35517 | 54.835 | 0.00533 | 0.0001838 | 0.0001956 | 0.38685 | 60.843 | 0.00585 | 0.0001991 | 0.0002159 | 0.35359 | 59.843 | 0.00539 | 0.0001805 | 0.0001821 | 0.35539 | 60.479 | 0.00605 | 0.0002088 | 0.0002207 | 0.38466 | 66.696 | 0.0058 | 0.0001941 | 0.0001903 | 0.38281 | 65.432 | 0.00563 | 0.0001883 | 0.0001819 | 0.38787 | 70.171 | 0.00623 | 0.0002098 | 0.0002014 | 0.38291 | 70.174 | 0.00622 | 0.000211 | 0.0002006 | 0.37807 | 69.581 | 0.00626 | 0.0002122 | 0.0002012
0.37202 | 0.42165 | 0.00189 | 7.87e-05 | 9.62e-05 | 0.44687 | 0.37843 | 0.00486 | 0.0001981 | 0.0001715 | 0.43103 | 0.38665 | 0.00695 | 0.0002613 | 0.00021 | 0.43103 | 1.5103 | 0.00223 | 8.4e-05 | 8.83e-05 | 0.3997 | 1.5594 | 0.00274 | 9.61e-05 | 0.0001013 | 0.42759 | 3.129 | 0.00296 | 0.0001032 | 0.0001109 | 0.37451 | 5.8558 | 0.00218 | 7.48e-05 | 8.33e-05 | 0.36334 | 5.8721 | 0.00234 | 7.85e-05 | 8.73e-05 | 0.33333 | 7.3897 | 0.002 | 7.11e-05 | 8.39e-05 | 0.35707 | 8.7813 | 0.00211 | 7.53e-05 | 8.55e-05 | 0.36667 | 8.782 | 0.00231 | 8.05e-05 | 8.95e-05 | 0.37512 | 10.4214 | 0.00225 | 8.07e-05 | 9.44e-05 | 0.38238 | 10.4211 | 0.00243 | 8.48e-05 | 9.82e-05 | 0.38891 | 10.4109 | 0.0026 | 8.87e-05 | 0.0001018 | 0.4211 | 12.1143 | 0.00254 | 8.91e-05 | 9.91e-05 | 0.40016 | 12.7808 | 0.00257 | 9.4e-05 | 0.0001091 | 0.42869 | 12.8492 | 0.00283 | 0.000101 | 0.0001135 | 0.40926 | 12.8004 | 0.00287 | 0.0001025 | 0.0001156 | 0.41693 | 16.462 | 0.00274 | 0.0001067 | 0.0001292 | 0.40768 | 17.4797 | 0.00285 | 0.0001061 | 0.0001264 | 0.42892 | 19.4446 | 0.00264 | 9.29e-05 | 0.0001051 | 0.41414 | 19.3563 | 0.00267 | 9.4e-05 | 0.0001065 | 0.40661 | 22.1532 | 0.00266 | 9.47e-05 | 0.0001101 | 0.40035 | 22.813 | 0.00273 | 9.52e-05 | 0.0001092 | 0.40578 | 22.8723 | 0.00291 | 9.9e-05 | 0.0001129 | 0.41704 | 24.2791 | 0.00286 | 9.86e-05 | 0.0001142 | 0.40038 | 24.0326 | 0.0031 | 0.0001045 | 0.0001201 | 0.40037 | 26.3619 | 0.00274 | 9.69e-05 | 0.0001138 | 0.38676 | 26.1556 | 0.00295 | 0.0001019 | 0.0001192 | 0.37537 | 25.9688 | 0.00316 | 0.0001067 | 0.0001245 | 0.37541 | 27.181 | 0.00312 | 0.0001093 | 0.0001308 | 0.3604 | 26.866 | 0.00317 | 0.000111 | 0.0001328 | 0.39259 | 30.1775 | 0.00312 | 0.000108 | 0.0001276 | 0.38505 | 30.0719 | 0.00313 | 0.0001129 | 0.0001359 | 0.40225 | 33.2107 | 0.00351 | 0.0001301 | 0.000159 | 0.38837 | 33.6826 | 0.00426 | 0.000175 | 0.0002274 | 0.39106 | 33.772 | 0.00472 | 0.0001867 | 0.0002401 | 0.39727 | 34.2528 | 0.00384 | 0.0001442 | 0.000176 | 0.38504 | 33.8587 | 0.0039 | 0.0001461 | 0.0001783 | 0.39106 | 34.6098 | 0.00347 | 0.0001253 | 0.0001472 | 0.39328 | 34.6693 | 0.00381 | 0.0001337 | 0.0001547 | 0.39328 | 38.1185 | 0.00396 | 0.0001537 | 0.0001907 | 0.41712 | 38.8462 | 0.0042 | 0.0001583 | 0.0001949 | 0.39674 | 37.4182 | 0.00426 | 0.0001486 | 0.0001727 | 0.38014 | 36.0246 | 0.00415 | 0.0001506 | 0.000178 | 0.40165 | 36.8008 | 0.00439 | 0.0001553 | 0.000182 | 0.38501 | 40.2077 | 0.00395 | 0.0001445 | 0.0001724 | 0.38732 | 40.3067 | 0.00426 | 0.0001519 | 0.0001796 | 0.3783 | 39.9133 | 0.00431 | 0.0001535 | 0.0001812 | 0.36555 | 38.9069 | 0.00401 | 0.0001436 | 0.0001666 | 0.36149 | 36.5094 | 0.00421 | 0.0001539 | 0.0001807 | 0.36493 | 36.6169 | 0.00452 | 0.0001609 | 0.0001874 | 0.37672 | 39.6845 | 0.0045 | 0.000162 | 0.0001913 | 0.38082 | 42.0293 | 0.00412 | 0.0001486 | 0.0001748 | 0.35078 | 45.9565 | 0.00446 | 0.0001657 | 0.000199 | 0.34434 | 45.5853 | 0.0045 | 0.000167 | 0.0002003 | 0.3546 | 46.7104 | 0.00515 | 0.0001855 | 0.0002153 | 0.36318 | 52.2102 | 0.00441 | 0.000155 | 0.0001747 | 0.34909 | 51.1836 | 0.00449 | 0.0001576 | 0.000177 | 0.3679 | 52.5441 | 0.00488 | 0.0001669 | 0.0001839 | 0.39033 | 46.8478 | 0.00569 | 0.0002021 | 0.0002283 | 0.38218 | 47.7457 | 0.00556 | 0.0001997 | 0.0002257 | 0.37754 | 54.4135 | 0.00547 | 0.0001864 | 0.0001988 | 0.39411 | 61.613 | 0.00531 | 0.0001767 | 0.0001868 | 0.38477 | 57.316 | 0.00558 | 0.0001883 | 0.0001993 | 0.44212 | 64.987 | 0.0063 | 0.0002106 | 0.0002218 | 0.40411 | 64.475 | 0.00585 | 0.0001934 | 0.0001887 | 0.40616 | 65.899 | 0.0065 | 0.0002201 | 0.0002275 | 0.43274 | 71.27 | 0.00622 | 0.0002041 | 0.000196 | 0.43066 | 69.664 | 0.00605 | 0.0001988 | 0.0001877 | 0.43096 | 74.63 | 0.00662 | 0.0002184 | 0.0002069 | 0.42545 | 75.127 | 0.00661 | 0.0002195 | 0.0002062 | 0.42008 | 74.533 | 0.00665 | 0.0002208 | 0.0002069
0.39683 | 0.40603 | 0.00206 | 8.38e-05 | 0.0001017 | 0.49652 | 0.3551 | 0.00564 | 0.0002294 | 0.0001895 | 0.46419 | 0.36983 | 0.0077 | 0.0002845 | 0.0002243 | 0.46419 | 1.4602 | 0.00242 | 8.9e-05 | 9.15e-05 | 0.42468 | 1.5203 | 0.00292 | 0.0001002 | 0.0001041 | 0.46323 | 3.0328 | 0.00319 | 0.0001088 | 0.0001133 | 0.39948 | 5.8163 | 0.00231 | 7.71e-05 | 8.48e-05 | 0.40876 | 5.8012 | 0.00259 | 8.64e-05 | 9.01e-05 | 0.375 | 7.3574 | 0.00219 | 7.67e-05 | 8.63e-05 | 0.39277 | 8.774 | 0.00228 | 7.92e-05 | 8.74e-05 | 0.4 | 8.7698 | 0.00247 | 8.41e-05 | 9.13e-05 | 0.40638 | 10.4 | 0.00239 | 8.34e-05 | 9.59e-05 | 0.41179 | 10.3898 | 0.00256 | 8.73e-05 | 9.96e-05 | 0.44447 | 10.3387 | 0.00287 | 9.74e-05 | 0.0001045 | 0.47373 | 11.982 | 0.00278 | 9.56e-05 | 0.0001013 | 0.45018 | 12.8879 | 0.00279 | 9.96e-05 | 0.0001114 | 0.47633 | 12.9267 | 0.00305 | 0.0001062 | 0.0001157 | 0.45473 | 12.8979 | 0.00309 | 0.0001076 | 0.0001178 | 0.45862 | 16.5787 | 0.00291 | 0.0001098 | 0.0001308 | 0.44474 | 17.6663 | 0.00301 | 0.0001089 | 0.000128 | 0.46467 | 19.6311 | 0.00278 | 9.54e-05 | 0.0001065 | 0.44865 | 19.5627 | 0.00281 | 9.65e-05 | 0.000108 | 0.43788 | 22.4488 | 0.00279 | 9.67e-05 | 0.0001114 | 0.42895 | 23.1084 | 0.00286 | 9.71e-05 | 0.0001105 | 0.43283 | 23.148 | 0.00304 | 0.0001009 | 0.0001141 | 0.44484 | 24.6345 | 0.00298 | 0.0001003 | 0.0001154 | 0.4254 | 24.388 | 0.00322 | 0.0001061 | 0.0001214 | 0.42539 | 26.7065 | 0.00285 | 9.84e-05 | 0.000115 | 0.40951 | 26.4903 | 0.00306 | 0.0001033 | 0.0001204 | 0.41708 | 26.589 | 0.00338 | 0.0001115 | 0.0001266 | 0.41712 | 27.9593 | 0.00333 | 0.0001136 | 0.000133 | 0.40044 | 27.6639 | 0.00338 | 0.0001154 | 0.0001351 | 0.44166 | 30.944 | 0.00335 | 0.0001134 | 0.0001299 | 0.43318 | 30.817 | 0.00336 | 0.0001182 | 0.0001382 | 0.44695 | 34.1458 | 0.00372 | 0.000134 | 0.0001611 | 0.43152 | 34.9151 | 0.00447 | 0.0001781 | 0.0002299 | 0.43017 | 34.8762 | 0.00492 | 0.0001895 | 0.0002425 | 0.43699 | 35.3962 | 0.00404 | 0.0001476 | 0.0001782 | 0.42355 | 35.0317 | 0.0041 | 0.0001496 | 0.0001805 | 0.43016 | 35.582 | 0.00368 | 0.0001291 | 0.0001495 | 0.42903 | 35.553 | 0.00402 | 0.0001373 | 0.0001568 | 0.42904 | 39.1902 | 0.00414 | 0.0001563 | 0.0001926 | 0.45188 | 39.8101 | 0.00438 | 0.0001608 | 0.0001967 | 0.42726 | 38.3009 | 0.00445 | 0.0001515 | 0.0001747 | 0.41182 | 37.1544 | 0.00434 | 0.0001537 | 0.0001804 | 0.43255 | 37.8528 | 0.00458 | 0.0001582 | 0.0001842 | 0.41709 | 41.5267 | 0.00412 | 0.0001471 | 0.0001745 | 0.41711 | 41.5273 | 0.00444 | 0.0001544 | 0.0001816 | 0.4074 | 41.1435 | 0.00449 | 0.000156 | 0.0001832 | 0.39367 | 39.8736 | 0.00419 | 0.0001464 | 0.0001688 | 0.3893 | 37.3848 | 0.00441 | 0.0001569 | 0.0001832 | 0.391 | 37.444 | 0.00471 | 0.0001638 | 0.0001898 | 0.40363 | 40.8212 | 0.00467 | 0.0001646 | 0.0001936 | 0.40802 | 43.0753 | 0.00428 | 0.0001511 | 0.0001769 | 0.37416 | 47.2574 | 0.00461 | 0.0001676 | 0.000201 | 0.36729 | 46.8859 | 0.00465 | 0.000169 | 0.0002024 | 0.394 | 49.1833 | 0.00544 | 0.0001913 | 0.0002194 | 0.40353 | 54.9124 | 0.00468 | 0.0001603 | 0.0001782 | 0.38788 | 53.9041 | 0.00476 | 0.0001631 | 0.0001806 | 0.40469 | 54.992 | 0.00514 | 0.0001719 | 0.0001872 | 0.42581 | 48.4746 | 0.00599 | 0.0002075 | 0.0002323 | 0.41692 | 49.4671 | 0.00585 | 0.0002051 | 0.0002298 | 0.409 | 56.8743 | 0.00573 | 0.0001908 | 0.0002023 | 0.42442 | 63.9174 | 0.00554 | 0.0001804 | 0.0001897 | 0.41436 | 59.646 | 0.00582 | 0.0001923 | 0.0002027 | 0.49738 | 68.6438 | 0.00673 | 0.0002203 | 0.0002268 | 0.45462 | 68.624 | 0.00628 | 0.000204 | 0.0001943 | 0.45693 | 70.615 | 0.00691 | 0.0002292 | 0.0002332 | 0.48082 | 75.327 | 0.0066 | 0.0002124 | 0.0002008 | 0.47851 | 73.488 | 0.00645 | 0.0002078 | 0.0001927 | 0.47406 | 78.63 | 0.00699 | 0.0002257 | 0.0002116 | 0.468 | 79.591 | 0.00698 | 0.0002267 | 0.0002111 | 0.46209 | 78.997 | 0.00702 | 0.0002281 | 0.0002119
0.44643 | 0.3786 | 0.00242 | 0.0001007 | 0.0001134 | 0.54618 | 0.33508 | 0.00646 | 0.0002603 | 0.0002086 | 0.49735 | 0.35481 | 0.00848 | 0.0003079 | 0.0002392 | 0.49735 | 1.4131 | 0.00262 | 9.4e-05 | 9.48e-05 | 0.44966 | 1.4823 | 0.00311 | 0.0001044 | 0.0001069 | 0.49886 | 2.9396 | 0.00343 | 0.0001144 | 0.0001157 | 0.44942 | 5.7275 | 0.00255 | 8.52e-05 | 8.77e-05 | 0.45417 | 5.7185 | 0.00283 | 9.38e-05 | 9.29e-05 | 0.41667 | 7.3003 | 0.00239 | 8.2e-05 | 8.85e-05 | 0.42848 | 8.7468 | 0.00244 | 8.29e-05 | 8.92e-05 | 0.43333 | 8.7418 | 0.00264 | 8.76e-05 | 9.31e-05 | 0.43764 | 10.3488 | 0.00252 | 8.59e-05 | 9.74e-05 | 0.47062 | 10.2877 | 0.00284 | 9.62e-05 | 0.0001023 | 0.50003 | 10.2269 | 0.00315 | 0.0001055 | 0.000107 | 0.52637 | 11.8201 | 0.00302 | 0.0001019 | 0.0001034 | 0.5002 | 12.9456 | 0.00301 | 0.0001048 | 0.0001136 | 0.52396 | 12.9547 | 0.00327 | 0.0001111 | 0.0001178 | 0.5002 | 12.9457 | 0.00331 | 0.0001125 | 0.0001198 | 0.50031 | 16.636 | 0.00309 | 0.0001128 | 0.0001323 | 0.4818 | 17.8032 | 0.00317 | 0.0001116 | 0.0001295 | 0.50041 | 19.768 | 0.00293 | 9.79e-05 | 0.0001079 | 0.48316 | 19.7095 | 0.00296 | 9.9e-05 | 0.0001094 | 0.46916 | 22.685 | 0.00291 | 9.86e-05 | 0.0001126 | 0.45755 | 23.3643 | 0.00298 | 9.89e-05 | 0.0001117 | 0.45988 | 23.3842 | 0.00316 | 0.0001026 | 0.0001153 | 0.47264 | 24.9303 | 0.00309 | 0.0001018 | 0.0001166 | 0.45043 | 24.694 | 0.00334 | 0.0001076 | 0.0001226 | 0.45042 | 27.0016 | 0.00295 | 9.98e-05 | 0.000116 | 0.45501 | 27.0611 | 0.00327 | 0.0001081 | 0.0001225 | 0.46921 | 27.2089 | 0.00364 | 0.0001182 | 0.0001291 | 0.46926 | 28.7674 | 0.00358 | 0.0001196 | 0.0001356 | 0.4505 | 28.5016 | 0.00363 | 0.0001214 | 0.0001377 | 0.49073 | 31.5428 | 0.00358 | 0.0001184 | 0.000132 | 0.48132 | 31.4248 | 0.00359 | 0.000123 | 0.0001404 | 0.49164 | 34.9134 | 0.00393 | 0.0001376 | 0.000163 | 0.47467 | 35.8905 | 0.00467 | 0.0001809 | 0.000232 | 0.46928 | 35.7828 | 0.00512 | 0.0001922 | 0.0002445 | 0.47672 | 36.382 | 0.00424 | 0.0001507 | 0.0001802 | 0.46205 | 36.0372 | 0.0043 | 0.0001527 | 0.0001825 | 0.46927 | 36.4368 | 0.00387 | 0.0001326 | 0.0001516 | 0.46478 | 36.339 | 0.00421 | 0.0001406 | 0.0001588 | 0.46479 | 40.1345 | 0.00432 | 0.0001588 | 0.0001944 | 0.48664 | 40.6561 | 0.00455 | 0.0001631 | 0.0001983 | 0.45778 | 39.1057 | 0.00463 | 0.0001541 | 0.0001766 | 0.4435 | 38.2067 | 0.00453 | 0.0001565 | 0.0001825 | 0.46344 | 38.8169 | 0.00477 | 0.0001608 | 0.0001863 | 0.44918 | 42.6883 | 0.00429 | 0.0001495 | 0.0001764 | 0.4469 | 42.6101 | 0.00461 | 0.0001567 | 0.0001834 | 0.4365 | 42.246 | 0.00466 | 0.0001583 | 0.0001851 | 0.42179 | 40.773 | 0.00437 | 0.000149 | 0.0001709 | 0.41711 | 38.2231 | 0.00459 | 0.0001598 | 0.0001856 | 0.41707 | 38.2237 | 0.0049 | 0.0001665 | 0.0001921 | 0.43054 | 41.8605 | 0.00485 | 0.0001669 | 0.0001957 | 0.43522 | 44.044 | 0.00445 | 0.0001533 | 0.0001788 | 0.42093 | 49.5678 | 0.00491 | 0.0001737 | 0.0002046 | 0.4132 | 49.2156 | 0.00495 | 0.0001751 | 0.0002061 | 0.4334 | 51.3853 | 0.00573 | 0.0001964 | 0.000223 | 0.44388 | 57.3037 | 0.00493 | 0.0001651 | 0.0001812 | 0.42667 | 56.324 | 0.00502 | 0.000168 | 0.0001838 | 0.44148 | 57.1674 | 0.00539 | 0.0001763 | 0.0001901 | 0.46129 | 49.9686 | 0.00628 | 0.0002125 | 0.0002359 | 0.45166 | 51.0463 | 0.00614 | 0.0002099 | 0.0002335 | 0.44046 | 59.1624 | 0.00597 | 0.0001947 | 0.0002056 | 0.48505 | 67.9536 | 0.00597 | 0.0001916 | 0.0001948 | 0.47356 | 63.846 | 0.00628 | 0.0002044 | 0.0002085 | 0.55264 | 71.8867 | 0.00713 | 0.0002286 | 0.0002311 | 0.50513 | 72.332 | 0.00668 | 0.0002129 | 0.0001991 | 0.5077 | 74.721 | 0.0073 | 0.000237 | 0.000238 | 0.5289 | 78.929 | 0.00697 | 0.0002197 | 0.0002051 | 0.52637 | 76.938 | 0.00683 | 0.0002155 | 0.0001971 | 0.51716 | 82.225 | 0.00734 | 0.0002322 | 0.0002158 | 0.51054 | 83.593 | 0.00733 | 0.000233 | 0.0002154 | 0.50409 | 83.017 | 0.00737 | 0.0002344 | 0.0002162
0.49603 | 0.35528 | 0.0028 | 0.0001172 | 0.0001259 | 0.59583 | 0.31766 | 0.00733 | 0.0002911 | 0.0002287 | 0.5305 | 0.3411 | 0.0093 | 0.0003314 | 0.0002548 | 0.5305 | 1.3691 | 0.00283 | 9.91e-05 | 9.82e-05 | 0.49963 | 1.4102 | 0.00351 | 0.0001194 | 0.0001126 | 0.53449 | 2.8504 | 0.00368 | 0.0001201 | 0.0001181 | 0.49935 | 5.6289 | 0.0028 | 9.29e-05 | 9.05e-05 | 0.49959 | 5.6279 | 0.00308 | 0.0001008 | 9.55e-05 | 0.45833 | 7.2254 | 0.00258 | 8.7e-05 | 9.07e-05 | 0.46419 | 8.7059 | 0.0026 | 8.64e-05 | 9.1e-05 | 0.46667 | 8.7019 | 0.0028 | 9.1e-05 | 9.48e-05 | 0.50016 | 10.2268 | 0.0028 | 9.5e-05 | 0.0001001 | 0.52944 | 10.156 | 0.00311 | 0.0001045 | 0.0001049 | 0.55559 | 10.0854 | 0.00343 | 0.0001132 | 0.0001095 | 0.57901 | 11.6486 | 0.00326 | 0.0001079 | 0.0001055 | 0.55022 | 12.9536 | 0.00323 | 0.0001097 | 0.0001156 | 0.57159 | 12.9529 | 0.00349 | 0.0001158 | 0.0001197 | 0.54568 | 12.9539 | 0.00353 | 0.0001171 | 0.0001218 | 0.54201 | 16.6437 | 0.00326 | 0.0001156 | 0.0001337 | 0.51886 | 17.8806 | 0.00333 | 0.0001142 | 0.0001309 | 0.53615 | 19.8653 | 0.00307 | 0.0001003 | 0.0001092 | 0.51767 | 19.8168 | 0.0031 | 0.0001014 | 0.0001107 | 0.50044 | 22.8716 | 0.00304 | 0.0001005 | 0.0001138 | 0.48614 | 23.5707 | 0.0031 | 0.0001006 | 0.0001129 | 0.48693 | 23.5807 | 0.00328 | 0.0001043 | 0.0001165 | 0.50044 | 25.1766 | 0.00321 | 0.0001034 | 0.0001178 | 0.50048 | 25.1769 | 0.00356 | 0.0001128 | 0.0001248 | 0.50046 | 27.5131 | 0.00316 | 0.0001045 | 0.0001181 | 0.51189 | 27.6117 | 0.00353 | 0.0001147 | 0.0001249 | 0.52134 | 27.6806 | 0.0039 | 0.0001242 | 0.0001313 | 0.5214 | 29.4176 | 0.00382 | 0.000125 | 0.0001379 | 0.50055 | 29.1715 | 0.00388 | 0.0001269 | 0.0001401 | 0.53981 | 32.0335 | 0.0038 | 0.0001229 | 0.0001339 | 0.52945 | 31.9246 | 0.00382 | 0.0001275 | 0.0001423 | 0.53634 | 35.5428 | 0.00413 | 0.0001409 | 0.0001648 | 0.51782 | 36.6781 | 0.00486 | 0.0001834 | 0.0002339 | 0.50838 | 36.5212 | 0.00532 | 0.0001946 | 0.0002464 | 0.51645 | 37.2499 | 0.00443 | 0.0001536 | 0.000182 | 0.50055 | 36.9147 | 0.0045 | 0.0001556 | 0.0001844 | 0.50838 | 37.1837 | 0.00407 | 0.0001358 | 0.0001534 | 0.50054 | 37.0467 | 0.00441 | 0.0001436 | 0.0001607 | 0.50054 | 40.9708 | 0.00449 | 0.0001611 | 0.000196 | 0.5214 | 41.4137 | 0.00473 | 0.0001653 | 0.0001999 | 0.4883 | 39.8521 | 0.00481 | 0.0001566 | 0.0001784 | 0.47518 | 39.1612 | 0.00472 | 0.0001592 | 0.0001845 | 0.49434 | 39.7128 | 0.00495 | 0.0001633 | 0.0001881 | 0.48126 | 43.7021 | 0.00445 | 0.0001517 | 0.0001781 | 0.4767 | 43.5648 | 0.00477 | 0.0001588 | 0.0001851 | 0.4656 | 43.2205 | 0.00482 | 0.0001605 | 0.0001868 | 0.44991 | 41.6146 | 0.00454 | 0.0001515 | 0.0001728 | 0.44491 | 39.0138 | 0.00478 | 0.0001625 | 0.0001878 | 0.4692 | 39.6691 | 0.00526 | 0.0001754 | 0.0001962 | 0.48436 | 43.6853 | 0.00518 | 0.0001743 | 0.0001995 | 0.48963 | 45.7976 | 0.00476 | 0.0001606 | 0.0001823 | 0.4677 | 51.577 | 0.00519 | 0.0001789 | 0.0002078 | 0.45912 | 51.2241 | 0.00523 | 0.0001804 | 0.0002093 | 0.4728 | 53.3743 | 0.006 | 0.0002009 | 0.0002262 | 0.48424 | 59.4222 | 0.00517 | 0.0001693 | 0.000184 | 0.46546 | 58.4712 | 0.00527 | 0.0001723 | 0.0001866 | 0.47827 | 59.1289 | 0.00564 | 0.0001803 | 0.0001927 | 0.49678 | 51.3484 | 0.00656 | 0.000217 | 0.0002392 | 0.48641 | 52.4918 | 0.00641 | 0.0002144 | 0.0002369 | 0.50338 | 63.2257 | 0.00643 | 0.0002068 | 0.0002112 | 0.54569 | 71.368 | 0.00637 | 0.0002011 | 0.0001991 | 0.53275 | 67.5152 | 0.00671 | 0.0002145 | 0.0002135 | 0.60791 | 74.7918 | 0.00752 | 0.0002359 | 0.0002349 | 0.55565 | 75.664 | 0.00706 | 0.0002206 | 0.0002034 | 0.55847 | 78.312 | 0.00768 | 0.0002437 | 0.0002422 | 0.57699 | 82.135 | 0.00732 | 0.0002261 | 0.0002088 | 0.57422 | 80.062 | 0.00719 | 0.0002224 | 0.000201 | 0.56025 | 85.473 | 0.00768 | 0.0002379 | 0.0002196 | 0.55309 | 87.207 | 0.00766 | 0.0002386 | 0.0002192 | 0.5461 | 86.64 | 0.00771 | 0.00024 | 0.00022
0.54563 | 0.33525 | 0.00321 | 0.0001334 | 0.0001391 | 0.64548 | 0.30224 | 0.00825 | 0.000322 | 0.0002499 | 0.56366 | 0.32868 | 0.01015 | 0.0003552 | 0.0002709 | 0.56366 | 1.327 | 0.00304 | 0.0001042 | 0.0001017 | 0.56208 | 1.3291 | 0.00402 | 0.0001416 | 0.0001201 | 0.57013 | 2.7663 | 0.00393 | 0.0001258 | 0.0001205 | 0.54929 | 5.5263 | 0.00306 | 0.0001002 | 9.32e-05 | 0.54501 | 5.5354 | 0.00334 | 0.0001075 | 9.82e-05 | 0.5 | 7.1407 | 0.00278 | 9.19e-05 | 9.28e-05 | 0.49989 | 8.653 | 0.00276 | 8.98e-05 | 9.27e-05 | 0.53333 | 8.5964 | 0.00313 | 0.0001028 | 9.8e-05 | 0.56268 | 10.0652 | 0.00308 | 0.0001035 | 0.0001027 | 0.58827 | 10.0007 | 0.0034 | 0.0001123 | 0.0001074 | 0.61115 | 9.9392 | 0.00371 | 0.0001205 | 0.0001119 | 0.63165 | 11.4572 | 0.00351 | 0.0001138 | 0.0001075 | 0.60024 | 12.9319 | 0.00345 | 0.0001144 | 0.0001175 | 0.61922 | 12.9114 | 0.00371 | 0.0001202 | 0.0001216 | 0.59115 | 12.9323 | 0.00375 | 0.0001215 | 0.0001237 | 0.5837 | 16.6216 | 0.00343 | 0.0001184 | 0.0001351 | 0.55593 | 17.9283 | 0.00349 | 0.0001167 | 0.0001323 | 0.5719 | 19.9229 | 0.00321 | 0.0001025 | 0.0001104 | 0.55218 | 19.8943 | 0.00325 | 0.0001036 | 0.0001119 | 0.53172 | 23.0185 | 0.00316 | 0.0001022 | 0.000115 | 0.51474 | 23.7374 | 0.00322 | 0.0001023 | 0.0001141 | 0.54104 | 23.8648 | 0.00352 | 0.0001101 | 0.0001186 | 0.55605 | 25.5402 | 0.00343 | 0.0001086 | 0.0001199 | 0.56303 | 25.5797 | 0.00384 | 0.00012 | 0.0001273 | 0.56302 | 27.9844 | 0.00342 | 0.0001111 | 0.0001204 | 0.56876 | 28.014 | 0.00379 | 0.0001207 | 0.000127 | 0.57348 | 28.0437 | 0.00415 | 0.0001297 | 0.0001334 | 0.57354 | 29.9394 | 0.00406 | 0.0001299 | 0.00014 | 0.55061 | 29.723 | 0.00412 | 0.0001318 | 0.0001422 | 0.58888 | 32.4156 | 0.00402 | 0.0001272 | 0.0001357 | 0.57758 | 32.336 | 0.00404 | 0.0001317 | 0.0001442 | 0.58103 | 36.0537 | 0.00433 | 0.000144 | 0.0001664 | 0.56097 | 37.3074 | 0.00505 | 0.0001859 | 0.0002357 | 0.54749 | 37.1311 | 0.00551 | 0.0001969 | 0.0002481 | 0.55617 | 37.9993 | 0.00462 | 0.0001563 | 0.0001837 | 0.53906 | 37.6838 | 0.00469 | 0.0001584 | 0.0001861 | 0.54748 | 37.8523 | 0.00426 | 0.0001388 | 0.0001552 | 0.53629 | 37.6759 | 0.0046 | 0.0001465 | 0.0001624 | 0.5363 | 41.7087 | 0.00467 | 0.0001633 | 0.0001974 | 0.55616 | 42.0827 | 0.0049 | 0.0001674 | 0.0002013 | 0.54934 | 41.159 | 0.00516 | 0.000165 | 0.0001815 | 0.50686 | 40.0573 | 0.0049 | 0.0001616 | 0.0001863 | 0.55613 | 41.3088 | 0.0053 | 0.0001714 | 0.0001915 | 0.51335 | 44.5878 | 0.00461 | 0.0001538 | 0.0001797 | 0.53628 | 45.1589 | 0.00509 | 0.0001659 | 0.0001881 | 0.5238 | 44.864 | 0.00514 | 0.0001676 | 0.0001899 | 0.50615 | 43.1434 | 0.00488 | 0.0001596 | 0.0001763 | 0.50053 | 40.4809 | 0.00513 | 0.0001711 | 0.0001917 | 0.52133 | 41.0107 | 0.00562 | 0.0001831 | 0.0001998 | 0.53818 | 45.2463 | 0.0055 | 0.0001809 | 0.0002028 | 0.54403 | 47.3576 | 0.00507 | 0.000167 | 0.0001853 | 0.51448 | 53.3227 | 0.00546 | 0.0001837 | 0.0002106 | 0.50503 | 52.9893 | 0.0055 | 0.0001852 | 0.0002121 | 0.5122 | 55.1889 | 0.00626 | 0.000205 | 0.0002291 | 0.52459 | 61.3163 | 0.00541 | 0.0001731 | 0.0001864 | 0.50425 | 60.3841 | 0.0055 | 0.0001762 | 0.0001891 | 0.51506 | 60.8852 | 0.00587 | 0.000184 | 0.0001951 | 0.56775 | 53.8511 | 0.0071 | 0.0002314 | 0.0002451 | 0.5559 | 55.0875 | 0.00694 | 0.0002285 | 0.0002429 | 0.5663 | 66.7259 | 0.00687 | 0.0002169 | 0.0002159 | 0.60632 | 74.2658 | 0.00676 | 0.0002093 | 0.0002029 | 0.59195 | 70.7486 | 0.00712 | 0.0002232 | 0.0002178 | 0.66317 | 77.3965 | 0.00789 | 0.0002425 | 0.0002384 | 0.60616 | 78.6677 | 0.00743 | 0.0002275 | 0.0002071 | 0.60924 | 81.465 | 0.00803 | 0.0002497 | 0.0002459 | 0.62507 | 85.0099 | 0.00766 | 0.0002319 | 0.0002122 | 0.62207 | 82.905 | 0.00754 | 0.0002285 | 0.0002046 | 0.60335 | 88.401 | 0.00801 | 0.0002431 | 0.000223 | 0.59563 | 90.461 | 0.00798 | 0.0002436 | 0.0002226 | 0.58811 | 89.904 | 0.00803 | 0.0002451 | 0.0002235
0.59524 | 0.31774 | 0.00365 | 0.0001496 | 0.0001531 | 0.69513 | 0.28862 | 0.00921 | 0.0003529 | 0.000272 | 0.59682 | 0.31727 | 0.01103 | 0.0003791 | 0.0002876 | 0.59682 | 1.287 | 0.00325 | 0.0001094 | 0.0001053 | 0.62453 | 1.256 | 0.00457 | 0.0001629 | 0.000128 | 0.64139 | 2.6101 | 0.00446 | 0.0001473 | 0.0001256 | 0.59922 | 5.4209 | 0.00332 | 0.0001072 | 9.59e-05 | 0.59043 | 5.44 | 0.0036 | 0.0001141 | 0.0001008 | 0.54167 | 7.0491 | 0.00298 | 9.66e-05 | 9.48e-05 | 0.57131 | 8.5256 | 0.0031 | 0.0001019 | 9.59e-05 | 0.6 | 8.4682 | 0.00346 | 0.0001136 | 0.0001011 | 0.6252 | 9.9009 | 0.00336 | 0.0001115 | 0.0001052 | 0.6471 | 9.8395 | 0.00368 | 0.0001199 | 0.0001098 | 0.6667 | 9.7852 | 0.004 | 0.0001277 | 0.0001142 | 0.68428 | 11.2761 | 0.00376 | 0.0001195 | 0.0001095 | 0.65026 | 12.8805 | 0.00367 | 0.000119 | 0.0001194 | 0.66686 | 12.8601 | 0.00393 | 0.0001246 | 0.0001234 | 0.63662 | 12.891 | 0.00397 | 0.0001258 | 0.0001255 | 0.62539 | 16.5798 | 0.0036 | 0.0001212 | 0.0001364 | 0.59299 | 17.9363 | 0.00365 | 0.0001191 | 0.0001335 | 0.60764 | 19.9408 | 0.00335 | 0.0001048 | 0.0001116 | 0.58669 | 19.9321 | 0.00339 | 0.0001058 | 0.0001131 | 0.56299 | 23.1258 | 0.00328 | 0.0001039 | 0.000116 | 0.57194 | 23.9817 | 0.00346 | 0.0001082 | 0.0001162 | 0.60867 | 24.0787 | 0.00382 | 0.0001183 | 0.0001211 | 0.62556 | 25.8136 | 0.00371 | 0.0001159 | 0.0001223 | 0.62559 | 25.8138 | 0.00412 | 0.0001267 | 0.0001296 | 0.62558 | 28.3273 | 0.00367 | 0.0001171 | 0.0001225 | 0.62564 | 28.3276 | 0.00404 | 0.0001262 | 0.000129 | 0.62561 | 28.3278 | 0.00441 | 0.0001349 | 0.0001353 | 0.62568 | 30.3625 | 0.00429 | 0.0001345 | 0.0001419 | 0.60066 | 30.1758 | 0.00436 | 0.0001364 | 0.0001441 | 0.63796 | 32.7288 | 0.00424 | 0.0001312 | 0.0001373 | 0.62571 | 32.6785 | 0.00425 | 0.0001356 | 0.0001459 | 0.62573 | 36.4757 | 0.00452 | 0.000147 | 0.0001679 | 0.60413 | 37.8281 | 0.00524 | 0.0001882 | 0.0002373 | 0.5866 | 37.6322 | 0.0057 | 0.0001991 | 0.0002496 | 0.5959 | 38.6599 | 0.00481 | 0.0001588 | 0.0001852 | 0.57756 | 38.3642 | 0.00487 | 0.0001609 | 0.0001877 | 0.58659 | 38.4523 | 0.00444 | 0.0001417 | 0.0001568 | 0.57204 | 38.2363 | 0.00478 | 0.0001493 | 0.000164 | 0.57205 | 42.358 | 0.00483 | 0.0001654 | 0.0001988 | 0.62568 | 43.2141 | 0.00523 | 0.0001745 | 0.0002038 | 0.61037 | 42.2901 | 0.0055 | 0.0001725 | 0.0001844 | 0.57021 | 41.6438 | 0.00524 | 0.0001697 | 0.0001896 | 0.61792 | 42.6891 | 0.00564 | 0.0001786 | 0.0001945 | 0.57752 | 46.0633 | 0.00493 | 0.0001607 | 0.0001826 | 0.59587 | 46.4276 | 0.0054 | 0.0001722 | 0.0001908 | 0.582 | 46.1623 | 0.00546 | 0.0001739 | 0.0001926 | 0.56239 | 44.5077 | 0.0052 | 0.0001667 | 0.0001795 | 0.55614 | 41.8439 | 0.00548 | 0.0001788 | 0.0001953 | 0.57347 | 42.2468 | 0.00596 | 0.0001901 | 0.0002031 | 0.592 | 46.5821 | 0.00581 | 0.0001867 | 0.0002058 | 0.59843 | 48.7525 | 0.00536 | 0.0001728 | 0.0001881 | 0.56125 | 54.8735 | 0.00572 | 0.000188 | 0.0002131 | 0.55094 | 54.5497 | 0.00577 | 0.0001895 | 0.0002147 | 0.5516 | 56.838 | 0.00651 | 0.0002087 | 0.0002317 | 0.56494 | 63.0049 | 0.00564 | 0.0001766 | 0.0001886 | 0.54304 | 62.1118 | 0.00574 | 0.0001797 | 0.0001914 | 0.58864 | 63.919 | 0.00633 | 0.0001958 | 0.0001993 | 0.63871 | 56.0672 | 0.00762 | 0.0002438 | 0.0002502 | 0.62538 | 57.3477 | 0.00744 | 0.0002406 | 0.0002481 | 0.62923 | 69.7585 | 0.00729 | 0.0002257 | 0.0002201 | 0.66695 | 76.7635 | 0.00714 | 0.0002167 | 0.0002062 | 0.65114 | 73.6126 | 0.00752 | 0.0002309 | 0.0002216 | 0.71844 | 79.7586 | 0.00825 | 0.0002485 | 0.0002415 | 0.65667 | 81.3604 | 0.00779 | 0.0002337 | 0.0002105 | 0.66001 | 84.2467 | 0.00837 | 0.0002551 | 0.0002492 | 0.67315 | 87.5932 | 0.00799 | 0.0002372 | 0.0002153 | 0.66992 | 85.4972 | 0.00787 | 0.0002341 | 0.0002078 | 0.64645 | 91.058 | 0.00832 | 0.0002479 | 0.0002261 | 0.63818 | 93.405 | 0.00829 | 0.0002481 | 0.0002257 | 0.63012 | 92.867 | 0.00834 | 0.0002497 | 0.0002267
0.64484 | 0.30242 | 0.00411 | 0.0001658 | 0.0001677 | 0.74479 | 0.27641 | 0.01021 | 0.000384 | 0.000295 | 0.66313 | 0.29724 | 0.01287 | 0.0004657 | 0.0003227 | 0.66313 | 1.2139 | 0.00371 | 0.0001283 | 0.0001128 | 0.68698 | 1.1899 | 0.00515 | 0.0001838 | 0.0001363 | 0.71266 | 2.4699 | 0.00502 | 0.0001682 | 0.0001309 | 0.64916 | 5.3165 | 0.00358 | 0.0001141 | 9.86e-05 | 0.63584 | 5.3446 | 0.00386 | 0.0001205 | 0.0001033 | 0.58333 | 6.9525 | 0.00318 | 0.0001012 | 9.68e-05 | 0.64272 | 8.3785 | 0.00343 | 0.0001131 | 9.91e-05 | 0.66667 | 8.3272 | 0.0038 | 0.0001239 | 0.0001041 | 0.68771 | 9.7268 | 0.00365 | 0.0001193 | 0.0001077 | 0.70592 | 9.6765 | 0.00397 | 0.0001272 | 0.0001122 | 0.72226 | 9.6303 | 0.00429 | 0.0001346 | 0.0001165 | 0.73692 | 11.0951 | 0.00401 | 0.0001252 | 0.0001114 | 0.70028 | 12.8092 | 0.00389 | 0.0001234 | 0.0001212 | 0.71449 | 12.7789 | 0.00415 | 0.0001288 | 0.0001251 | 0.6821 | 12.8298 | 0.00419 | 0.00013 | 0.0001272 | 0.66708 | 16.5082 | 0.00377 | 0.0001239 | 0.0001376 | 0.63005 | 17.9245 | 0.00381 | 0.0001215 | 0.0001348 | 0.64339 | 19.9489 | 0.0035 | 0.0001069 | 0.0001127 | 0.6212 | 19.9501 | 0.00353 | 0.000108 | 0.0001142 | 0.62555 | 23.2611 | 0.00353 | 0.00011 | 0.000118 | 0.64343 | 24.1459 | 0.00375 | 0.0001164 | 0.0001186 | 0.6763 | 24.1837 | 0.00411 | 0.0001259 | 0.0001234 | 0.69506 | 25.9482 | 0.00398 | 0.0001226 | 0.0001245 | 0.68815 | 25.9389 | 0.00439 | 0.0001329 | 0.0001317 | 0.68814 | 28.5614 | 0.00392 | 0.0001227 | 0.0001244 | 0.68252 | 28.5421 | 0.00429 | 0.0001315 | 0.0001309 | 0.67775 | 28.5228 | 0.00466 | 0.0001398 | 0.0001371 | 0.67782 | 30.7065 | 0.00453 | 0.0001389 | 0.0001437 | 0.65072 | 30.5396 | 0.00459 | 0.0001407 | 0.000146 | 0.68703 | 32.9729 | 0.00445 | 0.0001351 | 0.0001389 | 0.67384 | 32.962 | 0.00447 | 0.0001394 | 0.0001475 | 0.67042 | 36.8187 | 0.00472 | 0.0001498 | 0.0001693 | 0.64728 | 38.2399 | 0.00543 | 0.0001904 | 0.0002387 | 0.6257 | 38.0443 | 0.00589 | 0.0002012 | 0.0002511 | 0.63563 | 39.2316 | 0.00499 | 0.0001612 | 0.0001867 | 0.61607 | 38.9557 | 0.00506 | 0.0001633 | 0.0001891 | 0.62569 | 38.9834 | 0.00462 | 0.0001444 | 0.0001584 | 0.64355 | 39.21 | 0.00515 | 0.0001586 | 0.0001669 | 0.64356 | 43.4697 | 0.00517 | 0.0001725 | 0.0002013 | 0.6952 | 44.1387 | 0.00555 | 0.0001809 | 0.0002061 | 0.67141 | 43.2643 | 0.00584 | 0.0001793 | 0.000187 | 0.63357 | 43.0045 | 0.00558 | 0.0001768 | 0.0001926 | 0.67972 | 43.8926 | 0.00596 | 0.0001851 | 0.0001971 | 0.64168 | 47.2132 | 0.00523 | 0.000167 | 0.0001852 | 0.65546 | 47.4297 | 0.0057 | 0.0001779 | 0.0001932 | 0.6402 | 47.1941 | 0.00576 | 0.0001797 | 0.000195 | 0.61863 | 45.7363 | 0.00551 | 0.0001732 | 0.0001823 | 0.61176 | 43.1112 | 0.00581 | 0.0001856 | 0.0001984 | 0.6256 | 43.4065 | 0.00629 | 0.0001965 | 0.0002061 | 0.64581 | 47.7414 | 0.00611 | 0.0001921 | 0.0002085 | 0.65283 | 50.0212 | 0.00565 | 0.000178 | 0.0001906 | 0.60802 | 56.2582 | 0.00597 | 0.000192 | 0.0002154 | 0.59685 | 55.9441 | 0.00602 | 0.0001935 | 0.0002169 | 0.6304 | 59.7463 | 0.007 | 0.0002208 | 0.0002362 | 0.64565 | 65.9026 | 0.00608 | 0.0001882 | 0.0001926 | 0.62061 | 65.0678 | 0.00618 | 0.0001914 | 0.0001955 | 0.66222 | 66.4239 | 0.00676 | 0.0002061 | 0.000203 | 0.70968 | 58.0628 | 0.00811 | 0.0002548 | 0.0002548 | 0.69487 | 59.3586 | 0.00793 | 0.0002513 | 0.0002528 | 0.69215 | 72.3902 | 0.00769 | 0.0002334 | 0.0002237 | 0.72758 | 78.9089 | 0.0075 | 0.0002233 | 0.0002093 | 0.71034 | 76.1449 | 0.0079 | 0.0002377 | 0.000225 | 0.7737 | 81.8867 | 0.0086 | 0.000254 | 0.0002443 | 0.70718 | 83.8102 | 0.00813 | 0.0002393 | 0.0002137 | 0.71078 | 86.7256 | 0.00871 | 0.00026 | 0.0002522 | 0.72123 | 89.9232 | 0.00831 | 0.000242 | 0.0002181 | 0.71777 | 87.866 | 0.0082 | 0.0002393 | 0.0002108 | 0.68954 | 93.481 | 0.00863 | 0.0002523 | 0.0002289 | 0.68072 | 96.076 | 0.00859 | 0.0002523 | 0.0002286 | 0.67212 | 95.557 | 0.00864 | 0.0002539 | 0.0002295
0.69444 | 0.28871 | 0.00459 | 0.000182 | 0.000183 | 0.79444 | 0.2654 | 0.01126 | 0.0004153 | 0.000319 | 0.74602 | 0.27612 | 0.01535 | 0.0005889 | 0.0003696 | 0.74602 | 1.1338 | 0.00431 | 0.0001559 | 0.0001227 | 0.74944 | 1.1298 | 0.00577 | 0.0002046 | 0.000145 | 0.78392 | 2.3448 | 0.00561 | 0.0001887 | 0.0001365 | 0.69909 | 5.2131 | 0.00385 | 0.0001208 | 0.0001013 | 0.72668 | 5.157 | 0.0044 | 0.0001436 | 0.0001084 | 0.66667 | 6.7546 | 0.0036 | 0.0001177 | 0.0001008 | 0.71413 | 8.2226 | 0.00377 | 0.0001235 | 0.0001022 | 0.73333 | 8.1794 | 0.00414 | 0.0001336 | 0.0001071 | 0.75023 | 9.5529 | 0.00395 | 0.0001268 | 0.0001101 | 0.76475 | 9.5127 | 0.00427 | 0.0001343 | 0.0001145 | 0.77782 | 9.4766 | 0.00459 | 0.0001415 | 0.0001188 | 0.78956 | 10.9243 | 0.00427 | 0.0001308 | 0.0001134 | 0.7503 | 12.7181 | 0.00411 | 0.0001277 | 0.000123 | 0.76212 | 12.6979 | 0.00437 | 0.000133 | 0.0001268 | 0.72757 | 12.7587 | 0.00441 | 0.000134 | 0.0001289 | 0.70878 | 16.4268 | 0.00394 | 0.0001265 | 0.0001388 | 0.66711 | 17.8929 | 0.00397 | 0.0001238 | 0.000136 | 0.71487 | 19.8856 | 0.00378 | 0.0001147 | 0.0001149 | 0.69023 | 19.9167 | 0.00382 | 0.0001157 | 0.0001164 | 0.70374 | 23.2963 | 0.00383 | 0.0001186 | 0.0001204 | 0.71492 | 24.1912 | 0.00405 | 0.0001241 | 0.0001209 | 0.74393 | 24.1896 | 0.0044 | 0.0001329 | 0.0001256 | 0.76457 | 25.9637 | 0.00425 | 0.000129 | 0.0001266 | 0.75071 | 25.9648 | 0.00467 | 0.0001388 | 0.0001337 | 0.75069 | 28.7164 | 0.00417 | 0.000128 | 0.0001263 | 0.73939 | 28.6974 | 0.00454 | 0.0001364 | 0.0001327 | 0.72988 | 28.6784 | 0.0049 | 0.0001444 | 0.0001388 | 0.72996 | 30.9713 | 0.00476 | 0.000143 | 0.0001454 | 0.70077 | 30.8342 | 0.00482 | 0.0001448 | 0.0001477 | 0.7361 | 33.1677 | 0.00467 | 0.0001387 | 0.0001404 | 0.72197 | 33.1963 | 0.00469 | 0.0001429 | 0.000149 | 0.71512 | 37.0925 | 0.00491 | 0.0001526 | 0.0001707 | 0.69043 | 38.5826 | 0.00561 | 0.0001925 | 0.0002401 | 0.70392 | 38.6708 | 0.00626 | 0.0002085 | 0.0002537 | 0.71508 | 40.1875 | 0.00535 | 0.0001696 | 0.0001893 | 0.69308 | 39.9513 | 0.00542 | 0.0001716 | 0.0001918 | 0.70391 | 39.8882 | 0.00498 | 0.0001537 | 0.0001612 | 0.71505 | 40.0066 | 0.00551 | 0.0001671 | 0.0001696 | 0.71506 | 44.3647 | 0.00549 | 0.0001789 | 0.0002036 | 0.76472 | 44.8759 | 0.00587 | 0.0001869 | 0.0002081 | 0.73245 | 44.1208 | 0.00616 | 0.0001856 | 0.0001893 | 0.69693 | 44.1983 | 0.0059 | 0.0001833 | 0.0001952 | 0.74151 | 44.9486 | 0.00628 | 0.000191 | 0.0001995 | 0.70585 | 48.1064 | 0.00553 | 0.0001727 | 0.0001875 | 0.71504 | 48.2246 | 0.006 | 0.0001833 | 0.0001954 | 0.6984 | 48.0187 | 0.00606 | 0.000185 | 0.0001972 | 0.67487 | 46.848 | 0.00582 | 0.0001791 | 0.0001848 | 0.66737 | 44.2919 | 0.00614 | 0.0001919 | 0.0002013 | 0.67773 | 44.499 | 0.00661 | 0.0002023 | 0.0002089 | 0.69963 | 48.7636 | 0.0064 | 0.0001971 | 0.0002109 | 0.70724 | 51.1828 | 0.00593 | 0.0001829 | 0.0001929 | 0.65479 | 57.4962 | 0.00622 | 0.0001957 | 0.0002174 | 0.64276 | 57.1917 | 0.00628 | 0.0001973 | 0.0002191 | 0.7092 | 62.2549 | 0.00746 | 0.0002313 | 0.0002402 | 0.72636 | 68.2806 | 0.0065 | 0.0001982 | 0.000196 | 0.69819 | 67.5046 | 0.00661 | 0.0002015 | 0.000199 | 0.7358 | 68.5368 | 0.00718 | 0.0002151 | 0.0002062 | 0.78065 | 59.8755 | 0.0086 | 0.0002646 | 0.0002588 | 0.76436 | 61.1674 | 0.0084 | 0.0002608 | 0.0002569 | 0.75507 | 74.6891 | 0.00807 | 0.0002404 | 0.000227 | 0.78821 | 80.7904 | 0.00786 | 0.0002295 | 0.000212 | 0.76953 | 78.4036 | 0.00826 | 0.000244 | 0.000228 | 0.82897 | 83.8298 | 0.00894 | 0.0002592 | 0.0002469 | 0.7577 | 86.0259 | 0.00846 | 0.0002445 | 0.0002165 | 0.76155 | 88.9305 | 0.00903 | 0.0002646 | 0.000255 | 0.76932 | 92.0286 | 0.00862 | 0.0002465 | 0.0002207 | 0.76562 | 90.0403 | 0.00852 | 0.000244 | 0.0002135 | 0.73264 | 95.69 | 0.00893 | 0.0002564 | 0.0002316 | 0.72327 | 98.512 | 0.00888 | 0.0002562 | 0.0002312 | 0.71413 | 98.014 | 0.00893 | 0.0002578 | 0.0002322
0.79365 | 0.26548 | 0.00561 | 0.0002378 | 0.0002155 | 0.84409 | 0.25539 | 0.01235 | 0.0004468 | 0.0003439 | 0.82891 | 0.2583 | 0.01801 | 0.0007049 | 0.0004197 | 0.82891 | 1.0627 | 0.00496 | 0.0001825 | 0.0001333 | 0.81189 | 1.0768 | 0.00641 | 0.0002253 | 0.0001541 | 0.85519 | 2.2326 | 0.00623 | 0.0002091 | 0.0001424 | 0.79896 | 5.0116 | 0.00441 | 0.000145 | 0.0001066 | 0.81751 | 4.9755 | 0.00496 | 0.0001649 | 0.0001136 | 0.75 | 6.5579 | 0.00403 | 0.0001329 | 0.0001047 | 0.78555 | 8.0608 | 0.00412 | 0.0001336 | 0.0001052 | 0.8 | 8.0287 | 0.00449 | 0.000143 | 0.00011 | 0.81275 | 9.3801 | 0.00425 | 0.0001342 | 0.0001125 | 0.82358 | 9.351 | 0.00457 | 0.0001413 | 0.0001168 | 0.83338 | 9.3239 | 0.00489 | 0.0001482 | 0.0001211 | 0.84219 | 10.7535 | 0.00453 | 0.0001363 | 0.0001153 | 0.80032 | 12.6272 | 0.00433 | 0.0001319 | 0.0001247 | 0.80976 | 12.607 | 0.0046 | 0.000137 | 0.0001285 | 0.77304 | 12.6777 | 0.00463 | 0.000138 | 0.0001306 | 0.75047 | 16.3255 | 0.00411 | 0.0001291 | 0.00014 | 0.74123 | 17.7701 | 0.00428 | 0.0001322 | 0.0001383 | 0.80423 | 19.7322 | 0.00414 | 0.0001259 | 0.0001175 | 0.7765 | 19.7832 | 0.00417 | 0.0001268 | 0.000119 | 0.78193 | 23.2323 | 0.00414 | 0.0001266 | 0.0001226 | 0.78641 | 24.1672 | 0.00434 | 0.0001312 | 0.000123 | 0.81156 | 24.1461 | 0.0047 | 0.0001396 | 0.0001276 | 0.83407 | 25.9099 | 0.00453 | 0.0001351 | 0.0001286 | 0.81327 | 25.9312 | 0.00494 | 0.0001444 | 0.0001356 | 0.81325 | 28.812 | 0.00442 | 0.000133 | 0.000128 | 0.79627 | 28.7934 | 0.00478 | 0.0001411 | 0.0001343 | 0.78202 | 28.7745 | 0.00515 | 0.0001489 | 0.0001404 | 0.7821 | 31.1867 | 0.00498 | 0.0001469 | 0.000147 | 0.75083 | 31.0695 | 0.00505 | 0.0001487 | 0.0001493 | 0.78518 | 33.3131 | 0.00488 | 0.0001423 | 0.0001418 | 0.7701 | 33.3913 | 0.0049 | 0.0001464 | 0.0001504 | 0.80451 | 37.502 | 0.00529 | 0.0001623 | 0.0001731 | 0.77673 | 39.0902 | 0.00598 | 0.0001999 | 0.0002426 | 0.78213 | 39.1099 | 0.00662 | 0.0002153 | 0.0002561 | 0.79453 | 40.926 | 0.0057 | 0.0001771 | 0.0001916 | 0.77008 | 40.7194 | 0.00577 | 0.0001792 | 0.0001942 | 0.78212 | 40.6158 | 0.00534 | 0.0001621 | 0.0001638 | 0.78656 | 40.6555 | 0.00586 | 0.0001748 | 0.000172 | 0.78657 | 45.0822 | 0.00581 | 0.0001849 | 0.0002056 | 0.83424 | 45.4851 | 0.00619 | 0.0001925 | 0.0002101 | 0.79349 | 44.8692 | 0.00648 | 0.0001914 | 0.0001915 | 0.76028 | 45.2446 | 0.00622 | 0.0001892 | 0.0001976 | 0.8033 | 45.8665 | 0.0066 | 0.0001965 | 0.0002018 | 0.77002 | 48.8121 | 0.00582 | 0.0001781 | 0.0001896 | 0.77463 | 48.8515 | 0.00629 | 0.0001883 | 0.0001974 | 0.7566 | 48.6754 | 0.00635 | 0.00019 | 0.0001993 | 0.73111 | 47.8622 | 0.00612 | 0.0001845 | 0.0001872 | 0.72299 | 45.3953 | 0.00645 | 0.0001976 | 0.000204 | 0.72987 | 45.5238 | 0.00693 | 0.0002077 | 0.0002114 | 0.75345 | 49.6581 | 0.00669 | 0.0002018 | 0.0002132 | 0.76164 | 52.2367 | 0.0062 | 0.0001874 | 0.000195 | 0.74833 | 59.6495 | 0.00671 | 0.0002082 | 0.0002211 | 0.73459 | 59.3545 | 0.00676 | 0.0002098 | 0.0002228 | 0.788 | 64.4309 | 0.00791 | 0.0002405 | 0.0002436 | 0.80706 | 70.2661 | 0.00691 | 0.0002071 | 0.0001991 | 0.77577 | 69.539 | 0.00703 | 0.0002104 | 0.0002021 | 0.80938 | 70.3258 | 0.00759 | 0.0002233 | 0.0002091 | 0.85162 | 61.5438 | 0.00906 | 0.0002734 | 0.0002625 | 0.83384 | 62.8123 | 0.00886 | 0.0002695 | 0.0002607 | 0.818 | 76.7135 | 0.00845 | 0.0002467 | 0.0002299 | 0.84884 | 82.4268 | 0.00821 | 0.0002352 | 0.0002146 | 0.82873 | 80.4276 | 0.00862 | 0.0002497 | 0.0002308 | 0.88423 | 85.5969 | 0.00928 | 0.0002639 | 0.0002493 | 0.80821 | 88.0365 | 0.00879 | 0.0002493 | 0.0002191 | 0.81232 | 90.9104 | 0.00934 | 0.0002689 | 0.0002575 | 0.8174 | 93.9486 | 0.00893 | 0.0002508 | 0.0002232 | 0.81347 | 92.0393 | 0.00883 | 0.0002485 | 0.0002161 | 0.77574 | 97.7144 | 0.00923 | 0.0002602 | 0.000234 | 0.76581 | 100.744 | 0.00917 | 0.0002599 | 0.0002337 | 0.75614 | 100.255 | 0.00922 | 0.0002615 | 0.0002347
0.89286 | 0.24637 | 0.00672 | 0.0002901 | 0.0002504 | 0.89374 | 0.24628 | 0.01348 | 0.0004786 | 0.0003696 | 0.9118 | 0.24318 | 0.02084 | 0.0008171 | 0.0004727 | 0.9118 | 1.0003 | 0.00565 | 0.0002085 | 0.0001445 | 0.87434 | 1.0277 | 0.00709 | 0.0002462 | 0.0001637 | 0.92645 | 2.1305 | 0.00688 | 0.0002294 | 0.0001486 | 0.89883 | 4.8201 | 0.00498 | 0.0001673 | 0.000112 | 0.90835 | 4.8021 | 0.00554 | 0.000185 | 0.0001187 | 0.83333 | 6.3653 | 0.00446 | 0.0001474 | 0.0001086 | 0.85696 | 7.8992 | 0.00448 | 0.0001432 | 0.0001082 | 0.86667 | 7.8772 | 0.00485 | 0.0001521 | 0.0001129 | 0.87527 | 9.2114 | 0.00455 | 0.0001414 | 0.0001149 | 0.8824 | 9.1924 | 0.00488 | 0.0001482 | 0.0001191 | 0.88894 | 9.1753 | 0.0052 | 0.0001548 | 0.0001233 | 0.89483 | 10.5928 | 0.00479 | 0.0001417 | 0.0001172 | 0.85034 | 12.5163 | 0.00456 | 0.0001361 | 0.0001264 | 0.85739 | 12.5062 | 0.00482 | 0.000141 | 0.0001301 | 0.81852 | 12.5869 | 0.00486 | 0.0001419 | 0.0001322 | 0.83385 | 16.1134 | 0.00447 | 0.0001388 | 0.0001423 | 0.83389 | 17.5672 | 0.00469 | 0.0001444 | 0.000141 | 0.89359 | 19.5194 | 0.0045 | 0.0001363 | 0.00012 | 0.86278 | 19.6004 | 0.00453 | 0.0001371 | 0.0001215 | 0.86013 | 23.109 | 0.00445 | 0.0001342 | 0.0001247 | 0.8579 | 24.0839 | 0.00463 | 0.000138 | 0.0001251 | 0.87919 | 24.0431 | 0.00499 | 0.0001461 | 0.0001296 | 0.90358 | 25.7966 | 0.0048 | 0.0001409 | 0.0001304 | 0.87583 | 25.8481 | 0.00521 | 0.0001499 | 0.0001374 | 0.87581 | 28.8583 | 0.00466 | 0.0001378 | 0.0001297 | 0.85315 | 28.8498 | 0.00503 | 0.0001456 | 0.000136 | 0.83415 | 28.8311 | 0.0054 | 0.0001532 | 0.000142 | 0.83424 | 31.3527 | 0.00521 | 0.0001506 | 0.0001485 | 0.80088 | 31.2553 | 0.00528 | 0.0001525 | 0.0001509 | 0.88332 | 33.5052 | 0.00531 | 0.0001549 | 0.0001445 | 0.86637 | 33.6827 | 0.00532 | 0.0001587 | 0.0001532 | 0.89389 | 37.7534 | 0.00567 | 0.0001713 | 0.0001754 | 0.86304 | 39.4201 | 0.00634 | 0.0002068 | 0.0002449 | 0.86034 | 39.4107 | 0.00699 | 0.0002218 | 0.0002582 | 0.87399 | 41.4964 | 0.00604 | 0.0001841 | 0.0001938 | 0.84709 | 41.3196 | 0.00611 | 0.0001862 | 0.0001964 | 0.86033 | 41.2154 | 0.00568 | 0.0001698 | 0.0001662 | 0.85806 | 41.196 | 0.00621 | 0.000182 | 0.0001743 | 0.85807 | 45.6616 | 0.00612 | 0.0001905 | 0.0002075 | 0.90376 | 45.9757 | 0.0065 | 0.0001978 | 0.0002118 | 0.85452 | 45.5292 | 0.00679 | 0.0001969 | 0.0001936 | 0.82364 | 46.1528 | 0.00653 | 0.0001947 | 0.0001998 | 0.86509 | 46.686 | 0.0069 | 0.0002017 | 0.0002039 | 0.83419 | 49.3598 | 0.00611 | 0.0001831 | 0.0001916 | 0.83422 | 49.3601 | 0.00658 | 0.0001931 | 0.0001993 | 0.8148 | 49.2037 | 0.00664 | 0.0001948 | 0.0002012 | 0.78735 | 48.7885 | 0.00641 | 0.0001896 | 0.0001894 | 0.7786 | 46.4308 | 0.00676 | 0.0002029 | 0.0002065 | 0.83413 | 47.3984 | 0.00754 | 0.0002258 | 0.000216 | 0.86109 | 51.1623 | 0.00725 | 0.0002177 | 0.0002173 | 0.87045 | 54.1 | 0.00674 | 0.0002028 | 0.0001988 | 0.84187 | 61.4402 | 0.00718 | 0.0002191 | 0.0002244 | 0.82641 | 61.1647 | 0.00723 | 0.0002208 | 0.0002261 | 0.8668 | 66.3525 | 0.00835 | 0.0002489 | 0.0002467 | 0.88777 | 71.9473 | 0.00731 | 0.0002152 | 0.0002018 | 0.85334 | 71.2692 | 0.00743 | 0.0002186 | 0.0002049 | 0.88296 | 71.8594 | 0.00799 | 0.0002308 | 0.0002117 | 0.92259 | 63.0765 | 0.00952 | 0.0002816 | 0.0002659 | 0.90333 | 64.322 | 0.0093 | 0.0002775 | 0.0002642 | 0.88092 | 78.5025 | 0.00881 | 0.0002526 | 0.0002326 | 0.90948 | 83.8771 | 0.00855 | 0.0002405 | 0.0002169 | 0.88792 | 82.2358 | 0.00897 | 0.000255 | 0.0002334 | 0.9395 | 87.2175 | 0.00961 | 0.0002684 | 0.0002515 | 0.85872 | 89.8711 | 0.00911 | 0.0002538 | 0.0002216 | 0.86309 | 92.6844 | 0.00965 | 0.0002729 | 0.0002599 | 0.86548 | 95.6926 | 0.00923 | 0.0002548 | 0.0002254 | 0.86133 | 93.8724 | 0.00914 | 0.0002527 | 0.0002185 | 0.86193 | 101.3147 | 0.0098 | 0.0002733 | 0.0002385 | 0.8509 | 104.6608 | 0.00972 | 0.0002723 | 0.0002381 | 0.84016 | 104.2706 | 0.00977 | 0.0002739 | 0.0002392
0.99206 | 0.23035 | 0.00791 | 0.0003408 | 0.0002876 | 0.99305 | 0.23026 | 0.01587 | 0.0005928 | 0.0004234 | 0.99469 | 0.22997 | 0.02384 | 0.0009273 | 0.0005286 | 0.99469 | 0.94502 | 0.00638 | 0.0002344 | 0.0001564 | 0.9368 | 0.98297 | 0.00779 | 0.0002672 | 0.0001737 | 0.99772 | 2.0394 | 0.00756 | 0.0002498 | 0.0001551 | 0.9987 | 4.6398 | 0.00558 | 0.0001884 | 0.0001175 | 0.99918 | 4.6388 | 0.00614 | 0.0002043 | 0.000124 | 0.91667 | 6.1808 | 0.00492 | 0.0001613 | 0.0001125 | 0.92837 | 7.7387 | 0.00484 | 0.0001527 | 0.0001112 | 0.93333 | 7.7277 | 0.00521 | 0.0001611 | 0.0001158 | 0.93779 | 9.0478 | 0.00486 | 0.0001485 | 0.0001172 | 0.94123 | 9.0388 | 0.00519 | 0.0001551 | 0.0001215 | 0.9445 | 9.0298 | 0.00551 | 0.0001614 | 0.0001255 | 0.94747 | 10.4422 | 0.00507 | 0.0001471 | 0.0001191 | 0.90036 | 12.4055 | 0.00479 | 0.0001401 | 0.000128 | 0.95265 | 12.2848 | 0.00528 | 0.0001558 | 0.0001333 | 0.90946 | 12.3854 | 0.00531 | 0.0001564 | 0.0001354 | 0.93809 | 15.8111 | 0.00491 | 0.0001529 | 0.0001451 | 0.92654 | 17.3149 | 0.00509 | 0.0001559 | 0.0001436 | 0.98295 | 19.2671 | 0.00487 | 0.0001463 | 0.0001224 | 0.94906 | 19.368 | 0.0049 | 0.0001468 | 0.0001239 | 0.93832 | 22.9363 | 0.00475 | 0.0001415 | 0.0001267 | 0.92939 | 23.951 | 0.00493 | 0.0001446 | 0.0001271 | 0.94682 | 23.9204 | 0.00529 | 0.0001523 | 0.0001315 | 0.97309 | 25.6538 | 0.00508 | 0.0001465 | 0.0001323 | 0.93839 | 25.7253 | 0.00549 | 0.0001551 | 0.0001391 | 0.93837 | 28.855 | 0.00491 | 0.0001424 | 0.0001313 | 0.91002 | 28.8566 | 0.00528 | 0.00015 | 0.0001375 | 0.93842 | 28.8553 | 0.00589 | 0.0001688 | 0.0001449 | 0.93852 | 31.5658 | 0.00566 | 0.0001641 | 0.0001514 | 0.90099 | 31.4982 | 0.00573 | 0.0001659 | 0.0001538 | 0.98147 | 33.5789 | 0.00573 | 0.0001665 | 0.000147 | 0.96263 | 33.8657 | 0.00574 | 0.0001699 | 0.0001557 | 0.98328 | 37.8962 | 0.00604 | 0.0001797 | 0.0001775 | 0.94934 | 39.6417 | 0.0067 | 0.0002134 | 0.000247 | 0.93856 | 39.6229 | 0.00734 | 0.0002279 | 0.0002602 | 0.95344 | 41.9282 | 0.00638 | 0.0001907 | 0.0001958 | 0.9241 | 41.7812 | 0.00646 | 0.0001928 | 0.0001984 | 0.93854 | 41.6967 | 0.00603 | 0.000177 | 0.0001684 | 0.92957 | 41.6479 | 0.00655 | 0.0001887 | 0.0001764 | 0.92958 | 46.1325 | 0.00643 | 0.0001958 | 0.0002093 | 0.97328 | 46.3776 | 0.00681 | 0.0002029 | 0.0002135 | 0.9766 | 46.6124 | 0.00741 | 0.000216 | 0.0001973 | 0.887 | 46.9525 | 0.00684 | 0.0001998 | 0.0002018 | 0.98868 | 48.0285 | 0.0075 | 0.0002194 | 0.0002076 | 0.89836 | 49.7791 | 0.0064 | 0.0001879 | 0.0001934 | 0.95339 | 50.0712 | 0.00715 | 0.0002099 | 0.0002028 | 0.9312 | 49.9645 | 0.00722 | 0.0002116 | 0.0002047 | 0.89983 | 50.4157 | 0.00699 | 0.0002069 | 0.0001934 | 0.88983 | 48.2968 | 0.00736 | 0.0002207 | 0.0002109 | 0.9384 | 49.0381 | 0.00813 | 0.0002414 | 0.0002201 | 0.96872 | 52.3616 | 0.0078 | 0.0002318 | 0.0002209 | 0.97925 | 55.6687 | 0.00725 | 0.0002162 | 0.0002022 | 0.93541 | 62.9561 | 0.00763 | 0.000229 | 0.0002273 | 0.91823 | 62.6903 | 0.00769 | 0.0002307 | 0.000229 | 0.9456 | 68.0482 | 0.00877 | 0.0002565 | 0.0002495 | 0.96848 | 73.3827 | 0.0077 | 0.0002226 | 0.0002043 | 0.93092 | 72.7439 | 0.00782 | 0.000226 | 0.0002074 | 0.95654 | 73.1866 | 0.00838 | 0.0002378 | 0.0002141 | 0.99356 | 64.5026 | 0.00996 | 0.0002891 | 0.000269 | 0.97282 | 65.7155 | 0.00974 | 0.0002849 | 0.0002674 | 0.94384 | 80.0852 | 0.00917 | 0.0002581 | 0.0002351 | 0.97011 | 85.1708 | 0.00888 | 0.0002456 | 0.0002191 | 0.94712 | 83.8675 | 0.00931 | 0.00026 | 0.0002358 | 0.99476 | 88.701 | 0.00993 | 0.0002727 | 0.0002537 | 0.90924 | 91.5493 | 0.00942 | 0.0002581 | 0.0002239 | 0.91386 | 94.2919 | 0.00996 | 0.0002767 | 0.0002621 | 0.96164 | 98.75 | 0.00981 | 0.0002686 | 0.0002296 | 0.95703 | 97.1483 | 0.00973 | 0.0002671 | 0.0002228 | 0.96967 | 105.0327 | 0.01048 | 0.000291 | 0.0002434 | 0.95727 | 108.7748 | 0.01038 | 0.000289 | 0.000243 | 0.94518 | 108.3838 | 0.01044 | 0.0002907 | 0.0002441
1.0913 | 0.21754 | 0.00917 | 0.0003907 | 0.0003268 | 1.1172 | 0.21425 | 0.01906 | 0.0007541 | 0.0004951 | 1.0776 | 0.21926 | 0.02701 | 0.00104 | 0.0005871 | 1.0776 | 0.89578 | 0.00715 | 0.0002604 | 0.000169 | 0.99925 | 0.94224 | 0.00853 | 0.0002884 | 0.0001842 | 1.1403 | 1.8793 | 0.00901 | 0.0003251 | 0.0001691 | 1.0986 | 4.4695 | 0.00621 | 0.0002088 | 0.0001232 | 1.09 | 4.4835 | 0.00677 | 0.0002232 | 0.0001294 | 1 | 6.0043 | 0.00538 | 0.0001749 | 0.0001165 | 0.99979 | 7.5802 | 0.00521 | 0.0001619 | 0.0001142 | 1 | 7.5802 | 0.00559 | 0.0001698 | 0.0001187 | 1.0003 | 8.8883 | 0.00518 | 0.0001555 | 0.0001196 | 1.0001 | 8.8893 | 0.00551 | 0.0001618 | 0.0001238 | 1.0001 | 8.8893 | 0.00583 | 0.0001678 | 0.0001278 | 1.0527 | 10.1411 | 0.00562 | 0.0001672 | 0.000123 | 1.0004 | 12.1742 | 0.00525 | 0.0001552 | 0.0001313 | 1.0717 | 12.0034 | 0.00587 | 0.000177 | 0.0001373 | 1.0231 | 12.124 | 0.00589 | 0.0001772 | 0.0001392 | 1.0423 | 15.4993 | 0.00536 | 0.0001663 | 0.0001478 | 1.0192 | 17.0529 | 0.00551 | 0.000167 | 0.0001461 | 1.0723 | 18.9952 | 0.00524 | 0.0001558 | 0.0001247 | 1.0353 | 19.106 | 0.00527 | 0.0001562 | 0.0001262 | 1.0165 | 22.7239 | 0.00507 | 0.0001485 | 0.0001286 | 1.0009 | 23.7885 | 0.00523 | 0.0001509 | 0.000129 | 1.0144 | 23.7581 | 0.00559 | 0.0001583 | 0.0001333 | 1.0426 | 25.4713 | 0.00536 | 0.000152 | 0.000134 | 1.001 | 25.5829 | 0.00577 | 0.0001603 | 0.0001408 | 1.0009 | 28.8221 | 0.00515 | 0.0001469 | 0.0001328 | 1.0238 | 28.8112 | 0.00577 | 0.0001659 | 0.0001405 | 1.0427 | 28.7906 | 0.00638 | 0.000183 | 0.0001477 | 1.0428 | 31.6502 | 0.00611 | 0.0001764 | 0.0001541 | 1.0011 | 31.6224 | 0.00618 | 0.0001781 | 0.0001565 | 1.0796 | 33.5735 | 0.00615 | 0.0001773 | 0.0001494 | 1.0589 | 33.9598 | 0.00616 | 0.0001803 | 0.0001581 | 1.0727 | 37.9501 | 0.00642 | 0.0001877 | 0.0001796 | 1.0356 | 39.7645 | 0.00706 | 0.0002197 | 0.0002489 | 1.0168 | 39.7462 | 0.0077 | 0.0002339 | 0.0002621 | 1.0329 | 42.2512 | 0.00672 | 0.0001969 | 0.0001977 | 1.0011 | 42.134 | 0.00679 | 0.000199 | 0.0002003 | 1.0168 | 42.0791 | 0.00637 | 0.0001837 | 0.0001704 | 1.0011 | 42.0108 | 0.00689 | 0.0001951 | 0.0001784 | 1.0011 | 46.5145 | 0.00673 | 0.0002009 | 0.0002109 | 1.1123 | 46.9441 | 0.00741 | 0.0002209 | 0.0002166 | 1.0987 | 47.4591 | 0.00801 | 0.0002328 | 0.0002007 | 1.0137 | 48.2654 | 0.00743 | 0.0002175 | 0.0002056 | 1.1123 | 49.0746 | 0.00809 | 0.0002351 | 0.000211 | 1.0267 | 50.3713 | 0.00696 | 0.0002049 | 0.0001968 | 1.0726 | 50.5161 | 0.00772 | 0.0002251 | 0.0002059 | 1.0476 | 50.4391 | 0.00778 | 0.0002268 | 0.0002079 | 1.0123 | 51.7875 | 0.00754 | 0.0002219 | 0.0001969 | 1.0011 | 49.9276 | 0.00794 | 0.000236 | 0.0002148 | 1.0427 | 50.4815 | 0.0087 | 0.0002551 | 0.0002237 | 1.0764 | 53.3448 | 0.00834 | 0.0002445 | 0.0002242 | 1.0881 | 57.0012 | 0.00776 | 0.0002282 | 0.0002053 | 1.029 | 64.246 | 0.00808 | 0.000238 | 0.0002299 | 1.0101 | 63.9999 | 0.00814 | 0.0002397 | 0.0002317 | 1.0244 | 69.5674 | 0.00918 | 0.0002635 | 0.000252 | 1.0492 | 74.6216 | 0.00808 | 0.0002295 | 0.0002066 | 1.0085 | 74.0221 | 0.00821 | 0.000233 | 0.0002098 | 1.0301 | 74.3467 | 0.00877 | 0.0002444 | 0.0002163 | 1.0645 | 65.8216 | 0.0104 | 0.0002962 | 0.0002719 | 1.0423 | 67.0022 | 0.01017 | 0.0002919 | 0.0002704 | 1.0068 | 81.4909 | 0.00952 | 0.0002633 | 0.0002375 | 1.0307 | 86.3172 | 0.00922 | 0.0002504 | 0.0002212 | 1.0063 | 85.3322 | 0.00965 | 0.0002647 | 0.0002381 | 1.1053 | 91.295 | 0.01056 | 0.0002876 | 0.0002575 | 1.0103 | 94.494 | 0.01003 | 0.0002729 | 0.0002281 | 1.0154 | 97.0657 | 0.01055 | 0.0002899 | 0.000266 | 1.0819 | 101.9457 | 0.01052 | 0.0002874 | 0.0002342 | 1.0767 | 100.5924 | 0.01045 | 0.0002865 | 0.0002277 | 1.0774 | 108.1652 | 0.01115 | 0.0003067 | 0.0002478 | 1.0636 | 112.304 | 0.01103 | 0.0003036 | 0.0002473 | 1.0502 | 111.9124 | 0.01109 | 0.0003054 | 0.0002484
1.1905 | 0.20483 | 0.01052 | 0.0004404 | 0.0003681 | 1.2413 | 0.19883 | 0.0225 | 0.0009062 | 0.0005714 | 1.1605 | 0.20865 | 0.03032 | 0.00114 | 0.0006481 | 1.1605 | 0.85154 | 0.00796 | 0.0002865 | 0.0001823 | 1.1242 | 0.87037 | 0.0101 | 0.0003666 | 0.0002065 | 1.2828 | 1.7451 | 0.01058 | 0.0003953 | 0.0001843 | 1.1984 | 4.3102 | 0.00686 | 0.0002287 | 0.0001289 | 1.1809 | 4.3373 | 0.00741 | 0.0002418 | 0.0001348 | 1.0833 | 5.836 | 0.00586 | 0.0001882 | 0.0001205 | 1.0712 | 7.4258 | 0.00559 | 0.000171 | 0.0001172 | 1.0667 | 7.4348 | 0.00596 | 0.0001785 | 0.0001216 | 1.0628 | 8.7338 | 0.0055 | 0.0001625 | 0.000122 | 1.0589 | 8.7439 | 0.00583 | 0.0001685 | 0.0001261 | 1.1112 | 8.6185 | 0.00648 | 0.000192 | 0.0001323 | 1.1843 | 9.811 | 0.00633 | 0.0001959 | 0.0001278 | 1.1255 | 11.8828 | 0.00584 | 0.0001769 | 0.0001353 | 1.1908 | 11.7222 | 0.00646 | 0.0001967 | 0.0001412 | 1.1368 | 11.8527 | 0.00649 | 0.0001966 | 0.0001431 | 1.1465 | 15.1778 | 0.00583 | 0.0001792 | 0.0001505 | 1.1119 | 16.7713 | 0.00593 | 0.0001776 | 0.0001486 | 1.1617 | 18.7035 | 0.00562 | 0.000165 | 0.000127 | 1.1216 | 18.8343 | 0.00564 | 0.0001653 | 0.0001285 | 1.0947 | 22.5018 | 0.00538 | 0.0001553 | 0.0001305 | 1.0724 | 23.6163 | 0.00553 | 0.000157 | 0.0001308 | 1.0821 | 23.5861 | 0.00589 | 0.0001642 | 0.0001351 | 1.1121 | 25.2691 | 0.00564 | 0.0001573 | 0.0001357 | 1.1261 | 25.2288 | 0.00633 | 0.0001792 | 0.0001441 | 1.126 | 28.6871 | 0.00565 | 0.0001631 | 0.0001358 | 1.1375 | 28.6669 | 0.00626 | 0.0001804 | 0.0001433 | 1.147 | 28.6566 | 0.00688 | 0.0001963 | 0.0001504 | 1.1471 | 31.6455 | 0.00656 | 0.0001879 | 0.0001566 | 1.1012 | 31.6576 | 0.00663 | 0.0001895 | 0.000159 | 1.1778 | 33.499 | 0.00658 | 0.0001875 | 0.0001516 | 1.1552 | 33.9849 | 0.00658 | 0.0001901 | 0.0001604 | 1.1621 | 37.9449 | 0.00679 | 0.0001954 | 0.0001815 | 1.1219 | 39.8383 | 0.00741 | 0.0002258 | 0.0002507 | 1.095 | 39.8204 | 0.00806 | 0.0002396 | 0.0002639 | 1.1123 | 42.4951 | 0.00705 | 0.0002029 | 0.0001995 | 1.0781 | 42.3977 | 0.00713 | 0.0002049 | 0.0002021 | 1.095 | 42.3925 | 0.0067 | 0.0001901 | 0.0001724 | 1.1441 | 42.549 | 0.00756 | 0.0002175 | 0.0001821 | 1.1441 | 47.0313 | 0.00734 | 0.000219 | 0.000214 | 1.2514 | 47.2733 | 0.00802 | 0.0002373 | 0.0002194 | 1.2207 | 48.0981 | 0.00861 | 0.000248 | 0.0002037 | 1.1404 | 49.2717 | 0.00802 | 0.0002331 | 0.0002089 | 1.2358 | 49.8732 | 0.00866 | 0.0002492 | 0.000214 | 1.155 | 50.7071 | 0.00753 | 0.0002203 | 0.0001999 | 1.1917 | 50.7638 | 0.00828 | 0.0002392 | 0.0002088 | 1.164 | 50.7265 | 0.00834 | 0.0002407 | 0.0002108 | 1.1248 | 52.9326 | 0.00808 | 0.0002353 | 0.0002001 | 1.1123 | 51.3518 | 0.0085 | 0.0002496 | 0.0002183 | 1.1469 | 51.7477 | 0.00925 | 0.0002675 | 0.000227 | 1.184 | 54.1407 | 0.00887 | 0.0002562 | 0.0002272 | 1.1969 | 58.1366 | 0.00825 | 0.0002391 | 0.0002081 | 1.1225 | 65.3489 | 0.00852 | 0.0002464 | 0.0002324 | 1.1019 | 65.1226 | 0.00858 | 0.0002481 | 0.0002341 | 1.1032 | 70.9192 | 0.00959 | 0.0002701 | 0.0002544 | 1.1299 | 75.6931 | 0.00846 | 0.000236 | 0.0002088 | 1.0861 | 75.133 | 0.00859 | 0.0002395 | 0.000212 | 1.1037 | 75.3593 | 0.00915 | 0.0002505 | 0.0002184 | 1.1355 | 67.053 | 0.01083 | 0.0003028 | 0.0002747 | 1.1118 | 68.2015 | 0.01059 | 0.0002984 | 0.0002732 | 1.0697 | 82.7491 | 0.00987 | 0.0002682 | 0.0002397 | 1.0914 | 87.3459 | 0.00954 | 0.000255 | 0.0002231 | 1.0655 | 86.6594 | 0.00998 | 0.0002692 | 0.0002402 | 1.2435 | 93.9779 | 0.01133 | 0.0003081 | 0.0002618 | 1.1365 | 97.5372 | 0.01077 | 0.000293 | 0.0002328 | 1.1423 | 99.8879 | 0.01127 | 0.0003081 | 0.0002705 | 1.2021 | 104.4929 | 0.01121 | 0.0003041 | 0.0002383 | 1.1963 | 103.5083 | 0.01115 | 0.0003036 | 0.000232 | 1.1852 | 110.7087 | 0.0118 | 0.0003207 | 0.0002518 | 1.17 | 115.2447 | 0.01165 | 0.0003168 | 0.0002511 | 1.1552 | 114.8525 | 0.01171 | 0.0003186 | 0.0002523
1.2897 | 0.19352 | 0.01194 | 0.0004905 | 0.0004116 | 1.3654 | 0.18582 | 0.02619 | 0.00106 | 0.0006527 | 1.2434 | 0.19864 | 0.03381 | 0.00125 | 0.0007118 | 1.2434 | 0.81171 | 0.00882 | 0.0003128 | 0.0001962 | 1.2491 | 0.80912 | 0.01179 | 0.0004407 | 0.0002305 | 1.4253 | 1.631 | 0.01226 | 0.0004632 | 0.0002009 | 1.2983 | 4.161 | 0.00753 | 0.0002484 | 0.0001348 | 1.2717 | 4.2001 | 0.00808 | 0.0002602 | 0.0001404 | 1.1667 | 5.6757 | 0.00636 | 0.0002013 | 0.0001246 | 1.1426 | 7.2744 | 0.00598 | 0.00018 | 0.0001202 | 1.1333 | 7.2945 | 0.00635 | 0.0001871 | 0.0001245 | 1.1254 | 8.5844 | 0.00583 | 0.0001694 | 0.0001244 | 1.1765 | 8.4661 | 0.00649 | 0.0001933 | 0.0001308 | 1.2501 | 8.3007 | 0.00732 | 0.0002265 | 0.000138 | 1.3159 | 9.5072 | 0.00706 | 0.0002224 | 0.0001328 | 1.2505 | 11.5817 | 0.00645 | 0.0001971 | 0.0001393 | 1.3099 | 11.4413 | 0.00708 | 0.0002156 | 0.000145 | 1.2505 | 11.5817 | 0.00709 | 0.000215 | 0.0001468 | 1.2508 | 14.8565 | 0.0063 | 0.0001917 | 0.0001531 | 1.2045 | 16.4798 | 0.00635 | 0.000188 | 0.0001511 | 1.251 | 18.4121 | 0.006 | 0.000174 | 0.0001293 | 1.2079 | 18.5528 | 0.00602 | 0.0001742 | 0.0001307 | 1.1729 | 22.26 | 0.0057 | 0.000162 | 0.0001324 | 1.1439 | 23.4143 | 0.00583 | 0.000163 | 0.0001326 | 1.2173 | 23.2026 | 0.00649 | 0.0001858 | 0.0001386 | 1.2511 | 24.8354 | 0.0062 | 0.0001771 | 0.000139 | 1.2512 | 24.8355 | 0.00689 | 0.0001968 | 0.0001473 | 1.2512 | 28.4631 | 0.00614 | 0.000178 | 0.0001386 | 1.2513 | 28.4632 | 0.00676 | 0.000194 | 0.000146 | 1.2512 | 28.4633 | 0.00737 | 0.0002089 | 0.000153 | 1.2514 | 31.5716 | 0.00701 | 0.0001987 | 0.000159 | 1.2013 | 31.6135 | 0.00708 | 0.0002002 | 0.0001614 | 1.2759 | 33.3851 | 0.007 | 0.0001972 | 0.0001538 | 1.2514 | 33.9506 | 0.007 | 0.0001994 | 0.0001626 | 1.2515 | 37.8803 | 0.00716 | 0.0002027 | 0.0001833 | 1.2083 | 39.853 | 0.00777 | 0.0002317 | 0.0002525 | 1.2514 | 39.8408 | 0.00877 | 0.0002606 | 0.0002671 | 1.2713 | 42.755 | 0.00772 | 0.0002242 | 0.0002028 | 1.2321 | 42.7073 | 0.0078 | 0.0002261 | 0.0002054 | 1.2514 | 42.8116 | 0.00737 | 0.0002128 | 0.0001761 | 1.2871 | 42.8796 | 0.00823 | 0.0002375 | 0.0001855 | 1.2871 | 47.3308 | 0.00794 | 0.0002355 | 0.0002168 | 1.3904 | 47.4345 | 0.00862 | 0.0002524 | 0.000222 | 1.3428 | 48.579 | 0.0092 | 0.0002619 | 0.0002066 | 1.2671 | 50.0406 | 0.00859 | 0.0002472 | 0.0002119 | 1.3594 | 50.4737 | 0.00923 | 0.0002621 | 0.0002168 | 1.2834 | 50.8755 | 0.00809 | 0.0002345 | 0.0002028 | 1.3109 | 50.8935 | 0.00884 | 0.0002523 | 0.0002116 | 1.2804 | 50.866 | 0.0089 | 0.0002538 | 0.0002135 | 1.2373 | 53.8901 | 0.00862 | 0.0002475 | 0.0002031 | 1.2235 | 52.5687 | 0.00905 | 0.0002618 | 0.0002215 | 1.2512 | 52.8459 | 0.0098 | 0.0002788 | 0.00023 | 1.2916 | 54.7887 | 0.00939 | 0.000267 | 0.0002301 | 1.3057 | 59.0943 | 0.00874 | 0.0002491 | 0.0002106 | 1.216 | 66.2942 | 0.00895 | 0.0002542 | 0.0002346 | 1.1937 | 66.0876 | 0.00901 | 0.0002559 | 0.0002364 | 1.182 | 72.1332 | 0.00998 | 0.0002762 | 0.0002566 | 1.2106 | 76.6269 | 0.00883 | 0.0002422 | 0.0002108 | 1.1636 | 76.0963 | 0.00897 | 0.0002457 | 0.0002141 | 1.1773 | 76.2537 | 0.00952 | 0.0002564 | 0.0002204 | 1.2065 | 68.1963 | 0.01125 | 0.000309 | 0.0002772 | 1.1813 | 69.313 | 0.011 | 0.0003045 | 0.0002758 | 1.1326 | 83.8696 | 0.01021 | 0.0002728 | 0.0002417 | 1.2126 | 89.0891 | 0.01019 | 0.0002714 | 0.0002268 | 1.1839 | 88.9399 | 0.01062 | 0.000285 | 0.0002441 | 1.3816 | 96.1592 | 0.01207 | 0.0003263 | 0.0002657 | 1.2628 | 100.0206 | 0.01149 | 0.0003108 | 0.000237 | 1.2692 | 102.1304 | 0.01197 | 0.0003244 | 0.0002744 | 1.3223 | 106.6487 | 0.01188 | 0.0003192 | 0.000242 | 1.3159 | 105.8629 | 0.01182 | 0.000319 | 0.0002359 | 1.2929 | 112.9605 | 0.01243 | 0.0003336 | 0.0002554 | 1.2764 | 117.7942 | 0.01226 | 0.0003289 | 0.0002546 | 1.2602 | 117.4014 | 0.01232 | 0.0003307 | 0.0002558
1.3889 | 0.18361 | 0.01345 | 0.0005412 | 0.0004572 | 1.4896 | 0.17471 | 0.03013 | 0.0012 | 0.0007387 | 1.3263 | 0.18973 | 0.03747 | 0.00136 | 0.0007782 | 1.3263 | 0.77558 | 0.00971 | 0.0003394 | 0.0002108 | 1.374 | 0.75628 | 0.01361 | 0.000513 | 0.0002563 | 1.5678 | 1.533 | 0.01406 | 0.0005301 | 0.0002187 | 1.3982 | 4.0198 | 0.00822 | 0.0002679 | 0.0001409 | 1.3625 | 4.0689 | 0.00876 | 0.0002785 | 0.0001462 | 1.25 | 5.5234 | 0.00686 | 0.0002143 | 0.0001287 | 1.214 | 7.1281 | 0.00637 | 0.0001889 | 0.0001232 | 1.2 | 7.1562 | 0.00674 | 0.0001956 | 0.0001274 | 1.2504 | 8.3006 | 0.0065 | 0.000195 | 0.0001293 | 1.3236 | 8.1423 | 0.00734 | 0.0002288 | 0.0001367 | 1.389 | 8.007 | 0.00819 | 0.0002586 | 0.0001439 | 1.4475 | 9.2284 | 0.00782 | 0.0002475 | 0.0001378 | 1.3756 | 11.2808 | 0.00707 | 0.0002163 | 0.0001432 | 1.429 | 11.1604 | 0.00771 | 0.0002337 | 0.0001489 | 1.3642 | 11.3109 | 0.00771 | 0.0002327 | 0.0001506 | 1.355 | 14.5454 | 0.00678 | 0.0002039 | 0.0001558 | 1.2972 | 16.1986 | 0.00679 | 0.0001982 | 0.0001535 | 1.3404 | 18.1108 | 0.00639 | 0.0001828 | 0.0001315 | 1.2942 | 18.2715 | 0.00641 | 0.0001828 | 0.0001329 | 1.2511 | 22.0084 | 0.00602 | 0.0001685 | 0.0001342 | 1.2869 | 23.001 | 0.00644 | 0.0001851 | 0.0001362 | 1.3526 | 22.7898 | 0.00711 | 0.0002057 | 0.000142 | 1.3901 | 24.3623 | 0.00678 | 0.0001955 | 0.0001423 | 1.3763 | 24.4127 | 0.00747 | 0.0002135 | 0.0001503 | 1.3763 | 28.1997 | 0.00665 | 0.000192 | 0.0001413 | 1.365 | 28.2201 | 0.00726 | 0.0002069 | 0.0001486 | 1.3555 | 28.2404 | 0.00788 | 0.0002209 | 0.0001555 | 1.3556 | 31.4382 | 0.00746 | 0.000209 | 0.0001614 | 1.3014 | 31.5199 | 0.00753 | 0.0002104 | 0.0001637 | 1.3741 | 33.2218 | 0.00743 | 0.0002065 | 0.0001559 | 1.3477 | 33.8769 | 0.00742 | 0.0002084 | 0.0001647 | 1.4302 | 37.6428 | 0.00792 | 0.0002295 | 0.0001868 | 1.3809 | 39.7641 | 0.00848 | 0.0002533 | 0.0002557 | 1.4078 | 39.7431 | 0.00949 | 0.0002799 | 0.0002701 | 1.4302 | 42.8069 | 0.00838 | 0.0002436 | 0.0002058 | 1.3862 | 42.809 | 0.00846 | 0.0002453 | 0.0002085 | 1.4078 | 43.0329 | 0.00803 | 0.0002329 | 0.0001794 | 1.4301 | 43.052 | 0.00889 | 0.0002556 | 0.0001887 | 1.4301 | 47.4523 | 0.00854 | 0.0002507 | 0.0002194 | 1.5294 | 47.4572 | 0.00921 | 0.0002666 | 0.0002244 | 1.4649 | 48.9313 | 0.00978 | 0.0002749 | 0.0002093 | 1.3939 | 50.6113 | 0.00915 | 0.0002602 | 0.0002147 | 1.483 | 50.9157 | 0.00979 | 0.0002742 | 0.0002195 | 1.4117 | 50.9259 | 0.00864 | 0.0002479 | 0.0002055 | 1.4301 | 50.9248 | 0.00939 | 0.0002647 | 0.0002142 | 1.3968 | 50.9171 | 0.00946 | 0.0002662 | 0.0002161 | 1.3497 | 54.6896 | 0.00914 | 0.0002587 | 0.0002058 | 1.3347 | 53.6275 | 0.00958 | 0.0002729 | 0.0002245 | 1.3555 | 53.8058 | 0.01033 | 0.0002892 | 0.0002328 | 1.3993 | 55.3284 | 0.0099 | 0.0002772 | 0.0002327 | 1.4145 | 59.8936 | 0.00921 | 0.0002585 | 0.0002131 | 1.3096 | 67.1114 | 0.00938 | 0.0002616 | 0.0002367 | 1.2855 | 66.9146 | 0.00944 | 0.0002633 | 0.0002385 | 1.2608 | 73.229 | 0.01037 | 0.000282 | 0.0002586 | 1.2913 | 77.4425 | 0.0092 | 0.0002481 | 0.0002127 | 1.2412 | 76.9514 | 0.00934 | 0.0002516 | 0.000216 | 1.2509 | 77.0499 | 0.00989 | 0.000262 | 0.0002223 | 1.2774 | 69.2613 | 0.01166 | 0.0003149 | 0.0002796 | 1.2508 | 70.3464 | 0.01141 | 0.0003103 | 0.0002783 | 1.2585 | 85.7757 | 0.01088 | 0.0002894 | 0.0002455 | 1.3642 | 90.8414 | 0.01098 | 0.000294 | 0.0002309 | 1.3319 | 91.2194 | 0.01141 | 0.0003067 | 0.0002484 | 1.5198 | 97.9168 | 0.01281 | 0.0003429 | 0.0002692 | 1.3891 | 102.0816 | 0.01219 | 0.0003268 | 0.0002408 | 1.3962 | 103.9907 | 0.01266 | 0.0003393 | 0.000278 | 1.4425 | 108.411 | 0.01254 | 0.0003331 | 0.0002454 | 1.4355 | 107.9243 | 0.01249 | 0.0003331 | 0.0002394 | 1.4006 | 114.8189 | 0.01306 | 0.0003456 | 0.0002587 | 1.3827 | 120.0505 | 0.01286 | 0.0003401 | 0.0002578 | 1.3653 | 119.6574 | 0.01292 | 0.0003419 | 0.000259
1.4881 | 0.17481 | 0.01503 | 0.0005926 | 0.0005049 | 1.6137 | 0.16501 | 0.03431 | 0.00135 | 0.0008294 | 1.492 | 0.17452 | 0.04527 | 0.00177 | 0.000919 | 1.492 | 0.71264 | 0.01162 | 0.0004375 | 0.000242 | 1.4989 | 0.71025 | 0.01554 | 0.0005846 | 0.0002839 | 1.7104 | 1.4479 | 0.01597 | 0.0005967 | 0.0002377 | 1.4981 | 3.8876 | 0.00894 | 0.0002872 | 0.0001471 | 1.4534 | 3.9457 | 0.00947 | 0.0002967 | 0.0001521 | 1.3333 | 5.3792 | 0.00739 | 0.0002272 | 0.0001329 | 1.2854 | 6.9858 | 0.00677 | 0.0001977 | 0.0001263 | 1.3333 | 6.8926 | 0.00755 | 0.0002274 | 0.0001334 | 1.4067 | 7.9709 | 0.00738 | 0.0002316 | 0.0001354 | 1.4707 | 7.8427 | 0.00823 | 0.0002618 | 0.0001428 | 1.5279 | 7.7325 | 0.00909 | 0.0002891 | 0.0001498 | 1.5791 | 8.9708 | 0.0086 | 0.0002716 | 0.0001429 | 1.5006 | 11 | 0.0077 | 0.0002349 | 0.0001472 | 1.5481 | 10.8897 | 0.00835 | 0.0002513 | 0.0001528 | 1.4779 | 11.0502 | 0.00835 | 0.00025 | 0.0001544 | 1.4592 | 14.2444 | 0.00728 | 0.000216 | 0.0001584 | 1.3898 | 15.9076 | 0.00723 | 0.0002082 | 0.0001559 | 1.4297 | 17.8197 | 0.00678 | 0.0001915 | 0.0001338 | 1.3805 | 17.9803 | 0.0068 | 0.0001914 | 0.0001351 | 1.4075 | 21.4856 | 0.00667 | 0.0001927 | 0.0001378 | 1.4298 | 22.5484 | 0.00706 | 0.0002055 | 0.0001396 | 1.4879 | 22.3675 | 0.00774 | 0.0002246 | 0.0001454 | 1.5291 | 23.8898 | 0.00737 | 0.0002129 | 0.0001454 | 1.5014 | 23.9904 | 0.00806 | 0.0002294 | 0.0001533 | 1.5014 | 27.8868 | 0.00715 | 0.0002053 | 0.000144 | 1.4788 | 27.9474 | 0.00777 | 0.0002193 | 0.0001511 | 1.4598 | 27.988 | 0.00838 | 0.0002325 | 0.0001579 | 1.4599 | 31.2752 | 0.00791 | 0.0002189 | 0.0001636 | 1.4015 | 31.3769 | 0.00798 | 0.0002202 | 0.000166 | 1.5704 | 32.8062 | 0.00829 | 0.0002402 | 0.00016 | 1.5402 | 33.6208 | 0.00826 | 0.0002405 | 0.0001688 | 1.609 | 37.2868 | 0.00868 | 0.0002537 | 0.0001901 | 1.5535 | 39.5771 | 0.0092 | 0.0002733 | 0.0002587 | 1.5643 | 39.5669 | 0.0102 | 0.0002982 | 0.000273 | 1.5891 | 42.7003 | 0.00905 | 0.0002615 | 0.0002087 | 1.5402 | 42.7422 | 0.00913 | 0.0002631 | 0.0002113 | 1.5642 | 43.0958 | 0.00869 | 0.0002513 | 0.0001826 | 1.5731 | 43.0956 | 0.00955 | 0.0002725 | 0.0001918 | 1.5731 | 47.4351 | 0.00914 | 0.0002649 | 0.0002218 | 1.6685 | 47.371 | 0.00981 | 0.0002801 | 0.0002268 | 1.587 | 49.1547 | 0.01036 | 0.0002872 | 0.0002119 | 1.5206 | 51.0134 | 0.00971 | 0.0002723 | 0.0002173 | 1.6066 | 51.2188 | 0.01034 | 0.0002856 | 0.0002219 | 1.54 | 50.8877 | 0.0092 | 0.0002605 | 0.0002081 | 1.5493 | 50.8873 | 0.00995 | 0.0002766 | 0.0002166 | 1.5132 | 50.8995 | 0.01002 | 0.000278 | 0.0002186 | 1.4622 | 55.3405 | 0.00965 | 0.0002691 | 0.0002084 | 1.446 | 54.5279 | 0.01011 | 0.0002833 | 0.0002273 | 1.4597 | 54.627 | 0.01085 | 0.0002989 | 0.0002355 | 1.5069 | 55.7594 | 0.01042 | 0.0002869 | 0.0002352 | 1.5233 | 60.5643 | 0.00969 | 0.0002673 | 0.0002153 | 1.4031 | 67.8202 | 0.0098 | 0.0002686 | 0.0002387 | 1.3773 | 67.6332 | 0.00986 | 0.0002703 | 0.0002405 | 1.3396 | 74.2063 | 0.01076 | 0.0002876 | 0.0002605 | 1.372 | 78.1496 | 0.00957 | 0.0002537 | 0.0002145 | 1.3188 | 77.6981 | 0.0097 | 0.0002572 | 0.0002178 | 1.3244 | 77.7474 | 0.01026 | 0.0002674 | 0.0002241 | 1.4194 | 71.1953 | 0.01247 | 0.0003357 | 0.0002841 | 1.3897 | 72.2275 | 0.0122 | 0.0003309 | 0.0002829 | 1.4158 | 87.6509 | 0.0117 | 0.0003124 | 0.0002498 | 1.5158 | 92.2105 | 0.01175 | 0.0003144 | 0.0002346 | 1.4799 | 93.0062 | 0.01218 | 0.0003261 | 0.0002523 | 1.6579 | 99.3393 | 0.01353 | 0.0003581 | 0.0002725 | 1.5154 | 103.7485 | 0.01288 | 0.0003416 | 0.0002443 | 1.5231 | 105.4569 | 0.01334 | 0.0003531 | 0.0002813 | 1.5627 | 109.8786 | 0.01319 | 0.000346 | 0.0002486 | 1.5552 | 109.5911 | 0.01314 | 0.0003461 | 0.0002428 | 1.5084 | 116.3827 | 0.01367 | 0.0003568 | 0.0002618 | 1.4891 | 122.0125 | 0.01344 | 0.0003505 | 0.0002608 | 1.4703 | 121.6189 | 0.01351 | 0.0003523 | 0.000262
1.5873 | 0.1669 | 0.01669 | 0.0006447 | 0.0005546 | 1.7378 | 0.1564 | 0.03873 | 0.0015 | 0.0009247 | 1.6578 | 0.16181 | 0.05372 | 0.00215 | 0.00107 | 1.6578 | 0.6595 | 0.01369 | 0.0005303 | 0.0002758 | 1.6238 | 0.66972 | 0.0176 | 0.0006563 | 0.0003131 | 1.8529 | 1.3728 | 0.01798 | 0.0006632 | 0.0002579 | 1.5979 | 3.7625 | 0.00968 | 0.0003066 | 0.0001535 | 1.5442 | 3.8286 | 0.0102 | 0.0003149 | 0.0001581 | 1.4167 | 5.2409 | 0.00792 | 0.00024 | 0.0001372 | 1.4283 | 6.7143 | 0.0076 | 0.0002307 | 0.0001325 | 1.5 | 6.5841 | 0.00861 | 0.0002728 | 0.000141 | 1.563 | 7.6653 | 0.00829 | 0.0002656 | 0.0001418 | 1.6177 | 7.5641 | 0.00915 | 0.0002932 | 0.000149 | 1.6668 | 7.476 | 0.01003 | 0.0003185 | 0.0001559 | 1.7107 | 8.7303 | 0.00941 | 0.000295 | 0.0001481 | 1.6257 | 10.7193 | 0.00836 | 0.000253 | 0.0001512 | 1.6671 | 10.6291 | 0.00901 | 0.0002686 | 0.0001568 | 1.5916 | 10.7895 | 0.009 | 0.0002668 | 0.0001583 | 1.5635 | 13.9436 | 0.00778 | 0.0002278 | 0.0001611 | 1.4825 | 15.6366 | 0.00768 | 0.0002181 | 0.0001584 | 1.6085 | 17.2378 | 0.00759 | 0.0002237 | 0.0001383 | 1.553 | 17.4183 | 0.0076 | 0.0002231 | 0.0001396 | 1.5639 | 20.9634 | 0.00734 | 0.0002151 | 0.0001414 | 1.5728 | 22.1061 | 0.0077 | 0.0002248 | 0.000143 | 1.6231 | 21.9455 | 0.00838 | 0.0002426 | 0.0001487 | 1.6681 | 23.4176 | 0.00797 | 0.0002296 | 0.0001486 | 1.6265 | 23.5583 | 0.00865 | 0.0002449 | 0.0001563 | 1.6265 | 27.5544 | 0.00766 | 0.0002181 | 0.0001466 | 1.5925 | 27.6451 | 0.00828 | 0.0002312 | 0.0001536 | 1.6683 | 27.4339 | 0.00941 | 0.0002745 | 0.0001627 | 1.6685 | 30.8303 | 0.00883 | 0.0002548 | 0.000168 | 1.6018 | 30.9818 | 0.00889 | 0.0002556 | 0.0001703 | 1.7666 | 32.3118 | 0.00916 | 0.0002705 | 0.000164 | 1.7327 | 33.2659 | 0.00911 | 0.0002693 | 0.0001727 | 1.7878 | 36.8619 | 0.00944 | 0.0002763 | 0.0001933 | 1.7261 | 39.3113 | 0.00992 | 0.0002921 | 0.0002615 | 1.7207 | 39.3216 | 0.01092 | 0.0003155 | 0.0002756 | 1.748 | 42.4848 | 0.00972 | 0.0002783 | 0.0002114 | 1.6942 | 42.5666 | 0.00979 | 0.0002798 | 0.0002141 | 1.7207 | 43.0299 | 0.00935 | 0.0002685 | 0.0001856 | 1.7161 | 43.0402 | 0.01021 | 0.0002884 | 0.0001946 | 1.7161 | 47.319 | 0.00974 | 0.0002785 | 0.0002242 | 1.8075 | 47.2057 | 0.01041 | 0.000293 | 0.000229 | 1.709 | 49.2889 | 0.01093 | 0.0002989 | 0.0002143 | 1.6473 | 51.2866 | 0.01027 | 0.0002838 | 0.0002198 | 1.7302 | 51.4128 | 0.0109 | 0.0002965 | 0.0002243 | 1.6684 | 50.8006 | 0.00976 | 0.0002726 | 0.0002105 | 1.6684 | 50.8008 | 0.01051 | 0.000288 | 0.000219 | 1.6296 | 50.8329 | 0.01058 | 0.0002893 | 0.000221 | 1.5747 | 55.8726 | 0.01017 | 0.000279 | 0.0002108 | 1.5572 | 55.2896 | 0.01062 | 0.0002929 | 0.0002298 | 1.564 | 55.3293 | 0.01137 | 0.000308 | 0.000238 | 1.6145 | 56.1116 | 0.01092 | 0.0002961 | 0.0002375 | 1.6321 | 61.1062 | 0.01015 | 0.0002756 | 0.0002175 | 1.4967 | 68.4202 | 0.01021 | 0.0002753 | 0.0002406 | 1.4692 | 68.253 | 0.01028 | 0.000277 | 0.0002424 | 1.4184 | 75.0948 | 0.01114 | 0.0002929 | 0.0002624 | 1.4527 | 78.778 | 0.00993 | 0.0002591 | 0.0002163 | 1.3964 | 78.3461 | 0.01007 | 0.0002625 | 0.0002196 | 1.4716 | 78.9158 | 0.01099 | 0.0002869 | 0.0002274 | 1.5968 | 73.2587 | 0.01345 | 0.0003641 | 0.0002891 | 1.5635 | 74.258 | 0.01317 | 0.0003589 | 0.0002881 | 1.5731 | 89.0825 | 0.0125 | 0.000333 | 0.0002537 | 1.6674 | 93.2846 | 0.01252 | 0.000333 | 0.0002381 | 1.6279 | 94.3985 | 0.01294 | 0.0003437 | 0.0002559 | 1.7961 | 100.4457 | 0.01424 | 0.0003724 | 0.0002755 | 1.6417 | 105.1199 | 0.01356 | 0.0003553 | 0.0002476 | 1.65 | 106.6278 | 0.01401 | 0.0003661 | 0.0002843 | 1.6829 | 111.0503 | 0.01383 | 0.0003581 | 0.0002516 | 1.6748 | 111.0621 | 0.01378 | 0.0003583 | 0.0002458 | 1.6161 | 117.8507 | 0.01428 | 0.0003674 | 0.0002647 | 1.5954 | 123.6789 | 0.01402 | 0.0003603 | 0.0002636 | 1.5753 | 123.3851 | 0.01409 | 0.0003621 | 0.0002648
1.6865 | 0.1598 | 0.01843 | 0.0006976 | 0.0006064 | 1.862 | 0.14879 | 0.04338 | 0.00165 | 0.00102 | 1.8236 | 0.151 | 0.06281 | 0.00252 | 0.00123 | 1.8236 | 0.61427 | 0.01592 | 0.000621 | 0.0003121 | 1.7487 | 0.63389 | 0.01978 | 0.0007285 | 0.0003441 | 1.9954 | 1.3058 | 0.0201 | 0.00073 | 0.0002793 | 1.6978 | 3.6444 | 0.01045 | 0.000326 | 0.00016 | 1.635 | 3.7175 | 0.01096 | 0.0003331 | 0.0001642 | 1.5 | 5.1108 | 0.00847 | 0.0002529 | 0.0001416 | 1.6068 | 6.3988 | 0.00869 | 0.0002779 | 0.0001405 | 1.6667 | 6.2986 | 0.00971 | 0.0003151 | 0.0001489 | 1.7193 | 7.3828 | 0.00923 | 0.0002981 | 0.0001483 | 1.7648 | 7.3047 | 0.01011 | 0.0003236 | 0.0001554 | 1.8057 | 7.2356 | 0.01099 | 0.0003472 | 0.0001622 | 1.8423 | 8.5048 | 0.01023 | 0.0003177 | 0.0001533 | 1.7507 | 10.4487 | 0.00903 | 0.0002707 | 0.0001553 | 1.7862 | 10.3786 | 0.00969 | 0.0002856 | 0.0001607 | 1.7052 | 10.549 | 0.00966 | 0.0002834 | 0.0001621 | 1.6677 | 13.6629 | 0.00829 | 0.0002395 | 0.0001638 | 1.6678 | 15.095 | 0.00861 | 0.0002549 | 0.0001632 | 1.7872 | 16.6762 | 0.00843 | 0.0002537 | 0.0001428 | 1.7256 | 16.8667 | 0.00843 | 0.0002525 | 0.000144 | 1.7203 | 20.4516 | 0.00803 | 0.0002364 | 0.0001449 | 1.7158 | 21.6543 | 0.00835 | 0.0002432 | 0.0001464 | 1.7584 | 21.5238 | 0.00903 | 0.00026 | 0.000152 | 1.8072 | 22.9558 | 0.00858 | 0.0002458 | 0.0001517 | 1.7517 | 23.1366 | 0.00926 | 0.0002599 | 0.0001593 | 1.7516 | 27.2023 | 0.00818 | 0.0002304 | 0.0001491 | 1.82 | 27.0013 | 0.00932 | 0.0002745 | 0.0001585 | 1.8768 | 26.8306 | 0.01045 | 0.0003123 | 0.0001674 | 1.877 | 30.3165 | 0.00976 | 0.0002872 | 0.0001722 | 1.802 | 30.5078 | 0.00981 | 0.0002876 | 0.0001745 | 1.9629 | 31.7681 | 0.01005 | 0.0002985 | 0.0001678 | 1.9253 | 32.842 | 0.00997 | 0.0002959 | 0.0001764 | 1.9666 | 36.3978 | 0.01022 | 0.0002977 | 0.0001964 | 1.8987 | 38.9965 | 0.01065 | 0.00031 | 0.0002642 | 1.8771 | 39.0372 | 0.01165 | 0.0003321 | 0.0002782 | 1.9069 | 42.1802 | 0.01039 | 0.0002944 | 0.0002141 | 1.8482 | 42.3019 | 0.01046 | 0.0002957 | 0.0002167 | 1.8771 | 42.8849 | 0.01001 | 0.0002846 | 0.0001886 | 1.8591 | 42.9056 | 0.01087 | 0.0003035 | 0.0001974 | 1.8592 | 47.1238 | 0.01034 | 0.0002915 | 0.0002264 | 1.9466 | 46.971 | 0.01102 | 0.0003054 | 0.0002312 | 1.8311 | 49.3439 | 0.01151 | 0.0003101 | 0.0002167 | 1.774 | 51.4508 | 0.01082 | 0.0002947 | 0.0002221 | 1.8538 | 51.5075 | 0.01145 | 0.0003069 | 0.0002266 | 1.7967 | 50.6545 | 0.01032 | 0.0002842 | 0.0002129 | 1.7876 | 50.6651 | 0.01107 | 0.000299 | 0.0002213 | 1.746 | 50.717 | 0.01114 | 0.0003002 | 0.0002232 | 1.6872 | 56.2957 | 0.01067 | 0.0002883 | 0.0002131 | 1.6684 | 55.9223 | 0.01114 | 0.000302 | 0.0002323 | 1.6683 | 55.9224 | 0.01188 | 0.0003167 | 0.0002403 | 1.7222 | 56.3846 | 0.01143 | 0.0003049 | 0.0002398 | 1.7409 | 61.559 | 0.01061 | 0.0002836 | 0.0002195 | 1.5902 | 68.9312 | 0.01063 | 0.0002818 | 0.0002423 | 1.561 | 68.774 | 0.01069 | 0.0002834 | 0.0002442 | 1.576 | 76.6051 | 0.01189 | 0.000312 | 0.0002657 | 1.6141 | 79.798 | 0.01065 | 0.0002786 | 0.0002195 | 1.5515 | 79.4355 | 0.01079 | 0.0002821 | 0.0002228 | 1.6555 | 80.0237 | 0.01188 | 0.000314 | 0.0002312 | 1.7742 | 74.987 | 0.01441 | 0.0003891 | 0.0002937 | 1.7372 | 75.9739 | 0.01412 | 0.0003837 | 0.0002928 | 1.7304 | 90.1787 | 0.01329 | 0.0003518 | 0.0002573 | 1.819 | 94.1327 | 0.01327 | 0.0003502 | 0.0002413 | 1.7758 | 95.475 | 0.01369 | 0.0003601 | 0.0002592 | 1.9343 | 101.325 | 0.01494 | 0.0003858 | 0.0002784 | 1.768 | 106.195 | 0.01424 | 0.0003682 | 0.0002506 | 1.7769 | 107.6024 | 0.01467 | 0.0003783 | 0.0002872 | 1.8031 | 112.1254 | 0.01447 | 0.0003696 | 0.0002544 | 1.7944 | 112.2366 | 0.01442 | 0.0003698 | 0.0002488 | 1.7239 | 119.0223 | 0.01488 | 0.0003774 | 0.0002674 | 1.7018 | 125.2492 | 0.01459 | 0.0003696 | 0.0002662 | 1.6803 | 124.955 | 0.01466 | 0.0003714 | 0.0002674
1.7857 | 0.15339 | 0.02024 | 0.0007511 | 0.0006602 | 1.9861 | 0.14199 | 0.04827 | 0.0018 | 0.00113 | 1.9894 | 0.14179 | 0.07251 | 0.00289 | 0.0014 | 1.9894 | 0.57504 | 0.01831 | 0.0007111 | 0.000351 | 1.9985 | 0.57305 | 0.0245 | 0.0009936 | 0.000411 | 2.138 | 1.2457 | 0.02233 | 0.0007972 | 0.0003018 | 1.7977 | 3.5333 | 0.01124 | 0.0003455 | 0.0001667 | 1.8167 | 3.5133 | 0.01253 | 0.0004019 | 0.000177 | 1.6667 | 4.8664 | 0.00961 | 0.0003009 | 0.0001506 | 1.7853 | 6.1073 | 0.00982 | 0.0003219 | 0.0001488 | 1.8333 | 6.0333 | 0.01086 | 0.0003556 | 0.000157 | 1.8756 | 7.1194 | 0.01021 | 0.0003294 | 0.000155 | 1.9119 | 7.0613 | 0.0111 | 0.0003532 | 0.0001619 | 1.9446 | 7.0092 | 0.01199 | 0.0003754 | 0.0001686 | 1.9739 | 8.2924 | 0.01108 | 0.0003401 | 0.0001587 | 1.8758 | 10.1982 | 0.00972 | 0.0002882 | 0.0001594 | 1.9053 | 10.1381 | 0.01038 | 0.0003024 | 0.0001648 | 1.8189 | 10.3085 | 0.01034 | 0.0002998 | 0.0001661 | 1.8762 | 13.1116 | 0.00936 | 0.0002834 | 0.0001693 | 1.8531 | 14.5837 | 0.00956 | 0.0002892 | 0.0001682 | 1.9659 | 16.1449 | 0.0093 | 0.0002822 | 0.0001474 | 1.8981 | 16.3454 | 0.00929 | 0.0002805 | 0.0001485 | 1.8766 | 19.94 | 0.00873 | 0.0002569 | 0.0001485 | 1.8588 | 21.2126 | 0.00901 | 0.000261 | 0.0001498 | 1.8936 | 21.1023 | 0.0097 | 0.0002769 | 0.0001553 | 1.9462 | 22.5042 | 0.00921 | 0.0002615 | 0.0001548 | 2.0019 | 22.3237 | 0.01051 | 0.0003149 | 0.0001652 | 2.0019 | 26.4688 | 0.00924 | 0.0002753 | 0.0001542 | 2.0475 | 26.3983 | 0.01038 | 0.0003135 | 0.0001633 | 2.0854 | 26.3379 | 0.01152 | 0.0003474 | 0.000172 | 2.0856 | 29.8833 | 0.0107 | 0.0003171 | 0.0001763 | 2.0022 | 29.9845 | 0.01075 | 0.0003172 | 0.0001786 | 2.1592 | 31.4251 | 0.01095 | 0.0003248 | 0.0001716 | 2.1178 | 32.5587 | 0.01083 | 0.0003207 | 0.0001801 | 2.1453 | 36.1444 | 0.011 | 0.0003179 | 0.0001995 | 2.0713 | 38.7925 | 0.01138 | 0.0003271 | 0.0002668 | 2.0335 | 38.7934 | 0.01238 | 0.0003481 | 0.0002807 | 2.0658 | 41.9762 | 0.01106 | 0.0003098 | 0.0002166 | 2.0022 | 41.9778 | 0.01114 | 0.000311 | 0.0002192 | 2.0335 | 42.7407 | 0.01067 | 0.0003 | 0.0001914 | 2.0021 | 42.7116 | 0.01153 | 0.0003179 | 0.0002001 | 2.0022 | 46.8693 | 0.01095 | 0.0003041 | 0.0002286 | 2.0856 | 46.917 | 0.01162 | 0.0003175 | 0.0002333 | 1.9532 | 49.3294 | 0.01209 | 0.0003209 | 0.000219 | 1.9007 | 51.5256 | 0.01137 | 0.0003051 | 0.0002244 | 1.9774 | 51.5228 | 0.012 | 0.0003169 | 0.0002287 | 1.9251 | 50.4791 | 0.01088 | 0.0002954 | 0.0002152 | 1.9068 | 50.51 | 0.01163 | 0.0003096 | 0.0002235 | 1.8624 | 50.5718 | 0.0117 | 0.0003108 | 0.0002255 | 1.7997 | 56.6195 | 0.01118 | 0.0002973 | 0.0002153 | 1.7797 | 56.4558 | 0.01164 | 0.0003107 | 0.0002346 | 1.7725 | 56.4163 | 0.01238 | 0.000325 | 0.0002426 | 1.8298 | 56.5984 | 0.01193 | 0.0003134 | 0.000242 | 1.8497 | 61.9126 | 0.01107 | 0.0002912 | 0.0002215 | 1.6837 | 69.3632 | 0.01104 | 0.000288 | 0.000244 | 1.6528 | 69.2258 | 0.01111 | 0.0002896 | 0.0002459 | 1.773 | 78.0749 | 0.01281 | 0.0003384 | 0.0002696 | 1.8159 | 80.7376 | 0.01153 | 0.0003059 | 0.0002232 | 1.7455 | 80.4543 | 0.01168 | 0.0003093 | 0.0002266 | 1.8395 | 80.8257 | 0.01276 | 0.0003383 | 0.0002347 | 1.9516 | 76.4388 | 0.01535 | 0.0004116 | 0.0002978 | 1.9109 | 77.4337 | 0.01504 | 0.000406 | 0.0002971 | 1.8877 | 90.9885 | 0.01408 | 0.0003693 | 0.0002606 | 1.9705 | 94.7838 | 0.01403 | 0.0003663 | 0.0002444 | 1.9238 | 96.2847 | 0.01443 | 0.0003754 | 0.0002624 | 2.0724 | 102.5069 | 0.01564 | 0.0003986 | 0.0002811 | 1.8942 | 107.1731 | 0.0149 | 0.0003804 | 0.0002535 | 1.9039 | 108.4801 | 0.01533 | 0.0003899 | 0.0002899 | 1.9233 | 112.9033 | 0.0151 | 0.0003806 | 0.0002571 | 1.9141 | 113.2139 | 0.01505 | 0.0003807 | 0.0002515 | 1.9393 | 120.8741 | 0.01606 | 0.0004135 | 0.0002725 | 1.9145 | 127.7985 | 0.01571 | 0.0004029 | 0.000271 | 1.8904 | 127.6038 | 0.01579 | 0.0004047 | 0.0002723
1.9841 | 0.14208 | 0.02408 | 0.0009421 | 0.0007737 | 2.2344 | 0.13018 | 0.05871 | 0.00235 | 0.00135 | 2.1552 | 0.13369 | 0.08282 | 0.00325 | 0.00158 | 2.1552 | 0.54482 | 0.02085 | 0.0008008 | 0.0003922 | 2.2483 | 0.52811 | 0.02966 | 0.00124 | 0.0004841 | 2.2805 | 1.1867 | 0.02467 | 0.0008652 | 0.0003254 | 1.9974 | 3.3281 | 0.0129 | 0.000419 | 0.0001808 | 2.0438 | 3.292 | 0.01462 | 0.0005003 | 0.0001939 | 1.875 | 4.5901 | 0.01111 | 0.0003696 | 0.0001624 | 1.9639 | 5.839 | 0.01101 | 0.0003641 | 0.0001575 | 2 | 5.7869 | 0.01206 | 0.0003949 | 0.0001654 | 2.0319 | 6.888 | 0.01122 | 0.00036 | 0.0001619 | 2.0589 | 6.857 | 0.01212 | 0.0003822 | 0.0001687 | 2.0834 | 6.8289 | 0.01302 | 0.0004032 | 0.0001752 | 2.1055 | 8.1371 | 0.01194 | 0.000362 | 0.0001642 | 2.0008 | 9.9478 | 0.01042 | 0.0003054 | 0.0001636 | 2.1435 | 9.7453 | 0.01181 | 0.0003646 | 0.000173 | 2.0463 | 9.8876 | 0.01175 | 0.0003606 | 0.000174 | 2.0846 | 12.6606 | 0.01046 | 0.0003241 | 0.0001749 | 2.0384 | 14.1426 | 0.01055 | 0.0003219 | 0.0001732 | 2.1446 | 15.7439 | 0.01019 | 0.0003096 | 0.0001521 | 2.0707 | 15.9043 | 0.01017 | 0.0003074 | 0.0001531 | 2.033 | 19.4987 | 0.00945 | 0.0002768 | 0.000152 | 2.0018 | 20.7812 | 0.00969 | 0.0002784 | 0.0001532 | 2.1642 | 20.4499 | 0.01107 | 0.0003384 | 0.0001619 | 2.2242 | 21.8216 | 0.01049 | 0.0003189 | 0.000161 | 2.2521 | 21.7414 | 0.0118 | 0.0003644 | 0.0001711 | 2.2521 | 25.936 | 0.01033 | 0.0003156 | 0.0001592 | 2.2751 | 25.8658 | 0.01147 | 0.0003496 | 0.0001681 | 2.2939 | 25.8057 | 0.01261 | 0.0003804 | 0.0001766 | 2.2942 | 29.4007 | 0.01166 | 0.0003452 | 0.0001804 | 2.2024 | 29.6518 | 0.01171 | 0.000345 | 0.0001826 | 2.3555 | 30.8426 | 0.01186 | 0.0003499 | 0.0001753 | 2.3103 | 32.1259 | 0.01171 | 0.0003443 | 0.0001838 | 2.3241 | 35.6614 | 0.01179 | 0.0003374 | 0.0002024 | 2.2439 | 38.579 | 0.01211 | 0.0003435 | 0.0002693 | 2.19 | 38.6801 | 0.01311 | 0.0003636 | 0.0002832 | 2.2247 | 41.7627 | 0.01174 | 0.0003246 | 0.0002191 | 2.1562 | 41.8942 | 0.01181 | 0.0003258 | 0.0002217 | 2.1899 | 42.7169 | 0.01134 | 0.0003147 | 0.0001941 | 2.1452 | 42.758 | 0.01219 | 0.0003318 | 0.0002028 | 2.1452 | 46.8854 | 0.01155 | 0.0003162 | 0.0002307 | 2.2246 | 46.7634 | 0.01223 | 0.0003291 | 0.0002354 | 2.0753 | 49.4754 | 0.01266 | 0.0003313 | 0.0002212 | 2.0274 | 51.601 | 0.01192 | 0.0003152 | 0.0002266 | 2.1009 | 51.7586 | 0.01255 | 0.0003266 | 0.0002308 | 2.0534 | 50.4444 | 0.01144 | 0.0003062 | 0.0002174 | 2.026 | 50.4155 | 0.0122 | 0.00032 | 0.0002257 | 1.9788 | 50.4072 | 0.01226 | 0.0003211 | 0.0002276 | 1.9121 | 56.864 | 0.01168 | 0.0003059 | 0.0002174 | 1.8909 | 56.88 | 0.01214 | 0.000319 | 0.0002368 | 1.8768 | 56.8308 | 0.01289 | 0.0003329 | 0.0002447 | 1.9374 | 56.7528 | 0.01243 | 0.0003216 | 0.0002441 | 1.9585 | 62.1868 | 0.01153 | 0.0002986 | 0.0002234 | 1.8708 | 70.0194 | 0.01185 | 0.0003106 | 0.0002473 | 1.8365 | 69.9218 | 0.01192 | 0.0003122 | 0.0002491 | 1.97 | 79.1884 | 0.01371 | 0.0003622 | 0.0002731 | 2.0177 | 81.4708 | 0.01241 | 0.0003304 | 0.0002267 | 1.9394 | 81.1671 | 0.01256 | 0.0003337 | 0.0002301 | 2.0234 | 81.5206 | 0.01364 | 0.0003606 | 0.000238 | 2.129 | 78.1534 | 0.01627 | 0.0004321 | 0.0003017 | 2.0846 | 79.0466 | 0.01595 | 0.0004263 | 0.0003011 | 2.045 | 91.8312 | 0.01485 | 0.0003857 | 0.0002637 | 2.1221 | 95.8974 | 0.01477 | 0.0003815 | 0.0002473 | 2.0718 | 97.287 | 0.01516 | 0.0003899 | 0.0002653 | 2.2106 | 103.4908 | 0.01633 | 0.0004107 | 0.0002837 | 2.0205 | 108.0536 | 0.01556 | 0.000392 | 0.0002562 | 2.0308 | 109.2603 | 0.01598 | 0.000401 | 0.0002925 | 2.1637 | 114.9658 | 0.01635 | 0.00042 | 0.000262 | 2.1533 | 115.6754 | 0.01629 | 0.0004198 | 0.0002566 | 2.1548 | 123.1346 | 0.01723 | 0.0004456 | 0.0002771 | 2.1273 | 130.757 | 0.01681 | 0.0004323 | 0.0002754 | 2.1004 | 130.3619 | 0.01689 | 0.0004341 | 0.0002767
2.2321 | 0.13027 | 0.02929 | 0.00121 | 0.0009264 | 2.4826 | 0.12047 | 0.07004 | 0.00287 | 0.00159 | 2.321 | 0.12658 | 0.09373 | 0.00362 | 0.00177 | 2.321 | 0.5151 | 0.02353 | 0.0008905 | 0.0004356 | 2.4981 | 0.48598 | 0.03527 | 0.00148 | 0.0005633 | 2.423 | 1.1287 | 0.02712 | 0.0009346 | 0.0003502 | 2.2471 | 3.1279 | 0.0151 | 0.0005237 | 0.0001993 | 2.2709 | 3.1078 | 0.01684 | 0.0005923 | 0.0002118 | 2.0833 | 4.3638 | 0.0127 | 0.0004336 | 0.0001748 | 2.1424 | 5.6297 | 0.01225 | 0.0004049 | 0.0001663 | 2.1667 | 5.6007 | 0.01331 | 0.0004334 | 0.000174 | 2.1882 | 6.6977 | 0.01227 | 0.0003899 | 0.0001689 | 2.206 | 6.6747 | 0.01317 | 0.0004107 | 0.0001755 | 2.2223 | 6.6527 | 0.01407 | 0.0004305 | 0.000182 | 2.3687 | 7.7745 | 0.01373 | 0.0004424 | 0.0001755 | 2.2509 | 9.567 | 0.01188 | 0.0003692 | 0.0001722 | 2.3816 | 9.3217 | 0.0133 | 0.0004219 | 0.0001815 | 2.2737 | 9.526 | 0.01322 | 0.0004166 | 0.0001823 | 2.2931 | 12.2398 | 0.0116 | 0.0003626 | 0.0001807 | 2.2237 | 13.7717 | 0.01157 | 0.0003531 | 0.0001783 | 2.3233 | 15.2829 | 0.0111 | 0.000336 | 0.0001568 | 2.2432 | 15.5033 | 0.01107 | 0.0003334 | 0.0001577 | 2.1894 | 19.1375 | 0.01019 | 0.0002961 | 0.0001556 | 2.2877 | 20.1189 | 0.01108 | 0.0003414 | 0.00016 | 2.4347 | 19.668 | 0.01248 | 0.0003938 | 0.0001685 | 2.5022 | 20.9895 | 0.01182 | 0.0003706 | 0.0001673 | 2.5024 | 20.9895 | 0.01313 | 0.0004106 | 0.0001771 | 2.5023 | 25.1537 | 0.01144 | 0.0003531 | 0.0001642 | 2.5026 | 25.1538 | 0.01258 | 0.0003839 | 0.0001729 | 2.5025 | 25.1539 | 0.01373 | 0.0004122 | 0.0001812 | 2.5027 | 28.7484 | 0.01264 | 0.0003722 | 0.0001844 | 2.4026 | 29.0195 | 0.01268 | 0.0003715 | 0.0001865 | 2.5518 | 30.2504 | 0.01279 | 0.0003741 | 0.0001791 | 2.5028 | 31.5735 | 0.0126 | 0.000367 | 0.0001874 | 2.5029 | 35.0989 | 0.01259 | 0.0003563 | 0.0002054 | 2.4165 | 38.076 | 0.01285 | 0.0003595 | 0.0002718 | 2.3464 | 38.2972 | 0.01385 | 0.0003786 | 0.0002855 | 2.3836 | 41.2397 | 0.01243 | 0.000339 | 0.0002215 | 2.3103 | 41.5211 | 0.01249 | 0.00034 | 0.0002241 | 2.3464 | 42.3736 | 0.01201 | 0.0003288 | 0.0001967 | 2.2882 | 42.5349 | 0.01286 | 0.0003452 | 0.0002053 | 2.2882 | 46.6118 | 0.01216 | 0.0003279 | 0.0002328 | 2.3637 | 46.3502 | 0.01284 | 0.0003405 | 0.0002374 | 2.1973 | 49.5418 | 0.01323 | 0.0003413 | 0.0002233 | 2.1541 | 51.8169 | 0.01247 | 0.0003249 | 0.0002287 | 2.2245 | 51.8149 | 0.0131 | 0.0003359 | 0.0002329 | 2.1817 | 50.4601 | 0.01201 | 0.0003166 | 0.0002196 | 2.1451 | 50.4814 | 0.01276 | 0.00033 | 0.0002278 | 2.0952 | 50.4731 | 0.01282 | 0.0003311 | 0.0002297 | 2.0246 | 57.1191 | 0.01217 | 0.0003141 | 0.0002195 | 2.0021 | 57.2348 | 0.01264 | 0.0003269 | 0.0002389 | 2.0853 | 57.7014 | 0.01388 | 0.0003617 | 0.0002487 | 2.1527 | 57.3332 | 0.01343 | 0.0003515 | 0.000248 | 2.1761 | 63.0168 | 0.01244 | 0.0003254 | 0.0002269 | 2.1047 | 70.9352 | 0.01286 | 0.0003422 | 0.000251 | 2.066 | 70.7474 | 0.01293 | 0.0003438 | 0.0002528 | 2.167 | 80.6047 | 0.0146 | 0.0003838 | 0.0002763 | 2.2194 | 82.4969 | 0.01327 | 0.0003528 | 0.0002299 | 2.1334 | 82.1927 | 0.01342 | 0.000356 | 0.0002333 | 2.2074 | 82.4579 | 0.0145 | 0.0003812 | 0.000241 | 2.3065 | 79.3102 | 0.01717 | 0.000451 | 0.0003052 | 2.2583 | 80.4119 | 0.01684 | 0.000445 | 0.0003048 | 2.2023 | 92.7661 | 0.01562 | 0.0004011 | 0.0002667 | 2.2737 | 96.5229 | 0.01551 | 0.0003959 | 0.00025 | 2.2198 | 98.1415 | 0.01589 | 0.0004035 | 0.0002681 | 2.4869 | 103.9635 | 0.0177 | 0.0004546 | 0.0002885 | 2.2731 | 109.9206 | 0.01686 | 0.0004337 | 0.0002613 | 2.2846 | 110.9267 | 0.01727 | 0.0004411 | 0.0002972 | 2.4041 | 115.6351 | 0.01758 | 0.0004552 | 0.0002666 | 2.3926 | 116.6439 | 0.01751 | 0.0004545 | 0.0002613 | 2.3703 | 124.1016 | 0.01837 | 0.0004748 | 0.0002814 | 2.34 | 132.7224 | 0.01789 | 0.0004588 | 0.0002794 | 2.3104 | 132.5269 | 0.01797 | 0.0004607 | 0.0002807
2.4802 | 0.12057 | 0.03495 | 0.00147 | 0.00109 | 2.7309 | 0.11217 | 0.08225 | 0.00337 | 0.00184 | 2.6525 | 0.11467 | 0.11731 | 0.00495 | 0.00218 | 2.6525 | 0.46446 | 0.02934 | 0.00122 | 0.0005295 | 2.7479 | 0.45226 | 0.04133 | 0.00172 | 0.0006484 | 2.5656 | 1.0806 | 0.0297 | 0.00101 | 0.0003762 | 2.4968 | 2.9217 | 0.01745 | 0.0006219 | 0.000219 | 2.498 | 2.9207 | 0.0192 | 0.0006813 | 0.0002307 | 2.2917 | 4.1556 | 0.01437 | 0.0004948 | 0.0001877 | 2.3209 | 5.4064 | 0.01354 | 0.0004448 | 0.0001755 | 2.3333 | 5.3894 | 0.0146 | 0.0004712 | 0.000183 | 2.3445 | 6.4794 | 0.01335 | 0.0004194 | 0.0001762 | 2.3531 | 6.4664 | 0.01425 | 0.0004389 | 0.0001826 | 2.5001 | 6.2742 | 0.01627 | 0.0005323 | 0.0001959 | 2.6319 | 7.444 | 0.01559 | 0.0005162 | 0.0001871 | 2.501 | 9.1264 | 0.0134 | 0.0004281 | 0.000181 | 2.6198 | 8.9461 | 0.01485 | 0.0004766 | 0.0001904 | 2.501 | 9.1264 | 0.01474 | 0.0004698 | 0.0001907 | 2.5016 | 11.779 | 0.01278 | 0.0004 | 0.0001867 | 2.409 | 13.3109 | 0.01262 | 0.0003836 | 0.0001836 | 2.5021 | 14.8121 | 0.01205 | 0.000362 | 0.0001617 | 2.4158 | 15.0125 | 0.012 | 0.0003589 | 0.0001624 | 2.5022 | 18.2356 | 0.01171 | 0.0003666 | 0.0001629 | 2.5737 | 19.3271 | 0.01252 | 0.0003982 | 0.0001669 | 2.7052 | 19.0064 | 0.01395 | 0.0004458 | 0.0001753 | 2.7802 | 20.2978 | 0.01319 | 0.0004192 | 0.0001737 | 2.7526 | 20.358 | 0.01451 | 0.0004548 | 0.0001832 | 2.7525 | 24.4918 | 0.01258 | 0.0003889 | 0.0001693 | 2.7301 | 24.5521 | 0.01373 | 0.0004169 | 0.0001777 | 2.711 | 24.6023 | 0.01487 | 0.0004431 | 0.0001858 | 2.7113 | 28.1965 | 0.01364 | 0.0003984 | 0.0001884 | 2.6029 | 28.4875 | 0.01366 | 0.0003973 | 0.0001905 | 2.7481 | 29.7185 | 0.01374 | 0.0003977 | 0.0001828 | 2.6954 | 31.1014 | 0.01351 | 0.0003891 | 0.000191 | 2.6817 | 34.6166 | 0.01341 | 0.0003748 | 0.0002084 | 2.5891 | 37.7133 | 0.0136 | 0.0003751 | 0.0002743 | 2.5028 | 37.8947 | 0.01459 | 0.0003933 | 0.0002879 | 2.5425 | 40.817 | 0.01312 | 0.0003532 | 0.0002239 | 2.4643 | 41.0183 | 0.01318 | 0.0003539 | 0.0002265 | 2.5028 | 41.9908 | 0.01268 | 0.0003426 | 0.0001993 | 2.4312 | 42.1321 | 0.01353 | 0.0003583 | 0.0002078 | 2.4312 | 46.1387 | 0.01277 | 0.0003394 | 0.0002349 | 2.5027 | 45.9773 | 0.01345 | 0.0003517 | 0.0002394 | 2.4415 | 49.1056 | 0.01439 | 0.0003786 | 0.0002274 | 2.2808 | 51.7533 | 0.01302 | 0.0003342 | 0.0002307 | 2.4717 | 51.3984 | 0.0142 | 0.0003706 | 0.0002368 | 2.3101 | 50.2463 | 0.01257 | 0.0003268 | 0.0002217 | 2.3835 | 50.0344 | 0.01389 | 0.0003671 | 0.0002319 | 2.328 | 50.2059 | 0.01395 | 0.000368 | 0.0002338 | 2.2496 | 57.6806 | 0.01316 | 0.0003443 | 0.0002234 | 2.2246 | 58.1858 | 0.01362 | 0.0003558 | 0.0002429 | 2.346 | 58.2917 | 0.0151 | 0.0004015 | 0.0002534 | 2.4218 | 57.3033 | 0.01467 | 0.0003933 | 0.0002527 | 2.4481 | 63.0766 | 0.01357 | 0.0003627 | 0.0002311 | 2.3385 | 71.3437 | 0.01386 | 0.0003706 | 0.0002544 | 2.2956 | 71.3557 | 0.01393 | 0.0003721 | 0.0002563 | 2.364 | 81.153 | 0.01548 | 0.0004037 | 0.0002793 | 2.4212 | 82.5651 | 0.01413 | 0.0003735 | 0.0002329 | 2.3273 | 82.6104 | 0.01429 | 0.0003766 | 0.0002364 | 2.3913 | 82.5469 | 0.01536 | 0.0004005 | 0.000244 | 2.4839 | 80.0386 | 0.01806 | 0.0004686 | 0.0003086 | 2.432 | 81.1291 | 0.01772 | 0.0004624 | 0.0003083 | 2.3596 | 92.9628 | 0.01639 | 0.0004157 | 0.0002695 | 2.4253 | 96.6001 | 0.01624 | 0.0004096 | 0.0002526 | 2.3678 | 98.3177 | 0.01661 | 0.0004166 | 0.0002707 | 2.7632 | 104.5412 | 0.01906 | 0.0004942 | 0.0002929 | 2.5257 | 110.3936 | 0.01815 | 0.000471 | 0.000266 | 2.5385 | 111.2992 | 0.01855 | 0.0004772 | 0.0003017 | 2.6445 | 116.4095 | 0.0188 | 0.0004874 | 0.0002709 | 2.6318 | 117.5176 | 0.01873 | 0.0004862 | 0.0002657 | 2.5858 | 124.9735 | 0.01951 | 0.0005018 | 0.0002855 | 2.5527 | 134.0929 | 0.01895 | 0.0004833 | 0.0002832 | 2.5205 | 133.7971 | 0.01903 | 0.0004851 | 0.0002845
2.7282 | 0.11226 | 0.04105 | 0.00173 | 0.00127 | 2.9791 | 0.10516 | 0.09532 | 0.00387 | 0.00211 | 2.9841 | 0.10496 | 0.14319 | 0.00619 | 0.00262 | 2.9841 | 0.42484 | 0.03573 | 0.00153 | 0.0006323 | 2.9978 | 0.42334 | 0.04782 | 0.00195 | 0.0007394 | 2.8506 | 0.99746 | 0.03517 | 0.00127 | 0.0004317 | 2.7464 | 2.7506 | 0.01996 | 0.0007175 | 0.0002399 | 2.725 | 2.7636 | 0.0217 | 0.0007691 | 0.0002506 | 2.5 | 3.9474 | 0.01612 | 0.0005547 | 0.0002012 | 2.4995 | 5.1872 | 0.01488 | 0.0004844 | 0.000185 | 2.5 | 5.1872 | 0.01595 | 0.0005088 | 0.0001922 | 2.5008 | 6.2732 | 0.01446 | 0.0004487 | 0.0001837 | 2.6472 | 6.103 | 0.01651 | 0.0005443 | 0.0001973 | 2.7779 | 5.9578 | 0.01859 | 0.0006267 | 0.0002106 | 2.895 | 7.1476 | 0.01754 | 0.000586 | 0.0001992 | 2.7511 | 8.7559 | 0.01499 | 0.0004843 | 0.0001902 | 2.858 | 8.6067 | 0.01647 | 0.0005295 | 0.0001995 | 2.7284 | 8.7879 | 0.01633 | 0.0005213 | 0.0001995 | 2.71 | 11.3884 | 0.01401 | 0.0004366 | 0.0001929 | 2.5943 | 12.9402 | 0.0137 | 0.0004135 | 0.0001889 | 2.8595 | 14.0308 | 0.01402 | 0.0004577 | 0.0001717 | 2.7609 | 14.2411 | 0.01395 | 0.0004528 | 0.0001722 | 2.815 | 17.4741 | 0.0133 | 0.0004308 | 0.0001705 | 2.8597 | 18.6456 | 0.01402 | 0.0004515 | 0.000174 | 2.9757 | 18.3851 | 0.01547 | 0.0004954 | 0.0001823 | 3.0583 | 19.6464 | 0.01462 | 0.0004654 | 0.0001802 | 3.0029 | 19.7767 | 0.01592 | 0.0004974 | 0.0001894 | 3.0028 | 23.8403 | 0.01376 | 0.0004233 | 0.0001744 | 2.9576 | 23.9606 | 0.0149 | 0.000449 | 0.0001826 | 2.9195 | 24.0509 | 0.01604 | 0.0004732 | 0.0001905 | 2.9198 | 27.6449 | 0.01465 | 0.0004239 | 0.0001924 | 2.8031 | 27.9558 | 0.01467 | 0.0004224 | 0.0001944 | 2.9444 | 29.1869 | 0.0147 | 0.0004208 | 0.0001866 | 2.8879 | 30.6196 | 0.01443 | 0.0004106 | 0.0001945 | 2.8605 | 34.1446 | 0.01424 | 0.0003929 | 0.0002113 | 2.7617 | 37.341 | 0.01436 | 0.0003904 | 0.0002767 | 2.6592 | 37.5624 | 0.01535 | 0.0004077 | 0.0002902 | 2.7014 | 40.3946 | 0.01382 | 0.000367 | 0.0002263 | 2.6183 | 40.6159 | 0.01388 | 0.0003676 | 0.0002289 | 2.6592 | 41.6682 | 0.01336 | 0.0003561 | 0.0002019 | 2.5742 | 41.8496 | 0.01421 | 0.0003711 | 0.0002103 | 2.5742 | 45.8059 | 0.01339 | 0.0003507 | 0.0002369 | 2.7808 | 45.2923 | 0.0147 | 0.0003937 | 0.0002434 | 2.7467 | 48.6493 | 0.01584 | 0.0004312 | 0.0002324 | 2.5343 | 51.317 | 0.01412 | 0.0003692 | 0.0002346 | 2.7807 | 50.9419 | 0.01559 | 0.0004199 | 0.0002415 | 2.5667 | 49.7297 | 0.01371 | 0.0003646 | 0.0002259 | 2.6814 | 49.5473 | 0.01532 | 0.0004194 | 0.0002368 | 2.619 | 49.6487 | 0.01537 | 0.0004199 | 0.0002387 | 2.5308 | 57.5419 | 0.0144 | 0.0003864 | 0.0002279 | 2.5026 | 58.3567 | 0.01484 | 0.0003958 | 0.0002475 | 2.6067 | 58.4438 | 0.01632 | 0.0004373 | 0.0002578 | 2.6909 | 57.3053 | 0.01591 | 0.000431 | 0.0002571 | 2.7201 | 63.1183 | 0.01469 | 0.0003965 | 0.000235 | 2.5724 | 71.3941 | 0.01485 | 0.0003968 | 0.0002577 | 2.5251 | 71.3659 | 0.01493 | 0.0003982 | 0.0002596 | 2.561 | 81.573 | 0.01635 | 0.0004225 | 0.0002821 | 2.623 | 82.8349 | 0.01499 | 0.0003931 | 0.0002358 | 2.5212 | 82.7199 | 0.01515 | 0.0003961 | 0.0002393 | 2.5753 | 82.7874 | 0.01622 | 0.0004188 | 0.0002468 | 2.6613 | 80.8685 | 0.01894 | 0.0004853 | 0.0003118 | 2.6058 | 82.0178 | 0.01859 | 0.0004789 | 0.0003116 | 2.5169 | 93.131 | 0.01715 | 0.0004298 | 0.0002722 | 2.7284 | 97.2384 | 0.01771 | 0.0004595 | 0.0002576 | 2.6638 | 98.7344 | 0.01805 | 0.0004643 | 0.0002758 | 3.0395 | 104.7226 | 0.02042 | 0.0005305 | 0.0002972 | 2.7782 | 110.9711 | 0.01944 | 0.0005051 | 0.0002705 | 2.7923 | 111.8762 | 0.01982 | 0.0005105 | 0.0003058 | 2.8849 | 116.8877 | 0.02002 | 0.0005173 | 0.0002749 | 2.8711 | 118.1953 | 0.01993 | 0.0005156 | 0.0002699 | 2.8013 | 125.7494 | 0.02065 | 0.0005272 | 0.0002893 | 2.7654 | 135.4676 | 0.02001 | 0.0005061 | 0.0002867 | 2.7305 | 135.2715 | 0.02009 | 0.0005079 | 0.000288
2.9762 | 0.10516 | 0.04757 | 0.00198 | 0.00145 | 3.2274 | 0.098958 | 0.10924 | 0.00437 | 0.0024 | 3.3156 | 0.096958 | 0.17135 | 0.0074 | 0.0031 | 3.3156 | 0.39192 | 0.0427 | 0.00183 | 0.0007437 | 3.2476 | 0.39822 | 0.05474 | 0.00219 | 0.000836 | 3.207 | 0.91141 | 0.04262 | 0.00166 | 0.0005072 | 2.9961 | 2.5964 | 0.02261 | 0.0008118 | 0.000262 | 2.9521 | 2.6225 | 0.02434 | 0.0008565 | 0.0002715 | 2.7083 | 3.7702 | 0.01796 | 0.000614 | 0.0002153 | 2.678 | 4.998 | 0.01628 | 0.0005239 | 0.0001949 | 2.6667 | 5.0101 | 0.01734 | 0.0005465 | 0.0002017 | 2.8134 | 5.9198 | 0.01679 | 0.0005581 | 0.0001992 | 2.9413 | 5.7856 | 0.0189 | 0.000642 | 0.0002128 | 3.0557 | 5.6715 | 0.02104 | 0.0007168 | 0.000226 | 3.1582 | 6.8723 | 0.01957 | 0.0006532 | 0.0002117 | 3.0012 | 8.4134 | 0.01664 | 0.0005387 | 0.0001997 | 3.0961 | 8.2903 | 0.01816 | 0.0005812 | 0.0002089 | 2.9558 | 8.4735 | 0.01797 | 0.0005717 | 0.0002085 | 2.9185 | 11.0279 | 0.01528 | 0.0004726 | 0.0001993 | 2.9649 | 12.2491 | 0.01596 | 0.0005233 | 0.0002001 | 3.2169 | 13.3297 | 0.0161 | 0.0005446 | 0.0001822 | 3.106 | 13.54 | 0.01599 | 0.0005382 | 0.0001824 | 3.1277 | 16.7728 | 0.01496 | 0.0004912 | 0.0001782 | 3.1456 | 18.0143 | 0.01557 | 0.0005024 | 0.0001812 | 3.2462 | 17.804 | 0.01704 | 0.0005434 | 0.0001894 | 3.3363 | 19.0451 | 0.01609 | 0.0005102 | 0.0001869 | 3.2531 | 19.2255 | 0.01738 | 0.0005388 | 0.0001957 | 3.253 | 23.2089 | 0.01497 | 0.0004569 | 0.0001795 | 3.1851 | 23.3793 | 0.0161 | 0.0004804 | 0.0001875 | 3.1281 | 23.5196 | 0.01723 | 0.0005028 | 0.0001952 | 3.1284 | 27.1034 | 0.01569 | 0.000449 | 0.0001964 | 3.0033 | 27.4243 | 0.0157 | 0.0004469 | 0.0001983 | 3.1407 | 28.6554 | 0.01568 | 0.0004434 | 0.0001903 | 3.0804 | 30.138 | 0.01537 | 0.0004317 | 0.0001981 | 3.0392 | 33.6629 | 0.01507 | 0.0004106 | 0.0002142 | 2.9343 | 36.9489 | 0.01512 | 0.0004054 | 0.0002791 | 2.8157 | 37.2204 | 0.01611 | 0.0004219 | 0.0002925 | 2.8603 | 39.9625 | 0.01452 | 0.0003806 | 0.0002287 | 2.7723 | 40.2037 | 0.01458 | 0.0003811 | 0.0002312 | 2.8156 | 41.3259 | 0.01404 | 0.0003693 | 0.0002045 | 2.8602 | 41.2253 | 0.01558 | 0.0004189 | 0.0002152 | 2.8602 | 45.0911 | 0.01464 | 0.0003932 | 0.0002408 | 3.1284 | 44.3673 | 0.01628 | 0.0004535 | 0.0002482 | 3.0519 | 48.0541 | 0.01731 | 0.0004791 | 0.0002372 | 2.8511 | 50.8205 | 0.01551 | 0.0004188 | 0.0002393 | 3.0896 | 50.3365 | 0.01699 | 0.0004648 | 0.000246 | 2.8876 | 49.213 | 0.01514 | 0.0004178 | 0.0002309 | 2.9793 | 49.0615 | 0.01676 | 0.0004667 | 0.0002416 | 2.91 | 49.1827 | 0.01681 | 0.0004669 | 0.0002435 | 2.812 | 57.4049 | 0.01563 | 0.0004245 | 0.0002322 | 2.7807 | 58.4892 | 0.01606 | 0.0004319 | 0.0002519 | 2.8673 | 58.4772 | 0.01753 | 0.0004702 | 0.0002619 | 2.96 | 57.1586 | 0.01715 | 0.0004658 | 0.0002614 | 2.9922 | 62.9514 | 0.01582 | 0.0004277 | 0.0002388 | 2.8062 | 71.4359 | 0.01585 | 0.0004213 | 0.0002608 | 2.7547 | 71.4376 | 0.01592 | 0.0004227 | 0.0002627 | 2.758 | 81.9443 | 0.01722 | 0.0004403 | 0.0002848 | 2.8247 | 82.9761 | 0.01585 | 0.0004116 | 0.0002386 | 2.7152 | 82.9108 | 0.016 | 0.0004145 | 0.0002421 | 2.7592 | 82.949 | 0.01708 | 0.0004362 | 0.0002495 | 2.8387 | 81.5496 | 0.01982 | 0.0005012 | 0.0003149 | 2.7795 | 82.7779 | 0.01945 | 0.0004945 | 0.0003147 | 2.8315 | 93.4611 | 0.01867 | 0.0004812 | 0.0002773 | 3.0316 | 97.5907 | 0.01917 | 0.0005041 | 0.0002623 | 2.9597 | 98.9253 | 0.01949 | 0.0005073 | 0.0002805 | 3.3159 | 104.7069 | 0.02177 | 0.0005645 | 0.0003012 | 3.0308 | 111.352 | 0.02071 | 0.0005369 | 0.0002746 | 3.0462 | 112.1568 | 0.02109 | 0.0005415 | 0.0003097 | 3.1253 | 117.169 | 0.02124 | 0.0005454 | 0.0002788 | 3.1103 | 118.5761 | 0.02113 | 0.0005432 | 0.0002738 | 3.0167 | 126.2284 | 0.02177 | 0.0005511 | 0.0002929 | 2.9782 | 136.6455 | 0.02105 | 0.0005275 | 0.00029 | 2.9405 | 136.4492 | 0.02113 | 0.0005293 | 0.0002913
3.2242 | 0.099024 | 0.05452 | 0.00223 | 0.00165 | 3.4757 | 0.093544 | 0.124 | 0.00487 | 0.0027 | 3.6472 | 0.090163 | 0.20172 | 0.0086 | 0.00361 | 3.6472 | 0.3643 | 0.05021 | 0.00212 | 0.0008634 | 3.4974 | 0.37621 | 0.06208 | 0.00243 | 0.000938 | 3.5633 | 0.84026 | 0.05074 | 0.00202 | 0.0005895 | 3.2458 | 2.4583 | 0.02543 | 0.0009058 | 0.0002852 | 3.1792 | 2.4944 | 0.02711 | 0.000944 | 0.0002935 | 2.9167 | 3.6081 | 0.01989 | 0.0006729 | 0.0002301 | 2.8565 | 4.8219 | 0.01772 | 0.0005634 | 0.0002051 | 3 | 4.6888 | 0.02027 | 0.0006875 | 0.0002217 | 3.126 | 5.6024 | 0.01926 | 0.0006594 | 0.0002156 | 3.2355 | 5.4993 | 0.02142 | 0.0007354 | 0.000229 | 3.3335 | 5.4093 | 0.0236 | 0.0008045 | 0.000242 | 3.4214 | 6.615 | 0.02168 | 0.0007189 | 0.0002246 | 3.2513 | 8.0951 | 0.01837 | 0.0005919 | 0.0002095 | 3.3343 | 7.995 | 0.0199 | 0.0006322 | 0.0002186 | 3.1831 | 8.1802 | 0.01968 | 0.0006212 | 0.0002179 | 3.3354 | 10.367 | 0.01794 | 0.0006049 | 0.0002127 | 3.3356 | 11.6382 | 0.01834 | 0.000623 | 0.0002118 | 3.5744 | 12.6989 | 0.01828 | 0.0006269 | 0.0001932 | 3.4511 | 12.9092 | 0.01814 | 0.0006188 | 0.000193 | 3.4405 | 16.1118 | 0.01669 | 0.0005492 | 0.0001863 | 3.4316 | 17.4233 | 0.01717 | 0.0005517 | 0.0001886 | 3.5167 | 17.253 | 0.01867 | 0.0005903 | 0.0001966 | 3.6143 | 18.4841 | 0.0176 | 0.0005538 | 0.0001937 | 3.5033 | 18.7046 | 0.01888 | 0.0005794 | 0.0002022 | 3.5032 | 22.5977 | 0.01621 | 0.0004898 | 0.0001848 | 3.4126 | 22.8182 | 0.01733 | 0.0005113 | 0.0001925 | 3.3366 | 23.0086 | 0.01845 | 0.000532 | 0.0001999 | 3.3369 | 26.5622 | 0.01675 | 0.0004736 | 0.0002005 | 3.2035 | 26.903 | 0.01674 | 0.0004711 | 0.0002023 | 3.337 | 28.1241 | 0.01668 | 0.0004657 | 0.0001941 | 3.2729 | 29.6565 | 0.01632 | 0.0004524 | 0.0002017 | 3.218 | 33.1813 | 0.01592 | 0.0004281 | 0.0002172 | 3.1069 | 36.557 | 0.0159 | 0.0004202 | 0.0002814 | 3.1285 | 36.5069 | 0.01765 | 0.0004754 | 0.000297 | 3.1781 | 39.0588 | 0.01596 | 0.000432 | 0.0002334 | 3.0803 | 39.3399 | 0.01601 | 0.0004318 | 0.0002358 | 3.1285 | 40.5819 | 0.01543 | 0.0004186 | 0.0002095 | 3.2177 | 40.361 | 0.01732 | 0.0004864 | 0.0002212 | 3.2178 | 44.1161 | 0.01623 | 0.0004536 | 0.0002457 | 3.476 | 43.3832 | 0.0179 | 0.0005084 | 0.000253 | 3.3571 | 47.3599 | 0.0188 | 0.0005237 | 0.0002419 | 3.1678 | 50.1653 | 0.01692 | 0.000464 | 0.0002439 | 3.3986 | 49.6221 | 0.01841 | 0.0005067 | 0.0002504 | 3.2084 | 48.6576 | 0.0166 | 0.0004659 | 0.0002358 | 3.2773 | 48.5366 | 0.01821 | 0.0005104 | 0.0002463 | 3.201 | 48.6678 | 0.01826 | 0.0005105 | 0.0002481 | 3.0932 | 57.079 | 0.01687 | 0.0004597 | 0.0002364 | 3.0588 | 58.393 | 0.01727 | 0.0004653 | 0.000256 | 3.128 | 58.3317 | 0.01875 | 0.000501 | 0.0002659 | 3.2291 | 56.903 | 0.01839 | 0.0004983 | 0.0002655 | 3.2642 | 62.6255 | 0.01695 | 0.0004569 | 0.0002424 | 3.0401 | 71.3389 | 0.01684 | 0.0004445 | 0.0002638 | 2.9843 | 71.3705 | 0.01692 | 0.0004458 | 0.0002657 | 2.955 | 82.1766 | 0.01808 | 0.0004573 | 0.0002874 | 3.0265 | 83.0083 | 0.0167 | 0.0004293 | 0.0002413 | 2.9091 | 83.0028 | 0.01686 | 0.0004321 | 0.0002447 | 2.9432 | 83.0116 | 0.01793 | 0.0004529 | 0.0002521 | 3.1936 | 82.5644 | 0.02155 | 0.0005583 | 0.0003206 | 3.1269 | 83.941 | 0.02116 | 0.0005507 | 0.0003207 | 3.1461 | 93.4948 | 0.02019 | 0.0005274 | 0.0002821 | 3.3347 | 97.7259 | 0.02062 | 0.0005448 | 0.0002668 | 3.2557 | 98.8494 | 0.02093 | 0.0005468 | 0.0002849 | 3.5922 | 104.4933 | 0.02313 | 0.0005966 | 0.0003051 | 3.2834 | 111.4355 | 0.02199 | 0.0005667 | 0.0002786 | 3.3 | 112.24 | 0.02236 | 0.0005706 | 0.0003135 | 3.3658 | 117.2527 | 0.02245 | 0.000572 | 0.0002825 | 3.3496 | 118.7594 | 0.02233 | 0.0005693 | 0.0002775 | 3.4477 | 126.7936 | 0.02402 | 0.0006366 | 0.0002998 | 3.4036 | 138.4089 | 0.02312 | 0.0006035 | 0.0002961 | 3.3606 | 138.3123 | 0.0232 | 0.0006052 | 0.0002975
3.4722 | 0.093611 | 0.06189 | 0.00249 | 0.00186 | 3.9722 | 0.084458 | 0.15595 | 0.0067 | 0.00335 | 3.9788 | 0.084349 | 0.23429 | 0.00979 | 0.00416 | 3.9788 | 0.34058 | 0.05828 | 0.00242 | 0.0009913 | 3.7472 | 0.3568 | 0.06983 | 0.00268 | 0.00105 | 3.9196 | 0.78042 | 0.05951 | 0.00238 | 0.0006783 | 3.4955 | 2.3343 | 0.02839 | 0.001 | 0.0003096 | 3.4063 | 2.3773 | 0.03003 | 0.00103 | 0.0003165 | 3.125 | 3.459 | 0.0219 | 0.0007318 | 0.0002454 | 3.2136 | 4.5026 | 0.02077 | 0.0007111 | 0.0002265 | 3.3333 | 4.4045 | 0.0234 | 0.0008189 | 0.0002429 | 3.4386 | 5.3161 | 0.02186 | 0.0007565 | 0.0002328 | 3.5296 | 5.2381 | 0.02407 | 0.0008264 | 0.000246 | 3.6113 | 5.169 | 0.02629 | 0.0008908 | 0.0002588 | 3.6846 | 6.3727 | 0.02386 | 0.0007836 | 0.0002379 | 3.5014 | 7.7998 | 0.02015 | 0.0006445 | 0.0002197 | 3.8106 | 7.4604 | 0.02358 | 0.0008202 | 0.0002391 | 3.6379 | 7.6466 | 0.02327 | 0.0008039 | 0.0002375 | 3.7523 | 9.7733 | 0.02076 | 0.0007258 | 0.000227 | 3.7062 | 11.0775 | 0.02084 | 0.0007173 | 0.0002241 | 3.9318 | 12.1282 | 0.02057 | 0.0007063 | 0.0002047 | 3.7962 | 12.3384 | 0.02039 | 0.0006966 | 0.0002042 | 3.7533 | 15.5109 | 0.01848 | 0.0006057 | 0.0001946 | 3.7176 | 16.8624 | 0.01883 | 0.0006 | 0.0001962 | 3.7873 | 16.7322 | 0.02034 | 0.0006364 | 0.0002041 | 3.8923 | 17.9532 | 0.01916 | 0.0005966 | 0.0002007 | 3.7536 | 18.2137 | 0.02042 | 0.0006194 | 0.0002088 | 3.7535 | 22.0167 | 0.01748 | 0.0005222 | 0.0001901 | 3.6401 | 22.2772 | 0.01859 | 0.0005418 | 0.0001976 | 3.5451 | 22.4976 | 0.0197 | 0.0005609 | 0.0002048 | 3.5455 | 26.031 | 0.01783 | 0.000498 | 0.0002046 | 3.4037 | 26.3918 | 0.01781 | 0.0004949 | 0.0002063 | 3.5333 | 27.6129 | 0.0177 | 0.0004878 | 0.000198 | 3.4655 | 29.1653 | 0.01728 | 0.0004729 | 0.0002053 | 3.5756 | 32.2286 | 0.01766 | 0.0004941 | 0.0002231 | 3.4521 | 35.7438 | 0.01747 | 0.0004758 | 0.0002862 | 3.5196 | 35.5833 | 0.01962 | 0.0005516 | 0.0003027 | 3.5754 | 37.915 | 0.01781 | 0.0005052 | 0.0002392 | 3.4654 | 38.236 | 0.01784 | 0.000504 | 0.0002416 | 3.5195 | 39.5878 | 0.0172 | 0.0004884 | 0.0002157 | 3.5753 | 39.4374 | 0.0191 | 0.0005481 | 0.0002271 | 3.5753 | 43.1021 | 0.01786 | 0.0005092 | 0.0002505 | 3.8236 | 42.3898 | 0.01956 | 0.0005601 | 0.0002577 | 3.6622 | 46.5963 | 0.02031 | 0.000566 | 0.0002466 | 3.4846 | 49.4009 | 0.01835 | 0.0005064 | 0.0002483 | 3.7075 | 48.8283 | 0.01985 | 0.0005466 | 0.0002547 | 3.5293 | 48.063 | 0.01806 | 0.0005105 | 0.0002406 | 3.5752 | 47.9725 | 0.01968 | 0.0005516 | 0.0002509 | 3.492 | 48.1336 | 0.01973 | 0.0005514 | 0.0002527 | 3.3744 | 56.624 | 0.01812 | 0.0004928 | 0.0002404 | 3.3369 | 58.1078 | 0.01849 | 0.0004965 | 0.00026 | 3.3887 | 58.0469 | 0.01997 | 0.0005302 | 0.0002697 | 3.4982 | 56.5581 | 0.01964 | 0.0005292 | 0.0002694 | 3.5362 | 62.1705 | 0.01809 | 0.0004848 | 0.0002459 | 3.2739 | 71.1229 | 0.01784 | 0.0004666 | 0.0002667 | 3.2138 | 71.1844 | 0.01791 | 0.0004678 | 0.0002686 | 3.152 | 82.2698 | 0.01895 | 0.0004735 | 0.0002899 | 3.2283 | 82.9515 | 0.01756 | 0.0004462 | 0.0002439 | 3.1031 | 82.9957 | 0.01771 | 0.0004489 | 0.0002473 | 3.3111 | 82.899 | 0.01965 | 0.000514 | 0.000257 | 3.5484 | 83.162 | 0.02326 | 0.0006091 | 0.0003259 | 3.4743 | 84.7272 | 0.02284 | 0.0006004 | 0.0003262 | 3.4608 | 93.2812 | 0.02171 | 0.00057 | 0.0002866 | 3.6379 | 97.6834 | 0.02208 | 0.0005826 | 0.000271 | 3.5517 | 98.566 | 0.02237 | 0.0005838 | 0.0002892 | 3.8685 | 104.0815 | 0.02449 | 0.0006273 | 0.0003088 | 3.5359 | 111.3212 | 0.02326 | 0.000595 | 0.0002825 | 3.5539 | 112.2255 | 0.02362 | 0.0005984 | 0.000317 | 3.8466 | 116.9258 | 0.02487 | 0.0006676 | 0.0002895 | 3.8281 | 118.6318 | 0.02472 | 0.0006629 | 0.0002847 | 3.8787 | 126.8659 | 0.02626 | 0.0007115 | 0.0003062 | 3.8291 | 139.4798 | 0.02516 | 0.0006696 | 0.0003018 | 3.7807 | 139.3828 | 0.02525 | 0.0006713 | 0.0003031
3.7202 | 0.088808 | 0.06967 | 0.00274 | 0.00208 | 4.4687 | 0.077123 | 0.19114 | 0.0084 | 0.00406 | 4.3103 | 0.079306 | 0.26902 | 0.011 | 0.00474 | 4.3103 | 0.32007 | 0.06688 | 0.00272 | 0.00113 | 3.997 | 0.33939 | 0.07799 | 0.00293 | 0.00116 | 4.2759 | 0.72929 | 0.06893 | 0.00273 | 0.0007734 | 3.7451 | 2.2202 | 0.03151 | 0.0011 | 0.0003353 | 3.6334 | 2.2702 | 0.03309 | 0.00112 | 0.0003405 | 3.3333 | 3.3209 | 0.024 | 0.0007908 | 0.0002613 | 3.5707 | 4.2204 | 0.02403 | 0.000849 | 0.0002492 | 3.6667 | 4.1503 | 0.02672 | 0.0009457 | 0.0002653 | 3.7512 | 5.0559 | 0.0246 | 0.0008513 | 0.0002508 | 3.8238 | 4.9989 | 0.02685 | 0.0009161 | 0.0002637 | 3.8891 | 4.9488 | 0.0291 | 0.0009766 | 0.0002762 | 4.211 | 5.9293 | 0.02849 | 0.00102 | 0.0002658 | 4.0016 | 7.2652 | 0.02393 | 0.0008383 | 0.0002412 | 4.2869 | 6.99 | 0.02752 | 0.0009925 | 0.000261 | 4.0926 | 7.1752 | 0.02711 | 0.0009711 | 0.0002583 | 4.1693 | 9.2458 | 0.02375 | 0.000841 | 0.0002422 | 4.0768 | 10.5769 | 0.02347 | 0.0008085 | 0.000237 | 4.2892 | 11.5976 | 0.02297 | 0.0007841 | 0.0002167 | 4.1414 | 11.8078 | 0.02275 | 0.0007728 | 0.0002158 | 4.0661 | 14.9502 | 0.02035 | 0.0006613 | 0.0002032 | 4.0035 | 16.3316 | 0.02054 | 0.0006475 | 0.000204 | 4.0578 | 16.2415 | 0.02206 | 0.0006819 | 0.0002117 | 4.1704 | 17.4525 | 0.02076 | 0.0006388 | 0.0002079 | 4.0038 | 17.753 | 0.022 | 0.0006589 | 0.0002155 | 4.0037 | 21.4458 | 0.01879 | 0.0005544 | 0.0001956 | 3.8676 | 21.7463 | 0.01988 | 0.0005721 | 0.0002027 | 3.7537 | 22.0068 | 0.02098 | 0.0005895 | 0.0002097 | 3.7541 | 25.51 | 0.01893 | 0.0005221 | 0.0002088 | 3.604 | 25.8807 | 0.0189 | 0.0005186 | 0.0002103 | 3.9259 | 26.6109 | 0.0198 | 0.0005714 | 0.0002057 | 3.8505 | 28.223 | 0.01926 | 0.0005501 | 0.0002126 | 4.0225 | 31.0658 | 0.01991 | 0.0005879 | 0.0002307 | 3.8837 | 34.7105 | 0.01948 | 0.0005553 | 0.0002921 | 3.9106 | 34.6504 | 0.02164 | 0.0006219 | 0.0003083 | 3.9727 | 36.772 | 0.01971 | 0.0005729 | 0.0002451 | 3.8504 | 37.1229 | 0.01973 | 0.0005706 | 0.0002474 | 3.9106 | 38.5545 | 0.01902 | 0.0005524 | 0.0002219 | 3.9328 | 38.4944 | 0.02092 | 0.0006061 | 0.000233 | 3.9328 | 42.0688 | 0.01953 | 0.0005615 | 0.0002554 | 4.1712 | 41.3869 | 0.02126 | 0.0006097 | 0.0002625 | 3.9674 | 45.7932 | 0.02185 | 0.0006066 | 0.0002512 | 3.8014 | 48.5772 | 0.0198 | 0.0005467 | 0.0002527 | 4.0165 | 47.9951 | 0.02132 | 0.000585 | 0.000259 | 3.8501 | 47.4392 | 0.01955 | 0.0005525 | 0.0002453 | 3.8732 | 47.399 | 0.02117 | 0.0005908 | 0.0002555 | 3.783 | 47.57 | 0.02121 | 0.0005903 | 0.0002572 | 3.6555 | 56.0598 | 0.01938 | 0.0005243 | 0.0002443 | 3.6149 | 57.6932 | 0.01972 | 0.0005263 | 0.0002638 | 3.6493 | 57.6328 | 0.0212 | 0.0005582 | 0.0002734 | 3.7672 | 56.1339 | 0.0209 | 0.0005587 | 0.0002733 | 3.8082 | 61.6162 | 0.01924 | 0.0005115 | 0.0002493 | 3.5078 | 70.8075 | 0.01884 | 0.0004878 | 0.0002696 | 3.4434 | 70.899 | 0.01891 | 0.0004889 | 0.0002714 | 3.546 | 82.1584 | 0.02067 | 0.0005333 | 0.0002947 | 3.6318 | 82.5999 | 0.01928 | 0.0005084 | 0.0002489 | 3.4909 | 82.7537 | 0.01943 | 0.0005106 | 0.0002523 | 3.679 | 82.5388 | 0.02136 | 0.0005688 | 0.0002618 | 3.9033 | 83.4417 | 0.02496 | 0.0006555 | 0.0003309 | 3.8218 | 85.1857 | 0.02451 | 0.0006457 | 0.0003313 | 3.7754 | 92.8997 | 0.02324 | 0.0006098 | 0.000291 | 3.9411 | 97.4926 | 0.02353 | 0.0006182 | 0.0002751 | 3.8477 | 98.1344 | 0.02381 | 0.0006188 | 0.0002933 | 4.4212 | 102.962 | 0.02724 | 0.0007381 | 0.000316 | 4.0411 | 110.8976 | 0.02582 | 0.0006968 | 0.0002898 | 4.0616 | 111.7014 | 0.02616 | 0.0006983 | 0.0003239 | 4.3274 | 116.3044 | 0.02731 | 0.0007517 | 0.0002962 | 4.3066 | 118.0098 | 0.02713 | 0.0007453 | 0.0002914 | 4.3096 | 126.5432 | 0.0285 | 0.0007793 | 0.0003122 | 4.2545 | 140.056 | 0.02719 | 0.000729 | 0.0003071 | 4.2008 | 139.9588 | 0.02728 | 0.0007306 | 0.0003084
3.9683 | 0.084515 | 0.07785 | 0.00301 | 0.00231 | 4.9652 | 0.071059 | 0.2295 | 0.01006 | 0.00483 | 4.6419 | 0.074883 | 0.30588 | 0.01222 | 0.00535 | 4.6419 | 0.30206 | 0.07602 | 0.00302 | 0.00127 | 4.2468 | 0.32378 | 0.08656 | 0.00318 | 0.00128 | 4.6323 | 0.68507 | 0.07898 | 0.00309 | 0.0008747 | 3.9948 | 2.1171 | 0.03479 | 0.00119 | 0.0003622 | 4.0876 | 2.0811 | 0.03963 | 0.00146 | 0.0003918 | 3.75 | 3.0747 | 0.02844 | 0.00101 | 0.000295 | 3.9277 | 3.9712 | 0.0275 | 0.0009823 | 0.0002733 | 4 | 3.9241 | 0.03024 | 0.00107 | 0.0002889 | 4.0638 | 4.8187 | 0.02748 | 0.0009449 | 0.0002697 | 4.1179 | 4.7797 | 0.02975 | 0.00101 | 0.0002822 | 4.4447 | 4.5565 | 0.03508 | 0.00129 | 0.0003133 | 4.7373 | 5.535 | 0.03345 | 0.00124 | 0.0002954 | 4.5018 | 6.7958 | 0.02797 | 0.00102 | 0.0002641 | 4.7633 | 6.5726 | 0.03171 | 0.00116 | 0.0002842 | 4.5473 | 6.7558 | 0.03119 | 0.00113 | 0.0002804 | 4.5862 | 8.7713 | 0.0269 | 0.000953 | 0.0002584 | 4.4474 | 10.1164 | 0.02621 | 0.0008978 | 0.0002506 | 4.6467 | 11.127 | 0.02547 | 0.0008609 | 0.0002292 | 4.4865 | 11.3273 | 0.0252 | 0.0008479 | 0.0002279 | 4.3788 | 14.4296 | 0.02228 | 0.0007162 | 0.0002121 | 4.2895 | 15.8409 | 0.02231 | 0.0006945 | 0.000212 | 4.3283 | 15.7709 | 0.02384 | 0.0007272 | 0.0002196 | 4.4484 | 16.9818 | 0.02241 | 0.0006805 | 0.0002152 | 4.254 | 17.3023 | 0.02362 | 0.0006981 | 0.0002223 | 4.2539 | 20.9049 | 0.02013 | 0.0005864 | 0.0002011 | 4.0951 | 21.2455 | 0.0212 | 0.0006022 | 0.000208 | 4.1708 | 21.0853 | 0.02362 | 0.0006983 | 0.0002197 | 4.1712 | 24.4982 | 0.02121 | 0.0006137 | 0.0002173 | 4.0044 | 24.8989 | 0.02113 | 0.0006081 | 0.0002186 | 4.4166 | 25.4189 | 0.02253 | 0.0006903 | 0.0002158 | 4.3318 | 27.0708 | 0.02183 | 0.00066 | 0.000222 | 4.4695 | 29.9535 | 0.02224 | 0.0006743 | 0.0002384 | 4.3152 | 33.6878 | 0.02156 | 0.0006287 | 0.0002981 | 4.3017 | 33.718 | 0.02372 | 0.0006883 | 0.000314 | 4.3699 | 35.6494 | 0.02167 | 0.0006369 | 0.0002511 | 4.2355 | 36.0203 | 0.02167 | 0.0006337 | 0.0002533 | 4.3016 | 37.5218 | 0.02089 | 0.0006127 | 0.0002281 | 4.2903 | 37.5519 | 0.02279 | 0.0006616 | 0.000239 | 4.2904 | 41.046 | 0.02124 | 0.0006117 | 0.0002603 | 4.5188 | 40.3944 | 0.02299 | 0.0006577 | 0.0002674 | 4.2726 | 44.9605 | 0.02341 | 0.0006461 | 0.0002558 | 4.1182 | 47.7041 | 0.02127 | 0.0005854 | 0.000257 | 4.3255 | 47.1223 | 0.02282 | 0.0006223 | 0.0002633 | 4.1709 | 46.8059 | 0.02106 | 0.0005925 | 0.00025 | 4.1711 | 46.806 | 0.02268 | 0.0006284 | 0.00026 | 4.074 | 46.9969 | 0.02272 | 0.0006277 | 0.0002617 | 3.9367 | 55.4161 | 0.02066 | 0.0005547 | 0.0002482 | 3.893 | 57.1793 | 0.02096 | 0.0005549 | 0.0002676 | 3.91 | 57.1392 | 0.02244 | 0.0005853 | 0.000277 | 4.0363 | 55.6602 | 0.02217 | 0.0005872 | 0.0002771 | 4.0802 | 60.9924 | 0.02039 | 0.0005374 | 0.0002527 | 3.7416 | 70.4128 | 0.01985 | 0.0005084 | 0.0002723 | 3.6729 | 70.5342 | 0.01992 | 0.0005094 | 0.0002742 | 3.94 | 81.719 | 0.02241 | 0.0005873 | 0.0002992 | 4.0353 | 82.0104 | 0.021 | 0.0005643 | 0.0002537 | 3.8788 | 82.2639 | 0.02115 | 0.000566 | 0.0002571 | 4.0469 | 81.9902 | 0.02309 | 0.0006194 | 0.0002663 | 4.2581 | 83.473 | 0.02667 | 0.0006987 | 0.0003357 | 4.1692 | 85.396 | 0.02618 | 0.0006877 | 0.0003362 | 4.09 | 92.3798 | 0.02477 | 0.0006475 | 0.0002953 | 4.2442 | 97.1833 | 0.02499 | 0.000652 | 0.0002791 | 4.1436 | 97.5744 | 0.02526 | 0.0006523 | 0.0002973 | 4.9738 | 101.5465 | 0.03001 | 0.0008366 | 0.0003229 | 4.5462 | 109.9788 | 0.02839 | 0.0007865 | 0.0002968 | 4.5693 | 110.8822 | 0.02871 | 0.0007865 | 0.0003304 | 4.8082 | 115.2868 | 0.02976 | 0.0008283 | 0.0003026 | 4.7851 | 117.0918 | 0.02954 | 0.0008203 | 0.0002979 | 4.7406 | 125.9244 | 0.03075 | 0.0008422 | 0.0003181 | 4.68 | 140.1361 | 0.02922 | 0.0007837 | 0.0003121 | 4.6209 | 140.1387 | 0.02931 | 0.0007852 | 0.0003135
4.4643 | 0.07718 | 0.09542 | 0.00395 | 0.0028 | 5.4618 | 0.065956 | 0.27098 | 0.01171 | 0.00566 | 4.9735 | 0.07097 | 0.34484 | 0.01346 | 0.00599 | 4.9735 | 0.28625 | 0.08567 | 0.00333 | 0.00142 | 4.4966 | 0.30967 | 0.09553 | 0.00343 | 0.0014 | 4.9886 | 0.64634 | 0.08965 | 0.00344 | 0.0009821 | 4.4942 | 1.936 | 0.04181 | 0.00155 | 0.0004196 | 4.5417 | 1.92 | 0.04673 | 0.00177 | 0.0004474 | 4.1667 | 2.8605 | 0.03323 | 0.00122 | 0.000331 | 4.2848 | 3.748 | 0.03118 | 0.00111 | 0.0002987 | 4.3333 | 3.719 | 0.03396 | 0.00119 | 0.0003138 | 4.3764 | 4.6015 | 0.0305 | 0.00104 | 0.0002894 | 4.7062 | 4.3914 | 0.03596 | 0.00134 | 0.0003216 | 5.0003 | 4.2183 | 0.04157 | 0.00159 | 0.0003532 | 5.2637 | 5.1817 | 0.03875 | 0.00145 | 0.0003269 | 5.002 | 6.3805 | 0.03229 | 0.00119 | 0.0002886 | 5.2396 | 6.2003 | 0.03616 | 0.00132 | 0.0003087 | 5.002 | 6.3805 | 0.03552 | 0.00129 | 0.0003039 | 5.0031 | 8.3439 | 0.03023 | 0.00106 | 0.0002754 | 4.818 | 9.6989 | 0.02908 | 0.000986 | 0.0002647 | 5.0041 | 10.6866 | 0.02808 | 0.0009373 | 0.0002422 | 4.8316 | 10.8968 | 0.02776 | 0.0009226 | 0.0002404 | 4.6916 | 13.939 | 0.02429 | 0.0007708 | 0.0002213 | 4.5755 | 15.3703 | 0.02413 | 0.0007412 | 0.0002202 | 4.5988 | 15.3403 | 0.02566 | 0.0007722 | 0.0002276 | 4.7264 | 16.5312 | 0.02411 | 0.000722 | 0.0002227 | 4.5043 | 16.8917 | 0.02528 | 0.000737 | 0.0002294 | 4.5042 | 20.3842 | 0.02151 | 0.0006182 | 0.0002068 | 4.5501 | 20.2841 | 0.02394 | 0.0007165 | 0.0002188 | 4.6921 | 20.0038 | 0.02708 | 0.0008533 | 0.0002328 | 4.6926 | 23.3165 | 0.02418 | 0.0007445 | 0.0002282 | 4.505 | 23.7371 | 0.02406 | 0.0007359 | 0.0002292 | 4.9073 | 24.3172 | 0.02539 | 0.0008004 | 0.0002262 | 4.8132 | 25.979 | 0.02451 | 0.0007615 | 0.0002316 | 4.9164 | 28.9016 | 0.02465 | 0.0007563 | 0.0002463 | 4.7467 | 32.6756 | 0.0237 | 0.0006983 | 0.0003041 | 4.6928 | 32.7959 | 0.02586 | 0.0007521 | 0.0003198 | 4.7672 | 34.5573 | 0.0237 | 0.0006987 | 0.0002572 | 4.6205 | 34.9581 | 0.02367 | 0.0006945 | 0.0002592 | 4.6927 | 36.4995 | 0.02281 | 0.0006705 | 0.0002344 | 4.6478 | 36.6198 | 0.02471 | 0.0007152 | 0.000245 | 4.6479 | 40.0335 | 0.02299 | 0.0006603 | 0.0002652 | 4.8664 | 39.4222 | 0.02477 | 0.0007045 | 0.0002723 | 4.5778 | 44.1181 | 0.02501 | 0.0006846 | 0.0002604 | 4.435 | 46.8113 | 0.02277 | 0.0006231 | 0.0002613 | 4.6344 | 46.2498 | 0.02434 | 0.0006587 | 0.0002676 | 4.4918 | 46.1531 | 0.02259 | 0.000631 | 0.0002547 | 4.469 | 46.1933 | 0.02421 | 0.0006648 | 0.0002645 | 4.365 | 46.4042 | 0.02424 | 0.0006638 | 0.0002662 | 4.2179 | 54.7228 | 0.02195 | 0.0005842 | 0.000252 | 4.1711 | 56.5759 | 0.0222 | 0.0005826 | 0.0002713 | 4.1707 | 56.576 | 0.02368 | 0.0006116 | 0.0002806 | 4.3054 | 55.1469 | 0.02346 | 0.0006148 | 0.0002809 | 4.3522 | 60.319 | 0.02156 | 0.0005625 | 0.000256 | 4.2093 | 69.4548 | 0.02188 | 0.0005843 | 0.0002777 | 4.132 | 69.6261 | 0.02194 | 0.0005849 | 0.0002795 | 4.334 | 81.0513 | 0.02415 | 0.0006374 | 0.0003035 | 4.4388 | 81.2525 | 0.02274 | 0.0006159 | 0.0002584 | 4.2667 | 81.5957 | 0.02288 | 0.0006172 | 0.0002617 | 4.4148 | 81.303 | 0.02483 | 0.0006667 | 0.0002708 | 4.6129 | 83.3055 | 0.02837 | 0.0007394 | 0.0003403 | 4.5166 | 85.3977 | 0.02784 | 0.0007272 | 0.0003409 | 4.4046 | 91.7613 | 0.02632 | 0.0006836 | 0.0002994 | 4.8505 | 96.3078 | 0.02793 | 0.0007735 | 0.0002868 | 4.7356 | 96.2377 | 0.02819 | 0.0007734 | 0.0003051 | 5.5264 | 100.0839 | 0.03283 | 0.000927 | 0.0003296 | 5.0513 | 108.8634 | 0.03099 | 0.0008683 | 0.0003035 | 5.077 | 109.8665 | 0.03129 | 0.000867 | 0.0003367 | 5.289 | 114.1723 | 0.03224 | 0.0008995 | 0.0003088 | 5.2637 | 115.9769 | 0.03198 | 0.0008902 | 0.0003041 | 5.1716 | 125.2084 | 0.03301 | 0.0009013 | 0.0003237 | 5.1054 | 140.0193 | 0.03125 | 0.0008348 | 0.0003169 | 5.0409 | 140.0217 | 0.03134 | 0.0008362 | 0.0003183
4.9603 | 0.071117 | 0.11457 | 0.00484 | 0.00333 | 5.9583 | 0.061603 | 0.31552 | 0.01336 | 0.00654 | 5.305 | 0.067478 | 0.38588 | 0.01471 | 0.00666 | 5.305 | 0.27204 | 0.09585 | 0.00364 | 0.00158 | 4.9963 | 0.28515 | 0.11465 | 0.00439 | 0.00166 | 5.3449 | 0.61212 | 0.10095 | 0.0038 | 0.0011 | 4.9935 | 1.7829 | 0.04945 | 0.0019 | 0.0004819 | 4.9959 | 1.7819 | 0.05442 | 0.00208 | 0.0005072 | 4.5833 | 2.6734 | 0.03837 | 0.00142 | 0.0003696 | 4.6419 | 3.5479 | 0.03508 | 0.00124 | 0.0003256 | 4.6667 | 3.5349 | 0.03788 | 0.00132 | 0.0003399 | 5.0016 | 4.2183 | 0.03695 | 0.00138 | 0.0003314 | 5.2944 | 4.0582 | 0.04269 | 0.00164 | 0.000364 | 5.5559 | 3.9261 | 0.04855 | 0.00187 | 0.000396 | 5.7901 | 4.8645 | 0.04441 | 0.00166 | 0.0003602 | 5.5022 | 6.0112 | 0.03688 | 0.00135 | 0.0003145 | 5.7159 | 5.8661 | 0.04087 | 0.00148 | 0.0003347 | 5.4568 | 6.0432 | 0.04009 | 0.00144 | 0.0003286 | 5.4201 | 7.9556 | 0.03371 | 0.00117 | 0.0002933 | 5.1886 | 9.3136 | 0.03207 | 0.00107 | 0.0002794 | 5.3615 | 10.2862 | 0.03079 | 0.00101 | 0.0002558 | 5.1767 | 10.4864 | 0.03042 | 0.000997 | 0.0002535 | 5.0044 | 13.4785 | 0.02636 | 0.0008252 | 0.0002309 | 4.8614 | 14.9298 | 0.026 | 0.0007877 | 0.0002287 | 4.8693 | 14.9198 | 0.02754 | 0.0008171 | 0.0002359 | 5.0044 | 16.1106 | 0.02585 | 0.0007633 | 0.0002304 | 5.0048 | 16.1106 | 0.02873 | 0.0008843 | 0.0002439 | 5.0046 | 19.403 | 0.02437 | 0.0007393 | 0.0002186 | 5.1189 | 19.1927 | 0.02754 | 0.0008798 | 0.0002329 | 5.2134 | 19.0226 | 0.03072 | 0.0009974 | 0.0002466 | 5.214 | 22.225 | 0.0273 | 0.0008661 | 0.0002397 | 5.0055 | 22.6556 | 0.02712 | 0.0008546 | 0.0002402 | 5.3981 | 23.2858 | 0.02838 | 0.0009055 | 0.000237 | 5.2945 | 24.9574 | 0.0273 | 0.0008581 | 0.0002415 | 5.3634 | 27.9 | 0.02715 | 0.0008354 | 0.0002545 | 5.1782 | 31.6937 | 0.02591 | 0.0007654 | 0.0003104 | 5.0838 | 31.9042 | 0.02805 | 0.0008141 | 0.0003257 | 5.1645 | 33.5154 | 0.02578 | 0.0007589 | 0.0002635 | 5.0055 | 33.9262 | 0.02573 | 0.0007536 | 0.0002653 | 5.0838 | 35.5075 | 0.02478 | 0.0007266 | 0.0002407 | 5.0054 | 35.6979 | 0.02667 | 0.0007676 | 0.0002511 | 5.0054 | 39.0515 | 0.02479 | 0.0007079 | 0.0002703 | 5.214 | 38.4904 | 0.0266 | 0.0007506 | 0.0002774 | 4.883 | 43.2861 | 0.02663 | 0.0007225 | 0.000265 | 4.7518 | 45.9089 | 0.02431 | 0.00066 | 0.0002657 | 4.9434 | 45.3676 | 0.02589 | 0.0006945 | 0.0002719 | 4.8126 | 45.4906 | 0.02414 | 0.0006684 | 0.0002594 | 4.767 | 45.5809 | 0.02576 | 0.0007002 | 0.000269 | 4.656 | 45.8118 | 0.02578 | 0.0006989 | 0.0002706 | 4.4991 | 53.99 | 0.02325 | 0.000613 | 0.0002558 | 4.4491 | 55.9229 | 0.02347 | 0.0006096 | 0.0002749 | 4.692 | 55.3105 | 0.02622 | 0.0007097 | 0.0002876 | 4.8436 | 54.0114 | 0.02606 | 0.0007171 | 0.0002883 | 4.8963 | 58.8533 | 0.02395 | 0.0006563 | 0.0002626 | 4.677 | 68.3284 | 0.02394 | 0.0006534 | 0.000283 | 4.5912 | 68.5395 | 0.024 | 0.0006536 | 0.0002847 | 4.728 | 80.2147 | 0.02591 | 0.0006847 | 0.0003077 | 4.8424 | 80.3758 | 0.0245 | 0.0006645 | 0.0002629 | 4.6546 | 80.7988 | 0.02463 | 0.0006652 | 0.0002662 | 4.7827 | 80.5069 | 0.02659 | 0.0007117 | 0.0002752 | 4.9678 | 82.969 | 0.03008 | 0.0007782 | 0.0003447 | 4.8641 | 85.2304 | 0.02951 | 0.0007647 | 0.0003455 | 5.0338 | 90.3271 | 0.02944 | 0.0008142 | 0.0003075 | 5.4569 | 95.2055 | 0.03089 | 0.0008804 | 0.0002942 | 5.3275 | 94.7245 | 0.03117 | 0.0008809 | 0.0003126 | 6.0791 | 98.5134 | 0.03569 | 0.00101 | 0.0003362 | 5.5565 | 107.6506 | 0.03361 | 0.0009446 | 0.00031 | 5.5847 | 108.7535 | 0.03389 | 0.000942 | 0.0003427 | 5.7699 | 112.9599 | 0.03474 | 0.0009669 | 0.0003148 | 5.7422 | 114.7642 | 0.03444 | 0.0009562 | 0.0003102 | 5.6025 | 124.2947 | 0.03529 | 0.0009574 | 0.0003292 | 5.5309 | 139.5049 | 0.03328 | 0.0008832 | 0.0003216 | 5.461 | 139.6071 | 0.03337 | 0.0008845 | 0.0003229
5.4563 | 0.066014 | 0.13528 | 0.00571 | 0.00391 | 6.4548 | 0.057831 | 0.3631 | 0.01504 | 0.00748 | 5.6366 | 0.064356 | 0.42898 | 0.01599 | 0.00737 | 5.6366 | 0.25933 | 0.10655 | 0.00396 | 0.00175 | 5.6208 | 0.25994 | 0.14074 | 0.00576 | 0.00202 | 5.7013 | 0.5816 | 0.11285 | 0.00417 | 0.00121 | 5.4929 | 1.6508 | 0.05774 | 0.00223 | 0.0005492 | 5.4501 | 1.6618 | 0.06267 | 0.00239 | 0.0005713 | 5 | 2.5083 | 0.04386 | 0.00162 | 0.0004105 | 4.9989 | 3.3677 | 0.03919 | 0.00138 | 0.0003538 | 5.3333 | 3.2137 | 0.04631 | 0.00178 | 0.0003959 | 5.6268 | 3.891 | 0.04397 | 0.00171 | 0.0003768 | 5.8827 | 3.772 | 0.04995 | 0.00194 | 0.0004096 | 6.1115 | 3.6709 | 0.05604 | 0.00215 | 0.0004416 | 6.3165 | 4.5793 | 0.05044 | 0.00187 | 0.0003954 | 6.0024 | 5.682 | 0.04174 | 0.00152 | 0.0003419 | 6.1922 | 5.5659 | 0.04585 | 0.00164 | 0.0003621 | 5.9115 | 5.739 | 0.04492 | 0.0016 | 0.0003546 | 5.837 | 7.6023 | 0.03737 | 0.00128 | 0.0003122 | 5.5593 | 8.9592 | 0.03518 | 0.00116 | 0.0002948 | 5.719 | 9.9109 | 0.0336 | 0.00109 | 0.0002698 | 5.5218 | 10.116 | 0.03318 | 0.00107 | 0.000267 | 5.3172 | 13.0581 | 0.0285 | 0.0008796 | 0.0002407 | 5.1474 | 14.5193 | 0.02793 | 0.0008342 | 0.0002374 | 5.4104 | 14.1489 | 0.03145 | 0.0009876 | 0.000253 | 5.5605 | 15.3297 | 0.02947 | 0.0009196 | 0.0002463 | 5.6303 | 15.2396 | 0.03326 | 0.00109 | 0.0002629 | 5.6302 | 18.3017 | 0.02814 | 0.0009123 | 0.000234 | 5.6876 | 18.2016 | 0.03134 | 0.00103 | 0.0002478 | 5.7348 | 18.1215 | 0.03454 | 0.00114 | 0.0002609 | 5.7354 | 21.2238 | 0.03057 | 0.0009824 | 0.0002516 | 5.5061 | 21.6543 | 0.03033 | 0.0009681 | 0.0002518 | 5.8888 | 22.3247 | 0.03149 | 0.00101 | 0.0002482 | 5.7758 | 23.9962 | 0.03021 | 0.0009518 | 0.0002518 | 5.8103 | 26.9487 | 0.02974 | 0.0009127 | 0.000263 | 5.6097 | 30.7421 | 0.02819 | 0.0008307 | 0.0003168 | 5.4749 | 31.0327 | 0.03031 | 0.0008748 | 0.0003317 | 5.5617 | 32.5238 | 0.02794 | 0.000818 | 0.0002699 | 5.3906 | 32.9445 | 0.02786 | 0.0008117 | 0.0002716 | 5.4748 | 34.5358 | 0.02681 | 0.0007815 | 0.0002472 | 5.3629 | 34.8063 | 0.02868 | 0.0008192 | 0.0002573 | 5.363 | 38.0896 | 0.02663 | 0.0007546 | 0.0002754 | 5.5616 | 37.5787 | 0.02846 | 0.000796 | 0.0002825 | 5.4934 | 41.6325 | 0.02998 | 0.0008642 | 0.0002744 | 5.0686 | 45.0168 | 0.02587 | 0.0006963 | 0.00027 | 5.5613 | 43.634 | 0.02908 | 0.0008289 | 0.0002806 | 5.1335 | 44.8283 | 0.02571 | 0.0007047 | 0.000264 | 5.3628 | 44.3569 | 0.02892 | 0.0008311 | 0.000278 | 5.238 | 44.6077 | 0.02892 | 0.0008288 | 0.0002796 | 5.0615 | 52.4651 | 0.02592 | 0.0007204 | 0.0002633 | 5.0053 | 54.4877 | 0.02604 | 0.0007104 | 0.0002821 | 5.2133 | 53.9361 | 0.02882 | 0.0007998 | 0.0002945 | 5.3818 | 52.8169 | 0.02872 | 0.0008102 | 0.0002956 | 5.4403 | 57.3186 | 0.0264 | 0.0007423 | 0.0002691 | 5.1448 | 67.103 | 0.02604 | 0.000718 | 0.0002881 | 5.0503 | 67.354 | 0.02609 | 0.0007177 | 0.0002899 | 5.122 | 79.259 | 0.0277 | 0.0007298 | 0.0003119 | 5.2459 | 79.4001 | 0.02628 | 0.0007107 | 0.0002674 | 5.0425 | 79.9029 | 0.0264 | 0.0007109 | 0.0002706 | 5.1506 | 79.6415 | 0.02836 | 0.0007549 | 0.0002794 | 5.6775 | 81.9782 | 0.03352 | 0.0009186 | 0.0003533 | 5.559 | 84.5385 | 0.03285 | 0.0008999 | 0.0003542 | 5.663 | 88.7458 | 0.03261 | 0.0009301 | 0.0003153 | 6.0632 | 93.9655 | 0.0339 | 0.0009779 | 0.0003014 | 5.9195 | 93.1437 | 0.03419 | 0.0009797 | 0.0003199 | 6.6317 | 96.9445 | 0.0386 | 0.00109 | 0.0003428 | 6.0616 | 106.3398 | 0.03627 | 0.00102 | 0.0003164 | 6.0924 | 107.5425 | 0.03651 | 0.00101 | 0.0003487 | 6.2507 | 111.7493 | 0.03727 | 0.00103 | 0.0003208 | 6.2207 | 113.4533 | 0.03694 | 0.00102 | 0.0003161 | 6.0335 | 123.2827 | 0.03759 | 0.00101 | 0.0003345 | 5.9563 | 138.8924 | 0.03532 | 0.0009294 | 0.0003261 | 5.8811 | 138.9945 | 0.03541 | 0.0009306 | 0.0003274
5.9524 | 0.061651 | 0.15751 | 0.00658 | 0.00452 | 6.9513 | 0.054539 | 0.41366 | 0.01673 | 0.00847 | 5.9682 | 0.061524 | 0.47412 | 0.01728 | 0.0081 | 5.9682 | 0.24793 | 0.11775 | 0.00428 | 0.00192 | 6.2453 | 0.23912 | 0.16923 | 0.00706 | 0.0024 | 6.4139 | 0.52967 | 0.13845 | 0.00554 | 0.00147 | 5.9922 | 1.5378 | 0.06665 | 0.00257 | 0.0006214 | 5.9043 | 1.5568 | 0.07151 | 0.0027 | 0.0006398 | 5.4167 | 2.3612 | 0.0497 | 0.00182 | 0.000454 | 5.7131 | 3.0556 | 0.04805 | 0.00186 | 0.0004144 | 6 | 2.9465 | 0.05555 | 0.00221 | 0.000457 | 6.252 | 3.6119 | 0.05155 | 0.00202 | 0.0004256 | 6.471 | 3.5228 | 0.05775 | 0.00223 | 0.0004583 | 6.667 | 3.4468 | 0.06402 | 0.00243 | 0.0004902 | 6.8428 | 4.3232 | 0.05682 | 0.00208 | 0.0004326 | 6.5026 | 5.3847 | 0.04688 | 0.00169 | 0.0003708 | 6.6686 | 5.2937 | 0.05108 | 0.0018 | 0.0003909 | 6.3662 | 5.4628 | 0.04999 | 0.00175 | 0.0003819 | 6.2539 | 7.281 | 0.04119 | 0.00139 | 0.0003319 | 5.9299 | 8.6319 | 0.03841 | 0.00125 | 0.0003107 | 6.0764 | 9.5666 | 0.03652 | 0.00117 | 0.0002844 | 5.8669 | 9.7647 | 0.03604 | 0.00115 | 0.0002811 | 5.6299 | 12.6577 | 0.03071 | 0.0009341 | 0.0002509 | 5.7194 | 13.7485 | 0.03196 | 0.00101 | 0.0002554 | 6.0867 | 13.298 | 0.03663 | 0.00123 | 0.0002755 | 6.2556 | 14.4687 | 0.03424 | 0.00114 | 0.0002672 | 6.2559 | 14.4688 | 0.03805 | 0.00129 | 0.0002828 | 6.2558 | 17.3106 | 0.03213 | 0.00107 | 0.0002503 | 6.2564 | 17.3107 | 0.03534 | 0.00118 | 0.0002634 | 6.2561 | 17.3107 | 0.03855 | 0.00127 | 0.000276 | 6.2568 | 20.3028 | 0.03399 | 0.0011 | 0.0002641 | 6.0066 | 20.7333 | 0.03368 | 0.00108 | 0.0002637 | 6.3796 | 21.4437 | 0.03474 | 0.00111 | 0.0002599 | 6.2571 | 23.1051 | 0.03322 | 0.00104 | 0.0002625 | 6.2573 | 26.0675 | 0.03242 | 0.0009887 | 0.0002718 | 6.0413 | 29.8307 | 0.03053 | 0.0008949 | 0.0003233 | 5.866 | 30.2013 | 0.03263 | 0.0009348 | 0.0003379 | 5.959 | 31.5724 | 0.03015 | 0.0008764 | 0.0002765 | 5.7756 | 32.0031 | 0.03005 | 0.000869 | 0.000278 | 5.8659 | 33.6043 | 0.02889 | 0.0008357 | 0.0002538 | 5.7204 | 33.9548 | 0.03075 | 0.0008701 | 0.0002636 | 5.7205 | 37.168 | 0.02852 | 0.0008008 | 0.0002806 | 6.2568 | 35.8559 | 0.03234 | 0.0009666 | 0.000293 | 6.1037 | 40.0497 | 0.03346 | 0.000995 | 0.0002839 | 5.7021 | 43.2532 | 0.02909 | 0.0008325 | 0.0002789 | 6.1792 | 41.971 | 0.0324 | 0.0009531 | 0.0002895 | 5.7752 | 43.5046 | 0.02893 | 0.0008393 | 0.0002734 | 5.9587 | 43.1337 | 0.03216 | 0.0009501 | 0.0002871 | 5.82 | 43.4144 | 0.03215 | 0.0009466 | 0.0002885 | 5.6239 | 50.9012 | 0.02867 | 0.000819 | 0.0002708 | 5.5614 | 52.9936 | 0.02868 | 0.0008032 | 0.0002892 | 5.7347 | 52.5225 | 0.03149 | 0.0008848 | 0.0003014 | 5.92 | 51.5932 | 0.03144 | 0.0008974 | 0.0003029 | 5.9843 | 55.7747 | 0.02891 | 0.0008233 | 0.0002757 | 5.6125 | 65.8184 | 0.02817 | 0.0007793 | 0.0002933 | 5.5094 | 66.1093 | 0.02822 | 0.0007786 | 0.000295 | 5.516 | 78.2241 | 0.0295 | 0.0007734 | 0.0003159 | 5.6494 | 78.3851 | 0.02808 | 0.0007552 | 0.0002718 | 5.4304 | 78.9378 | 0.02819 | 0.0007548 | 0.000275 | 5.8864 | 77.7626 | 0.03197 | 0.0009118 | 0.0002879 | 6.3871 | 80.6797 | 0.03702 | 0.00104 | 0.0003616 | 6.2538 | 83.5089 | 0.03623 | 0.00102 | 0.0003626 | 6.2923 | 87.1066 | 0.03584 | 0.00104 | 0.000323 | 6.6695 | 92.6472 | 0.03694 | 0.00107 | 0.0003086 | 6.5114 | 91.5548 | 0.03727 | 0.00107 | 0.0003271 | 7.1844 | 95.4169 | 0.04155 | 0.00117 | 0.0003493 | 6.5667 | 105.0305 | 0.03896 | 0.00109 | 0.0003227 | 6.6001 | 106.233 | 0.03917 | 0.00108 | 0.0003546 | 6.7315 | 110.4401 | 0.03983 | 0.00109 | 0.0003267 | 6.6992 | 112.1439 | 0.03945 | 0.00108 | 0.000322 | 6.4645 | 122.1723 | 0.0399 | 0.00106 | 0.0003398 | 6.3818 | 138.0813 | 0.03737 | 0.0009739 | 0.0003305 | 6.3012 | 138.2833 | 0.03746 | 0.0009749 | 0.0003318
6.4484 | 0.057879 | 0.18126 | 0.00745 | 0.00516 | 7.4479 | 0.051637 | 0.46717 | 0.01845 | 0.00952 | 6.6313 | 0.056621 | 0.57038 | 0.02211 | 0.00967 | 6.6313 | 0.22802 | 0.14164 | 0.00548 | 0.00229 | 6.8698 | 0.22171 | 0.20007 | 0.00832 | 0.00282 | 7.1266 | 0.48705 | 0.16642 | 0.00682 | 0.00175 | 6.4916 | 1.4397 | 0.0762 | 0.00291 | 0.0006986 | 6.3584 | 1.4647 | 0.08092 | 0.00302 | 0.0007125 | 5.8333 | 2.2301 | 0.05589 | 0.00203 | 0.0004999 | 6.4272 | 2.7974 | 0.05777 | 0.00232 | 0.0004807 | 6.6667 | 2.7204 | 0.06559 | 0.00263 | 0.0005231 | 6.8771 | 3.3697 | 0.05969 | 0.00233 | 0.0004778 | 7.0592 | 3.3047 | 0.06608 | 0.00253 | 0.0005101 | 7.2226 | 3.2496 | 0.07252 | 0.00272 | 0.0005415 | 7.3692 | 4.091 | 0.06358 | 0.00229 | 0.0004717 | 7.0028 | 5.1176 | 0.05229 | 0.00185 | 0.0004011 | 7.1449 | 5.0465 | 0.05658 | 0.00196 | 0.000421 | 6.821 | 5.2116 | 0.05532 | 0.00191 | 0.0004105 | 6.6708 | 6.9868 | 0.04517 | 0.0015 | 0.0003526 | 6.3005 | 8.3287 | 0.04176 | 0.00134 | 0.0003273 | 6.4339 | 9.2483 | 0.03954 | 0.00124 | 0.0002994 | 6.212 | 9.4435 | 0.039 | 0.00122 | 0.0002956 | 6.2555 | 11.927 | 0.03534 | 0.00114 | 0.0002721 | 6.4343 | 12.9076 | 0.03729 | 0.00126 | 0.0002792 | 6.763 | 12.5473 | 0.04213 | 0.00146 | 0.0002994 | 6.9506 | 13.6979 | 0.03929 | 0.00135 | 0.0002892 | 6.8815 | 13.768 | 0.04308 | 0.00147 | 0.0003037 | 6.8814 | 16.4198 | 0.03634 | 0.00123 | 0.0002675 | 6.8252 | 16.4999 | 0.03955 | 0.00132 | 0.0002798 | 6.7775 | 16.56 | 0.04275 | 0.0014 | 0.0002917 | 6.7782 | 19.4519 | 0.03757 | 0.00121 | 0.0002771 | 6.5072 | 19.8824 | 0.03718 | 0.00119 | 0.0002763 | 6.8703 | 20.6328 | 0.03812 | 0.00121 | 0.0002721 | 6.7384 | 22.2741 | 0.03635 | 0.00113 | 0.0002735 | 6.7042 | 25.2365 | 0.03519 | 0.00106 | 0.0002808 | 6.4728 | 28.9695 | 0.03295 | 0.0009584 | 0.0003301 | 6.257 | 29.4002 | 0.03501 | 0.0009941 | 0.0003443 | 6.3563 | 30.6812 | 0.03243 | 0.0009343 | 0.0002833 | 6.1607 | 31.1118 | 0.0323 | 0.0009258 | 0.0002846 | 6.2569 | 32.7229 | 0.03104 | 0.0008892 | 0.0002606 | 6.4355 | 32.3224 | 0.03504 | 0.00106 | 0.0002765 | 6.4356 | 35.4353 | 0.03243 | 0.0009741 | 0.0002914 | 6.952 | 34.2836 | 0.03639 | 0.00112 | 0.0003041 | 6.7141 | 38.5473 | 0.03708 | 0.00112 | 0.0002938 | 6.3357 | 41.5703 | 0.03244 | 0.0009584 | 0.000288 | 6.7972 | 40.3985 | 0.03585 | 0.00107 | 0.0002986 | 6.4168 | 42.2116 | 0.03224 | 0.0009619 | 0.000283 | 6.5546 | 41.941 | 0.0355 | 0.00106 | 0.0002964 | 6.402 | 42.2417 | 0.03547 | 0.00106 | 0.0002976 | 6.1863 | 49.3579 | 0.03151 | 0.0009122 | 0.0002784 | 6.1176 | 51.4801 | 0.0314 | 0.000891 | 0.0002964 | 6.256 | 51.1094 | 0.03424 | 0.0009664 | 0.0003084 | 6.4581 | 50.3701 | 0.03423 | 0.0009805 | 0.0003103 | 6.5283 | 54.2515 | 0.03149 | 0.000901 | 0.0002823 | 6.0802 | 64.5245 | 0.03035 | 0.0008384 | 0.0002984 | 5.9685 | 64.8354 | 0.03039 | 0.0008372 | 0.0003001 | 6.304 | 76.0161 | 0.03318 | 0.000933 | 0.000324 | 6.4565 | 76.247 | 0.03175 | 0.0009173 | 0.0002806 | 6.2061 | 76.9193 | 0.03184 | 0.0009146 | 0.0002836 | 6.6222 | 75.8056 | 0.03567 | 0.00105 | 0.0002963 | 7.0968 | 79.2327 | 0.04057 | 0.00116 | 0.0003696 | 6.9487 | 82.2812 | 0.03966 | 0.00113 | 0.0003707 | 6.9215 | 85.469 | 0.03913 | 0.00114 | 0.0003306 | 7.2758 | 91.3002 | 0.04003 | 0.00115 | 0.0003156 | 7.1034 | 89.9972 | 0.0404 | 0.00116 | 0.0003343 | 7.737 | 93.9302 | 0.04455 | 0.00124 | 0.0003558 | 7.0718 | 103.7225 | 0.04168 | 0.00115 | 0.000329 | 7.1078 | 105.0248 | 0.04186 | 0.00115 | 0.0003604 | 7.2123 | 109.1321 | 0.04241 | 0.00115 | 0.0003325 | 7.1777 | 110.7356 | 0.042 | 0.00114 | 0.0003279 | 6.8954 | 121.163 | 0.04224 | 0.00111 | 0.000345 | 6.8072 | 137.2716 | 0.03944 | 0.00102 | 0.0003348 | 6.7212 | 137.3735 | 0.03952 | 0.00102 | 0.0003361
6.9444 | 0.054577 | 0.20651 | 0.00833 | 0.00585 | 7.9444 | 0.049046 | 0.52359 | 0.02019 | 0.01062 | 7.4602 | 0.051568 | 0.70182 | 0.02904 | 0.01179 | 7.4602 | 0.2076 | 0.17428 | 0.0072 | 0.00279 | 7.4944 | 0.20681 | 0.23324 | 0.00959 | 0.00326 | 7.8392 | 0.45123 | 0.19673 | 0.00808 | 0.00205 | 6.9909 | 1.3537 | 0.08638 | 0.00325 | 0.0007808 | 7.2668 | 1.3097 | 0.10144 | 0.00419 | 0.000871 | 6.6667 | 2.008 | 0.06932 | 0.00278 | 0.0005992 | 7.1413 | 2.5793 | 0.06835 | 0.00276 | 0.0005525 | 7.3333 | 2.5272 | 0.07643 | 0.00305 | 0.0005943 | 7.5023 | 3.1586 | 0.0684 | 0.00263 | 0.0005334 | 7.6475 | 3.1136 | 0.07493 | 0.00282 | 0.0005651 | 7.7782 | 3.0745 | 0.08151 | 0.003 | 0.0005958 | 7.8956 | 3.8809 | 0.07071 | 0.0025 | 0.0005129 | 7.503 | 4.8754 | 0.05798 | 0.00202 | 0.000433 | 7.6212 | 4.8214 | 0.06234 | 0.00213 | 0.0004526 | 7.2757 | 4.9825 | 0.0609 | 0.00207 | 0.0004405 | 7.0878 | 6.7166 | 0.04932 | 0.00162 | 0.0003741 | 6.6711 | 8.0474 | 0.04523 | 0.00142 | 0.0003444 | 7.1487 | 8.6758 | 0.04589 | 0.00153 | 0.0003309 | 6.9023 | 8.864 | 0.04521 | 0.00151 | 0.000326 | 7.0374 | 11.1363 | 0.0415 | 0.00144 | 0.0003004 | 7.1492 | 12.157 | 0.04296 | 0.0015 | 0.0003045 | 7.4393 | 11.8867 | 0.04795 | 0.00167 | 0.0003246 | 7.6457 | 13.0173 | 0.04461 | 0.00154 | 0.0003124 | 7.5071 | 13.1474 | 0.04836 | 0.00165 | 0.0003256 | 7.5069 | 15.6291 | 0.04078 | 0.00138 | 0.0002856 | 7.3939 | 15.7692 | 0.04395 | 0.00146 | 0.000297 | 7.2988 | 15.8793 | 0.04713 | 0.00153 | 0.0003081 | 7.2996 | 18.6712 | 0.0413 | 0.00132 | 0.0002907 | 7.0077 | 19.1016 | 0.04083 | 0.00129 | 0.0002893 | 7.361 | 19.882 | 0.04162 | 0.00131 | 0.0002847 | 7.2197 | 21.5033 | 0.0396 | 0.00122 | 0.000285 | 7.1512 | 24.4556 | 0.03805 | 0.00114 | 0.0002902 | 6.9043 | 28.1485 | 0.03544 | 0.00102 | 0.0003371 | 7.0392 | 27.8982 | 0.03998 | 0.00122 | 0.0003576 | 7.1508 | 29.0291 | 0.0372 | 0.00115 | 0.0002974 | 6.9308 | 29.4697 | 0.03699 | 0.00114 | 0.0002983 | 7.0391 | 31.0607 | 0.03549 | 0.00109 | 0.0002746 | 7.1505 | 30.8404 | 0.03954 | 0.00124 | 0.0002901 | 7.1506 | 33.853 | 0.03654 | 0.00113 | 0.0003028 | 7.6472 | 32.8317 | 0.04062 | 0.00127 | 0.0003156 | 7.3245 | 37.1453 | 0.04083 | 0.00124 | 0.000304 | 6.9693 | 39.9779 | 0.03592 | 0.00108 | 0.0002973 | 7.4151 | 38.9264 | 0.03943 | 0.00119 | 0.0003081 | 7.0585 | 40.959 | 0.03566 | 0.00108 | 0.0002926 | 7.1504 | 40.7788 | 0.03894 | 0.00117 | 0.0003057 | 6.984 | 41.0994 | 0.03887 | 0.00116 | 0.0003069 | 6.7487 | 47.8651 | 0.03443 | 0.001 | 0.0002861 | 6.6737 | 49.9872 | 0.03421 | 0.0009754 | 0.0003036 | 6.7773 | 49.7167 | 0.03705 | 0.00105 | 0.0003154 | 6.9963 | 49.1574 | 0.03708 | 0.00106 | 0.0003177 | 7.0724 | 52.7687 | 0.03415 | 0.0009765 | 0.0002891 | 6.5479 | 63.2211 | 0.03258 | 0.0008957 | 0.0003036 | 6.4276 | 63.5519 | 0.0326 | 0.0008941 | 0.0003052 | 7.092 | 73.7596 | 0.03698 | 0.00108 | 0.000332 | 7.2636 | 74.0905 | 0.03553 | 0.00106 | 0.0002894 | 6.9819 | 74.8426 | 0.03558 | 0.00106 | 0.0002922 | 7.358 | 73.8398 | 0.03947 | 0.00118 | 0.0003047 | 7.8065 | 77.707 | 0.04419 | 0.00127 | 0.0003776 | 7.6436 | 80.9448 | 0.04314 | 0.00123 | 0.0003787 | 7.5507 | 83.8625 | 0.04249 | 0.00123 | 0.0003382 | 7.8821 | 89.9541 | 0.04317 | 0.00124 | 0.0003226 | 7.6953 | 88.4907 | 0.04358 | 0.00124 | 0.0003415 | 8.2897 | 92.5144 | 0.0476 | 0.00132 | 0.0003623 | 7.577 | 102.4154 | 0.04443 | 0.00122 | 0.0003352 | 7.6155 | 103.7176 | 0.04458 | 0.00121 | 0.0003662 | 7.6932 | 107.8249 | 0.04503 | 0.00121 | 0.0003383 | 7.6562 | 109.4283 | 0.04458 | 0.0012 | 0.0003336 | 7.3264 | 120.0547 | 0.04459 | 0.00116 | 0.0003502 | 7.2327 | 136.2629 | 0.04151 | 0.00106 | 0.000339 | 7.1413 | 136.4647 | 0.04159 | 0.00106 | 0.0003403
7.9365 | 0.049084 | 0.26133 | 0.01151 | 0.00734 | 8.4409 | 0.046724 | 0.58291 | 0.02197 | 0.01177 | 8.2891 | 0.047415 | 0.84545 | 0.03559 | 0.01409 | 8.2891 | 0.19079 | 0.20997 | 0.00883 | 0.00334 | 8.1189 | 0.194 | 0.26869 | 0.01085 | 0.00374 | 8.5519 | 0.42071 | 0.22934 | 0.00932 | 0.00237 | 7.9896 | 1.2096 | 0.1086 | 0.00453 | 0.0009599 | 8.1751 | 1.1866 | 0.12423 | 0.0053 | 0.00105 | 7.5 | 1.8259 | 0.08416 | 0.00349 | 0.0007085 | 7.8555 | 2.3952 | 0.07979 | 0.00321 | 0.0006298 | 8 | 2.3612 | 0.08806 | 0.00347 | 0.0006704 | 8.1275 | 2.9745 | 0.07768 | 0.00295 | 0.0005924 | 8.2358 | 2.9455 | 0.08432 | 0.00312 | 0.0006231 | 8.3338 | 2.9194 | 0.09099 | 0.00329 | 0.0006529 | 8.4219 | 3.6908 | 0.07822 | 0.00272 | 0.0005562 | 8.0032 | 4.6553 | 0.06394 | 0.00219 | 0.0004664 | 8.0976 | 4.6163 | 0.06836 | 0.00229 | 0.0004855 | 7.7304 | 4.7734 | 0.06672 | 0.00223 | 0.0004717 | 7.5047 | 6.4674 | 0.05363 | 0.00173 | 0.0003964 | 7.4123 | 7.542 | 0.05253 | 0.00176 | 0.0003805 | 8.0423 | 8.0633 | 0.05438 | 0.00195 | 0.000373 | 7.765 | 8.2425 | 0.05352 | 0.00191 | 0.0003666 | 7.8193 | 10.4557 | 0.04809 | 0.00171 | 0.0003306 | 7.8641 | 11.5064 | 0.04897 | 0.00172 | 0.0003311 | 8.1156 | 11.2962 | 0.05408 | 0.00189 | 0.0003511 | 8.3407 | 12.3968 | 0.0502 | 0.00174 | 0.0003366 | 8.1327 | 12.5769 | 0.05389 | 0.00183 | 0.0003485 | 8.1325 | 14.9184 | 0.04543 | 0.00153 | 0.0003046 | 7.9627 | 15.0986 | 0.04856 | 0.0016 | 0.000315 | 7.8202 | 15.2588 | 0.05169 | 0.00166 | 0.0003252 | 7.821 | 17.9605 | 0.04517 | 0.00143 | 0.0003049 | 7.5083 | 18.3809 | 0.04462 | 0.0014 | 0.0003029 | 7.8518 | 19.1814 | 0.04526 | 0.0014 | 0.0002978 | 7.701 | 20.7825 | 0.04296 | 0.00131 | 0.0002968 | 8.0451 | 23.034 | 0.04404 | 0.00142 | 0.0003098 | 7.7673 | 26.6166 | 0.04063 | 0.00126 | 0.0003517 | 7.8213 | 26.5266 | 0.0452 | 0.00142 | 0.0003717 | 7.9453 | 27.5574 | 0.04222 | 0.00135 | 0.0003124 | 7.7008 | 27.9979 | 0.04194 | 0.00134 | 0.0003129 | 7.8212 | 29.5588 | 0.04018 | 0.00128 | 0.0002892 | 7.8656 | 29.4788 | 0.04425 | 0.00141 | 0.0003042 | 7.8657 | 32.4112 | 0.04083 | 0.00129 | 0.0003147 | 8.3424 | 31.5201 | 0.04504 | 0.00142 | 0.0003277 | 7.9349 | 35.8336 | 0.04473 | 0.00136 | 0.0003145 | 7.6028 | 38.5058 | 0.03955 | 0.00119 | 0.0003069 | 8.033 | 37.5546 | 0.04315 | 0.0013 | 0.0003178 | 7.7002 | 39.7469 | 0.03918 | 0.00119 | 0.0003025 | 7.7463 | 39.6668 | 0.04247 | 0.00127 | 0.0003153 | 7.566 | 39.9974 | 0.04238 | 0.00126 | 0.0003163 | 7.3111 | 46.4327 | 0.03744 | 0.00109 | 0.000294 | 7.2299 | 48.5447 | 0.03709 | 0.00106 | 0.0003109 | 7.2987 | 48.3744 | 0.03995 | 0.00112 | 0.0003225 | 7.5345 | 47.985 | 0.04001 | 0.00114 | 0.0003252 | 7.6164 | 51.3463 | 0.03688 | 0.00105 | 0.0002959 | 7.4833 | 60.6955 | 0.03717 | 0.00111 | 0.000314 | 7.3459 | 61.0562 | 0.03716 | 0.0011 | 0.0003155 | 7.88 | 71.5444 | 0.04089 | 0.00121 | 0.0003401 | 8.0706 | 71.9852 | 0.03942 | 0.0012 | 0.0002982 | 7.7577 | 72.7971 | 0.03943 | 0.00119 | 0.0003009 | 8.0938 | 71.9251 | 0.04337 | 0.0013 | 0.0003131 | 8.5162 | 76.1621 | 0.04788 | 0.00137 | 0.0003855 | 8.3384 | 79.5593 | 0.04668 | 0.00133 | 0.0003866 | 8.18 | 82.307 | 0.04591 | 0.00132 | 0.0003458 | 8.4884 | 88.6289 | 0.04635 | 0.00132 | 0.0003295 | 8.2873 | 87.0551 | 0.04682 | 0.00133 | 0.0003487 | 8.8423 | 91.1693 | 0.0507 | 0.00139 | 0.0003688 | 8.0821 | 101.2092 | 0.04722 | 0.00128 | 0.0003413 | 8.1232 | 102.5113 | 0.04734 | 0.00127 | 0.0003719 | 8.174 | 106.6186 | 0.04768 | 0.00127 | 0.000344 | 8.1347 | 108.1218 | 0.0472 | 0.00125 | 0.0003394 | 7.7574 | 118.9473 | 0.04697 | 0.00121 | 0.0003553 | 7.6581 | 135.1551 | 0.04361 | 0.0011 | 0.0003432 | 7.5614 | 135.4568 | 0.04368 | 0.0011 | 0.0003445
8.9286 | 0.044672 | 0.32194 | 0.01448 | 0.00897 | 8.9374 | 0.044643 | 0.64508 | 0.02377 | 0.01297 | 9.118 | 0.043933 | 1 | 0.04201 | 0.01657 | 9.118 | 0.17679 | 0.24864 | 0.01043 | 0.00393 | 8.7434 | 0.18279 | 0.3064 | 0.01213 | 0.00424 | 9.2645 | 0.3945 | 0.26422 | 0.01056 | 0.00271 | 8.9883 | 1.0955 | 0.13328 | 0.00573 | 0.00116 | 9.0835 | 1.0855 | 0.14927 | 0.00638 | 0.00124 | 8.3333 | 1.6748 | 0.10041 | 0.00419 | 0.0008277 | 8.5696 | 2.2361 | 0.09207 | 0.00365 | 0.0007125 | 8.6667 | 2.2171 | 0.10048 | 0.00389 | 0.0007514 | 8.7527 | 2.8124 | 0.0875 | 0.00326 | 0.0006548 | 8.824 | 2.7954 | 0.09422 | 0.00343 | 0.0006841 | 8.8894 | 2.7794 | 0.10097 | 0.00358 | 0.0007127 | 8.9483 | 3.5187 | 0.08611 | 0.00294 | 0.0006015 | 8.5034 | 4.4542 | 0.07018 | 0.00237 | 0.0005013 | 8.5739 | 4.4282 | 0.07465 | 0.00246 | 0.0005199 | 8.1852 | 4.5802 | 0.0728 | 0.00239 | 0.0005042 | 8.3385 | 6.0271 | 0.06274 | 0.00216 | 0.0004437 | 8.3389 | 6.9996 | 0.06231 | 0.00224 | 0.0004287 | 8.9359 | 7.5419 | 0.06349 | 0.00234 | 0.000418 | 8.6278 | 7.7121 | 0.06244 | 0.00229 | 0.0004099 | 8.6013 | 9.8553 | 0.05509 | 0.00198 | 0.0003626 | 8.579 | 10.9259 | 0.0553 | 0.00194 | 0.0003591 | 8.7919 | 10.7658 | 0.06052 | 0.0021 | 0.0003789 | 9.0358 | 11.8463 | 0.05606 | 0.00192 | 0.000362 | 8.7583 | 12.0665 | 0.05965 | 0.002 | 0.0003722 | 8.7581 | 14.2679 | 0.0503 | 0.00168 | 0.0003244 | 8.5315 | 14.4981 | 0.05336 | 0.00174 | 0.0003337 | 8.3415 | 14.6883 | 0.05644 | 0.0018 | 0.000343 | 8.3424 | 17.2999 | 0.0492 | 0.00154 | 0.0003196 | 8.0088 | 17.7203 | 0.04855 | 0.00151 | 0.000317 | 8.8332 | 17.9503 | 0.05292 | 0.00177 | 0.0003253 | 8.6637 | 19.5013 | 0.05002 | 0.00165 | 0.0003217 | 8.9389 | 21.7928 | 0.05038 | 0.00168 | 0.0003307 | 8.6304 | 25.2552 | 0.04611 | 0.00148 | 0.0003674 | 8.6034 | 25.2952 | 0.05069 | 0.00162 | 0.0003866 | 8.7399 | 26.256 | 0.0475 | 0.00155 | 0.0003283 | 8.4709 | 26.6765 | 0.04714 | 0.00153 | 0.0003282 | 8.6033 | 28.2073 | 0.0451 | 0.00145 | 0.0003046 | 8.5806 | 28.2474 | 0.04918 | 0.00157 | 0.0003189 | 8.5807 | 31.0996 | 0.0453 | 0.00143 | 0.0003271 | 9.0376 | 30.3188 | 0.04964 | 0.00156 | 0.0003404 | 8.5452 | 34.6121 | 0.04876 | 0.00147 | 0.0003254 | 8.2364 | 37.1241 | 0.0433 | 0.00131 | 0.0003169 | 8.6509 | 36.2831 | 0.047 | 0.00141 | 0.0003279 | 8.3419 | 38.5951 | 0.04281 | 0.00129 | 0.0003127 | 8.3422 | 38.5851 | 0.0461 | 0.00137 | 0.0003251 | 8.148 | 38.9357 | 0.04598 | 0.00136 | 0.0003259 | 7.8735 | 45.0807 | 0.04055 | 0.00117 | 0.000302 | 7.786 | 47.1625 | 0.04006 | 0.00114 | 0.0003184 | 8.3413 | 45.8506 | 0.04599 | 0.00141 | 0.0003372 | 8.6109 | 45.7612 | 0.04607 | 0.00143 | 0.0003405 | 8.7045 | 48.6923 | 0.04256 | 0.00132 | 0.00031 | 8.4187 | 58.301 | 0.04194 | 0.0013 | 0.0003248 | 8.2641 | 58.6817 | 0.04191 | 0.00129 | 0.0003261 | 8.668 | 69.4001 | 0.04492 | 0.00134 | 0.0003483 | 8.8777 | 69.9608 | 0.04343 | 0.00132 | 0.0003071 | 8.5334 | 70.8126 | 0.04339 | 0.00131 | 0.0003096 | 8.8296 | 70.0811 | 0.04737 | 0.00142 | 0.0003216 | 9.2259 | 74.6279 | 0.05165 | 0.00147 | 0.0003935 | 9.0333 | 78.1647 | 0.05029 | 0.00143 | 0.0003944 | 8.8092 | 80.8222 | 0.04939 | 0.00141 | 0.0003535 | 9.0948 | 87.3343 | 0.04958 | 0.00139 | 0.0003364 | 8.8792 | 85.6901 | 0.05011 | 0.00141 | 0.0003559 | 9.395 | 89.9047 | 0.05383 | 0.00146 | 0.0003753 | 8.5872 | 99.9736 | 0.05005 | 0.00134 | 0.0003475 | 8.6309 | 101.3056 | 0.05013 | 0.00133 | 0.0003777 | 8.6548 | 105.4129 | 0.05036 | 0.00132 | 0.0003497 | 8.6133 | 106.9159 | 0.04984 | 0.00131 | 0.0003451 | 8.6193 | 116.8346 | 0.05179 | 0.00139 | 0.0003654 | 8.509 | 133.0417 | 0.04784 | 0.00125 | 0.0003515 | 8.4016 | 133.2433 | 0.04791 | 0.00125 | 0.0003527
9.9206 | 0.04105 | 0.38821 | 0.01739 | 0.01074 | 9.9305 | 0.041021 | 0.77782 | 0.03048 | 0.01553 | 9.9469 | 0.040972 | 1.17 | 0.0484 | 0.01922 | 9.9469 | 0.16478 | 0.29025 | 0.01202 | 0.00456 | 9.368 | 0.17299 | 0.34635 | 0.01342 | 0.00477 | 9.9772 | 0.37158 | 0.30133 | 0.01182 | 0.00308 | 9.987 | 1.0035 | 0.16039 | 0.00691 | 0.00138 | 9.9918 | 1.0025 | 0.1765 | 0.00747 | 0.00145 | 9.1667 | 1.5488 | 0.11806 | 0.00488 | 0.0009567 | 9.2837 | 2.099 | 0.10518 | 0.0041 | 0.0008007 | 9.3333 | 2.091 | 0.11368 | 0.00432 | 0.0008373 | 9.3779 | 2.6693 | 0.09787 | 0.00358 | 0.0007204 | 9.4123 | 2.6623 | 0.10464 | 0.00373 | 0.0007482 | 9.445 | 2.6553 | 0.11143 | 0.00388 | 0.0007753 | 9.4747 | 3.3616 | 0.09437 | 0.00317 | 0.0006489 | 9.0036 | 4.2711 | 0.0767 | 0.00254 | 0.0005376 | 9.5265 | 4.095 | 0.088 | 0.0031 | 0.0005927 | 9.0946 | 4.239 | 0.0857 | 0.00301 | 0.0005732 | 9.3809 | 5.5628 | 0.07501 | 0.00277 | 0.0005075 | 9.2654 | 6.5373 | 0.07281 | 0.00269 | 0.0004805 | 9.8295 | 7.0926 | 0.07321 | 0.00271 | 0.0004658 | 9.4906 | 7.2557 | 0.07193 | 0.00266 | 0.0004559 | 9.3832 | 9.3319 | 0.0625 | 0.00224 | 0.0003965 | 9.2939 | 10.4155 | 0.06196 | 0.00216 | 0.0003885 | 9.4682 | 10.2954 | 0.06727 | 0.0023 | 0.0004079 | 9.7309 | 11.3559 | 0.06219 | 0.00211 | 0.0003883 | 9.3839 | 11.5961 | 0.06566 | 0.00218 | 0.0003969 | 9.3837 | 13.6874 | 0.05538 | 0.00183 | 0.0003451 | 9.1002 | 13.9477 | 0.05835 | 0.00188 | 0.0003532 | 9.3842 | 13.6875 | 0.06646 | 0.00229 | 0.0003805 | 9.3852 | 16.1389 | 0.05771 | 0.00195 | 0.0003507 | 9.0099 | 16.5393 | 0.05686 | 0.00191 | 0.0003468 | 9.8147 | 16.8893 | 0.06108 | 0.00212 | 0.0003548 | 9.6263 | 18.3803 | 0.05752 | 0.00196 | 0.0003482 | 9.8328 | 20.6918 | 0.05707 | 0.00193 | 0.0003529 | 9.4934 | 24.0239 | 0.05188 | 0.00169 | 0.000384 | 9.3856 | 24.1741 | 0.05643 | 0.00182 | 0.0004024 | 9.5344 | 25.0848 | 0.05304 | 0.00173 | 0.000345 | 9.241 | 25.5053 | 0.05258 | 0.00171 | 0.0003444 | 9.3854 | 26.9961 | 0.05025 | 0.00163 | 0.0003207 | 9.2957 | 27.1262 | 0.05431 | 0.00173 | 0.0003342 | 9.2958 | 29.9083 | 0.04996 | 0.00158 | 0.0003401 | 9.7328 | 29.2276 | 0.05441 | 0.0017 | 0.0003536 | 9.766 | 32.4397 | 0.05724 | 0.0019 | 0.0003482 | 8.87 | 35.8526 | 0.0472 | 0.00142 | 0.0003273 | 9.8868 | 34.0105 | 0.05509 | 0.00181 | 0.0003492 | 8.9836 | 37.4835 | 0.04654 | 0.0014 | 0.000323 | 9.5339 | 36.5823 | 0.05367 | 0.00174 | 0.0003453 | 9.312 | 36.9428 | 0.05347 | 0.00173 | 0.0003457 | 8.9983 | 42.5773 | 0.04703 | 0.00149 | 0.0003187 | 8.8983 | 44.6089 | 0.04625 | 0.00144 | 0.0003338 | 9.384 | 43.5776 | 0.05234 | 0.00167 | 0.0003524 | 9.6872 | 43.7181 | 0.05243 | 0.00169 | 0.0003565 | 9.7925 | 46.3091 | 0.04854 | 0.00157 | 0.0003247 | 9.3541 | 56.0774 | 0.04691 | 0.00148 | 0.0003358 | 9.1823 | 56.468 | 0.04685 | 0.00147 | 0.000337 | 9.456 | 67.3664 | 0.04908 | 0.00146 | 0.0003566 | 9.6848 | 68.037 | 0.04755 | 0.00145 | 0.0003162 | 9.3092 | 68.9187 | 0.04746 | 0.00144 | 0.0003184 | 9.5654 | 68.3076 | 0.05148 | 0.00154 | 0.0003303 | 9.9356 | 73.1343 | 0.0555 | 0.00157 | 0.0004014 | 9.7282 | 76.7806 | 0.05395 | 0.00152 | 0.0004023 | 9.4384 | 79.408 | 0.05294 | 0.0015 | 0.0003611 | 9.7011 | 86.0803 | 0.05286 | 0.00147 | 0.0003434 | 9.4712 | 84.4058 | 0.05345 | 0.00148 | 0.0003631 | 9.9476 | 88.7006 | 0.05702 | 0.00153 | 0.0003819 | 9.0924 | 98.7986 | 0.05291 | 0.0014 | 0.0003536 | 9.1386 | 100.1005 | 0.05295 | 0.00139 | 0.0003834 | 9.6164 | 103.103 | 0.05581 | 0.00153 | 0.0003612 | 9.5703 | 104.5058 | 0.05521 | 0.00151 | 0.0003566 | 9.6967 | 114.2216 | 0.05794 | 0.00164 | 0.000378 | 9.5727 | 130.128 | 0.05324 | 0.00147 | 0.0003616 | 9.4518 | 130.5294 | 0.0533 | 0.00147 | 0.0003628
10.9127 | 0.038018 | 0.46004 | 0.0203 | 0.01265 | 11.1718 | 0.037309 | 0.95931 | 0.04009 | 0.01901 | 10.7759 | 0.03841 | 1.35 | 0.05481 | 0.02205 | 10.7759 | 0.15447 | 0.33477 | 0.01362 | 0.00524 | 9.9925 | 0.16418 | 0.38849 | 0.01472 | 0.00533 | 11.4025 | 0.33346 | 0.38206 | 0.01648 | 0.00386 | 10.9857 | 0.92715 | 0.18986 | 0.00808 | 0.00161 | 10.9002 | 0.93306 | 0.20588 | 0.00855 | 0.00167 | 10 | 1.4417 | 0.13708 | 0.00558 | 0.0011 | 9.9979 | 1.9799 | 0.11912 | 0.00455 | 0.0008941 | 10 | 1.9799 | 0.12765 | 0.00475 | 0.000928 | 10.0031 | 2.5422 | 0.10878 | 0.0039 | 0.0007892 | 10.0006 | 2.5422 | 0.11556 | 0.00404 | 0.0008151 | 10.0006 | 2.5422 | 0.12237 | 0.00418 | 0.0008406 | 10.5274 | 3.0875 | 0.11201 | 0.00404 | 0.0007499 | 10.004 | 3.9469 | 0.09054 | 0.00321 | 0.0006148 | 10.7173 | 3.7468 | 0.10614 | 0.00403 | 0.0006913 | 10.2315 | 3.8808 | 0.10322 | 0.0039 | 0.0006665 | 10.4232 | 5.1746 | 0.08825 | 0.00335 | 0.0005763 | 10.192 | 6.14 | 0.08403 | 0.00313 | 0.0005355 | 10.7231 | 6.7034 | 0.08351 | 0.00308 | 0.0005163 | 10.3534 | 6.8575 | 0.08201 | 0.00302 | 0.0005046 | 10.1651 | 8.8705 | 0.07031 | 0.0025 | 0.0004321 | 10.0089 | 9.9502 | 0.06894 | 0.00238 | 0.0004192 | 10.1445 | 9.8671 | 0.07432 | 0.00251 | 0.000438 | 10.4259 | 10.8955 | 0.06857 | 0.0023 | 0.0004157 | 10.0095 | 11.1658 | 0.0719 | 0.00235 | 0.0004224 | 10.0093 | 13.167 | 0.06067 | 0.00197 | 0.0003667 | 10.2377 | 12.9869 | 0.06891 | 0.0024 | 0.0003944 | 10.4269 | 12.8468 | 0.07717 | 0.00275 | 0.0004207 | 10.428 | 15.1581 | 0.06679 | 0.00234 | 0.0003841 | 10.011 | 15.5284 | 0.06572 | 0.00229 | 0.0003787 | 10.7962 | 15.9686 | 0.06973 | 0.00245 | 0.000386 | 10.5889 | 17.4195 | 0.06547 | 0.00226 | 0.0003763 | 10.7267 | 19.7109 | 0.06411 | 0.00217 | 0.0003763 | 10.3564 | 22.9329 | 0.05793 | 0.00189 | 0.0004016 | 10.1677 | 23.1631 | 0.06244 | 0.00201 | 0.0004191 | 10.3289 | 24.0438 | 0.05882 | 0.00192 | 0.0003626 | 10.0111 | 24.4542 | 0.05827 | 0.00189 | 0.0003614 | 10.1675 | 25.895 | 0.05563 | 0.0018 | 0.0003374 | 10.0107 | 26.1052 | 0.05965 | 0.00189 | 0.0003502 | 10.0109 | 28.8171 | 0.0548 | 0.00172 | 0.0003538 | 11.1232 | 27.3156 | 0.06447 | 0.00222 | 0.0003817 | 10.9867 | 30.5777 | 0.06626 | 0.00229 | 0.0003726 | 10.1371 | 33.5901 | 0.05539 | 0.00183 | 0.0003491 | 11.1226 | 32.0485 | 0.0637 | 0.00219 | 0.0003719 | 10.2669 | 35.4409 | 0.05434 | 0.00178 | 0.0003445 | 10.7256 | 34.7501 | 0.06164 | 0.00207 | 0.0003665 | 10.476 | 35.1206 | 0.06136 | 0.00206 | 0.0003664 | 10.1231 | 40.3746 | 0.05389 | 0.00178 | 0.0003362 | 10.0106 | 42.3261 | 0.05279 | 0.00171 | 0.00035 | 10.4267 | 41.5452 | 0.05902 | 0.00192 | 0.0003684 | 10.7636 | 41.8656 | 0.05907 | 0.00193 | 0.000373 | 10.8806 | 44.1865 | 0.05483 | 0.00181 | 0.0003401 | 10.2895 | 54.0244 | 0.05208 | 0.00165 | 0.0003472 | 10.1005 | 54.425 | 0.05197 | 0.00164 | 0.0003482 | 10.244 | 65.4533 | 0.05336 | 0.00158 | 0.0003651 | 10.4918 | 66.2139 | 0.05178 | 0.00157 | 0.0003254 | 10.0849 | 67.1154 | 0.05163 | 0.00155 | 0.0003274 | 10.3012 | 66.6346 | 0.05569 | 0.00165 | 0.0003391 | 10.6452 | 71.6911 | 0.05942 | 0.00166 | 0.0004094 | 10.423 | 75.4371 | 0.05769 | 0.00161 | 0.0004101 | 10.0676 | 78.0743 | 0.05655 | 0.00158 | 0.0003689 | 10.3074 | 84.8667 | 0.05618 | 0.00154 | 0.0003504 | 10.0631 | 83.1919 | 0.05684 | 0.00156 | 0.0003703 | 11.0529 | 86.5036 | 0.0635 | 0.00178 | 0.0003951 | 10.1026 | 96.6 | 0.05872 | 0.00162 | 0.0003659 | 10.154 | 97.9417 | 0.05869 | 0.00161 | 0.0003948 | 10.8185 | 100.493 | 0.06279 | 0.00182 | 0.0003756 | 10.7666 | 101.7956 | 0.0621 | 0.0018 | 0.0003709 | 10.7741 | 111.911 | 0.06422 | 0.00187 | 0.0003905 | 10.6363 | 127.4169 | 0.05876 | 0.00166 | 0.0003717 | 10.502 | 127.7182 | 0.0588 | 0.00166 | 0.0003728
11.9048 | 0.035447 | 0.53734 | 0.02322 | 0.0147 | 12.4131 | 0.034267 | 1.16 | 0.04921 | 0.0228 | 11.6048 | 0.036179 | 1.54 | 0.06128 | 0.02504 | 11.6048 | 0.14547 | 0.38214 | 0.01523 | 0.00595 | 11.2416 | 0.14927 | 0.47924 | 0.01961 | 0.00652 | 12.8278 | 0.30305 | 0.47146 | 0.02081 | 0.00473 | 11.9844 | 0.86342 | 0.22162 | 0.00925 | 0.00187 | 11.8085 | 0.87382 | 0.23735 | 0.00966 | 0.00191 | 10.8333 | 1.3506 | 0.15744 | 0.00629 | 0.00124 | 10.712 | 1.8749 | 0.13387 | 0.00501 | 0.0009928 | 10.6667 | 1.8809 | 0.14238 | 0.0052 | 0.00102 | 10.6283 | 2.4282 | 0.12022 | 0.00423 | 0.0008612 | 10.5889 | 2.4352 | 0.12698 | 0.00436 | 0.000885 | 11.1117 | 2.3481 | 0.14563 | 0.00533 | 0.0009792 | 11.8434 | 2.8063 | 0.13615 | 0.00529 | 0.0008877 | 11.2545 | 3.6097 | 0.10937 | 0.00418 | 0.0007193 | 11.9082 | 3.4566 | 0.12588 | 0.00491 | 0.0007983 | 11.3683 | 3.5817 | 0.12228 | 0.00475 | 0.0007678 | 11.4655 | 4.8464 | 0.10244 | 0.00391 | 0.0006497 | 11.1185 | 5.7948 | 0.09594 | 0.00355 | 0.0005939 | 11.6167 | 6.3611 | 0.09439 | 0.00345 | 0.0005693 | 11.2162 | 6.5092 | 0.09264 | 0.00337 | 0.0005557 | 10.9471 | 8.4612 | 0.07851 | 0.00276 | 0.0004694 | 10.7238 | 9.5349 | 0.07624 | 0.00259 | 0.0004512 | 10.8208 | 9.4818 | 0.08166 | 0.00272 | 0.0004694 | 11.121 | 10.4852 | 0.07522 | 0.00248 | 0.0004441 | 11.2607 | 10.4152 | 0.08509 | 0.003 | 0.0004762 | 11.2604 | 12.2563 | 0.07186 | 0.00253 | 0.0004123 | 11.3753 | 12.1763 | 0.08021 | 0.00288 | 0.0004384 | 11.4696 | 12.1163 | 0.08856 | 0.00318 | 0.0004633 | 11.4708 | 14.3075 | 0.07644 | 0.00271 | 0.0004196 | 11.0121 | 14.6678 | 0.07514 | 0.00265 | 0.0004126 | 11.7776 | 15.1779 | 0.07886 | 0.00277 | 0.0004189 | 11.5516 | 16.5688 | 0.07383 | 0.00255 | 0.0004058 | 11.6206 | 18.8501 | 0.07148 | 0.00241 | 0.0004009 | 11.2195 | 21.942 | 0.06427 | 0.0021 | 0.0004203 | 10.9498 | 22.2423 | 0.0687 | 0.00219 | 0.0004366 | 11.1235 | 23.113 | 0.06485 | 0.0021 | 0.0003811 | 10.7812 | 23.5033 | 0.0642 | 0.00207 | 0.0003792 | 10.9496 | 24.904 | 0.06122 | 0.00196 | 0.0003549 | 11.4408 | 24.3335 | 0.07093 | 0.00247 | 0.000384 | 11.441 | 26.9252 | 0.065 | 0.00225 | 0.0003827 | 12.5136 | 25.7041 | 0.07519 | 0.00269 | 0.000412 | 12.2075 | 28.9661 | 0.07581 | 0.00266 | 0.0003985 | 11.4042 | 31.6481 | 0.0641 | 0.00221 | 0.0003724 | 12.3585 | 30.3668 | 0.07281 | 0.00254 | 0.0003961 | 11.5503 | 33.5888 | 0.06258 | 0.00213 | 0.0003671 | 11.9174 | 33.0984 | 0.07002 | 0.00239 | 0.0003886 | 11.64 | 33.4687 | 0.06965 | 0.00237 | 0.0003881 | 11.2478 | 38.4224 | 0.0611 | 0.00205 | 0.0003546 | 11.1229 | 40.3038 | 0.05967 | 0.00197 | 0.0003669 | 11.4693 | 39.7231 | 0.06602 | 0.00216 | 0.0003851 | 11.8399 | 40.1735 | 0.066 | 0.00217 | 0.0003902 | 11.9686 | 42.2944 | 0.0614 | 0.00203 | 0.0003562 | 11.2249 | 52.1419 | 0.05743 | 0.00181 | 0.000359 | 11.0188 | 52.5424 | 0.05729 | 0.0018 | 0.0003599 | 11.032 | 63.6506 | 0.05776 | 0.0017 | 0.0003738 | 11.2989 | 64.5011 | 0.05613 | 0.00168 | 0.0003349 | 10.8607 | 65.4226 | 0.05592 | 0.00167 | 0.0003365 | 11.037 | 65.052 | 0.06 | 0.00176 | 0.000348 | 11.3549 | 70.2983 | 0.06343 | 0.00176 | 0.0004175 | 11.1179 | 74.124 | 0.06149 | 0.00169 | 0.000418 | 10.6969 | 76.801 | 0.06022 | 0.00167 | 0.0003766 | 10.9137 | 83.7034 | 0.05955 | 0.00162 | 0.0003573 | 10.655 | 82.0484 | 0.06028 | 0.00163 | 0.0003776 | 12.4345 | 84.0964 | 0.07183 | 0.00214 | 0.0004118 | 11.3655 | 94.1212 | 0.06617 | 0.00194 | 0.0003812 | 11.4232 | 95.4328 | 0.06603 | 0.00192 | 0.0004092 | 12.0206 | 98.0949 | 0.06995 | 0.00209 | 0.00039 | 11.9629 | 99.3872 | 0.06916 | 0.00206 | 0.0003853 | 11.8515 | 109.7022 | 0.07063 | 0.00207 | 0.000403 | 11.6999 | 124.7076 | 0.0644 | 0.00184 | 0.0003817 | 11.5521 | 125.0088 | 0.06442 | 0.00184 | 0.0003828
12.8968 | 0.033226 | 0.62004 | 0.02619 | 0.01688 | 13.6544 | 0.031726 | 1.37 | 0.05815 | 0.02688 | 12.4337 | 0.034218 | 1.74 | 0.06782 | 0.0282 | 12.4337 | 0.13757 | 0.43234 | 0.01686 | 0.0067 | 12.4906 | 0.13707 | 0.57856 | 0.0242 | 0.00782 | 14.2531 | 0.27813 | 0.56935 | 0.02504 | 0.00568 | 12.9831 | 0.80939 | 0.25562 | 0.01044 | 0.00214 | 12.7169 | 0.823 | 0.27086 | 0.01077 | 0.00217 | 11.6667 | 1.2716 | 0.17914 | 0.007 | 0.0014 | 11.4261 | 1.7818 | 0.14941 | 0.00548 | 0.0011 | 11.3333 | 1.7938 | 0.15785 | 0.00564 | 0.00112 | 11.2535 | 2.3261 | 0.13218 | 0.00456 | 0.0009362 | 11.7654 | 2.2501 | 0.15127 | 0.00555 | 0.00103 | 12.5007 | 2.151 | 0.17725 | 0.00696 | 0.00117 | 13.1593 | 2.5792 | 0.16256 | 0.00648 | 0.00104 | 12.505 | 3.3285 | 0.12987 | 0.00509 | 0.0008328 | 13.099 | 3.2115 | 0.14721 | 0.00577 | 0.0009136 | 12.5051 | 3.3285 | 0.14286 | 0.00557 | 0.0008768 | 12.5078 | 4.5642 | 0.11754 | 0.00445 | 0.0007277 | 12.0451 | 5.4916 | 0.10853 | 0.00398 | 0.0006553 | 12.5103 | 6.0589 | 0.10583 | 0.00381 | 0.0006248 | 12.079 | 6.2 | 0.10382 | 0.00373 | 0.0006092 | 11.729 | 8.096 | 0.08709 | 0.00301 | 0.0005083 | 11.4387 | 9.1596 | 0.08384 | 0.00281 | 0.0004844 | 12.1733 | 8.8103 | 0.09721 | 0.0035 | 0.0005355 | 12.5111 | 9.7667 | 0.08926 | 0.00318 | 0.0005039 | 12.5119 | 9.7657 | 0.09918 | 0.0036 | 0.0005333 | 12.5116 | 11.4958 | 0.08384 | 0.00305 | 0.0004609 | 12.5128 | 11.4858 | 0.09222 | 0.00335 | 0.0004851 | 12.5123 | 11.4858 | 0.10061 | 0.00361 | 0.0005083 | 12.5136 | 13.5669 | 0.08664 | 0.00307 | 0.0004571 | 12.0132 | 13.9072 | 0.08509 | 0.003 | 0.0004485 | 12.7591 | 14.4774 | 0.08845 | 0.00308 | 0.0004535 | 12.5142 | 15.8282 | 0.0826 | 0.00284 | 0.0004368 | 12.5145 | 18.0795 | 0.07918 | 0.00264 | 0.0004266 | 12.0825 | 21.0513 | 0.07088 | 0.0023 | 0.0004399 | 12.5141 | 20.6409 | 0.08196 | 0.00289 | 0.0004743 | 12.7125 | 21.5115 | 0.07759 | 0.00277 | 0.0004203 | 12.3213 | 21.8818 | 0.07673 | 0.00273 | 0.0004172 | 12.5139 | 23.1924 | 0.07305 | 0.00258 | 0.0003919 | 12.8709 | 22.8422 | 0.08298 | 0.003 | 0.0004202 | 12.8711 | 25.3337 | 0.07588 | 0.00272 | 0.0004139 | 13.904 | 24.3328 | 0.08655 | 0.00313 | 0.0004443 | 13.4282 | 27.5648 | 0.08587 | 0.00302 | 0.0004258 | 12.6714 | 29.9765 | 0.07333 | 0.00257 | 0.0003972 | 13.5943 | 28.8955 | 0.0824 | 0.00288 | 0.0004217 | 12.8337 | 31.9172 | 0.07126 | 0.00246 | 0.0003909 | 13.1091 | 31.5869 | 0.07881 | 0.00269 | 0.0004119 | 12.8039 | 31.9572 | 0.07834 | 0.00267 | 0.0004108 | 12.3726 | 36.7006 | 0.06867 | 0.00231 | 0.0003739 | 12.2351 | 38.5118 | 0.06689 | 0.00222 | 0.0003847 | 12.512 | 38.0914 | 0.07332 | 0.0024 | 0.0004026 | 12.9163 | 38.6318 | 0.07321 | 0.00239 | 0.000408 | 13.0567 | 40.5926 | 0.06826 | 0.00225 | 0.000373 | 12.1603 | 50.4197 | 0.06297 | 0.00198 | 0.0003712 | 11.937 | 50.8102 | 0.06279 | 0.00196 | 0.0003719 | 11.82 | 61.9682 | 0.06228 | 0.00182 | 0.0003828 | 12.106 | 62.8887 | 0.06059 | 0.0018 | 0.0003445 | 11.6365 | 63.8201 | 0.06032 | 0.00178 | 0.0003459 | 11.7728 | 63.5497 | 0.06442 | 0.00187 | 0.0003572 | 12.0646 | 68.9658 | 0.06751 | 0.00185 | 0.0004257 | 11.8128 | 72.8612 | 0.06535 | 0.00178 | 0.0004259 | 11.3261 | 75.598 | 0.06395 | 0.00175 | 0.0003845 | 12.1264 | 81.5079 | 0.06643 | 0.00189 | 0.0003714 | 11.8389 | 79.9524 | 0.0673 | 0.00191 | 0.0003922 | 13.8161 | 81.9906 | 0.08039 | 0.00246 | 0.0004287 | 12.6283 | 91.9041 | 0.07381 | 0.00222 | 0.0003967 | 12.6925 | 93.1456 | 0.07357 | 0.00219 | 0.0004237 | 13.2226 | 95.9481 | 0.07727 | 0.00233 | 0.0004045 | 13.1592 | 97.2103 | 0.07639 | 0.0023 | 0.0003998 | 12.9289 | 107.6947 | 0.07717 | 0.00227 | 0.0004155 | 12.7636 | 122.0998 | 0.07015 | 0.00202 | 0.0003918 | 12.6023 | 122.5009 | 0.07016 | 0.00201 | 0.0003928
13.8889 | 0.031285 | 0.70806 | 0.02919 | 0.01919 | 14.8957 | 0.029565 | 1.61 | 0.06706 | 0.03126 | 13.2626 | 0.032477 | 1.95 | 0.07445 | 0.03153 | 13.2626 | 0.13056 | 0.48533 | 0.01851 | 0.0075 | 13.7397 | 0.12686 | 0.6863 | 0.02868 | 0.00923 | 15.6784 | 0.25732 | 0.67556 | 0.02925 | 0.0067 | 13.9818 | 0.76286 | 0.29178 | 0.01164 | 0.00243 | 13.6252 | 0.77867 | 0.30636 | 0.01189 | 0.00244 | 12.5 | 1.2026 | 0.20212 | 0.00773 | 0.00157 | 12.1403 | 1.6998 | 0.16574 | 0.00595 | 0.00121 | 12 | 1.7148 | 0.17405 | 0.0061 | 0.00123 | 12.5039 | 2.15 | 0.15759 | 0.00581 | 0.0011 | 13.2361 | 2.0619 | 0.18426 | 0.00726 | 0.00123 | 13.8897 | 1.9909 | 0.21158 | 0.0085 | 0.00137 | 14.4752 | 2.3921 | 0.19117 | 0.00765 | 0.0012 | 13.7555 | 3.0914 | 0.15202 | 0.00598 | 0.000955 | 14.2898 | 3.0014 | 0.1701 | 0.00662 | 0.00104 | 13.6419 | 3.1114 | 0.16493 | 0.00639 | 0.0009934 | 13.5501 | 4.32 | 0.13354 | 0.005 | 0.0008101 | 12.9716 | 5.2245 | 0.12179 | 0.0044 | 0.0007198 | 13.4039 | 5.7897 | 0.11783 | 0.00417 | 0.0006828 | 12.9417 | 5.9258 | 0.11554 | 0.00408 | 0.000665 | 12.5109 | 7.7668 | 0.09605 | 0.00327 | 0.0005488 | 12.8685 | 8.5091 | 0.09994 | 0.00362 | 0.0005544 | 13.5259 | 8.247 | 0.11388 | 0.00422 | 0.000606 | 13.9012 | 9.1523 | 0.10429 | 0.00383 | 0.0005674 | 13.7631 | 9.2093 | 0.11416 | 0.00418 | 0.0005936 | 13.7627 | 10.8453 | 0.09657 | 0.00354 | 0.0005125 | 13.6503 | 10.8953 | 0.10492 | 0.0038 | 0.0005344 | 13.5549 | 10.9454 | 0.11328 | 0.00403 | 0.0005554 | 13.5564 | 12.9264 | 0.09737 | 0.00343 | 0.0004965 | 13.0143 | 13.2567 | 0.09555 | 0.00335 | 0.0004863 | 13.7406 | 13.8569 | 0.09848 | 0.00339 | 0.0004896 | 13.4768 | 15.1676 | 0.09178 | 0.00312 | 0.0004692 | 14.3023 | 16.7484 | 0.09551 | 0.00351 | 0.0004814 | 13.8086 | 19.53 | 0.08489 | 0.00303 | 0.0004822 | 14.0783 | 19.3099 | 0.0962 | 0.00352 | 0.0005155 | 14.3016 | 20.1904 | 0.09123 | 0.00338 | 0.0004627 | 13.8615 | 20.5307 | 0.09014 | 0.00332 | 0.0004582 | 14.0781 | 21.7612 | 0.0857 | 0.00314 | 0.0004316 | 14.301 | 21.5811 | 0.09578 | 0.00351 | 0.0004587 | 14.3012 | 23.9825 | 0.08741 | 0.00318 | 0.0004472 | 15.2943 | 23.1518 | 0.09853 | 0.00356 | 0.0004786 | 14.649 | 26.3337 | 0.09642 | 0.00337 | 0.0004546 | 13.9385 | 28.5251 | 0.08305 | 0.00291 | 0.0004235 | 14.8302 | 27.6143 | 0.09246 | 0.00321 | 0.0004487 | 14.117 | 30.4058 | 0.08038 | 0.00278 | 0.0004158 | 14.3009 | 30.2056 | 0.08801 | 0.00299 | 0.0004361 | 13.9679 | 30.5759 | 0.08743 | 0.00296 | 0.0004346 | 13.4974 | 35.1691 | 0.07658 | 0.00257 | 0.0003941 | 13.3474 | 36.9102 | 0.07443 | 0.00246 | 0.0004033 | 13.5547 | 36.64 | 0.08093 | 0.00263 | 0.0004208 | 13.9926 | 37.2303 | 0.0807 | 0.00262 | 0.0004265 | 14.1447 | 39.0611 | 0.07539 | 0.00247 | 0.0003906 | 13.0957 | 48.8278 | 0.0687 | 0.00214 | 0.0003839 | 12.8552 | 49.2183 | 0.06847 | 0.00212 | 0.0003843 | 12.608 | 60.3861 | 0.06693 | 0.00193 | 0.0003919 | 12.913 | 61.3766 | 0.06516 | 0.00191 | 0.0003543 | 12.4122 | 62.3079 | 0.06483 | 0.00189 | 0.0003554 | 12.5086 | 62.1277 | 0.06895 | 0.00197 | 0.0003664 | 12.7743 | 67.6836 | 0.07166 | 0.00194 | 0.0004339 | 12.5076 | 71.6387 | 0.06929 | 0.00187 | 0.0004339 | 12.5846 | 73.3729 | 0.07158 | 0.00206 | 0.0004004 | 13.6422 | 78.9922 | 0.07528 | 0.00226 | 0.0003892 | 13.3188 | 77.6463 | 0.07631 | 0.0023 | 0.0004108 | 15.1977 | 80.1157 | 0.08915 | 0.00275 | 0.0004458 | 13.8911 | 89.9182 | 0.08162 | 0.00248 | 0.0004122 | 13.9617 | 91.0595 | 0.08128 | 0.00245 | 0.0004384 | 14.4247 | 94.0024 | 0.08475 | 0.00256 | 0.0004191 | 14.3554 | 95.2344 | 0.08377 | 0.00252 | 0.0004144 | 14.0063 | 105.8884 | 0.08382 | 0.00246 | 0.0004281 | 13.8272 | 119.5931 | 0.07603 | 0.00218 | 0.000402 | 13.6525 | 119.9941 | 0.07602 | 0.00218 | 0.0004029
14.881 | 0.029584 | 0.80133 | 0.03225 | 0.02164 | 16.137 | 0.027703 | 1.85 | 0.07601 | 0.03592 | 14.9204 | 0.029525 | 2.41 | 0.09919 | 0.03866 | 14.9204 | 0.11866 | 0.59948 | 0.02467 | 0.0092 | 14.9888 | 0.11816 | 0.80232 | 0.03314 | 0.01074 | 17.1038 | 0.23971 | 0.78997 | 0.03349 | 0.0078 | 14.9805 | 0.72244 | 0.33006 | 0.01286 | 0.00273 | 14.5336 | 0.73995 | 0.34379 | 0.01303 | 0.00273 | 13.3333 | 1.1415 | 0.22638 | 0.00846 | 0.00174 | 12.8544 | 1.6258 | 0.18284 | 0.00643 | 0.00132 | 13.3333 | 1.5797 | 0.20858 | 0.00782 | 0.00145 | 14.0669 | 1.9729 | 0.19209 | 0.0076 | 0.00131 | 14.7067 | 1.9099 | 0.22006 | 0.00886 | 0.00145 | 15.2786 | 1.8588 | 0.24852 | 0.00998 | 0.00159 | 15.7911 | 2.236 | 0.22189 | 0.0088 | 0.00137 | 15.006 | 2.8903 | 0.17579 | 0.00686 | 0.00109 | 15.4806 | 2.8213 | 0.19451 | 0.00747 | 0.00117 | 14.7788 | 2.9243 | 0.18849 | 0.00721 | 0.00112 | 14.5925 | 4.1069 | 0.15041 | 0.00554 | 0.0008965 | 13.8982 | 4.9863 | 0.13571 | 0.00482 | 0.0007871 | 14.2975 | 5.5486 | 0.13036 | 0.00454 | 0.000743 | 13.8045 | 5.6787 | 0.12779 | 0.00444 | 0.0007231 | 14.0748 | 7.2014 | 0.11505 | 0.00424 | 0.0006344 | 14.2984 | 7.9638 | 0.1172 | 0.00437 | 0.000629 | 14.8785 | 7.7666 | 0.13164 | 0.00491 | 0.0006805 | 15.2914 | 8.6239 | 0.12028 | 0.00445 | 0.0006345 | 15.0143 | 8.723 | 0.13002 | 0.00475 | 0.000657 | 15.0139 | 10.2849 | 0.11002 | 0.00402 | 0.0005668 | 14.7879 | 10.385 | 0.11828 | 0.00425 | 0.000586 | 14.5976 | 10.465 | 0.12656 | 0.00445 | 0.0006047 | 14.5991 | 12.366 | 0.10861 | 0.00378 | 0.0005378 | 14.0154 | 12.6763 | 0.10652 | 0.00369 | 0.0005259 | 15.7035 | 12.8162 | 0.1198 | 0.00454 | 0.0005661 | 15.4021 | 14.0468 | 0.11125 | 0.00417 | 0.0005379 | 16.0901 | 15.6576 | 0.11306 | 0.0043 | 0.0005402 | 15.5347 | 18.259 | 0.09994 | 0.00371 | 0.0005283 | 15.6426 | 18.189 | 0.11136 | 0.00412 | 0.0005598 | 15.8907 | 19.0794 | 0.10571 | 0.00395 | 0.0005078 | 15.4017 | 19.3997 | 0.10438 | 0.00389 | 0.0005019 | 15.6424 | 20.5502 | 0.09914 | 0.00367 | 0.0004737 | 15.7311 | 20.4902 | 0.1093 | 0.004 | 0.0004993 | 15.7314 | 22.8115 | 0.09957 | 0.00361 | 0.0004825 | 16.6847 | 22.1009 | 0.11109 | 0.00398 | 0.0005147 | 15.8697 | 25.2528 | 0.10744 | 0.00371 | 0.0004847 | 15.2057 | 27.254 | 0.09324 | 0.00325 | 0.0004512 | 16.066 | 26.4733 | 0.10297 | 0.00354 | 0.0004769 | 15.4004 | 29.0346 | 0.08994 | 0.00309 | 0.0004419 | 15.4926 | 28.9445 | 0.09762 | 0.00329 | 0.0004615 | 15.1319 | 29.3149 | 0.09692 | 0.00325 | 0.0004593 | 14.6222 | 33.7978 | 0.08483 | 0.00282 | 0.0004151 | 14.4597 | 35.4888 | 0.08228 | 0.0027 | 0.0004227 | 14.5973 | 35.3187 | 0.08883 | 0.00286 | 0.0004398 | 15.069 | 35.939 | 0.08847 | 0.00284 | 0.0004457 | 15.2328 | 37.6797 | 0.0828 | 0.00268 | 0.0004088 | 14.0311 | 47.3562 | 0.07461 | 0.00229 | 0.0003969 | 13.7735 | 47.7466 | 0.07433 | 0.00228 | 0.0003971 | 13.396 | 58.9142 | 0.07169 | 0.00205 | 0.0004013 | 13.7201 | 59.9447 | 0.06985 | 0.00202 | 0.0003643 | 13.188 | 60.8859 | 0.06944 | 0.002 | 0.000365 | 13.2444 | 60.7758 | 0.07357 | 0.00208 | 0.0003759 | 14.1937 | 65.2897 | 0.08021 | 0.00229 | 0.0004508 | 13.8974 | 69.3344 | 0.07735 | 0.00219 | 0.0004501 | 14.1576 | 70.8877 | 0.08143 | 0.00248 | 0.0004207 | 15.1579 | 76.6976 | 0.08441 | 0.00261 | 0.0004073 | 14.7987 | 75.5913 | 0.08559 | 0.00265 | 0.0004296 | 16.5793 | 78.4116 | 0.09811 | 0.00303 | 0.0004632 | 15.154 | 88.1132 | 0.0896 | 0.00272 | 0.0004279 | 15.231 | 89.1344 | 0.08916 | 0.00269 | 0.0004532 | 15.6267 | 92.2075 | 0.09238 | 0.00278 | 0.0004338 | 15.5517 | 93.4294 | 0.0913 | 0.00274 | 0.0004291 | 15.0837 | 104.0828 | 0.09058 | 0.00264 | 0.0004407 | 14.8908 | 117.2873 | 0.08203 | 0.00234 | 0.0004122 | 14.7027 | 117.6882 | 0.08199 | 0.00234 | 0.000413
15.873 | 0.028073 | 0.89979 | 0.03536 | 0.02421 | 17.3784 | 0.026083 | 2.12 | 0.08504 | 0.04087 | 16.5782 | 0.027104 | 2.91 | 0.12246 | 0.04643 | 16.5782 | 0.10885 | 0.72446 | 0.03046 | 0.01106 | 16.2378 | 0.11075 | 0.92649 | 0.0376 | 0.01234 | 18.5291 | 0.2246 | 0.91245 | 0.03776 | 0.00897 | 15.9792 | 0.68692 | 0.37039 | 0.01408 | 0.00305 | 15.4419 | 0.70553 | 0.38312 | 0.01419 | 0.00303 | 14.1667 | 1.0885 | 0.25187 | 0.00921 | 0.00193 | 14.2827 | 1.4987 | 0.21926 | 0.00825 | 0.00156 | 15 | 1.4427 | 0.25564 | 0.01028 | 0.00175 | 15.6299 | 1.8288 | 0.2295 | 0.00927 | 0.00154 | 16.1774 | 1.7838 | 0.25854 | 0.01041 | 0.00168 | 16.6676 | 1.7468 | 0.28795 | 0.01144 | 0.00182 | 17.1071 | 2.1049 | 0.25464 | 0.00995 | 0.00156 | 16.2565 | 2.7152 | 0.20115 | 0.00775 | 0.00122 | 16.6714 | 2.6632 | 0.22043 | 0.00832 | 0.00131 | 15.9156 | 2.7612 | 0.21349 | 0.00804 | 0.00125 | 15.6348 | 3.9178 | 0.16812 | 0.00609 | 0.000987 | 14.8247 | 4.7732 | 0.15027 | 0.00525 | 0.0008573 | 16.0846 | 5.1313 | 0.15699 | 0.0059 | 0.0008703 | 15.5301 | 5.2524 | 0.15381 | 0.00577 | 0.0008458 | 15.6387 | 6.7291 | 0.13547 | 0.00513 | 0.0007257 | 15.7282 | 7.4985 | 0.13559 | 0.00508 | 0.0007079 | 16.2311 | 7.3504 | 0.15045 | 0.00559 | 0.000759 | 16.6815 | 8.1616 | 0.13722 | 0.00505 | 0.0007051 | 16.2655 | 8.2937 | 0.14672 | 0.0053 | 0.0007234 | 16.265 | 9.8006 | 0.12417 | 0.00449 | 0.0006236 | 15.9254 | 9.9267 | 0.13228 | 0.00469 | 0.0006398 | 16.683 | 9.6515 | 0.15484 | 0.00599 | 0.0007092 | 16.6847 | 11.4054 | 0.13254 | 0.00507 | 0.0006255 | 16.0176 | 11.6956 | 0.12987 | 0.00495 | 0.0006099 | 17.6665 | 11.9655 | 0.14274 | 0.00558 | 0.0006479 | 17.3274 | 13.1261 | 0.13219 | 0.00511 | 0.0006113 | 17.8779 | 14.7269 | 0.13177 | 0.00505 | 0.0006029 | 17.2607 | 17.1882 | 0.11599 | 0.00435 | 0.0005779 | 17.2069 | 17.2182 | 0.12742 | 0.00471 | 0.0006072 | 17.4797 | 18.1187 | 0.12099 | 0.0045 | 0.0005555 | 16.9418 | 18.4289 | 0.11941 | 0.00443 | 0.0005481 | 17.2066 | 19.5094 | 0.11333 | 0.00419 | 0.0005181 | 17.1612 | 19.5394 | 0.1235 | 0.00447 | 0.0005419 | 17.1615 | 21.7706 | 0.11232 | 0.00404 | 0.0005197 | 18.0751 | 21.1701 | 0.12422 | 0.00439 | 0.0005525 | 17.0905 | 24.272 | 0.11892 | 0.00405 | 0.000516 | 16.4728 | 26.1231 | 0.10389 | 0.00358 | 0.0004802 | 17.3019 | 25.4425 | 0.11392 | 0.00386 | 0.0005065 | 16.6838 | 27.7836 | 0.09995 | 0.0034 | 0.0004693 | 16.6843 | 27.7836 | 0.10764 | 0.00358 | 0.0004879 | 16.2959 | 28.1539 | 0.10682 | 0.00354 | 0.0004851 | 15.747 | 32.5567 | 0.09339 | 0.00307 | 0.0004371 | 15.572 | 34.1977 | 0.09043 | 0.00294 | 0.000443 | 15.64 | 34.1276 | 0.09702 | 0.00308 | 0.0004595 | 16.1454 | 34.7579 | 0.09651 | 0.00306 | 0.0004656 | 16.3208 | 36.4186 | 0.09047 | 0.00289 | 0.0004278 | 14.9666 | 45.9948 | 0.0807 | 0.00245 | 0.0004104 | 14.6917 | 46.3852 | 0.08037 | 0.00243 | 0.0004103 | 14.184 | 57.5225 | 0.07657 | 0.00216 | 0.0004109 | 14.5271 | 58.603 | 0.07464 | 0.00213 | 0.0003745 | 13.9638 | 59.5342 | 0.07416 | 0.00211 | 0.0003749 | 14.7159 | 58.2926 | 0.08312 | 0.00248 | 0.0003954 | 15.9679 | 62.5558 | 0.09133 | 0.00278 | 0.0004724 | 15.6346 | 66.69 | 0.0878 | 0.00264 | 0.0004708 | 15.7307 | 68.6635 | 0.09161 | 0.00287 | 0.0004414 | 16.6737 | 74.5638 | 0.09381 | 0.00293 | 0.0004257 | 16.2785 | 73.7272 | 0.0951 | 0.00297 | 0.0004487 | 17.961 | 76.8181 | 0.10727 | 0.00329 | 0.0004808 | 16.4168 | 86.4489 | 0.09774 | 0.00296 | 0.0004437 | 16.5002 | 87.3201 | 0.09722 | 0.00292 | 0.0004682 | 16.8288 | 90.5333 | 0.10015 | 0.00299 | 0.0004487 | 16.748 | 91.755 | 0.09897 | 0.00295 | 0.0004439 | 16.1611 | 102.478 | 0.09746 | 0.00281 | 0.0004534 | 15.9545 | 115.0822 | 0.08814 | 0.00249 | 0.0004225 | 15.7529 | 115.4831 | 0.08809 | 0.00249 | 0.0004232
16.8651 | 0.026732 | 1 | 0.03852 | 0.02691 | 18.6197 | 0.024662 | 2.4 | 0.09417 | 0.0461 | 18.2361 | 0.025082 | 3.46 | 0.14518 | 0.05482 | 18.2361 | 0.10075 | 0.86009 | 0.03612 | 0.01306 | 17.4869 | 0.10425 | 1.06 | 0.0421 | 0.01405 | 19.9544 | 0.2114 | 1.04 | 0.04209 | 0.01021 | 16.9779 | 0.6554 | 0.41274 | 0.01532 | 0.00339 | 16.3503 | 0.67482 | 0.42431 | 0.01535 | 0.00334 | 15 | 1.0405 | 0.27858 | 0.00996 | 0.00212 | 16.068 | 1.3696 | 0.26887 | 0.01084 | 0.00189 | 16.6667 | 1.3316 | 0.3069 | 0.01259 | 0.00208 | 17.1929 | 1.7087 | 0.26969 | 0.01088 | 0.00179 | 17.6481 | 1.6767 | 0.29961 | 0.01193 | 0.00193 | 18.0566 | 1.6497 | 0.3298 | 0.01289 | 0.00206 | 18.423 | 1.9919 | 0.28934 | 0.01111 | 0.00176 | 17.507 | 2.5641 | 0.22807 | 0.00864 | 0.00137 | 17.8622 | 2.5241 | 0.24784 | 0.00919 | 0.00145 | 17.0524 | 2.6162 | 0.23992 | 0.00887 | 0.00139 | 16.6771 | 3.7487 | 0.18666 | 0.00663 | 0.00108 | 16.6778 | 4.406 | 0.18126 | 0.00684 | 0.00101 | 17.8718 | 4.7831 | 0.18568 | 0.00716 | 0.00101 | 17.2557 | 4.8962 | 0.18183 | 0.007 | 0.0009767 | 17.2026 | 6.3278 | 0.15724 | 0.00599 | 0.0008224 | 17.1581 | 7.0962 | 0.15507 | 0.00578 | 0.0007909 | 17.5837 | 6.9861 | 0.17027 | 0.00626 | 0.0008411 | 18.0716 | 7.7534 | 0.15508 | 0.00565 | 0.000779 | 17.5166 | 7.9105 | 0.16426 | 0.00586 | 0.0007927 | 17.5162 | 9.3713 | 0.139 | 0.00496 | 0.0006829 | 18.2004 | 9.1551 | 0.16209 | 0.00631 | 0.0007538 | 18.7684 | 8.985 | 0.18536 | 0.00738 | 0.0008209 | 18.7703 | 10.6248 | 0.15835 | 0.00625 | 0.0007195 | 18.0198 | 10.895 | 0.15505 | 0.0061 | 0.0007001 | 19.6294 | 11.245 | 0.16725 | 0.00657 | 0.0007346 | 19.2526 | 12.3356 | 0.15452 | 0.00601 | 0.0006892 | 19.6657 | 13.9263 | 0.15161 | 0.00578 | 0.0006691 | 18.9868 | 16.2575 | 0.13299 | 0.00497 | 0.0006309 | 18.7711 | 16.3676 | 0.14436 | 0.00528 | 0.0006576 | 19.0688 | 17.278 | 0.13706 | 0.00504 | 0.0006056 | 18.482 | 17.5783 | 0.1352 | 0.00496 | 0.0005966 | 18.7708 | 18.5887 | 0.12825 | 0.00469 | 0.0005647 | 18.5913 | 18.6888 | 0.13837 | 0.00494 | 0.0005864 | 18.5916 | 20.8499 | 0.12566 | 0.00446 | 0.0005586 | 19.4655 | 20.3295 | 0.13792 | 0.0048 | 0.000592 | 18.3112 | 23.3913 | 0.13084 | 0.00439 | 0.0005486 | 17.7399 | 25.1022 | 0.11499 | 0.00391 | 0.0005105 | 18.5377 | 24.5118 | 0.1253 | 0.00419 | 0.0005372 | 17.9671 | 26.6427 | 0.11039 | 0.00371 | 0.0004978 | 17.8761 | 26.7228 | 0.11807 | 0.00387 | 0.0005154 | 17.4599 | 27.0831 | 0.11711 | 0.00383 | 0.0005119 | 16.8718 | 31.4357 | 0.10227 | 0.00332 | 0.0004598 | 16.6843 | 33.0266 | 0.09889 | 0.00317 | 0.000464 | 16.6827 | 33.0266 | 0.10548 | 0.00331 | 0.0004799 | 17.2217 | 33.6569 | 0.10482 | 0.00328 | 0.0004861 | 17.4089 | 35.2575 | 0.0984 | 0.0031 | 0.0004474 | 15.902 | 44.7335 | 0.08696 | 0.00261 | 0.0004243 | 15.6099 | 45.1139 | 0.08658 | 0.00259 | 0.000424 | 15.7599 | 54.9696 | 0.08668 | 0.00259 | 0.0004308 | 16.1413 | 56.1101 | 0.08455 | 0.00255 | 0.0003956 | 15.5153 | 57.0411 | 0.08391 | 0.00252 | 0.0003953 | 16.5554 | 55.5094 | 0.09561 | 0.00304 | 0.0004208 | 17.7421 | 60.0427 | 0.10292 | 0.00323 | 0.0004949 | 17.3717 | 64.2565 | 0.09865 | 0.00305 | 0.0004921 | 17.3038 | 66.62 | 0.10211 | 0.00323 | 0.0004626 | 18.1895 | 72.5506 | 0.10346 | 0.00323 | 0.0004444 | 17.7584 | 71.9938 | 0.10485 | 0.00327 | 0.0004681 | 19.3426 | 75.2951 | 0.11661 | 0.00355 | 0.0004986 | 17.6796 | 84.8752 | 0.10604 | 0.00318 | 0.0004596 | 17.7695 | 85.5863 | 0.10543 | 0.00315 | 0.0004833 | 18.0308 | 88.9396 | 0.10807 | 0.00319 | 0.0004637 | 17.9443 | 90.1812 | 0.10678 | 0.00315 | 0.0004587 | 17.2386 | 100.8737 | 0.10445 | 0.00298 | 0.0004662 | 17.0181 | 112.9777 | 0.09437 | 0.00265 | 0.0004329 | 16.8031 | 113.3786 | 0.09429 | 0.00264 | 0.0004335
17.8571 | 0.025512 | 1.11 | 0.04173 | 0.02973 | 19.861 | 0.023401 | 2.69 | 0.10343 | 0.05159 | 19.8939 | 0.023371 | 4.04 | 0.16776 | 0.0638 | 19.8939 | 0.093853 | 1.01 | 0.04175 | 0.01521 | 19.985 | 0.093504 | 1.35 | 0.05876 | 0.01775 | 21.3797 | 0.19979 | 1.18 | 0.04648 | 0.01152 | 17.9766 | 0.62709 | 0.45707 | 0.01657 | 0.00374 | 18.167 | 0.62199 | 0.51204 | 0.01977 | 0.004 | 16.6667 | 0.95884 | 0.33549 | 0.01283 | 0.00253 | 17.8533 | 1.2636 | 0.32288 | 0.01328 | 0.00224 | 18.3333 | 1.2385 | 0.36222 | 0.01484 | 0.00243 | 18.7559 | 1.6057 | 0.31259 | 0.01247 | 0.00205 | 19.1188 | 1.5837 | 0.3432 | 0.01344 | 0.00219 | 19.4455 | 1.5647 | 0.37402 | 0.01434 | 0.00231 | 19.7389 | 1.8938 | 0.32591 | 0.01226 | 0.00196 | 18.7575 | 2.4301 | 0.25654 | 0.00954 | 0.00153 | 19.0531 | 2.4001 | 0.2767 | 0.01006 | 0.00161 | 18.1893 | 2.4881 | 0.26777 | 0.00971 | 0.00153 | 18.7617 | 3.4575 | 0.22613 | 0.00867 | 0.00128 | 18.5309 | 4.0998 | 0.2147 | 0.00832 | 0.00117 | 19.659 | 4.4839 | 0.21636 | 0.00838 | 0.00115 | 18.9812 | 4.592 | 0.2118 | 0.00819 | 0.00112 | 18.7664 | 5.9796 | 0.18034 | 0.00682 | 0.0009242 | 18.5879 | 6.741 | 0.17561 | 0.00648 | 0.0008778 | 18.9363 | 6.6609 | 0.19111 | 0.00692 | 0.0009268 | 19.4617 | 7.3892 | 0.17385 | 0.00625 | 0.0008561 | 20.019 | 7.2531 | 0.20179 | 0.00791 | 0.0009397 | 20.0185 | 8.6338 | 0.1706 | 0.00668 | 0.0008082 | 20.4755 | 8.5127 | 0.19429 | 0.00778 | 0.0008757 | 20.8538 | 8.4147 | 0.21805 | 0.00871 | 0.0009395 | 20.8559 | 9.9554 | 0.18599 | 0.00738 | 0.0008194 | 20.022 | 10.2146 | 0.182 | 0.0072 | 0.000796 | 21.5923 | 10.6046 | 0.19327 | 0.00754 | 0.0008259 | 21.1779 | 11.6451 | 0.17823 | 0.00689 | 0.0007712 | 21.4535 | 13.2059 | 0.17257 | 0.0065 | 0.0007388 | 20.7129 | 15.437 | 0.15093 | 0.00558 | 0.000687 | 20.3354 | 15.6071 | 0.16214 | 0.00585 | 0.0007106 | 20.6579 | 16.5075 | 0.15388 | 0.00558 | 0.000658 | 20.0222 | 16.8077 | 0.15173 | 0.00549 | 0.0006474 | 20.3351 | 17.7581 | 0.14389 | 0.00519 | 0.0006133 | 20.0215 | 17.9182 | 0.1539 | 0.00541 | 0.0006327 | 20.0217 | 20.0093 | 0.13957 | 0.00487 | 0.0005992 | 20.8559 | 19.5489 | 0.15217 | 0.00521 | 0.000633 | 19.532 | 22.5806 | 0.14321 | 0.00472 | 0.0005824 | 19.0071 | 24.1815 | 0.12652 | 0.00424 | 0.000542 | 19.7736 | 23.6611 | 0.13709 | 0.00451 | 0.0005691 | 19.2505 | 25.582 | 0.12128 | 0.00401 | 0.0005274 | 19.0678 | 25.7321 | 0.12891 | 0.00417 | 0.0005439 | 18.6239 | 26.0924 | 0.1278 | 0.00412 | 0.0005398 | 17.9965 | 30.4048 | 0.11147 | 0.00357 | 0.0004834 | 17.7966 | 31.9557 | 0.10764 | 0.0034 | 0.0004858 | 17.7253 | 32.0258 | 0.11422 | 0.00353 | 0.000501 | 18.2981 | 32.626 | 0.1134 | 0.0035 | 0.0005073 | 18.497 | 34.1866 | 0.10658 | 0.00331 | 0.0004676 | 16.8374 | 43.5523 | 0.0934 | 0.00276 | 0.0004386 | 16.5282 | 43.9327 | 0.09296 | 0.00274 | 0.000438 | 17.7299 | 52.1467 | 0.09995 | 0.0032 | 0.0004571 | 18.1589 | 53.2971 | 0.09755 | 0.00315 | 0.0004231 | 17.4547 | 54.2481 | 0.09668 | 0.0031 | 0.0004219 | 18.3949 | 52.9968 | 0.10871 | 0.00356 | 0.0004473 | 19.5163 | 57.71 | 0.11499 | 0.00365 | 0.0005181 | 19.1089 | 61.9836 | 0.10991 | 0.00344 | 0.000514 | 18.8768 | 64.7071 | 0.11293 | 0.00358 | 0.0004843 | 19.7053 | 70.6178 | 0.11339 | 0.00352 | 0.0004634 | 19.2383 | 70.3308 | 0.11483 | 0.00357 | 0.0004878 | 20.7242 | 73.7924 | 0.12614 | 0.0038 | 0.0005166 | 18.9425 | 83.372 | 0.11448 | 0.0034 | 0.0004756 | 19.0387 | 83.893 | 0.11382 | 0.00336 | 0.0004986 | 19.2329 | 87.4063 | 0.11613 | 0.00339 | 0.0004787 | 19.1406 | 88.6679 | 0.11473 | 0.00334 | 0.0004737 | 19.3934 | 97.9465 | 0.11874 | 0.0036 | 0.000492 | 19.1454 | 109.0701 | 0.10717 | 0.00321 | 0.000454 | 18.9035 | 109.4709 | 0.10704 | 0.0032 | 0.0004545
19.8413 | 0.023421 | 1.34 | 0.0536 | 0.03574 | 22.3436 | 0.02127 | 3.33 | 0.13788 | 0.0634 | 21.5517 | 0.021901 | 4.67 | 0.19039 | 0.07338 | 21.5517 | 0.08793 | 1.16 | 0.04739 | 0.01751 | 22.4831 | 0.084949 | 1.67 | 0.07428 | 0.02182 | 22.805 | 0.18959 | 1.33 | 0.05094 | 0.0129 | 19.974 | 0.57806 | 0.55148 | 0.02132 | 0.00448 | 20.4378 | 0.56786 | 0.63161 | 0.02606 | 0.0049 | 18.75 | 0.8763 | 0.413 | 0.0169 | 0.00309 | 19.6386 | 1.1755 | 0.38117 | 0.01564 | 0.00262 | 20 | 1.1595 | 0.4215 | 0.01706 | 0.00281 | 20.3188 | 1.5156 | 0.35814 | 0.01404 | 0.00233 | 20.5894 | 1.5006 | 0.38929 | 0.01494 | 0.00246 | 20.8345 | 1.4876 | 0.42059 | 0.01579 | 0.00258 | 21.0548 | 1.8078 | 0.3643 | 0.01342 | 0.00218 | 20.008 | 2.311 | 0.28652 | 0.01044 | 0.00169 | 21.4347 | 2.1899 | 0.33869 | 0.01336 | 0.00194 | 20.4629 | 2.271 | 0.32755 | 0.01289 | 0.00184 | 20.8464 | 3.2114 | 0.26878 | 0.01057 | 0.00149 | 20.384 | 3.8386 | 0.25053 | 0.00975 | 0.00133 | 21.4462 | 4.2228 | 0.24902 | 0.00957 | 0.0013 | 20.7068 | 4.3269 | 0.24368 | 0.00935 | 0.00126 | 20.3303 | 5.6724 | 0.20474 | 0.00765 | 0.00103 | 20.0177 | 6.4238 | 0.19721 | 0.00716 | 0.0009685 | 21.6415 | 6.0996 | 0.2357 | 0.00937 | 0.00111 | 22.242 | 6.7598 | 0.21407 | 0.00845 | 0.00102 | 22.5214 | 6.7028 | 0.24255 | 0.00979 | 0.0011 | 22.5208 | 8.0064 | 0.20478 | 0.00825 | 0.0009423 | 22.7505 | 7.9524 | 0.22883 | 0.00919 | 0.00101 | 22.9391 | 7.9094 | 0.25289 | 0.01001 | 0.00106 | 22.9415 | 9.364 | 0.21542 | 0.00847 | 0.000925 | 22.0242 | 9.6162 | 0.21068 | 0.00826 | 0.0008973 | 23.5553 | 10.0243 | 0.22083 | 0.00849 | 0.0009219 | 23.1031 | 11.0247 | 0.2033 | 0.00775 | 0.0008573 | 23.2413 | 12.5555 | 0.19464 | 0.00721 | 0.0008117 | 22.4389 | 14.6965 | 0.1698 | 0.00619 | 0.0007461 | 21.8996 | 14.9266 | 0.18076 | 0.00642 | 0.0007663 | 22.2469 | 15.807 | 0.17148 | 0.00611 | 0.0007126 | 21.5623 | 16.0972 | 0.16901 | 0.00601 | 0.0007003 | 21.8993 | 16.9976 | 0.16024 | 0.00568 | 0.000664 | 21.4516 | 17.2177 | 0.17008 | 0.00588 | 0.0006808 | 21.4519 | 19.2387 | 0.15405 | 0.00529 | 0.0006415 | 22.2463 | 18.8284 | 0.16699 | 0.00562 | 0.0006756 | 20.7527 | 21.8201 | 0.15601 | 0.00506 | 0.0006173 | 20.2742 | 23.3309 | 0.13849 | 0.00456 | 0.0005747 | 21.0094 | 22.8705 | 0.14931 | 0.00483 | 0.0006021 | 20.5339 | 24.6113 | 0.1326 | 0.00432 | 0.0005583 | 20.2596 | 24.8115 | 0.14015 | 0.00446 | 0.0005735 | 19.7879 | 25.1717 | 0.13889 | 0.00441 | 0.0005686 | 19.1213 | 29.444 | 0.12096 | 0.00381 | 0.0005077 | 18.9088 | 30.9649 | 0.11667 | 0.00364 | 0.0005083 | 18.768 | 31.085 | 0.12322 | 0.00375 | 0.0005227 | 19.3744 | 31.6652 | 0.12224 | 0.00371 | 0.0005291 | 19.585 | 33.1858 | 0.11502 | 0.00352 | 0.0004885 | 18.7082 | 41.3803 | 0.10679 | 0.00335 | 0.0004684 | 18.3646 | 41.7607 | 0.10623 | 0.00332 | 0.0004673 | 19.6999 | 49.6144 | 0.11392 | 0.00376 | 0.0004848 | 20.1766 | 50.7547 | 0.11121 | 0.00369 | 0.000452 | 19.3941 | 51.7156 | 0.1101 | 0.00364 | 0.0004497 | 20.2344 | 50.6846 | 0.12242 | 0.00406 | 0.000475 | 21.2905 | 55.5078 | 0.12754 | 0.00406 | 0.0005423 | 20.8461 | 59.8311 | 0.12157 | 0.00382 | 0.0005366 | 20.4499 | 62.8746 | 0.12407 | 0.00391 | 0.0005065 | 21.2211 | 68.7454 | 0.12358 | 0.00381 | 0.0004828 | 20.7182 | 68.6982 | 0.12505 | 0.00385 | 0.0005077 | 22.1058 | 72.2801 | 0.13586 | 0.00404 | 0.0005348 | 20.2053 | 81.8991 | 0.12308 | 0.00361 | 0.0004917 | 20.308 | 82.2301 | 0.12237 | 0.00357 | 0.0005141 | 21.637 | 84.4108 | 0.13267 | 0.00412 | 0.0005093 | 21.5332 | 85.7322 | 0.13102 | 0.00406 | 0.0005041 | 21.5482 | 95.0506 | 0.13346 | 0.00416 | 0.0005181 | 21.2726 | 105.3639 | 0.12042 | 0.00371 | 0.0004756 | 21.0039 | 105.8646 | 0.12024 | 0.0037 | 0.0004759
22.3214 | 0.021279 | 1.66 | 0.07056 | 0.04393 | 24.8262 | 0.019519 | 4.03 | 0.17029 | 0.07626 | 23.2095 | 0.02062 | 5.34 | 0.2132 | 0.08354 | 23.2095 | 0.082777 | 1.33 | 0.05307 | 0.01994 | 24.9813 | 0.077966 | 2.01 | 0.08943 | 0.02626 | 24.2303 | 0.18038 | 1.48 | 0.05546 | 0.01435 | 22.4708 | 0.52714 | 0.6802 | 0.02808 | 0.0055 | 22.7087 | 0.52273 | 0.76202 | 0.03197 | 0.00588 | 20.8333 | 0.80866 | 0.49741 | 0.02072 | 0.00369 | 21.424 | 1.0995 | 0.44365 | 0.01798 | 0.00303 | 21.6667 | 1.0905 | 0.4847 | 0.01927 | 0.0032 | 21.8818 | 1.4336 | 0.40634 | 0.01562 | 0.00262 | 22.0601 | 1.4246 | 0.43787 | 0.01646 | 0.00274 | 22.2235 | 1.4166 | 0.46952 | 0.01725 | 0.00286 | 23.6867 | 1.6587 | 0.44636 | 0.01776 | 0.00264 | 22.509 | 2.1079 | 0.35092 | 0.01387 | 0.00204 | 23.8163 | 2.0169 | 0.40632 | 0.01644 | 0.00229 | 22.7366 | 2.0909 | 0.39277 | 0.01586 | 0.00218 | 22.931 | 2.9953 | 0.3146 | 0.01241 | 0.00172 | 22.237 | 3.6105 | 0.2887 | 0.01115 | 0.00151 | 23.2334 | 3.9897 | 0.28364 | 0.01076 | 0.00146 | 22.4324 | 4.0907 | 0.27745 | 0.01051 | 0.00142 | 21.8942 | 5.3963 | 0.23042 | 0.00847 | 0.00114 | 22.8774 | 5.8725 | 0.24349 | 0.00971 | 0.00116 | 24.3467 | 5.6203 | 0.28425 | 0.01162 | 0.0013 | 25.0222 | 6.2305 | 0.25787 | 0.01048 | 0.0012 | 25.0238 | 6.2295 | 0.28653 | 0.0116 | 0.00127 | 25.0231 | 7.4461 | 0.24159 | 0.00976 | 0.00109 | 25.0256 | 7.4461 | 0.26576 | 0.01057 | 0.00114 | 25.0245 | 7.4461 | 0.28992 | 0.0113 | 0.0012 | 25.0271 | 8.8227 | 0.24669 | 0.00956 | 0.00104 | 24.0264 | 9.0769 | 0.2411 | 0.00932 | 0.001 | 25.5182 | 9.489 | 0.24997 | 0.00944 | 0.00102 | 25.0284 | 10.4444 | 0.22978 | 0.00861 | 0.0009476 | 25.0291 | 11.9551 | 0.21783 | 0.00792 | 0.000888 | 24.165 | 14.0261 | 0.18959 | 0.00679 | 0.0008081 | 23.4639 | 14.2962 | 0.20021 | 0.00699 | 0.0008246 | 23.836 | 15.1366 | 0.18985 | 0.00664 | 0.0007693 | 23.1025 | 15.4368 | 0.18703 | 0.00653 | 0.0007553 | 23.4635 | 16.2971 | 0.17732 | 0.00617 | 0.0007166 | 22.8817 | 16.5573 | 0.18691 | 0.00634 | 0.0007306 | 22.882 | 18.5082 | 0.16911 | 0.0057 | 0.0006854 | 23.6367 | 18.138 | 0.18237 | 0.00602 | 0.0007198 | 21.9735 | 21.1096 | 0.16925 | 0.0054 | 0.0006533 | 21.5413 | 22.5403 | 0.15088 | 0.00489 | 0.0006086 | 22.2453 | 22.12 | 0.16194 | 0.00515 | 0.0006362 | 21.8172 | 23.7107 | 0.14436 | 0.00463 | 0.0005903 | 21.4513 | 23.9609 | 0.15181 | 0.00475 | 0.0006041 | 20.9519 | 24.3111 | 0.15037 | 0.0047 | 0.0005985 | 20.2461 | 28.5433 | 0.13077 | 0.00406 | 0.0005328 | 20.0211 | 30.0441 | 0.12598 | 0.00387 | 0.0005316 | 20.8533 | 29.3836 | 0.14203 | 0.0046 | 0.0005683 | 21.5271 | 29.8839 | 0.14072 | 0.00454 | 0.0005748 | 21.7611 | 31.3444 | 0.13265 | 0.00432 | 0.0005322 | 21.0467 | 38.9683 | 0.12448 | 0.00418 | 0.000508 | 20.6602 | 39.3486 | 0.12376 | 0.00415 | 0.0005061 | 21.6699 | 47.3024 | 0.12859 | 0.0043 | 0.0005141 | 22.1942 | 48.3927 | 0.12554 | 0.00421 | 0.0004822 | 21.3335 | 49.3835 | 0.12416 | 0.00414 | 0.0004789 | 22.0739 | 48.5328 | 0.13674 | 0.00454 | 0.0005039 | 23.0647 | 53.3859 | 0.14059 | 0.00446 | 0.0005673 | 22.5832 | 57.759 | 0.13366 | 0.00419 | 0.0005599 | 22.023 | 61.0824 | 0.13553 | 0.00423 | 0.0005291 | 22.7369 | 66.8933 | 0.13406 | 0.00408 | 0.0005025 | 22.198 | 67.0559 | 0.13552 | 0.00412 | 0.0005279 | 24.869 | 69.1361 | 0.15596 | 0.00494 | 0.0005721 | 22.7309 | 78.9743 | 0.14074 | 0.00439 | 0.0005244 | 22.8465 | 78.8852 | 0.14001 | 0.00436 | 0.0005459 | 24.0411 | 81.3963 | 0.14981 | 0.00478 | 0.0005406 | 23.9257 | 82.7976 | 0.14789 | 0.00471 | 0.000535 | 23.703 | 92.1158 | 0.14865 | 0.00468 | 0.0005446 | 23.3999 | 101.8588 | 0.13414 | 0.00419 | 0.0004978 | 23.1043 | 102.3594 | 0.1339 | 0.00418 | 0.0004979
24.8016 | 0.019539 | 2.01 | 0.08667 | 0.05285 | 27.3088 | 0.018068 | 4.78 | 0.20194 | 0.09013 | 26.5252 | 0.018499 | 6.8 | 0.29746 | 0.10557 | 26.5252 | 0.074253 | 1.69 | 0.07408 | 0.02522 | 27.4794 | 0.072143 | 2.39 | 0.10451 | 0.03106 | 25.6556 | 0.17218 | 1.64 | 0.06005 | 0.01587 | 24.9675 | 0.48411 | 0.82085 | 0.03446 | 0.00659 | 24.9796 | 0.48392 | 0.90328 | 0.03774 | 0.00694 | 22.9167 | 0.75123 | 0.58857 | 0.02443 | 0.00434 | 23.2093 | 1.0324 | 0.51032 | 0.02032 | 0.00346 | 23.3333 | 1.0284 | 0.5518 | 0.0215 | 0.00362 | 23.4448 | 1.3586 | 0.45724 | 0.01721 | 0.00293 | 23.5308 | 1.3546 | 0.48901 | 0.01799 | 0.00304 | 25.0014 | 1.2875 | 0.57473 | 0.0228 | 0.00346 | 26.3186 | 1.5296 | 0.53556 | 0.0218 | 0.00313 | 25.01 | 1.9398 | 0.4212 | 0.01708 | 0.00242 | 26.198 | 1.8698 | 0.4795 | 0.01944 | 0.00268 | 25.0102 | 1.9398 | 0.46332 | 0.01875 | 0.00255 | 25.0156 | 2.8012 | 0.36366 | 0.01422 | 0.00196 | 24.0901 | 3.4094 | 0.32919 | 0.01254 | 0.0017 | 25.0206 | 3.7796 | 0.32024 | 0.01194 | 0.00163 | 24.1579 | 3.8786 | 0.31313 | 0.01166 | 0.00158 | 25.0219 | 4.913 | 0.28562 | 0.01153 | 0.00138 | 25.7371 | 5.3962 | 0.29398 | 0.01206 | 0.00137 | 27.0519 | 5.1941 | 0.33685 | 0.0138 | 0.00151 | 27.8025 | 5.7693 | 0.30527 | 0.01245 | 0.00139 | 27.5261 | 5.8133 | 0.33376 | 0.01339 | 0.00145 | 27.5255 | 6.9258 | 0.28117 | 0.01125 | 0.00124 | 27.3006 | 6.9709 | 0.30521 | 0.01196 | 0.00129 | 27.1099 | 7.0099 | 0.32926 | 0.0126 | 0.00134 | 27.1127 | 8.3155 | 0.27987 | 0.01065 | 0.00115 | 26.0286 | 8.5766 | 0.27331 | 0.01038 | 0.00112 | 27.4812 | 8.9747 | 0.28076 | 0.01039 | 0.00113 | 26.9537 | 9.8961 | 0.25773 | 0.00947 | 0.00104 | 26.8168 | 11.3848 | 0.2422 | 0.00864 | 0.0009677 | 25.8911 | 13.3957 | 0.21033 | 0.0074 | 0.0008731 | 25.0282 | 13.7059 | 0.22052 | 0.00755 | 0.0008853 | 25.4251 | 14.4962 | 0.20903 | 0.00717 | 0.0008284 | 24.6427 | 14.8164 | 0.20582 | 0.00705 | 0.0008124 | 25.0278 | 15.6267 | 0.19513 | 0.00667 | 0.0007713 | 24.3118 | 15.9269 | 0.20441 | 0.00681 | 0.0007822 | 24.3121 | 17.8078 | 0.18477 | 0.00612 | 0.0007309 | 25.0271 | 17.4776 | 0.19833 | 0.00643 | 0.0007655 | 24.415 | 19.7987 | 0.19705 | 0.00668 | 0.0007287 | 22.8085 | 21.7998 | 0.1637 | 0.00522 | 0.0006436 | 24.717 | 20.7291 | 0.18849 | 0.00637 | 0.0007078 | 23.1006 | 22.8702 | 0.15657 | 0.00494 | 0.0006236 | 23.8348 | 22.4099 | 0.17634 | 0.00589 | 0.0006686 | 23.2799 | 22.7501 | 0.17454 | 0.00581 | 0.0006614 | 22.4957 | 26.8921 | 0.15128 | 0.00499 | 0.0005854 | 22.2457 | 28.3429 | 0.14546 | 0.00475 | 0.0005803 | 23.46 | 27.4823 | 0.16703 | 0.0058 | 0.000629 | 24.218 | 27.8825 | 0.16533 | 0.00572 | 0.0006356 | 24.4813 | 29.2529 | 0.15611 | 0.00545 | 0.0005904 | 23.3852 | 36.7767 | 0.14325 | 0.00495 | 0.0005501 | 22.9558 | 37.167 | 0.14233 | 0.00491 | 0.0005474 | 23.6399 | 45.1507 | 0.14396 | 0.00482 | 0.0005449 | 24.2119 | 46.171 | 0.14057 | 0.00472 | 0.0005139 | 23.273 | 47.1918 | 0.13887 | 0.00464 | 0.0005093 | 23.9134 | 46.4913 | 0.1517 | 0.00501 | 0.0005341 | 24.8389 | 51.3143 | 0.15417 | 0.00486 | 0.0005933 | 24.3204 | 55.7471 | 0.14618 | 0.00454 | 0.0005839 | 23.596 | 59.3004 | 0.14734 | 0.00455 | 0.0005523 | 24.2527 | 65.0415 | 0.14483 | 0.00436 | 0.0005227 | 23.6779 | 65.384 | 0.14625 | 0.00439 | 0.0005485 | 27.6322 | 65.7329 | 0.17704 | 0.00577 | 0.0006108 | 25.2566 | 75.9304 | 0.15909 | 0.0051 | 0.0005579 | 25.385 | 75.4112 | 0.15843 | 0.00508 | 0.0005787 | 26.4452 | 78.2526 | 0.16761 | 0.0054 | 0.0005726 | 26.3183 | 79.7437 | 0.16537 | 0.00532 | 0.0005667 | 25.8578 | 89.0617 | 0.16433 | 0.00518 | 0.0005717 | 25.5271 | 98.4544 | 0.14832 | 0.00465 | 0.0005205 | 25.2047 | 98.9751 | 0.14801 | 0.00463 | 0.0005204
27.2817 | 0.018078 | 2.39 | 0.10249 | 0.06248 | 29.7915 | 0.016838 | 5.6 | 0.23338 | 0.10501 | 29.8408 | 0.016818 | 8.41 | 0.37593 | 0.1298 | 29.8408 | 0.06747 | 2.09 | 0.09364 | 0.03104 | 29.9775 | 0.06722 | 2.8 | 0.11965 | 0.0362 | 28.5063 | 0.15807 | 1.99 | 0.0775 | 0.01911 | 27.4643 | 0.4466 | 0.97365 | 0.04073 | 0.00778 | 27.2504 | 0.4496 | 1.06 | 0.0435 | 0.00807 | 25 | 0.70091 | 0.68648 | 0.02811 | 0.00503 | 24.9946 | 0.97281 | 0.5812 | 0.02268 | 0.00392 | 25 | 0.97261 | 0.62283 | 0.02375 | 0.00407 | 25.0078 | 1.2875 | 0.51096 | 0.01883 | 0.00325 | 26.4721 | 1.2245 | 0.59939 | 0.02384 | 0.00368 | 27.7793 | 1.1685 | 0.69056 | 0.0281 | 0.00411 | 28.9504 | 1.4106 | 0.63228 | 0.02575 | 0.00366 | 27.511 | 1.7978 | 0.49728 | 0.0202 | 0.00283 | 28.5796 | 1.7427 | 0.55821 | 0.02241 | 0.00309 | 27.2839 | 1.8098 | 0.53915 | 0.02161 | 0.00293 | 27.1003 | 2.6221 | 0.41608 | 0.01605 | 0.00222 | 25.9432 | 3.2293 | 0.37201 | 0.01393 | 0.0019 | 28.5949 | 3.4074 | 0.39945 | 0.01639 | 0.00199 | 27.6091 | 3.5044 | 0.39022 | 0.01597 | 0.00192 | 28.1496 | 4.4898 | 0.34614 | 0.01436 | 0.00164 | 28.5968 | 4.967 | 0.34888 | 0.01435 | 0.00159 | 29.7571 | 4.8029 | 0.39376 | 0.01598 | 0.00174 | 30.5827 | 5.3651 | 0.35636 | 0.0144 | 0.00159 | 30.0285 | 5.4372 | 0.38431 | 0.01519 | 0.00164 | 30.0278 | 6.4266 | 0.32377 | 0.01277 | 0.0014 | 29.5757 | 6.5147 | 0.34739 | 0.01337 | 0.00144 | 29.1953 | 6.5907 | 0.37107 | 0.01392 | 0.00148 | 29.1983 | 7.8282 | 0.3151 | 0.01176 | 0.00128 | 28.0308 | 8.0994 | 0.30741 | 0.01144 | 0.00123 | 29.4441 | 8.4745 | 0.31335 | 0.01137 | 0.00124 | 28.8789 | 9.3619 | 0.28726 | 0.01035 | 0.00114 | 28.6046 | 10.8345 | 0.2678 | 0.00937 | 0.00105 | 27.6172 | 12.7954 | 0.23204 | 0.00801 | 0.0009411 | 26.5924 | 13.1456 | 0.24169 | 0.00813 | 0.0009487 | 27.0141 | 13.8759 | 0.22907 | 0.00771 | 0.0008898 | 26.1828 | 14.2061 | 0.22542 | 0.00757 | 0.0008717 | 26.592 | 14.9764 | 0.2137 | 0.00717 | 0.000828 | 25.7419 | 15.3266 | 0.2226 | 0.00728 | 0.0008356 | 25.7422 | 17.1474 | 0.20103 | 0.00654 | 0.000778 | 27.8079 | 16.2069 | 0.2321 | 0.00801 | 0.000862 | 27.4668 | 18.2678 | 0.23441 | 0.00852 | 0.0008296 | 25.3428 | 20.3989 | 0.19066 | 0.00646 | 0.0007172 | 27.8066 | 19.1182 | 0.22418 | 0.00813 | 0.0008039 | 25.6674 | 21.3493 | 0.1823 | 0.00614 | 0.0006935 | 26.8141 | 20.7289 | 0.2093 | 0.00751 | 0.0007552 | 26.1899 | 21.0591 | 0.207 | 0.00741 | 0.0007457 | 25.3076 | 25.0009 | 0.17869 | 0.00632 | 0.0006554 | 25.0264 | 26.4116 | 0.17144 | 0.00601 | 0.0006452 | 26.0666 | 25.7212 | 0.19376 | 0.00693 | 0.0006938 | 26.9089 | 26.0414 | 0.1917 | 0.00683 | 0.0007007 | 27.2014 | 27.3018 | 0.18126 | 0.0065 | 0.0006528 | 25.7238 | 34.7353 | 0.16313 | 0.0057 | 0.0005947 | 25.2514 | 35.1456 | 0.16199 | 0.00564 | 0.0005912 | 25.6099 | 43.0993 | 0.16007 | 0.00533 | 0.0005773 | 26.2296 | 44.0296 | 0.15633 | 0.00522 | 0.000547 | 25.2124 | 45.1003 | 0.15427 | 0.00513 | 0.0005411 | 25.7529 | 44.5199 | 0.16731 | 0.00547 | 0.0005655 | 26.6131 | 49.2728 | 0.1683 | 0.00525 | 0.0006204 | 26.0576 | 53.7555 | 0.15916 | 0.0049 | 0.0006088 | 25.1691 | 57.5188 | 0.1595 | 0.00486 | 0.000576 | 27.2843 | 61.2784 | 0.16734 | 0.0054 | 0.0005645 | 26.6376 | 61.8606 | 0.16859 | 0.00541 | 0.000591 | 30.3955 | 62.1103 | 0.19928 | 0.00657 | 0.0006512 | 27.7823 | 72.6971 | 0.17822 | 0.00577 | 0.0005923 | 27.9235 | 71.7278 | 0.17776 | 0.00577 | 0.0006128 | 28.8493 | 74.8994 | 0.18617 | 0.00601 | 0.0006056 | 28.7109 | 76.4805 | 0.18357 | 0.00591 | 0.0005992 | 28.0127 | 85.8282 | 0.18059 | 0.00567 | 0.0005995 | 27.6544 | 95.0907 | 0.16301 | 0.00509 | 0.000544 | 27.3051 | 95.6413 | 0.16262 | 0.00507 | 0.0005436
29.7619 | 0.016847 | 2.79 | 0.11827 | 0.07281 | 32.2741 | 0.015777 | 6.47 | 0.2649 | 0.12086 | 33.1565 | 0.015437 | 10.17 | 0.45247 | 0.15618 | 33.1565 | 0.061947 | 2.53 | 0.11273 | 0.03737 | 32.4756 | 0.062998 | 3.24 | 0.13494 | 0.04168 | 32.0696 | 0.14356 | 2.46 | 0.10246 | 0.02352 | 29.9611 | 0.41278 | 1.14 | 0.04703 | 0.00906 | 29.5213 | 0.41848 | 1.22 | 0.04934 | 0.00927 | 27.0833 | 0.65558 | 0.79129 | 0.03181 | 0.00577 | 26.78 | 0.91789 | 0.65638 | 0.02507 | 0.0044 | 26.6667 | 0.92129 | 0.69788 | 0.02603 | 0.00453 | 28.1338 | 1.1535 | 0.62755 | 0.02506 | 0.00394 | 29.4135 | 1.1015 | 0.72181 | 0.02949 | 0.00439 | 30.5573 | 1.0604 | 0.81819 | 0.03342 | 0.00482 | 31.5823 | 1.3085 | 0.73684 | 0.02971 | 0.00424 | 30.012 | 1.6747 | 0.57919 | 0.0233 | 0.00326 | 30.9612 | 1.6327 | 0.64245 | 0.0254 | 0.00353 | 29.5575 | 1.6957 | 0.62027 | 0.02448 | 0.00335 | 29.1849 | 2.454 | 0.4721 | 0.0179 | 0.00249 | 29.6494 | 2.9122 | 0.46471 | 0.01914 | 0.00232 | 32.1693 | 3.1052 | 0.48683 | 0.02054 | 0.00238 | 31.0602 | 3.1893 | 0.47524 | 0.02 | 0.0023 | 31.2774 | 4.1297 | 0.41215 | 0.01714 | 0.00192 | 31.4564 | 4.6018 | 0.40833 | 0.01663 | 0.00183 | 32.4623 | 4.4948 | 0.45493 | 0.01818 | 0.00198 | 33.363 | 5.031 | 0.41106 | 0.01635 | 0.0018 | 32.5309 | 5.126 | 0.43815 | 0.01699 | 0.00184 | 32.5301 | 6.0564 | 0.36933 | 0.01431 | 0.00157 | 31.8508 | 6.1525 | 0.39228 | 0.0148 | 0.0016 | 31.2806 | 6.2355 | 0.41541 | 0.01527 | 0.00164 | 31.2839 | 7.412 | 0.35241 | 0.01289 | 0.00141 | 30.033 | 7.6382 | 0.34355 | 0.01254 | 0.00136 | 31.407 | 8.0603 | 0.34773 | 0.01237 | 0.00136 | 30.8042 | 8.8826 | 0.31842 | 0.01126 | 0.00125 | 30.3924 | 10.3143 | 0.29469 | 0.01011 | 0.00114 | 29.3432 | 12.2151 | 0.25477 | 0.00864 | 0.00101 | 28.1567 | 12.6053 | 0.26376 | 0.00871 | 0.00101 | 28.6032 | 13.2756 | 0.25 | 0.00826 | 0.0009538 | 27.723 | 13.6057 | 0.24586 | 0.00811 | 0.0009333 | 28.1562 | 14.346 | 0.23309 | 0.00767 | 0.000887 | 28.6021 | 14.176 | 0.26117 | 0.0091 | 0.0009482 | 28.6025 | 15.8567 | 0.2355 | 0.00816 | 0.0008777 | 31.2839 | 14.8062 | 0.27796 | 0.01031 | 0.0009925 | 30.5187 | 16.8471 | 0.27491 | 0.01027 | 0.0009384 | 28.5106 | 18.758 | 0.22699 | 0.00826 | 0.000816 | 30.8962 | 17.6475 | 0.26287 | 0.0098 | 0.0009076 | 28.8758 | 19.7083 | 0.21694 | 0.00786 | 0.0007876 | 29.7935 | 19.2781 | 0.24485 | 0.00904 | 0.0008483 | 29.0999 | 19.5983 | 0.24198 | 0.00891 | 0.0008363 | 28.1196 | 23.21 | 0.20819 | 0.00757 | 0.0007305 | 27.8071 | 24.5905 | 0.19932 | 0.00719 | 0.0007149 | 28.6733 | 24.0303 | 0.22235 | 0.00802 | 0.0007631 | 29.5998 | 24.3104 | 0.21994 | 0.00792 | 0.0007703 | 29.9216 | 25.4208 | 0.20824 | 0.00754 | 0.0007195 | 28.0623 | 32.7842 | 0.18418 | 0.00643 | 0.0006421 | 27.5469 | 33.2144 | 0.18279 | 0.00636 | 0.0006375 | 27.5799 | 41.1181 | 0.17694 | 0.00584 | 0.0006113 | 28.2472 | 41.9383 | 0.17286 | 0.00572 | 0.0005818 | 27.1518 | 43.069 | 0.17039 | 0.00561 | 0.0005743 | 27.5924 | 42.6087 | 0.18362 | 0.00594 | 0.0005982 | 28.3873 | 47.2415 | 0.18302 | 0.00565 | 0.0006486 | 27.7948 | 51.7741 | 0.17262 | 0.00526 | 0.0006346 | 28.3152 | 53.8359 | 0.18504 | 0.00606 | 0.0006256 | 30.3159 | 57.4558 | 0.19129 | 0.00637 | 0.0006086 | 29.5974 | 58.0279 | 0.1923 | 0.00637 | 0.0006356 | 33.1587 | 59.288 | 0.2227 | 0.00736 | 0.0006936 | 30.3079 | 69.2844 | 0.19824 | 0.00643 | 0.000628 | 30.462 | 68.055 | 0.19809 | 0.00645 | 0.0006486 | 31.2535 | 71.7767 | 0.20555 | 0.0066 | 0.0006397 | 31.1035 | 73.3977 | 0.20253 | 0.00649 | 0.0006328 | 30.1675 | 82.4451 | 0.19748 | 0.00615 | 0.0006282 | 29.7817 | 91.6975 | 0.17823 | 0.00553 | 0.0005681 | 29.4055 | 92.2981 | 0.17774 | 0.0055 | 0.0005674
32.2421 | 0.015797 | 3.23 | 0.13413 | 0.08381 | 34.7567 | 0.014867 | 7.4 | 0.29665 | 0.13767 | 36.4721 | 0.014297 | 12.08 | 0.5286 | 0.18464 | 36.4721 | 0.057355 | 3.01 | 0.13171 | 0.04421 | 34.9738 | 0.059336 | 3.7 | 0.15042 | 0.04749 | 35.6328 | 0.13186 | 2.97 | 0.12604 | 0.02833 | 32.4578 | 0.38647 | 1.32 | 0.05339 | 0.01043 | 31.7922 | 0.39307 | 1.39 | 0.05526 | 0.01056 | 29.1667 | 0.61367 | 0.90331 | 0.03557 | 0.00655 | 28.5653 | 0.86706 | 0.73602 | 0.0275 | 0.00491 | 30 | 0.82835 | 0.86056 | 0.03478 | 0.00554 | 31.2598 | 1.0414 | 0.75718 | 0.03108 | 0.00471 | 32.3548 | 1.0124 | 0.85638 | 0.03513 | 0.00516 | 33.3352 | 0.98861 | 0.95694 | 0.03878 | 0.0056 | 34.2141 | 1.2265 | 0.84899 | 0.0337 | 0.00485 | 32.513 | 1.5686 | 0.66686 | 0.02641 | 0.00373 | 33.3429 | 1.5376 | 0.73214 | 0.0284 | 0.00399 | 31.8312 | 1.5967 | 0.70664 | 0.02737 | 0.00379 | 33.3542 | 2.1949 | 0.5946 | 0.02493 | 0.00309 | 33.3556 | 2.661 | 0.56682 | 0.02399 | 0.00279 | 35.7436 | 2.8621 | 0.58217 | 0.02458 | 0.00281 | 34.5113 | 2.9432 | 0.56802 | 0.02393 | 0.00271 | 34.4051 | 3.8515 | 0.48341 | 0.01989 | 0.00221 | 34.3161 | 4.3107 | 0.47214 | 0.01893 | 0.00209 | 35.1675 | 4.2317 | 0.5201 | 0.02039 | 0.00223 | 36.1432 | 4.7418 | 0.46925 | 0.01831 | 0.00203 | 35.0333 | 4.8529 | 0.49513 | 0.01881 | 0.00205 | 35.0324 | 5.7313 | 0.41756 | 0.01585 | 0.00175 | 34.1258 | 5.8443 | 0.43967 | 0.01625 | 0.00177 | 33.366 | 5.9434 | 0.46209 | 0.01664 | 0.0018 | 33.3695 | 7.0679 | 0.39167 | 0.01404 | 0.00154 | 32.0352 | 7.284 | 0.38165 | 0.01365 | 0.00149 | 33.37 | 7.7111 | 0.38378 | 0.01338 | 0.00148 | 32.7294 | 8.4995 | 0.35113 | 0.01217 | 0.00135 | 32.1802 | 9.9011 | 0.3228 | 0.01087 | 0.00123 | 31.0693 | 11.7048 | 0.27855 | 0.00927 | 0.00109 | 31.2852 | 11.6448 | 0.31068 | 0.01095 | 0.00115 | 31.7813 | 12.2351 | 0.29462 | 0.0104 | 0.00109 | 30.8034 | 12.5052 | 0.28944 | 0.01019 | 0.00106 | 31.2847 | 13.2255 | 0.27435 | 0.00964 | 0.00101 | 32.1773 | 12.9654 | 0.31359 | 0.01174 | 0.0011 | 32.1778 | 14.5261 | 0.28232 | 0.01051 | 0.00101 | 34.7599 | 13.7557 | 0.32774 | 0.01249 | 0.00113 | 33.5706 | 15.7866 | 0.31847 | 0.01198 | 0.00105 | 31.6785 | 17.3473 | 0.26638 | 0.00996 | 0.0009228 | 33.9859 | 16.5268 | 0.30447 | 0.01144 | 0.00102 | 32.0842 | 18.3376 | 0.25433 | 0.00947 | 0.0008888 | 32.7728 | 18.0675 | 0.28292 | 0.01052 | 0.0009477 | 32.0099 | 18.3576 | 0.27943 | 0.01037 | 0.0009331 | 30.9315 | 21.5991 | 0.23993 | 0.00881 | 0.0008112 | 30.5878 | 22.8897 | 0.22927 | 0.00834 | 0.0007897 | 31.28 | 22.5595 | 0.25286 | 0.00911 | 0.0008369 | 32.2907 | 22.9297 | 0.25003 | 0.00899 | 0.0008444 | 32.6417 | 24.01 | 0.237 | 0.00857 | 0.0007906 | 30.4008 | 30.9532 | 0.20648 | 0.00716 | 0.0006923 | 29.8425 | 31.3434 | 0.20481 | 0.00709 | 0.0006867 | 29.5499 | 39.177 | 0.19464 | 0.00635 | 0.0006471 | 30.2649 | 39.9472 | 0.19022 | 0.00623 | 0.0006182 | 29.0912 | 41.0779 | 0.18729 | 0.0061 | 0.0006091 | 29.4319 | 40.7377 | 0.20068 | 0.00641 | 0.0006325 | 31.9357 | 43.7394 | 0.21429 | 0.00718 | 0.0007088 | 31.2691 | 48.0717 | 0.20111 | 0.00663 | 0.0006891 | 31.4614 | 50.3936 | 0.21232 | 0.00719 | 0.0006782 | 33.3475 | 54.4237 | 0.2167 | 0.00732 | 0.0006552 | 32.5571 | 54.9256 | 0.21748 | 0.0073 | 0.0006827 | 35.9219 | 56.7461 | 0.24719 | 0.00814 | 0.0007377 | 32.8336 | 66.582 | 0.21916 | 0.00708 | 0.0006649 | 33.0005 | 65.6326 | 0.21935 | 0.00711 | 0.0006858 | 33.6576 | 69.2044 | 0.22571 | 0.00719 | 0.0006751 | 33.496 | 70.9053 | 0.22223 | 0.00706 | 0.0006674 | 34.4771 | 77.4401 | 0.23304 | 0.00795 | 0.000688 | 34.0362 | 85.8422 | 0.21026 | 0.00715 | 0.0006187 | 33.6062 | 86.3927 | 0.20957 | 0.00711 | 0.0006174
34.7222 | 0.014876 | 3.69 | 0.15014 | 0.09548 | 39.7219 | 0.013346 | 9.41 | 0.4135 | 0.17407 | 39.7878 | 0.013326 | 14.14 | 0.60502 | 0.21512 | 39.7878 | 0.053473 | 3.52 | 0.15077 | 0.05153 | 37.4719 | 0.056115 | 4.19 | 0.1661 | 0.05363 | 39.1961 | 0.12205 | 3.53 | 0.14909 | 0.03351 | 34.9546 | 0.36376 | 1.51 | 0.05981 | 0.01188 | 34.063 | 0.37156 | 1.58 | 0.06126 | 0.01193 | 31.25 | 0.57795 | 1.02 | 0.0394 | 0.00738 | 32.136 | 0.78303 | 0.9085 | 0.03681 | 0.00601 | 33.3333 | 0.76002 | 1.04 | 0.04307 | 0.00664 | 34.3857 | 0.9641 | 0.89899 | 0.03702 | 0.00554 | 35.2962 | 0.94389 | 1 | 0.04073 | 0.00599 | 36.1131 | 0.92658 | 1.11 | 0.04413 | 0.00643 | 36.846 | 1.1555 | 0.96837 | 0.03772 | 0.00549 | 35.014 | 1.4776 | 0.76018 | 0.02954 | 0.00422 | 38.1061 | 1.3796 | 0.9273 | 0.03964 | 0.005 | 36.3785 | 1.4326 | 0.8946 | 0.03819 | 0.00474 | 37.5235 | 1.9968 | 0.73039 | 0.03149 | 0.00374 | 37.0617 | 2.451 | 0.67812 | 0.02871 | 0.00329 | 39.318 | 2.653 | 0.6853 | 0.02859 | 0.00327 | 37.9625 | 2.7281 | 0.66833 | 0.02783 | 0.00315 | 37.5328 | 3.6134 | 0.5596 | 0.02263 | 0.00253 | 37.1758 | 4.0576 | 0.54009 | 0.02124 | 0.00236 | 37.8726 | 4.0016 | 0.58917 | 0.02261 | 0.0025 | 38.9235 | 4.4887 | 0.53084 | 0.02028 | 0.00227 | 37.5357 | 4.6118 | 0.5552 | 0.02064 | 0.00227 | 37.5347 | 5.4442 | 0.46844 | 0.01741 | 0.00194 | 36.4009 | 5.5702 | 0.48948 | 0.01772 | 0.00195 | 35.4514 | 5.6813 | 0.511 | 0.01802 | 0.00197 | 35.4551 | 6.7577 | 0.43279 | 0.0152 | 0.00169 | 34.0374 | 6.9648 | 0.42155 | 0.01477 | 0.00162 | 35.3329 | 7.394 | 0.42142 | 0.01441 | 0.0016 | 34.6547 | 8.1523 | 0.38527 | 0.0131 | 0.00147 | 35.7558 | 9.1747 | 0.38244 | 0.01376 | 0.00142 | 34.5214 | 10.8544 | 0.32898 | 0.0117 | 0.00124 | 35.1958 | 10.7043 | 0.37432 | 0.01418 | 0.00134 | 35.754 | 11.2546 | 0.35518 | 0.01348 | 0.00127 | 34.6538 | 11.5047 | 0.34867 | 0.01319 | 0.00124 | 35.1953 | 12.1749 | 0.33034 | 0.01248 | 0.00118 | 35.7526 | 12.0349 | 0.37045 | 0.01423 | 0.00126 | 35.7531 | 13.4955 | 0.33309 | 0.01273 | 0.00116 | 38.2359 | 12.8652 | 0.38114 | 0.0146 | 0.00128 | 36.6224 | 14.8661 | 0.36486 | 0.01366 | 0.00118 | 34.8463 | 16.2467 | 0.3087 | 0.01163 | 0.00104 | 37.0755 | 15.5663 | 0.34878 | 0.01304 | 0.00114 | 35.2926 | 17.177 | 0.29436 | 0.01104 | 0.0009969 | 35.7522 | 17.0269 | 0.32342 | 0.01198 | 0.00105 | 34.9199 | 17.3071 | 0.31929 | 0.0118 | 0.00104 | 33.7435 | 20.3785 | 0.2738 | 0.01003 | 0.0008971 | 33.3686 | 21.619 | 0.26121 | 0.00949 | 0.0008695 | 33.8866 | 21.3988 | 0.2852 | 0.0102 | 0.0009152 | 34.9816 | 21.749 | 0.28184 | 0.01005 | 0.0009227 | 35.3618 | 22.7793 | 0.26738 | 0.00959 | 0.0008657 | 32.7393 | 29.5224 | 0.22998 | 0.0079 | 0.0007454 | 32.1381 | 29.8826 | 0.22803 | 0.00781 | 0.0007386 | 31.5199 | 37.5761 | 0.21316 | 0.00687 | 0.0006846 | 32.2825 | 38.3963 | 0.20836 | 0.00673 | 0.0006563 | 31.0306 | 39.3469 | 0.20496 | 0.00659 | 0.0006455 | 33.1109 | 37.8059 | 0.23689 | 0.00821 | 0.0007053 | 35.4841 | 41.0377 | 0.24783 | 0.0086 | 0.0007736 | 34.7435 | 45.1598 | 0.23161 | 0.00791 | 0.0007475 | 34.6075 | 47.6717 | 0.24131 | 0.00827 | 0.0007339 | 36.3791 | 51.732 | 0.24348 | 0.00824 | 0.0007041 | 35.5168 | 52.2637 | 0.244 | 0.00821 | 0.000732 | 38.6851 | 54.4344 | 0.27276 | 0.0089 | 0.0007835 | 35.3592 | 64.11 | 0.24091 | 0.00772 | 0.000703 | 35.5389 | 63.3906 | 0.24138 | 0.00777 | 0.0007243 | 38.4658 | 64.6406 | 0.26821 | 0.00937 | 0.0007489 | 38.2812 | 66.4614 | 0.26363 | 0.00918 | 0.0007394 | 38.7868 | 73.0861 | 0.27082 | 0.00958 | 0.0007509 | 38.2907 | 80.8081 | 0.24439 | 0.00863 | 0.0006723 | 37.807 | 81.3485 | 0.24347 | 0.00858 | 0.0006704
37.2024 | 0.014066 | 4.18 | 0.16633 | 0.1078 | 44.6872 | 0.012145 | 11.64 | 0.52222 | 0.21407 | 43.1034 | 0.012506 | 16.34 | 0.68211 | 0.24758 | 43.1034 | 0.050141 | 4.07 | 0.17 | 0.05934 | 39.97 | 0.053273 | 4.71 | 0.182 | 0.06009 | 42.7594 | 0.11385 | 4.14 | 0.17198 | 0.03907 | 37.4513 | 0.34385 | 1.71 | 0.06628 | 0.01342 | 36.3339 | 0.35245 | 1.78 | 0.06732 | 0.01337 | 33.3333 | 0.54824 | 1.15 | 0.0433 | 0.00826 | 35.7066 | 0.7185 | 1.1 | 0.04557 | 0.00721 | 36.6667 | 0.70319 | 1.23 | 0.05114 | 0.00783 | 37.5117 | 0.89857 | 1.05 | 0.04288 | 0.00644 | 38.2375 | 0.88476 | 1.16 | 0.04632 | 0.00688 | 38.891 | 0.87266 | 1.26 | 0.0495 | 0.0073 | 42.1097 | 1.0364 | 1.23 | 0.0527 | 0.0069 | 40.016 | 1.3265 | 0.96321 | 0.04123 | 0.0053 | 42.8694 | 1.2545 | 1.14 | 0.05008 | 0.00612 | 40.9258 | 1.3025 | 1.1 | 0.04824 | 0.00579 | 41.6927 | 1.8347 | 0.8789 | 0.03787 | 0.00446 | 40.7679 | 2.2759 | 0.79845 | 0.03339 | 0.00383 | 42.8924 | 2.475 | 0.79622 | 0.03262 | 0.00376 | 41.4136 | 2.545 | 0.77618 | 0.03175 | 0.00362 | 40.6606 | 3.4013 | 0.64067 | 0.02537 | 0.00287 | 40.0355 | 3.8375 | 0.61212 | 0.02356 | 0.00264 | 40.5778 | 3.7985 | 0.66206 | 0.02486 | 0.00278 | 41.7037 | 4.2656 | 0.59579 | 0.02227 | 0.00252 | 40.038 | 4.3957 | 0.61832 | 0.0225 | 0.0025 | 40.037 | 5.188 | 0.52191 | 0.01899 | 0.00214 | 38.6759 | 5.3241 | 0.54166 | 0.0192 | 0.00214 | 37.5368 | 5.4442 | 0.5621 | 0.01942 | 0.00214 | 37.5407 | 6.4776 | 0.47574 | 0.01637 | 0.00183 | 36.0396 | 6.6767 | 0.46322 | 0.01591 | 0.00177 | 39.2588 | 6.8417 | 0.50134 | 0.01832 | 0.00187 | 38.5052 | 7.546 | 0.45775 | 0.01664 | 0.00171 | 40.2253 | 8.4203 | 0.46329 | 0.0179 | 0.00168 | 38.8366 | 9.975 | 0.39727 | 0.01518 | 0.00146 | 39.1065 | 9.9249 | 0.44325 | 0.01721 | 0.00155 | 39.7267 | 10.4342 | 0.42074 | 0.01636 | 0.00147 | 38.5042 | 10.6743 | 0.41278 | 0.01601 | 0.00143 | 39.1059 | 11.2945 | 0.39095 | 0.01515 | 0.00136 | 39.3279 | 11.2445 | 0.43152 | 0.01665 | 0.00144 | 39.3284 | 12.6151 | 0.38756 | 0.01488 | 0.00131 | 41.7119 | 12.0948 | 0.43809 | 0.01668 | 0.00144 | 39.6743 | 14.0556 | 0.41403 | 0.01533 | 0.00131 | 38.0141 | 15.2962 | 0.35378 | 0.01326 | 0.00116 | 40.1651 | 14.7159 | 0.39573 | 0.01464 | 0.00126 | 38.501 | 16.1865 | 0.33697 | 0.01258 | 0.00111 | 38.7315 | 16.1164 | 0.36631 | 0.01343 | 0.00116 | 37.8298 | 16.3766 | 0.36149 | 0.01323 | 0.00114 | 36.5555 | 19.3079 | 0.30962 | 0.01123 | 0.0009878 | 36.1493 | 20.4883 | 0.29498 | 0.01062 | 0.0009537 | 36.4933 | 20.3583 | 0.31924 | 0.01128 | 0.0009975 | 37.6725 | 20.6984 | 0.31532 | 0.01111 | 0.00101 | 38.082 | 21.6787 | 0.29935 | 0.0106 | 0.0009446 | 35.0779 | 28.2416 | 0.25459 | 0.00863 | 0.0008009 | 34.4337 | 28.5818 | 0.25234 | 0.00853 | 0.000793 | 35.4599 | 34.8944 | 0.25241 | 0.00884 | 0.0007646 | 36.3179 | 35.6746 | 0.24676 | 0.00865 | 0.000737 | 34.9094 | 36.5752 | 0.24242 | 0.00846 | 0.0007228 | 36.7899 | 35.3845 | 0.27575 | 0.00988 | 0.0007833 | 39.0326 | 38.6862 | 0.2835 | 0.00997 | 0.0008427 | 38.2178 | 42.6182 | 0.264 | 0.00914 | 0.0008097 | 37.7537 | 45.2601 | 0.2719 | 0.00934 | 0.0007925 | 39.4107 | 49.3204 | 0.27161 | 0.00915 | 0.0007553 | 38.4766 | 49.8821 | 0.27182 | 0.0091 | 0.0007836 | 44.2116 | 50.4017 | 0.32702 | 0.01176 | 0.0008805 | 40.4106 | 59.7466 | 0.28683 | 0.01009 | 0.0007829 | 40.6159 | 59.3671 | 0.28771 | 0.01016 | 0.000805 | 43.274 | 60.7275 | 0.31357 | 0.01136 | 0.000827 | 43.0663 | 62.6183 | 0.30768 | 0.01109 | 0.0008152 | 43.0964 | 69.2629 | 0.31077 | 0.01112 | 0.0008169 | 42.5452 | 76.4247 | 0.28055 | 0.01003 | 0.000729 | 42.0078 | 76.9451 | 0.27939 | 0.00997 | 0.0007263
39.6825 | 0.013356 | 4.7 | 0.18274 | 0.12075 | 49.6524 | 0.011165 | 14.08 | 0.62812 | 0.25754 | 46.4191 | 0.011785 | 18.68 | 0.76006 | 0.28195 | 46.4191 | 0.04726 | 4.65 | 0.18945 | 0.06761 | 42.4681 | 0.050742 | 5.26 | 0.19813 | 0.06686 | 46.3227 | 0.10675 | 4.78 | 0.19491 | 0.04499 | 39.9481 | 0.32624 | 1.92 | 0.07283 | 0.01504 | 40.8756 | 0.32024 | 2.2 | 0.09019 | 0.01646 | 37.5 | 0.49801 | 1.42 | 0.05799 | 0.01015 | 39.2773 | 0.66487 | 1.3 | 0.0541 | 0.00851 | 40 | 0.65507 | 1.44 | 0.05914 | 0.00911 | 40.6377 | 0.84234 | 1.22 | 0.04874 | 0.0074 | 41.1789 | 0.83334 | 1.32 | 0.05193 | 0.00782 | 44.4469 | 0.78372 | 1.61 | 0.06944 | 0.00921 | 47.3734 | 0.94288 | 1.52 | 0.06661 | 0.00845 | 45.018 | 1.2065 | 1.19 | 0.05209 | 0.00648 | 47.6327 | 1.1525 | 1.38 | 0.06024 | 0.00732 | 45.4731 | 1.1965 | 1.33 | 0.05803 | 0.00694 | 45.862 | 1.6997 | 1.04 | 0.04421 | 0.00522 | 44.4741 | 2.1268 | 0.92764 | 0.03807 | 0.0044 | 46.4667 | 2.3229 | 0.91475 | 0.03669 | 0.00428 | 44.8647 | 2.3879 | 0.89145 | 0.0357 | 0.00412 | 43.7883 | 3.2122 | 0.72665 | 0.02815 | 0.00322 | 42.8951 | 3.6424 | 0.68813 | 0.0259 | 0.00294 | 43.283 | 3.6184 | 0.73873 | 0.02713 | 0.00308 | 44.484 | 4.0655 | 0.66404 | 0.02428 | 0.00278 | 42.5404 | 4.2026 | 0.68444 | 0.02437 | 0.00275 | 42.5393 | 4.9579 | 0.57795 | 0.02058 | 0.00235 | 40.951 | 5.101 | 0.5962 | 0.02069 | 0.00233 | 41.7075 | 5.032 | 0.67071 | 0.02477 | 0.00252 | 41.7119 | 5.9904 | 0.56699 | 0.02085 | 0.00215 | 40.044 | 6.1744 | 0.55175 | 0.02025 | 0.00206 | 44.1661 | 6.2704 | 0.60983 | 0.0239 | 0.00223 | 43.3184 | 6.9187 | 0.55609 | 0.02169 | 0.00203 | 44.6947 | 7.796 | 0.55099 | 0.02178 | 0.00196 | 43.1518 | 9.2426 | 0.47128 | 0.01844 | 0.00169 | 43.0171 | 9.2636 | 0.51736 | 0.02015 | 0.00177 | 43.6993 | 9.7468 | 0.49118 | 0.01916 | 0.00168 | 42.3546 | 9.9689 | 0.48166 | 0.01875 | 0.00164 | 43.0165 | 10.5441 | 0.45606 | 0.01773 | 0.00156 | 42.9031 | 10.5641 | 0.4967 | 0.01904 | 0.00163 | 42.9037 | 11.8547 | 0.44566 | 0.017 | 0.00148 | 45.1878 | 11.4245 | 0.49852 | 0.01874 | 0.00161 | 42.7262 | 13.3353 | 0.46593 | 0.017 | 0.00145 | 41.182 | 14.4558 | 0.40156 | 0.01489 | 0.00129 | 43.2547 | 13.9655 | 0.44529 | 0.01623 | 0.00139 | 41.7094 | 15.306 | 0.38212 | 0.01411 | 0.00123 | 41.7109 | 15.306 | 0.41155 | 0.01488 | 0.00128 | 40.7398 | 15.5561 | 0.40599 | 0.01465 | 0.00126 | 39.3674 | 18.3474 | 0.34737 | 0.01244 | 0.00108 | 38.93 | 19.4878 | 0.33053 | 0.01176 | 0.00104 | 39.1 | 19.4278 | 0.35496 | 0.01236 | 0.00108 | 40.3634 | 19.7579 | 0.35046 | 0.01218 | 0.00109 | 40.8021 | 20.6982 | 0.33289 | 0.01162 | 0.00103 | 37.4164 | 27.071 | 0.28028 | 0.00936 | 0.000859 | 36.7293 | 27.4012 | 0.27773 | 0.00926 | 0.0008499 | 39.3999 | 32.6232 | 0.29452 | 0.01066 | 0.0008507 | 40.3532 | 33.3533 | 0.28796 | 0.01043 | 0.0008234 | 38.7883 | 34.2138 | 0.2826 | 0.01019 | 0.0008055 | 40.4689 | 33.2933 | 0.31715 | 0.01148 | 0.0008665 | 42.581 | 36.615 | 0.32125 | 0.01131 | 0.0009161 | 41.6921 | 40.3768 | 0.29826 | 0.01035 | 0.0008755 | 40.8998 | 43.1087 | 0.30407 | 0.01039 | 0.000854 | 42.4422 | 47.1591 | 0.30107 | 0.01006 | 0.0008088 | 41.4363 | 47.7407 | 0.30094 | 0.00999 | 0.0008374 | 49.738 | 47.0195 | 0.38541 | 0.01437 | 0.0009842 | 45.4619 | 56.024 | 0.33595 | 0.01225 | 0.0008676 | 45.6929 | 55.8744 | 0.33706 | 0.01233 | 0.0008903 | 48.0822 | 57.3251 | 0.36175 | 0.01325 | 0.0009092 | 47.8515 | 59.2557 | 0.35434 | 0.01291 | 0.0008948 | 47.406 | 65.8902 | 0.35283 | 0.01261 | 0.0008859 | 46.7997 | 72.5719 | 0.31871 | 0.01139 | 0.0007885 | 46.2086 | 73.0722 | 0.31729 | 0.01132 | 0.0007852
44.6429 | 0.012155 | 5.81 | 0.24314 | 0.14854 | 54.6177 | 0.010354 | 16.72 | 0.73328 | 0.30435 | 49.7347 | 0.011155 | 21.16 | 0.83899 | 0.31821 | 49.7347 | 0.044729 | 5.27 | 0.20914 | 0.07633 | 44.9663 | 0.048471 | 5.83 | 0.21447 | 0.07394 | 49.886 | 0.10064 | 5.47 | 0.21797 | 0.05127 | 44.9416 | 0.29653 | 2.38 | 0.09751 | 0.01852 | 45.4174 | 0.29402 | 2.66 | 0.1116 | 0.01983 | 41.6667 | 0.45719 | 1.72 | 0.07175 | 0.01221 | 42.848 | 0.61955 | 1.52 | 0.06256 | 0.0099 | 43.3333 | 0.61395 | 1.67 | 0.06714 | 0.01048 | 43.7637 | 0.79352 | 1.39 | 0.05463 | 0.00842 | 47.0616 | 0.7485 | 1.68 | 0.07278 | 0.00987 | 50.0028 | 0.71309 | 1.99 | 0.08789 | 0.01132 | 52.6371 | 0.86654 | 1.83 | 0.08014 | 0.01013 | 50.02 | 1.1084 | 1.43 | 0.06266 | 0.00776 | 52.3959 | 1.0684 | 1.64 | 0.07033 | 0.00863 | 50.0205 | 1.1084 | 1.58 | 0.06775 | 0.00817 | 50.0313 | 1.5856 | 1.21 | 0.05055 | 0.00605 | 48.1803 | 1.9988 | 1.07 | 0.04279 | 0.00501 | 50.0411 | 2.1898 | 1.04 | 0.04081 | 0.00483 | 48.3158 | 2.2519 | 1.01 | 0.0397 | 0.00464 | 46.9161 | 3.0461 | 0.8175 | 0.03095 | 0.00359 | 45.7548 | 3.4653 | 0.76812 | 0.02827 | 0.00326 | 45.9882 | 3.4513 | 0.81915 | 0.02942 | 0.00338 | 47.2642 | 3.8864 | 0.73552 | 0.0263 | 0.00305 | 45.0428 | 4.0285 | 0.7535 | 0.02626 | 0.003 | 45.0417 | 4.7508 | 0.6365 | 0.02219 | 0.00257 | 45.5011 | 4.7148 | 0.71211 | 0.02641 | 0.00275 | 46.9209 | 4.6078 | 0.81829 | 0.0324 | 0.00302 | 46.9258 | 5.4881 | 0.69092 | 0.02725 | 0.00257 | 45.0496 | 5.6572 | 0.67198 | 0.02645 | 0.00247 | 49.0735 | 5.8002 | 0.72766 | 0.02915 | 0.00262 | 48.1315 | 6.4004 | 0.66287 | 0.02644 | 0.00238 | 49.1642 | 7.2688 | 0.64538 | 0.02555 | 0.00226 | 47.467 | 8.6243 | 0.55086 | 0.02161 | 0.00193 | 46.9278 | 8.6964 | 0.59652 | 0.02306 | 0.002 | 47.672 | 9.1535 | 0.5664 | 0.02192 | 0.00191 | 46.205 | 9.3626 | 0.55521 | 0.02144 | 0.00185 | 46.9271 | 9.9048 | 0.52559 | 0.02028 | 0.00176 | 46.4784 | 9.9729 | 0.56592 | 0.02141 | 0.00182 | 46.479 | 11.1944 | 0.50732 | 0.01911 | 0.00165 | 48.6638 | 10.8342 | 0.56238 | 0.02081 | 0.00179 | 45.778 | 12.705 | 0.52051 | 0.01867 | 0.00159 | 44.3498 | 13.7254 | 0.45201 | 0.01651 | 0.00142 | 46.3444 | 13.3052 | 0.49742 | 0.01783 | 0.00153 | 44.9179 | 14.5356 | 0.42975 | 0.01564 | 0.00136 | 44.6902 | 14.5856 | 0.45909 | 0.01633 | 0.0014 | 43.6498 | 14.8258 | 0.45276 | 0.01607 | 0.00138 | 42.1794 | 17.4969 | 0.38701 | 0.01365 | 0.00118 | 41.7107 | 18.5973 | 0.36785 | 0.01289 | 0.00114 | 41.7066 | 18.5973 | 0.39234 | 0.01344 | 0.00117 | 43.0543 | 18.9075 | 0.38723 | 0.01324 | 0.00118 | 43.5223 | 19.8077 | 0.36797 | 0.01263 | 0.00111 | 42.0934 | 25.0399 | 0.33487 | 0.01214 | 0.0009823 | 41.3204 | 25.35 | 0.33165 | 0.012 | 0.0009707 | 43.3398 | 30.6621 | 0.33946 | 0.01241 | 0.0009427 | 44.3885 | 31.3522 | 0.3319 | 0.01214 | 0.0009155 | 42.6671 | 32.1727 | 0.32543 | 0.01186 | 0.0008937 | 44.1478 | 31.4623 | 0.36106 | 0.01306 | 0.0009544 | 46.1294 | 34.794 | 0.36106 | 0.01264 | 0.0009936 | 45.1665 | 38.3956 | 0.33435 | 0.01154 | 0.000945 | 44.0459 | 41.1875 | 0.3378 | 0.01143 | 0.0009183 | 48.5054 | 43.437 | 0.36388 | 0.01342 | 0.0009225 | 47.3558 | 44.0284 | 0.36294 | 0.01329 | 0.0009516 | 55.2645 | 44.1178 | 0.44781 | 0.01686 | 0.00109 | 50.5132 | 52.8018 | 0.38821 | 0.01431 | 0.0009569 | 50.7699 | 52.8123 | 0.38937 | 0.01438 | 0.0009803 | 52.8905 | 54.343 | 0.41267 | 0.01508 | 0.0009955 | 52.6366 | 56.3036 | 0.40354 | 0.01467 | 0.0009778 | 51.7157 | 62.888 | 0.39698 | 0.01407 | 0.0009578 | 51.0543 | 69.1495 | 0.35883 | 0.01272 | 0.000851 | 50.4094 | 69.6398 | 0.35713 | 0.01264 | 0.0008468
49.6032 | 0.011175 | 7.03 | 0.29994 | 0.17873 | 59.5829 | 0.0096691 | 19.56 | 0.83868 | 0.35439 | 53.0504 | 0.010595 | 23.77 | 0.91894 | 0.35629 | 53.0504 | 0.042488 | 5.92 | 0.22908 | 0.0855 | 49.9625 | 0.044559 | 7.06 | 0.27632 | 0.089 | 53.4493 | 0.09525 | 6.19 | 0.24123 | 0.05788 | 49.9351 | 0.27231 | 2.88 | 0.12061 | 0.02232 | 49.9591 | 0.27221 | 3.17 | 0.13243 | 0.02347 | 45.8333 | 0.42328 | 2.04 | 0.08514 | 0.01444 | 46.4186 | 0.58073 | 1.76 | 0.07102 | 0.01139 | 46.6667 | 0.57823 | 1.91 | 0.07519 | 0.01193 | 50.0156 | 0.71288 | 1.77 | 0.0765 | 0.01063 | 52.9443 | 0.68127 | 2.08 | 0.09208 | 0.01213 | 55.5586 | 0.65566 | 2.4 | 0.10581 | 0.01361 | 57.9008 | 0.80321 | 2.17 | 0.09356 | 0.01195 | 55.022 | 1.0274 | 1.7 | 0.07315 | 0.00915 | 57.1592 | 0.99669 | 1.91 | 0.08043 | 0.01003 | 54.5678 | 1.0344 | 1.84 | 0.07749 | 0.00949 | 54.2005 | 1.4886 | 1.4 | 0.05695 | 0.00693 | 51.8864 | 1.8867 | 1.21 | 0.04755 | 0.00566 | 53.6155 | 2.0738 | 1.17 | 0.04497 | 0.00541 | 51.767 | 2.1318 | 1.14 | 0.04375 | 0.0052 | 50.0438 | 2.8981 | 0.91315 | 0.03378 | 0.00398 | 48.6145 | 3.3032 | 0.85212 | 0.03068 | 0.00359 | 48.6934 | 3.2992 | 0.90337 | 0.03175 | 0.00371 | 50.0445 | 3.7164 | 0.81029 | 0.02836 | 0.00334 | 50.0475 | 3.7164 | 0.90042 | 0.0335 | 0.00353 | 50.0463 | 4.3907 | 0.76097 | 0.02833 | 0.00303 | 51.1887 | 4.3176 | 0.86962 | 0.03456 | 0.0033 | 52.1344 | 4.2586 | 0.9787 | 0.03957 | 0.00356 | 52.1398 | 5.0749 | 0.82558 | 0.03326 | 0.00303 | 50.0551 | 5.231 | 0.80261 | 0.03227 | 0.0029 | 53.9808 | 5.405 | 0.85457 | 0.03424 | 0.00303 | 52.9447 | 5.9662 | 0.77786 | 0.03105 | 0.00275 | 53.6337 | 6.8196 | 0.7463 | 0.02927 | 0.00257 | 51.7822 | 8.0951 | 0.6359 | 0.02473 | 0.00219 | 50.8384 | 8.2041 | 0.68064 | 0.02595 | 0.00225 | 51.6447 | 8.6383 | 0.64631 | 0.02467 | 0.00214 | 50.0554 | 8.8364 | 0.63333 | 0.02412 | 0.00208 | 50.8376 | 9.3476 | 0.59943 | 0.02281 | 0.00198 | 50.0536 | 9.4536 | 0.63909 | 0.02378 | 0.00203 | 50.0543 | 10.6141 | 0.57248 | 0.02122 | 0.00184 | 52.1398 | 10.3139 | 0.62959 | 0.02288 | 0.00198 | 48.8299 | 12.1347 | 0.57775 | 0.02035 | 0.00174 | 47.5177 | 13.0651 | 0.50507 | 0.01814 | 0.00156 | 49.434 | 12.7049 | 0.55208 | 0.01943 | 0.00167 | 48.1263 | 13.8453 | 0.47984 | 0.01717 | 0.00149 | 47.6696 | 13.9353 | 0.50892 | 0.01779 | 0.00153 | 46.5598 | 14.1754 | 0.50177 | 0.01751 | 0.0015 | 44.9913 | 16.7365 | 0.42853 | 0.01486 | 0.00129 | 44.4914 | 17.7869 | 0.40692 | 0.01402 | 0.00123 | 46.92 | 17.1466 | 0.47193 | 0.01754 | 0.00137 | 48.4361 | 17.4367 | 0.46552 | 0.01726 | 0.00137 | 48.9625 | 18.277 | 0.44266 | 0.01647 | 0.0013 | 46.7705 | 23.329 | 0.39367 | 0.01472 | 0.00111 | 45.9116 | 23.6191 | 0.38973 | 0.01454 | 0.0011 | 47.2798 | 28.9512 | 0.38716 | 0.01413 | 0.00104 | 48.4238 | 29.6113 | 0.37855 | 0.01382 | 0.00101 | 46.5459 | 30.3917 | 0.37088 | 0.01349 | 0.000987 | 47.8268 | 29.8515 | 0.40743 | 0.01461 | 0.00105 | 49.6778 | 33.1731 | 0.40289 | 0.01396 | 0.00108 | 48.6408 | 36.6246 | 0.37224 | 0.01272 | 0.00102 | 50.3382 | 37.8755 | 0.40977 | 0.01531 | 0.00106 | 54.5686 | 40.3353 | 0.43179 | 0.0165 | 0.00104 | 53.2752 | 40.9365 | 0.42988 | 0.01632 | 0.00107 | 60.7909 | 41.6163 | 0.51414 | 0.0193 | 0.00121 | 55.5645 | 49.99 | 0.44353 | 0.01631 | 0.00105 | 55.8469 | 50.1204 | 0.44461 | 0.01637 | 0.00107 | 57.6987 | 51.7113 | 0.46628 | 0.01688 | 0.00109 | 57.4218 | 53.6719 | 0.45524 | 0.01639 | 0.00106 | 56.0253 | 60.196 | 0.44317 | 0.01552 | 0.00103 | 55.3088 | 66.0875 | 0.40087 | 0.01405 | 0.0009162 | 54.6101 | 66.5678 | 0.39887 | 0.01396 | 0.0009112
54.5635 | 0.010364 | 8.35 | 0.35533 | 0.21125 | 64.5482 | 0.0090818 | 22.59 | 0.9448 | 0.40756 | 56.366 | 0.010104 | 26.52 | 0.99994 | 0.39617 | 56.366 | 0.040497 | 6.61 | 0.24929 | 0.0951 | 56.2078 | 0.040587 | 8.73 | 0.36454 | 0.10947 | 57.0125 | 0.090507 | 6.96 | 0.26472 | 0.06484 | 54.9286 | 0.2523 | 3.42 | 0.14307 | 0.02642 | 54.5009 | 0.25391 | 3.71 | 0.15305 | 0.02738 | 50 | 0.39466 | 2.39 | 0.09841 | 0.01682 | 49.9893 | 0.54712 | 2.01 | 0.07952 | 0.01297 | 53.3333 | 0.51941 | 2.42 | 0.10515 | 0.01507 | 56.2676 | 0.64906 | 2.18 | 0.09675 | 0.01306 | 58.827 | 0.62655 | 2.52 | 0.11082 | 0.01459 | 61.1145 | 0.60794 | 2.85 | 0.12356 | 0.01608 | 63.1645 | 0.74969 | 2.54 | 0.107 | 0.01389 | 60.024 | 0.95877 | 1.99 | 0.08365 | 0.01063 | 61.9225 | 0.93546 | 2.21 | 0.09061 | 0.01151 | 59.1151 | 0.97048 | 2.13 | 0.0873 | 0.0109 | 58.3698 | 1.4035 | 1.59 | 0.0634 | 0.00786 | 55.5926 | 1.7887 | 1.37 | 0.05236 | 0.00634 | 57.1898 | 1.9707 | 1.31 | 0.04918 | 0.00602 | 55.2181 | 2.0258 | 1.28 | 0.04785 | 0.00579 | 53.1715 | 2.766 | 1.01 | 0.03666 | 0.00439 | 51.4742 | 3.1582 | 0.94011 | 0.03311 | 0.00393 | 54.1038 | 3.0371 | 1.08 | 0.04067 | 0.00439 | 55.605 | 3.4232 | 0.96967 | 0.03624 | 0.00394 | 56.3035 | 3.3902 | 1.1 | 0.04388 | 0.00425 | 56.3021 | 4.0115 | 0.93028 | 0.03711 | 0.00365 | 56.8764 | 3.9805 | 1.04 | 0.04223 | 0.0039 | 57.3478 | 3.9545 | 1.15 | 0.04654 | 0.00414 | 57.3538 | 4.7268 | 0.97066 | 0.03909 | 0.00351 | 55.0606 | 4.8728 | 0.94334 | 0.03793 | 0.00337 | 58.8882 | 5.0679 | 0.99033 | 0.03926 | 0.00348 | 57.7578 | 5.5951 | 0.90084 | 0.03559 | 0.00315 | 58.1032 | 6.4304 | 0.85359 | 0.03298 | 0.00291 | 56.0974 | 7.6358 | 0.72627 | 0.02785 | 0.00247 | 54.7491 | 7.7729 | 0.76962 | 0.02885 | 0.00251 | 55.6174 | 8.1861 | 0.7308 | 0.02741 | 0.00239 | 53.9059 | 8.3742 | 0.71593 | 0.02681 | 0.00232 | 54.7482 | 8.8593 | 0.6775 | 0.02535 | 0.00221 | 53.6289 | 8.9924 | 0.71615 | 0.02616 | 0.00224 | 53.6297 | 10.1038 | 0.64107 | 0.02333 | 0.00203 | 55.6158 | 9.8437 | 0.70011 | 0.02496 | 0.00217 | 54.9337 | 11.1542 | 0.69991 | 0.0267 | 0.00206 | 50.6855 | 12.4848 | 0.5607 | 0.01977 | 0.00171 | 55.6132 | 11.6844 | 0.66874 | 0.0255 | 0.00198 | 51.3347 | 13.225 | 0.53233 | 0.01871 | 0.00163 | 53.6282 | 12.8248 | 0.61521 | 0.02329 | 0.0018 | 52.3798 | 13.0449 | 0.6063 | 0.02292 | 0.00177 | 50.6153 | 15.4159 | 0.517 | 0.01943 | 0.00151 | 50.0528 | 16.3962 | 0.49014 | 0.01831 | 0.00144 | 52.1333 | 15.936 | 0.5579 | 0.02134 | 0.00157 | 53.8178 | 16.2061 | 0.55007 | 0.021 | 0.00158 | 54.4028 | 16.9963 | 0.5233 | 0.02004 | 0.00149 | 51.4475 | 21.8682 | 0.4566 | 0.0172 | 0.00126 | 50.5027 | 22.1384 | 0.45186 | 0.01699 | 0.00124 | 51.2198 | 27.4504 | 0.43758 | 0.01582 | 0.00114 | 52.4591 | 28.0705 | 0.42783 | 0.01548 | 0.00112 | 50.4247 | 28.8209 | 0.41889 | 0.0151 | 0.00109 | 51.5058 | 28.4207 | 0.45621 | 0.01616 | 0.00114 | 56.7746 | 30.3916 | 0.49241 | 0.01885 | 0.00125 | 55.5895 | 33.603 | 0.45326 | 0.01712 | 0.00117 | 56.6305 | 35.124 | 0.4877 | 0.01887 | 0.0012 | 60.6318 | 37.7139 | 0.50467 | 0.01946 | 0.00118 | 59.1947 | 38.315 | 0.50165 | 0.01922 | 0.0012 | 66.3174 | 39.4351 | 0.5843 | 0.0217 | 0.00133 | 60.6159 | 47.5185 | 0.50184 | 0.01828 | 0.00115 | 60.9239 | 47.7289 | 0.50272 | 0.01831 | 0.00117 | 62.5069 | 49.3698 | 0.52252 | 0.01866 | 0.00118 | 62.2069 | 51.3304 | 0.50938 | 0.01809 | 0.00115 | 60.3349 | 57.7644 | 0.49137 | 0.01695 | 0.00111 | 59.5633 | 63.3457 | 0.44479 | 0.01536 | 0.0009841 | 58.8109 | 63.806 | 0.44247 | 0.01526 | 0.0009782
59.5238 | 0.0096769 | 9.77 | 0.41026 | 0.24602 | 69.5134 | 0.0085735 | 25.81 | 1.05 | 0.46376 | 59.6817 | 0.0096572 | 29.39 | 1.08 | 0.43781 | 59.6817 | 0.038716 | 7.33 | 0.26977 | 0.10513 | 62.4532 | 0.037365 | 10.55 | 0.44766 | 0.13168 | 64.1391 | 0.082504 | 8.6 | 0.35302 | 0.07973 | 59.9221 | 0.2354 | 4 | 0.1653 | 0.0308 | 59.0426 | 0.2382 | 4.28 | 0.17366 | 0.03153 | 54.1667 | 0.37015 | 2.76 | 0.11167 | 0.01936 | 57.1306 | 0.49169 | 2.56 | 0.11117 | 0.01639 | 60 | 0.47289 | 3 | 0.13291 | 0.01853 | 62.5195 | 0.59713 | 2.64 | 0.11639 | 0.01571 | 64.7097 | 0.58113 | 2.99 | 0.12937 | 0.01724 | 66.6704 | 0.56772 | 3.34 | 0.14131 | 0.01872 | 68.4283 | 0.70387 | 2.93 | 0.12051 | 0.01596 | 65.026 | 0.90014 | 2.29 | 0.09422 | 0.01221 | 66.6857 | 0.88244 | 2.52 | 0.10087 | 0.01309 | 63.6624 | 0.91525 | 2.43 | 0.0972 | 0.01238 | 62.5391 | 1.3295 | 1.8 | 0.06992 | 0.00884 | 59.2988 | 1.7016 | 1.53 | 0.05722 | 0.00705 | 60.7642 | 1.8787 | 1.46 | 0.05345 | 0.00666 | 58.6692 | 1.9317 | 1.42 | 0.052 | 0.0064 | 56.2993 | 2.648 | 1.12 | 0.03956 | 0.00481 | 57.1935 | 2.9081 | 1.13 | 0.04245 | 0.00466 | 60.8667 | 2.77 | 1.33 | 0.05346 | 0.00531 | 62.5556 | 3.1231 | 1.19 | 0.04754 | 0.00476 | 62.5594 | 3.1231 | 1.32 | 0.05367 | 0.00503 | 62.5579 | 3.6964 | 1.11 | 0.04538 | 0.00432 | 62.564 | 3.6964 | 1.23 | 0.04971 | 0.00454 | 62.5613 | 3.6964 | 1.34 | 0.05346 | 0.00476 | 62.5678 | 4.4196 | 1.13 | 0.04485 | 0.00403 | 60.0661 | 4.5607 | 1.09 | 0.04351 | 0.00386 | 63.7955 | 4.7697 | 1.13 | 0.04427 | 0.00394 | 62.571 | 5.2749 | 1.03 | 0.04012 | 0.00357 | 62.5726 | 6.0912 | 0.96712 | 0.03668 | 0.00326 | 60.4125 | 7.2357 | 0.82186 | 0.03096 | 0.00276 | 58.6597 | 7.3917 | 0.86335 | 0.03175 | 0.00278 | 59.59 | 7.7869 | 0.81978 | 0.03017 | 0.00265 | 57.7563 | 7.966 | 0.80292 | 0.0295 | 0.00257 | 58.6588 | 8.4271 | 0.75973 | 0.02789 | 0.00245 | 57.2041 | 8.5822 | 0.79702 | 0.02856 | 0.00247 | 57.205 | 9.6466 | 0.71303 | 0.02546 | 0.00223 | 62.5678 | 9.0443 | 0.85072 | 0.03282 | 0.00259 | 61.0374 | 10.3438 | 0.8322 | 0.03261 | 0.0024 | 57.0212 | 11.4743 | 0.67946 | 0.02595 | 0.00202 | 61.7925 | 10.834 | 0.79506 | 0.03114 | 0.00231 | 57.7515 | 12.1745 | 0.64433 | 0.02452 | 0.00193 | 59.5869 | 11.9044 | 0.73022 | 0.02842 | 0.0021 | 58.1998 | 12.1045 | 0.71941 | 0.02795 | 0.00205 | 56.2392 | 14.3153 | 0.61265 | 0.02368 | 0.00175 | 55.6143 | 15.2357 | 0.58006 | 0.0223 | 0.00166 | 57.3466 | 14.9155 | 0.65008 | 0.02501 | 0.00179 | 59.1996 | 15.1656 | 0.64073 | 0.02461 | 0.0018 | 59.8431 | 15.9058 | 0.60974 | 0.02347 | 0.0017 | 56.1246 | 20.6076 | 0.52355 | 0.01964 | 0.00141 | 55.0939 | 20.8678 | 0.51797 | 0.0194 | 0.00139 | 55.1598 | 26.1197 | 0.49065 | 0.01752 | 0.00125 | 56.4944 | 26.7199 | 0.47972 | 0.01713 | 0.00122 | 54.3036 | 27.4302 | 0.46942 | 0.01671 | 0.00119 | 58.8638 | 25.9895 | 0.5608 | 0.02191 | 0.00135 | 63.8715 | 28.1205 | 0.58963 | 0.02333 | 0.00144 | 62.5382 | 31.1117 | 0.54116 | 0.02116 | 0.00134 | 62.9228 | 32.8127 | 0.57142 | 0.02228 | 0.00136 | 66.695 | 35.4628 | 0.58239 | 0.02235 | 0.00131 | 65.1142 | 36.0638 | 0.57811 | 0.02206 | 0.00134 | 71.8438 | 37.5141 | 0.65819 | 0.02409 | 0.00146 | 65.6672 | 45.3173 | 0.56308 | 0.02023 | 0.00125 | 66.0009 | 45.5876 | 0.56365 | 0.02024 | 0.00128 | 67.3151 | 47.2686 | 0.58135 | 0.02043 | 0.00128 | 66.9921 | 49.2191 | 0.56592 | 0.01978 | 0.00125 | 64.6446 | 55.5629 | 0.54152 | 0.01837 | 0.00119 | 63.8178 | 60.8642 | 0.49056 | 0.01667 | 0.00105 | 63.0117 | 61.3145 | 0.4879 | 0.01656 | 0.00105
64.4841 | 0.0090886 | 11.28 | 0.46522 | 0.28297 | 74.4786 | 0.0081283 | 29.21 | 1.16 | 0.52291 | 66.313 | 0.0088928 | 35.52 | 1.39 | 0.52622 | 66.313 | 0.035654 | 8.86 | 0.34695 | 0.12644 | 68.6985 | 0.034684 | 12.52 | 0.52866 | 0.15557 | 71.2657 | 0.076001 | 10.4 | 0.43546 | 0.09588 | 64.9156 | 0.22099 | 4.62 | 0.1875 | 0.03547 | 63.5843 | 0.22459 | 4.9 | 0.19434 | 0.03594 | 58.3333 | 0.34894 | 3.16 | 0.12499 | 0.02206 | 64.2719 | 0.44777 | 3.17 | 0.14047 | 0.02015 | 66.6667 | 0.43507 | 3.62 | 0.15986 | 0.02229 | 68.7715 | 0.55411 | 3.14 | 0.13584 | 0.01856 | 70.5924 | 0.54291 | 3.49 | 0.14793 | 0.02007 | 72.2262 | 0.5333 | 3.85 | 0.15916 | 0.02153 | 73.692 | 0.66425 | 3.34 | 0.13415 | 0.01815 | 70.028 | 0.84932 | 2.62 | 0.10489 | 0.01388 | 71.449 | 0.83612 | 2.85 | 0.11124 | 0.01475 | 68.2097 | 0.86693 | 2.75 | 0.1072 | 0.01395 | 66.7084 | 1.2635 | 2.02 | 0.07652 | 0.00986 | 63.005 | 1.6246 | 1.7 | 0.06213 | 0.00779 | 64.3386 | 1.7967 | 1.62 | 0.05777 | 0.00732 | 62.1204 | 1.8467 | 1.57 | 0.0562 | 0.00704 | 62.5547 | 2.4429 | 1.34 | 0.05066 | 0.00571 | 64.3427 | 2.652 | 1.38 | 0.0558 | 0.00565 | 67.6297 | 2.5519 | 1.6 | 0.06549 | 0.00631 | 69.5062 | 2.879 | 1.42 | 0.05818 | 0.00564 | 68.8154 | 2.901 | 1.56 | 0.06323 | 0.00587 | 68.8137 | 3.4342 | 1.31 | 0.05345 | 0.00504 | 68.2516 | 3.4563 | 1.43 | 0.05712 | 0.00523 | 67.7747 | 3.4753 | 1.54 | 0.06038 | 0.00542 | 67.7818 | 4.1555 | 1.29 | 0.05062 | 0.00458 | 65.0716 | 4.2876 | 1.25 | 0.0491 | 0.00439 | 68.7029 | 4.5066 | 1.29 | 0.0493 | 0.00444 | 67.3841 | 4.9858 | 1.17 | 0.04466 | 0.00401 | 67.0421 | 5.7921 | 1.09 | 0.0404 | 0.00363 | 64.7277 | 6.8815 | 0.92255 | 0.03408 | 0.00306 | 62.5704 | 7.0526 | 0.96174 | 0.03467 | 0.00306 | 63.5627 | 7.4317 | 0.91317 | 0.03293 | 0.00293 | 61.6067 | 7.6018 | 0.89422 | 0.03221 | 0.00284 | 62.5694 | 8.0429 | 0.84603 | 0.03045 | 0.0027 | 64.3547 | 7.8809 | 0.96983 | 0.0376 | 0.00295 | 64.3556 | 8.8632 | 0.86673 | 0.03349 | 0.00266 | 69.5198 | 8.385 | 1.01 | 0.04013 | 0.00303 | 67.1411 | 9.6655 | 0.97431 | 0.03831 | 0.00277 | 63.3569 | 10.6439 | 0.80805 | 0.03169 | 0.00236 | 67.9717 | 10.1237 | 0.93075 | 0.03658 | 0.00266 | 64.1684 | 11.2941 | 0.76555 | 0.02992 | 0.00224 | 65.5456 | 11.124 | 0.85372 | 0.03336 | 0.00241 | 64.0197 | 11.3141 | 0.84086 | 0.03281 | 0.00235 | 61.8631 | 13.3949 | 0.71527 | 0.02778 | 0.002 | 61.1757 | 14.2552 | 0.6765 | 0.02614 | 0.00189 | 62.56 | 14.0351 | 0.74833 | 0.02862 | 0.00202 | 64.5814 | 14.2652 | 0.73734 | 0.02815 | 0.00203 | 65.2834 | 14.9754 | 0.70183 | 0.02685 | 0.00192 | 60.8016 | 19.4971 | 0.59444 | 0.02205 | 0.00156 | 59.685 | 19.7472 | 0.58797 | 0.02178 | 0.00154 | 63.0398 | 23.8686 | 0.60451 | 0.0238 | 0.00148 | 64.5651 | 24.4187 | 0.59101 | 0.02327 | 0.00145 | 62.0612 | 25.0791 | 0.57779 | 0.02268 | 0.00141 | 66.2218 | 23.9986 | 0.67461 | 0.02719 | 0.00158 | 70.9683 | 26.2195 | 0.69431 | 0.02764 | 0.00164 | 69.4869 | 29.0306 | 0.63574 | 0.02504 | 0.00152 | 69.215 | 30.8417 | 0.66076 | 0.02561 | 0.00153 | 72.7581 | 33.5218 | 0.66481 | 0.02521 | 0.00146 | 71.0337 | 34.1028 | 0.65915 | 0.02486 | 0.00149 | 77.3703 | 35.8032 | 0.73574 | 0.02647 | 0.0016 | 70.7185 | 43.3562 | 0.62719 | 0.02217 | 0.00136 | 71.0779 | 43.6665 | 0.62734 | 0.02216 | 0.00138 | 72.1234 | 45.3775 | 0.6427 | 0.0222 | 0.00138 | 71.7772 | 47.3179 | 0.62481 | 0.02146 | 0.00134 | 68.9542 | 53.5617 | 0.59361 | 0.0198 | 0.00127 | 68.0724 | 58.6128 | 0.53814 | 0.01798 | 0.00113 | 67.2125 | 59.0531 | 0.53513 | 0.01785 | 0.00112
69.4444 | 0.0085794 | 12.89 | 0.52045 | 0.32203 | 79.4439 | 0.0077351 | 32.79 | 1.27 | 0.5849 | 74.6021 | 0.0081174 | 43.88 | 1.83 | 0.64598 | 74.6021 | 0.032533 | 10.94 | 0.45684 | 0.15531 | 74.9438 | 0.032423 | 14.64 | 0.60886 | 0.18107 | 78.3922 | 0.070608 | 12.34 | 0.51538 | 0.11323 | 69.9091 | 0.20848 | 5.29 | 0.20977 | 0.04042 | 72.6678 | 0.20228 | 6.23 | 0.27115 | 0.04546 | 66.6667 | 0.31392 | 4.02 | 0.1745 | 0.02789 | 71.4133 | 0.41216 | 3.83 | 0.16891 | 0.02424 | 73.3333 | 0.40375 | 4.3 | 0.18654 | 0.02633 | 75.0234 | 0.5178 | 3.67 | 0.15529 | 0.0216 | 76.4751 | 0.51009 | 4.03 | 0.16657 | 0.02308 | 77.7821 | 0.50349 | 4.4 | 0.17714 | 0.0245 | 78.9557 | 0.62964 | 3.78 | 0.14791 | 0.02045 | 75.03 | 0.8048 | 2.96 | 0.11565 | 0.01564 | 76.2123 | 0.7951 | 3.2 | 0.12172 | 0.01649 | 72.757 | 0.82431 | 3.08 | 0.11732 | 0.0156 | 70.8776 | 1.2055 | 2.25 | 0.08319 | 0.01094 | 66.7111 | 1.5546 | 1.88 | 0.0671 | 0.00857 | 71.4873 | 1.6546 | 1.95 | 0.07428 | 0.00874 | 69.0226 | 1.7006 | 1.9 | 0.07226 | 0.0084 | 70.3741 | 2.2338 | 1.65 | 0.0665 | 0.00692 | 71.4919 | 2.4449 | 1.66 | 0.06837 | 0.00672 | 74.3927 | 2.3708 | 1.88 | 0.07722 | 0.00739 | 76.4569 | 2.6759 | 1.68 | 0.06855 | 0.00659 | 75.0713 | 2.7139 | 1.81 | 0.07268 | 0.00677 | 75.0694 | 3.2131 | 1.53 | 0.06143 | 0.0058 | 73.9393 | 3.2502 | 1.64 | 0.06452 | 0.00596 | 72.9881 | 3.2822 | 1.75 | 0.06732 | 0.00611 | 72.9957 | 3.9264 | 1.47 | 0.05642 | 0.00516 | 70.0771 | 4.0505 | 1.43 | 0.05471 | 0.00494 | 73.6102 | 4.2755 | 1.45 | 0.05436 | 0.00495 | 72.1973 | 4.7307 | 1.32 | 0.04922 | 0.00447 | 71.5116 | 5.52 | 1.21 | 0.04414 | 0.00401 | 69.0429 | 6.5664 | 1.03 | 0.03722 | 0.00338 | 70.3917 | 6.4753 | 1.17 | 0.04569 | 0.00367 | 71.508 | 6.8254 | 1.11 | 0.04338 | 0.00351 | 69.3075 | 6.9815 | 1.09 | 0.04242 | 0.0034 | 70.3906 | 7.3876 | 1.03 | 0.0401 | 0.00323 | 71.5052 | 7.3036 | 1.16 | 0.046 | 0.00347 | 71.5062 | 8.218 | 1.03 | 0.04095 | 0.00312 | 76.4717 | 7.8328 | 1.19 | 0.04718 | 0.00351 | 73.2449 | 9.0832 | 1.13 | 0.04391 | 0.00315 | 69.6926 | 9.9436 | 0.94619 | 0.03724 | 0.00272 | 74.151 | 9.5144 | 1.08 | 0.04193 | 0.00303 | 70.5852 | 10.5537 | 0.89572 | 0.03514 | 0.00258 | 71.5043 | 10.4537 | 0.98547 | 0.03821 | 0.00274 | 69.8397 | 10.6338 | 0.97043 | 0.03759 | 0.00268 | 67.487 | 12.5945 | 0.8247 | 0.0318 | 0.00227 | 66.7371 | 13.4048 | 0.77929 | 0.02992 | 0.00214 | 67.7733 | 13.2647 | 0.85249 | 0.03219 | 0.00227 | 69.9632 | 13.4948 | 0.83975 | 0.03166 | 0.00227 | 70.7237 | 14.155 | 0.79943 | 0.03019 | 0.00216 | 65.4787 | 18.5266 | 0.66919 | 0.02445 | 0.00173 | 64.2762 | 18.7668 | 0.66177 | 0.02415 | 0.0017 | 70.9198 | 22.0278 | 0.72847 | 0.02956 | 0.00174 | 72.6357 | 22.5379 | 0.71217 | 0.0289 | 0.0017 | 69.8189 | 23.1582 | 0.69575 | 0.02816 | 0.00165 | 73.5797 | 22.3478 | 0.79735 | 0.03226 | 0.00182 | 78.0651 | 24.5987 | 0.80623 | 0.03185 | 0.00186 | 76.4356 | 27.2498 | 0.73678 | 0.02883 | 0.00172 | 75.5073 | 29.1308 | 0.75559 | 0.02891 | 0.0017 | 78.8213 | 31.821 | 0.75183 | 0.02806 | 0.00161 | 76.9531 | 32.3919 | 0.74465 | 0.02765 | 0.00164 | 82.8967 | 34.2824 | 0.81686 | 0.02885 | 0.00174 | 75.7698 | 41.5952 | 0.69412 | 0.0241 | 0.00147 | 76.1549 | 41.9355 | 0.69375 | 0.02407 | 0.00149 | 76.9316 | 43.6665 | 0.70654 | 0.02397 | 0.00148 | 76.5624 | 45.5869 | 0.686 | 0.02314 | 0.00144 | 73.2639 | 51.7305 | 0.6476 | 0.02122 | 0.00136 | 72.3269 | 56.5516 | 0.58749 | 0.01928 | 0.0012 | 71.4133 | 56.9819 | 0.58412 | 0.01915 | 0.00119
79.3651 | 0.007741 | 16.37 | 0.72152 | 0.40624 | 84.4091 | 0.007385 | 36.55 | 1.38 | 0.64967 | 82.8912 | 0.0074881 | 52.99 | 2.25 | 0.77553 | 82.8912 | 0.030012 | 13.21 | 0.56013 | 0.18656 | 81.1891 | 0.030492 | 16.9 | 0.6889 | 0.20813 | 85.5188 | 0.066056 | 14.42 | 0.59421 | 0.13174 | 79.8961 | 0.18787 | 6.72 | 0.29238 | 0.0511 | 81.7513 | 0.18457 | 7.7 | 0.34212 | 0.05589 | 75 | 0.28631 | 4.96 | 0.22028 | 0.03429 | 78.5546 | 0.38275 | 4.54 | 0.19704 | 0.02863 | 80 | 0.37734 | 5.03 | 0.21321 | 0.03066 | 81.2754 | 0.48668 | 4.23 | 0.17481 | 0.02484 | 82.3578 | 0.48178 | 4.61 | 0.18535 | 0.02626 | 83.338 | 0.47738 | 4.98 | 0.19528 | 0.02763 | 84.2194 | 0.59902 | 4.25 | 0.16181 | 0.02287 | 80.032 | 0.76558 | 3.32 | 0.12653 | 0.01748 | 80.9755 | 0.75868 | 3.56 | 0.13232 | 0.01831 | 77.3044 | 0.7864 | 3.44 | 0.12754 | 0.01733 | 75.0469 | 1.1524 | 2.49 | 0.08993 | 0.01207 | 74.1235 | 1.4345 | 2.26 | 0.08607 | 0.01021 | 80.4232 | 1.5115 | 2.4 | 0.0978 | 0.01066 | 77.6505 | 1.5526 | 2.33 | 0.09516 | 0.01024 | 78.1934 | 2.0627 | 1.98 | 0.08136 | 0.00823 | 78.6411 | 2.2718 | 1.96 | 0.08061 | 0.00786 | 81.1557 | 2.2178 | 2.19 | 0.08881 | 0.00854 | 83.4075 | 2.5039 | 1.95 | 0.0788 | 0.0076 | 81.3273 | 2.5529 | 2.08 | 0.08212 | 0.00772 | 81.3252 | 3.0221 | 1.76 | 0.06939 | 0.00662 | 79.6269 | 3.0711 | 1.86 | 0.07195 | 0.00673 | 78.2016 | 3.1141 | 1.97 | 0.07431 | 0.00684 | 78.2097 | 3.7253 | 1.65 | 0.06224 | 0.00577 | 75.0826 | 3.8424 | 1.61 | 0.06036 | 0.00552 | 78.5176 | 4.0714 | 1.62 | 0.05947 | 0.0055 | 77.0105 | 4.5046 | 1.47 | 0.05383 | 0.00495 | 80.4505 | 5.0508 | 1.48 | 0.05831 | 0.00483 | 77.6733 | 6.0291 | 1.25 | 0.04906 | 0.00406 | 78.213 | 5.9981 | 1.4 | 0.05594 | 0.00432 | 79.4534 | 6.3282 | 1.33 | 0.05309 | 0.00413 | 77.0084 | 6.4713 | 1.3 | 0.05191 | 0.004 | 78.2118 | 6.8484 | 1.23 | 0.04906 | 0.0038 | 78.6557 | 6.8204 | 1.36 | 0.05411 | 0.00402 | 78.6568 | 7.6767 | 1.21 | 0.04814 | 0.00361 | 83.4237 | 7.3616 | 1.38 | 0.05411 | 0.00401 | 79.3486 | 8.581 | 1.29 | 0.04947 | 0.00356 | 76.0283 | 9.3463 | 1.09 | 0.04268 | 0.0031 | 80.3302 | 8.9882 | 1.23 | 0.04723 | 0.00342 | 77.0021 | 9.9235 | 1.03 | 0.04026 | 0.00294 | 77.463 | 9.8814 | 1.13 | 0.04303 | 0.00309 | 75.6597 | 10.0435 | 1.11 | 0.04232 | 0.00302 | 73.1109 | 11.9042 | 0.94075 | 0.03579 | 0.00255 | 72.2985 | 12.6745 | 0.88828 | 0.03366 | 0.00241 | 72.9866 | 12.5944 | 0.96243 | 0.03575 | 0.00252 | 75.345 | 12.8145 | 0.94783 | 0.03516 | 0.00253 | 76.1639 | 13.4447 | 0.90241 | 0.03352 | 0.0024 | 74.8328 | 16.8959 | 0.82981 | 0.03339 | 0.00209 | 73.4585 | 17.116 | 0.82036 | 0.03297 | 0.00205 | 78.7997 | 20.5071 | 0.86219 | 0.0351 | 0.002 | 80.7063 | 20.9872 | 0.84286 | 0.03431 | 0.00197 | 77.5765 | 21.5574 | 0.82297 | 0.03342 | 0.0019 | 80.9377 | 20.9371 | 0.92874 | 0.03724 | 0.00207 | 85.1619 | 23.2081 | 0.92516 | 0.03602 | 0.00208 | 83.3843 | 25.729 | 0.84411 | 0.03259 | 0.00192 | 81.7996 | 27.64 | 0.85574 | 0.0322 | 0.00189 | 84.8845 | 30.3203 | 0.84333 | 0.0309 | 0.00177 | 82.8726 | 30.8811 | 0.8345 | 0.03043 | 0.0018 | 88.4232 | 32.9117 | 0.90147 | 0.03123 | 0.00188 | 80.8211 | 39.9943 | 0.76379 | 0.02604 | 0.00158 | 81.2319 | 40.3646 | 0.76283 | 0.02597 | 0.00161 | 81.7398 | 42.1156 | 0.7728 | 0.02573 | 0.00159 | 81.3475 | 44.006 | 0.74944 | 0.02482 | 0.00155 | 77.5735 | 50.0495 | 0.70344 | 0.02264 | 0.00145 | 76.5814 | 54.6705 | 0.6386 | 0.02059 | 0.00128 | 75.614 | 55.0808 | 0.63484 | 0.02045 | 0.00127
89.2857 | 0.0070777 | 20.21 | 0.90783 | 0.49817 | 89.3744 | 0.0070718 | 40.48 | 1.49 | 0.71712 | 91.1804 | 0.0069668 | 62.83 | 2.65 | 0.91441 | 91.1804 | 0.027921 | 15.67 | 0.66055 | 0.22008 | 87.4344 | 0.028821 | 19.3 | 0.76915 | 0.23669 | 92.6454 | 0.062174 | 16.63 | 0.67267 | 0.15136 | 89.8832 | 0.17167 | 8.3 | 0.36862 | 0.06278 | 90.8348 | 0.17027 | 9.3 | 0.41079 | 0.06719 | 83.3333 | 0.2639 | 6 | 0.26462 | 0.04122 | 85.6959 | 0.35783 | 5.31 | 0.22513 | 0.03332 | 86.6667 | 0.35483 | 5.81 | 0.23998 | 0.03525 | 87.5274 | 0.45987 | 4.83 | 0.19446 | 0.02826 | 88.2405 | 0.45697 | 5.21 | 0.20428 | 0.02961 | 88.8938 | 0.45447 | 5.59 | 0.21359 | 0.03091 | 89.4831 | 0.57191 | 4.73 | 0.17585 | 0.0254 | 85.034 | 0.73067 | 3.7 | 0.13753 | 0.01941 | 85.7388 | 0.72607 | 3.95 | 0.14302 | 0.02021 | 81.8517 | 0.75248 | 3.81 | 0.13788 | 0.01913 | 83.3854 | 1.0634 | 3.01 | 0.11566 | 0.01445 | 83.3889 | 1.3125 | 2.78 | 0.11306 | 0.01243 | 89.3591 | 1.3945 | 2.89 | 0.11987 | 0.01274 | 86.2783 | 1.4325 | 2.81 | 0.11666 | 0.01223 | 86.0128 | 1.9207 | 2.33 | 0.09578 | 0.00963 | 85.7903 | 2.1257 | 2.29 | 0.0927 | 0.00909 | 87.9186 | 2.0867 | 2.52 | 0.10037 | 0.00975 | 90.3581 | 2.3568 | 2.25 | 0.08901 | 0.00867 | 87.5832 | 2.4138 | 2.36 | 0.09157 | 0.00872 | 87.581 | 2.858 | 2 | 0.07737 | 0.00747 | 85.3145 | 2.915 | 2.1 | 0.07941 | 0.00753 | 83.415 | 2.965 | 2.2 | 0.08135 | 0.00761 | 83.4237 | 3.5473 | 1.85 | 0.06812 | 0.00641 | 80.0881 | 3.6583 | 1.79 | 0.06605 | 0.00613 | 88.3323 | 3.7253 | 1.99 | 0.07876 | 0.00665 | 86.6368 | 4.1214 | 1.8 | 0.07125 | 0.00599 | 89.3895 | 4.6676 | 1.77 | 0.07152 | 0.00572 | 86.3036 | 5.5729 | 1.5 | 0.06009 | 0.00478 | 86.0343 | 5.5859 | 1.65 | 0.06585 | 0.00502 | 87.3987 | 5.901 | 1.56 | 0.06246 | 0.00479 | 84.7092 | 6.0391 | 1.53 | 0.06107 | 0.00464 | 86.0329 | 6.3872 | 1.45 | 0.05772 | 0.00441 | 85.8062 | 6.4002 | 1.57 | 0.06208 | 0.0046 | 85.8074 | 7.2165 | 1.4 | 0.0552 | 0.00413 | 90.3757 | 6.9534 | 1.58 | 0.06097 | 0.00454 | 85.4523 | 8.1428 | 1.46 | 0.055 | 0.00399 | 82.364 | 8.8311 | 1.25 | 0.04808 | 0.00351 | 86.5095 | 8.5299 | 1.39 | 0.05252 | 0.00383 | 83.4189 | 9.3772 | 1.18 | 0.04533 | 0.00332 | 83.4217 | 9.3772 | 1.27 | 0.04783 | 0.00345 | 81.4797 | 9.5343 | 1.25 | 0.04705 | 0.00337 | 78.7348 | 11.3039 | 1.06 | 0.03977 | 0.00285 | 77.86 | 12.0342 | 1 | 0.03739 | 0.00268 | 83.4133 | 11.4739 | 1.2 | 0.04897 | 0.00307 | 86.1085 | 11.674 | 1.18 | 0.04815 | 0.00308 | 87.0445 | 12.2541 | 1.12 | 0.04588 | 0.00292 | 84.1869 | 15.5853 | 1 | 0.04158 | 0.00247 | 82.6408 | 15.7854 | 0.99328 | 0.04106 | 0.00243 | 86.6797 | 19.2165 | 1.01 | 0.04052 | 0.00229 | 88.777 | 19.6666 | 0.98278 | 0.03961 | 0.00225 | 85.3342 | 20.2068 | 0.95918 | 0.03858 | 0.00217 | 88.2957 | 19.7366 | 1.07 | 0.04216 | 0.00234 | 92.2588 | 22.0075 | 1.05 | 0.04018 | 0.00232 | 90.333 | 24.3984 | 0.95755 | 0.03632 | 0.00213 | 88.0919 | 26.3294 | 0.9611 | 0.03548 | 0.00208 | 90.9477 | 28.9897 | 0.93919 | 0.03374 | 0.00194 | 88.7921 | 29.5304 | 0.9286 | 0.03321 | 0.00197 | 93.9496 | 31.6711 | 0.98949 | 0.03362 | 0.00203 | 85.8725 | 38.5536 | 0.83616 | 0.02798 | 0.0017 | 86.3089 | 38.9238 | 0.83452 | 0.02788 | 0.00173 | 86.548 | 40.6848 | 0.84145 | 0.02751 | 0.0017 | 86.1326 | 42.5552 | 0.81511 | 0.0265 | 0.00165 | 86.1928 | 47.0677 | 0.82055 | 0.02806 | 0.00163 | 85.0905 | 51.3387 | 0.74589 | 0.02558 | 0.00144 | 84.0156 | 51.7289 | 0.74132 | 0.0254 | 0.00143
99.2063 | 0.0065394 | 24.38 | 1.09 | 0.5974 | 99.3049 | 0.0065346 | 48.84 | 1.91 | 0.85987 | 99.4695 | 0.0065266 | 73.36 | 3.04 | 1.06 | 99.4695 | 0.02615 | 18.3 | 0.75971 | 0.25575 | 93.6797 | 0.027351 | 21.83 | 0.84979 | 0.26669 | 99.7719 | 0.058812 | 18.98 | 0.75113 | 0.17204 | 99.8702 | 0.15846 | 10.03 | 0.44232 | 0.07542 | 99.9182 | 0.15846 | 11.04 | 0.47856 | 0.07931 | 91.6667 | 0.24539 | 7.11 | 0.30843 | 0.04867 | 92.8372 | 0.33662 | 6.13 | 0.25333 | 0.0383 | 93.3333 | 0.33532 | 6.63 | 0.26693 | 0.0401 | 93.7793 | 0.43636 | 5.47 | 0.21428 | 0.03186 | 94.1232 | 0.43516 | 5.85 | 0.22339 | 0.03311 | 94.4497 | 0.43396 | 6.23 | 0.23207 | 0.03434 | 94.7468 | 0.5475 | 5.24 | 0.19003 | 0.02803 | 90.036 | 0.69946 | 4.1 | 0.14863 | 0.02143 | 95.2653 | 0.67014 | 4.76 | 0.1838 | 0.02425 | 90.9463 | 0.69415 | 4.59 | 0.17727 | 0.02294 | 93.8086 | 0.97185 | 3.71 | 0.15225 | 0.01769 | 92.6544 | 1.2134 | 3.34 | 0.13835 | 0.01483 | 98.295 | 1.2975 | 3.41 | 0.1413 | 0.01496 | 94.9061 | 1.3325 | 3.32 | 0.13753 | 0.01437 | 93.8321 | 1.8006 | 2.72 | 0.11 | 0.01113 | 92.9395 | 2.0007 | 2.63 | 0.10475 | 0.01039 | 94.6816 | 1.9737 | 2.87 | 0.11194 | 0.01104 | 97.3087 | 2.2297 | 2.56 | 0.09924 | 0.0098 | 93.8391 | 2.2908 | 2.67 | 0.10107 | 0.00977 | 93.8368 | 2.7129 | 2.25 | 0.08539 | 0.00838 | 91.0022 | 2.776 | 2.35 | 0.08693 | 0.00838 | 93.8419 | 2.7129 | 2.7 | 0.10792 | 0.00923 | 93.8517 | 3.2471 | 2.27 | 0.09029 | 0.00778 | 90.0991 | 3.3472 | 2.2 | 0.08755 | 0.00743 | 98.147 | 3.4442 | 2.38 | 0.09673 | 0.0079 | 96.2631 | 3.8103 | 2.16 | 0.08748 | 0.0071 | 98.3284 | 4.3495 | 2.09 | 0.08431 | 0.00667 | 94.934 | 5.1928 | 1.76 | 0.07077 | 0.00556 | 93.8556 | 5.2368 | 1.91 | 0.07562 | 0.00576 | 95.344 | 5.5339 | 1.81 | 0.07169 | 0.0055 | 92.4101 | 5.6619 | 1.77 | 0.07009 | 0.00532 | 93.8541 | 5.99 | 1.67 | 0.06625 | 0.00505 | 92.9567 | 6.0321 | 1.8 | 0.07001 | 0.00522 | 92.9581 | 6.8113 | 1.61 | 0.06221 | 0.00468 | 97.3277 | 6.5862 | 1.78 | 0.06782 | 0.0051 | 97.6598 | 7.4065 | 1.82 | 0.07555 | 0.0049 | 88.6997 | 8.3809 | 1.42 | 0.05346 | 0.00393 | 98.868 | 7.7616 | 1.74 | 0.07212 | 0.00471 | 89.8357 | 8.901 | 1.34 | 0.05039 | 0.00371 | 95.3391 | 8.5379 | 1.59 | 0.06564 | 0.00423 | 93.1196 | 8.6799 | 1.57 | 0.06456 | 0.00413 | 89.9827 | 10.2935 | 1.33 | 0.05452 | 0.00348 | 88.9828 | 10.9637 | 1.25 | 0.05122 | 0.00327 | 93.8399 | 10.5735 | 1.46 | 0.06109 | 0.00367 | 96.8721 | 10.7636 | 1.43 | 0.06005 | 0.00367 | 97.9251 | 11.3037 | 1.37 | 0.05721 | 0.00349 | 93.541 | 14.4948 | 1.19 | 0.04944 | 0.00288 | 91.8231 | 14.6849 | 1.18 | 0.04882 | 0.00283 | 94.5597 | 18.116 | 1.16 | 0.04589 | 0.00259 | 96.8476 | 18.5361 | 1.13 | 0.04486 | 0.00255 | 93.0918 | 19.0463 | 1.1 | 0.04368 | 0.00246 | 95.6536 | 18.6961 | 1.22 | 0.04707 | 0.00263 | 99.3556 | 20.947 | 1.18 | 0.04433 | 0.00257 | 97.2817 | 23.2279 | 1.08 | 0.04006 | 0.00236 | 94.3841 | 25.1588 | 1.07 | 0.03877 | 0.00228 | 97.0109 | 27.7891 | 1.04 | 0.03659 | 0.00211 | 94.7115 | 28.3299 | 1.03 | 0.036 | 0.00214 | 99.4761 | 30.5405 | 1.08 | 0.03602 | 0.00219 | 90.9238 | 37.2229 | 0.91117 | 0.02993 | 0.00182 | 91.3859 | 37.6132 | 0.90878 | 0.0298 | 0.00185 | 96.1645 | 38.1835 | 0.98567 | 0.03425 | 0.00193 | 95.7029 | 40.0039 | 0.95287 | 0.0329 | 0.00187 | 96.9669 | 43.926 | 0.97682 | 0.03572 | 0.00187 | 95.7268 | 47.8368 | 0.88928 | 0.03265 | 0.00166 | 94.5176 | 48.197 | 0.88362 | 0.03241 | 0.00164
109.127 | 0.0060942 | 28.88 | 1.27 | 0.70352 | 111.718 | 0.0059903 | 60.19 | 2.51 | 1.05 | 107.7586 | 0.0061514 | 84.57 | 3.44 | 1.22 | 107.7586 | 0.024649 | 21.09 | 0.85842 | 0.29349 | 99.9251 | 0.02606 | 24.49 | 0.93092 | 0.29809 | 114.0251 | 0.05329 | 24.06 | 1.04 | 0.21646 | 109.8572 | 0.14756 | 11.89 | 0.51495 | 0.08896 | 109.0017 | 0.14846 | 12.89 | 0.54604 | 0.09221 | 100 | 0.22969 | 8.31 | 0.3521 | 0.05661 | 99.9786 | 0.31832 | 7 | 0.28168 | 0.04356 | 100 | 0.31822 | 7.5 | 0.29408 | 0.04519 | 100.0313 | 0.41565 | 6.13 | 0.23426 | 0.03562 | 100.0059 | 0.41575 | 6.52 | 0.24266 | 0.03678 | 100.0056 | 0.41575 | 6.9 | 0.25073 | 0.03791 | 105.2742 | 0.50578 | 6.32 | 0.24398 | 0.03362 | 100.04 | 0.64583 | 4.95 | 0.19091 | 0.0257 | 107.1735 | 0.61342 | 5.87 | 0.24171 | 0.02969 | 102.3146 | 0.63503 | 5.66 | 0.23324 | 0.02811 | 104.2318 | 0.89792 | 4.47 | 0.18651 | 0.02118 | 101.9198 | 1.1304 | 3.95 | 0.16285 | 0.01739 | 107.2309 | 1.2164 | 3.98 | 0.16242 | 0.01733 | 103.534 | 1.2484 | 3.87 | 0.15812 | 0.01665 | 101.6514 | 1.6976 | 3.12 | 0.12415 | 0.01271 | 100.0886 | 1.8926 | 3 | 0.11681 | 0.01176 | 101.4446 | 1.8736 | 3.24 | 0.12356 | 0.01239 | 104.2593 | 2.1187 | 2.88 | 0.1095 | 0.01099 | 100.0951 | 2.1837 | 2.98 | 0.11062 | 0.01087 | 100.0926 | 2.5859 | 2.52 | 0.09346 | 0.00932 | 102.3774 | 2.5429 | 2.88 | 0.11527 | 0.01018 | 104.2688 | 2.5089 | 3.25 | 0.13263 | 0.01099 | 104.2796 | 3.003 | 2.72 | 0.11091 | 0.00925 | 100.1101 | 3.0951 | 2.64 | 0.10757 | 0.00884 | 107.9617 | 3.2101 | 2.81 | 0.11409 | 0.00923 | 105.8894 | 3.5512 | 2.55 | 0.10316 | 0.00829 | 107.2674 | 4.0804 | 2.43 | 0.09689 | 0.00767 | 103.5643 | 4.8716 | 2.05 | 0.08128 | 0.00639 | 101.6769 | 4.9377 | 2.19 | 0.08534 | 0.00654 | 103.2894 | 5.2188 | 2.07 | 0.08087 | 0.00624 | 100.1109 | 5.3398 | 2.03 | 0.07905 | 0.00604 | 101.6753 | 5.6489 | 1.92 | 0.07473 | 0.00574 | 100.1073 | 5.7139 | 2.04 | 0.07794 | 0.00587 | 100.1087 | 6.4522 | 1.82 | 0.06921 | 0.00525 | 111.2316 | 5.979 | 2.24 | 0.09332 | 0.00629 | 109.8673 | 6.8032 | 2.22 | 0.09444 | 0.00589 | 101.371 | 7.6226 | 1.77 | 0.07342 | 0.00483 | 111.2265 | 7.1313 | 2.12 | 0.09013 | 0.00565 | 102.6694 | 8.1087 | 1.67 | 0.06914 | 0.00456 | 107.2565 | 7.8626 | 1.94 | 0.08196 | 0.00507 | 104.7596 | 7.9946 | 1.91 | 0.08062 | 0.00495 | 101.2305 | 9.4861 | 1.61 | 0.06803 | 0.00417 | 100.1057 | 10.1133 | 1.52 | 0.06389 | 0.00391 | 104.2666 | 9.8292 | 1.74 | 0.07272 | 0.0043 | 107.6357 | 10.0133 | 1.71 | 0.07147 | 0.0043 | 108.8056 | 10.5134 | 1.63 | 0.06808 | 0.00409 | 102.8951 | 13.5844 | 1.4 | 0.05715 | 0.00331 | 101.0055 | 13.7545 | 1.38 | 0.05643 | 0.00325 | 102.4396 | 17.1656 | 1.32 | 0.05124 | 0.00291 | 104.9182 | 17.5656 | 1.29 | 0.05009 | 0.00286 | 100.8495 | 18.0359 | 1.26 | 0.04877 | 0.00276 | 103.0116 | 17.7857 | 1.37 | 0.05198 | 0.00292 | 106.4524 | 20.0066 | 1.32 | 0.04848 | 0.00284 | 104.2304 | 22.1974 | 1.2 | 0.0438 | 0.00259 | 100.6764 | 24.1183 | 1.19 | 0.04206 | 0.00249 | 103.074 | 26.7186 | 1.14 | 0.03946 | 0.00229 | 100.631 | 27.2393 | 1.13 | 0.0388 | 0.00232 | 110.529 | 28.5795 | 1.27 | 0.04515 | 0.00251 | 101.0264 | 34.9017 | 1.07 | 0.03733 | 0.00208 | 101.5399 | 35.302 | 1.06 | 0.03708 | 0.0021 | 108.185 | 35.5521 | 1.18 | 0.04379 | 0.00224 | 107.6658 | 37.3125 | 1.14 | 0.04194 | 0.00216 | 107.741 | 41.2745 | 1.14 | 0.04281 | 0.00213 | 106.3631 | 44.8953 | 1.04 | 0.0392 | 0.00189 | 105.0195 | 45.2355 | 1.04 | 0.03891 | 0.00187
119.0476 | 0.0057191 | 33.69 | 1.44 | 0.81619 | 124.1311 | 0.0055491 | 72.51 | 3.06 | 1.26 | 116.0477 | 0.0058263 | 96.43 | 3.84 | 1.38 | 116.0477 | 0.023339 | 24.06 | 0.9571 | 0.3332 | 112.4157 | 0.023889 | 30.18 | 1.23 | 0.36493 | 128.2782 | 0.048928 | 29.63 | 1.31 | 0.26468 | 119.8442 | 0.13845 | 13.87 | 0.58719 | 0.10335 | 118.0852 | 0.13995 | 14.86 | 0.61357 | 0.10586 | 108.3333 | 0.21638 | 9.59 | 0.39584 | 0.06501 | 107.1199 | 0.30221 | 7.92 | 0.31023 | 0.04908 | 106.6667 | 0.30321 | 8.42 | 0.32145 | 0.05053 | 106.2832 | 0.39724 | 6.83 | 0.2544 | 0.03955 | 105.8886 | 0.39834 | 7.22 | 0.26211 | 0.04059 | 111.1173 | 0.38434 | 8.32 | 0.32165 | 0.04547 | 118.4335 | 0.46356 | 7.79 | 0.32052 | 0.04115 | 112.545 | 0.59161 | 6.1 | 0.25091 | 0.03146 | 119.0816 | 0.5675 | 7.07 | 0.29583 | 0.03557 | 113.6829 | 0.58721 | 6.83 | 0.28559 | 0.03368 | 114.655 | 0.83669 | 5.29 | 0.21969 | 0.02491 | 111.1852 | 1.0614 | 4.6 | 0.18697 | 0.02012 | 116.1669 | 1.1464 | 4.58 | 0.18342 | 0.01984 | 112.1618 | 1.1764 | 4.46 | 0.17859 | 0.01906 | 109.4708 | 1.6085 | 3.55 | 0.13827 | 0.01437 | 107.2378 | 1.7986 | 3.38 | 0.12891 | 0.01319 | 108.2075 | 1.7866 | 3.63 | 0.13524 | 0.0138 | 111.21 | 2.0197 | 3.23 | 0.11981 | 0.01223 | 112.607 | 2.0016 | 3.66 | 0.14661 | 0.01321 | 112.6042 | 2.3708 | 3.1 | 0.12384 | 0.01133 | 113.7527 | 2.3528 | 3.47 | 0.1416 | 0.01212 | 114.6956 | 2.3388 | 3.83 | 0.15648 | 0.01287 | 114.7076 | 2.7999 | 3.21 | 0.13082 | 0.01082 | 110.1211 | 2.885 | 3.12 | 0.12689 | 0.01034 | 117.7764 | 3.013 | 3.27 | 0.13114 | 0.01064 | 115.5157 | 3.3331 | 2.96 | 0.11857 | 0.00956 | 116.2063 | 3.8503 | 2.79 | 0.10937 | 0.00873 | 112.1947 | 4.5965 | 2.35 | 0.09172 | 0.00726 | 109.4982 | 4.6786 | 2.48 | 0.09504 | 0.00736 | 111.2347 | 4.9456 | 2.35 | 0.09004 | 0.00702 | 107.8117 | 5.0587 | 2.3 | 0.08801 | 0.00679 | 109.4965 | 5.3528 | 2.18 | 0.08319 | 0.00645 | 114.4083 | 5.1867 | 2.57 | 0.1074 | 0.00726 | 114.4099 | 5.8599 | 2.28 | 0.09523 | 0.00648 | 125.1356 | 5.4978 | 2.73 | 0.11675 | 0.00758 | 122.0748 | 6.312 | 2.66 | 0.11262 | 0.00695 | 114.0424 | 7.0053 | 2.16 | 0.09176 | 0.0058 | 123.585 | 6.6171 | 2.54 | 0.10748 | 0.00667 | 115.5031 | 7.4624 | 2.04 | 0.08634 | 0.00547 | 119.1739 | 7.3003 | 2.31 | 0.09765 | 0.00597 | 116.3995 | 7.4214 | 2.28 | 0.09604 | 0.00583 | 112.4783 | 8.8229 | 1.93 | 0.081 | 0.0049 | 111.2285 | 9.404 | 1.81 | 0.07605 | 0.00459 | 114.6932 | 9.2099 | 2.03 | 0.08411 | 0.00498 | 118.3992 | 9.38 | 2 | 0.08264 | 0.00498 | 119.6862 | 9.8571 | 1.91 | 0.07871 | 0.00473 | 112.2492 | 12.8041 | 1.61 | 0.06477 | 0.00377 | 110.1878 | 12.9642 | 1.59 | 0.06396 | 0.00371 | 110.3196 | 16.3352 | 1.49 | 0.05659 | 0.00324 | 112.9889 | 16.7153 | 1.45 | 0.05531 | 0.00319 | 108.6071 | 17.1655 | 1.42 | 0.05386 | 0.00307 | 110.3696 | 16.9754 | 1.54 | 0.05689 | 0.00323 | 113.5493 | 19.1762 | 1.47 | 0.05265 | 0.00311 | 111.1791 | 21.277 | 1.33 | 0.04754 | 0.00283 | 106.9687 | 23.1779 | 1.31 | 0.04537 | 0.00271 | 109.1372 | 25.7482 | 1.25 | 0.04233 | 0.00248 | 106.5505 | 26.2489 | 1.24 | 0.04161 | 0.00251 | 124.3451 | 26.5386 | 1.53 | 0.05806 | 0.00294 | 113.6547 | 32.4806 | 1.28 | 0.0478 | 0.00241 | 114.2323 | 32.8708 | 1.27 | 0.04739 | 0.00243 | 120.2056 | 33.351 | 1.38 | 0.05262 | 0.00257 | 119.6287 | 35.0613 | 1.33 | 0.05031 | 0.00246 | 118.5151 | 39.0233 | 1.32 | 0.0496 | 0.00239 | 116.9994 | 42.384 | 1.21 | 0.04547 | 0.00213 | 115.5215 | 42.7142 | 1.2 | 0.04513 | 0.00211
128.9683 | 0.0053989 | 38.79 | 1.62 | 0.93505 | 136.5442 | 0.0051839 | 85.75 | 3.6 | 1.48 | 124.3369 | 0.0055421 | 108.93 | 4.23 | 1.55 | 124.3369 | 0.022208 | 27.17 | 1.06 | 0.3748 | 124.9063 | 0.022128 | 36.36 | 1.52 | 0.43683 | 142.5314 | 0.045406 | 35.66 | 1.56 | 0.31644 | 129.8312 | 0.13065 | 15.99 | 0.65939 | 0.11856 | 127.1687 | 0.13265 | 16.95 | 0.68129 | 0.12022 | 116.6667 | 0.20487 | 10.94 | 0.43975 | 0.07387 | 114.2612 | 0.2881 | 8.88 | 0.33899 | 0.05486 | 113.3333 | 0.2899 | 9.38 | 0.34905 | 0.0561 | 112.5352 | 0.38074 | 7.56 | 0.27472 | 0.04365 | 117.654 | 0.36853 | 8.7 | 0.336 | 0.04866 | 125.0069 | 0.35262 | 10.25 | 0.42217 | 0.05566 | 131.5928 | 0.42945 | 9.38 | 0.39195 | 0.04926 | 125.05 | 0.54769 | 7.34 | 0.30696 | 0.03767 | 130.9898 | 0.52958 | 8.37 | 0.34816 | 0.04184 | 125.0512 | 0.54769 | 8.08 | 0.33623 | 0.03963 | 125.0782 | 0.78527 | 6.16 | 0.25234 | 0.02888 | 120.4507 | 1.0013 | 5.29 | 0.21092 | 0.02299 | 125.1028 | 1.0864 | 5.22 | 0.20438 | 0.02248 | 120.7896 | 1.1144 | 5.08 | 0.19905 | 0.02159 | 117.2901 | 1.5305 | 4.01 | 0.15242 | 0.0161 | 114.387 | 1.7146 | 3.79 | 0.14106 | 0.0147 | 121.7335 | 1.6385 | 4.46 | 0.17919 | 0.0168 | 125.1112 | 1.8546 | 3.96 | 0.15862 | 0.01486 | 125.1189 | 1.8546 | 4.4 | 0.17999 | 0.01573 | 125.1157 | 2.1957 | 3.72 | 0.15201 | 0.01349 | 125.128 | 2.1957 | 4.09 | 0.16697 | 0.01419 | 125.1225 | 2.1957 | 4.46 | 0.17989 | 0.01487 | 125.1356 | 2.6299 | 3.74 | 0.15035 | 0.01248 | 120.1321 | 2.7079 | 3.63 | 0.14587 | 0.01193 | 127.5911 | 2.8449 | 3.75 | 0.14804 | 0.01214 | 125.142 | 3.146 | 3.4 | 0.13384 | 0.01089 | 125.1453 | 3.6502 | 3.16 | 0.12182 | 0.00985 | 120.8251 | 4.3584 | 2.66 | 0.10213 | 0.00818 | 125.1408 | 4.2504 | 3.12 | 0.13103 | 0.00912 | 127.1254 | 4.4955 | 2.96 | 0.12403 | 0.0087 | 123.2134 | 4.5965 | 2.89 | 0.12126 | 0.00841 | 125.1388 | 4.8646 | 2.73 | 0.1146 | 0.00799 | 128.7093 | 4.7685 | 3.14 | 0.13444 | 0.00876 | 128.7112 | 5.3897 | 2.79 | 0.11913 | 0.00781 | 139.0395 | 5.1066 | 3.27 | 0.13925 | 0.00896 | 134.2823 | 5.9029 | 3.12 | 0.13048 | 0.00808 | 126.7138 | 6.5021 | 2.58 | 0.10941 | 0.00685 | 135.9434 | 6.19 | 2.98 | 0.1245 | 0.00775 | 128.3368 | 6.9332 | 2.43 | 0.10286 | 0.00645 | 131.0913 | 6.8321 | 2.72 | 0.11304 | 0.00693 | 128.0395 | 6.9442 | 2.67 | 0.11118 | 0.00676 | 123.7262 | 8.2506 | 2.26 | 0.09372 | 0.00567 | 122.3514 | 8.8028 | 2.12 | 0.08796 | 0.00531 | 125.1199 | 8.6667 | 2.35 | 0.09539 | 0.00569 | 129.1628 | 8.8288 | 2.31 | 0.09371 | 0.00568 | 130.5668 | 9.2839 | 2.2 | 0.08923 | 0.0054 | 121.6033 | 12.1338 | 1.84 | 0.07236 | 0.00425 | 119.3701 | 12.2839 | 1.82 | 0.07145 | 0.00418 | 118.1996 | 15.5949 | 1.67 | 0.06194 | 0.00359 | 121.0595 | 15.965 | 1.63 | 0.06054 | 0.00353 | 116.3648 | 16.3851 | 1.59 | 0.05895 | 0.0034 | 117.7276 | 16.2651 | 1.71 | 0.06183 | 0.00355 | 120.6461 | 18.4259 | 1.62 | 0.05683 | 0.00339 | 118.1277 | 20.4466 | 1.47 | 0.0513 | 0.00309 | 113.261 | 22.3375 | 1.43 | 0.04869 | 0.00293 | 121.2636 | 24.0475 | 1.48 | 0.05326 | 0.00287 | 118.3894 | 24.5381 | 1.46 | 0.0523 | 0.00289 | 138.1612 | 24.8478 | 1.81 | 0.07003 | 0.00339 | 126.283 | 30.4496 | 1.51 | 0.0575 | 0.00277 | 126.9248 | 30.8398 | 1.5 | 0.05694 | 0.00279 | 132.2262 | 31.4901 | 1.6 | 0.06108 | 0.00291 | 131.5915 | 33.1404 | 1.54 | 0.05832 | 0.00278 | 129.2892 | 37.0723 | 1.51 | 0.0562 | 0.00267 | 127.6357 | 40.233 | 1.38 | 0.05157 | 0.00238 | 126.0234 | 40.5331 | 1.37 | 0.05118 | 0.00235
138.8889 | 0.0051228 | 44.19 | 1.8 | 1.06 | 148.9573 | 0.0048778 | 99.87 | 4.13 | 1.71 | 132.626 | 0.005293 | 122.04 | 4.63 | 1.73 | 132.626 | 0.021208 | 30.45 | 1.16 | 0.41821 | 137.397 | 0.020677 | 43 | 1.79 | 0.51347 | 156.7845 | 0.042495 | 42.12 | 1.81 | 0.37148 | 139.8182 | 0.12384 | 18.22 | 0.73171 | 0.13454 | 136.2522 | 0.12615 | 19.14 | 0.7493 | 0.13527 | 125 | 0.19477 | 12.36 | 0.4839 | 0.08316 | 121.4026 | 0.2756 | 9.89 | 0.36797 | 0.06088 | 120 | 0.2779 | 10.38 | 0.37686 | 0.06189 | 125.0391 | 0.35252 | 9.12 | 0.35187 | 0.05229 | 132.3607 | 0.33832 | 10.71 | 0.44064 | 0.05952 | 138.8966 | 0.32691 | 12.35 | 0.51588 | 0.06661 | 144.7521 | 0.40124 | 11.09 | 0.46091 | 0.05791 | 137.555 | 0.51137 | 8.69 | 0.36111 | 0.04429 | 142.898 | 0.49767 | 9.75 | 0.39956 | 0.0485 | 136.4194 | 0.51438 | 9.42 | 0.38602 | 0.04595 | 135.5014 | 0.74135 | 7.09 | 0.28474 | 0.03308 | 129.7161 | 0.9499 | 6.01 | 0.2348 | 0.02601 | 134.0387 | 1.0333 | 5.89 | 0.22537 | 0.02525 | 129.4174 | 1.0604 | 5.74 | 0.21953 | 0.02425 | 125.1095 | 1.4615 | 4.48 | 0.16661 | 0.01792 | 128.6854 | 1.5745 | 4.65 | 0.18677 | 0.01789 | 135.2594 | 1.5195 | 5.36 | 0.2199 | 0.02003 | 139.0125 | 1.7195 | 4.76 | 0.19454 | 0.0177 | 137.6307 | 1.7325 | 5.19 | 0.21212 | 0.01842 | 137.6273 | 2.0517 | 4.39 | 0.17913 | 0.01579 | 136.5032 | 2.0637 | 4.76 | 0.19185 | 0.01639 | 135.5494 | 2.0737 | 5.13 | 0.20308 | 0.01697 | 135.5635 | 2.4838 | 4.29 | 0.1697 | 0.01424 | 130.1432 | 2.5568 | 4.17 | 0.16468 | 0.01361 | 137.4058 | 2.6989 | 4.26 | 0.16488 | 0.01371 | 134.7683 | 2.985 | 3.86 | 0.14907 | 0.0123 | 143.0232 | 3.3221 | 3.98 | 0.16788 | 0.01223 | 138.0858 | 3.9653 | 3.35 | 0.14069 | 0.01014 | 140.7834 | 3.9122 | 3.82 | 0.16401 | 0.01102 | 143.016 | 4.1393 | 3.62 | 0.15517 | 0.01051 | 138.6151 | 4.2303 | 3.54 | 0.15174 | 0.01016 | 140.7812 | 4.4784 | 3.34 | 0.14338 | 0.00964 | 143.0104 | 4.4294 | 3.76 | 0.16041 | 0.01037 | 143.0124 | 5.0076 | 3.34 | 0.14207 | 0.00924 | 152.9435 | 4.7815 | 3.85 | 0.16129 | 0.01043 | 146.4897 | 5.5587 | 3.62 | 0.14816 | 0.00927 | 139.3852 | 6.0839 | 3.03 | 0.12672 | 0.00796 | 148.3019 | 5.8298 | 3.45 | 0.14135 | 0.00889 | 141.1704 | 6.494 | 2.86 | 0.11905 | 0.00748 | 143.0087 | 6.437 | 3.14 | 0.12828 | 0.00794 | 139.6794 | 6.541 | 3.09 | 0.12618 | 0.00775 | 134.974 | 7.7664 | 2.61 | 0.10633 | 0.00649 | 133.4742 | 8.2876 | 2.46 | 0.09977 | 0.00607 | 135.5466 | 8.1995 | 2.69 | 0.10665 | 0.00643 | 139.9264 | 8.3566 | 2.64 | 0.10476 | 0.00643 | 141.4473 | 8.7887 | 2.52 | 0.09971 | 0.00611 | 130.9574 | 11.5535 | 2.08 | 0.07993 | 0.00476 | 128.5524 | 11.6936 | 2.06 | 0.07893 | 0.00467 | 126.0796 | 14.9446 | 1.85 | 0.0673 | 0.00395 | 129.1301 | 15.2947 | 1.81 | 0.06578 | 0.00388 | 124.1224 | 15.6949 | 1.77 | 0.06406 | 0.00374 | 125.0855 | 15.6148 | 1.89 | 0.06677 | 0.00389 | 127.7429 | 17.7456 | 1.78 | 0.06102 | 0.00368 | 125.0764 | 19.6963 | 1.61 | 0.05507 | 0.00335 | 125.8455 | 20.8568 | 1.7 | 0.06131 | 0.0034 | 136.4215 | 22.3067 | 1.79 | 0.0687 | 0.00339 | 133.1881 | 22.7673 | 1.76 | 0.06742 | 0.00341 | 151.9774 | 23.4272 | 2.1 | 0.08148 | 0.00387 | 138.9113 | 28.7388 | 1.75 | 0.06678 | 0.00314 | 139.6173 | 29.119 | 1.73 | 0.06608 | 0.00316 | 144.2467 | 29.8894 | 1.84 | 0.06931 | 0.00326 | 143.5544 | 31.4896 | 1.76 | 0.0661 | 0.00312 | 140.0633 | 35.3715 | 1.7 | 0.06268 | 0.00296 | 138.272 | 38.3521 | 1.56 | 0.05757 | 0.00264 | 136.5254 | 38.6422 | 1.55 | 0.05714 | 0.00261
148.8095 | 0.0048807 | 49.87 | 1.98 | 1.19 | 161.3704 | 0.0046166 | 114.83 | 4.65 | 1.96 | 149.2042 | 0.0048718 | 150.02 | 6.11 | 2.11 | 149.2042 | 0.019517 | 37.43 | 1.52 | 0.51018 | 149.8876 | 0.019457 | 50.08 | 2.05 | 0.59456 | 171.0376 | 0.040044 | 49.01 | 2.06 | 0.4296 | 149.8053 | 0.11804 | 20.57 | 0.80425 | 0.15125 | 145.3356 | 0.12054 | 21.45 | 0.81763 | 0.15096 | 133.3333 | 0.18597 | 13.85 | 0.52829 | 0.09285 | 128.5439 | 0.26439 | 10.94 | 0.39716 | 0.06715 | 133.3333 | 0.25749 | 12.5 | 0.48237 | 0.07413 | 140.669 | 0.32401 | 11.22 | 0.46102 | 0.06392 | 147.0675 | 0.31401 | 12.89 | 0.5381 | 0.07119 | 152.7863 | 0.3057 | 14.59 | 0.60623 | 0.07827 | 157.9114 | 0.37752 | 12.92 | 0.52853 | 0.06706 | 150.06 | 0.48086 | 10.12 | 0.41424 | 0.05132 | 154.8061 | 0.47056 | 11.22 | 0.45045 | 0.05551 | 147.7877 | 0.48606 | 10.84 | 0.43534 | 0.05262 | 145.9245 | 0.70333 | 8.08 | 0.31702 | 0.03748 | 138.9815 | 0.90489 | 6.78 | 0.25867 | 0.02917 | 142.9746 | 0.98732 | 6.59 | 0.2464 | 0.02813 | 138.0453 | 1.0123 | 6.42 | 0.24006 | 0.02703 | 140.7482 | 1.3454 | 5.49 | 0.21987 | 0.02176 | 142.9838 | 1.4605 | 5.59 | 0.22907 | 0.02132 | 148.7854 | 1.4205 | 6.33 | 0.25903 | 0.02346 | 152.9137 | 1.6085 | 5.61 | 0.22906 | 0.02071 | 150.1426 | 1.6295 | 6.04 | 0.24357 | 0.02126 | 150.1389 | 1.9306 | 5.1 | 0.20567 | 0.01823 | 147.8785 | 1.9506 | 5.47 | 0.21645 | 0.01871 | 145.9763 | 1.9686 | 5.83 | 0.22616 | 0.01918 | 145.9915 | 2.3578 | 4.88 | 0.18896 | 0.01609 | 140.1542 | 2.4258 | 4.74 | 0.18342 | 0.01538 | 157.0352 | 2.4588 | 5.37 | 0.22708 | 0.01705 | 154.0209 | 2.7188 | 4.86 | 0.20532 | 0.01529 | 160.901 | 3.0629 | 4.87 | 0.20996 | 0.01481 | 155.3465 | 3.6541 | 4.09 | 0.17595 | 0.01225 | 156.426 | 3.6371 | 4.57 | 0.19562 | 0.01305 | 158.9067 | 3.8502 | 4.33 | 0.18501 | 0.01244 | 154.0168 | 3.9332 | 4.23 | 0.18097 | 0.01203 | 156.4235 | 4.1653 | 4 | 0.17097 | 0.01142 | 157.3114 | 4.1493 | 4.42 | 0.18582 | 0.01208 | 157.3137 | 4.6904 | 3.92 | 0.16453 | 0.01075 | 166.8474 | 4.5084 | 4.46 | 0.18307 | 0.01198 | 158.6972 | 5.2636 | 4.14 | 0.16577 | 0.01053 | 152.0566 | 5.7308 | 3.51 | 0.14386 | 0.00913 | 160.6604 | 5.5207 | 3.95 | 0.15813 | 0.01009 | 154.0041 | 6.1218 | 3.31 | 0.13505 | 0.00858 | 154.9261 | 6.0978 | 3.6 | 0.14344 | 0.009 | 151.3194 | 6.1949 | 3.54 | 0.14111 | 0.00878 | 146.2219 | 7.3513 | 2.99 | 0.1189 | 0.00736 | 144.5971 | 7.8444 | 2.81 | 0.11153 | 0.00687 | 145.9732 | 7.7944 | 3.05 | 0.11792 | 0.00722 | 150.6899 | 7.9464 | 2.99 | 0.1158 | 0.00721 | 152.3279 | 8.3595 | 2.85 | 0.1102 | 0.00685 | 140.3115 | 11.0333 | 2.33 | 0.0875 | 0.00528 | 137.7347 | 11.1634 | 2.3 | 0.08641 | 0.00519 | 133.9595 | 14.3644 | 2.05 | 0.07268 | 0.00432 | 137.2008 | 14.6944 | 2 | 0.07104 | 0.00425 | 131.8801 | 15.0846 | 1.95 | 0.06918 | 0.00409 | 132.4435 | 15.0446 | 2.07 | 0.07174 | 0.00423 | 141.9366 | 16.5851 | 2.11 | 0.07695 | 0.00429 | 138.9738 | 18.4057 | 1.91 | 0.0694 | 0.00389 | 141.5762 | 19.3461 | 2.05 | 0.07914 | 0.00403 | 151.5795 | 20.8761 | 2.12 | 0.083 | 0.00393 | 147.9868 | 21.3066 | 2.08 | 0.08142 | 0.00396 | 165.7935 | 22.2166 | 2.41 | 0.09263 | 0.00437 | 151.5396 | 27.2781 | 2 | 0.07582 | 0.00353 | 152.3098 | 27.6483 | 1.98 | 0.07497 | 0.00354 | 156.2673 | 28.4987 | 2.08 | 0.07739 | 0.00363 | 155.5173 | 30.049 | 1.99 | 0.07373 | 0.00346 | 150.8374 | 33.8707 | 1.91 | 0.06908 | 0.00326 | 148.9083 | 36.7013 | 1.75 | 0.0635 | 0.00291 | 147.0273 | 36.9814 | 1.74 | 0.06302 | 0.00288
158.7302 | 0.0046686 | 55.82 | 2.16 | 1.33 | 173.7835 | 0.0043905 | 130.61 | 5.17 | 2.21 | 165.7825 | 0.0045326 | 180.25 | 7.47 | 2.52 | 165.7825 | 0.018156 | 44.98 | 1.86 | 0.60855 | 162.3782 | 0.018416 | 57.59 | 2.31 | 0.67982 | 185.2908 | 0.037963 | 56.3 | 2.31 | 0.49057 | 159.7923 | 0.11284 | 23.03 | 0.87704 | 0.16867 | 154.4191 | 0.11554 | 23.85 | 0.88629 | 0.16727 | 141.6667 | 0.17806 | 15.41 | 0.57295 | 0.10295 | 142.8265 | 0.24518 | 13.17 | 0.5078 | 0.08036 | 150 | 0.23688 | 15.38 | 0.63155 | 0.09056 | 156.2988 | 0.3009 | 13.49 | 0.56258 | 0.07639 | 161.7742 | 0.2939 | 15.23 | 0.63198 | 0.0836 | 166.6759 | 0.28789 | 16.99 | 0.69474 | 0.0906 | 171.0706 | 0.35732 | 14.85 | 0.59538 | 0.07669 | 162.565 | 0.45485 | 11.64 | 0.46682 | 0.05871 | 166.7143 | 0.44705 | 12.77 | 0.50107 | 0.06285 | 159.156 | 0.46155 | 12.34 | 0.48444 | 0.05961 | 156.3477 | 0.67032 | 9.11 | 0.34927 | 0.04208 | 148.247 | 0.86507 | 7.58 | 0.28257 | 0.03246 | 160.8464 | 0.90949 | 8.09 | 0.32524 | 0.03424 | 155.3009 | 0.9319 | 7.88 | 0.31708 | 0.03291 | 156.3868 | 1.2514 | 6.59 | 0.26905 | 0.02588 | 157.2822 | 1.3674 | 6.59 | 0.26969 | 0.02497 | 162.3113 | 1.3374 | 7.36 | 0.2973 | 0.0271 | 166.8149 | 1.5155 | 6.52 | 0.26279 | 0.0239 | 162.6545 | 1.5415 | 6.94 | 0.27464 | 0.02425 | 162.6505 | 1.8266 | 5.86 | 0.23189 | 0.0208 | 159.2538 | 1.8536 | 6.21 | 0.24092 | 0.02113 | 166.83 | 1.7956 | 7.34 | 0.31134 | 0.02389 | 166.8474 | 2.1507 | 6.14 | 0.26005 | 0.02002 | 160.1762 | 2.2107 | 5.96 | 0.2526 | 0.01914 | 176.6646 | 2.2707 | 6.57 | 0.2838 | 0.02066 | 173.2735 | 2.5098 | 5.95 | 0.25664 | 0.01852 | 178.7789 | 2.8529 | 5.83 | 0.25018 | 0.01756 | 172.6072 | 3.403 | 4.9 | 0.20968 | 0.01451 | 172.0686 | 3.41 | 5.38 | 0.22651 | 0.01521 | 174.7974 | 3.6111 | 5.09 | 0.21416 | 0.01449 | 169.4184 | 3.6871 | 4.98 | 0.20953 | 0.01402 | 172.0659 | 3.9052 | 4.71 | 0.19792 | 0.0133 | 171.6124 | 3.9122 | 5.12 | 0.21093 | 0.01389 | 171.6149 | 4.4243 | 4.55 | 0.18671 | 0.01235 | 180.7514 | 4.2743 | 5.1 | 0.20471 | 0.01361 | 170.9047 | 5.0085 | 4.7 | 0.18333 | 0.01184 | 164.7279 | 5.4296 | 4.02 | 0.16091 | 0.01036 | 173.0189 | 5.2546 | 4.48 | 0.17486 | 0.01134 | 166.8378 | 5.8037 | 3.78 | 0.15096 | 0.00972 | 166.8434 | 5.8037 | 4.08 | 0.15856 | 0.01011 | 162.9593 | 5.8958 | 4.01 | 0.15601 | 0.00986 | 157.4697 | 6.9921 | 3.39 | 0.13146 | 0.00826 | 155.7199 | 7.4612 | 3.18 | 0.1233 | 0.00771 | 156.3999 | 7.4392 | 3.42 | 0.1292 | 0.00803 | 161.4535 | 7.5873 | 3.36 | 0.12685 | 0.00802 | 163.2085 | 7.9833 | 3.2 | 0.12069 | 0.00762 | 149.6656 | 10.5631 | 2.6 | 0.09511 | 0.00583 | 146.917 | 10.6932 | 2.56 | 0.09392 | 0.00572 | 141.8395 | 13.8342 | 2.25 | 0.07808 | 0.0047 | 145.2714 | 14.1542 | 2.2 | 0.07631 | 0.00463 | 139.6377 | 14.5244 | 2.14 | 0.07432 | 0.00445 | 147.1595 | 14.0442 | 2.46 | 0.0906 | 0.00495 | 159.6787 | 15.3846 | 2.55 | 0.09941 | 0.0051 | 156.3455 | 17.0751 | 2.31 | 0.08962 | 0.00461 | 157.3069 | 18.1056 | 2.43 | 0.09564 | 0.00469 | 166.7374 | 19.6756 | 2.47 | 0.0967 | 0.00451 | 162.7855 | 20.076 | 2.43 | 0.09482 | 0.00453 | 179.6096 | 21.1762 | 2.74 | 0.10357 | 0.00489 | 164.1679 | 26.0076 | 2.27 | 0.08469 | 0.00394 | 165.0023 | 26.3677 | 2.25 | 0.08371 | 0.00395 | 168.2878 | 27.2881 | 2.33 | 0.08537 | 0.00402 | 167.4801 | 28.7884 | 2.23 | 0.08126 | 0.00382 | 161.6115 | 32.5501 | 2.12 | 0.07542 | 0.00357 | 159.5446 | 35.2406 | 1.95 | 0.06937 | 0.00319 | 157.5293 | 35.5007 | 1.93 | 0.06885 | 0.00316
168.6508 | 0.0044795 | 62.02 | 2.34 | 1.47 | 186.1966 | 0.0041934 | 147.15 | 5.69 | 2.48 | 182.3607 | 0.0042515 | 212.61 | 8.78 | 2.95 | 182.3607 | 0.017026 | 53.06 | 2.19 | 0.7128 | 174.8688 | 0.017516 | 65.5 | 2.57 | 0.76901 | 199.5439 | 0.036172 | 63.97 | 2.55 | 0.55421 | 169.7793 | 0.10824 | 25.6 | 0.9501 | 0.18675 | 163.5026 | 0.11104 | 26.36 | 0.95526 | 0.18418 | 150 | 0.17106 | 17.04 | 0.61785 | 0.11342 | 160.6799 | 0.22578 | 16.19 | 0.66405 | 0.09808 | 166.6667 | 0.22017 | 18.49 | 0.77021 | 0.10816 | 171.9287 | 0.28189 | 15.93 | 0.6603 | 0.08964 | 176.481 | 0.27699 | 17.72 | 0.72383 | 0.0967 | 180.5656 | 0.27269 | 19.52 | 0.78214 | 0.10355 | 184.2299 | 0.33991 | 16.89 | 0.66176 | 0.08677 | 175.07 | 0.43244 | 13.24 | 0.51907 | 0.06645 | 178.6225 | 0.42664 | 14.4 | 0.55155 | 0.07052 | 170.5243 | 0.44024 | 13.91 | 0.53343 | 0.06691 | 166.7709 | 0.64111 | 10.2 | 0.38153 | 0.04687 | 166.7779 | 0.79824 | 9.29 | 0.3721 | 0.03942 | 178.7182 | 0.84666 | 9.71 | 0.39792 | 0.04077 | 172.5566 | 0.86697 | 9.47 | 0.38812 | 0.0392 | 172.0255 | 1.1734 | 7.76 | 0.31616 | 0.03024 | 171.5805 | 1.2884 | 7.66 | 0.30938 | 0.02883 | 175.8373 | 1.2674 | 8.45 | 0.33505 | 0.03092 | 180.7162 | 1.4364 | 7.48 | 0.29606 | 0.02724 | 175.1664 | 1.4664 | 7.88 | 0.30548 | 0.02739 | 175.162 | 1.7375 | 6.66 | 0.25792 | 0.02348 | 182.0043 | 1.6935 | 7.82 | 0.33108 | 0.0263 | 187.6838 | 1.6595 | 8.99 | 0.38891 | 0.02896 | 187.7033 | 1.9876 | 7.52 | 0.32478 | 0.02426 | 180.1982 | 2.0416 | 7.3 | 0.31566 | 0.0232 | 196.294 | 2.1176 | 7.87 | 0.33791 | 0.0245 | 192.5261 | 2.3407 | 7.12 | 0.30562 | 0.02196 | 196.6568 | 2.6798 | 6.86 | 0.28938 | 0.02046 | 189.868 | 3.1949 | 5.76 | 0.24257 | 0.0169 | 187.7112 | 3.219 | 6.24 | 0.25697 | 0.01749 | 190.6881 | 3.41 | 5.9 | 0.2429 | 0.01665 | 184.8201 | 3.48 | 5.77 | 0.23771 | 0.01611 | 187.7082 | 3.6871 | 5.46 | 0.2245 | 0.01528 | 185.9135 | 3.7111 | 5.87 | 0.23586 | 0.01578 | 185.9161 | 4.1962 | 5.21 | 0.20874 | 0.01402 | 194.6553 | 4.0732 | 5.79 | 0.22626 | 0.0153 | 183.1122 | 4.7854 | 5.28 | 0.20089 | 0.0132 | 177.3993 | 5.1685 | 4.56 | 0.17792 | 0.01165 | 185.3774 | 5.0215 | 5.04 | 0.19158 | 0.01265 | 179.6715 | 5.5286 | 4.29 | 0.16682 | 0.01092 | 178.7608 | 5.5476 | 4.58 | 0.17368 | 0.01126 | 174.5993 | 5.6326 | 4.5 | 0.1709 | 0.01099 | 168.7175 | 6.678 | 3.8 | 0.14403 | 0.0092 | 166.8428 | 7.1261 | 3.57 | 0.13506 | 0.00858 | 166.8265 | 7.1261 | 3.81 | 0.1405 | 0.00888 | 172.2171 | 7.2701 | 3.74 | 0.13791 | 0.00886 | 174.089 | 7.6512 | 3.56 | 0.1312 | 0.00842 | 159.0197 | 10.143 | 2.87 | 0.10273 | 0.00639 | 156.0994 | 10.263 | 2.83 | 0.10146 | 0.00627 | 157.5994 | 12.9138 | 2.67 | 0.09856 | 0.00551 | 161.4127 | 13.2338 | 2.61 | 0.09631 | 0.00542 | 155.153 | 13.574 | 2.55 | 0.09383 | 0.00521 | 165.5544 | 13.0137 | 2.99 | 0.11721 | 0.00591 | 177.4207 | 14.3942 | 3.03 | 0.12019 | 0.00595 | 173.7173 | 15.9947 | 2.74 | 0.10831 | 0.00538 | 173.0376 | 17.0651 | 2.83 | 0.11144 | 0.00538 | 181.8953 | 18.6552 | 2.84 | 0.11001 | 0.00511 | 177.5841 | 19.0356 | 2.79 | 0.10785 | 0.00513 | 193.4257 | 20.2658 | 3.08 | 0.11437 | 0.00543 | 176.7962 | 24.8971 | 2.55 | 0.09344 | 0.00436 | 177.6947 | 25.2372 | 2.52 | 0.09233 | 0.00436 | 180.3084 | 26.2077 | 2.6 | 0.09328 | 0.00441 | 179.443 | 27.6779 | 2.49 | 0.08872 | 0.00419 | 172.3856 | 31.3595 | 2.35 | 0.08171 | 0.00389 | 170.1809 | 33.94 | 2.15 | 0.07521 | 0.00348 | 168.0312 | 34.1901 | 2.14 | 0.07465 | 0.00344
178.5714 | 0.0043114 | 68.48 | 2.52 | 1.61 | 198.6097 | 0.0040203 | 164.45 | 6.21 | 2.76 | 198.939 | 0.0040164 | 246.99 | 10.06 | 3.41 | 198.939 | 0.016085 | 61.64 | 2.51 | 0.82247 | 199.8501 | 0.016035 | 82.46 | 3.52 | 0.95828 | 213.797 | 0.034601 | 72 | 2.79 | 0.62034 | 179.7663 | 0.10414 | 28.28 | 1.02 | 0.20546 | 181.6695 | 0.10343 | 31.67 | 1.22 | 0.21969 | 166.6667 | 0.15905 | 20.49 | 0.78767 | 0.13546 | 178.5332 | 0.21017 | 19.45 | 0.80909 | 0.11702 | 183.3333 | 0.20647 | 21.82 | 0.90346 | 0.12683 | 187.5586 | 0.26588 | 18.53 | 0.7558 | 0.10361 | 191.1877 | 0.26258 | 20.36 | 0.81445 | 0.11045 | 194.4552 | 0.25968 | 22.19 | 0.86884 | 0.11708 | 197.3892 | 0.3247 | 19.03 | 0.72785 | 0.09727 | 187.575 | 0.41293 | 14.92 | 0.57113 | 0.07452 | 190.5306 | 0.40863 | 16.1 | 0.60194 | 0.07849 | 181.8926 | 0.42143 | 15.56 | 0.58237 | 0.0745 | 187.6173 | 0.59229 | 12.5 | 0.50217 | 0.05699 | 185.3087 | 0.74422 | 11.14 | 0.45452 | 0.04684 | 196.5901 | 0.79484 | 11.44 | 0.46742 | 0.04769 | 189.8123 | 0.81335 | 11.16 | 0.45611 | 0.04588 | 187.6642 | 1.1073 | 9.01 | 0.36207 | 0.03483 | 185.8789 | 1.2204 | 8.8 | 0.34849 | 0.03287 | 189.3632 | 1.2064 | 9.6 | 0.37248 | 0.03491 | 194.6174 | 1.3674 | 8.5 | 0.32903 | 0.03074 | 200.1902 | 1.3424 | 9.91 | 0.41897 | 0.03404 | 200.1852 | 1.5905 | 8.37 | 0.35369 | 0.02918 | 204.7549 | 1.5675 | 9.56 | 0.41301 | 0.03185 | 208.5375 | 1.5495 | 10.76 | 0.46281 | 0.03436 | 208.5593 | 1.8555 | 9 | 0.38644 | 0.02876 | 200.2202 | 1.9056 | 8.74 | 0.37579 | 0.02752 | 215.9234 | 1.9926 | 9.25 | 0.39053 | 0.02856 | 211.7787 | 2.2006 | 8.37 | 0.35327 | 0.02559 | 214.5347 | 2.5347 | 7.95 | 0.32795 | 0.02352 | 207.1287 | 3.0209 | 6.68 | 0.27494 | 0.01942 | 203.3538 | 3.0569 | 7.14 | 0.28717 | 0.01987 | 206.5787 | 3.2379 | 6.76 | 0.27138 | 0.01891 | 200.2218 | 3.304 | 6.61 | 0.26565 | 0.0183 | 203.3506 | 3.501 | 6.25 | 0.25085 | 0.01736 | 200.2145 | 3.536 | 6.66 | 0.26067 | 0.01775 | 200.2174 | 4.0002 | 5.9 | 0.23066 | 0.01577 | 208.5593 | 3.8971 | 6.5 | 0.24775 | 0.01707 | 195.3197 | 4.5893 | 5.88 | 0.21844 | 0.01461 | 190.0707 | 4.9404 | 5.12 | 0.1949 | 0.01299 | 197.7359 | 4.8164 | 5.61 | 0.2083 | 0.014 | 192.5051 | 5.2885 | 4.81 | 0.18264 | 0.01216 | 190.6782 | 5.3205 | 5.1 | 0.18879 | 0.01246 | 186.2392 | 5.4016 | 5.02 | 0.18579 | 0.01216 | 179.9654 | 6.4009 | 4.24 | 0.15661 | 0.01017 | 177.9656 | 6.83 | 3.98 | 0.14685 | 0.00949 | 177.2532 | 6.848 | 4.22 | 0.15183 | 0.00975 | 182.9806 | 6.988 | 4.14 | 0.149 | 0.00973 | 184.9696 | 7.3551 | 3.94 | 0.14172 | 0.00924 | 168.3738 | 9.7678 | 3.16 | 0.11039 | 0.00697 | 165.2817 | 9.8869 | 3.12 | 0.10902 | 0.00685 | 177.2994 | 11.9634 | 3.24 | 0.12748 | 0.00658 | 181.5893 | 12.2734 | 3.17 | 0.1245 | 0.00647 | 174.5471 | 12.5836 | 3.09 | 0.12134 | 0.00622 | 183.9493 | 12.1734 | 3.55 | 0.14184 | 0.00692 | 195.1628 | 13.5638 | 3.54 | 0.14007 | 0.00685 | 191.089 | 15.0743 | 3.2 | 0.12618 | 0.00618 | 188.7683 | 16.1847 | 3.26 | 0.12679 | 0.00611 | 197.0533 | 17.7748 | 3.23 | 0.12308 | 0.00574 | 192.3828 | 18.1452 | 3.17 | 0.12065 | 0.00576 | 207.2419 | 19.4654 | 3.44 | 0.12507 | 0.00599 | 189.4246 | 23.9167 | 2.84 | 0.10212 | 0.00479 | 190.3872 | 24.2468 | 2.81 | 0.10087 | 0.00479 | 192.329 | 25.2572 | 2.88 | 0.10113 | 0.00482 | 191.4059 | 26.6874 | 2.75 | 0.09611 | 0.00457 | 193.9338 | 29.3385 | 2.81 | 0.10521 | 0.00456 | 191.4535 | 31.709 | 2.58 | 0.09702 | 0.00408 | 189.0351 | 31.9391 | 2.57 | 0.0963 | 0.00404
198.4127 | 0.0040233 | 82.12 | 3.19 | 1.92 | 223.4359 | 0.0037302 | 201.12 | 8.11 | 3.34 | 215.5172 | 0.0038163 | 283.27 | 11.31 | 3.88 | 215.5172 | 0.015285 | 70.7 | 2.82 | 0.93715 | 224.8314 | 0.014885 | 100.85 | 4.39 | 1.16 | 228.0502 | 0.03323 | 80.38 | 3.04 | 0.6888 | 199.7403 | 0.097142 | 33.93 | 1.3 | 0.2447 | 204.3782 | 0.095701 | 38.81 | 1.58 | 0.267 | 187.5 | 0.14695 | 25.14 | 1.03 | 0.16488 | 196.3865 | 0.19726 | 22.94 | 0.94828 | 0.1371 | 200 | 0.19496 | 25.36 | 1.03 | 0.14651 | 203.1885 | 0.25228 | 21.27 | 0.84991 | 0.11826 | 205.8945 | 0.25018 | 23.13 | 0.90426 | 0.12481 | 208.3449 | 0.24828 | 24.99 | 0.95506 | 0.13117 | 210.5485 | 0.3114 | 21.26 | 0.79374 | 0.10816 | 200.08 | 0.39572 | 16.68 | 0.62308 | 0.0829 | 214.347 | 0.37852 | 19.71 | 0.78999 | 0.09527 | 204.6292 | 0.39002 | 19.07 | 0.76516 | 0.0905 | 208.4636 | 0.55287 | 14.99 | 0.61304 | 0.06777 | 203.8396 | 0.6996 | 13.11 | 0.53322 | 0.05468 | 214.4619 | 0.75142 | 13.28 | 0.53503 | 0.05497 | 207.0679 | 0.76853 | 12.96 | 0.52228 | 0.0529 | 203.3029 | 1.0523 | 10.33 | 0.40721 | 0.03964 | 200.1773 | 1.1623 | 9.99 | 0.38723 | 0.0371 | 216.4151 | 1.1063 | 12.06 | 0.50998 | 0.04337 | 222.4199 | 1.2553 | 10.67 | 0.45008 | 0.03814 | 225.214 | 1.2453 | 12.11 | 0.52186 | 0.04117 | 225.2083 | 1.4754 | 10.22 | 0.44051 | 0.03529 | 227.5054 | 1.4664 | 11.44 | 0.49089 | 0.03773 | 229.3913 | 1.4584 | 12.65 | 0.53459 | 0.04005 | 229.4152 | 1.7475 | 10.58 | 0.44633 | 0.03351 | 220.2423 | 1.7925 | 10.28 | 0.43425 | 0.03208 | 235.5528 | 1.8865 | 10.72 | 0.4422 | 0.03281 | 231.0314 | 2.0836 | 9.7 | 0.40008 | 0.02941 | 232.4126 | 2.4107 | 9.1 | 0.36608 | 0.02671 | 224.3894 | 2.8718 | 7.64 | 0.30698 | 0.02205 | 218.9964 | 2.9158 | 8.09 | 0.31719 | 0.02235 | 222.4694 | 3.0899 | 7.65 | 0.29968 | 0.02126 | 215.6235 | 3.1509 | 7.49 | 0.29343 | 0.02058 | 218.9929 | 3.3409 | 7.08 | 0.27704 | 0.01952 | 214.5156 | 3.384 | 7.48 | 0.28541 | 0.0198 | 214.5186 | 3.8281 | 6.63 | 0.25251 | 0.01758 | 222.4632 | 3.7421 | 7.24 | 0.26919 | 0.01889 | 207.5271 | 4.4153 | 6.52 | 0.236 | 0.01607 | 202.7421 | 4.7394 | 5.71 | 0.21187 | 0.01437 | 210.0944 | 4.6343 | 6.22 | 0.22502 | 0.0154 | 205.3388 | 5.0764 | 5.36 | 0.19844 | 0.01345 | 202.5956 | 5.1194 | 5.64 | 0.2039 | 0.01369 | 197.8792 | 5.1965 | 5.55 | 0.20069 | 0.01336 | 191.2132 | 6.1538 | 4.69 | 0.16921 | 0.01118 | 189.0885 | 6.5669 | 4.4 | 0.15864 | 0.01043 | 187.6799 | 6.5979 | 4.64 | 0.16319 | 0.01066 | 193.7442 | 6.7359 | 4.55 | 0.16011 | 0.01063 | 195.8502 | 7.091 | 4.33 | 0.15226 | 0.0101 | 187.082 | 9.1246 | 3.76 | 0.13943 | 0.00819 | 183.6463 | 9.2336 | 3.71 | 0.13773 | 0.00804 | 196.9993 | 11.1931 | 3.86 | 0.15425 | 0.00771 | 201.7659 | 11.4931 | 3.77 | 0.15056 | 0.00758 | 193.9413 | 11.7732 | 3.67 | 0.14678 | 0.00729 | 202.3443 | 11.4731 | 4.15 | 0.16539 | 0.00799 | 212.9049 | 12.8535 | 4.08 | 0.15942 | 0.00779 | 208.4607 | 14.2939 | 3.68 | 0.14356 | 0.00702 | 204.499 | 15.4144 | 3.71 | 0.14187 | 0.00687 | 212.2112 | 17.0045 | 3.64 | 0.13598 | 0.00639 | 207.1815 | 17.3649 | 3.57 | 0.13327 | 0.0064 | 221.058 | 18.7551 | 3.81 | 0.13568 | 0.00657 | 202.0529 | 23.0463 | 3.14 | 0.11072 | 0.00524 | 203.0797 | 23.3664 | 3.11 | 0.10934 | 0.00524 | 216.3701 | 23.6265 | 3.46 | 0.13038 | 0.00567 | 215.3316 | 24.9867 | 3.3 | 0.12369 | 0.00536 | 215.4819 | 27.6678 | 3.31 | 0.12668 | 0.00525 | 212.7261 | 29.8782 | 3.05 | 0.11695 | 0.00471 | 210.039 | 30.0983 | 3.02 | 0.11609 | 0.00466
223.2143 | 0.0037332 | 100.43 | 4.13 | 2.32 | 248.2622 | 0.0034971 | 240.44 | 9.86 | 3.95 | 232.0955 | 0.0036432 | 321.36 | 12.55 | 4.37 | 232.0955 | 0.014595 | 80.21 | 3.13 | 1.06 | 249.8126 | 0.013954 | 120.57 | 5.21 | 1.37 | 242.3033 | 0.03201 | 89.09 | 3.28 | 0.75945 | 224.7079 | 0.090089 | 41.53 | 1.69 | 0.29684 | 227.0869 | 0.089488 | 46.49 | 1.92 | 0.31725 | 208.3333 | 0.13714 | 30.14 | 1.25 | 0.19622 | 214.2398 | 0.18646 | 26.65 | 1.08 | 0.15821 | 216.6667 | 0.18516 | 29.1 | 1.16 | 0.1671 | 218.8184 | 0.24057 | 24.15 | 0.94306 | 0.13353 | 220.6012 | 0.23937 | 26.03 | 0.99348 | 0.13973 | 222.2346 | 0.23827 | 27.91 | 1.04 | 0.14576 | 236.867 | 0.28909 | 26 | 1.04 | 0.13104 | 225.09 | 0.36701 | 20.41 | 0.81673 | 0.10053 | 238.1633 | 0.3543 | 23.59 | 0.96229 | 0.11307 | 227.3657 | 0.36471 | 22.84 | 0.93282 | 0.1075 | 229.31 | 0.52045 | 17.64 | 0.7187 | 0.07915 | 222.3705 | 0.66219 | 15.19 | 0.60967 | 0.0629 | 232.3337 | 0.71441 | 15.22 | 0.60137 | 0.06257 | 224.3236 | 0.73031 | 14.85 | 0.58728 | 0.06024 | 218.9416 | 1.0033 | 11.71 | 0.45182 | 0.04465 | 228.7741 | 1.0683 | 12.54 | 0.5294 | 0.04605 | 243.467 | 1.0273 | 14.73 | 0.63438 | 0.05241 | 250.2224 | 1.1673 | 13.02 | 0.55952 | 0.04605 | 250.2377 | 1.1663 | 14.46 | 0.61942 | 0.04871 | 250.2315 | 1.3824 | 12.21 | 0.52283 | 0.04175 | 250.2559 | 1.3824 | 13.43 | 0.56637 | 0.04393 | 250.245 | 1.3824 | 14.66 | 0.60497 | 0.04601 | 250.2711 | 1.6565 | 12.25 | 0.50505 | 0.03848 | 240.2643 | 1.6985 | 11.91 | 0.49162 | 0.03686 | 255.1822 | 1.7975 | 12.26 | 0.49319 | 0.03725 | 250.284 | 1.9845 | 11.1 | 0.44629 | 0.03338 | 250.2905 | 2.3046 | 10.31 | 0.40388 | 0.03002 | 241.6501 | 2.7438 | 8.65 | 0.33875 | 0.02478 | 234.639 | 2.7938 | 9.09 | 0.34707 | 0.02492 | 238.3601 | 2.9618 | 8.59 | 0.32783 | 0.0237 | 231.0251 | 3.0188 | 8.41 | 0.32109 | 0.02294 | 234.6353 | 3.2009 | 7.95 | 0.3031 | 0.02176 | 228.8166 | 3.2509 | 8.33 | 0.31009 | 0.02193 | 228.8199 | 3.677 | 7.38 | 0.27431 | 0.01945 | 236.3672 | 3.605 | 8.02 | 0.2906 | 0.02077 | 219.7346 | 4.2592 | 7.17 | 0.25356 | 0.01758 | 215.4135 | 4.5613 | 6.32 | 0.22884 | 0.01581 | 222.4529 | 4.4712 | 6.84 | 0.24173 | 0.01684 | 218.1725 | 4.8883 | 5.93 | 0.21423 | 0.01478 | 214.513 | 4.9394 | 6.21 | 0.21901 | 0.01497 | 209.5192 | 5.0124 | 6.11 | 0.2156 | 0.01461 | 202.461 | 5.9337 | 5.16 | 0.18182 | 0.01222 | 200.2113 | 6.3308 | 4.84 | 0.17046 | 0.01139 | 208.5332 | 6.1707 | 5.53 | 0.20619 | 0.01255 | 215.2713 | 6.3037 | 5.43 | 0.20216 | 0.01251 | 217.6113 | 6.6378 | 5.16 | 0.19215 | 0.01188 | 210.4672 | 8.4723 | 4.57 | 0.18032 | 0.00981 | 206.6021 | 8.5703 | 4.51 | 0.17816 | 0.00963 | 216.6992 | 10.5528 | 4.51 | 0.17984 | 0.0089 | 221.9424 | 10.8429 | 4.41 | 0.17544 | 0.00875 | 213.3354 | 11.103 | 4.3 | 0.17109 | 0.00842 | 220.7392 | 10.8729 | 4.79 | 0.18829 | 0.0091 | 230.6469 | 12.2533 | 4.64 | 0.1784 | 0.00877 | 225.8325 | 13.6237 | 4.19 | 0.16062 | 0.0079 | 220.2297 | 14.7441 | 4.18 | 0.15675 | 0.00765 | 227.3692 | 16.3242 | 4.06 | 0.14876 | 0.00707 | 221.9802 | 16.6746 | 3.99 | 0.14576 | 0.00707 | 248.6902 | 17.5546 | 4.6 | 0.17517 | 0.00776 | 227.3095 | 21.5656 | 3.78 | 0.14279 | 0.00617 | 228.4647 | 21.8658 | 3.74 | 0.14094 | 0.00616 | 240.4112 | 22.2959 | 4.08 | 0.15707 | 0.00656 | 239.2573 | 23.5961 | 3.88 | 0.14883 | 0.00619 | 237.0301 | 26.2771 | 3.84 | 0.14698 | 0.00598 | 233.9987 | 28.3575 | 3.53 | 0.13582 | 0.00537 | 231.0429 | 28.5476 | 3.51 | 0.13483 | 0.00531
248.0159 | 0.003499 | 120.07 | 5 | 2.75 | 273.0884 | 0.003305 | 282.22 | 11.53 | 4.6 | 265.252 | 0.0033621 | 402.54 | 17.05 | 5.41 | 265.252 | 0.013464 | 100.48 | 4.26 | 1.31 | 274.7939 | 0.013184 | 141.51 | 6 | 1.6 | 256.5564 | 0.030929 | 98.12 | 3.52 | 0.83212 | 249.6754 | 0.084406 | 49.67 | 2.05 | 0.35205 | 249.7956 | 0.084386 | 54.66 | 2.24 | 0.37014 | 229.1667 | 0.12914 | 35.48 | 1.46 | 0.22928 | 232.0931 | 0.17725 | 30.56 | 1.22 | 0.18028 | 233.3333 | 0.17665 | 33.03 | 1.29 | 0.18855 | 234.4483 | 0.23047 | 27.17 | 1.04 | 0.14938 | 235.308 | 0.22987 | 29.06 | 1.08 | 0.15518 | 250.0139 | 0.22157 | 34.1 | 1.36 | 0.17637 | 263.1856 | 0.27118 | 31.07 | 1.26 | 0.15523 | 250.1 | 0.3438 | 24.41 | 0.99397 | 0.11921 | 261.9796 | 0.3344 | 27.72 | 1.13 | 0.13178 | 250.1023 | 0.3438 | 26.85 | 1.09 | 0.1254 | 250.1563 | 0.49324 | 20.44 | 0.82112 | 0.09106 | 240.9013 | 0.63027 | 17.39 | 0.68459 | 0.07149 | 250.2055 | 0.68259 | 17.26 | 0.66681 | 0.07047 | 241.5792 | 0.6974 | 16.84 | 0.65143 | 0.06788 | 250.2189 | 0.92505 | 14.66 | 0.61516 | 0.05521 | 257.3708 | 0.99367 | 15.3 | 0.65783 | 0.05559 | 270.5189 | 0.96466 | 17.58 | 0.75209 | 0.06196 | 278.0249 | 1.0963 | 15.53 | 0.66299 | 0.05438 | 275.2615 | 1.1023 | 16.97 | 0.71374 | 0.05662 | 275.2546 | 1.3064 | 14.33 | 0.60241 | 0.04854 | 273.0065 | 1.3124 | 15.54 | 0.64023 | 0.0504 | 271.0988 | 1.3184 | 16.76 | 0.67434 | 0.05221 | 271.1271 | 1.5794 | 14 | 0.56291 | 0.04366 | 260.2863 | 1.6184 | 13.62 | 0.54821 | 0.04184 | 274.8116 | 1.7205 | 13.88 | 0.54365 | 0.04184 | 269.5366 | 1.8985 | 12.56 | 0.49203 | 0.03751 | 268.1684 | 2.2116 | 11.57 | 0.44142 | 0.03345 | 258.9108 | 2.6327 | 9.71 | 0.37033 | 0.02761 | 250.2816 | 2.6857 | 10.13 | 0.37683 | 0.02758 | 254.2508 | 2.8478 | 9.57 | 0.35587 | 0.02622 | 246.4268 | 2.9018 | 9.37 | 0.34865 | 0.02539 | 250.2777 | 3.0778 | 8.85 | 0.32906 | 0.02407 | 243.1176 | 3.1319 | 9.22 | 0.33471 | 0.02412 | 243.1211 | 3.544 | 8.17 | 0.29606 | 0.02139 | 250.2711 | 3.4829 | 8.82 | 0.31197 | 0.02271 | 244.1496 | 3.9931 | 8.55 | 0.31987 | 0.02072 | 228.0848 | 4.4022 | 6.96 | 0.2458 | 0.01728 | 247.1699 | 4.1931 | 8.15 | 0.30485 | 0.01984 | 231.0062 | 4.7203 | 6.52 | 0.23 | 0.01615 | 238.3478 | 4.6312 | 7.4 | 0.27611 | 0.01762 | 232.7991 | 4.6983 | 7.28 | 0.27193 | 0.0172 | 224.9567 | 5.5555 | 6.15 | 0.22951 | 0.01439 | 222.457 | 5.9276 | 5.77 | 0.21515 | 0.01341 | 234.5998 | 5.7385 | 6.72 | 0.26656 | 0.01505 | 242.1803 | 5.8666 | 6.6 | 0.26115 | 0.01499 | 244.8127 | 6.1796 | 6.27 | 0.24811 | 0.01423 | 233.8525 | 7.9441 | 5.43 | 0.21801 | 0.01152 | 229.5579 | 8.0331 | 5.37 | 0.21545 | 0.0113 | 236.3992 | 10.0126 | 5.2 | 0.20469 | 0.01015 | 242.119 | 10.2926 | 5.08 | 0.19956 | 0.00997 | 232.7295 | 10.5427 | 4.95 | 0.19468 | 0.00959 | 239.1341 | 10.3727 | 5.46 | 0.21072 | 0.01027 | 248.389 | 11.7331 | 5.23 | 0.19711 | 0.00979 | 243.2042 | 13.0434 | 4.72 | 0.17744 | 0.00881 | 235.9604 | 14.1539 | 4.67 | 0.1715 | 0.00847 | 242.5271 | 15.724 | 4.51 | 0.16144 | 0.00776 | 236.7789 | 16.0643 | 4.42 | 0.15817 | 0.00776 | 276.3225 | 16.5642 | 5.43 | 0.21115 | 0.00901 | 252.5661 | 20.3651 | 4.45 | 0.17202 | 0.00714 | 253.8496 | 20.6452 | 4.41 | 0.16974 | 0.00712 | 264.4523 | 21.1854 | 4.73 | 0.18227 | 0.00748 | 263.1831 | 22.4356 | 4.5 | 0.17257 | 0.00704 | 258.5783 | 25.0966 | 4.39 | 0.16653 | 0.00673 | 255.2714 | 27.0569 | 4.05 | 0.15399 | 0.00605 | 252.0468 | 27.237 | 4.02 | 0.15289 | 0.00599
272.8175 | 0.003307 | 140.94 | 5.83 | 3.2 | 297.9146 | 0.0031449 | 326.27 | 13.13 | 5.27 | 298.4085 | 0.0031419 | 489.96 | 21.1 | 6.5 | 298.4085 | 0.012584 | 122.32 | 5.27 | 1.57 | 299.7752 | 0.012544 | 163.6 | 6.77 | 1.83 | 285.0627 | 0.029078 | 117.07 | 4.43 | 0.98314 | 274.643 | 0.079754 | 58.33 | 2.39 | 0.40999 | 272.5043 | 0.080114 | 63.3 | 2.56 | 0.4254 | 250 | 0.12234 | 41.13 | 1.67 | 0.26391 | 249.9464 | 0.16935 | 34.66 | 1.35 | 0.20323 | 250 | 0.16935 | 37.14 | 1.41 | 0.21078 | 250.0781 | 0.22146 | 30.32 | 1.13 | 0.16577 | 264.7215 | 0.21406 | 35.46 | 1.41 | 0.18752 | 277.7932 | 0.20806 | 40.72 | 1.65 | 0.20867 | 289.5042 | 0.25637 | 36.46 | 1.48 | 0.18059 | 275.11 | 0.32479 | 28.66 | 1.16 | 0.13881 | 285.7959 | 0.31769 | 32.08 | 1.28 | 0.15132 | 272.8389 | 0.32639 | 31.09 | 1.25 | 0.1441 | 271.0027 | 0.47023 | 23.39 | 0.92131 | 0.10347 | 259.4322 | 0.60286 | 19.7 | 0.75841 | 0.08039 | 285.9492 | 0.63077 | 21.59 | 0.90581 | 0.0871 | 276.0906 | 0.64378 | 21.08 | 0.88591 | 0.08397 | 281.4963 | 0.86332 | 17.84 | 0.76226 | 0.06642 | 285.9676 | 0.93395 | 18.25 | 0.77915 | 0.06565 | 297.5707 | 0.91294 | 20.61 | 0.86563 | 0.07196 | 305.8274 | 1.0383 | 18.2 | 0.76272 | 0.0631 | 300.2853 | 1.0483 | 19.61 | 0.80581 | 0.06487 | 300.2778 | 1.2423 | 16.56 | 0.68009 | 0.0556 | 295.757 | 1.2533 | 17.76 | 0.71286 | 0.05712 | 291.9525 | 1.2623 | 18.96 | 0.74289 | 0.05863 | 291.983 | 1.5134 | 15.84 | 0.6201 | 0.04902 | 280.3083 | 1.5494 | 15.42 | 0.60419 | 0.047 | 294.441 | 1.6534 | 15.56 | 0.59365 | 0.04659 | 288.7892 | 1.8245 | 14.09 | 0.53739 | 0.04177 | 286.0463 | 2.1306 | 12.87 | 0.47872 | 0.03699 | 276.1716 | 2.5347 | 10.81 | 0.40172 | 0.03052 | 265.9242 | 2.5907 | 11.2 | 0.40649 | 0.03032 | 270.1414 | 2.7477 | 10.59 | 0.3838 | 0.02882 | 261.8285 | 2.7988 | 10.37 | 0.37611 | 0.02791 | 265.92 | 2.9688 | 9.79 | 0.35493 | 0.02645 | 257.4187 | 3.0268 | 10.15 | 0.35929 | 0.02637 | 257.4223 | 3.4249 | 8.99 | 0.31776 | 0.02338 | 278.079 | 3.2729 | 10.5 | 0.3925 | 0.02674 | 274.6683 | 3.725 | 10.39 | 0.41264 | 0.02486 | 253.4276 | 4.1301 | 8.29 | 0.30981 | 0.02036 | 278.0661 | 3.912 | 9.91 | 0.39312 | 0.0238 | 256.6735 | 4.4322 | 7.76 | 0.28951 | 0.019 | 268.1412 | 4.3211 | 8.99 | 0.356 | 0.02112 | 261.8989 | 4.3801 | 8.85 | 0.3508 | 0.02062 | 253.0763 | 5.1744 | 7.47 | 0.29636 | 0.01725 | 250.2642 | 5.5204 | 7.01 | 0.2778 | 0.01607 | 260.6665 | 5.3894 | 8 | 0.32207 | 0.01769 | 269.0892 | 5.5134 | 7.84 | 0.31534 | 0.01761 | 272.0141 | 5.8095 | 7.46 | 0.29951 | 0.0167 | 257.2377 | 7.5079 | 6.35 | 0.25391 | 0.01331 | 252.5137 | 7.59 | 6.28 | 0.25097 | 0.01306 | 256.0991 | 9.5564 | 5.93 | 0.22902 | 0.01144 | 262.2956 | 9.8315 | 5.78 | 0.22316 | 0.01123 | 252.1237 | 10.0626 | 5.64 | 0.21778 | 0.01081 | 257.529 | 9.9355 | 6.16 | 0.23282 | 0.01147 | 266.1311 | 11.2829 | 5.85 | 0.2156 | 0.01084 | 260.5759 | 12.5332 | 5.28 | 0.19408 | 0.00974 | 251.691 | 13.6336 | 5.18 | 0.18612 | 0.0093 | 272.843 | 14.7136 | 5.44 | 0.20864 | 0.0092 | 266.3762 | 15.0239 | 5.34 | 0.20435 | 0.0092 | 303.9547 | 15.7438 | 6.31 | 0.2451 | 0.01031 | 277.8227 | 19.3547 | 5.17 | 0.1996 | 0.00816 | 279.2346 | 19.6248 | 5.11 | 0.19693 | 0.00813 | 288.4934 | 20.245 | 5.42 | 0.20649 | 0.00843 | 287.1088 | 21.4551 | 5.15 | 0.19537 | 0.00793 | 280.1265 | 24.0761 | 4.97 | 0.18552 | 0.0075 | 276.544 | 25.9465 | 4.58 | 0.17166 | 0.00676 | 273.0507 | 26.1165 | 4.55 | 0.17045 | 0.00668
297.619 | 0.0031469 | 162.94 | 6.63 | 3.66 | 322.7408 | 0.0030089 | 372.44 | 14.69 | 5.96 | 331.565 | 0.0029659 | 583.04 | 24.91 | 7.65 | 331.565 | 0.011873 | 145.56 | 6.22 | 1.85 | 324.7564 | 0.012003 | 186.75 | 7.53 | 2.07 | 320.6956 | 0.027228 | 142.32 | 5.7 | 1.18 | 299.6105 | 0.075852 | 67.47 | 2.71 | 0.47037 | 295.213 | 0.076492 | 72.38 | 2.86 | 0.48279 | 270.8333 | 0.11663 | 47.08 | 1.87 | 0.29997 | 267.7998 | 0.16245 | 38.94 | 1.48 | 0.22698 | 266.6667 | 0.16295 | 41.42 | 1.54 | 0.23375 | 281.3379 | 0.20656 | 36.96 | 1.47 | 0.20004 | 294.1349 | 0.20136 | 42.31 | 1.71 | 0.22159 | 305.5725 | 0.19705 | 47.73 | 1.93 | 0.24247 | 315.8227 | 0.24417 | 42.14 | 1.68 | 0.20699 | 300.12 | 0.30898 | 33.15 | 1.32 | 0.15924 | 309.6123 | 0.30358 | 36.66 | 1.44 | 0.17159 | 295.5755 | 0.31159 | 35.55 | 1.4 | 0.16353 | 291.8491 | 0.45042 | 26.48 | 1.02 | 0.11632 | 296.494 | 0.55814 | 24.6 | 1.03 | 0.09909 | 321.6928 | 0.59035 | 26.24 | 1.12 | 0.10467 | 310.6019 | 0.60186 | 25.65 | 1.1 | 0.101 | 312.7737 | 0.8138 | 21.23 | 0.90073 | 0.07818 | 314.5643 | 0.88493 | 21.38 | 0.89599 | 0.07616 | 324.6226 | 0.86982 | 23.8 | 0.97623 | 0.08235 | 333.6299 | 0.98944 | 21 | 0.8598 | 0.07216 | 325.309 | 1.0032 | 22.38 | 0.89615 | 0.07341 | 325.3009 | 1.1893 | 18.89 | 0.7563 | 0.06292 | 318.5076 | 1.2023 | 20.07 | 0.78451 | 0.06407 | 312.8063 | 1.2143 | 21.26 | 0.81074 | 0.06525 | 312.8389 | 1.4554 | 17.76 | 0.67671 | 0.05455 | 300.3304 | 1.4894 | 17.29 | 0.65965 | 0.05233 | 314.0704 | 1.5944 | 17.31 | 0.64326 | 0.05148 | 308.0418 | 1.7594 | 15.67 | 0.58239 | 0.04615 | 303.9242 | 2.0585 | 14.23 | 0.51579 | 0.04062 | 293.4323 | 2.4476 | 11.95 | 0.43294 | 0.03352 | 281.5668 | 2.5067 | 12.32 | 0.43604 | 0.03313 | 286.0321 | 2.6587 | 11.64 | 0.41162 | 0.03148 | 277.2302 | 2.7067 | 11.4 | 0.40348 | 0.0305 | 281.5624 | 2.8717 | 10.76 | 0.3807 | 0.0289 | 286.0207 | 2.8467 | 12.08 | 0.45184 | 0.03105 | 286.0248 | 3.2208 | 10.7 | 0.39951 | 0.02751 | 312.8389 | 3.0628 | 12.75 | 0.50482 | 0.03202 | 305.187 | 3.5089 | 12.36 | 0.49757 | 0.02921 | 285.1061 | 3.857 | 10.07 | 0.39927 | 0.02441 | 308.9624 | 3.6869 | 11.78 | 0.47391 | 0.02795 | 288.7577 | 4.142 | 9.42 | 0.37264 | 0.02274 | 297.9347 | 4.07 | 10.68 | 0.42917 | 0.02479 | 290.9988 | 4.124 | 10.52 | 0.42307 | 0.02422 | 281.1959 | 4.8672 | 8.89 | 0.3577 | 0.02027 | 278.0713 | 5.1913 | 8.34 | 0.33531 | 0.01887 | 286.7331 | 5.1013 | 9.36 | 0.3748 | 0.02045 | 295.9981 | 5.2233 | 9.17 | 0.36677 | 0.02034 | 299.2155 | 5.5053 | 8.71 | 0.34826 | 0.01929 | 280.623 | 7.1418 | 7.32 | 0.28863 | 0.01517 | 275.4694 | 7.2168 | 7.24 | 0.28536 | 0.0149 | 275.799 | 9.1593 | 6.69 | 0.25296 | 0.01278 | 282.4722 | 9.4303 | 6.52 | 0.24636 | 0.01254 | 271.5178 | 9.6414 | 6.36 | 0.24051 | 0.01207 | 275.924 | 9.5544 | 6.89 | 0.25464 | 0.01271 | 283.8732 | 10.8827 | 6.49 | 0.23391 | 0.01192 | 277.9476 | 12.093 | 5.86 | 0.21055 | 0.01071 | 283.1524 | 12.7633 | 6.26 | 0.24052 | 0.01104 | 303.1589 | 13.8933 | 6.43 | 0.25158 | 0.01071 | 295.9736 | 14.1935 | 6.31 | 0.24638 | 0.0107 | 331.587 | 15.0535 | 7.23 | 0.2777 | 0.01166 | 303.0793 | 18.5043 | 5.92 | 0.22609 | 0.0092 | 304.6196 | 18.7644 | 5.85 | 0.22304 | 0.00916 | 312.5346 | 19.4446 | 6.13 | 0.23 | 0.00941 | 311.0345 | 20.6148 | 5.82 | 0.21749 | 0.00884 | 301.6747 | 23.1957 | 5.57 | 0.20409 | 0.00829 | 297.8166 | 24.976 | 5.14 | 0.18894 | 0.00748 | 294.0546 | 25.1461 | 5.11 | 0.18762 | 0.0074
322.4206 | 0.0030108 | 186 | 7.42 | 4.15 | 347.567 | 0.0028918 | 420.58 | 16.23 | 6.68 | 364.7215 | 0.0028208 | 681.27 | 28.56 | 8.84 | 364.7215 | 0.011293 | 170.1 | 7.13 | 2.14 | 349.7377 | 0.011543 | 210.88 | 8.28 | 2.32 | 356.3284 | 0.025747 | 169.15 | 6.85 | 1.39 | 324.578 | 0.07256 | 77.04 | 3.04 | 0.53292 | 317.9217 | 0.073391 | 81.86 | 3.16 | 0.54211 | 291.6667 | 0.11173 | 53.3 | 2.06 | 0.33731 | 285.6531 | 0.15644 | 43.39 | 1.61 | 0.25148 | 300 | 0.15214 | 50.44 | 2 | 0.28168 | 312.5977 | 0.19455 | 44.05 | 1.78 | 0.23606 | 323.5484 | 0.19085 | 49.56 | 2 | 0.25716 | 333.3519 | 0.18785 | 55.12 | 2.19 | 0.27757 | 342.1413 | 0.23376 | 48.09 | 1.88 | 0.2343 | 325.1301 | 0.29548 | 37.85 | 1.48 | 0.18042 | 333.4286 | 0.29148 | 41.43 | 1.59 | 0.19251 | 318.312 | 0.29898 | 40.2 | 1.54 | 0.18362 | 333.5418 | 0.41811 | 33.03 | 1.38 | 0.14321 | 333.5557 | 0.52323 | 29.86 | 1.27 | 0.11879 | 357.4365 | 0.55794 | 31.2 | 1.32 | 0.12305 | 345.1132 | 0.56834 | 30.51 | 1.29 | 0.11883 | 344.051 | 0.77319 | 24.81 | 1.03 | 0.09041 | 343.1611 | 0.84411 | 24.66 | 1.01 | 0.08706 | 351.6745 | 0.8333 | 27.14 | 1.08 | 0.09309 | 361.4324 | 0.94842 | 23.93 | 0.95479 | 0.08152 | 350.3328 | 0.96403 | 25.27 | 0.98506 | 0.08222 | 350.324 | 1.1423 | 21.33 | 0.8313 | 0.07047 | 341.2581 | 1.1583 | 22.48 | 0.85529 | 0.07122 | 333.66 | 1.1723 | 23.64 | 0.87797 | 0.07206 | 333.6948 | 1.4054 | 19.74 | 0.73279 | 0.06023 | 320.3524 | 1.4364 | 19.23 | 0.71463 | 0.05781 | 333.6997 | 1.5424 | 19.12 | 0.69248 | 0.05649 | 327.2944 | 1.7014 | 17.32 | 0.62707 | 0.05065 | 321.8021 | 1.9945 | 15.63 | 0.55266 | 0.04434 | 310.693 | 2.3706 | 13.13 | 0.46401 | 0.0366 | 312.852 | 2.3616 | 14.66 | 0.54717 | 0.03896 | 317.8134 | 2.5066 | 13.84 | 0.51622 | 0.037 | 308.0335 | 2.5496 | 13.57 | 0.50645 | 0.03587 | 312.8471 | 2.7067 | 12.8 | 0.47763 | 0.03398 | 321.7733 | 2.6657 | 14.66 | 0.58083 | 0.03718 | 321.7779 | 3.0168 | 12.98 | 0.51344 | 0.03293 | 347.5988 | 2.8947 | 15.13 | 0.60728 | 0.03755 | 335.7057 | 3.3318 | 14.44 | 0.57792 | 0.03373 | 316.7845 | 3.6369 | 11.97 | 0.48109 | 0.02865 | 339.8586 | 3.5018 | 13.75 | 0.5503 | 0.03227 | 320.8419 | 3.9089 | 11.19 | 0.44862 | 0.02666 | 327.7282 | 3.8649 | 12.47 | 0.4984 | 0.02861 | 320.0987 | 3.9139 | 12.29 | 0.4915 | 0.02796 | 309.3155 | 4.6141 | 10.39 | 0.41586 | 0.02342 | 305.8784 | 4.9212 | 9.75 | 0.38984 | 0.0218 | 312.7998 | 4.8612 | 10.78 | 0.42568 | 0.02332 | 322.907 | 4.9802 | 10.56 | 0.41636 | 0.02318 | 326.4169 | 5.2512 | 10.03 | 0.39526 | 0.02197 | 304.0082 | 6.8306 | 8.34 | 0.32251 | 0.0171 | 298.4252 | 6.9007 | 8.24 | 0.31892 | 0.0168 | 295.499 | 8.8141 | 7.48 | 0.27659 | 0.01416 | 302.6488 | 9.0812 | 7.29 | 0.26924 | 0.01389 | 290.9119 | 9.2782 | 7.12 | 0.26293 | 0.01337 | 294.3189 | 9.2192 | 7.64 | 0.27624 | 0.01398 | 319.3573 | 10.2024 | 7.84 | 0.30185 | 0.01415 | 312.6911 | 11.3427 | 7.07 | 0.27168 | 0.0127 | 314.6138 | 12.063 | 7.41 | 0.28996 | 0.01286 | 333.4748 | 13.223 | 7.48 | 0.29203 | 0.01228 | 325.5709 | 13.5032 | 7.34 | 0.286 | 0.01226 | 359.2192 | 14.4733 | 8.2 | 0.30928 | 0.01304 | 328.3359 | 17.774 | 6.7 | 0.25179 | 0.01027 | 330.0045 | 18.0341 | 6.62 | 0.24836 | 0.01023 | 336.5757 | 18.7443 | 6.88 | 0.25294 | 0.01042 | 334.9603 | 19.8845 | 6.53 | 0.23906 | 0.00977 | 344.7711 | 21.7451 | 6.84 | 0.27148 | 0.00993 | 340.3618 | 23.3954 | 6.32 | 0.25171 | 0.00898 | 336.0624 | 23.5354 | 6.27 | 0.25004 | 0.00888
347.2222 | 0.0028938 | 210.05 | 8.18 | 4.64 | 397.2195 | 0.0027027 | 522.19 | 21.73 | 8.16 | 397.878 | 0.0027007 | 784.19 | 32.1 | 10.07 | 397.878 | 0.010813 | 195.8 | 8.02 | 2.44 | 374.719 | 0.011143 | 235.94 | 9.01 | 2.58 | 391.9612 | 0.024536 | 197.42 | 7.94 | 1.6 | 349.5456 | 0.069729 | 87.03 | 3.35 | 0.5974 | 340.6304 | 0.07069 | 91.72 | 3.46 | 0.60316 | 312.5 | 0.10743 | 59.78 | 2.26 | 0.37583 | 321.3597 | 0.14644 | 52.78 | 2.09 | 0.30251 | 333.3333 | 0.14354 | 60.06 | 2.42 | 0.33194 | 343.8575 | 0.18475 | 51.54 | 2.07 | 0.27358 | 352.9619 | 0.18225 | 57.18 | 2.27 | 0.29405 | 361.1312 | 0.18005 | 62.85 | 2.45 | 0.31382 | 368.4598 | 0.22486 | 54.29 | 2.08 | 0.26242 | 350.1401 | 0.28397 | 42.75 | 1.64 | 0.20225 | 381.0613 | 0.27177 | 51.53 | 2.14 | 0.23608 | 363.7852 | 0.27837 | 50.06 | 2.08 | 0.22551 | 375.2345 | 0.3931 | 40.04 | 1.7 | 0.17145 | 370.6174 | 0.49522 | 35.44 | 1.49 | 0.13935 | 393.1801 | 0.53153 | 36.42 | 1.51 | 0.1421 | 379.6245 | 0.54093 | 35.64 | 1.48 | 0.13734 | 375.3284 | 0.73927 | 28.57 | 1.16 | 0.10307 | 371.7578 | 0.80959 | 28.1 | 1.12 | 0.09832 | 378.7264 | 0.80199 | 30.62 | 1.19 | 0.10413 | 389.2349 | 0.91331 | 26.99 | 1.05 | 0.09113 | 375.3566 | 0.93012 | 28.28 | 1.07 | 0.09126 | 375.3472 | 1.1023 | 23.86 | 0.90523 | 0.07821 | 364.0086 | 1.1203 | 24.98 | 0.92529 | 0.07855 | 354.5138 | 1.1353 | 26.1 | 0.94461 | 0.07903 | 354.5508 | 1.3613 | 21.8 | 0.78838 | 0.06604 | 340.3744 | 1.3903 | 21.24 | 0.76918 | 0.06343 | 353.3291 | 1.4964 | 20.99 | 0.74133 | 0.06161 | 346.547 | 1.6504 | 19.01 | 0.67143 | 0.05525 | 357.5579 | 1.8855 | 18.57 | 0.69094 | 0.05203 | 345.2145 | 2.2395 | 15.6 | 0.58061 | 0.04295 | 351.9585 | 2.2165 | 17.76 | 0.70171 | 0.04658 | 357.5401 | 2.3536 | 16.77 | 0.66163 | 0.04422 | 346.5377 | 2.3926 | 16.44 | 0.64971 | 0.04289 | 351.9529 | 2.5406 | 15.51 | 0.61242 | 0.04061 | 357.5259 | 2.5206 | 17.4 | 0.69841 | 0.04359 | 357.531 | 2.8527 | 15.4 | 0.61729 | 0.03859 | 382.3587 | 2.7566 | 17.65 | 0.70384 | 0.04328 | 366.2243 | 3.1837 | 16.62 | 0.65514 | 0.03842 | 348.463 | 3.4558 | 13.97 | 0.55841 | 0.03307 | 370.7549 | 3.3478 | 15.83 | 0.6237 | 0.03674 | 352.9261 | 3.7179 | 13.05 | 0.52036 | 0.03073 | 357.5217 | 3.6929 | 14.35 | 0.56495 | 0.03257 | 349.1986 | 3.7379 | 14.15 | 0.55732 | 0.03184 | 337.435 | 4.4031 | 11.97 | 0.47186 | 0.02668 | 333.6856 | 4.6951 | 11.22 | 0.44237 | 0.02483 | 338.8664 | 4.6571 | 12.28 | 0.47521 | 0.02628 | 349.8159 | 4.7741 | 12.02 | 0.46458 | 0.02611 | 353.6183 | 5.0352 | 11.42 | 0.44095 | 0.02474 | 327.3935 | 6.5635 | 9.4 | 0.35573 | 0.01909 | 321.381 | 6.6286 | 9.29 | 0.35184 | 0.01875 | 315.1989 | 8.51 | 8.3 | 0.29994 | 0.01557 | 322.8254 | 8.774 | 8.09 | 0.29183 | 0.01527 | 310.306 | 8.9601 | 7.89 | 0.2851 | 0.0147 | 331.1088 | 8.658 | 9.23 | 0.35627 | 0.01662 | 354.8415 | 9.6672 | 9.27 | 0.3634 | 0.01648 | 347.4345 | 10.7325 | 8.36 | 0.3271 | 0.01479 | 346.0752 | 11.4827 | 8.61 | 0.33649 | 0.01474 | 363.7907 | 12.6528 | 8.58 | 0.33079 | 0.01389 | 355.1683 | 12.923 | 8.41 | 0.32398 | 0.01387 | 386.8515 | 13.9631 | 9.2 | 0.34006 | 0.01445 | 353.5925 | 17.1438 | 7.52 | 0.27686 | 0.01137 | 355.3895 | 17.3939 | 7.43 | 0.27306 | 0.01132 | 384.6579 | 17.5938 | 8.44 | 0.33611 | 0.0125 | 382.8118 | 18.684 | 8 | 0.31723 | 0.01169 | 387.8675 | 20.5946 | 8.18 | 0.33134 | 0.01163 | 382.907 | 22.1348 | 7.57 | 0.30751 | 0.01053 | 378.0702 | 22.2649 | 7.52 | 0.30554 | 0.01042
372.0238 | 0.0027927 | 235.02 | 8.94 | 5.15 | 446.8719 | 0.0025566 | 630.25 | 26.62 | 9.7 | 431.0345 | 0.0025997 | 891.41 | 35.55 | 11.33 | 431.0345 | 0.010403 | 222.58 | 8.88 | 2.74 | 399.7002 | 0.010793 | 261.85 | 9.74 | 2.84 | 427.5941 | 0.023526 | 226.99 | 8.98 | 1.82 | 374.5131 | 0.067288 | 97.4 | 3.66 | 0.6636 | 363.3391 | 0.068338 | 101.94 | 3.75 | 0.66577 | 333.3333 | 0.10373 | 66.51 | 2.45 | 0.41542 | 357.0663 | 0.13834 | 62.76 | 2.52 | 0.35587 | 366.6667 | 0.13654 | 70.21 | 2.81 | 0.38419 | 375.1172 | 0.17654 | 59.41 | 2.35 | 0.31242 | 382.3754 | 0.17484 | 65.14 | 2.53 | 0.33207 | 388.9105 | 0.17334 | 70.89 | 2.7 | 0.35108 | 421.097 | 0.21035 | 67.36 | 2.78 | 0.32074 | 400.1601 | 0.26526 | 53.11 | 2.2 | 0.24761 | 428.6939 | 0.25656 | 62.29 | 2.62 | 0.28154 | 409.2583 | 0.26236 | 60.57 | 2.56 | 0.26932 | 416.9272 | 0.37309 | 47.46 | 2 | 0.20079 | 407.6792 | 0.47241 | 41.32 | 1.71 | 0.16061 | 428.9238 | 0.50952 | 41.88 | 1.7 | 0.16173 | 414.1358 | 0.51812 | 41 | 1.67 | 0.15643 | 406.6058 | 0.71066 | 32.49 | 1.29 | 0.11608 | 400.3546 | 0.78008 | 31.68 | 1.23 | 0.10988 | 405.7783 | 0.77498 | 34.22 | 1.3 | 0.11545 | 417.0374 | 0.88289 | 30.15 | 1.14 | 0.10098 | 400.3804 | 0.9006 | 31.38 | 1.16 | 0.10051 | 400.3703 | 1.0672 | 26.48 | 0.9782 | 0.08614 | 386.7592 | 1.0863 | 27.55 | 0.99454 | 0.08604 | 375.3675 | 1.1023 | 28.64 | 1.01 | 0.08615 | 375.4067 | 1.3213 | 23.92 | 0.84348 | 0.07199 | 360.3964 | 1.3493 | 23.32 | 0.8233 | 0.06918 | 392.5879 | 1.4183 | 24.9 | 0.92428 | 0.07217 | 385.0523 | 1.5634 | 22.55 | 0.8376 | 0.06474 | 402.2526 | 1.7764 | 22.45 | 0.88261 | 0.06202 | 388.3663 | 2.1085 | 18.87 | 0.74238 | 0.05123 | 391.0649 | 2.1015 | 21.05 | 0.84221 | 0.05452 | 397.2668 | 2.2325 | 19.87 | 0.79376 | 0.05172 | 385.0419 | 2.2665 | 19.49 | 0.78 | 0.0502 | 391.0588 | 2.4086 | 18.38 | 0.73495 | 0.04752 | 393.2785 | 2.4016 | 20.29 | 0.80912 | 0.05023 | 393.2841 | 2.7186 | 17.95 | 0.71507 | 0.04445 | 417.1185 | 2.6416 | 20.28 | 0.79629 | 0.04918 | 396.743 | 3.0597 | 18.89 | 0.73 | 0.04324 | 380.1414 | 3.3058 | 16.07 | 0.63264 | 0.03763 | 401.6511 | 3.2177 | 17.99 | 0.69482 | 0.04134 | 385.0103 | 3.5588 | 15.01 | 0.58917 | 0.03494 | 387.3151 | 3.5478 | 16.31 | 0.62948 | 0.03664 | 378.2985 | 3.5898 | 16.09 | 0.6212 | 0.03583 | 365.5546 | 4.224 | 13.61 | 0.52627 | 0.03005 | 361.4927 | 4.504 | 12.77 | 0.49342 | 0.02796 | 364.9331 | 4.482 | 13.83 | 0.52365 | 0.02933 | 376.7249 | 4.598 | 13.54 | 0.51171 | 0.02912 | 380.8197 | 4.8501 | 12.85 | 0.48559 | 0.02759 | 350.7787 | 6.3304 | 10.5 | 0.38839 | 0.02113 | 344.3368 | 6.3915 | 10.39 | 0.38423 | 0.02077 | 354.5988 | 8.0028 | 10.02 | 0.38639 | 0.0185 | 363.1785 | 8.2598 | 9.75 | 0.3754 | 0.01812 | 349.0943 | 8.4259 | 9.53 | 0.36716 | 0.01746 | 367.8986 | 8.2068 | 10.92 | 0.42871 | 0.01936 | 390.3256 | 9.224 | 10.78 | 0.42115 | 0.01889 | 382.178 | 10.2423 | 9.71 | 0.37912 | 0.01694 | 377.5366 | 11.0025 | 9.88 | 0.38103 | 0.01668 | 394.1066 | 12.1826 | 9.73 | 0.36827 | 0.01555 | 384.7656 | 12.4228 | 9.54 | 0.36072 | 0.01552 | 442.116 | 13.1527 | 11.29 | 0.45127 | 0.01736 | 404.1057 | 16.1033 | 9.23 | 0.36769 | 0.01364 | 406.1594 | 16.3434 | 9.11 | 0.36252 | 0.01356 | 432.7402 | 16.7035 | 10.1 | 0.40982 | 0.01464 | 430.6632 | 17.7436 | 9.56 | 0.38647 | 0.01367 | 430.9639 | 19.6741 | 9.59 | 0.38686 | 0.01337 | 425.4523 | 21.1344 | 8.88 | 0.35931 | 0.01213 | 420.0781 | 21.2444 | 8.82 | 0.35708 | 0.012
396.8254 | 0.0027047 | 260.85 | 9.69 | 5.67 | 496.5243 | 0.0024406 | 743.98 | 31.16 | 11.28 | 464.191 | 0.0025126 | 1000 | 38.91 | 12.62 | 464.191 | 0.010062 | 250.35 | 9.72 | 3.06 | 424.6815 | 0.010483 | 288.57 | 10.46 | 3.11 | 463.2269 | 0.022675 | 257.75 | 9.98 | 2.05 | 399.4807 | 0.065147 | 108.13 | 3.96 | 0.73133 | 408.7565 | 0.064417 | 123.36 | 4.82 | 0.79508 | 375 | 0.097545 | 80.64 | 3.17 | 0.49744 | 392.773 | 0.13183 | 73.28 | 2.93 | 0.41121 | 400 | 0.13063 | 80.85 | 3.19 | 0.43815 | 406.377 | 0.16964 | 67.62 | 2.62 | 0.35238 | 411.7889 | 0.16854 | 73.41 | 2.79 | 0.3711 | 444.4691 | 0.16254 | 87.82 | 3.61 | 0.42817 | 473.7341 | 0.19925 | 81.24 | 3.4 | 0.38131 | 450.1801 | 0.25076 | 64.13 | 2.69 | 0.29484 | 476.3266 | 0.24446 | 73.64 | 3.08 | 0.32851 | 454.7315 | 0.24966 | 71.68 | 3 | 0.31467 | 458.62 | 0.35678 | 55.25 | 2.28 | 0.23103 | 444.7409 | 0.4534 | 47.46 | 1.92 | 0.18248 | 464.6674 | 0.49101 | 47.56 | 1.88 | 0.18184 | 448.6472 | 0.49891 | 46.59 | 1.85 | 0.17602 | 437.8831 | 0.68625 | 36.56 | 1.41 | 0.1294 | 428.9514 | 0.75447 | 35.38 | 1.34 | 0.1217 | 432.8302 | 0.75137 | 37.94 | 1.4 | 0.12701 | 444.8399 | 0.85638 | 33.42 | 1.23 | 0.11102 | 425.4041 | 0.87459 | 34.58 | 1.24 | 0.10995 | 425.3935 | 1.0362 | 29.18 | 1.05 | 0.09422 | 409.5097 | 1.0562 | 30.21 | 1.06 | 0.09368 | 417.0751 | 1.0462 | 33.93 | 1.26 | 0.10079 | 417.1185 | 1.2543 | 28.33 | 1.05 | 0.08421 | 400.4405 | 1.2793 | 27.64 | 1.03 | 0.081 | 441.6614 | 1.3403 | 30.05 | 1.18 | 0.08585 | 433.1838 | 1.4763 | 27.23 | 1.07 | 0.07704 | 446.9473 | 1.6904 | 26.55 | 1.06 | 0.07238 | 431.5181 | 2.0034 | 22.33 | 0.88899 | 0.05982 | 430.1714 | 2.0064 | 24.51 | 0.97413 | 0.06271 | 436.9935 | 2.1325 | 23.12 | 0.91776 | 0.05946 | 423.5461 | 2.1645 | 22.7 | 0.9024 | 0.05776 | 430.1647 | 2.3005 | 21.4 | 0.85 | 0.05465 | 429.0311 | 2.3035 | 23.31 | 0.91504 | 0.05706 | 429.0372 | 2.6076 | 20.62 | 0.80861 | 0.05049 | 451.8784 | 2.5455 | 23.02 | 0.88559 | 0.05523 | 427.2617 | 2.9527 | 21.26 | 0.80295 | 0.04817 | 411.8199 | 3.1787 | 18.26 | 0.70453 | 0.04232 | 432.5473 | 3.1057 | 20.24 | 0.76411 | 0.04605 | 417.0945 | 3.4237 | 17.04 | 0.65577 | 0.03925 | 417.1086 | 3.4237 | 18.35 | 0.69239 | 0.04081 | 407.3984 | 3.4618 | 18.1 | 0.68349 | 0.03993 | 393.6742 | 4.0709 | 15.33 | 0.57939 | 0.0335 | 389.2998 | 4.34 | 14.38 | 0.54327 | 0.03117 | 390.9997 | 4.33 | 15.44 | 0.57118 | 0.03245 | 403.6338 | 4.445 | 15.11 | 0.55792 | 0.0322 | 408.0212 | 4.69 | 14.34 | 0.52934 | 0.0305 | 374.164 | 6.1274 | 11.64 | 0.42058 | 0.02322 | 367.2926 | 6.1844 | 11.52 | 0.41615 | 0.02282 | 393.9986 | 7.5956 | 11.84 | 0.4645 | 0.02155 | 403.5317 | 7.8487 | 11.52 | 0.45083 | 0.02108 | 387.8825 | 7.9977 | 11.26 | 0.44132 | 0.02033 | 404.6885 | 7.8377 | 12.69 | 0.49658 | 0.0222 | 425.8097 | 8.8549 | 12.35 | 0.47626 | 0.02136 | 416.9215 | 9.8301 | 11.13 | 0.42878 | 0.01915 | 408.998 | 10.5923 | 11.19 | 0.42407 | 0.01867 | 424.4225 | 11.7724 | 10.91 | 0.40472 | 0.01724 | 414.363 | 12.0026 | 10.7 | 0.39648 | 0.0172 | 497.3805 | 12.5124 | 13.51 | 0.54943 | 0.02035 | 454.6189 | 15.303 | 11.04 | 0.44806 | 0.01598 | 456.9293 | 15.5231 | 10.9 | 0.44173 | 0.01588 | 480.8224 | 15.9831 | 11.84 | 0.478 | 0.01684 | 478.5147 | 16.9832 | 11.2 | 0.45051 | 0.0157 | 474.0603 | 18.9138 | 11.07 | 0.43939 | 0.01516 | 467.9975 | 20.304 | 10.25 | 0.40835 | 0.01376 | 462.0859 | 20.4141 | 10.19 | 0.4059 | 0.01362
446.4286 | 0.0025576 | 314.83 | 12.38 | 6.74 | 546.1768 | 0.0023455 | 862.7 | 35.45 | 12.9 | 497.3475 | 0.0024386 | 1120 | 42.21 | 13.93 | 497.3475 | 0.0097622 | 279.01 | 10.54 | 3.38 | 449.6628 | 0.010202 | 316.03 | 11.17 | 3.38 | 498.8597 | 0.021955 | 289.58 | 10.96 | 2.28 | 449.4158 | 0.061595 | 130.56 | 5.08 | 0.87075 | 454.1739 | 0.061305 | 145.97 | 5.79 | 0.92893 | 416.6667 | 0.092583 | 95.59 | 3.81 | 0.58266 | 428.4796 | 0.12633 | 84.29 | 3.32 | 0.46822 | 433.3333 | 0.12573 | 91.94 | 3.56 | 0.49357 | 437.6368 | 0.16374 | 76.15 | 2.89 | 0.39331 | 470.6159 | 0.15844 | 90.81 | 3.72 | 0.45164 | 500.0278 | 0.15423 | 105.76 | 4.42 | 0.50799 | 526.3712 | 0.19034 | 95.83 | 3.98 | 0.44361 | 500.2001 | 0.23925 | 75.73 | 3.16 | 0.34353 | 523.9592 | 0.23465 | 85.51 | 3.51 | 0.37666 | 500.2046 | 0.23925 | 83.3 | 3.42 | 0.36126 | 500.3127 | 0.34338 | 63.37 | 2.55 | 0.26202 | 481.8027 | 0.43749 | 53.84 | 2.12 | 0.20484 | 500.4111 | 0.4752 | 53.44 | 2.06 | 0.20236 | 483.1585 | 0.4826 | 52.38 | 2.02 | 0.19602 | 469.1605 | 0.66514 | 40.77 | 1.53 | 0.14298 | 457.5481 | 0.73226 | 39.21 | 1.44 | 0.13376 | 459.8821 | 0.73056 | 41.78 | 1.5 | 0.13877 | 472.6423 | 0.83307 | 36.78 | 1.32 | 0.12124 | 450.4279 | 0.85148 | 37.87 | 1.33 | 0.11955 | 450.4166 | 1.0092 | 31.96 | 1.12 | 0.10245 | 455.0108 | 1.0042 | 35.72 | 1.32 | 0.10935 | 469.2094 | 0.99082 | 40.91 | 1.6 | 0.11971 | 469.2584 | 1.1873 | 34.15 | 1.33 | 0.1 | 450.4955 | 1.2103 | 33.35 | 1.31 | 0.09631 | 490.7349 | 1.2783 | 35.48 | 1.41 | 0.09995 | 481.3153 | 1.4073 | 32.16 | 1.28 | 0.08974 | 491.6421 | 1.6193 | 30.84 | 1.22 | 0.08301 | 474.6699 | 1.9184 | 25.95 | 1.03 | 0.06865 | 469.2779 | 1.9284 | 28.13 | 1.1 | 0.07112 | 476.7202 | 2.0504 | 26.52 | 1.04 | 0.0674 | 462.0503 | 2.0784 | 26.05 | 1.02 | 0.06552 | 469.2706 | 2.2105 | 24.55 | 0.95978 | 0.06197 | 464.7837 | 2.2205 | 26.46 | 1.02 | 0.06406 | 464.7903 | 2.5135 | 23.39 | 0.8989 | 0.05667 | 486.6383 | 2.4625 | 25.86 | 0.97232 | 0.0614 | 457.7804 | 2.8606 | 23.7 | 0.87426 | 0.05321 | 443.4983 | 3.0697 | 20.54 | 0.7745 | 0.04712 | 463.4436 | 3.0096 | 22.57 | 0.83181 | 0.05085 | 449.1786 | 3.3087 | 19.15 | 0.72056 | 0.04367 | 446.9021 | 3.3157 | 20.46 | 0.7539 | 0.04506 | 436.4982 | 3.3517 | 20.19 | 0.74444 | 0.04411 | 421.7938 | 3.9379 | 17.1 | 0.63141 | 0.03703 | 417.1069 | 4.1979 | 16.04 | 0.59211 | 0.03446 | 417.0664 | 4.1979 | 17.11 | 0.6179 | 0.03563 | 430.5427 | 4.3109 | 16.73 | 0.60331 | 0.03534 | 435.2226 | 4.55 | 15.88 | 0.5723 | 0.03346 | 420.9345 | 5.7882 | 14.03 | 0.53928 | 0.02753 | 413.2042 | 5.8392 | 13.88 | 0.53393 | 0.02707 | 433.3985 | 7.2635 | 13.76 | 0.53756 | 0.02468 | 443.8849 | 7.5115 | 13.37 | 0.52132 | 0.02412 | 426.6708 | 7.6476 | 13.08 | 0.5107 | 0.02328 | 441.4784 | 7.5295 | 14.54 | 0.56128 | 0.02511 | 461.2939 | 8.5437 | 13.98 | 0.52935 | 0.02389 | 451.6649 | 9.4809 | 12.6 | 0.47665 | 0.02142 | 440.4593 | 10.2422 | 12.56 | 0.46589 | 0.0207 | 485.0543 | 11.1021 | 13.4 | 0.53617 | 0.02072 | 473.5577 | 11.3223 | 13.14 | 0.52548 | 0.02067 | 552.645 | 12.0022 | 15.83 | 0.63987 | 0.0234 | 505.1321 | 14.6527 | 12.94 | 0.52231 | 0.01838 | 507.6993 | 14.8628 | 12.77 | 0.51491 | 0.01825 | 528.9046 | 15.3929 | 13.65 | 0.54234 | 0.01908 | 526.3662 | 16.373 | 12.9 | 0.51094 | 0.01777 | 517.1567 | 18.2935 | 12.59 | 0.48964 | 0.01697 | 510.5427 | 19.6137 | 11.68 | 0.4553 | 0.01542 | 504.0937 | 19.7137 | 11.6 | 0.45266 | 0.01527
496.0317 | 0.0024416 | 371.65 | 14.81 | 7.85 | 595.8292 | 0.0022685 | 985.84 | 39.55 | 14.55 | 530.504 | 0.0023736 | 1240 | 45.44 | 15.26 | 530.504 | 0.0095021 | 308.51 | 11.35 | 3.7 | 499.6253 | 0.0097433 | 373.02 | 13.79 | 3.93 | 534.4926 | 0.021335 | 322.41 | 11.91 | 2.51 | 499.3508 | 0.058784 | 154.17 | 6.08 | 1.01 | 499.5912 | 0.058764 | 169.64 | 6.69 | 1.07 | 458.3333 | 0.088551 | 111.28 | 4.41 | 0.67049 | 464.1862 | 0.12173 | 95.75 | 3.69 | 0.52664 | 466.6667 | 0.12153 | 103.44 | 3.91 | 0.55022 | 500.1563 | 0.15423 | 94.03 | 3.84 | 0.47759 | 529.4429 | 0.15063 | 109.2 | 4.54 | 0.53479 | 555.5864 | 0.14763 | 124.59 | 5.16 | 0.58985 | 579.0083 | 0.18324 | 111.05 | 4.53 | 0.50721 | 550.2201 | 0.22995 | 87.84 | 3.59 | 0.39335 | 571.5919 | 0.22655 | 97.83 | 3.92 | 0.42574 | 545.6778 | 0.23075 | 95.4 | 3.83 | 0.40882 | 542.0054 | 0.33207 | 71.78 | 2.82 | 0.2936 | 518.8644 | 0.42388 | 60.44 | 2.32 | 0.22762 | 536.1547 | 0.4617 | 59.51 | 2.23 | 0.22321 | 517.6698 | 0.4685 | 58.36 | 2.19 | 0.21637 | 500.4379 | 0.64673 | 45.1 | 1.65 | 0.15679 | 486.1449 | 0.71265 | 43.14 | 1.55 | 0.14602 | 486.9339 | 0.71215 | 45.72 | 1.6 | 0.15072 | 500.4448 | 0.81256 | 40.24 | 1.41 | 0.13162 | 500.4755 | 0.81247 | 44.71 | 1.64 | 0.13918 | 500.4629 | 0.9632 | 37.73 | 1.39 | 0.11926 | 511.8872 | 0.954 | 42.98 | 1.67 | 0.12952 | 521.3438 | 0.9467 | 48.24 | 1.91 | 0.13918 | 521.3982 | 1.1352 | 40.27 | 1.59 | 0.11624 | 500.5506 | 1.1542 | 39.37 | 1.56 | 0.11209 | 539.8084 | 1.2282 | 41.15 | 1.62 | 0.11439 | 529.4469 | 1.3513 | 37.31 | 1.47 | 0.10275 | 536.3368 | 1.5613 | 35.31 | 1.37 | 0.09388 | 517.8217 | 1.8484 | 29.72 | 1.16 | 0.07768 | 508.3844 | 1.8624 | 31.87 | 1.22 | 0.07971 | 516.4468 | 1.9804 | 30.05 | 1.15 | 0.07551 | 500.5545 | 2.0074 | 29.53 | 1.13 | 0.07344 | 508.3765 | 2.1354 | 27.82 | 1.07 | 0.06944 | 500.5363 | 2.1494 | 29.71 | 1.12 | 0.0712 | 500.5434 | 2.4335 | 26.27 | 0.98651 | 0.06297 | 521.3982 | 2.3915 | 28.78 | 1.06 | 0.06768 | 488.2991 | 2.7796 | 26.22 | 0.94412 | 0.05833 | 475.1768 | 2.9766 | 22.89 | 0.84285 | 0.05201 | 494.3398 | 2.9256 | 24.96 | 0.89812 | 0.05573 | 481.2628 | 3.2086 | 21.33 | 0.7838 | 0.04816 | 476.6955 | 3.2227 | 22.63 | 0.81418 | 0.04939 | 465.5981 | 3.2557 | 22.34 | 0.8042 | 0.04836 | 449.9134 | 3.8228 | 18.93 | 0.68247 | 0.04063 | 444.9141 | 4.0729 | 17.76 | 0.64004 | 0.03781 | 469.1996 | 3.9768 | 20.59 | 0.78983 | 0.04217 | 484.3605 | 4.0888 | 20.11 | 0.7702 | 0.04178 | 489.6254 | 4.3169 | 19.09 | 0.73024 | 0.03955 | 467.705 | 5.5181 | 16.54 | 0.646 | 0.03198 | 459.1157 | 5.5631 | 16.37 | 0.63989 | 0.03145 | 472.7983 | 6.9874 | 15.75 | 0.60709 | 0.02789 | 484.2381 | 7.2324 | 15.3 | 0.58832 | 0.02723 | 465.4591 | 7.3555 | 14.97 | 0.57673 | 0.02631 | 478.2682 | 7.2704 | 16.46 | 0.62355 | 0.02808 | 496.778 | 8.2766 | 15.67 | 0.5808 | 0.02646 | 486.4084 | 9.1828 | 14.12 | 0.52305 | 0.02372 | 503.3821 | 9.6739 | 15.41 | 0.61658 | 0.02487 | 545.686 | 10.5919 | 16.02 | 0.65185 | 0.02429 | 532.7524 | 10.7921 | 15.71 | 0.6391 | 0.02423 | 607.9095 | 11.592 | 18.24 | 0.72489 | 0.0265 | 555.6454 | 14.1325 | 14.91 | 0.59229 | 0.02082 | 558.4692 | 14.3325 | 14.71 | 0.58391 | 0.02067 | 576.9869 | 14.9127 | 15.53 | 0.60374 | 0.02135 | 574.2176 | 15.8527 | 14.66 | 0.56858 | 0.01986 | 560.2531 | 17.7633 | 14.17 | 0.53803 | 0.0188 | 553.0879 | 19.0434 | 13.15 | 0.50055 | 0.0171 | 546.1015 | 19.1235 | 13.07 | 0.49773 | 0.01694
545.6349 | 0.0023465 | 430.96 | 17.07 | 8.97 | 645.4816 | 0.0022034 | 1110 | 43.5 | 16.21 | 563.6605 | 0.0023165 | 1360 | 48.61 | 16.6 | 563.6605 | 0.009275 | 338.77 | 12.14 | 4.02 | 562.0784 | 0.009285 | 447.7 | 17.39 | 4.64 | 570.1254 | 0.020794 | 356.13 | 12.84 | 2.75 | 549.2859 | 0.056503 | 178.83 | 7.01 | 1.16 | 545.0086 | 0.056673 | 194.26 | 7.55 | 1.21 | 500 | 0.08522 | 127.64 | 4.98 | 0.76046 | 499.8929 | 0.11783 | 107.61 | 4.06 | 0.58624 | 533.3333 | 0.11472 | 127.51 | 5.19 | 0.66655 | 562.6758 | 0.14693 | 112.9 | 4.68 | 0.56431 | 588.2699 | 0.14443 | 128.47 | 5.3 | 0.61984 | 611.1451 | 0.14233 | 144.19 | 5.86 | 0.67322 | 631.6454 | 0.17733 | 126.81 | 5.05 | 0.57178 | 600.2401 | 0.22234 | 100.41 | 4.01 | 0.44402 | 619.2245 | 0.21974 | 110.57 | 4.31 | 0.47552 | 591.1509 | 0.22365 | 107.91 | 4.22 | 0.45715 | 583.6981 | 0.32247 | 80.47 | 3.07 | 0.32565 | 555.9262 | 0.41218 | 67.23 | 2.51 | 0.25073 | 571.8983 | 0.44989 | 65.74 | 2.4 | 0.24434 | 552.1811 | 0.45619 | 64.51 | 2.36 | 0.23701 | 531.7153 | 0.63062 | 49.55 | 1.77 | 0.17079 | 514.7416 | 0.69544 | 47.17 | 1.65 | 0.15845 | 541.0377 | 0.68124 | 53.88 | 1.97 | 0.17508 | 556.0498 | 0.77775 | 47.39 | 1.73 | 0.15275 | 563.0349 | 0.77395 | 53.67 | 2.08 | 0.16433 | 563.0208 | 0.91758 | 45.28 | 1.75 | 0.14081 | 568.7635 | 0.91388 | 50.59 | 1.99 | 0.15018 | 573.4782 | 0.91098 | 55.89 | 2.19 | 0.15905 | 573.538 | 1.0922 | 46.65 | 1.83 | 0.13282 | 550.6057 | 1.1102 | 45.64 | 1.79 | 0.12822 | 588.8819 | 1.1862 | 47.03 | 1.82 | 0.12909 | 577.5784 | 1.3053 | 42.66 | 1.65 | 0.116 | 581.0316 | 1.5123 | 39.93 | 1.52 | 0.10492 | 560.9735 | 1.7883 | 33.63 | 1.28 | 0.08687 | 547.4909 | 1.8064 | 35.75 | 1.34 | 0.08844 | 556.1735 | 1.9214 | 33.69 | 1.26 | 0.08374 | 539.0586 | 1.9464 | 33.12 | 1.24 | 0.08151 | 547.4824 | 2.0704 | 31.2 | 1.17 | 0.07703 | 536.2889 | 2.0884 | 33.06 | 1.21 | 0.07845 | 536.2966 | 2.3645 | 29.23 | 1.07 | 0.06937 | 556.1581 | 2.3295 | 31.79 | 1.14 | 0.07404 | 549.3365 | 2.6465 | 31.46 | 1.2 | 0.06879 | 506.8552 | 2.8946 | 25.31 | 0.90974 | 0.05698 | 556.1323 | 2.7865 | 29.94 | 1.14 | 0.06569 | 513.347 | 3.1226 | 23.58 | 0.84566 | 0.05273 | 536.2825 | 3.0666 | 27.15 | 1.04 | 0.05824 | 523.7979 | 3.0966 | 26.81 | 1.02 | 0.05706 | 506.1526 | 3.6307 | 22.75 | 0.87001 | 0.048 | 500.5283 | 3.8678 | 21.34 | 0.81616 | 0.04467 | 521.3329 | 3.8027 | 24.24 | 0.9439 | 0.0489 | 538.1784 | 3.9128 | 23.67 | 0.91962 | 0.04839 | 544.0282 | 4.1328 | 22.45 | 0.87159 | 0.04578 | 514.4755 | 5.298 | 19.17 | 0.74532 | 0.03653 | 505.0273 | 5.339 | 18.98 | 0.73855 | 0.03594 | 512.1982 | 6.7543 | 17.82 | 0.6739 | 0.03117 | 524.5912 | 6.9963 | 17.3 | 0.65264 | 0.0304 | 504.2473 | 7.1104 | 16.94 | 0.64019 | 0.02939 | 515.0581 | 7.0493 | 18.45 | 0.68383 | 0.0311 | 567.7463 | 7.8484 | 19.2 | 0.76557 | 0.03172 | 555.8953 | 8.7016 | 17.3 | 0.6898 | 0.02843 | 566.3049 | 9.2357 | 18.42 | 0.74902 | 0.02914 | 606.3178 | 10.1817 | 18.76 | 0.75812 | 0.02792 | 591.9472 | 10.3719 | 18.4 | 0.74355 | 0.02786 | 663.174 | 11.2619 | 20.72 | 0.80573 | 0.02963 | 606.1586 | 13.7023 | 16.95 | 0.65898 | 0.02328 | 609.2391 | 13.8924 | 16.73 | 0.64966 | 0.02311 | 625.0691 | 14.5025 | 17.46 | 0.66272 | 0.02364 | 622.0691 | 15.4225 | 16.48 | 0.62395 | 0.02198 | 603.3495 | 17.303 | 15.79 | 0.58483 | 0.02065 | 595.6332 | 18.5432 | 14.66 | 0.54433 | 0.0188 | 588.1093 | 18.6233 | 14.57 | 0.54135 | 0.01862
595.2381 | 0.0022695 | 492.48 | 19.21 | 10.12 | 695.1341 | 0.0021484 | 1240 | 47.32 | 17.89 | 596.817 | 0.0022665 | 1480 | 51.73 | 17.96 | 596.817 | 0.0090749 | 369.73 | 12.92 | 4.35 | 624.5316 | 0.0089248 | 525.73 | 20.62 | 5.36 | 641.3911 | 0.019904 | 425.97 | 16.21 | 3.23 | 599.221 | 0.054622 | 204.4 | 7.9 | 1.31 | 590.426 | 0.054922 | 219.72 | 8.37 | 1.35 | 541.6667 | 0.082418 | 144.59 | 5.53 | 0.85214 | 571.3061 | 0.11162 | 132.39 | 5.36 | 0.70824 | 600 | 0.10952 | 152.87 | 6.31 | 0.78585 | 625.1954 | 0.14123 | 132.63 | 5.45 | 0.65276 | 647.0969 | 0.13943 | 148.5 | 6.01 | 0.70625 | 666.7037 | 0.13803 | 164.46 | 6.52 | 0.75766 | 684.2826 | 0.17243 | 143.06 | 5.55 | 0.63704 | 650.2601 | 0.21594 | 113.38 | 4.41 | 0.49533 | 666.8572 | 0.21404 | 123.67 | 4.69 | 0.52583 | 636.6241 | 0.21754 | 120.79 | 4.6 | 0.50606 | 625.3909 | 0.31416 | 89.39 | 3.32 | 0.35808 | 592.9879 | 0.40208 | 74.21 | 2.7 | 0.27412 | 607.642 | 0.43958 | 72.13 | 2.56 | 0.2657 | 586.6924 | 0.44549 | 70.81 | 2.52 | 0.2579 | 562.9926 | 0.61632 | 54.11 | 1.88 | 0.18495 | 571.9351 | 0.66623 | 55.52 | 2.03 | 0.18374 | 608.6674 | 0.65062 | 64.55 | 2.48 | 0.2062 | 625.556 | 0.74353 | 56.73 | 2.18 | 0.1797 | 625.5943 | 0.74353 | 63.03 | 2.46 | 0.18999 | 625.5787 | 0.88156 | 53.18 | 2.08 | 0.16279 | 625.6399 | 0.88156 | 58.5 | 2.28 | 0.1712 | 625.6126 | 0.88156 | 63.82 | 2.46 | 0.17923 | 625.6778 | 1.0572 | 53.27 | 2.05 | 0.14966 | 600.6607 | 1.0732 | 52.15 | 2.02 | 0.14463 | 637.9554 | 1.1522 | 53.11 | 2.01 | 0.14397 | 625.7099 | 1.2662 | 48.19 | 1.83 | 0.12943 | 625.7263 | 1.4713 | 44.69 | 1.66 | 0.11609 | 604.1253 | 1.7383 | 37.66 | 1.4 | 0.09618 | 586.5974 | 1.7583 | 39.73 | 1.45 | 0.09729 | 595.9002 | 1.8714 | 37.43 | 1.37 | 0.09208 | 577.5628 | 1.8934 | 36.82 | 1.35 | 0.08968 | 586.5882 | 2.0154 | 34.68 | 1.27 | 0.08473 | 572.0415 | 2.0354 | 36.51 | 1.31 | 0.08579 | 572.0497 | 2.3044 | 32.27 | 1.16 | 0.07585 | 625.6778 | 2.2284 | 38.03 | 1.44 | 0.08697 | 610.3739 | 2.5415 | 36.94 | 1.43 | 0.07946 | 570.2121 | 2.7595 | 30.34 | 1.15 | 0.06711 | 617.9248 | 2.6775 | 35.14 | 1.36 | 0.07585 | 577.5154 | 2.9795 | 28.24 | 1.07 | 0.06202 | 595.8694 | 2.9445 | 31.88 | 1.23 | 0.06726 | 581.9976 | 2.9705 | 31.5 | 1.22 | 0.06595 | 562.3917 | 3.4787 | 26.74 | 1.04 | 0.05555 | 556.1426 | 3.7047 | 25.09 | 0.97369 | 0.05169 | 573.4662 | 3.6607 | 28.05 | 1.09 | 0.05575 | 591.9962 | 3.7707 | 27.37 | 1.06 | 0.05512 | 598.431 | 3.9837 | 25.95 | 1 | 0.05213 | 561.246 | 5.1159 | 21.9 | 0.83935 | 0.04116 | 550.9389 | 5.154 | 21.69 | 0.83202 | 0.04052 | 551.5981 | 6.5562 | 19.96 | 0.73847 | 0.03449 | 564.9444 | 6.7962 | 19.36 | 0.71475 | 0.03362 | 543.0356 | 6.9013 | 18.97 | 0.70153 | 0.03252 | 588.6378 | 6.6922 | 22.58 | 0.90009 | 0.03726 | 638.7146 | 7.5193 | 22.9 | 0.9273 | 0.03708 | 625.3822 | 8.3324 | 20.64 | 0.83585 | 0.03324 | 629.2276 | 8.8896 | 21.56 | 0.87053 | 0.03348 | 666.9496 | 9.8546 | 21.59 | 0.85775 | 0.03159 | 651.1419 | 10.0317 | 21.18 | 0.84154 | 0.03154 | 718.4384 | 10.9817 | 23.28 | 0.88311 | 0.03278 | 656.6718 | 13.3321 | 19.06 | 0.72296 | 0.02577 | 660.009 | 13.5222 | 18.8 | 0.71276 | 0.02558 | 673.1514 | 14.1623 | 19.44 | 0.71962 | 0.02594 | 669.9206 | 15.0624 | 18.35 | 0.67736 | 0.0241 | 646.4458 | 16.9229 | 17.45 | 0.63022 | 0.02251 | 638.1784 | 18.123 | 16.21 | 0.58681 | 0.02051 | 630.1171 | 18.1931 | 16.12 | 0.5837 | 0.02032
644.8413 | 0.0022044 | 555.96 | 21.26 | 11.27 | 744.7865 | 0.0021024 | 1380 | 51.02 | 19.57 | 663.13 | 0.0021834 | 1740 | 63.18 | 20.7 | 663.13 | 0.0087387 | 433.54 | 15.78 | 5.02 | 686.9848 | 0.0086347 | 606.65 | 23.6 | 6.09 | 712.6568 | 0.019214 | 498.63 | 19.2 | 3.72 | 649.1561 | 0.053051 | 230.8 | 8.74 | 1.46 | 635.8434 | 0.053441 | 245.94 | 9.15 | 1.49 | 583.3333 | 0.080037 | 162.08 | 6.06 | 0.94518 | 642.7194 | 0.10682 | 158.42 | 6.51 | 0.8329 | 666.6667 | 0.10542 | 179.32 | 7.34 | 0.90717 | 687.7149 | 0.13653 | 153.1 | 6.17 | 0.74238 | 705.9239 | 0.13542 | 169.18 | 6.69 | 0.79356 | 722.2623 | 0.13442 | 185.33 | 7.16 | 0.84281 | 736.9197 | 0.16833 | 159.74 | 6.03 | 0.70276 | 700.2801 | 0.21054 | 126.71 | 4.8 | 0.5471 | 714.4899 | 0.20914 | 137.1 | 5.06 | 0.5765 | 682.0972 | 0.21234 | 134.01 | 4.96 | 0.55541 | 667.0836 | 0.30706 | 98.54 | 3.57 | 0.39079 | 630.0497 | 0.39317 | 81.36 | 2.88 | 0.29772 | 643.3856 | 0.43058 | 78.66 | 2.72 | 0.28724 | 621.2038 | 0.43608 | 77.26 | 2.68 | 0.27898 | 625.5474 | 0.59241 | 63.51 | 2.3 | 0.21366 | 643.427 | 0.63762 | 66.42 | 2.55 | 0.21596 | 676.2971 | 0.62661 | 75.68 | 2.94 | 0.23781 | 695.0623 | 0.71672 | 66.46 | 2.58 | 0.20705 | 688.1537 | 0.71912 | 72.75 | 2.82 | 0.21599 | 688.1365 | 0.85265 | 61.38 | 2.38 | 0.18506 | 682.5162 | 0.85505 | 66.69 | 2.56 | 0.19247 | 677.747 | 0.85705 | 71.99 | 2.72 | 0.19962 | 677.8176 | 1.0272 | 60.08 | 2.27 | 0.16668 | 650.7158 | 1.0422 | 58.87 | 2.23 | 0.16124 | 687.0289 | 1.1232 | 59.35 | 2.2 | 0.15899 | 673.8415 | 1.2342 | 53.87 | 2 | 0.143 | 670.421 | 1.4363 | 49.58 | 1.8 | 0.12737 | 647.2771 | 1.6953 | 41.8 | 1.52 | 0.10559 | 625.7039 | 1.7163 | 43.82 | 1.56 | 0.10622 | 635.6269 | 1.8273 | 41.27 | 1.47 | 0.1005 | 616.067 | 1.8483 | 40.62 | 1.45 | 0.09794 | 625.6941 | 1.9684 | 38.25 | 1.36 | 0.0925 | 643.5467 | 1.9484 | 43.64 | 1.65 | 0.10069 | 643.5559 | 2.2054 | 38.58 | 1.46 | 0.089 | 695.1976 | 2.1484 | 44.52 | 1.71 | 0.10007 | 671.4113 | 2.4574 | 42.62 | 1.64 | 0.09028 | 633.569 | 2.6535 | 35.59 | 1.37 | 0.07743 | 679.7172 | 2.5894 | 40.53 | 1.56 | 0.08614 | 641.6838 | 2.8665 | 33.1 | 1.27 | 0.07148 | 655.4564 | 2.8455 | 36.79 | 1.41 | 0.07642 | 640.1974 | 2.8685 | 36.37 | 1.4 | 0.07498 | 618.6309 | 3.3556 | 30.9 | 1.19 | 0.06322 | 611.7569 | 3.5726 | 29 | 1.12 | 0.05884 | 625.5995 | 3.5436 | 31.99 | 1.22 | 0.06271 | 645.814 | 3.6536 | 31.19 | 1.19 | 0.06194 | 652.8338 | 3.8607 | 29.58 | 1.13 | 0.05856 | 608.0165 | 4.9639 | 24.72 | 0.92926 | 0.04586 | 596.8505 | 4.9979 | 24.49 | 0.92144 | 0.04517 | 630.3978 | 6.2391 | 24.4 | 0.96974 | 0.04125 | 645.6507 | 6.4751 | 23.64 | 0.93702 | 0.04014 | 620.6121 | 6.5651 | 23.19 | 0.92128 | 0.03889 | 662.2175 | 6.4201 | 26.92 | 1.09 | 0.04352 | 709.6829 | 7.2612 | 26.74 | 1.08 | 0.04249 | 694.8691 | 8.0433 | 24.11 | 0.96937 | 0.0381 | 692.1504 | 8.6104 | 24.8 | 0.98431 | 0.03786 | 727.5814 | 9.5855 | 24.52 | 0.95222 | 0.03529 | 710.3366 | 9.7516 | 24.06 | 0.93453 | 0.03524 | 773.7029 | 10.7416 | 25.9 | 0.95752 | 0.03594 | 707.185 | 13.032 | 21.21 | 0.78463 | 0.02827 | 710.779 | 13.212 | 20.93 | 0.77357 | 0.02806 | 721.2336 | 13.8622 | 21.47 | 0.77468 | 0.02826 | 717.772 | 14.7522 | 20.25 | 0.72904 | 0.02623 | 689.5422 | 16.5827 | 19.15 | 0.67434 | 0.02437 | 680.7236 | 17.7528 | 17.79 | 0.62812 | 0.02223 | 672.1249 | 17.8229 | 17.69 | 0.6249 | 0.02203
694.4444 | 0.0021494 | 621.18 | 23.23 | 12.44 | 794.4389 | 0.0020624 | 1510 | 54.61 | 21.26 | 746.0212 | 0.0021014 | 2070 | 78.8 | 24.16 | 746.0212 | 0.0084095 | 516.4 | 19.68 | 5.86 | 749.4379 | 0.0083985 | 690.05 | 26.41 | 6.82 | 783.9225 | 0.018653 | 573.68 | 21.95 | 4.21 | 699.0912 | 0.05173 | 257.91 | 9.55 | 1.61 | 726.6782 | 0.05108 | 300.33 | 11.96 | 1.79 | 666.6667 | 0.076245 | 198.46 | 7.95 | 1.13 | 714.1327 | 0.10302 | 185.52 | 7.56 | 0.95922 | 733.3333 | 0.10212 | 206.7 | 8.3 | 1.03 | 750.2344 | 0.13282 | 174.2 | 6.86 | 0.83272 | 764.7509 | 0.13202 | 190.43 | 7.33 | 0.88142 | 777.821 | 0.13132 | 206.71 | 7.77 | 0.92839 | 789.5568 | 0.16483 | 176.79 | 6.49 | 0.76876 | 750.3001 | 0.20594 | 140.35 | 5.17 | 0.59916 | 762.1225 | 0.20494 | 150.82 | 5.42 | 0.62742 | 727.5704 | 0.20794 | 147.53 | 5.32 | 0.60506 | 708.7763 | 0.30085 | 107.89 | 3.81 | 0.42372 | 667.1114 | 0.38537 | 88.66 | 3.06 | 0.32149 | 714.8729 | 0.41537 | 92.1 | 3.32 | 0.33072 | 690.2264 | 0.42018 | 90.53 | 3.27 | 0.32159 | 703.7408 | 0.569 | 75.75 | 2.88 | 0.25004 | 714.9189 | 0.61521 | 77.77 | 3.01 | 0.24861 | 743.9269 | 0.6074 | 87.19 | 3.36 | 0.26972 | 764.5685 | 0.69521 | 76.52 | 2.94 | 0.23463 | 750.7132 | 0.69911 | 82.77 | 3.16 | 0.2422 | 750.6944 | 0.82904 | 69.83 | 2.66 | 0.20751 | 739.3926 | 0.83304 | 75.1 | 2.82 | 0.2139 | 729.8813 | 0.83644 | 80.38 | 2.97 | 0.22017 | 729.9575 | 1.0032 | 67.08 | 2.48 | 0.18382 | 700.7708 | 1.0162 | 65.77 | 2.43 | 0.178 | 736.1024 | 1.0982 | 65.75 | 2.38 | 0.17411 | 721.973 | 1.2062 | 59.69 | 2.16 | 0.15665 | 715.1158 | 1.4052 | 54.58 | 1.93 | 0.13872 | 690.4289 | 1.6583 | 46.03 | 1.63 | 0.11507 | 703.9169 | 1.6483 | 52.27 | 1.97 | 0.1243 | 715.0802 | 1.7553 | 49.21 | 1.85 | 0.11752 | 693.0754 | 1.7733 | 48.47 | 1.83 | 0.11465 | 703.9059 | 1.8893 | 45.61 | 1.72 | 0.10822 | 715.0518 | 1.8803 | 51.07 | 1.96 | 0.11578 | 715.0621 | 2.1284 | 45.13 | 1.73 | 0.10232 | 764.7173 | 2.0843 | 51.24 | 1.96 | 0.11328 | 732.4487 | 2.3884 | 48.49 | 1.84 | 0.10119 | 696.9259 | 2.5674 | 41.03 | 1.57 | 0.08787 | 741.5097 | 2.5174 | 46.1 | 1.75 | 0.09651 | 705.8522 | 2.7755 | 38.13 | 1.46 | 0.08104 | 715.0433 | 2.7645 | 41.86 | 1.59 | 0.08565 | 698.3972 | 2.7855 | 41.39 | 1.57 | 0.08409 | 674.8701 | 3.2546 | 35.2 | 1.34 | 0.07098 | 667.3711 | 3.4646 | 33.04 | 1.26 | 0.06608 | 677.7328 | 3.4466 | 36.06 | 1.35 | 0.06973 | 699.6319 | 3.5556 | 35.14 | 1.31 | 0.06882 | 707.2367 | 3.7586 | 33.3 | 1.24 | 0.06505 | 654.787 | 4.8348 | 27.62 | 1.02 | 0.05061 | 642.762 | 4.8668 | 27.37 | 1.01 | 0.04986 | 709.1975 | 5.997 | 29.04 | 1.17 | 0.04811 | 726.3571 | 6.231 | 28.11 | 1.13 | 0.04675 | 698.1886 | 6.31 | 27.6 | 1.11 | 0.04535 | 735.7973 | 6.207 | 31.42 | 1.26 | 0.04984 | 780.6512 | 7.0551 | 30.71 | 1.21 | 0.04794 | 764.356 | 7.8112 | 27.7 | 1.09 | 0.043 | 755.0731 | 8.3823 | 28.15 | 1.09 | 0.04227 | 788.2132 | 9.3634 | 27.52 | 1.04 | 0.03901 | 769.5313 | 9.5205 | 27 | 1.02 | 0.03895 | 828.9674 | 10.5415 | 28.57 | 1.03 | 0.0391 | 757.6982 | 12.7619 | 23.42 | 0.84423 | 0.03078 | 761.5489 | 12.9419 | 23.1 | 0.83237 | 0.03054 | 769.3158 | 13.612 | 23.54 | 0.82809 | 0.03058 | 765.6235 | 14.4821 | 22.2 | 0.77917 | 0.02837 | 732.6386 | 16.2926 | 20.88 | 0.7173 | 0.02624 | 723.2688 | 17.4327 | 19.41 | 0.66836 | 0.02395 | 714.1327 | 17.5027 | 19.3 | 0.66503 | 0.02374
793.6508 | 0.0020624 | 756.06 | 30.15 | 14.79 | 844.0914 | 0.0020273 | 1650 | 58.1 | 22.95 | 828.9125 | 0.0020374 | 2410 | 92.65 | 27.64 | 828.9125 | 0.0081554 | 602.16 | 23.15 | 6.71 | 811.8911 | 0.0082024 | 775.63 | 29.07 | 7.56 | 855.1881 | 0.018203 | 650.77 | 24.52 | 4.7 | 798.9614 | 0.049629 | 314 | 12.42 | 1.92 | 817.5129 | 0.049309 | 356.95 | 14.4 | 2.08 | 750 | 0.073363 | 236.45 | 9.6 | 1.33 | 785.546 | 0.10001 | 213.51 | 8.53 | 1.09 | 800 | 0.099477 | 234.89 | 9.21 | 1.15 | 812.754 | 0.12962 | 195.86 | 7.51 | 0.92342 | 823.5779 | 0.12912 | 212.19 | 7.95 | 0.96955 | 833.3796 | 0.12872 | 228.57 | 8.37 | 1.01 | 842.1939 | 0.16183 | 194.19 | 6.95 | 0.83487 | 800.3201 | 0.20193 | 154.28 | 5.53 | 0.6514 | 809.7552 | 0.20133 | 164.81 | 5.77 | 0.67847 | 773.0435 | 0.20404 | 161.32 | 5.67 | 0.6549 | 750.469 | 0.29545 | 117.42 | 4.04 | 0.45678 | 741.2349 | 0.37236 | 103.66 | 3.72 | 0.3694 | 804.232 | 0.40067 | 109.51 | 4.14 | 0.3855 | 776.5047 | 0.40477 | 107.76 | 4.08 | 0.37536 | 781.9342 | 0.55069 | 88.44 | 3.4 | 0.28672 | 786.4108 | 0.5972 | 89.49 | 3.44 | 0.28149 | 811.5566 | 0.59179 | 99.04 | 3.76 | 0.30179 | 834.0747 | 0.6778 | 86.87 | 3.29 | 0.26232 | 813.2726 | 0.68261 | 93.05 | 3.48 | 0.26851 | 813.2523 | 0.80953 | 78.5 | 2.93 | 0.23004 | 796.2689 | 0.81453 | 83.73 | 3.07 | 0.23542 | 782.0157 | 0.81883 | 88.97 | 3.21 | 0.24079 | 782.0973 | 0.98166 | 74.24 | 2.68 | 0.20104 | 750.8259 | 0.99387 | 72.84 | 2.63 | 0.19484 | 785.1759 | 1.0762 | 72.29 | 2.55 | 0.18928 | 770.1045 | 1.1822 | 65.64 | 2.32 | 0.17037 | 804.5052 | 1.3562 | 64.87 | 2.42 | 0.16155 | 776.7325 | 1.5983 | 54.76 | 2.05 | 0.13416 | 782.1299 | 1.5943 | 61.04 | 2.33 | 0.14252 | 794.5336 | 1.6993 | 57.43 | 2.19 | 0.13467 | 770.0838 | 1.7153 | 56.61 | 2.16 | 0.13152 | 782.1177 | 1.8283 | 53.26 | 2.03 | 0.12408 | 786.557 | 1.8253 | 58.74 | 2.24 | 0.13097 | 786.5683 | 2.0673 | 51.91 | 1.98 | 0.11573 | 834.2371 | 2.0323 | 58.14 | 2.19 | 0.12654 | 793.4861 | 2.3314 | 54.51 | 2.03 | 0.11214 | 760.2828 | 2.4984 | 46.64 | 1.76 | 0.09839 | 803.3022 | 2.4574 | 51.81 | 1.92 | 0.10693 | 770.0205 | 2.7024 | 43.32 | 1.63 | 0.09065 | 774.6303 | 2.6974 | 47.06 | 1.75 | 0.09494 | 756.5969 | 2.7164 | 46.56 | 1.73 | 0.09326 | 731.1093 | 3.1705 | 39.63 | 1.48 | 0.0788 | 722.9854 | 3.3745 | 37.19 | 1.39 | 0.07336 | 729.8661 | 3.3645 | 40.23 | 1.47 | 0.0768 | 753.4497 | 3.4736 | 39.18 | 1.43 | 0.07574 | 761.6395 | 3.6736 | 37.13 | 1.36 | 0.07156 | 748.328 | 4.6297 | 33.63 | 1.32 | 0.06019 | 734.5852 | 4.6567 | 33.34 | 1.31 | 0.05934 | 787.9972 | 5.8079 | 33.86 | 1.36 | 0.05501 | 807.0634 | 6.0409 | 32.74 | 1.31 | 0.05339 | 775.7651 | 6.1099 | 32.18 | 1.29 | 0.05186 | 809.377 | 6.0369 | 36.06 | 1.42 | 0.05619 | 851.6195 | 6.887 | 34.79 | 1.34 | 0.05339 | 833.8429 | 7.6221 | 31.38 | 1.21 | 0.0479 | 817.9959 | 8.1942 | 31.58 | 1.19 | 0.04669 | 848.845 | 9.1763 | 30.58 | 1.13 | 0.04272 | 828.726 | 9.3264 | 30.02 | 1.11 | 0.04267 | 884.2319 | 10.3714 | 31.28 | 1.1 | 0.04225 | 808.2114 | 12.5418 | 25.66 | 0.90199 | 0.03328 | 812.3188 | 12.7218 | 25.31 | 0.88934 | 0.03302 | 817.3981 | 13.3919 | 25.64 | 0.87998 | 0.03289 | 813.475 | 14.252 | 24.17 | 0.82787 | 0.0305 | 775.735 | 16.0324 | 22.63 | 0.75917 | 0.02811 | 765.8141 | 17.1526 | 21.05 | 0.7076 | 0.02568 | 756.1405 | 17.2126 | 20.94 | 0.70418 | 0.02545
892.8571 | 0.0019973 | 895.95 | 36.15 | 17.14 | 893.7438 | 0.0019973 | 1790 | 61.49 | 24.64 | 911.8037 | 0.0019873 | 2760 | 105.34 | 31.11 | 911.8037 | 0.0079533 | 690.35 | 26.32 | 7.55 | 874.3442 | 0.0080383 | 863.09 | 31.62 | 8.3 | 926.4538 | 0.017833 | 729.6 | 26.95 | 5.19 | 898.8315 | 0.048058 | 372.18 | 14.9 | 2.23 | 908.3477 | 0.047928 | 415.4 | 16.61 | 2.37 | 833.3333 | 0.071132 | 275.79 | 11.1 | 1.52 | 856.9592 | 0.097576 | 242.28 | 9.45 | 1.21 | 866.6667 | 0.097276 | 263.78 | 10.08 | 1.28 | 875.2735 | 0.12702 | 217.99 | 8.14 | 1.01 | 882.4048 | 0.12682 | 234.4 | 8.55 | 1.06 | 888.9383 | 0.12652 | 250.83 | 8.94 | 1.1 | 894.831 | 0.15923 | 211.9 | 7.38 | 0.90097 | 850.3401 | 0.19853 | 168.47 | 5.89 | 0.7037 | 857.3878 | 0.19813 | 179.04 | 6.12 | 0.72956 | 818.5167 | 0.20063 | 175.36 | 6 | 0.70484 | 833.8545 | 0.28645 | 136.95 | 4.89 | 0.52316 | 833.8893 | 0.35965 | 123.07 | 4.63 | 0.42962 | 893.5912 | 0.38926 | 127.5 | 4.86 | 0.44039 | 862.783 | 0.39286 | 125.57 | 4.8 | 0.42934 | 860.1276 | 0.53618 | 101.51 | 3.87 | 0.3235 | 857.9027 | 0.58269 | 101.53 | 3.84 | 0.31446 | 879.1863 | 0.57889 | 111.18 | 4.13 | 0.33389 | 903.581 | 0.6634 | 97.47 | 3.61 | 0.29001 | 875.832 | 0.6688 | 103.56 | 3.78 | 0.29485 | 875.8101 | 0.79322 | 87.36 | 3.19 | 0.2526 | 853.1453 | 0.79882 | 92.53 | 3.32 | 0.25698 | 834.1501 | 0.80373 | 97.72 | 3.44 | 0.26146 | 834.2371 | 0.96355 | 81.55 | 2.87 | 0.21829 | 800.881 | 0.97486 | 80.06 | 2.82 | 0.21174 | 883.3229 | 1.0412 | 85.7 | 3.18 | 0.21968 | 866.3676 | 1.1432 | 77.87 | 2.89 | 0.19787 | 893.8947 | 1.3172 | 75.5 | 2.85 | 0.18443 | 863.0362 | 1.5512 | 63.78 | 2.41 | 0.15332 | 860.3429 | 1.5522 | 70.07 | 2.65 | 0.1608 | 873.987 | 1.6552 | 65.9 | 2.49 | 0.15186 | 847.0922 | 1.6693 | 65.01 | 2.46 | 0.14845 | 860.3294 | 1.7803 | 61.13 | 2.31 | 0.13997 | 858.0622 | 1.7813 | 66.62 | 2.5 | 0.1462 | 858.0745 | 2.0173 | 58.86 | 2.21 | 0.12917 | 903.7568 | 1.9893 | 65.21 | 2.4 | 0.13979 | 854.5235 | 2.2833 | 60.67 | 2.2 | 0.12311 | 823.6397 | 2.4404 | 52.39 | 1.94 | 0.10893 | 865.0947 | 2.4074 | 57.65 | 2.09 | 0.11735 | 834.1889 | 2.6414 | 48.64 | 1.8 | 0.10029 | 834.2172 | 2.6414 | 52.38 | 1.9 | 0.10424 | 814.7967 | 2.6584 | 51.84 | 1.89 | 0.10245 | 787.3484 | 3.1005 | 44.16 | 1.61 | 0.08665 | 778.5996 | 3.2985 | 41.45 | 1.51 | 0.08069 | 834.1327 | 3.2345 | 48.85 | 1.91 | 0.09101 | 861.0854 | 3.3435 | 47.52 | 1.86 | 0.08963 | 870.4451 | 3.5375 | 45.01 | 1.76 | 0.08463 | 841.8689 | 4.4756 | 39.87 | 1.59 | 0.06981 | 826.4083 | 4.4987 | 39.55 | 1.58 | 0.06888 | 866.7969 | 5.6578 | 38.82 | 1.53 | 0.06192 | 887.7698 | 5.8908 | 37.51 | 1.47 | 0.06003 | 853.3416 | 5.9508 | 36.89 | 1.45 | 0.05837 | 882.9567 | 5.8988 | 40.83 | 1.57 | 0.06254 | 922.5878 | 6.7499 | 38.96 | 1.47 | 0.05884 | 903.3298 | 7.467 | 35.15 | 1.32 | 0.05279 | 880.9187 | 8.0362 | 35.08 | 1.29 | 0.05111 | 909.4767 | 9.0182 | 33.71 | 1.21 | 0.04642 | 887.9207 | 9.1623 | 33.09 | 1.19 | 0.04638 | 939.4964 | 10.2214 | 34.04 | 1.17 | 0.04539 | 858.7246 | 12.3417 | 27.94 | 0.95806 | 0.03579 | 863.0887 | 12.5217 | 27.57 | 0.94465 | 0.0355 | 865.4803 | 13.1918 | 27.78 | 0.93047 | 0.0352 | 861.3264 | 14.0419 | 26.18 | 0.87525 | 0.03263 | 861.9278 | 15.6122 | 26.23 | 0.9135 | 0.03185 | 850.9045 | 16.6923 | 24.41 | 0.85226 | 0.02912 | 840.1561 | 16.7423 | 24.29 | 0.84854 | 0.02887
992.0635 | 0.0019483 | 1040 | 41.57 | 19.48 | 993.0487 | 0.0019473 | 2080 | 73.88 | 28 | 994.695 | 0.0019463 | 3120 | 117.17 | 34.57 | 994.695 | 0.0077912 | 780.57 | 29.27 | 8.39 | 936.7974 | 0.0079003 | 952.21 | 34.06 | 9.03 | 997.7195 | 0.017533 | 809.95 | 29.26 | 5.68 | 998.7017 | 0.046857 | 432.05 | 17.15 | 2.54 | 999.1825 | 0.046857 | 475.35 | 18.65 | 2.67 | 916.6667 | 0.069361 | 316.24 | 12.49 | 1.71 | 928.3725 | 0.095575 | 271.7 | 10.33 | 1.34 | 933.3333 | 0.095445 | 293.26 | 10.91 | 1.4 | 937.7931 | 0.12482 | 240.56 | 8.74 | 1.1 | 941.2318 | 0.12472 | 256.99 | 9.13 | 1.15 | 944.4969 | 0.12462 | 273.45 | 9.5 | 1.19 | 947.4682 | 0.15692 | 229.87 | 7.81 | 0.96695 | 900.3601 | 0.19553 | 182.89 | 6.23 | 0.75598 | 952.6531 | 0.19283 | 208.11 | 7.37 | 0.83163 | 909.463 | 0.19503 | 204.09 | 7.25 | 0.80478 | 938.0863 | 0.27774 | 162.14 | 6.05 | 0.60614 | 926.5436 | 0.34995 | 143.1 | 5.43 | 0.48982 | 982.9503 | 0.38025 | 145.97 | 5.51 | 0.49513 | 949.0613 | 0.38346 | 143.88 | 5.45 | 0.48325 | 938.321 | 0.52437 | 114.91 | 4.31 | 0.36021 | 929.3946 | 0.57078 | 113.85 | 4.21 | 0.34739 | 946.816 | 0.56818 | 123.56 | 4.49 | 0.36593 | 973.0872 | 0.65149 | 108.27 | 3.92 | 0.31763 | 938.3915 | 0.65719 | 114.28 | 4.07 | 0.32115 | 938.368 | 0.77941 | 96.39 | 3.44 | 0.27512 | 910.0216 | 0.78542 | 101.5 | 3.55 | 0.27851 | 938.4189 | 0.77941 | 115.67 | 4.27 | 0.30277 | 938.5167 | 0.93434 | 96.52 | 3.57 | 0.25276 | 900.9911 | 0.94394 | 94.87 | 3.52 | 0.24557 | 981.4698 | 1.0151 | 99.52 | 3.73 | 0.25 | 962.6307 | 1.1132 | 90.47 | 3.4 | 0.22532 | 983.2842 | 1.2872 | 86.41 | 3.24 | 0.20723 | 949.3398 | 1.5142 | 73.06 | 2.75 | 0.17245 | 938.5559 | 1.5182 | 79.32 | 2.96 | 0.17905 | 953.4403 | 1.6192 | 74.58 | 2.78 | 0.169 | 924.1005 | 1.6322 | 73.62 | 2.75 | 0.16536 | 938.5412 | 1.7402 | 69.21 | 2.58 | 0.15585 | 929.5674 | 1.7452 | 74.67 | 2.75 | 0.1614 | 929.5807 | 1.9763 | 65.98 | 2.43 | 0.14259 | 973.2766 | 1.9543 | 72.41 | 2.61 | 0.153 | 976.5983 | 2.2083 | 73.32 | 2.84 | 0.145 | 886.9966 | 2.3924 | 58.27 | 2.11 | 0.11948 | 988.6796 | 2.3293 | 69.65 | 2.69 | 0.13814 | 898.3573 | 2.5904 | 54.07 | 1.96 | 0.10992 | 953.3911 | 2.5523 | 63.33 | 2.45 | 0.1228 | 931.1962 | 2.5674 | 62.72 | 2.43 | 0.12082 | 899.8268 | 2.9894 | 53.49 | 2.08 | 0.10237 | 889.8282 | 3.1795 | 50.22 | 1.96 | 0.09535 | 938.3993 | 3.1374 | 57.77 | 2.29 | 0.10521 | 968.7211 | 3.2474 | 56.14 | 2.22 | 0.10348 | 979.2508 | 3.4365 | 53.16 | 2.1 | 0.09766 | 935.4099 | 4.3566 | 46.3 | 1.83 | 0.07943 | 918.2315 | 4.3766 | 45.95 | 1.82 | 0.07841 | 945.5967 | 5.5367 | 43.89 | 1.69 | 0.06881 | 968.4761 | 5.7687 | 42.38 | 1.62 | 0.06664 | 930.9181 | 5.8228 | 41.72 | 1.6 | 0.06487 | 956.5365 | 5.7858 | 45.69 | 1.72 | 0.06886 | 993.5561 | 6.6349 | 43.2 | 1.58 | 0.06425 | 972.8167 | 7.337 | 38.98 | 1.43 | 0.05767 | 943.8414 | 7.9031 | 38.64 | 1.39 | 0.05551 | 970.1085 | 8.8831 | 36.88 | 1.29 | 0.05011 | 947.1154 | 9.0222 | 36.22 | 1.27 | 0.05008 | 994.7609 | 10.0913 | 36.84 | 1.23 | 0.04852 | 909.2379 | 12.1816 | 30.26 | 1.01 | 0.03828 | 913.8587 | 12.3416 | 29.85 | 0.99842 | 0.03798 | 961.6448 | 12.8817 | 32.14 | 1.12 | 0.03981 | 957.0294 | 13.7117 | 30.28 | 1.05 | 0.03687 | 969.6688 | 15.202 | 30.84 | 1.12 | 0.03648 | 957.2676 | 16.2421 | 28.72 | 1.05 | 0.0334 | 945.1756 | 16.2821 | 28.59 | 1.04 | 0.03313
1091.2698 | 0.0019093 | 1190 | 46.58 | 21.79 | 1117.1797 | 0.0019003 | 2450 | 90.59 | 32.16 | 1077.5862 | 0.0019143 | 3490 | 128.3 | 38 | 1077.5862 | 0.0076601 | 872.5 | 32.05 | 9.23 | 999.2506 | 0.0077832 | 1040 | 36.41 | 9.77 | 1140.2509 | 0.017052 | 974.27 | 37.39 | 6.64 | 1098.5719 | 0.045917 | 493.3 | 19.22 | 2.84 | 1090.0173 | 0.045997 | 536.56 | 20.57 | 2.96 | 1000 | 0.06794 | 357.63 | 13.8 | 1.9 | 999.7858 | 0.093914 | 301.69 | 11.17 | 1.47 | 1000 | 0.093914 | 323.27 | 11.71 | 1.52 | 1000.3126 | 0.12292 | 263.49 | 9.33 | 1.2 | 1000.0588 | 0.12302 | 279.93 | 9.69 | 1.23 | 1000.0556 | 0.12302 | 296.4 | 10.04 | 1.27 | 1052.7424 | 0.15322 | 266.51 | 9.38 | 1.1 | 1000.4002 | 0.19063 | 212.32 | 7.49 | 0.86022 | 1071.7348 | 0.18783 | 245.44 | 9.07 | 0.95836 | 1023.1458 | 0.18973 | 241.01 | 8.94 | 0.92916 | 1042.3181 | 0.27114 | 188.02 | 7.08 | 0.68866 | 1019.198 | 0.34225 | 163.62 | 6.15 | 0.54972 | 1072.3094 | 0.37305 | 164.83 | 6.13 | 0.54951 | 1035.3396 | 0.37585 | 162.59 | 6.06 | 0.53688 | 1016.5145 | 0.51487 | 128.58 | 4.72 | 0.39676 | 1000.8865 | 0.56088 | 126.4 | 4.57 | 0.3802 | 1014.4457 | 0.55918 | 136.16 | 4.83 | 0.39785 | 1042.5934 | 0.64148 | 119.26 | 4.22 | 0.34511 | 1000.9509 | 0.64729 | 125.17 | 4.35 | 0.34736 | 1000.9259 | 0.76771 | 105.58 | 3.67 | 0.29756 | 1023.7743 | 0.7638 | 119.85 | 4.4 | 0.32141 | 1042.6876 | 0.7608 | 134.12 | 5.01 | 0.34384 | 1042.7964 | 0.91212 | 111.91 | 4.18 | 0.28703 | 1001.1012 | 0.92033 | 110.11 | 4.12 | 0.27927 | 1079.6168 | 0.99413 | 113.66 | 4.23 | 0.28009 | 1058.8937 | 1.0891 | 103.37 | 3.86 | 0.25259 | 1072.6736 | 1.2632 | 97.56 | 3.6 | 0.22987 | 1035.6434 | 1.4842 | 82.54 | 3.06 | 0.19148 | 1016.7689 | 1.4902 | 88.77 | 3.25 | 0.19721 | 1032.8937 | 1.5902 | 83.43 | 3.05 | 0.18606 | 1001.1089 | 1.6012 | 82.41 | 3.02 | 0.1822 | 1016.753 | 1.7082 | 77.44 | 2.83 | 0.17165 | 1001.0726 | 1.7142 | 82.89 | 2.98 | 0.17655 | 1001.0869 | 1.9413 | 73.23 | 2.63 | 0.15596 | 1112.3161 | 1.8992 | 87.16 | 3.34 | 0.17919 | 1098.673 | 2.1533 | 86.36 | 3.39 | 0.16669 | 1013.7104 | 2.3163 | 70.34 | 2.72 | 0.14049 | 1112.2646 | 2.2723 | 82 | 3.21 | 0.15872 | 1026.694 | 2.5103 | 65.22 | 2.51 | 0.12909 | 1072.565 | 2.4873 | 74.6 | 2.93 | 0.14121 | 1047.5958 | 2.4993 | 73.94 | 2.91 | 0.13906 | 1012.3051 | 2.9074 | 63.13 | 2.49 | 0.11802 | 1001.0567 | 3.0914 | 59.29 | 2.34 | 0.10996 | 1042.6659 | 3.0634 | 66.93 | 2.63 | 0.11932 | 1076.3567 | 3.1734 | 64.99 | 2.55 | 0.11722 | 1088.0564 | 3.3594 | 61.52 | 2.41 | 0.11058 | 1028.9509 | 4.2635 | 52.9 | 2.06 | 0.08899 | 1010.0546 | 4.2805 | 52.52 | 2.04 | 0.0879 | 1024.3964 | 5.4377 | 49.07 | 1.84 | 0.07566 | 1049.1824 | 5.6697 | 47.35 | 1.77 | 0.0732 | 1008.4946 | 5.7177 | 46.64 | 1.75 | 0.07134 | 1030.1162 | 5.6917 | 50.64 | 1.85 | 0.07515 | 1064.5244 | 6.5398 | 47.52 | 1.7 | 0.06964 | 1042.3036 | 7.2289 | 42.89 | 1.53 | 0.06252 | 1006.7642 | 7.79 | 42.27 | 1.48 | 0.05989 | 1030.7403 | 8.7681 | 40.1 | 1.37 | 0.05378 | 1006.3102 | 8.9021 | 39.39 | 1.35 | 0.05377 | 1105.2899 | 9.8802 | 42.53 | 1.47 | 0.05472 | 1010.2643 | 11.9014 | 34.98 | 1.21 | 0.04324 | 1015.3985 | 12.0615 | 34.51 | 1.2 | 0.0429 | 1081.8504 | 12.5715 | 37.72 | 1.37 | 0.04549 | 1076.6581 | 13.3915 | 35.52 | 1.29 | 0.04211 | 1077.4097 | 14.8918 | 35.56 | 1.31 | 0.04106 | 1063.6306 | 15.9019 | 33.14 | 1.22 | 0.03763 | 1050.1951 | 15.9419 | 33 | 1.22 | 0.03734
1190.4762 | 0.0018782 | 1340 | 51.26 | 24.08 | 1241.3108 | 0.0018652 | 2830 | 105.25 | 36.25 | 1160.4775 | 0.0018873 | 3870 | 138.85 | 41.4 | 1160.4775 | 0.007552 | 965.87 | 34.69 | 10.06 | 1124.1569 | 0.0075961 | 1230 | 44.85 | 11.22 | 1282.7822 | 0.016712 | 1140 | 44.33 | 7.59 | 1198.442 | 0.045176 | 555.68 | 21.15 | 3.14 | 1180.852 | 0.045296 | 598.8 | 22.38 | 3.25 | 1083.3333 | 0.06679 | 399.81 | 15.04 | 2.09 | 1071.199 | 0.092523 | 332.17 | 11.98 | 1.59 | 1066.6667 | 0.092603 | 353.74 | 12.48 | 1.64 | 1062.8321 | 0.12132 | 286.75 | 9.89 | 1.29 | 1058.8858 | 0.12142 | 303.18 | 10.24 | 1.32 | 1111.1728 | 0.12032 | 343.13 | 12.02 | 1.44 | 1184.3352 | 0.14972 | 313.41 | 11.49 | 1.26 | 1125.4502 | 0.18602 | 250.04 | 9.2 | 0.98935 | 1190.8164 | 0.18412 | 283.64 | 10.56 | 1.08 | 1136.8287 | 0.18562 | 278.86 | 10.42 | 1.05 | 1146.5499 | 0.26593 | 214.47 | 8 | 0.77039 | 1111.8523 | 0.33614 | 184.56 | 6.83 | 0.60913 | 1161.6685 | 0.36725 | 184.01 | 6.7 | 0.6034 | 1121.6179 | 0.36975 | 181.64 | 6.63 | 0.59009 | 1094.7079 | 0.50696 | 142.49 | 5.11 | 0.43304 | 1072.3784 | 0.55247 | 139.16 | 4.92 | 0.41283 | 1082.0754 | 0.55147 | 148.96 | 5.16 | 0.42958 | 1112.0996 | 0.63298 | 130.4 | 4.51 | 0.37242 | 1126.0698 | 0.63148 | 147.39 | 5.37 | 0.39936 | 1126.0416 | 0.749 | 124.31 | 4.53 | 0.3421 | 1137.527 | 0.74749 | 138.65 | 5.14 | 0.36388 | 1146.9564 | 0.74629 | 152.98 | 5.67 | 0.38451 | 1147.076 | 0.89481 | 127.64 | 4.73 | 0.32097 | 1101.2113 | 0.90192 | 125.71 | 4.68 | 0.3127 | 1177.7638 | 0.97752 | 128.08 | 4.7 | 0.30987 | 1155.1568 | 1.0711 | 116.52 | 4.28 | 0.27961 | 1162.0631 | 1.2432 | 108.9 | 3.95 | 0.25231 | 1121.947 | 1.4602 | 92.19 | 3.35 | 0.21035 | 1094.9819 | 1.4672 | 98.38 | 3.52 | 0.21525 | 1112.3471 | 1.5662 | 92.44 | 3.3 | 0.203 | 1078.1173 | 1.5762 | 91.35 | 3.27 | 0.19893 | 1094.9647 | 1.6822 | 85.82 | 3.07 | 0.18734 | 1144.0829 | 1.6682 | 99.69 | 3.81 | 0.20655 | 1144.0993 | 1.8892 | 88.07 | 3.37 | 0.18244 | 1251.3556 | 1.8592 | 102.28 | 3.97 | 0.20498 | 1220.7478 | 2.1112 | 99.68 | 3.88 | 0.18808 | 1140.4242 | 2.2613 | 82.76 | 3.23 | 0.16127 | 1235.8495 | 2.2293 | 94.62 | 3.67 | 0.17901 | 1155.0308 | 2.4523 | 76.67 | 2.99 | 0.14802 | 1191.7389 | 2.4383 | 86.14 | 3.35 | 0.15938 | 1163.9953 | 2.4493 | 85.42 | 3.33 | 0.15708 | 1124.7835 | 2.8443 | 73.01 | 2.85 | 0.13351 | 1112.2852 | 3.0234 | 68.58 | 2.68 | 0.12443 | 1146.9325 | 3.0064 | 76.29 | 2.95 | 0.13328 | 1183.9924 | 3.1164 | 74.03 | 2.85 | 0.13079 | 1196.862 | 3.3004 | 70.06 | 2.7 | 0.12334 | 1122.4919 | 4.1885 | 59.62 | 2.27 | 0.09846 | 1101.8778 | 4.2035 | 59.22 | 2.25 | 0.09731 | 1103.1961 | 5.3566 | 54.34 | 1.98 | 0.08246 | 1129.8888 | 5.5886 | 52.4 | 1.91 | 0.07971 | 1086.0711 | 5.6307 | 51.65 | 1.89 | 0.07775 | 1103.6959 | 5.6137 | 55.67 | 1.99 | 0.08138 | 1135.4927 | 6.4588 | 51.89 | 1.81 | 0.07497 | 1111.7905 | 7.1369 | 46.84 | 1.63 | 0.06733 | 1069.687 | 7.693 | 45.94 | 1.57 | 0.06424 | 1091.3721 | 8.668 | 43.36 | 1.45 | 0.05743 | 1065.5049 | 8.7981 | 42.6 | 1.42 | 0.05743 | 1243.4512 | 9.6841 | 49.8 | 1.79 | 0.06235 | 1136.5473 | 11.6313 | 41.02 | 1.48 | 0.04937 | 1142.3233 | 11.7913 | 40.46 | 1.46 | 0.04897 | 1202.056 | 12.3514 | 43.42 | 1.59 | 0.05109 | 1196.2867 | 13.1514 | 40.87 | 1.49 | 0.04726 | 1185.1507 | 14.6516 | 40.37 | 1.47 | 0.04557 | 1169.9937 | 15.6317 | 37.65 | 1.38 | 0.0418 | 1155.2146 | 15.6718 | 37.49 | 1.37 | 0.0415
1289.6825 | 0.0018542 | 1490 | 55.68 | 26.34 | 1365.4419 | 0.0018382 | 3210 | 118.51 | 40.27 | 1243.3687 | 0.0018642 | 4250 | 148.92 | 44.76 | 1243.3687 | 0.0074629 | 1060 | 37.21 | 10.87 | 1249.0632 | 0.007457 | 1420 | 52.23 | 12.65 | 1425.3136 | 0.016472 | 1310 | 50.53 | 8.52 | 1298.3122 | 0.044586 | 618.98 | 22.97 | 3.44 | 1271.6868 | 0.044736 | 661.92 | 24.1 | 3.53 | 1166.6667 | 0.065839 | 442.65 | 16.21 | 2.28 | 1142.6123 | 0.091352 | 363.07 | 12.75 | 1.72 | 1133.3333 | 0.091492 | 384.6 | 13.22 | 1.77 | 1125.3517 | 0.12002 | 310.29 | 10.44 | 1.37 | 1176.5398 | 0.11902 | 350.45 | 12.23 | 1.49 | 1250.0694 | 0.11771 | 402.82 | 14.69 | 1.65 | 1315.928 | 0.14712 | 361.26 | 13.33 | 1.42 | 1250.5002 | 0.18252 | 288.59 | 10.7 | 1.12 | 1309.8981 | 0.18122 | 322.53 | 11.91 | 1.21 | 1250.5116 | 0.18252 | 317.45 | 11.76 | 1.17 | 1250.7817 | 0.26193 | 241.39 | 8.86 | 0.85109 | 1204.5067 | 0.33124 | 205.85 | 7.46 | 0.6679 | 1251.0276 | 0.36254 | 203.48 | 7.24 | 0.65668 | 1207.8962 | 0.36474 | 200.98 | 7.17 | 0.64277 | 1172.9013 | 0.50036 | 156.59 | 5.49 | 0.46901 | 1143.8703 | 0.54547 | 152.1 | 5.25 | 0.44521 | 1217.3348 | 0.53936 | 175 | 6.34 | 0.49234 | 1251.1121 | 0.61957 | 153.09 | 5.53 | 0.42638 | 1251.1886 | 0.61957 | 170.1 | 6.26 | 0.45061 | 1251.1573 | 0.73499 | 143.46 | 5.28 | 0.38598 | 1251.2797 | 0.73499 | 157.81 | 5.81 | 0.40577 | 1251.2252 | 0.73499 | 172.16 | 6.29 | 0.42466 | 1251.3556 | 0.8811 | 143.63 | 5.25 | 0.35448 | 1201.3215 | 0.88731 | 141.59 | 5.19 | 0.34576 | 1275.9108 | 0.96431 | 142.71 | 5.14 | 0.33928 | 1251.4199 | 1.0561 | 129.88 | 4.68 | 0.3063 | 1251.4526 | 1.2271 | 120.4 | 4.27 | 0.27449 | 1208.2506 | 1.4402 | 101.98 | 3.62 | 0.22903 | 1251.4078 | 1.4322 | 117.99 | 4.48 | 0.25084 | 1271.2538 | 1.5292 | 110.8 | 4.2 | 0.23638 | 1232.1341 | 1.5372 | 109.61 | 4.17 | 0.23197 | 1251.3883 | 1.6422 | 102.92 | 3.91 | 0.2183 | 1287.0933 | 1.6342 | 116.9 | 4.52 | 0.23603 | 1287.1117 | 1.8512 | 103.27 | 4 | 0.20845 | 1390.3952 | 1.8302 | 117.68 | 4.53 | 0.23025 | 1342.8226 | 2.0802 | 113.24 | 4.32 | 0.20911 | 1267.138 | 2.2203 | 95.44 | 3.7 | 0.18172 | 1359.4345 | 2.1972 | 107.46 | 4.1 | 0.19894 | 1283.3676 | 2.4093 | 88.36 | 3.42 | 0.16663 | 1310.9128 | 2.4013 | 97.88 | 3.74 | 0.17726 | 1280.3948 | 2.4103 | 97.12 | 3.72 | 0.17483 | 1237.2618 | 2.7963 | 83.08 | 3.19 | 0.14879 | 1223.5137 | 2.9723 | 78.06 | 3 | 0.13871 | 1251.1991 | 2.9613 | 85.82 | 3.24 | 0.14706 | 1291.6281 | 3.0713 | 83.21 | 3.13 | 0.14418 | 1305.6677 | 3.2543 | 78.73 | 2.96 | 0.13591 | 1216.0329 | 4.1295 | 66.45 | 2.46 | 0.10782 | 1193.7009 | 4.1425 | 66.02 | 2.45 | 0.10661 | 1181.9958 | 5.2886 | 59.67 | 2.12 | 0.08919 | 1210.5951 | 5.5216 | 57.51 | 2.04 | 0.08615 | 1163.6476 | 5.5586 | 56.73 | 2.02 | 0.08411 | 1177.2756 | 5.5476 | 60.76 | 2.11 | 0.08756 | 1206.461 | 6.3897 | 56.31 | 1.91 | 0.08026 | 1181.2774 | 7.0598 | 50.84 | 1.73 | 0.07209 | 1132.6097 | 7.6099 | 49.65 | 1.65 | 0.06855 | 1212.6357 | 8.5069 | 49.98 | 1.72 | 0.06464 | 1183.8943 | 8.63 | 49.12 | 1.69 | 0.06467 | 1381.6124 | 9.54 | 57.19 | 2.08 | 0.06981 | 1262.8304 | 11.4412 | 47.18 | 1.72 | 0.05538 | 1269.2481 | 11.5912 | 46.54 | 1.7 | 0.05493 | 1322.2616 | 12.1812 | 49.21 | 1.79 | 0.05658 | 1315.9154 | 12.9713 | 46.31 | 1.68 | 0.05232 | 1292.8917 | 14.4615 | 45.25 | 1.63 | 0.05001 | 1276.3568 | 15.4316 | 42.22 | 1.52 | 0.04591 | 1260.2342 | 15.4616 | 42.06 | 1.52 | 0.04558
1388.8889 | 0.0018342 | 1640 | 59.87 | 28.56 | 1489.573 | 0.0018182 | 3600 | 130.74 | 44.2 | 1326.2599 | 0.0018462 | 4630 | 158.54 | 48.07 | 1326.2599 | 0.0073879 | 1160 | 39.61 | 11.68 | 1373.9695 | 0.0073509 | 1610 | 58.89 | 14.05 | 1567.8449 | 0.016282 | 1490 | 56.19 | 9.43 | 1398.1824 | 0.044115 | 683.04 | 24.7 | 3.73 | 1362.5216 | 0.044265 | 725.76 | 25.74 | 3.81 | 1250 | 0.065058 | 486.06 | 17.34 | 2.47 | 1214.0256 | 0.090352 | 394.34 | 13.5 | 1.84 | 1200 | 0.090542 | 415.82 | 13.94 | 1.89 | 1250.3907 | 0.11771 | 358.1 | 12.44 | 1.55 | 1323.6073 | 0.11671 | 410.74 | 14.91 | 1.71 | 1388.9661 | 0.11591 | 463.63 | 17.03 | 1.85 | 1447.5208 | 0.14522 | 409.85 | 15 | 1.58 | 1375.5502 | 0.17992 | 327.79 | 12.05 | 1.24 | 1428.9797 | 0.17892 | 361.97 | 13.15 | 1.33 | 1364.1944 | 0.18012 | 356.62 | 13 | 1.29 | 1355.0136 | 0.25873 | 268.68 | 9.67 | 0.93061 | 1297.1611 | 0.32724 | 227.42 | 8.06 | 0.72593 | 1340.3867 | 0.35864 | 223.18 | 7.76 | 0.7093 | 1294.1745 | 0.36054 | 220.57 | 7.69 | 0.69485 | 1251.0947 | 0.49486 | 170.86 | 5.85 | 0.50462 | 1286.8541 | 0.53446 | 178.41 | 6.43 | 0.50913 | 1352.5943 | 0.53046 | 201.56 | 7.37 | 0.55397 | 1390.1246 | 0.60976 | 176.2 | 6.43 | 0.4793 | 1376.3075 | 0.61056 | 193.2 | 7.06 | 0.50098 | 1376.2731 | 0.72428 | 162.93 | 5.95 | 0.42911 | 1365.0324 | 0.72518 | 177.27 | 6.43 | 0.447 | 1355.4939 | 0.72588 | 191.61 | 6.86 | 0.46422 | 1355.6353 | 0.8703 | 159.86 | 5.73 | 0.38749 | 1301.4316 | 0.8756 | 157.71 | 5.67 | 0.37838 | 1374.0578 | 0.9536 | 157.52 | 5.55 | 0.36827 | 1347.6829 | 1.0441 | 143.41 | 5.06 | 0.33262 | 1430.2315 | 1.2031 | 143.78 | 5.4 | 0.318 | 1380.8579 | 1.4102 | 121.92 | 4.59 | 0.26573 | 1407.8338 | 1.4071 | 138.01 | 5.3 | 0.28565 | 1430.1605 | 1.5032 | 129.54 | 4.97 | 0.26901 | 1386.1508 | 1.5092 | 128.26 | 4.93 | 0.26432 | 1407.8118 | 1.6132 | 120.38 | 4.62 | 0.24857 | 1430.1037 | 1.6102 | 134.41 | 5.16 | 0.26489 | 1430.1241 | 1.8232 | 118.73 | 4.56 | 0.23393 | 1529.4347 | 1.8082 | 133.3 | 5.04 | 0.25497 | 1464.8974 | 2.0552 | 126.98 | 4.74 | 0.22975 | 1393.8518 | 2.1892 | 108.32 | 4.12 | 0.2018 | 1483.0194 | 2.1722 | 120.47 | 4.49 | 0.21849 | 1411.7043 | 2.3762 | 100.23 | 3.81 | 0.1849 | 1430.0866 | 2.3722 | 109.78 | 4.1 | 0.19481 | 1396.7944 | 2.3802 | 108.98 | 4.08 | 0.19227 | 1349.7402 | 2.7593 | 93.31 | 3.5 | 0.16382 | 1334.7422 | 2.9313 | 87.69 | 3.29 | 0.15276 | 1355.4657 | 2.9253 | 95.47 | 3.52 | 0.16063 | 1399.2638 | 3.0363 | 92.51 | 3.4 | 0.15734 | 1414.4733 | 3.2173 | 87.51 | 3.21 | 0.14827 | 1309.5739 | 4.0804 | 73.37 | 2.65 | 0.11706 | 1285.5241 | 4.0924 | 72.93 | 2.64 | 0.11579 | 1260.7956 | 5.2316 | 65.08 | 2.26 | 0.09585 | 1291.3015 | 5.4646 | 62.68 | 2.17 | 0.09252 | 1241.2242 | 5.4986 | 61.87 | 2.14 | 0.0904 | 1250.8554 | 5.4916 | 65.91 | 2.23 | 0.09368 | 1277.4292 | 6.3317 | 60.78 | 2.01 | 0.0855 | 1250.7644 | 6.9928 | 54.89 | 1.82 | 0.07681 | 1258.4552 | 7.4748 | 57.18 | 1.97 | 0.07708 | 1364.2151 | 8.3588 | 58.4 | 2.09 | 0.07346 | 1331.8811 | 8.4739 | 57.43 | 2.06 | 0.07355 | 1519.7736 | 9.4329 | 64.67 | 2.33 | 0.0771 | 1389.1134 | 11.2911 | 53.43 | 1.93 | 0.06127 | 1396.173 | 11.4411 | 52.7 | 1.91 | 0.06077 | 1442.4672 | 12.0411 | 55.08 | 1.97 | 0.06197 | 1435.5441 | 12.8312 | 51.82 | 1.85 | 0.05727 | 1400.6327 | 14.3114 | 50.19 | 1.77 | 0.05436 | 1382.7198 | 15.2715 | 46.85 | 1.66 | 0.04994 | 1365.2537 | 15.2915 | 46.68 | 1.65 | 0.0496
1488.0952 | 0.0018182 | 1800 | 63.87 | 30.75 | 1613.7041 | 0.0018022 | 3990 | 142.13 | 48.05 | 1492.0424 | 0.0018172 | 5400 | 192.93 | 54.57 | 1492.0424 | 0.0072738 | 1350 | 48.21 | 13.27 | 1498.8758 | 0.0072698 | 1800 | 65.01 | 15.43 | 1710.3763 | 0.016142 | 1660 | 61.43 | 10.32 | 1498.0525 | 0.043725 | 747.73 | 26.34 | 4.02 | 1453.3563 | 0.043885 | 790.21 | 27.31 | 4.09 | 1333.3333 | 0.064408 | 529.95 | 18.42 | 2.65 | 1285.4388 | 0.089501 | 425.93 | 14.22 | 1.97 | 1333.3333 | 0.089011 | 479.12 | 16.57 | 2.12 | 1406.6896 | 0.11571 | 418.97 | 15.13 | 1.77 | 1470.6747 | 0.11501 | 472.05 | 17.25 | 1.91 | 1527.8627 | 0.11451 | 525.3 | 19.13 | 2.05 | 1579.1136 | 0.14371 | 459.02 | 16.54 | 1.73 | 1500.6002 | 0.17782 | 367.49 | 13.29 | 1.36 | 1548.0614 | 0.17722 | 401.86 | 14.31 | 1.45 | 1477.8773 | 0.17822 | 396.27 | 14.16 | 1.41 | 1459.2454 | 0.25613 | 296.27 | 10.43 | 1.01 | 1389.8154 | 0.32403 | 249.23 | 8.64 | 0.78317 | 1429.7459 | 0.35544 | 243.07 | 8.26 | 0.76121 | 1380.4528 | 0.35714 | 240.36 | 8.19 | 0.74626 | 1407.4815 | 0.48625 | 199.82 | 7.14 | 0.57462 | 1429.8379 | 0.52636 | 205.19 | 7.47 | 0.57173 | 1487.8537 | 0.52375 | 228.51 | 8.3 | 0.61433 | 1529.137 | 0.60236 | 199.64 | 7.23 | 0.53108 | 1501.4264 | 0.60366 | 216.6 | 7.8 | 0.55036 | 1501.3888 | 0.71617 | 182.66 | 6.57 | 0.47139 | 1478.7851 | 0.71747 | 196.97 | 7.01 | 0.4875 | 1459.7627 | 0.71868 | 211.28 | 7.41 | 0.50314 | 1459.9149 | 0.86159 | 176.26 | 6.18 | 0.41998 | 1401.5417 | 0.86619 | 174.02 | 6.12 | 0.41051 | 1570.3518 | 0.93779 | 187.57 | 6.99 | 0.42491 | 1540.2091 | 1.0261 | 170.86 | 6.38 | 0.3841 | 1609.0105 | 1.1871 | 167.56 | 6.36 | 0.36028 | 1553.4651 | 1.3901 | 142.21 | 5.41 | 0.30145 | 1564.2598 | 1.3891 | 158.34 | 6.03 | 0.3196 | 1589.0672 | 1.4841 | 148.55 | 5.65 | 0.3008 | 1540.1676 | 1.4901 | 147.21 | 5.61 | 0.29588 | 1564.2353 | 1.5922 | 138.1 | 5.26 | 0.2781 | 1573.1141 | 1.5912 | 152.16 | 5.74 | 0.29308 | 1573.1365 | 1.8022 | 134.41 | 5.07 | 0.25881 | 1668.4742 | 1.7922 | 149.09 | 5.51 | 0.27911 | 1586.9722 | 2.0362 | 140.87 | 5.13 | 0.24997 | 1520.5657 | 2.1652 | 121.37 | 4.52 | 0.22147 | 1606.6044 | 2.1522 | 133.61 | 4.86 | 0.23765 | 1540.0411 | 2.3512 | 112.25 | 4.17 | 0.20278 | 1549.2605 | 2.3502 | 121.82 | 4.44 | 0.21202 | 1513.1939 | 2.3562 | 120.98 | 4.42 | 0.20938 | 1462.2185 | 2.7303 | 103.66 | 3.8 | 0.17859 | 1445.9707 | 2.8993 | 97.43 | 3.57 | 0.16658 | 1459.7322 | 2.8963 | 105.23 | 3.78 | 0.17398 | 1506.8994 | 3.0083 | 101.91 | 3.65 | 0.17028 | 1523.279 | 3.1883 | 96.38 | 3.45 | 0.16042 | 1403.1149 | 4.0404 | 80.37 | 2.83 | 0.12616 | 1377.3472 | 4.0504 | 79.9 | 2.82 | 0.12485 | 1339.5953 | 5.1845 | 70.53 | 2.38 | 0.10244 | 1372.0078 | 5.4175 | 67.91 | 2.29 | 0.0988 | 1318.8007 | 5.4476 | 67.06 | 2.27 | 0.09661 | 1324.4351 | 5.4446 | 71.1 | 2.35 | 0.09973 | 1419.3658 | 6.2376 | 69.82 | 2.39 | 0.09579 | 1389.7382 | 6.8867 | 63.08 | 2.16 | 0.08611 | 1415.7622 | 7.3517 | 66.77 | 2.39 | 0.08751 | 1515.7946 | 8.2507 | 66.95 | 2.42 | 0.08207 | 1479.8679 | 8.3608 | 65.87 | 2.38 | 0.08221 | 1657.9349 | 9.3528 | 72.24 | 2.56 | 0.08421 | 1515.3964 | 11.181 | 59.75 | 2.13 | 0.06703 | 1523.0978 | 11.331 | 58.94 | 2.1 | 0.06648 | 1562.6728 | 11.9411 | 61 | 2.14 | 0.06723 | 1555.1727 | 12.7211 | 57.38 | 2.01 | 0.06211 | 1508.3736 | 14.2013 | 55.17 | 1.9 | 0.05862 | 1489.0829 | 15.1414 | 51.52 | 1.78 | 0.05389 | 1470.2732 | 15.1614 | 51.34 | 1.78 | 0.05354
1587.3016 | 0.0018052 | 1960 | 67.68 | 32.89 | 1737.8352 | 0.0017902 | 4390 | 152.84 | 51.82 | 1657.8249 | 0.0017972 | 6190 | 222.8 | 60.89 | 1657.8249 | 0.0071937 | 1550 | 55.67 | 14.8 | 1623.7822 | 0.0072077 | 2000 | 70.72 | 16.77 | 1852.9076 | 0.016041 | 1840 | 66.32 | 11.18 | 1597.9227 | 0.043415 | 812.93 | 27.92 | 4.31 | 1544.1911 | 0.043575 | 855.18 | 28.82 | 4.36 | 1416.6667 | 0.063857 | 574.24 | 19.46 | 2.84 | 1428.2654 | 0.08815 | 489.9 | 16.86 | 2.21 | 1500 | 0.08761 | 559.55 | 20.1 | 2.41 | 1562.9884 | 0.11421 | 480.76 | 17.48 | 1.98 | 1617.7422 | 0.11381 | 534.13 | 19.36 | 2.12 | 1666.7593 | 0.11341 | 587.61 | 21.07 | 2.25 | 1710.7064 | 0.14261 | 508.64 | 17.97 | 1.88 | 1625.6503 | 0.17632 | 407.6 | 14.46 | 1.48 | 1667.143 | 0.17582 | 442.09 | 15.4 | 1.56 | 1591.5602 | 0.17672 | 436.3 | 15.25 | 1.53 | 1563.4772 | 0.25403 | 324.12 | 11.15 | 1.09 | 1482.4698 | 0.32133 | 271.24 | 9.18 | 0.83956 | 1608.4641 | 0.35053 | 283.31 | 10.03 | 0.8628 | 1553.0094 | 0.35194 | 280.43 | 9.96 | 0.84702 | 1563.8684 | 0.48015 | 229.22 | 8.26 | 0.64288 | 1572.8216 | 0.52045 | 232.33 | 8.39 | 0.6329 | 1623.1131 | 0.51865 | 255.77 | 9.15 | 0.67335 | 1668.1495 | 0.59685 | 223.33 | 7.97 | 0.58167 | 1626.5452 | 0.59836 | 240.23 | 8.48 | 0.59873 | 1626.5045 | 0.70987 | 202.58 | 7.15 | 0.51281 | 1592.5378 | 0.71137 | 216.85 | 7.55 | 0.52724 | 1668.3002 | 0.70807 | 251.11 | 9.31 | 0.579 | 1668.4742 | 0.84888 | 209.48 | 7.76 | 0.48329 | 1601.7619 | 0.85238 | 207.08 | 7.7 | 0.47325 | 1766.6457 | 0.92728 | 218.03 | 8.21 | 0.4797 | 1732.7352 | 1.0141 | 198.72 | 7.49 | 0.43394 | 1787.7894 | 1.1751 | 191.62 | 7.21 | 0.40127 | 1726.0723 | 1.3751 | 162.77 | 6.15 | 0.33613 | 1720.6858 | 1.3751 | 178.89 | 6.69 | 0.35265 | 1747.9739 | 1.4711 | 167.78 | 6.27 | 0.33174 | 1694.1843 | 1.4751 | 166.37 | 6.23 | 0.32662 | 1720.6589 | 1.5771 | 156.03 | 5.84 | 0.30685 | 1716.1244 | 1.5781 | 170.09 | 6.27 | 0.3206 | 1716.149 | 1.7872 | 150.24 | 5.54 | 0.28309 | 1807.5137 | 1.7792 | 165 | 5.95 | 0.30267 | 1709.047 | 2.0222 | 154.87 | 5.5 | 0.26977 | 1647.2795 | 2.1472 | 134.55 | 4.89 | 0.24073 | 1730.1893 | 2.1372 | 146.85 | 5.21 | 0.25639 | 1668.3778 | 2.3322 | 124.38 | 4.51 | 0.22026 | 1668.4344 | 2.3322 | 133.95 | 4.76 | 0.22887 | 1629.5934 | 2.3372 | 133.09 | 4.74 | 0.22615 | 1574.6969 | 2.7063 | 114.11 | 4.07 | 0.19309 | 1557.1993 | 2.8743 | 107.27 | 3.83 | 0.18014 | 1563.9988 | 2.8733 | 115.08 | 4.03 | 0.1871 | 1614.5351 | 2.9853 | 111.39 | 3.89 | 0.18298 | 1632.0846 | 3.1643 | 105.32 | 3.67 | 0.17234 | 1496.6559 | 4.0084 | 87.43 | 3 | 0.13513 | 1469.1704 | 4.0174 | 86.95 | 2.99 | 0.13378 | 1418.395 | 5.1445 | 76.03 | 2.51 | 0.10894 | 1452.7142 | 5.3785 | 73.17 | 2.41 | 0.105 | 1396.3772 | 5.4055 | 72.29 | 2.38 | 0.10275 | 1471.5945 | 5.3695 | 81.61 | 2.78 | 0.11162 | 1596.7866 | 6.1546 | 81.28 | 2.88 | 0.10833 | 1563.4554 | 6.7916 | 73.46 | 2.61 | 0.09742 | 1573.0691 | 7.2637 | 76.49 | 2.76 | 0.09767 | 1667.374 | 8.1727 | 75.6 | 2.71 | 0.09046 | 1627.8547 | 8.2777 | 74.4 | 2.67 | 0.09066 | 1796.0961 | 9.2928 | 79.85 | 2.78 | 0.09114 | 1641.6795 | 11.0909 | 66.13 | 2.31 | 0.07266 | 1650.0226 | 11.2409 | 65.24 | 2.28 | 0.07207 | 1682.8784 | 11.861 | 66.97 | 2.3 | 0.07238 | 1674.8014 | 12.641 | 62.98 | 2.16 | 0.06685 | 1616.1146 | 14.1112 | 60.19 | 2.03 | 0.06281 | 1595.446 | 15.0413 | 56.23 | 1.9 | 0.05777 | 1575.2927 | 15.0513 | 56.04 | 1.9 | 0.05741
1686.5079 | 0.0017942 | 2110 | 71.35 | 35 | 1861.9662 | 0.0017802 | 4790 | 162.97 | 55.5 | 1823.6074 | 0.0017832 | 6980 | 249.6 | 67.02 | 1823.6074 | 0.0071357 | 1740 | 62.37 | 16.3 | 1748.6885 | 0.0071597 | 2200 | 76.08 | 18.09 | 1995.439 | 0.015971 | 2020 | 70.93 | 12.02 | 1697.7929 | 0.043154 | 878.57 | 29.42 | 4.58 | 1635.0259 | 0.043305 | 920.58 | 30.27 | 4.63 | 1500 | 0.063407 | 618.89 | 20.46 | 3.02 | 1606.7985 | 0.086939 | 571.03 | 20.4 | 2.5 | 1666.6667 | 0.086629 | 641.08 | 23.18 | 2.7 | 1719.2873 | 0.11311 | 543.25 | 19.59 | 2.18 | 1764.8097 | 0.11291 | 596.8 | 21.29 | 2.32 | 1805.6559 | 0.11271 | 650.43 | 22.87 | 2.44 | 1842.2992 | 0.14171 | 558.61 | 19.31 | 2.03 | 1750.7003 | 0.17512 | 448.03 | 15.55 | 1.6 | 1786.2246 | 0.17482 | 482.6 | 16.43 | 1.68 | 1705.2431 | 0.17552 | 476.63 | 16.29 | 1.64 | 1667.709 | 0.25232 | 352.17 | 11.83 | 1.16 | 1667.7785 | 0.31733 | 315.73 | 11.13 | 0.94975 | 1787.1823 | 0.34713 | 324.03 | 11.57 | 0.96133 | 1725.566 | 0.34823 | 321.01 | 11.49 | 0.9449 | 1720.2552 | 0.47564 | 258.95 | 9.27 | 0.70934 | 1715.8054 | 0.51595 | 259.75 | 9.25 | 0.69261 | 1758.3726 | 0.51485 | 283.26 | 9.94 | 0.73101 | 1807.1619 | 0.59265 | 247.22 | 8.66 | 0.63106 | 1751.6641 | 0.59415 | 264.06 | 9.13 | 0.64607 | 1751.6202 | 0.70496 | 222.66 | 7.7 | 0.55334 | 1820.0432 | 0.70276 | 257.03 | 9.45 | 0.60444 | 1876.8377 | 0.70116 | 291.43 | 10.91 | 0.65217 | 1877.0335 | 0.84067 | 243.11 | 9.1 | 0.54436 | 1801.9822 | 0.84327 | 240.59 | 9.04 | 0.53387 | 1962.9397 | 0.92017 | 248.79 | 9.29 | 0.53262 | 1925.2614 | 1.0061 | 226.85 | 8.49 | 0.48213 | 1966.5683 | 1.1671 | 215.87 | 7.99 | 0.44099 | 1898.6796 | 1.3651 | 183.5 | 6.81 | 0.36978 | 1877.1118 | 1.3661 | 199.62 | 7.31 | 0.38481 | 1906.8807 | 1.4611 | 187.16 | 6.84 | 0.36182 | 1848.2011 | 1.4641 | 185.7 | 6.81 | 0.35655 | 1877.0824 | 1.5671 | 174.1 | 6.37 | 0.33482 | 1859.1348 | 1.5681 | 188.15 | 6.77 | 0.34743 | 1859.1614 | 1.7751 | 166.18 | 5.98 | 0.30677 | 1946.5532 | 1.7701 | 181 | 6.37 | 0.32566 | 1831.1217 | 2.0102 | 168.96 | 5.85 | 0.28914 | 1773.9933 | 2.1332 | 147.83 | 5.23 | 0.25956 | 1853.7743 | 2.1252 | 160.18 | 5.54 | 0.27473 | 1796.7146 | 2.3172 | 136.6 | 4.83 | 0.23736 | 1787.6083 | 2.3182 | 146.17 | 5.06 | 0.24537 | 1745.9929 | 2.3232 | 145.28 | 5.04 | 0.24258 | 1687.1752 | 2.6882 | 124.65 | 4.34 | 0.20731 | 1668.4278 | 2.8543 | 117.19 | 4.08 | 0.19344 | 1668.2654 | 2.8543 | 125 | 4.26 | 0.19998 | 1722.1708 | 2.9673 | 120.94 | 4.12 | 0.19545 | 1740.8902 | 3.1463 | 114.33 | 3.89 | 0.18404 | 1590.1969 | 3.9814 | 94.54 | 3.16 | 0.14395 | 1560.9935 | 3.9894 | 94.04 | 3.15 | 0.14257 | 1575.9945 | 5.0815 | 87.15 | 2.96 | 0.12168 | 1614.1268 | 5.3165 | 83.8 | 2.84 | 0.11716 | 1551.5302 | 5.3375 | 82.87 | 2.82 | 0.11479 | 1655.5439 | 5.3035 | 94.92 | 3.36 | 0.12606 | 1774.2073 | 6.0975 | 92.88 | 3.32 | 0.12047 | 1737.1727 | 6.7256 | 83.97 | 3 | 0.1084 | 1730.376 | 7.1996 | 86.31 | 3.09 | 0.10755 | 1818.9535 | 8.1166 | 84.32 | 2.98 | 0.09861 | 1775.8415 | 8.2167 | 83.02 | 2.94 | 0.09888 | 1934.2574 | 9.2487 | 87.51 | 2.99 | 0.0979 | 1767.9625 | 11.0209 | 72.56 | 2.49 | 0.07815 | 1776.9474 | 11.1709 | 71.57 | 2.45 | 0.07752 | 1803.084 | 11.8009 | 72.97 | 2.45 | 0.07742 | 1794.4301 | 12.571 | 68.62 | 2.3 | 0.07148 | 1723.8556 | 14.0312 | 65.24 | 2.15 | 0.0669 | 1701.809 | 14.9612 | 60.96 | 2.02 | 0.06157 | 1680.3122 | 14.9712 | 60.77 | 2.01 | 0.0612
1785.7143 | 0.0017862 | 2270 | 74.87 | 37.08 | 1986.0973 | 0.0017732 | 5180 | 172.59 | 59.1 | 1989.3899 | 0.0017732 | 7780 | 274.1 | 72.97 | 1989.3899 | 0.0070956 | 1940 | 68.49 | 17.75 | 1998.5011 | 0.0070936 | 2590 | 94.74 | 20.63 | 2137.9704 | 0.015911 | 2190 | 75.29 | 12.84 | 1797.663 | 0.042944 | 944.56 | 30.87 | 4.86 | 1816.6954 | 0.042914 | 1050 | 35.56 | 5.16 | 1666.6667 | 0.062696 | 709.02 | 24.11 | 3.37 | 1785.3317 | 0.086108 | 653.12 | 23.47 | 2.79 | 1833.3333 | 0.085928 | 723.4 | 25.94 | 2.97 | 1875.5861 | 0.11231 | 606.25 | 21.52 | 2.38 | 1911.8772 | 0.11221 | 659.91 | 23.09 | 2.51 | 1944.5525 | 0.11211 | 713.64 | 24.55 | 2.63 | 1973.892 | 0.14101 | 608.85 | 20.58 | 2.17 | 1875.7503 | 0.17412 | 488.7 | 16.58 | 1.72 | 1905.3063 | 0.17392 | 523.32 | 17.41 | 1.79 | 1818.9259 | 0.17452 | 517.21 | 17.27 | 1.75 | 1876.1726 | 0.24982 | 408.75 | 14.29 | 1.31 | 1853.0872 | 0.31453 | 360.7 | 12.82 | 1.06 | 1965.9006 | 0.34483 | 365.09 | 12.94 | 1.06 | 1898.1226 | 0.34563 | 361.96 | 12.87 | 1.04 | 1876.6421 | 0.47244 | 288.91 | 10.2 | 0.77398 | 1858.7892 | 0.51254 | 287.37 | 10.04 | 0.75084 | 1893.632 | 0.51194 | 310.93 | 10.68 | 0.78732 | 1946.1744 | 0.58955 | 271.25 | 9.3 | 0.67925 | 2001.9018 | 0.58855 | 312.1 | 11.38 | 0.7377 | 2001.8517 | 0.69826 | 263.15 | 9.59 | 0.63178 | 2047.5486 | 0.69735 | 297.61 | 11.06 | 0.67861 | 2085.3753 | 0.69665 | 332.07 | 12.34 | 0.72268 | 2085.5927 | 0.83526 | 277.02 | 10.29 | 0.60321 | 2002.2024 | 0.83717 | 274.41 | 10.23 | 0.59239 | 2159.2337 | 0.91557 | 279.74 | 10.27 | 0.58374 | 2117.7875 | 1.0001 | 255.17 | 9.38 | 0.52869 | 2145.3473 | 1.1621 | 240.27 | 8.7 | 0.47947 | 2071.2868 | 1.3581 | 204.37 | 7.42 | 0.40242 | 2033.5377 | 1.3591 | 220.47 | 7.88 | 0.41608 | 2065.7874 | 1.4541 | 206.64 | 7.38 | 0.39107 | 2002.2178 | 1.4571 | 205.15 | 7.34 | 0.38567 | 2033.5059 | 1.5591 | 192.28 | 6.87 | 0.36202 | 2002.1452 | 1.5601 | 206.32 | 7.24 | 0.37358 | 2002.1738 | 1.7671 | 182.22 | 6.4 | 0.32985 | 2085.5927 | 1.7631 | 197.09 | 6.76 | 0.34809 | 1953.1965 | 2.0012 | 183.13 | 6.18 | 0.3081 | 1900.7071 | 2.1222 | 161.18 | 5.57 | 0.27797 | 1977.3592 | 2.1162 | 173.58 | 5.86 | 0.29267 | 1925.0513 | 2.3062 | 148.89 | 5.13 | 0.25407 | 1906.7822 | 2.3082 | 158.45 | 5.35 | 0.26153 | 1862.3925 | 2.3112 | 157.54 | 5.33 | 0.25868 | 1799.6536 | 2.6732 | 135.25 | 4.59 | 0.22125 | 1779.6563 | 2.8382 | 127.18 | 4.32 | 0.20649 | 1772.532 | 2.8392 | 134.99 | 4.49 | 0.21263 | 1829.8065 | 2.9532 | 130.53 | 4.33 | 0.20768 | 1849.6959 | 3.1313 | 123.38 | 4.09 | 0.19551 | 1683.7379 | 3.9593 | 101.7 | 3.32 | 0.15263 | 1652.8167 | 3.9663 | 101.19 | 3.31 | 0.15122 | 1772.9938 | 5.0264 | 101.2 | 3.57 | 0.13713 | 1815.8927 | 5.2634 | 97.22 | 3.42 | 0.13186 | 1745.4715 | 5.2794 | 96.25 | 3.39 | 0.12939 | 1839.4932 | 5.2584 | 108.37 | 3.86 | 0.14003 | 1951.628 | 6.0575 | 104.57 | 3.71 | 0.13223 | 1910.89 | 6.6795 | 94.57 | 3.36 | 0.11904 | 1887.6829 | 7.1546 | 96.2 | 3.39 | 0.11714 | 1970.533 | 8.0756 | 93.09 | 3.23 | 0.10655 | 1923.8282 | 8.1726 | 91.68 | 3.18 | 0.10688 | 2072.4186 | 9.2167 | 95.21 | 3.18 | 0.10449 | 1894.2455 | 10.9708 | 79.01 | 2.65 | 0.08353 | 1903.8722 | 11.1208 | 77.95 | 2.61 | 0.08285 | 1923.2896 | 11.7609 | 79 | 2.6 | 0.08234 | 1914.0588 | 12.5209 | 74.28 | 2.44 | 0.07601 | 1939.3375 | 13.931 | 75.39 | 2.59 | 0.07485 | 1914.5352 | 14.8411 | 70.5 | 2.43 | 0.06894 | 1890.3512 | 14.8511 | 70.3 | 2.42 | 0.06856
1984.127 | 0.0017732 | 2590 | 87.56 | 41.11 | 2234.3595 | 0.0017641 | 5990 | 206.77 | 66.06 | 2155.1724 | 0.0017661 | 8580 | 296.8 | 78.74 | 2155.1724 | 0.0070676 | 2140 | 74.16 | 19.16 | 2248.3138 | 0.0070566 | 3000 | 110.5 | 23.07 | 2280.5017 | 0.015871 | 2370 | 79.43 | 13.64 | 1997.4034 | 0.042644 | 1080 | 36.14 | 5.39 | 2043.7824 | 0.042584 | 1220 | 42.63 | 5.79 | 1875 | 0.062086 | 822.86 | 29 | 3.79 | 1963.8649 | 0.085527 | 735.89 | 26.23 | 3.07 | 2000 | 0.085427 | 806.3 | 28.47 | 3.24 | 2031.885 | 0.11181 | 669.62 | 23.31 | 2.58 | 2058.9446 | 0.11171 | 723.35 | 24.77 | 2.7 | 2083.4491 | 0.11161 | 777.13 | 26.15 | 2.81 | 2105.4848 | 0.14051 | 659.3 | 21.78 | 2.31 | 2000.8003 | 0.17341 | 529.57 | 17.56 | 1.83 | 2143.4696 | 0.17281 | 605.25 | 20.92 | 2.01 | 2046.2917 | 0.17321 | 598.91 | 20.78 | 1.97 | 2084.6362 | 0.24832 | 465.78 | 16.41 | 1.45 | 2038.396 | 0.31262 | 405.99 | 14.33 | 1.16 | 2144.6188 | 0.34323 | 406.38 | 14.2 | 1.15 | 2070.6792 | 0.34383 | 403.17 | 14.13 | 1.13 | 2033.0289 | 0.47014 | 319.05 | 11.05 | 0.83685 | 2001.773 | 0.51014 | 315.15 | 10.78 | 0.80762 | 2164.1508 | 0.50804 | 366.64 | 13.27 | 0.89599 | 2224.1993 | 0.58544 | 319.61 | 11.54 | 0.7722 | 2252.1395 | 0.58514 | 360.51 | 13.28 | 0.82539 | 2252.0832 | 0.69435 | 303.96 | 11.2 | 0.70685 | 2275.054 | 0.69415 | 338.45 | 12.48 | 0.74987 | 2293.9128 | 0.69395 | 372.93 | 13.62 | 0.79065 | 2294.152 | 0.83196 | 311.1 | 11.36 | 0.65994 | 2202.4227 | 0.83326 | 308.42 | 11.3 | 0.64887 | 2355.5276 | 0.91266 | 310.82 | 11.17 | 0.63312 | 2310.3136 | 0.99687 | 283.62 | 10.21 | 0.57371 | 2324.1262 | 1.1581 | 264.76 | 9.37 | 0.51676 | 2243.894 | 1.3531 | 225.33 | 7.99 | 0.43408 | 2189.9637 | 1.3541 | 241.4 | 8.42 | 0.4465 | 2224.6941 | 1.4491 | 226.21 | 7.88 | 0.41951 | 2156.2346 | 1.4511 | 224.69 | 7.84 | 0.414 | 2189.9295 | 1.5531 | 210.53 | 7.34 | 0.38848 | 2145.1555 | 1.5551 | 224.56 | 7.69 | 0.39908 | 2145.1862 | 1.7611 | 198.33 | 6.79 | 0.35236 | 2224.6322 | 1.7581 | 213.22 | 7.14 | 0.36997 | 2075.2713 | 1.9942 | 197.34 | 6.5 | 0.32665 | 2027.4209 | 2.1132 | 174.6 | 5.88 | 0.29598 | 2100.9442 | 2.1092 | 187.02 | 6.16 | 0.31021 | 2053.3881 | 2.2982 | 161.23 | 5.42 | 0.27039 | 2025.9561 | 2.2992 | 170.78 | 5.63 | 0.27734 | 1978.792 | 2.3022 | 169.85 | 5.61 | 0.27444 | 1912.1319 | 2.6612 | 145.9 | 4.83 | 0.23491 | 1890.8848 | 2.8252 | 137.21 | 4.55 | 0.21928 | 1876.7986 | 2.8262 | 145.01 | 4.71 | 0.22504 | 1937.4421 | 2.9412 | 140.17 | 4.54 | 0.21968 | 1958.5015 | 3.1192 | 132.47 | 4.29 | 0.20676 | 1870.8199 | 3.9263 | 116.11 | 3.9 | 0.16957 | 1836.463 | 3.9313 | 115.58 | 3.89 | 0.1681 | 1969.9931 | 4.9904 | 115.38 | 4.09 | 0.15205 | 2017.6585 | 5.2284 | 110.76 | 3.92 | 0.14604 | 1939.4127 | 5.2404 | 109.76 | 3.89 | 0.14348 | 2023.4425 | 5.2284 | 121.92 | 4.31 | 0.15354 | 2129.0487 | 6.0304 | 116.32 | 4.06 | 0.14363 | 2084.6073 | 6.6475 | 105.23 | 3.68 | 0.12935 | 2044.9898 | 7.1215 | 106.15 | 3.67 | 0.12647 | 2122.1124 | 8.0465 | 101.91 | 3.46 | 0.11426 | 2071.815 | 8.1416 | 100.39 | 3.41 | 0.11467 | 2210.5798 | 9.1936 | 102.92 | 3.36 | 0.11091 | 2020.5286 | 10.9408 | 85.49 | 2.8 | 0.08877 | 2030.797 | 11.0808 | 84.34 | 2.76 | 0.08806 | 2163.7008 | 11.7008 | 91.11 | 3.11 | 0.09186 | 2153.3161 | 12.4608 | 85.65 | 2.92 | 0.08477 | 2154.8195 | 13.8709 | 85.61 | 2.97 | 0.08248 | 2127.2613 | 14.771 | 80.09 | 2.78 | 0.07603 | 2100.3903 | 14.781 | 79.88 | 2.78 | 0.07564
2232.1429 | 0.0017641 | 2990 | 104.5 | 45.95 | 2482.6216 | 0.0017591 | 6790 | 236.28 | 72.72 | 2320.9549 | 0.0017621 | 9390 | 318.02 | 84.34 | 2320.9549 | 0.0070495 | 2350 | 79.47 | 20.52 | 2498.1264 | 0.0070375 | 3400 | 124.38 | 25.4 | 2423.0331 | 0.015851 | 2550 | 83.38 | 14.42 | 2247.0788 | 0.042403 | 1240 | 43.19 | 6.03 | 2270.8693 | 0.042393 | 1390 | 48.75 | 6.4 | 2083.3333 | 0.061695 | 937.61 | 33.24 | 4.21 | 2142.3981 | 0.085127 | 819.13 | 28.76 | 3.34 | 2166.6667 | 0.085087 | 889.61 | 30.82 | 3.5 | 2188.1838 | 0.11141 | 733.26 | 24.99 | 2.77 | 2206.0121 | 0.11141 | 787.03 | 26.36 | 2.88 | 2222.3457 | 0.11131 | 840.83 | 27.66 | 2.99 | 2368.6704 | 0.13991 | 760.6 | 26.07 | 2.58 | 2250.9004 | 0.17251 | 611.7 | 21.05 | 2.05 | 2381.6328 | 0.17211 | 687.61 | 23.94 | 2.21 | 2273.6574 | 0.17241 | 681.11 | 23.81 | 2.17 | 2293.0999 | 0.24732 | 523.1 | 18.3 | 1.59 | 2223.7047 | 0.31142 | 451.52 | 15.71 | 1.26 | 2323.337 | 0.34212 | 447.82 | 15.36 | 1.24 | 2243.2358 | 0.34263 | 444.56 | 15.29 | 1.22 | 2189.4157 | 0.46853 | 349.32 | 11.85 | 0.898 | 2287.7406 | 0.50694 | 371.02 | 13.37 | 0.917 | 2434.6697 | 0.50603 | 422.66 | 15.46 | 0.99965 | 2500.556 | 0.58344 | 367.91 | 13.41 | 0.86023 | 2500.6256 | 0.58344 | 408.77 | 14.93 | 0.90875 | 2500.563 | 0.69235 | 344.63 | 12.59 | 0.77822 | 2500.5119 | 0.69235 | 379.06 | 13.73 | 0.81777 | 2500.5735 | 0.69235 | 413.53 | 14.78 | 0.85561 | 2500.4171 | 0.83005 | 344.92 | 12.33 | 0.7141 | 2402.6429 | 0.83086 | 342.57 | 12.29 | 0.70341 | 2500.5889 | 0.91136 | 333.82 | 11.64 | 0.66854 | 2500.5294 | 0.99486 | 311.8 | 10.96 | 0.61673 | 2500.581 | 1.1561 | 288.97 | 9.97 | 0.55244 | 2416.5013 | 1.3501 | 246.35 | 8.53 | 0.4648 | 2346.3897 | 1.3511 | 262.41 | 8.93 | 0.4761 | 2383.6008 | 1.4461 | 245.83 | 8.35 | 0.44717 | 2310.2514 | 1.4471 | 244.29 | 8.32 | 0.44158 | 2346.353 | 1.5491 | 228.84 | 7.78 | 0.41422 | 2288.1659 | 1.5511 | 242.85 | 8.11 | 0.42394 | 2288.1986 | 1.7561 | 214.48 | 7.16 | 0.37431 | 2363.6718 | 1.7541 | 229.4 | 7.49 | 0.39133 | 2197.3461 | 1.9891 | 211.61 | 6.81 | 0.3448 | 2154.1347 | 2.1072 | 188.06 | 6.18 | 0.31358 | 2224.5291 | 2.1041 | 200.51 | 6.45 | 0.32738 | 2181.7248 | 2.2912 | 173.61 | 5.7 | 0.28635 | 2145.13 | 2.2932 | 183.16 | 5.9 | 0.29282 | 2095.1915 | 2.2952 | 182.21 | 5.87 | 0.28987 | 2024.6103 | 2.6522 | 156.59 | 5.06 | 0.2483 | 2002.1133 | 2.8152 | 147.28 | 4.76 | 0.23181 | 2085.3318 | 2.8092 | 165.18 | 5.51 | 0.2492 | 2152.7135 | 2.9252 | 159.55 | 5.31 | 0.243 | 2176.1128 | 3.1022 | 150.74 | 5.01 | 0.22862 | 2104.6724 | 3.8993 | 134.26 | 4.67 | 0.18997 | 2066.0208 | 3.9023 | 133.71 | 4.66 | 0.18844 | 2166.9924 | 4.9663 | 129.65 | 4.56 | 0.16644 | 2219.4244 | 5.2073 | 124.37 | 4.36 | 0.15971 | 2133.354 | 5.2154 | 123.34 | 4.34 | 0.15709 | 2207.3918 | 5.2083 | 135.53 | 4.72 | 0.16661 | 2306.4695 | 6.0134 | 128.11 | 4.39 | 0.15466 | 2258.3245 | 6.6264 | 115.93 | 3.98 | 0.13934 | 2202.2967 | 7.0995 | 116.14 | 3.93 | 0.13554 | 2273.6919 | 8.0265 | 110.74 | 3.68 | 0.12177 | 2219.8018 | 8.1186 | 109.13 | 3.63 | 0.12225 | 2486.9023 | 9.1686 | 118.39 | 4.01 | 0.1233 | 2273.0946 | 10.8907 | 98.51 | 3.35 | 0.09891 | 2284.6467 | 11.0407 | 97.18 | 3.31 | 0.09812 | 2404.112 | 11.6707 | 103.27 | 3.55 | 0.10097 | 2392.5735 | 12.4307 | 97.07 | 3.34 | 0.09315 | 2370.3014 | 13.8409 | 95.86 | 3.3 | 0.08981 | 2339.9874 | 14.7409 | 89.72 | 3.1 | 0.08284 | 2310.4293 | 14.7409 | 89.51 | 3.09 | 0.08244
2480.1587 | 0.0017591 | 3400 | 119.18 | 50.58 | 2502.4826 | 0.0017591 | 6850 | 236.44 | 73.19 | 2500 | 0.0017591 | 10260 | 341.32 | 90.23 | 2500 | 0.0070405 | 2560 | 85.29 | 21.96 | 2500.6245 | 0.0070375 | 3400 | 124.38 | 25.41 | 2500 | 0.015841 | 2650 | 84.52 | 14.84 | 2496.7542 | 0.042283 | 1410 | 49.28 | 6.65 | 2497.9562 | 0.042283 | 1550 | 54.23 | 6.98 | 2291.6667 | 0.061455 | 1050 | 37.03 | 4.6 | 2320.9312 | 0.084866 | 902.69 | 31.09 | 3.6 | 2333.3333 | 0.084856 | 973.19 | 33.01 | 3.75 | 2344.4827 | 0.11111 | 797.1 | 26.58 | 2.95 | 2353.0796 | 0.11111 | 850.87 | 27.87 | 3.06 | 2500.1389 | 0.11091 | 968.64 | 33.04 | 3.33 | 2500.7896 | 0.13981 | 811.5 | 27.05 | 2.71 | 2500.5002 | 0.17191 | 694.04 | 24.06 | 2.26 | 2500.7145 | 0.17201 | 728.8 | 24.64 | 2.31 | 2500.5684 | 0.17191 | 763.43 | 26.51 | 2.37 | 2500.3127 | 0.24672 | 580.32 | 20.01 | 1.72 | 2409.0134 | 0.31062 | 497.19 | 16.99 | 1.36 | 2500.6255 | 0.34152 | 489.01 | 16.43 | 1.33 | 2415.7924 | 0.34182 | 486.07 | 16.38 | 1.31 | 2500.6255 | 0.46673 | 409.75 | 14.61 | 1.01 | 2500.5004 | 0.50583 | 412.75 | 14.61 | 0.99492 | 2500.4058 | 0.50583 | 436.33 | 15.58 | 1.02 | [30 empty] | 2500.5506 | 0.83015 | 359.29 | 12.52 | 0.72939 | [15 empty] | 2500.561 | 1.3491 | 256.6 | 8.65 | 0.47942 | 2500.4693 | 1.3491 | 283.14 | 9.4 | 0.50449 | 2500.5562 | 1.4451 | 260.29 | 8.6 | 0.46703 | 2464.2681 | 1.4451 | 263.93 | 8.77 | 0.46844 | 2500.4302 | 1.5471 | 246.93 | 8.19 | 0.43892 | 2431.1763 | 1.5481 | 261.19 | 8.52 | 0.4482 | 2431.211 | 1.7531 | 230.67 | 7.52 | 0.39571 | 2500.4866 | 1.7521 | 245.34 | 7.83 | 0.41185 | 2441.4957 | 1.9831 | 240.21 | 7.92 | 0.37998 | 2280.8485 | 2.1021 | 201.56 | 6.47 | 0.33079 | 2471.699 | 2.0981 | 227.55 | 7.49 | 0.36064 | 2310.0616 | 2.2872 | 186.02 | 5.96 | 0.30195 | 2383.4777 | 2.2851 | 207.98 | 6.86 | 0.32282 | 2327.9906 | 2.2862 | 207.01 | 6.84 | 0.3198 | 2249.567 | 2.6392 | 178.06 | 5.9 | 0.2743 | 2224.5704 | 2.8012 | 167.52 | 5.56 | 0.25616 | 2345.9982 | 2.7962 | 190.52 | 6.57 | 0.27816 | 2421.8027 | 2.9132 | 183.88 | 6.32 | 0.27094 | 2448.1269 | 3.0912 | 173.67 | 5.97 | 0.2548 | 2338.5249 | 3.8833 | 152.52 | 5.33 | 0.20953 | 2295.5787 | 3.8863 | 151.95 | 5.32 | 0.20797 | 2363.9917 | 4.9523 | 143.97 | 4.99 | 0.18034 | 2421.1903 | 5.1943 | 138.03 | 4.77 | 0.1729 | 2327.2953 | 5.1993 | 136.98 | 4.75 | 0.17024 | 2391.3411 | 5.1953 | 149.18 | 5.1 | 0.17927 | 2483.8902 | 6.0024 | 139.93 | 4.7 | 0.16536 | 2432.0418 | 6.6134 | 126.66 | 4.26 | 0.14903 | 2359.6036 | 7.0845 | 126.16 | 4.18 | 0.14435 | 2425.2713 | 8.0135 | 119.6 | 3.88 | 0.12908 | 2367.7886 | 8.1035 | 117.88 | 3.83 | 0.12963 | 2500.4974 | 9.1676 | 119.16 | 4.01 | 0.12389 | 2500.5051 | 10.8706 | 110.26 | 3.74 | 0.10765 | 2500.4696 | 11.0206 | 108.14 | 3.65 | 0.10632 | 2500.5169 | 11.6607 | 108.15 | 3.62 | 0.10452 | 2500.5264 | 12.4207 | 102.22 | 3.42 | 0.09682 | 2500.4956 | 13.8408 | 102.06 | 3.42 | 0.0941 | 2500.5105 | 14.7209 | 96.99 | 3.26 | 0.08781 | 2500.5146 | 14.7209 | 98.23 | 3.33 | 0.08838
2500 | 0.0017591 | 3430 | 119.28 | 50.94 | [25 empty] | 2500.749 | 0.042283 | 1410 | 49.28 | 6.65 | 2500.6813 | 0.042283 | 1560 | 54.23 | 6.99 | 2500 | 0.061314 | 1170 | 40.49 | 4.98 | 2499.4644 | 0.084706 | 986.45 | 33.28 | 3.85 | 2500 | 0.084706 | 1060 | 35.07 | 3.99 | 2500.7815 | 0.11091 | 860.94 | 28.07 | 3.13 | 2500.7353 | 0.11101 | 914.99 | 29.31 | 3.23 | 2500.6945 | 0.11091 | 968.81 | 33.04 | 3.33 | [25 empty] | 2500.5559 | 0.31042 | 519.76 | 17.29 | 1.4 | [5 empty] | 2500.6902 | 0.34162 | 506.49 | 16.64 | 1.35 | [80 empty] | 2500.4621 | 1.4451 | 268.55 | 8.8 | 0.47465 | [5 empty] | 2500.5363 | 1.5471 | 270.09 | 8.61 | 0.45975 | 2500.572 | 1.7521 | 238.52 | 7.6 | 0.4059 | [5 empty] | 2500.4578 | 1.9821 | 247.14 | 7.98 | 0.38826 | 2500.5702 | 2.0971 | 225.01 | 7.27 | 0.35976 | 2500.4943 | 2.0971 | 230.71 | 7.51 | 0.36443 | 2500.5133 | 2.2831 | 204.47 | 6.51 | 0.32446 | 2500.5065 | 2.2831 | 220.19 | 7.08 | 0.3371 | 2500.4947 | 2.2831 | 225.44 | 7.32 | 0.34121 | 2500.5062 | 2.6322 | 202.11 | 6.81 | 0.30212 | 2500.5283 | 2.7922 | 192.72 | 6.6 | 0.28508 | 2500.5213 | 2.7922 | 205.59 | 6.91 | 0.29472 | 2500.4844 | 2.9122 | 191.01 | 6.4 | 0.27886 | 2500.4624 | 3.0902 | 178.1 | 6 | 0.2597 | 2500.5379 | 3.8782 | 165.19 | 5.63 | 0.22262 | 2500.528 | 3.8782 | 168.28 | 5.8 | 0.22475 | 2500.4728 | 4.9463 | 153.92 | 5.19 | 0.18969 | 2500.5246 | 5.1923 | 143.41 | 4.83 | 0.17796 | 2500.5236 | 5.1913 | 149.19 | 5.05 | 0.1816 | 2500.5335 | 5.1923 | 157.3 | 5.23 | 0.18658 | 2500.4968 | 6.0024 | 141.04 | 4.7 | 0.16634 | 2500.4864 | 6.6114 | 130.89 | 4.3 | 0.15276 | 2500.4877 | 7.0764 | 135.14 | 4.37 | 0.15204 | 2500.5154 | 8.0105 | 124 | 3.93 | 0.13264 | 2500.5032 | 8.0975 | 125.74 | 3.99 | 0.13609
[40 empty] | 2500.8333 | 0.061314 | 1170 | 40.49 | 4.98 | 2500.1785 | 0.084706 | 986.94 | 33.28 | 3.85 | 2500.6667 | 0.084706 | 1060 | 35.07 | 3.99

## al2o3 (hidden)
h-1_energy | h-1_let | h-1_range | h-1_z_straggling | h-1_xy_straggling | h-2_energy | h-2_let | h-2_range | h-2_z_straggling | h-2_xy_straggling | h-3_energy | h-3_let | h-3_range | h-3_z_straggling | h-3_xy_straggling | he-3_energy | he-3_let | he-3_range | he-3_z_straggling | he-3_xy_straggling | he-4_energy | he-4_let | he-4_range | he-4_z_straggling | he-4_xy_straggling | li-7_energy | li-7_let | li-7_range | li-7_z_straggling | li-7_xy_straggling | b-10_energy | b-10_let | b-10_range | b-10_z_straggling | b-10_xy_straggling | b-11_energy | b-11_let | b-11_range | b-11_z_straggling | b-11_xy_straggling | c-12_energy | c-12_let | c-12_range | c-12_z_straggling | c-12_xy_straggling | n-14_energy | n-14_let | n-14_range | n-14_z_straggling | n-14_xy_straggling | n-15_energy | n-15_let | n-15_range | n-15_z_straggling | n-15_xy_straggling | o-16_energy | o-16_let | o-16_range | o-16_z_straggling | o-16_xy_straggling | o-17_energy | o-17_let | o-17_range | o-17_z_straggling | o-17_xy_straggling | o-18_energy | o-18_let | o-18_range | o-18_z_straggling | o-18_xy_straggling | f-19_energy | f-19_let | f-19_range | f-19_z_straggling | f-19_xy_straggling | ne-20_energy | ne-20_let | ne-20_range | ne-20_z_straggling | ne-20_xy_straggling | ne-21_energy | ne-21_let | ne-21_range | ne-21_z_straggling | ne-21_xy_straggling | ne-22_energy | ne-22_let | ne-22_range | ne-22_z_straggling | ne-22_xy_straggling | mg-24_energy | mg-24_let | mg-24_range | mg-24_z_straggling | mg-24_xy_straggling | al-27_energy | al-27_let | al-27_range | al-27_z_straggling | al-27_xy_straggling | si-28_energy | si-28_let | si-28_range | si-28_z_straggling | si-28_xy_straggling | si-29_energy | si-29_let | si-29_range | si-29_z_straggling | si-29_xy_straggling | s-32_energy | s-32_let | s-32_range | s-32_z_straggling | s-32_xy_straggling | cl-35_energy | cl-35_let | cl-35_range | cl-35_z_straggling | cl-35_xy_straggling | cl-37_energy | cl-37_let | cl-37_range | cl-37_z_straggling | cl-37_xy_straggling | ar-36_energy | ar-36_let | ar-36_range | ar-36_z_straggling | ar-36_xy_straggling | ar-40_energy | ar-40_let | ar-40_range | ar-40_z_straggling | ar-40_xy_straggling | ca-40_energy | ca-40_let | ca-40_range | ca-40_z_straggling | ca-40_xy_straggling | ca-44_energy | ca-44_let | ca-44_range | ca-44_z_straggling | ca-44_xy_straggling | ca-48_energy | ca-48_let | ca-48_range | ca-48_z_straggling | ca-48_xy_straggling | ti-48_energy | ti-48_let | ti-48_range | ti-48_z_straggling | ti-48_xy_straggling | ti-50_energy | ti-50_let | ti-50_range | ti-50_z_straggling | ti-50_xy_straggling | v-51_energy | v-51_let | v-51_range | v-51_z_straggling | v-51_xy_straggling | cr-52_energy | cr-52_let | cr-52_range | cr-52_z_straggling | cr-52_xy_straggling | fe-56_energy | fe-56_let | fe-56_range | fe-56_z_straggling | fe-56_xy_straggling | ni-58_energy | ni-58_let | ni-58_range | ni-58_z_straggling | ni-58_xy_straggling | ni-64_energy | ni-64_let | ni-64_range | ni-64_z_straggling | ni-64_xy_straggling | cu-63_energy | cu-63_let | cu-63_range | cu-63_z_straggling | cu-63_xy_straggling | cu-65_energy | cu-65_let | cu-65_range | cu-65_z_straggling | cu-65_xy_straggling | zn-64_energy | zn-64_let | zn-64_range | zn-64_z_straggling | zn-64_xy_straggling | zn-70_energy | zn-70_let | zn-70_range | zn-70_z_straggling | zn-70_xy_straggling | ge-70_energy | ge-70_let | ge-70_range | ge-70_z_straggling | ge-70_xy_straggling | ge-72_energy | ge-72_let | ge-72_range | ge-72_z_straggling | ge-72_xy_straggling | se-82_energy | se-82_let | se-82_range | se-82_z_straggling | se-82_xy_straggling | br-79_energy | br-79_let | br-79_range | br-79_z_straggling | br-79_xy_straggling | br-81_energy | br-81_let | br-81_range | br-81_z_straggling | br-81_xy_straggling | kr-78_energy | kr-78_let | kr-78_range | kr-78_z_straggling | kr-78_xy_straggling | kr-84_energy | kr-84_let | kr-84_range | kr-84_z_straggling | kr-84_xy_straggling | kr-86_energy | kr-86_let | kr-86_range | kr-86_z_straggling | kr-86_xy_straggling | y-89_energy | y-89_let | y-89_range | y-89_z_straggling | y-89_xy_straggling | zr-90_energy | zr-90_let | zr-90_range | zr-90_z_straggling | zr-90_xy_straggling | zr-96_energy | zr-96_let | zr-96_range | zr-96_z_straggling | zr-96_xy_straggling | nb-93_energy | nb-93_let | nb-93_range | nb-93_z_straggling | nb-93_xy_straggling | mo-92_energy | mo-92_let | mo-92_range | mo-92_z_straggling | mo-92_xy_straggling | ag-107_energy | ag-107_let | ag-107_range | ag-107_z_straggling | ag-107_xy_straggling | ag-109_energy | ag-109_let | ag-109_range | ag-109_z_straggling | ag-109_xy_straggling | i-127_energy | i-127_let | i-127_range | i-127_z_straggling | i-127_xy_straggling | xe-124_energy | xe-124_let | xe-124_range | xe-124_z_straggling | xe-124_xy_straggling | xe-129_energy | xe-129_let | xe-129_range | xe-129_z_straggling | xe-129_xy_straggling | xe-136_energy | xe-136_let | xe-136_range | xe-136_z_straggling | xe-136_xy_straggling | pr-141_energy | pr-141_let | pr-141_range | pr-141_z_straggling | pr-141_xy_straggling | sm-144_energy | sm-144_let | sm-144_range | sm-144_z_straggling | sm-144_xy_straggling | tb-159_energy | tb-159_let | tb-159_range | tb-159_z_straggling | tb-159_xy_straggling | ho-165_energy | ho-165_let | ho-165_range | ho-165_z_straggling | ho-165_xy_straggling | tm-169_energy | tm-169_let | tm-169_range | tm-169_z_straggling | tm-169_xy_straggling | ta-181_energy | ta-181_let | ta-181_range | ta-181_z_straggling | ta-181_xy_straggling | pt-198_energy | pt-198_let | pt-198_range | pt-198_z_straggling | pt-198_xy_straggling | au-197_energy | au-197_let | au-197_range | au-197_z_straggling | au-197_xy_straggling | pb-208_energy | pb-208_let | pb-208_range | pb-208_z_straggling | pb-208_xy_straggling | bi-209_energy | bi-209_let | bi-209_range | bi-209_z_straggling | bi-209_xy_straggling | th-232_energy | th-232_let | th-232_range | th-232_z_straggling | th-232_xy_straggling | u-235_energy | u-235_let | u-235_range | u-235_z_straggling | u-235_xy_straggling | u-238_energy | u-238_let | u-238_range | u-238_z_straggling | u-238_xy_straggling
0.10913 | 0.51274 | 0.0006029 | 6.42e-05 | 8.35e-05 | 0.11172 | 0.51114 | 0.00127 | 0.0001034 | 0.0001404 | 0.10776 | 0.51383 | 0.00187 | 0.0001342 | 0.0001847 | 0.10776 | 1.4316 | 0.0007993 | 7.77e-05 | 9.98e-05 | 0.099925 | 1.411 | 0.00102 | 9.22e-05 | 0.0001202 | 0.11403 | 2.0451 | 0.00149 | 0.0001246 | 0.0001636 | 0.10986 | 3.8887 | 0.00113 | 9.3e-05 | 0.0001205 | 0.109 | 3.8781 | 0.00123 | 9.82e-05 | 0.0001279 | 0.1 | 4.4141 | 0.0011 | 9.72e-05 | 0.0001243 | 0.099979 | 5.1824 | 0.00112 | 9.83e-05 | 0.0001253 | 0.1 | 5.1827 | 0.0012 | 0.0001022 | 0.0001309 | 0.10003 | 5.694 | 0.00122 | 0.0001102 | 0.0001398 | 0.10001 | 5.6935 | 0.0013 | 0.0001139 | 0.0001452 | 0.10001 | 5.6939 | 0.00137 | 0.0001175 | 0.0001505 | 0.10527 | 6.5778 | 0.00132 | 0.0001154 | 0.000146 | 0.10004 | 6.4097 | 0.00133 | 0.0001252 | 0.0001567 | 0.10717 | 6.6196 | 0.00145 | 0.00013 | 0.0001639 | 0.10231 | 6.479 | 0.00148 | 0.0001325 | 0.000167 | 0.10423 | 7.5858 | 0.00154 | 0.0001544 | 0.0001915 | 0.10192 | 7.7055 | 0.00156 | 0.0001465 | 0.0001823 | 0.10723 | 9.2922 | 0.00139 | 0.0001208 | 0.0001504 | 0.10353 | 9.13 | 0.00141 | 0.0001224 | 0.0001524 | 0.10165 | 9.474 | 0.00142 | 0.0001246 | 0.000154 | 0.10009 | 9.9402 | 0.00144 | 0.000122 | 0.0001506 | 0.10144 | 10.0119 | 0.00153 | 0.0001258 | 0.0001562 | 0.10426 | 9.677 | 0.0015 | 0.0001241 | 0.0001533 | 0.1001 | 9.4602 | 0.00162 | 0.0001298 | 0.0001611 | 0.10009 | 11.4897 | 0.00146 | 0.0001272 | 0.0001558 | 0.10238 | 11.6468 | 0.00163 | 0.0001343 | 0.0001657 | 0.10427 | 11.7646 | 0.00179 | 0.0001409 | 0.0001751 | 0.10428 | 11.679 | 0.00178 | 0.0001456 | 0.0001795 | 0.10011 | 11.3914 | 0.00181 | 0.0001475 | 0.0001816 | 0.10796 | 13.3793 | 0.00181 | 0.0001455 | 0.0001798 | 0.10589 | 13.6547 | 0.00183 | 0.0001553 | 0.0001909 | 0.10727 | 12.7336 | 0.00206 | 0.0001778 | 0.0002185 | 0.10356 | 9.0362 | 0.00266 | 0.0002448 | 0.0002973 | 0.10168 | 8.8595 | 0.0029 | 0.0002556 | 0.0003125 | 0.10329 | 12.4318 | 0.00217 | 0.0001894 | 0.0002312 | 0.10011 | 12.1668 | 0.0022 | 0.0001911 | 0.0002331 | 0.10168 | 13.9849 | 0.00189 | 0.0001579 | 0.0001917 | 0.10011 | 13.8559 | 0.00205 | 0.0001645 | 0.0002008 | 0.10011 | 13.5207 | 0.00231 | 0.0002079 | 0.0002525 | 0.11123 | 14.6882 | 0.00252 | 0.0002152 | 0.0002641 | 0.10987 | 15.3332 | 0.00242 | 0.0001846 | 0.0002258 | 0.10137 | 13.7573 | 0.00225 | 0.0001837 | 0.000222 | 0.11123 | 14.5936 | 0.00244 | 0.0001906 | 0.0002324 | 0.10267 | 14.0493 | 0.00217 | 0.0001796 | 0.0002164 | 0.10726 | 14.4457 | 0.00241 | 0.0001888 | 0.0002291 | 0.10476 | 14.2315 | 0.00243 | 0.0001899 | 0.0002303 | 0.10123 | 15.763 | 0.0022 | 0.0001728 | 0.0002072 | 0.10011 | 15.036 | 0.00229 | 0.0001843 | 0.0002205 | 0.10427 | 15.459 | 0.00251 | 0.0001926 | 0.0002321 | 0.10764 | 14.736 | 0.0025 | 0.0001946 | 0.0002339 | 0.10881 | 16.931 | 0.00232 | 0.0001826 | 0.0002192 | 0.1029 | 15.941 | 0.00262 | 0.0002062 | 0.0002449 | 0.10101 | 15.711 | 0.00263 | 0.000207 | 0.0002455 | 0.10244 | 15.525 | 0.00283 | 0.00021 | 0.0002468 | 0.10492 | 18.878 | 0.00238 | 0.0001735 | 0.0002044 | 0.10085 | 18.459 | 0.00241 | 0.0001747 | 0.0002053 | 0.10301 | 18.687 | 0.00258 | 0.0001806 | 0.0002134 | 0.10645 | 18.011 | 0.00291 | 0.0002146 | 0.0002542 | 0.10423 | 18.364 | 0.00279 | 0.0002089 | 0.0002458 | 0.10068 | 18.887 | 0.00258 | 0.0001766 | 0.0002044 | 0.10307 | 21.124 | 0.00257 | 0.0001717 | 0.0001994 | 0.10063 | 19.944 | 0.0026 | 0.0001756 | 0.0002026 | 0.11053 | 21.568 | 0.00303 | 0.0002018 | 0.0002353 | 0.10103 | 23.446 | 0.00252 | 0.0001597 | 0.0001815 | 0.10154 | 18.633 | 0.00286 | 0.0001864 | 0.0002099 | 0.10819 | 23.73 | 0.00271 | 0.0001673 | 0.0001882 | 0.10767 | 25.409 | 0.0026 | 0.0001604 | 0.0001805 | 0.10774 | 24.608 | 0.00282 | 0.0001728 | 0.0001918 | 0.10636 | 24.778 | 0.00272 | 0.0001667 | 0.0001842 | 0.10502 | 24.704 | 0.00272 | 0.0001666 | 0.0001839
0.11905 | 0.50558 | 0.0006514 | 6.58e-05 | 8.65e-05 | 0.12413 | 0.50156 | 0.00139 | 0.0001067 | 0.0001457 | 0.11605 | 0.50807 | 0.00199 | 0.0001368 | 0.0001891 | 0.11605 | 1.4494 | 0.0008424 | 7.86e-05 | 0.0001016 | 0.11242 | 1.4416 | 0.00111 | 9.42e-05 | 0.0001236 | 0.12828 | 2.1153 | 0.00161 | 0.0001272 | 0.0001678 | 0.11984 | 4.0003 | 0.00119 | 9.42e-05 | 0.0001229 | 0.11809 | 3.9817 | 0.0013 | 9.94e-05 | 0.0001302 | 0.10833 | 4.5581 | 0.00116 | 9.84e-05 | 0.0001265 | 0.10712 | 5.326 | 0.00117 | 9.93e-05 | 0.0001273 | 0.10667 | 5.3175 | 0.00125 | 0.0001031 | 0.0001328 | 0.10628 | 5.8744 | 0.00126 | 0.000111 | 0.0001417 | 0.10589 | 5.8639 | 0.00134 | 0.0001147 | 0.000147 | 0.11112 | 6.0072 | 0.00146 | 0.0001194 | 0.0001539 | 0.11843 | 6.9987 | 0.00141 | 0.0001174 | 0.0001495 | 0.11255 | 6.769 | 0.00142 | 0.0001275 | 0.0001608 | 0.11908 | 6.943 | 0.00154 | 0.000132 | 0.0001676 | 0.11368 | 6.8012 | 0.00157 | 0.0001345 | 0.0001708 | 0.11465 | 8.0274 | 0.00162 | 0.0001561 | 0.0001949 | 0.11119 | 8.1064 | 0.00164 | 0.0001483 | 0.0001859 | 0.11617 | 9.667 | 0.00146 | 0.0001222 | 0.0001532 | 0.11216 | 9.5035 | 0.00148 | 0.0001238 | 0.0001552 | 0.10947 | 9.8787 | 0.00149 | 0.0001261 | 0.0001569 | 0.10724 | 10.3093 | 0.0015 | 0.0001235 | 0.0001535 | 0.10821 | 10.3589 | 0.00159 | 0.0001272 | 0.0001589 | 0.11121 | 10.0391 | 0.00156 | 0.0001257 | 0.0001563 | 0.11261 | 10.113 | 0.00175 | 0.0001335 | 0.0001669 | 0.1126 | 12.2733 | 0.00156 | 0.00013 | 0.0001606 | 0.11375 | 12.3432 | 0.00173 | 0.0001368 | 0.0001702 | 0.1147 | 12.4033 | 0.0019 | 0.0001434 | 0.0001793 | 0.11471 | 12.3641 | 0.00188 | 0.0001483 | 0.0001843 | 0.11012 | 12.0656 | 0.00191 | 0.0001503 | 0.0001866 | 0.11778 | 14.1152 | 0.0019 | 0.0001476 | 0.0001838 | 0.11552 | 14.3984 | 0.00191 | 0.0001574 | 0.0001949 | 0.11621 | 13.4861 | 0.00216 | 0.0001802 | 0.0002232 | 0.11219 | 9.8703 | 0.00279 | 0.0002492 | 0.000306 | 0.1095 | 9.6123 | 0.00303 | 0.00026 | 0.0003212 | 0.11123 | 13.0802 | 0.00227 | 0.000192 | 0.0002362 | 0.10781 | 12.8045 | 0.0023 | 0.0001938 | 0.0002383 | 0.1095 | 14.6612 | 0.00198 | 0.0001603 | 0.0001961 | 0.11441 | 15.0752 | 0.00222 | 0.0001697 | 0.000209 | 0.11441 | 15.0134 | 0.00249 | 0.0002133 | 0.0002619 | 0.12514 | 16.0524 | 0.00268 | 0.0002196 | 0.0002721 | 0.12207 | 16.4269 | 0.00257 | 0.000189 | 0.000233 | 0.11404 | 14.8283 | 0.00242 | 0.0001893 | 0.000231 | 0.12358 | 15.5851 | 0.00261 | 0.0001953 | 0.0002403 | 0.1155 | 15.1378 | 0.00234 | 0.0001852 | 0.0002253 | 0.11917 | 15.4529 | 0.00257 | 0.0001938 | 0.0002373 | 0.1164 | 15.2176 | 0.0026 | 0.000195 | 0.0002387 | 0.11248 | 16.8884 | 0.00235 | 0.0001776 | 0.000215 | 0.11123 | 16.1379 | 0.00245 | 0.0001895 | 0.0002291 | 0.11469 | 16.4794 | 0.00266 | 0.0001974 | 0.0002401 | 0.1184 | 15.686 | 0.00266 | 0.0001998 | 0.0002425 | 0.11969 | 18.048 | 0.00246 | 0.0001868 | 0.0002265 | 0.11225 | 17.098 | 0.00277 | 0.0002112 | 0.0002534 | 0.11019 | 16.847 | 0.00279 | 0.0002121 | 0.0002543 | 0.11032 | 16.409 | 0.00298 | 0.0002154 | 0.0002558 | 0.11299 | 19.73 | 0.00251 | 0.0001776 | 0.000211 | 0.10861 | 19.27 | 0.00254 | 0.000179 | 0.0002121 | 0.11037 | 19.454 | 0.00271 | 0.0001847 | 0.0002199 | 0.11355 | 18.754 | 0.00304 | 0.000219 | 0.0002615 | 0.11118 | 19.069 | 0.00292 | 0.0002134 | 0.0002531 | 0.10697 | 19.438 | 0.00271 | 0.0001811 | 0.0002113 | 0.10914 | 21.777 | 0.00269 | 0.0001755 | 0.0002053 | 0.10655 | 20.531 | 0.00272 | 0.0001799 | 0.0002092 | 0.12435 | 23.283 | 0.00331 | 0.0002124 | 0.0002493 | 0.11365 | 24.586 | 0.00278 | 0.0001702 | 0.0001941 | 0.11423 | 19.799 | 0.00318 | 0.0002012 | 0.0002277 | 0.12021 | 24.857 | 0.00297 | 0.0001773 | 0.0002005 | 0.11963 | 26.542 | 0.00284 | 0.0001695 | 0.0001917 | 0.11852 | 25.564 | 0.00307 | 0.0001824 | 0.0002038 | 0.117 | 25.424 | 0.00297 | 0.0001765 | 0.000196 | 0.11552 | 25.329 | 0.00297 | 0.0001765 | 0.0001958
0.12897 | 0.49744 | 0.0007006 | 6.73e-05 | 8.93e-05 | 0.13654 | 0.49079 | 0.00152 | 0.00011 | 0.000151 | 0.12434 | 0.50151 | 0.00211 | 0.0001394 | 0.0001935 | 0.12434 | 1.4632 | 0.000885 | 7.95e-05 | 0.0001034 | 0.12491 | 1.4643 | 0.00119 | 9.61e-05 | 0.0001266 | 0.14253 | 2.1747 | 0.00172 | 0.0001296 | 0.0001715 | 0.12983 | 4.096 | 0.00125 | 9.54e-05 | 0.0001251 | 0.12717 | 4.0725 | 0.00136 | 0.0001006 | 0.0001323 | 0.11667 | 4.6883 | 0.00121 | 9.95e-05 | 0.0001286 | 0.11426 | 5.4579 | 0.00121 | 0.0001002 | 0.000129 | 0.11333 | 5.4415 | 0.00129 | 0.000104 | 0.0001345 | 0.11254 | 6.043 | 0.0013 | 0.0001118 | 0.0001434 | 0.11765 | 6.1736 | 0.00142 | 0.0001165 | 0.0001503 | 0.12501 | 6.3485 | 0.00156 | 0.0001215 | 0.0001576 | 0.13159 | 7.3717 | 0.0015 | 0.0001191 | 0.0001525 | 0.12505 | 7.0927 | 0.00151 | 0.0001294 | 0.0001643 | 0.13099 | 7.2355 | 0.00163 | 0.0001338 | 0.0001708 | 0.12505 | 7.0935 | 0.00166 | 0.0001364 | 0.0001741 | 0.12508 | 8.4362 | 0.0017 | 0.0001575 | 0.000198 | 0.12045 | 8.4866 | 0.00172 | 0.0001499 | 0.000189 | 0.1251 | 10.018 | 0.00152 | 0.0001235 | 0.0001557 | 0.12079 | 9.8522 | 0.00154 | 0.0001252 | 0.0001578 | 0.11729 | 10.2628 | 0.00155 | 0.0001275 | 0.0001596 | 0.11439 | 10.6587 | 0.00156 | 0.0001248 | 0.000156 | 0.12173 | 11.0099 | 0.00171 | 0.0001302 | 0.0001638 | 0.12511 | 10.7457 | 0.00168 | 0.000129 | 0.0001617 | 0.12512 | 10.7476 | 0.00187 | 0.0001366 | 0.000172 | 0.12512 | 12.9914 | 0.00166 | 0.0001324 | 0.0001647 | 0.12513 | 12.9933 | 0.00183 | 0.0001391 | 0.0001741 | 0.12512 | 12.995 | 0.00199 | 0.0001455 | 0.0001831 | 0.12514 | 12.9927 | 0.00198 | 0.0001506 | 0.0001885 | 0.12013 | 12.6935 | 0.00201 | 0.0001527 | 0.000191 | 0.12759 | 14.8042 | 0.00199 | 0.0001495 | 0.0001873 | 0.12514 | 15.0856 | 0.002 | 0.0001592 | 0.0001985 | 0.12515 | 14.2119 | 0.00225 | 0.0001823 | 0.0002273 | 0.12083 | 10.7033 | 0.00291 | 0.0002529 | 0.0003135 | 0.12514 | 11.1335 | 0.00327 | 0.000268 | 0.0003354 | 0.12713 | 14.337 | 0.00245 | 0.0001973 | 0.000245 | 0.12321 | 14.0401 | 0.00248 | 0.0001993 | 0.0002473 | 0.12514 | 15.9243 | 0.00214 | 0.000165 | 0.0002036 | 0.12871 | 16.1959 | 0.00238 | 0.0001739 | 0.0002159 | 0.12871 | 16.3886 | 0.00264 | 0.0002175 | 0.0002695 | 0.13904 | 17.3159 | 0.00283 | 0.0002231 | 0.0002787 | 0.13428 | 17.4492 | 0.00272 | 0.0001926 | 0.0002393 | 0.12671 | 15.8308 | 0.00258 | 0.0001939 | 0.0002388 | 0.13594 | 16.5256 | 0.00276 | 0.0001994 | 0.0002472 | 0.12834 | 16.2083 | 0.0025 | 0.0001898 | 0.000233 | 0.13109 | 16.4397 | 0.00273 | 0.000198 | 0.0002445 | 0.12804 | 16.1935 | 0.00276 | 0.0001994 | 0.000246 | 0.12373 | 17.9553 | 0.00249 | 0.0001816 | 0.0002217 | 0.12235 | 17.1717 | 0.0026 | 0.0001939 | 0.0002365 | 0.12512 | 17.4197 | 0.00281 | 0.0002014 | 0.000247 | 0.12916 | 16.6154 | 0.00282 | 0.0002043 | 0.00025 | 0.13057 | 19.1059 | 0.0026 | 0.0001905 | 0.0002328 | 0.1216 | 18.216 | 0.00291 | 0.0002154 | 0.000261 | 0.11937 | 17.953 | 0.00293 | 0.0002165 | 0.000262 | 0.1182 | 17.292 | 0.00313 | 0.0002202 | 0.0002639 | 0.12106 | 20.572 | 0.00263 | 0.0001813 | 0.000217 | 0.11636 | 20.079 | 0.00266 | 0.0001828 | 0.0002183 | 0.11773 | 20.23 | 0.00283 | 0.0001883 | 0.0002259 | 0.12065 | 19.485 | 0.00317 | 0.000223 | 0.0002683 | 0.11813 | 19.752 | 0.00305 | 0.0002175 | 0.0002599 | 0.11326 | 20.008 | 0.00284 | 0.0001853 | 0.0002178 | 0.12126 | 23.107 | 0.00291 | 0.0001835 | 0.0002161 | 0.11839 | 21.721 | 0.00296 | 0.0001889 | 0.0002212 | 0.13816 | 24.983 | 0.00357 | 0.0002212 | 0.0002616 | 0.12628 | 25.766 | 0.00303 | 0.0001793 | 0.0002055 | 0.12692 | 21.125 | 0.00349 | 0.0002136 | 0.0002436 | 0.13223 | 26.067 | 0.00321 | 0.0001861 | 0.0002117 | 0.13159 | 27.718 | 0.00307 | 0.0001776 | 0.000202 | 0.12929 | 26.612 | 0.00331 | 0.000191 | 0.0002148 | 0.12764 | 26.204 | 0.00321 | 0.0001853 | 0.0002071 | 0.12602 | 26.077 | 0.00321 | 0.0001854 | 0.0002069
0.13889 | 0.48859 | 0.0007508 | 6.87e-05 | 9.22e-05 | 0.14896 | 0.47944 | 0.00164 | 0.0001132 | 0.0001562 | 0.13263 | 0.49437 | 0.00224 | 0.000142 | 0.0001979 | 0.13263 | 1.474 | 0.0009274 | 8.03e-05 | 0.000105 | 0.1374 | 1.4791 | 0.00128 | 9.78e-05 | 0.0001295 | 0.15678 | 2.2252 | 0.00184 | 0.0001317 | 0.000175 | 0.13982 | 4.1779 | 0.00131 | 9.65e-05 | 0.0001271 | 0.13625 | 4.1505 | 0.00142 | 0.0001016 | 0.0001343 | 0.125 | 4.8057 | 0.00127 | 0.0001004 | 0.0001305 | 0.1214 | 5.578 | 0.00126 | 0.000101 | 0.0001307 | 0.12 | 5.5557 | 0.00134 | 0.0001048 | 0.0001361 | 0.12504 | 6.3488 | 0.00138 | 0.0001135 | 0.0001464 | 0.13236 | 6.509 | 0.00152 | 0.0001186 | 0.0001538 | 0.1389 | 6.6416 | 0.00165 | 0.0001234 | 0.0001607 | 0.14475 | 7.7005 | 0.00158 | 0.0001206 | 0.0001552 | 0.13756 | 7.3845 | 0.0016 | 0.0001311 | 0.0001674 | 0.1429 | 7.5008 | 0.00172 | 0.0001354 | 0.0001737 | 0.13642 | 7.3596 | 0.00175 | 0.000138 | 0.0001771 | 0.1355 | 8.815 | 0.00177 | 0.0001588 | 0.0002007 | 0.12972 | 8.8437 | 0.00179 | 0.0001513 | 0.0001918 | 0.13404 | 10.3488 | 0.00158 | 0.0001246 | 0.0001579 | 0.12942 | 10.1829 | 0.0016 | 0.0001263 | 0.0001601 | 0.12511 | 10.6339 | 0.00161 | 0.0001287 | 0.0001621 | 0.12869 | 11.3306 | 0.00167 | 0.0001276 | 0.0001607 | 0.13526 | 11.6242 | 0.00182 | 0.0001327 | 0.0001679 | 0.13901 | 11.4189 | 0.00179 | 0.0001318 | 0.0001663 | 0.13763 | 11.3521 | 0.00198 | 0.0001392 | 0.0001764 | 0.13763 | 13.6529 | 0.00175 | 0.0001344 | 0.0001684 | 0.1365 | 13.5963 | 0.00192 | 0.000141 | 0.0001776 | 0.13555 | 13.5492 | 0.00209 | 0.0001473 | 0.0001865 | 0.13556 | 13.5941 | 0.00207 | 0.0001527 | 0.0001923 | 0.13014 | 13.2843 | 0.00211 | 0.0001548 | 0.000195 | 0.13741 | 15.4458 | 0.00207 | 0.0001511 | 0.0001904 | 0.13477 | 15.7255 | 0.00208 | 0.0001608 | 0.0002016 | 0.14302 | 15.5612 | 0.00242 | 0.0001865 | 0.0002343 | 0.13809 | 12.3661 | 0.00312 | 0.0002596 | 0.0003258 | 0.14078 | 12.6223 | 0.00348 | 0.0002739 | 0.0003465 | 0.14302 | 15.5139 | 0.00262 | 0.0002015 | 0.0002522 | 0.13862 | 15.1959 | 0.00265 | 0.0002037 | 0.0002548 | 0.14078 | 17.0782 | 0.00229 | 0.0001689 | 0.00021 | 0.14301 | 17.235 | 0.00253 | 0.0001775 | 0.0002218 | 0.14301 | 17.6532 | 0.00279 | 0.0002209 | 0.0002759 | 0.15294 | 18.4767 | 0.00297 | 0.0002261 | 0.0002843 | 0.14649 | 18.4082 | 0.00286 | 0.0001958 | 0.0002448 | 0.13939 | 16.7822 | 0.00273 | 0.0001979 | 0.0002455 | 0.1483 | 17.413 | 0.00291 | 0.000203 | 0.0002534 | 0.14117 | 17.2579 | 0.00265 | 0.0001937 | 0.0002396 | 0.14301 | 17.4139 | 0.00288 | 0.0002017 | 0.0002507 | 0.13968 | 17.1469 | 0.0029 | 0.0002031 | 0.0002524 | 0.13497 | 18.951 | 0.00263 | 0.0001851 | 0.0002277 | 0.13347 | 18.1248 | 0.00274 | 0.0001977 | 0.0002431 | 0.13555 | 18.2977 | 0.00295 | 0.000205 | 0.0002533 | 0.13993 | 17.5225 | 0.00296 | 0.0002082 | 0.0002568 | 0.14145 | 20.1113 | 0.00273 | 0.0001937 | 0.0002385 | 0.13096 | 19.312 | 0.00304 | 0.0002191 | 0.0002677 | 0.12855 | 19.039 | 0.00306 | 0.0002203 | 0.0002688 | 0.12608 | 18.173 | 0.00327 | 0.0002245 | 0.0002713 | 0.12913 | 21.422 | 0.00275 | 0.0001846 | 0.0002226 | 0.12412 | 20.897 | 0.00279 | 0.0001862 | 0.0002241 | 0.12509 | 21.002 | 0.00295 | 0.0001916 | 0.0002314 | 0.12774 | 20.193 | 0.0033 | 0.0002267 | 0.0002745 | 0.12508 | 20.443 | 0.00317 | 0.0002212 | 0.0002663 | 0.12585 | 21.18 | 0.00308 | 0.0001942 | 0.0002298 | 0.13642 | 24.799 | 0.00317 | 0.0001927 | 0.000228 | 0.13319 | 23.232 | 0.00324 | 0.0001992 | 0.0002345 | 0.15198 | 26.649 | 0.00381 | 0.0002287 | 0.0002723 | 0.13891 | 26.986 | 0.00326 | 0.0001872 | 0.0002158 | 0.13962 | 22.553 | 0.00377 | 0.0002242 | 0.0002578 | 0.14425 | 27.354 | 0.00344 | 0.0001937 | 0.0002218 | 0.14355 | 28.921 | 0.00329 | 0.0001847 | 0.0002114 | 0.14006 | 27.745 | 0.00354 | 0.0001986 | 0.0002249 | 0.13827 | 27.09 | 0.00344 | 0.0001934 | 0.0002175 | 0.13653 | 26.941 | 0.00345 | 0.0001935 | 0.0002174
0.14881 | 0.47956 | 0.0008019 | 7.02e-05 | 9.5e-05 | 0.16137 | 0.46789 | 0.00178 | 0.0001165 | 0.0001614 | 0.1492 | 0.47928 | 0.00249 | 0.0001494 | 0.0002065 | 0.1492 | 1.4877 | 0.00101 | 8.23e-05 | 0.0001081 | 0.14989 | 1.4879 | 0.00136 | 9.94e-05 | 0.0001322 | 0.17104 | 2.2668 | 0.00195 | 0.0001337 | 0.0001781 | 0.14981 | 4.2489 | 0.00137 | 9.75e-05 | 0.0001289 | 0.14534 | 4.2185 | 0.00148 | 0.0001026 | 0.0001361 | 0.13333 | 4.9113 | 0.00132 | 0.0001013 | 0.0001322 | 0.12854 | 5.6873 | 0.0013 | 0.0001018 | 0.0001323 | 0.13333 | 5.7566 | 0.00143 | 0.0001066 | 0.0001391 | 0.14067 | 6.6755 | 0.00148 | 0.0001155 | 0.0001498 | 0.14707 | 6.7933 | 0.00161 | 0.0001204 | 0.0001568 | 0.15279 | 6.8913 | 0.00175 | 0.000125 | 0.0001636 | 0.15791 | 7.9869 | 0.00166 | 0.000122 | 0.0001576 | 0.15006 | 7.648 | 0.00168 | 0.0001327 | 0.0001702 | 0.15481 | 7.7417 | 0.0018 | 0.0001368 | 0.0001764 | 0.14779 | 7.6024 | 0.00183 | 0.0001395 | 0.0001798 | 0.14592 | 9.1645 | 0.00184 | 0.00016 | 0.0002031 | 0.13898 | 9.1816 | 0.00186 | 0.0001525 | 0.0001944 | 0.14297 | 10.6525 | 0.00164 | 0.0001257 | 0.00016 | 0.13805 | 10.4863 | 0.00166 | 0.0001274 | 0.0001623 | 0.14075 | 11.3387 | 0.00172 | 0.0001313 | 0.0001664 | 0.14298 | 11.9556 | 0.00178 | 0.00013 | 0.0001646 | 0.14879 | 12.191 | 0.00192 | 0.0001348 | 0.0001716 | 0.15291 | 12.0547 | 0.0019 | 0.0001341 | 0.0001703 | 0.15014 | 11.9389 | 0.00209 | 0.0001415 | 0.0001803 | 0.15014 | 14.2571 | 0.00184 | 0.0001362 | 0.0001716 | 0.14788 | 14.1515 | 0.00201 | 0.0001428 | 0.0001808 | 0.14598 | 14.0653 | 0.00218 | 0.000149 | 0.0001896 | 0.14599 | 14.1578 | 0.00216 | 0.0001545 | 0.0001957 | 0.14015 | 13.8475 | 0.0022 | 0.0001567 | 0.0001985 | 0.15704 | 16.595 | 0.00222 | 0.0001547 | 0.0001959 | 0.15402 | 16.8519 | 0.00223 | 0.0001643 | 0.0002071 | 0.1609 | 16.7884 | 0.00257 | 0.0001899 | 0.0002401 | 0.15535 | 13.9479 | 0.00331 | 0.0002645 | 0.0003355 | 0.15643 | 14.0482 | 0.00367 | 0.0002785 | 0.0003555 | 0.15891 | 16.6082 | 0.00277 | 0.000205 | 0.0002583 | 0.15402 | 16.2794 | 0.00281 | 0.0002073 | 0.0002611 | 0.15642 | 18.12 | 0.00243 | 0.0001722 | 0.0002154 | 0.15731 | 18.1804 | 0.00267 | 0.0001806 | 0.0002269 | 0.15731 | 18.8248 | 0.00293 | 0.0002238 | 0.0002814 | 0.16685 | 19.543 | 0.0031 | 0.0002287 | 0.0002892 | 0.1587 | 19.2926 | 0.00299 | 0.0001986 | 0.0002497 | 0.15206 | 17.6704 | 0.00288 | 0.0002014 | 0.0002515 | 0.16066 | 18.246 | 0.00305 | 0.0002061 | 0.0002588 | 0.154 | 18.2845 | 0.00279 | 0.0001971 | 0.0002455 | 0.15493 | 18.3641 | 0.00302 | 0.0002048 | 0.0002563 | 0.15132 | 18.0764 | 0.00305 | 0.0002064 | 0.0002581 | 0.14622 | 19.8737 | 0.00276 | 0.0001882 | 0.000233 | 0.1446 | 19.0151 | 0.00287 | 0.0002011 | 0.000249 | 0.14597 | 19.1219 | 0.00308 | 0.0002081 | 0.0002589 | 0.15069 | 18.4059 | 0.0031 | 0.0002117 | 0.0002629 | 0.15233 | 21.0433 | 0.00285 | 0.0001965 | 0.0002435 | 0.14031 | 20.365 | 0.00317 | 0.0002224 | 0.0002736 | 0.13773 | 20.081 | 0.00319 | 0.0002236 | 0.0002749 | 0.13396 | 19.04 | 0.0034 | 0.0002283 | 0.000278 | 0.1372 | 22.259 | 0.00286 | 0.0001876 | 0.0002277 | 0.13188 | 21.712 | 0.0029 | 0.0001894 | 0.0002294 | 0.13244 | 21.771 | 0.00307 | 0.0001946 | 0.0002366 | 0.14194 | 21.566 | 0.00353 | 0.0002342 | 0.0002858 | 0.13897 | 21.765 | 0.00341 | 0.000229 | 0.0002777 | 0.14158 | 22.664 | 0.00337 | 0.0002044 | 0.0002429 | 0.15158 | 26.49 | 0.00341 | 0.0002003 | 0.0002384 | 0.14799 | 24.734 | 0.0035 | 0.0002079 | 0.0002461 | 0.16579 | 28.256 | 0.00404 | 0.000235 | 0.0002817 | 0.15154 | 28.21 | 0.00349 | 0.0001942 | 0.0002252 | 0.15231 | 24.074 | 0.00404 | 0.0002332 | 0.0002705 | 0.15627 | 28.682 | 0.00367 | 0.0002005 | 0.0002311 | 0.15552 | 30.145 | 0.0035 | 0.000191 | 0.00022 | 0.15084 | 28.93 | 0.00376 | 0.0002054 | 0.0002343 | 0.14891 | 28.087 | 0.00367 | 0.0002006 | 0.0002272 | 0.14703 | 27.907 | 0.00368 | 0.0002008 | 0.0002271
0.15873 | 0.47032 | 0.0008541 | 7.16e-05 | 9.79e-05 | 0.17378 | 0.45635 | 0.00191 | 0.0001198 | 0.0001665 | 0.16578 | 0.46382 | 0.00276 | 0.0001567 | 0.000215 | 0.16578 | 1.4915 | 0.0011 | 8.41e-05 | 0.0001111 | 0.16238 | 1.4917 | 0.00144 | 0.000101 | 0.0001348 | 0.18529 | 2.3004 | 0.00206 | 0.0001355 | 0.000181 | 0.15979 | 4.3091 | 0.00143 | 9.85e-05 | 0.0001307 | 0.15442 | 4.2777 | 0.00154 | 0.0001036 | 0.0001379 | 0.14167 | 5.0061 | 0.00137 | 0.0001022 | 0.0001339 | 0.14283 | 5.8804 | 0.00139 | 0.0001035 | 0.0001351 | 0.15 | 5.9644 | 0.00153 | 0.0001088 | 0.0001424 | 0.1563 | 6.948 | 0.00157 | 0.0001172 | 0.0001527 | 0.16177 | 7.0322 | 0.0017 | 0.0001219 | 0.0001595 | 0.16668 | 7.1035 | 0.00184 | 0.0001265 | 0.0001661 | 0.17107 | 8.2348 | 0.00174 | 0.0001232 | 0.0001597 | 0.16257 | 7.8871 | 0.00176 | 0.000134 | 0.0001727 | 0.16671 | 7.9622 | 0.00188 | 0.0001381 | 0.0001787 | 0.15916 | 7.8247 | 0.00191 | 0.0001408 | 0.0001823 | 0.15635 | 9.4877 | 0.00191 | 0.000161 | 0.0002053 | 0.14825 | 9.4991 | 0.00193 | 0.0001536 | 0.0001968 | 0.16085 | 11.2216 | 0.00175 | 0.000128 | 0.0001638 | 0.1553 | 11.0551 | 0.00178 | 0.0001298 | 0.0001661 | 0.15639 | 11.9761 | 0.00183 | 0.0001336 | 0.0001702 | 0.15728 | 12.523 | 0.00188 | 0.0001321 | 0.0001681 | 0.16231 | 12.7198 | 0.00202 | 0.0001367 | 0.0001749 | 0.16681 | 12.6725 | 0.002 | 0.0001362 | 0.0001739 | 0.16265 | 12.4874 | 0.00219 | 0.0001435 | 0.0001838 | 0.16265 | 14.8135 | 0.00193 | 0.0001378 | 0.0001745 | 0.15925 | 14.6685 | 0.0021 | 0.0001443 | 0.0001836 | 0.16683 | 14.992 | 0.00235 | 0.0001529 | 0.0001949 | 0.16685 | 15.1705 | 0.00233 | 0.0001585 | 0.0002016 | 0.16018 | 14.8593 | 0.00237 | 0.0001609 | 0.0002046 | 0.17666 | 17.6001 | 0.00237 | 0.0001576 | 0.0002005 | 0.17327 | 17.8248 | 0.00238 | 0.0001672 | 0.0002118 | 0.17878 | 17.9112 | 0.00271 | 0.0001927 | 0.000245 | 0.17261 | 15.4363 | 0.00348 | 0.0002684 | 0.0003433 | 0.17207 | 15.3894 | 0.00384 | 0.0002821 | 0.0003629 | 0.1748 | 17.6281 | 0.00292 | 0.000208 | 0.0002636 | 0.16942 | 17.2885 | 0.00296 | 0.0002104 | 0.0002666 | 0.17207 | 19.0678 | 0.00257 | 0.000175 | 0.0002202 | 0.17161 | 19.0408 | 0.00281 | 0.0001832 | 0.0002315 | 0.17161 | 19.8918 | 0.00306 | 0.0002263 | 0.0002861 | 0.18075 | 20.5338 | 0.00322 | 0.0002309 | 0.0002935 | 0.1709 | 20.1113 | 0.00312 | 0.000201 | 0.0002541 | 0.16473 | 18.5141 | 0.00302 | 0.0002044 | 0.0002568 | 0.17302 | 19.0334 | 0.00318 | 0.0002088 | 0.0002637 | 0.16684 | 19.2768 | 0.00292 | 0.0002 | 0.0002507 | 0.16684 | 19.2791 | 0.00315 | 0.0002076 | 0.0002613 | 0.16296 | 18.9808 | 0.00318 | 0.0002093 | 0.0002632 | 0.15747 | 20.7421 | 0.00288 | 0.0001909 | 0.0002378 | 0.15572 | 19.8214 | 0.003 | 0.000204 | 0.0002543 | 0.1564 | 19.8713 | 0.00321 | 0.000211 | 0.0002639 | 0.16145 | 19.2546 | 0.00323 | 0.0002147 | 0.0002684 | 0.16321 | 21.9306 | 0.00296 | 0.000199 | 0.0002481 | 0.14967 | 21.374 | 0.00329 | 0.0002253 | 0.000279 | 0.14692 | 21.08 | 0.00331 | 0.0002265 | 0.0002804 | 0.14184 | 19.893 | 0.00353 | 0.0002317 | 0.0002842 | 0.14527 | 23.101 | 0.00297 | 0.0001904 | 0.0002325 | 0.13964 | 22.513 | 0.00302 | 0.0001922 | 0.0002343 | 0.14716 | 23.293 | 0.00329 | 0.0002011 | 0.0002458 | 0.15968 | 23.174 | 0.00381 | 0.0002428 | 0.000298 | 0.15635 | 23.34 | 0.00368 | 0.0002378 | 0.0002901 | 0.15731 | 24.165 | 0.00363 | 0.0002129 | 0.0002545 | 0.16674 | 28.153 | 0.00364 | 0.0002068 | 0.0002475 | 0.16279 | 26.229 | 0.00374 | 0.0002152 | 0.0002564 | 0.17961 | 29.81 | 0.00425 | 0.0002406 | 0.0002902 | 0.16417 | 29.454 | 0.0037 | 0.0002004 | 0.0002337 | 0.165 | 25.635 | 0.00429 | 0.0002409 | 0.0002818 | 0.16829 | 30.038 | 0.00388 | 0.0002065 | 0.0002396 | 0.16748 | 31.378 | 0.00371 | 0.0001967 | 0.0002279 | 0.16161 | 30.162 | 0.00397 | 0.0002116 | 0.000243 | 0.15954 | 29.163 | 0.00389 | 0.0002072 | 0.0002363 | 0.15753 | 28.952 | 0.0039 | 0.0002075 | 0.0002362
0.16865 | 0.46109 | 0.0009073 | 7.31e-05 | 0.0001007 | 0.1862 | 0.44511 | 0.00205 | 0.0001231 | 0.0001718 | 0.18236 | 0.44856 | 0.00303 | 0.0001641 | 0.0002236 | 0.18236 | 1.4883 | 0.00118 | 8.59e-05 | 0.0001138 | 0.17487 | 1.4905 | 0.00153 | 0.0001025 | 0.0001372 | 0.19954 | 2.3281 | 0.00216 | 0.0001372 | 0.0001838 | 0.16978 | 4.3603 | 0.00149 | 9.94e-05 | 0.0001323 | 0.1635 | 4.3289 | 0.0016 | 0.0001045 | 0.0001395 | 0.15 | 5.0919 | 0.00142 | 0.0001029 | 0.0001354 | 0.16068 | 6.0764 | 0.00149 | 0.0001057 | 0.0001383 | 0.16667 | 6.1337 | 0.00164 | 0.0001108 | 0.0001454 | 0.17193 | 7.1741 | 0.00166 | 0.0001187 | 0.0001552 | 0.17648 | 7.2325 | 0.00179 | 0.0001234 | 0.0001619 | 0.18057 | 7.2821 | 0.00192 | 0.0001278 | 0.0001684 | 0.18423 | 8.448 | 0.00181 | 0.0001243 | 0.0001617 | 0.17507 | 8.1037 | 0.00184 | 0.0001353 | 0.000175 | 0.17862 | 8.162 | 0.00195 | 0.0001393 | 0.000181 | 0.17052 | 8.0284 | 0.00199 | 0.000142 | 0.0001846 | 0.16677 | 9.7844 | 0.00197 | 0.000162 | 0.0002073 | 0.16678 | 10.0789 | 0.00205 | 0.0001561 | 0.0002009 | 0.17872 | 11.7227 | 0.00186 | 0.0001301 | 0.000167 | 0.17256 | 11.5559 | 0.00189 | 0.0001319 | 0.0001694 | 0.17203 | 12.5656 | 0.00193 | 0.0001355 | 0.0001735 | 0.17158 | 13.0523 | 0.00198 | 0.0001339 | 0.0001713 | 0.17584 | 13.21 | 0.00212 | 0.0001385 | 0.0001778 | 0.18072 | 13.242 | 0.0021 | 0.000138 | 0.0001771 | 0.17517 | 13.0174 | 0.00229 | 0.0001453 | 0.000187 | 0.17516 | 15.3315 | 0.00201 | 0.0001392 | 0.0001771 | 0.182 | 15.5969 | 0.00226 | 0.0001479 | 0.0001886 | 0.18768 | 15.8133 | 0.00251 | 0.0001561 | 0.0001994 | 0.1877 | 16.0685 | 0.00249 | 0.0001618 | 0.0002067 | 0.1802 | 15.7666 | 0.00254 | 0.0001643 | 0.0002098 | 0.19629 | 18.4695 | 0.00251 | 0.0001602 | 0.0002045 | 0.19253 | 18.6624 | 0.00251 | 0.0001697 | 0.0002158 | 0.19666 | 18.9183 | 0.00285 | 0.0001951 | 0.0002493 | 0.18987 | 16.8096 | 0.00363 | 0.0002715 | 0.0003497 | 0.18771 | 16.6448 | 0.00399 | 0.0002851 | 0.0003691 | 0.19069 | 18.5823 | 0.00305 | 0.0002106 | 0.0002682 | 0.18482 | 18.232 | 0.0031 | 0.000213 | 0.0002713 | 0.18771 | 19.9301 | 0.0027 | 0.0001774 | 0.0002244 | 0.18591 | 19.8451 | 0.00293 | 0.0001856 | 0.0002355 | 0.18592 | 20.8832 | 0.00318 | 0.0002284 | 0.0002903 | 0.19466 | 21.4381 | 0.00334 | 0.0002328 | 0.0002973 | 0.18311 | 20.8835 | 0.00324 | 0.0002032 | 0.0002581 | 0.1774 | 19.3021 | 0.00315 | 0.0002071 | 0.0002616 | 0.18538 | 19.7746 | 0.00331 | 0.0002113 | 0.0002681 | 0.17967 | 20.2437 | 0.00305 | 0.0002026 | 0.0002553 | 0.17876 | 20.1781 | 0.00328 | 0.0002101 | 0.0002658 | 0.1746 | 19.8692 | 0.00331 | 0.0002118 | 0.0002678 | 0.16872 | 21.5452 | 0.003 | 0.0001933 | 0.0002422 | 0.16684 | 20.5726 | 0.00312 | 0.0002067 | 0.0002591 | 0.16683 | 20.5749 | 0.00333 | 0.0002135 | 0.0002686 | 0.17222 | 20.0676 | 0.00336 | 0.0002175 | 0.0002734 | 0.17409 | 22.7524 | 0.00307 | 0.0002013 | 0.0002523 | 0.15902 | 22.348 | 0.0034 | 0.0002278 | 0.0002839 | 0.1561 | 22.053 | 0.00343 | 0.0002291 | 0.0002854 | 0.1576 | 21.543 | 0.00377 | 0.0002389 | 0.0002951 | 0.16141 | 24.74 | 0.00318 | 0.0001963 | 0.000241 | 0.15515 | 24.109 | 0.00323 | 0.0001984 | 0.0002431 | 0.16555 | 25.161 | 0.00355 | 0.0002085 | 0.0002557 | 0.17742 | 24.664 | 0.00407 | 0.00025 | 0.0003085 | 0.17372 | 24.829 | 0.00394 | 0.0002452 | 0.0003009 | 0.17304 | 25.666 | 0.00388 | 0.0002202 | 0.0002646 | 0.1819 | 29.804 | 0.00386 | 0.0002124 | 0.0002555 | 0.17758 | 27.692 | 0.00397 | 0.0002216 | 0.0002656 | 0.19343 | 31.307 | 0.00445 | 0.0002455 | 0.0002977 | 0.1768 | 30.693 | 0.00391 | 0.000206 | 0.0002416 | 0.17769 | 27.212 | 0.00453 | 0.0002477 | 0.0002919 | 0.18031 | 31.407 | 0.00408 | 0.0002119 | 0.0002474 | 0.17944 | 32.605 | 0.0039 | 0.0002018 | 0.0002352 | 0.17239 | 31.428 | 0.00417 | 0.0002171 | 0.000251 | 0.17018 | 30.304 | 0.0041 | 0.0002132 | 0.0002447 | 0.16803 | 30.072 | 0.00411 | 0.0002135 | 0.0002447
0.17857 | 0.45197 | 0.0009617 | 7.46e-05 | 0.0001036 | 0.19861 | 0.43418 | 0.00219 | 0.0001265 | 0.0001771 | 0.19894 | 0.43392 | 0.00332 | 0.0001716 | 0.0002323 | 0.19894 | 1.4802 | 0.00126 | 8.75e-05 | 0.0001165 | 0.19985 | 1.4793 | 0.0017 | 0.0001067 | 0.0001419 | 0.2138 | 2.3508 | 0.00227 | 0.0001389 | 0.0001864 | 0.17977 | 4.4026 | 0.00154 | 0.0001003 | 0.0001339 | 0.18167 | 4.4106 | 0.00171 | 0.0001067 | 0.0001425 | 0.16667 | 5.237 | 0.00151 | 0.0001048 | 0.0001383 | 0.17853 | 6.2339 | 0.00159 | 0.0001076 | 0.0001411 | 0.18333 | 6.2705 | 0.00174 | 0.0001126 | 0.000148 | 0.18756 | 7.3605 | 0.00174 | 0.0001201 | 0.0001576 | 0.19119 | 7.3982 | 0.00188 | 0.0001247 | 0.0001642 | 0.19446 | 7.432 | 0.00201 | 0.0001291 | 0.0001705 | 0.19739 | 8.6296 | 0.00189 | 0.0001253 | 0.0001635 | 0.18758 | 8.2997 | 0.00191 | 0.0001364 | 0.0001772 | 0.19053 | 8.3433 | 0.00203 | 0.0001404 | 0.000183 | 0.18189 | 8.2135 | 0.00207 | 0.0001431 | 0.0001867 | 0.18762 | 10.3141 | 0.00209 | 0.0001641 | 0.0002109 | 0.18531 | 10.5872 | 0.00217 | 0.0001582 | 0.0002045 | 0.19659 | 12.1652 | 0.00197 | 0.0001319 | 0.0001699 | 0.18981 | 12.0082 | 0.002 | 0.0001338 | 0.0001724 | 0.18766 | 13.0965 | 0.00203 | 0.0001372 | 0.0001764 | 0.18588 | 13.543 | 0.00207 | 0.0001355 | 0.0001741 | 0.18936 | 13.6615 | 0.00221 | 0.00014 | 0.0001805 | 0.19462 | 13.7828 | 0.00219 | 0.0001397 | 0.00018 | 0.20019 | 13.9906 | 0.00248 | 0.0001495 | 0.0001925 | 0.20019 | 16.2414 | 0.00217 | 0.0001426 | 0.0001818 | 0.20475 | 16.3994 | 0.00242 | 0.000151 | 0.0001928 | 0.20854 | 16.5178 | 0.00267 | 0.000159 | 0.0002034 | 0.20856 | 16.8704 | 0.00264 | 0.0001647 | 0.000211 | 0.20022 | 16.5578 | 0.00269 | 0.0001673 | 0.0002143 | 0.21592 | 19.2322 | 0.00264 | 0.0001625 | 0.0002079 | 0.21178 | 19.3835 | 0.00265 | 0.0001719 | 0.0002193 | 0.21453 | 19.8287 | 0.00298 | 0.0001972 | 0.000253 | 0.20713 | 18.0668 | 0.00378 | 0.0002741 | 0.0003551 | 0.20335 | 17.8034 | 0.00414 | 0.0002876 | 0.0003744 | 0.20658 | 19.4599 | 0.00319 | 0.0002128 | 0.0002723 | 0.20022 | 19.1091 | 0.00323 | 0.0002154 | 0.0002756 | 0.20335 | 20.7261 | 0.00282 | 0.0001796 | 0.0002281 | 0.20021 | 20.5725 | 0.00306 | 0.0001877 | 0.0002392 | 0.20022 | 21.7881 | 0.0033 | 0.0002303 | 0.000294 | 0.20856 | 22.2854 | 0.00346 | 0.0002346 | 0.0003007 | 0.19532 | 21.5888 | 0.00336 | 0.0002052 | 0.0002617 | 0.19007 | 20.0538 | 0.00328 | 0.0002095 | 0.000266 | 0.19774 | 20.4789 | 0.00344 | 0.0002135 | 0.0002722 | 0.19251 | 21.1744 | 0.00317 | 0.0002048 | 0.0002595 | 0.19068 | 21.0404 | 0.0034 | 0.0002123 | 0.0002699 | 0.18624 | 20.721 | 0.00343 | 0.0002141 | 0.000272 | 0.17997 | 22.2922 | 0.00311 | 0.0001955 | 0.0002462 | 0.17797 | 21.2679 | 0.00324 | 0.0002091 | 0.0002635 | 0.17725 | 21.2321 | 0.00345 | 0.0002158 | 0.0002729 | 0.18298 | 20.8542 | 0.00348 | 0.00022 | 0.0002779 | 0.18497 | 23.5381 | 0.00318 | 0.0002034 | 0.0002561 | 0.16837 | 23.2766 | 0.00351 | 0.0002301 | 0.0002884 | 0.16528 | 22.9807 | 0.00354 | 0.0002315 | 0.0002899 | 0.1773 | 23.5 | 0.00405 | 0.0002467 | 0.0003066 | 0.18159 | 26.725 | 0.00343 | 0.000203 | 0.0002501 | 0.17455 | 26.051 | 0.00348 | 0.0002053 | 0.0002525 | 0.18395 | 26.958 | 0.00379 | 0.0002146 | 0.0002642 | 0.19516 | 26.04 | 0.00432 | 0.0002561 | 0.0003176 | 0.19109 | 26.217 | 0.00419 | 0.0002516 | 0.0003103 | 0.18877 | 27.145 | 0.00412 | 0.0002265 | 0.0002737 | 0.19705 | 31.398 | 0.00406 | 0.0002173 | 0.0002627 | 0.19238 | 29.13 | 0.00419 | 0.0002272 | 0.0002738 | 0.20724 | 32.746 | 0.00465 | 0.0002498 | 0.0003046 | 0.18942 | 31.935 | 0.00411 | 0.000211 | 0.0002488 | 0.19039 | 28.803 | 0.00475 | 0.0002535 | 0.000301 | 0.19233 | 32.78 | 0.00428 | 0.0002167 | 0.0002545 | 0.19141 | 33.835 | 0.00409 | 0.0002064 | 0.0002419 | 0.19393 | 33.998 | 0.00456 | 0.0002298 | 0.0002653 | 0.19145 | 32.734 | 0.00449 | 0.000227 | 0.0002598 | 0.18904 | 32.45 | 0.00451 | 0.0002275 | 0.00026
0.19841 | 0.43422 | 0.00107 | 7.83e-05 | 0.0001094 | 0.22344 | 0.41343 | 0.00249 | 0.0001365 | 0.0001878 | 0.21552 | 0.41988 | 0.00361 | 0.0001792 | 0.0002411 | 0.21552 | 1.467 | 0.00135 | 8.92e-05 | 0.000119 | 0.22483 | 1.459 | 0.00187 | 0.0001108 | 0.0001464 | 0.22805 | 2.3686 | 0.00238 | 0.0001405 | 0.0001889 | 0.19974 | 4.4684 | 0.00166 | 0.0001025 | 0.0001368 | 0.20438 | 4.4803 | 0.00185 | 0.0001097 | 0.000146 | 0.1875 | 5.378 | 0.00163 | 0.0001072 | 0.0001415 | 0.19639 | 6.3598 | 0.00169 | 0.0001094 | 0.0001437 | 0.2 | 6.3816 | 0.00184 | 0.0001143 | 0.0001505 | 0.20319 | 7.5124 | 0.00183 | 0.0001214 | 0.0001597 | 0.20589 | 7.5362 | 0.00196 | 0.0001259 | 0.0001662 | 0.20834 | 7.5571 | 0.00209 | 0.0001303 | 0.0001725 | 0.21055 | 8.7825 | 0.00196 | 0.0001262 | 0.0001652 | 0.20008 | 8.477 | 0.00199 | 0.0001375 | 0.0001791 | 0.21435 | 8.6595 | 0.00218 | 0.0001431 | 0.0001867 | 0.20463 | 8.5385 | 0.00222 | 0.0001459 | 0.0001905 | 0.20846 | 10.7581 | 0.00221 | 0.0001659 | 0.000214 | 0.20384 | 11.0408 | 0.00229 | 0.0001601 | 0.0002076 | 0.21446 | 12.5588 | 0.00207 | 0.0001335 | 0.0001725 | 0.20707 | 12.4016 | 0.0021 | 0.0001354 | 0.000175 | 0.2033 | 13.5888 | 0.00212 | 0.0001387 | 0.000179 | 0.20018 | 13.9948 | 0.00216 | 0.000137 | 0.0001766 | 0.21642 | 14.4672 | 0.00239 | 0.0001438 | 0.0001852 | 0.22242 | 14.7575 | 0.00237 | 0.0001435 | 0.000185 | 0.22521 | 14.8471 | 0.00265 | 0.000153 | 0.0001972 | 0.22521 | 17.0253 | 0.00232 | 0.0001455 | 0.0001857 | 0.22751 | 17.095 | 0.00257 | 0.0001537 | 0.0001965 | 0.22939 | 17.1449 | 0.00282 | 0.0001615 | 0.0002069 | 0.22942 | 17.5751 | 0.00279 | 0.0001673 | 0.0002148 | 0.22024 | 17.272 | 0.00284 | 0.00017 | 0.0002182 | 0.23555 | 19.8975 | 0.00277 | 0.0001645 | 0.0002111 | 0.23103 | 20.0174 | 0.00277 | 0.0001739 | 0.0002224 | 0.23241 | 20.6517 | 0.0031 | 0.0001991 | 0.0002563 | 0.22439 | 19.2071 | 0.00391 | 0.0002762 | 0.0003598 | 0.219 | 18.8647 | 0.00427 | 0.0002898 | 0.0003791 | 0.22247 | 20.2703 | 0.00331 | 0.0002148 | 0.000276 | 0.21562 | 19.929 | 0.00336 | 0.0002174 | 0.0002793 | 0.21899 | 21.4451 | 0.00294 | 0.0001816 | 0.0002315 | 0.21452 | 21.2426 | 0.00318 | 0.0001897 | 0.0002425 | 0.21452 | 22.6259 | 0.00341 | 0.000232 | 0.0002974 | 0.22246 | 23.0652 | 0.00357 | 0.0002362 | 0.0003038 | 0.20753 | 22.2465 | 0.00347 | 0.0002071 | 0.0002651 | 0.20274 | 20.7586 | 0.0034 | 0.0002117 | 0.00027 | 0.21009 | 21.1457 | 0.00356 | 0.0002155 | 0.0002759 | 0.20534 | 22.0582 | 0.00329 | 0.0002069 | 0.0002633 | 0.2026 | 21.8754 | 0.00351 | 0.0002143 | 0.0002736 | 0.19788 | 21.5556 | 0.00355 | 0.0002161 | 0.0002758 | 0.19121 | 22.9925 | 0.00322 | 0.0001975 | 0.0002498 | 0.18909 | 21.9067 | 0.00336 | 0.0002113 | 0.0002675 | 0.18768 | 21.8324 | 0.00357 | 0.000218 | 0.0002768 | 0.19374 | 21.604 | 0.0036 | 0.0002222 | 0.0002821 | 0.19585 | 24.2669 | 0.00329 | 0.0002053 | 0.0002597 | 0.18708 | 25.0336 | 0.00372 | 0.000235 | 0.0002962 | 0.18365 | 24.7168 | 0.00375 | 0.0002365 | 0.0002979 | 0.197 | 25.323 | 0.00431 | 0.0002532 | 0.0003163 | 0.20177 | 28.618 | 0.00365 | 0.0002085 | 0.0002579 | 0.19394 | 27.901 | 0.00371 | 0.0002111 | 0.0002606 | 0.20234 | 28.679 | 0.00401 | 0.0002198 | 0.0002716 | 0.2129 | 27.31 | 0.00455 | 0.0002615 | 0.0003258 | 0.20846 | 27.518 | 0.00442 | 0.0002571 | 0.0003187 | 0.2045 | 28.606 | 0.00434 | 0.000232 | 0.0002817 | 0.21221 | 32.954 | 0.00425 | 0.0002216 | 0.0002692 | 0.20718 | 30.53 | 0.0044 | 0.0002322 | 0.0002812 | 0.22106 | 34.114 | 0.00484 | 0.0002537 | 0.0003109 | 0.20205 | 33.158 | 0.0043 | 0.0002155 | 0.0002554 | 0.20308 | 30.385 | 0.00496 | 0.0002587 | 0.0003093 | 0.21637 | 35.493 | 0.00464 | 0.0002279 | 0.0002671 | 0.21533 | 36.235 | 0.00445 | 0.0002174 | 0.000254 | 0.21548 | 36.565 | 0.00491 | 0.0002403 | 0.0002777 | 0.21273 | 35.272 | 0.00486 | 0.0002383 | 0.000273 | 0.21004 | 34.957 | 0.00488 | 0.000239 | 0.0002733
0.22321 | 0.41357 | 0.00122 | 8.36e-05 | 0.0001168 | 0.24826 | 0.39458 | 0.0028 | 0.0001467 | 0.0001989 | 0.2321 | 0.40664 | 0.00391 | 0.0001869 | 0.0002501 | 0.2321 | 1.4519 | 0.00143 | 9.08e-05 | 0.0001216 | 0.24981 | 1.4329 | 0.00204 | 0.0001147 | 0.0001507 | 0.2423 | 2.3813 | 0.00248 | 0.000142 | 0.0001913 | 0.22471 | 4.5201 | 0.0018 | 0.0001055 | 0.0001402 | 0.22709 | 4.5242 | 0.00199 | 0.0001125 | 0.0001492 | 0.20833 | 5.4833 | 0.00175 | 0.0001094 | 0.0001444 | 0.21424 | 6.4591 | 0.00179 | 0.000111 | 0.0001461 | 0.21667 | 6.471 | 0.00193 | 0.0001159 | 0.0001528 | 0.21882 | 7.6365 | 0.00191 | 0.0001226 | 0.0001617 | 0.2206 | 7.6485 | 0.00204 | 0.0001271 | 0.0001681 | 0.22223 | 7.6604 | 0.00217 | 0.0001314 | 0.0001743 | 0.23687 | 9.0189 | 0.0021 | 0.0001288 | 0.0001682 | 0.22509 | 8.7834 | 0.00213 | 0.0001402 | 0.0001827 | 0.23816 | 8.9206 | 0.00232 | 0.0001456 | 0.00019 | 0.22737 | 8.8085 | 0.00236 | 0.0001485 | 0.0001939 | 0.22931 | 11.1231 | 0.00233 | 0.0001676 | 0.0002167 | 0.22237 | 11.4353 | 0.0024 | 0.0001618 | 0.0002104 | 0.23233 | 12.9133 | 0.00217 | 0.000135 | 0.0001748 | 0.22432 | 12.7659 | 0.0022 | 0.000137 | 0.0001774 | 0.21894 | 14.0319 | 0.00221 | 0.0001401 | 0.0001814 | 0.22877 | 14.7912 | 0.00233 | 0.0001407 | 0.0001811 | 0.24347 | 15.1458 | 0.00256 | 0.0001471 | 0.0001892 | 0.25022 | 15.5951 | 0.00253 | 0.0001468 | 0.0001893 | 0.25024 | 15.5961 | 0.00281 | 0.0001561 | 0.0002012 | 0.25023 | 17.692 | 0.00246 | 0.0001481 | 0.0001892 | 0.25026 | 17.693 | 0.00271 | 0.0001561 | 0.0001998 | 0.25025 | 17.6938 | 0.00296 | 0.0001638 | 0.0002101 | 0.25027 | 18.2021 | 0.00293 | 0.0001696 | 0.0002182 | 0.24026 | 17.9086 | 0.00298 | 0.0001723 | 0.0002218 | 0.25518 | 20.4847 | 0.00289 | 0.0001663 | 0.0002139 | 0.25028 | 20.5634 | 0.0029 | 0.0001757 | 0.0002253 | 0.25029 | 21.3969 | 0.00322 | 0.0002007 | 0.0002592 | 0.24165 | 20.2397 | 0.00404 | 0.0002781 | 0.0003638 | 0.23464 | 19.8381 | 0.0044 | 0.0002916 | 0.0003831 | 0.23836 | 21.0329 | 0.00343 | 0.0002166 | 0.0002793 | 0.23103 | 20.6912 | 0.00348 | 0.0002193 | 0.0002827 | 0.23464 | 22.1065 | 0.00305 | 0.0001834 | 0.0002346 | 0.22882 | 21.8648 | 0.00329 | 0.0001914 | 0.0002456 | 0.22882 | 23.3961 | 0.00352 | 0.0002335 | 0.0003004 | 0.23637 | 23.777 | 0.00367 | 0.0002376 | 0.0003067 | 0.21973 | 22.8663 | 0.00358 | 0.0002088 | 0.0002682 | 0.21541 | 21.4159 | 0.00352 | 0.0002137 | 0.0002736 | 0.22245 | 21.7748 | 0.00367 | 0.0002174 | 0.0002794 | 0.21817 | 22.9146 | 0.0034 | 0.0002087 | 0.0002667 | 0.21451 | 22.6829 | 0.00363 | 0.0002162 | 0.000277 | 0.20952 | 22.3426 | 0.00366 | 0.000218 | 0.0002793 | 0.20246 | 23.6456 | 0.00333 | 0.0001993 | 0.0002532 | 0.20021 | 22.4984 | 0.00347 | 0.0002133 | 0.0002713 | 0.20853 | 22.9207 | 0.00379 | 0.0002229 | 0.0002839 | 0.21527 | 23.0214 | 0.00382 | 0.0002272 | 0.0002896 | 0.21761 | 25.6026 | 0.00349 | 0.0002096 | 0.000266 | 0.21047 | 27.008 | 0.00396 | 0.0002405 | 0.0003045 | 0.2066 | 26.7001 | 0.00399 | 0.0002421 | 0.0003064 | 0.2167 | 27.0202 | 0.00454 | 0.0002586 | 0.0003247 | 0.22194 | 30.403 | 0.00386 | 0.0002132 | 0.0002647 | 0.21334 | 29.655 | 0.00393 | 0.000216 | 0.0002677 | 0.22074 | 30.311 | 0.00422 | 0.0002243 | 0.000278 | 0.23065 | 28.48 | 0.00478 | 0.0002663 | 0.0003331 | 0.22583 | 28.721 | 0.00464 | 0.000262 | 0.0003262 | 0.22023 | 30.027 | 0.00456 | 0.0002368 | 0.000289 | 0.22737 | 34.459 | 0.00444 | 0.0002254 | 0.0002751 | 0.22198 | 31.88 | 0.0046 | 0.0002366 | 0.000288 | 0.24869 | 36.692 | 0.00519 | 0.0002628 | 0.0003219 | 0.22731 | 35.562 | 0.00467 | 0.0002262 | 0.0002673 | 0.22846 | 33.485 | 0.00535 | 0.0002703 | 0.0003236 | 0.24041 | 38.128 | 0.00498 | 0.0002372 | 0.000278 | 0.23926 | 38.556 | 0.00478 | 0.0002266 | 0.0002645 | 0.23703 | 39.09 | 0.00524 | 0.0002491 | 0.0002885 | 0.234 | 37.861 | 0.0052 | 0.0002478 | 0.0002844 | 0.23104 | 37.494 | 0.00522 | 0.0002485 | 0.0002849
0.24802 | 0.39473 | 0.00137 | 8.9e-05 | 0.0001245 | 0.27309 | 0.37745 | 0.00312 | 0.0001571 | 0.0002104 | 0.26525 | 0.38268 | 0.00455 | 0.0002124 | 0.0002687 | 0.26525 | 1.4137 | 0.00161 | 9.56e-05 | 0.0001264 | 0.27479 | 1.4027 | 0.00222 | 0.0001187 | 0.0001549 | 0.25656 | 2.3901 | 0.00259 | 0.0001435 | 0.0001936 | 0.24968 | 4.5481 | 0.00193 | 0.0001083 | 0.0001433 | 0.2498 | 4.5483 | 0.00213 | 0.0001151 | 0.0001521 | 0.22917 | 5.5579 | 0.00186 | 0.0001114 | 0.000147 | 0.23209 | 6.5375 | 0.00189 | 0.0001126 | 0.0001483 | 0.23333 | 6.5426 | 0.00203 | 0.0001173 | 0.0001549 | 0.23445 | 7.7348 | 0.00199 | 0.0001237 | 0.0001635 | 0.23531 | 7.7399 | 0.00212 | 0.0001282 | 0.0001699 | 0.25001 | 7.8136 | 0.00234 | 0.0001344 | 0.0001776 | 0.26319 | 9.1769 | 0.00224 | 0.0001311 | 0.000171 | 0.2501 | 9.0337 | 0.00227 | 0.0001426 | 0.0001859 | 0.26198 | 9.1363 | 0.00246 | 0.0001478 | 0.000193 | 0.2501 | 9.0341 | 0.0025 | 0.0001507 | 0.000197 | 0.25016 | 11.4388 | 0.00244 | 0.000169 | 0.0002191 | 0.2409 | 11.7706 | 0.00251 | 0.0001633 | 0.0002129 | 0.25021 | 13.2284 | 0.00226 | 0.0001364 | 0.000177 | 0.24158 | 13.0809 | 0.0023 | 0.0001383 | 0.0001796 | 0.25022 | 14.8006 | 0.00239 | 0.0001436 | 0.0001856 | 0.25737 | 15.4603 | 0.0025 | 0.0001439 | 0.000185 | 0.27052 | 15.7264 | 0.00272 | 0.00015 | 0.0001928 | 0.27802 | 16.325 | 0.00269 | 0.0001496 | 0.000193 | 0.27526 | 16.2568 | 0.00297 | 0.0001587 | 0.0002048 | 0.27525 | 18.2708 | 0.0026 | 0.0001503 | 0.0001923 | 0.27301 | 18.2227 | 0.00285 | 0.0001583 | 0.0002028 | 0.2711 | 18.1842 | 0.0031 | 0.0001659 | 0.0002129 | 0.27113 | 18.7708 | 0.00306 | 0.0001716 | 0.0002213 | 0.26029 | 18.4869 | 0.00312 | 0.0001744 | 0.0002249 | 0.27481 | 21.0035 | 0.00301 | 0.000168 | 0.0002164 | 0.26954 | 21.0512 | 0.00302 | 0.0001773 | 0.0002279 | 0.26817 | 22.0638 | 0.00334 | 0.0002023 | 0.0002619 | 0.25891 | 21.1744 | 0.00416 | 0.0002798 | 0.0003674 | 0.25028 | 20.7234 | 0.00453 | 0.0002933 | 0.0003867 | 0.25425 | 21.7375 | 0.00355 | 0.0002183 | 0.0002823 | 0.24643 | 21.3954 | 0.0036 | 0.000221 | 0.0002859 | 0.25028 | 22.7099 | 0.00316 | 0.0001851 | 0.0002375 | 0.24312 | 22.4388 | 0.00341 | 0.000193 | 0.0002484 | 0.24312 | 24.1082 | 0.00362 | 0.0002349 | 0.0003031 | 0.25027 | 24.4505 | 0.00378 | 0.0002389 | 0.0003093 | 0.24415 | 23.9813 | 0.00379 | 0.0002129 | 0.0002737 | 0.22808 | 22.0453 | 0.00363 | 0.0002155 | 0.000277 | 0.24717 | 22.9383 | 0.0039 | 0.0002219 | 0.0002856 | 0.23101 | 23.7333 | 0.0035 | 0.0002104 | 0.0002699 | 0.23835 | 24.1836 | 0.00384 | 0.0002204 | 0.0002831 | 0.2328 | 23.8426 | 0.00388 | 0.0002223 | 0.0002855 | 0.22496 | 24.8287 | 0.00354 | 0.0002037 | 0.0002593 | 0.22246 | 23.5591 | 0.00369 | 0.000218 | 0.0002781 | 0.2346 | 24.0871 | 0.00406 | 0.0002289 | 0.0002917 | 0.24218 | 24.6269 | 0.00408 | 0.0002331 | 0.0002976 | 0.24481 | 27.0663 | 0.00372 | 0.0002147 | 0.0002729 | 0.23385 | 28.7752 | 0.00418 | 0.0002451 | 0.0003115 | 0.22956 | 28.4665 | 0.00422 | 0.0002468 | 0.0003135 | 0.2364 | 28.5875 | 0.00477 | 0.0002632 | 0.000332 | 0.24212 | 32.0899 | 0.00406 | 0.0002173 | 0.0002707 | 0.23273 | 31.3197 | 0.00413 | 0.0002203 | 0.0002738 | 0.23913 | 31.8518 | 0.00443 | 0.0002282 | 0.0002838 | 0.24839 | 29.558 | 0.00499 | 0.0002705 | 0.0003397 | 0.2432 | 29.854 | 0.00485 | 0.0002664 | 0.000333 | 0.23596 | 31.408 | 0.00476 | 0.0002411 | 0.0002956 | 0.24253 | 35.901 | 0.00462 | 0.0002288 | 0.0002804 | 0.23678 | 33.199 | 0.00479 | 0.0002405 | 0.0002942 | 0.27632 | 39.055 | 0.00552 | 0.0002704 | 0.0003313 | 0.25257 | 37.883 | 0.00501 | 0.0002352 | 0.0002776 | 0.25385 | 36.444 | 0.00571 | 0.0002795 | 0.0003356 | 0.26445 | 40.656 | 0.0053 | 0.0002449 | 0.0002875 | 0.26318 | 40.781 | 0.0051 | 0.0002345 | 0.0002738 | 0.25858 | 41.539 | 0.00555 | 0.0002566 | 0.000298 | 0.25527 | 40.423 | 0.00552 | 0.0002558 | 0.0002946 | 0.25205 | 40.035 | 0.00555 | 0.0002567 | 0.0002951
0.27282 | 0.3775 | 0.00154 | 9.44e-05 | 0.0001324 | 0.29791 | 0.36181 | 0.00346 | 0.0001676 | 0.0002223 | 0.29841 | 0.36154 | 0.00522 | 0.0002378 | 0.0002881 | 0.29841 | 1.3716 | 0.00179 | 0.0001004 | 0.0001313 | 0.29978 | 1.3706 | 0.0024 | 0.0001226 | 0.0001591 | 0.28506 | 2.3988 | 0.0028 | 0.0001478 | 0.0001979 | 0.27464 | 4.5573 | 0.00207 | 0.0001109 | 0.0001462 | 0.2725 | 4.5565 | 0.00227 | 0.0001176 | 0.0001549 | 0.25 | 5.6108 | 0.00197 | 0.0001134 | 0.0001495 | 0.24995 | 6.5992 | 0.00198 | 0.0001141 | 0.0001503 | 0.25 | 6.5994 | 0.00213 | 0.0001188 | 0.0001569 | 0.25008 | 7.8133 | 0.00207 | 0.0001248 | 0.0001653 | 0.26472 | 7.8712 | 0.00228 | 0.0001312 | 0.0001731 | 0.27779 | 7.9114 | 0.00249 | 0.0001372 | 0.0001807 | 0.2895 | 9.2775 | 0.00237 | 0.0001332 | 0.0001735 | 0.27511 | 9.2386 | 0.00241 | 0.0001449 | 0.0001888 | 0.2858 | 9.3136 | 0.00259 | 0.0001499 | 0.0001957 | 0.27284 | 9.2212 | 0.00264 | 0.0001528 | 0.0001997 | 0.271 | 11.7051 | 0.00255 | 0.0001704 | 0.0002213 | 0.25943 | 12.0765 | 0.00261 | 0.0001647 | 0.0002152 | 0.28595 | 13.7504 | 0.00245 | 0.0001401 | 0.0001808 | 0.27609 | 13.6126 | 0.00248 | 0.0001421 | 0.0001836 | 0.2815 | 15.4315 | 0.00255 | 0.0001466 | 0.0001892 | 0.28597 | 16.0213 | 0.00266 | 0.0001467 | 0.0001884 | 0.29757 | 16.2185 | 0.00288 | 0.0001526 | 0.0001959 | 0.30583 | 16.9465 | 0.00284 | 0.0001521 | 0.0001963 | 0.30029 | 16.8288 | 0.00312 | 0.0001612 | 0.000208 | 0.30028 | 18.7713 | 0.00274 | 0.0001524 | 0.000195 | 0.29576 | 18.6938 | 0.00299 | 0.0001603 | 0.0002055 | 0.29195 | 18.6159 | 0.00324 | 0.0001678 | 0.0002155 | 0.29198 | 19.271 | 0.00319 | 0.0001735 | 0.0002241 | 0.28031 | 18.9968 | 0.00325 | 0.0001764 | 0.0002278 | 0.29444 | 21.4637 | 0.00313 | 0.0001696 | 0.0002188 | 0.28879 | 21.4905 | 0.00313 | 0.0001789 | 0.0002303 | 0.28605 | 22.6721 | 0.00345 | 0.0002036 | 0.0002644 | 0.27617 | 22.0208 | 0.00427 | 0.0002812 | 0.0003707 | 0.26592 | 21.5302 | 0.00464 | 0.0002948 | 0.00039 | 0.27014 | 22.3836 | 0.00366 | 0.0002198 | 0.0002851 | 0.26183 | 22.0512 | 0.00372 | 0.0002225 | 0.0002887 | 0.26592 | 23.2751 | 0.00327 | 0.0001866 | 0.0002401 | 0.25742 | 22.9744 | 0.00352 | 0.0001946 | 0.000251 | 0.25742 | 24.7722 | 0.00372 | 0.0002362 | 0.0003057 | 0.27808 | 25.6519 | 0.00398 | 0.0002421 | 0.000314 | 0.27467 | 25.1951 | 0.00405 | 0.0002179 | 0.0002798 | 0.25343 | 23.2096 | 0.00385 | 0.0002199 | 0.0002831 | 0.27807 | 24.2407 | 0.00416 | 0.0002273 | 0.0002923 | 0.25667 | 25.2462 | 0.00371 | 0.0002143 | 0.0002756 | 0.26814 | 25.883 | 0.00409 | 0.0002254 | 0.0002895 | 0.2619 | 25.5413 | 0.00413 | 0.0002274 | 0.0002921 | 0.25308 | 26.1102 | 0.00378 | 0.000209 | 0.000266 | 0.25026 | 24.6981 | 0.00395 | 0.0002237 | 0.0002854 | 0.26067 | 25.0828 | 0.00431 | 0.000234 | 0.0002985 | 0.26909 | 26.0519 | 0.00433 | 0.0002381 | 0.0003045 | 0.27201 | 28.3498 | 0.00395 | 0.0002191 | 0.0002788 | 0.25724 | 30.3622 | 0.00439 | 0.0002491 | 0.0003175 | 0.25251 | 30.0528 | 0.00443 | 0.0002508 | 0.0003196 | 0.2561 | 30.043 | 0.00498 | 0.0002673 | 0.0003384 | 0.2623 | 33.6646 | 0.00425 | 0.0002209 | 0.000276 | 0.25212 | 32.8828 | 0.00433 | 0.000224 | 0.0002793 | 0.25753 | 33.3099 | 0.00462 | 0.0002317 | 0.000289 | 0.26613 | 30.564 | 0.0052 | 0.0002744 | 0.0003458 | 0.26058 | 30.913 | 0.00506 | 0.0002704 | 0.0003393 | 0.25169 | 32.745 | 0.00495 | 0.000245 | 0.0003016 | 0.27284 | 38.626 | 0.00495 | 0.0002371 | 0.0002898 | 0.26638 | 35.706 | 0.00516 | 0.00025 | 0.000305 | 0.30395 | 41.235 | 0.00583 | 0.000277 | 0.0003395 | 0.27782 | 40.105 | 0.00533 | 0.0002429 | 0.0002866 | 0.27923 | 39.244 | 0.00604 | 0.0002872 | 0.0003458 | 0.28849 | 43.062 | 0.0056 | 0.0002516 | 0.0002958 | 0.28711 | 42.915 | 0.0054 | 0.0002413 | 0.000282 | 0.28013 | 43.905 | 0.00584 | 0.000263 | 0.0003065 | 0.27654 | 42.934 | 0.00582 | 0.0002626 | 0.0003035 | 0.27305 | 42.524 | 0.00585 | 0.0002636 | 0.0003042
0.29762 | 0.36197 | 0.0017 | 0.0001001 | 0.0001406 | 0.32274 | 0.34779 | 0.00381 | 0.0001783 | 0.0002345 | 0.33156 | 0.3431 | 0.00593 | 0.0002632 | 0.0003085 | 0.33156 | 1.3284 | 0.00197 | 0.0001052 | 0.000136 | 0.32476 | 1.3375 | 0.00258 | 0.0001266 | 0.0001632 | 0.3207 | 2.3944 | 0.00306 | 0.0001538 | 0.000203 | 0.29961 | 4.5526 | 0.00221 | 0.0001135 | 0.0001489 | 0.29521 | 4.5548 | 0.0024 | 0.00012 | 0.0001575 | 0.27083 | 5.6438 | 0.00208 | 0.0001152 | 0.0001518 | 0.2678 | 6.646 | 0.00208 | 0.0001155 | 0.0001523 | 0.26667 | 6.6432 | 0.00222 | 0.0001201 | 0.0001588 | 0.28134 | 7.9208 | 0.00223 | 0.0001278 | 0.0001685 | 0.29413 | 7.9501 | 0.00244 | 0.000134 | 0.0001761 | 0.30557 | 7.9694 | 0.00265 | 0.0001398 | 0.0001835 | 0.31582 | 9.3343 | 0.00251 | 0.0001353 | 0.0001758 | 0.30012 | 9.4049 | 0.00254 | 0.0001469 | 0.0001915 | 0.30961 | 9.4602 | 0.00273 | 0.0001519 | 0.0001982 | 0.29558 | 9.3777 | 0.00278 | 0.0001548 | 0.0002023 | 0.29185 | 11.9218 | 0.00265 | 0.0001717 | 0.0002233 | 0.29649 | 12.5597 | 0.00282 | 0.0001684 | 0.0002193 | 0.32169 | 14.1639 | 0.00263 | 0.0001434 | 0.0001842 | 0.3106 | 14.046 | 0.00266 | 0.0001454 | 0.000187 | 0.31277 | 15.944 | 0.00271 | 0.0001493 | 0.0001924 | 0.31456 | 16.4938 | 0.00281 | 0.0001492 | 0.0001915 | 0.32462 | 16.6417 | 0.00303 | 0.000155 | 0.0001988 | 0.33363 | 17.4792 | 0.00298 | 0.0001544 | 0.0001993 | 0.32531 | 17.332 | 0.00327 | 0.0001633 | 0.0002109 | 0.3253 | 19.2131 | 0.00287 | 0.0001544 | 0.0001976 | 0.31851 | 19.106 | 0.00312 | 0.0001621 | 0.000208 | 0.31281 | 19.0085 | 0.00337 | 0.0001696 | 0.000218 | 0.31284 | 19.7323 | 0.00332 | 0.0001753 | 0.0002267 | 0.30033 | 19.4678 | 0.00338 | 0.0001782 | 0.0002305 | 0.31407 | 21.8849 | 0.00325 | 0.000171 | 0.0002209 | 0.30804 | 21.8709 | 0.00325 | 0.0001803 | 0.0002325 | 0.30392 | 23.2216 | 0.00356 | 0.0002049 | 0.0002666 | 0.29343 | 22.7886 | 0.00439 | 0.0002826 | 0.0003736 | 0.28157 | 22.2782 | 0.00476 | 0.0002961 | 0.0003929 | 0.28603 | 23.0011 | 0.00377 | 0.0002211 | 0.0002876 | 0.27723 | 22.6683 | 0.00383 | 0.0002239 | 0.0002913 | 0.28156 | 23.7916 | 0.00338 | 0.000188 | 0.0002426 | 0.28602 | 23.9294 | 0.00373 | 0.0001984 | 0.0002558 | 0.28602 | 25.9642 | 0.00392 | 0.0002393 | 0.0003102 | 0.31284 | 26.9425 | 0.00422 | 0.000246 | 0.000319 | 0.30519 | 26.2553 | 0.00429 | 0.0002223 | 0.000285 | 0.28511 | 24.5127 | 0.00411 | 0.0002252 | 0.0002896 | 0.30896 | 25.4097 | 0.00441 | 0.000232 | 0.0002981 | 0.28876 | 26.9478 | 0.00395 | 0.000219 | 0.0002816 | 0.29793 | 27.3895 | 0.00432 | 0.0002296 | 0.000295 | 0.291 | 27.0572 | 0.00437 | 0.0002317 | 0.0002977 | 0.2812 | 27.2201 | 0.00402 | 0.0002136 | 0.0002718 | 0.27807 | 25.6859 | 0.00419 | 0.0002287 | 0.0002919 | 0.28673 | 25.9755 | 0.00456 | 0.0002387 | 0.0003045 | 0.296 | 27.3439 | 0.00456 | 0.0002424 | 0.0003105 | 0.29922 | 29.4906 | 0.00417 | 0.000223 | 0.0002841 | 0.28062 | 31.7969 | 0.00459 | 0.0002525 | 0.0003228 | 0.27547 | 31.4868 | 0.00463 | 0.0002544 | 0.000325 | 0.2758 | 31.3851 | 0.00519 | 0.0002709 | 0.0003442 | 0.28247 | 35.1461 | 0.00443 | 0.0002241 | 0.0002807 | 0.27152 | 34.3529 | 0.00451 | 0.0002273 | 0.0002843 | 0.27592 | 34.6738 | 0.0048 | 0.0002348 | 0.0002937 | 0.28387 | 31.5049 | 0.0054 | 0.0002779 | 0.0003513 | 0.27795 | 31.91 | 0.00526 | 0.000274 | 0.000345 | 0.28315 | 35.298 | 0.00532 | 0.0002543 | 0.0003121 | 0.30316 | 41.13 | 0.00527 | 0.0002441 | 0.0002978 | 0.29597 | 38.044 | 0.0055 | 0.000258 | 0.0003144 | 0.33159 | 43.26 | 0.00613 | 0.0002827 | 0.0003467 | 0.30308 | 42.224 | 0.00563 | 0.0002495 | 0.0002946 | 0.30462 | 41.881 | 0.00635 | 0.0002937 | 0.0003547 | 0.31253 | 45.344 | 0.00588 | 0.0002574 | 0.0003032 | 0.31103 | 44.943 | 0.00568 | 0.0002473 | 0.0002894 | 0.30167 | 46.156 | 0.00612 | 0.0002687 | 0.000314 | 0.29782 | 45.37 | 0.00611 | 0.0002686 | 0.0003115 | 0.29405 | 44.95 | 0.00614 | 0.0002697 | 0.0003123
0.32242 | 0.34785 | 0.00188 | 0.0001058 | 0.000149 | 0.34757 | 0.33486 | 0.00418 | 0.0001892 | 0.0002472 | 0.36472 | 0.32667 | 0.00668 | 0.0002887 | 0.0003297 | 0.36472 | 1.2853 | 0.00216 | 0.00011 | 0.0001409 | 0.34974 | 1.3044 | 0.00277 | 0.0001306 | 0.0001674 | 0.35633 | 2.3781 | 0.00332 | 0.0001596 | 0.0002078 | 0.32458 | 4.54 | 0.00235 | 0.0001159 | 0.0001516 | 0.31792 | 4.5442 | 0.00254 | 0.0001224 | 0.0001601 | 0.29167 | 5.6629 | 0.00219 | 0.0001169 | 0.000154 | 0.28565 | 6.681 | 0.00217 | 0.0001168 | 0.0001542 | 0.3 | 6.7024 | 0.00241 | 0.0001241 | 0.0001623 | 0.3126 | 7.9787 | 0.00239 | 0.0001306 | 0.0001714 | 0.32355 | 7.9912 | 0.0026 | 0.0001366 | 0.0001789 | 0.33335 | 7.9988 | 0.00281 | 0.0001424 | 0.0001861 | 0.34214 | 9.3585 | 0.00264 | 0.0001373 | 0.000178 | 0.32513 | 9.5416 | 0.00268 | 0.0001489 | 0.0001939 | 0.33343 | 9.5811 | 0.00286 | 0.0001537 | 0.0002005 | 0.31831 | 9.5075 | 0.00291 | 0.0001567 | 0.0002047 | 0.33354 | 12.2565 | 0.00286 | 0.0001752 | 0.000227 | 0.33356 | 12.9342 | 0.00301 | 0.0001717 | 0.0002229 | 0.35744 | 14.4887 | 0.0028 | 0.0001464 | 0.0001872 | 0.34511 | 14.3805 | 0.00284 | 0.0001485 | 0.0001901 | 0.34405 | 16.3777 | 0.00287 | 0.0001517 | 0.0001952 | 0.34316 | 16.8974 | 0.00296 | 0.0001516 | 0.0001943 | 0.35167 | 17.006 | 0.00318 | 0.0001572 | 0.0002014 | 0.36143 | 17.933 | 0.00312 | 0.0001565 | 0.000202 | 0.35033 | 17.766 | 0.00341 | 0.0001654 | 0.0002135 | 0.35032 | 19.606 | 0.003 | 0.0001562 | 0.0001999 | 0.34126 | 19.4692 | 0.00325 | 0.0001639 | 0.0002103 | 0.33366 | 19.352 | 0.0035 | 0.0001713 | 0.0002202 | 0.33369 | 20.1546 | 0.00345 | 0.0001769 | 0.0002291 | 0.32035 | 19.8898 | 0.00351 | 0.0001798 | 0.000233 | 0.3337 | 22.2571 | 0.00336 | 0.0001724 | 0.000223 | 0.32729 | 22.2323 | 0.00336 | 0.0001817 | 0.0002346 | 0.3218 | 23.7322 | 0.00366 | 0.0002061 | 0.0002687 | 0.31069 | 23.4775 | 0.00449 | 0.0002838 | 0.0003762 | 0.31285 | 23.5675 | 0.00498 | 0.0002993 | 0.0003981 | 0.31781 | 24.0993 | 0.00399 | 0.0002246 | 0.0002922 | 0.30803 | 23.776 | 0.00405 | 0.0002275 | 0.000296 | 0.31285 | 24.7183 | 0.00359 | 0.0001917 | 0.000247 | 0.32177 | 24.9635 | 0.00399 | 0.0002034 | 0.000261 | 0.32178 | 27.2454 | 0.00416 | 0.0002432 | 0.0003151 | 0.3476 | 28.0582 | 0.00444 | 0.0002494 | 0.0003233 | 0.33571 | 27.1902 | 0.00453 | 0.0002262 | 0.0002897 | 0.31678 | 25.6822 | 0.00436 | 0.0002298 | 0.0002953 | 0.33986 | 26.4636 | 0.00465 | 0.0002361 | 0.0003032 | 0.32084 | 28.4362 | 0.00417 | 0.000223 | 0.0002867 | 0.32773 | 28.7413 | 0.00455 | 0.0002333 | 0.0002998 | 0.3201 | 28.4085 | 0.0046 | 0.0002355 | 0.0003026 | 0.30932 | 28.2164 | 0.00424 | 0.0002177 | 0.0002769 | 0.30588 | 26.5604 | 0.00443 | 0.0002332 | 0.0002977 | 0.3128 | 26.7636 | 0.00479 | 0.0002428 | 0.0003099 | 0.32291 | 28.5114 | 0.00479 | 0.0002463 | 0.0003158 | 0.32642 | 30.5271 | 0.00437 | 0.0002266 | 0.0002888 | 0.30401 | 33.0875 | 0.00478 | 0.0002556 | 0.0003276 | 0.29843 | 32.7969 | 0.00483 | 0.0002575 | 0.0003298 | 0.2955 | 32.6526 | 0.00538 | 0.0002741 | 0.0003494 | 0.30265 | 36.5231 | 0.00461 | 0.0002269 | 0.000285 | 0.29091 | 35.7386 | 0.00469 | 0.0002303 | 0.0002887 | 0.29432 | 35.9727 | 0.00498 | 0.0002376 | 0.0002979 | 0.31936 | 33.2112 | 0.00579 | 0.0002867 | 0.0003612 | 0.31269 | 33.7174 | 0.00564 | 0.0002829 | 0.0003552 | 0.31461 | 37.67 | 0.00567 | 0.000262 | 0.0003212 | 0.33347 | 43.429 | 0.00556 | 0.00025 | 0.0003048 | 0.32557 | 40.227 | 0.00582 | 0.0002647 | 0.0003225 | 0.35922 | 45.146 | 0.00641 | 0.0002877 | 0.0003532 | 0.32834 | 44.246 | 0.00592 | 0.0002554 | 0.0003018 | 0.33 | 44.351 | 0.00664 | 0.0002993 | 0.0003625 | 0.33658 | 47.497 | 0.00615 | 0.0002625 | 0.0003099 | 0.33496 | 46.884 | 0.00595 | 0.0002526 | 0.0002961 | 0.34477 | 50.363 | 0.00664 | 0.0002831 | 0.0003271 | 0.34036 | 49.968 | 0.00663 | 0.0002834 | 0.0003252 | 0.33606 | 49.526 | 0.00667 | 0.0002847 | 0.0003262
0.34722 | 0.33503 | 0.00206 | 0.0001117 | 0.0001578 | 0.39722 | 0.31242 | 0.00495 | 0.0002251 | 0.0002738 | 0.39788 | 0.31214 | 0.00747 | 0.0003145 | 0.0003518 | 0.39788 | 1.2432 | 0.00236 | 0.0001149 | 0.0001457 | 0.37472 | 1.2723 | 0.00297 | 0.0001346 | 0.0001716 | 0.39196 | 2.3529 | 0.00359 | 0.0001652 | 0.0002125 | 0.34955 | 4.5204 | 0.00248 | 0.0001184 | 0.0001541 | 0.34063 | 4.5277 | 0.00268 | 0.0001247 | 0.0001625 | 0.3125 | 5.6711 | 0.0023 | 0.0001186 | 0.0001561 | 0.32136 | 6.7242 | 0.00236 | 0.0001209 | 0.0001577 | 0.33333 | 6.7318 | 0.00259 | 0.0001279 | 0.0001656 | 0.34386 | 8.003 | 0.00255 | 0.0001333 | 0.0001741 | 0.35296 | 8.0057 | 0.00276 | 0.0001392 | 0.0001815 | 0.36113 | 8.0064 | 0.00297 | 0.0001448 | 0.0001886 | 0.36846 | 9.359 | 0.00277 | 0.0001392 | 0.0001801 | 0.35014 | 9.6526 | 0.00281 | 0.0001507 | 0.0001962 | 0.38106 | 9.7616 | 0.00312 | 0.0001593 | 0.0002048 | 0.36379 | 9.7039 | 0.00317 | 0.0001623 | 0.0002091 | 0.37523 | 12.4922 | 0.00306 | 0.0001785 | 0.0002302 | 0.37062 | 13.2197 | 0.0032 | 0.0001748 | 0.0002261 | 0.39318 | 14.7442 | 0.00297 | 0.0001492 | 0.00019 | 0.37962 | 14.656 | 0.00301 | 0.0001513 | 0.0001929 | 0.37533 | 16.7324 | 0.00302 | 0.000154 | 0.0001978 | 0.37176 | 17.2418 | 0.00311 | 0.0001538 | 0.0001968 | 0.37873 | 17.3109 | 0.00333 | 0.0001592 | 0.0002038 | 0.38923 | 18.3275 | 0.00326 | 0.0001585 | 0.0002044 | 0.37536 | 18.1408 | 0.00355 | 0.0001673 | 0.0002159 | 0.37535 | 19.9496 | 0.00313 | 0.0001579 | 0.0002021 | 0.36401 | 19.8031 | 0.00338 | 0.0001655 | 0.0002124 | 0.35451 | 19.6661 | 0.00363 | 0.0001729 | 0.0002223 | 0.35455 | 20.5377 | 0.00357 | 0.0001785 | 0.0002314 | 0.34037 | 20.2726 | 0.00363 | 0.0001814 | 0.0002353 | 0.35333 | 22.6 | 0.00347 | 0.0001737 | 0.0002249 | 0.34655 | 22.5445 | 0.00347 | 0.000183 | 0.0002366 | 0.35756 | 24.6158 | 0.00387 | 0.0002094 | 0.0002725 | 0.34521 | 24.6784 | 0.0047 | 0.0002867 | 0.0003809 | 0.35196 | 24.8861 | 0.00524 | 0.0003031 | 0.0004036 | 0.35754 | 25.297 | 0.00424 | 0.000229 | 0.0002972 | 0.34654 | 24.9831 | 0.0043 | 0.0002319 | 0.0003011 | 0.35195 | 25.7343 | 0.00383 | 0.0001964 | 0.0002519 | 0.35753 | 25.8623 | 0.00423 | 0.0002078 | 0.0002656 | 0.35753 | 28.3516 | 0.00438 | 0.0002465 | 0.0003194 | 0.38236 | 29.0278 | 0.00466 | 0.0002525 | 0.0003271 | 0.36622 | 28.0188 | 0.00475 | 0.0002298 | 0.0002939 | 0.34846 | 26.7367 | 0.0046 | 0.0002339 | 0.0003003 | 0.37075 | 27.4213 | 0.00489 | 0.0002398 | 0.0003078 | 0.35293 | 29.7597 | 0.00439 | 0.0002264 | 0.0002912 | 0.35752 | 29.9373 | 0.00476 | 0.0002365 | 0.000304 | 0.3492 | 29.614 | 0.00481 | 0.0002388 | 0.0003069 | 0.33744 | 29.1075 | 0.00446 | 0.0002214 | 0.0002815 | 0.33369 | 27.35 | 0.00467 | 0.0002372 | 0.0003029 | 0.33887 | 27.496 | 0.00502 | 0.0002467 | 0.0003148 | 0.34982 | 29.5633 | 0.005 | 0.0002497 | 0.0003205 | 0.35362 | 31.4681 | 0.00458 | 0.0002297 | 0.000293 | 0.32739 | 34.273 | 0.00497 | 0.0002583 | 0.0003318 | 0.32138 | 33.9819 | 0.00502 | 0.0002603 | 0.0003341 | 0.3152 | 33.8247 | 0.00557 | 0.000277 | 0.0003541 | 0.32283 | 37.8247 | 0.00478 | 0.0002295 | 0.0002889 | 0.31031 | 37.0291 | 0.00486 | 0.0002329 | 0.0002928 | 0.33111 | 38.3323 | 0.00532 | 0.0002448 | 0.0003054 | 0.35484 | 34.7319 | 0.00616 | 0.0002944 | 0.0003699 | 0.34743 | 35.341 | 0.006 | 0.0002906 | 0.0003641 | 0.34608 | 39.8847 | 0.00599 | 0.0002686 | 0.000329 | 0.36379 | 45.54 | 0.00584 | 0.0002552 | 0.000311 | 0.35517 | 42.273 | 0.00612 | 0.0002706 | 0.0003297 | 0.38685 | 46.921 | 0.00668 | 0.0002922 | 0.000359 | 0.35359 | 46.168 | 0.0062 | 0.0002606 | 0.0003082 | 0.35539 | 46.663 | 0.00691 | 0.0003041 | 0.0003694 | 0.38466 | 51.46 | 0.00666 | 0.0002759 | 0.0003214 | 0.38281 | 50.495 | 0.00647 | 0.0002667 | 0.0003077 | 0.38787 | 54.174 | 0.00712 | 0.0002947 | 0.000338 | 0.38291 | 54.193 | 0.00711 | 0.0002952 | 0.0003366 | 0.37807 | 53.729 | 0.00715 | 0.0002967 | 0.0003377
0.37202 | 0.32331 | 0.00225 | 0.0001177 | 0.0001668 | 0.44687 | 0.29339 | 0.00578 | 0.0002602 | 0.000302 | 0.43103 | 0.29922 | 0.00829 | 0.0003405 | 0.0003749 | 0.43103 | 1.2031 | 0.00257 | 0.0001198 | 0.0001507 | 0.3997 | 1.2413 | 0.00316 | 0.0001388 | 0.0001758 | 0.42759 | 2.3207 | 0.00385 | 0.0001708 | 0.000217 | 0.37451 | 4.4959 | 0.00262 | 0.0001207 | 0.0001566 | 0.36334 | 4.5072 | 0.00282 | 0.0001269 | 0.0001649 | 0.33333 | 5.6704 | 0.00241 | 0.0001203 | 0.0001581 | 0.35707 | 6.7398 | 0.00254 | 0.0001247 | 0.0001609 | 0.36667 | 6.7415 | 0.00278 | 0.0001315 | 0.0001687 | 0.37512 | 8.0036 | 0.0027 | 0.0001359 | 0.0001766 | 0.38238 | 8.0014 | 0.00291 | 0.0001417 | 0.0001839 | 0.38891 | 7.9982 | 0.00312 | 0.0001472 | 0.0001909 | 0.4211 | 9.3123 | 0.00304 | 0.0001454 | 0.000184 | 0.40016 | 9.8153 | 0.00306 | 0.0001563 | 0.0002005 | 0.42869 | 9.8809 | 0.00337 | 0.0001645 | 0.0002087 | 0.40926 | 9.838 | 0.00343 | 0.0001674 | 0.000213 | 0.41693 | 12.6487 | 0.00326 | 0.0001815 | 0.0002331 | 0.40768 | 13.4359 | 0.00339 | 0.0001776 | 0.000229 | 0.42892 | 14.9505 | 0.00314 | 0.0001518 | 0.0001925 | 0.41414 | 14.8721 | 0.00318 | 0.0001539 | 0.0001955 | 0.40661 | 17.0178 | 0.00317 | 0.0001561 | 0.0002002 | 0.40035 | 17.527 | 0.00325 | 0.0001558 | 0.0001992 | 0.40578 | 17.5765 | 0.00347 | 0.0001612 | 0.0002061 | 0.41704 | 18.6627 | 0.0034 | 0.0001603 | 0.0002067 | 0.40038 | 18.4661 | 0.00369 | 0.000169 | 0.0002182 | 0.40037 | 20.254 | 0.00325 | 0.0001595 | 0.0002042 | 0.38676 | 20.0976 | 0.0035 | 0.0001671 | 0.0002145 | 0.37537 | 19.9508 | 0.00375 | 0.0001744 | 0.0002243 | 0.37541 | 20.8815 | 0.00369 | 0.0001799 | 0.0002335 | 0.3604 | 20.6362 | 0.00376 | 0.0001829 | 0.0002374 | 0.39259 | 23.1977 | 0.00369 | 0.0001775 | 0.0002284 | 0.38505 | 23.1111 | 0.00369 | 0.0001867 | 0.0002402 | 0.40225 | 25.5289 | 0.00412 | 0.0002136 | 0.0002767 | 0.38837 | 25.8887 | 0.00495 | 0.0002903 | 0.0003858 | 0.39106 | 25.9586 | 0.00548 | 0.0003064 | 0.0004082 | 0.39727 | 26.3386 | 0.00448 | 0.0002328 | 0.0003015 | 0.38504 | 26.0342 | 0.00455 | 0.0002358 | 0.0003055 | 0.39106 | 26.6045 | 0.00407 | 0.0002007 | 0.0002563 | 0.39328 | 26.6545 | 0.00447 | 0.0002117 | 0.0002697 | 0.39328 | 29.3117 | 0.0046 | 0.0002496 | 0.0003231 | 0.41712 | 29.8904 | 0.00488 | 0.0002553 | 0.0003305 | 0.39674 | 28.7803 | 0.00497 | 0.0002331 | 0.0002977 | 0.38014 | 27.7048 | 0.00483 | 0.0002375 | 0.0003048 | 0.40165 | 28.312 | 0.00511 | 0.0002432 | 0.0003119 | 0.38501 | 30.927 | 0.00459 | 0.0002295 | 0.0002952 | 0.38732 | 31.0065 | 0.00497 | 0.0002395 | 0.0003078 | 0.3783 | 30.6928 | 0.00502 | 0.0002418 | 0.0003108 | 0.36555 | 29.9226 | 0.00467 | 0.0002247 | 0.0002857 | 0.36149 | 28.0838 | 0.00489 | 0.0002409 | 0.0003076 | 0.36493 | 28.1718 | 0.00525 | 0.0002502 | 0.0003193 | 0.37672 | 30.5287 | 0.00521 | 0.0002528 | 0.0003248 | 0.38082 | 32.3427 | 0.00477 | 0.0002327 | 0.0002969 | 0.35078 | 35.3625 | 0.00515 | 0.0002609 | 0.0003356 | 0.34434 | 35.0709 | 0.0052 | 0.0002628 | 0.000338 | 0.3546 | 35.9699 | 0.00593 | 0.0002844 | 0.0003624 | 0.36318 | 40.189 | 0.0051 | 0.0002362 | 0.0002959 | 0.34909 | 39.4014 | 0.00519 | 0.0002399 | 0.0003 | 0.3679 | 40.4541 | 0.00563 | 0.000251 | 0.0003119 | 0.39033 | 36.1135 | 0.00651 | 0.0003012 | 0.0003775 | 0.38218 | 36.8066 | 0.00635 | 0.0002974 | 0.0003719 | 0.37754 | 41.9304 | 0.00629 | 0.0002744 | 0.0003359 | 0.39411 | 47.4898 | 0.00611 | 0.0002599 | 0.0003165 | 0.38477 | 44.189 | 0.00641 | 0.0002758 | 0.0003361 | 0.44212 | 50.151 | 0.0072 | 0.0003044 | 0.0003692 | 0.40411 | 49.738 | 0.00672 | 0.0002745 | 0.0003195 | 0.40616 | 50.85 | 0.00743 | 0.0003165 | 0.0003811 | 0.43274 | 55.022 | 0.00713 | 0.0002868 | 0.000331 | 0.43066 | 53.784 | 0.00695 | 0.0002784 | 0.0003176 | 0.43096 | 57.64 | 0.00757 | 0.0003044 | 0.0003473 | 0.42545 | 58.033 | 0.00756 | 0.000305 | 0.0003462 | 0.42008 | 57.569 | 0.0076 | 0.0003066 | 0.0003474
0.39683 | 0.31259 | 0.00245 | 0.0001238 | 0.0001761 | 0.49652 | 0.27717 | 0.00666 | 0.000295 | 0.0003318 | 0.46419 | 0.2875 | 0.00914 | 0.0003666 | 0.0003988 | 0.46419 | 1.1651 | 0.00278 | 0.0001249 | 0.0001557 | 0.42468 | 1.2102 | 0.00337 | 0.0001429 | 0.0001801 | 0.46323 | 2.2845 | 0.00413 | 0.0001762 | 0.0002214 | 0.39948 | 4.4675 | 0.00276 | 0.0001231 | 0.000159 | 0.40876 | 4.4565 | 0.0031 | 0.0001343 | 0.0001695 | 0.375 | 5.6483 | 0.00264 | 0.0001255 | 0.000162 | 0.39277 | 6.7386 | 0.00273 | 0.0001284 | 0.000164 | 0.4 | 6.7364 | 0.00297 | 0.000135 | 0.0001717 | 0.40638 | 7.9873 | 0.00286 | 0.0001385 | 0.0001791 | 0.41179 | 7.9832 | 0.00307 | 0.0001441 | 0.0001862 | 0.44447 | 7.9521 | 0.00344 | 0.0001551 | 0.0001954 | 0.47373 | 9.2272 | 0.00331 | 0.0001514 | 0.0001876 | 0.45018 | 9.9197 | 0.00332 | 0.0001615 | 0.0002043 | 0.47633 | 9.9566 | 0.00363 | 0.0001693 | 0.0002123 | 0.45473 | 9.9267 | 0.00368 | 0.0001722 | 0.0002166 | 0.45862 | 12.7557 | 0.00346 | 0.0001844 | 0.0002358 | 0.44474 | 13.5927 | 0.00358 | 0.0001803 | 0.0002316 | 0.46467 | 15.1173 | 0.00331 | 0.0001543 | 0.0001949 | 0.44865 | 15.0488 | 0.00335 | 0.0001564 | 0.0001979 | 0.43788 | 17.2638 | 0.00331 | 0.0001581 | 0.0002024 | 0.42895 | 17.7728 | 0.0034 | 0.0001577 | 0.0002014 | 0.43283 | 17.8025 | 0.00361 | 0.000163 | 0.0002082 | 0.44484 | 18.9484 | 0.00353 | 0.000162 | 0.0002088 | 0.4254 | 18.7519 | 0.00382 | 0.0001707 | 0.0002203 | 0.42539 | 20.539 | 0.00337 | 0.000161 | 0.0002061 | 0.40951 | 20.3627 | 0.00363 | 0.0001686 | 0.0002164 | 0.41708 | 20.4517 | 0.004 | 0.0001789 | 0.000228 | 0.41712 | 21.5007 | 0.00393 | 0.0001842 | 0.0002373 | 0.40044 | 21.265 | 0.004 | 0.0001871 | 0.0002414 | 0.44166 | 23.8051 | 0.00396 | 0.0001826 | 0.0002323 | 0.43318 | 23.7073 | 0.00396 | 0.0001917 | 0.0002442 | 0.44695 | 26.2851 | 0.00436 | 0.0002173 | 0.0002803 | 0.43152 | 26.8625 | 0.00519 | 0.0002934 | 0.00039 | 0.43017 | 26.8439 | 0.00572 | 0.0003094 | 0.0004122 | 0.43699 | 27.2431 | 0.00472 | 0.0002363 | 0.0003053 | 0.42355 | 26.9484 | 0.00478 | 0.0002393 | 0.0003094 | 0.43016 | 27.3779 | 0.00431 | 0.0002045 | 0.0002601 | 0.42903 | 27.3593 | 0.0047 | 0.0002153 | 0.0002734 | 0.42904 | 30.1647 | 0.00481 | 0.0002523 | 0.0003264 | 0.45188 | 30.6554 | 0.00508 | 0.0002579 | 0.0003336 | 0.42726 | 29.4841 | 0.00519 | 0.0002361 | 0.0003012 | 0.41182 | 28.596 | 0.00506 | 0.0002408 | 0.0003088 | 0.43255 | 29.1452 | 0.00533 | 0.0002463 | 0.0003156 | 0.41709 | 31.9574 | 0.00479 | 0.0002323 | 0.0002988 | 0.41711 | 31.9583 | 0.00516 | 0.0002421 | 0.0003113 | 0.4074 | 31.6543 | 0.00522 | 0.0002445 | 0.0003143 | 0.39367 | 30.6808 | 0.00488 | 0.0002278 | 0.0002896 | 0.3893 | 28.7708 | 0.00511 | 0.0002443 | 0.000312 | 0.391 | 28.8204 | 0.00547 | 0.0002534 | 0.0003235 | 0.40363 | 31.417 | 0.00542 | 0.0002556 | 0.0003288 | 0.40802 | 33.1502 | 0.00496 | 0.0002354 | 0.0003004 | 0.37416 | 36.3653 | 0.00533 | 0.0002632 | 0.0003392 | 0.36729 | 36.0833 | 0.00537 | 0.0002651 | 0.0003416 | 0.394 | 37.8763 | 0.00627 | 0.0002906 | 0.0003695 | 0.40353 | 42.2847 | 0.0054 | 0.000242 | 0.0003019 | 0.38788 | 41.5054 | 0.0055 | 0.0002458 | 0.0003062 | 0.40469 | 42.3451 | 0.00594 | 0.0002564 | 0.0003176 | 0.42581 | 37.3835 | 0.00685 | 0.0003073 | 0.0003844 | 0.41692 | 38.1515 | 0.00668 | 0.0003035 | 0.000379 | 0.409 | 43.8447 | 0.00659 | 0.0002794 | 0.000342 | 0.42442 | 49.277 | 0.00637 | 0.000264 | 0.0003214 | 0.41436 | 46.0024 | 0.00669 | 0.0002805 | 0.0003418 | 0.49738 | 53.0633 | 0.00769 | 0.0003147 | 0.0003778 | 0.45462 | 52.993 | 0.00721 | 0.000286 | 0.000329 | 0.45693 | 54.533 | 0.0079 | 0.0003267 | 0.0003908 | 0.48082 | 58.214 | 0.00757 | 0.0002961 | 0.0003393 | 0.47851 | 56.803 | 0.0074 | 0.0002882 | 0.0003262 | 0.47406 | 60.786 | 0.00799 | 0.0003127 | 0.0003555 | 0.468 | 61.524 | 0.00798 | 0.0003133 | 0.0003545 | 0.46209 | 61.059 | 0.00802 | 0.0003149 | 0.0003558
0.44643 | 0.29357 | 0.00286 | 0.0001423 | 0.0001954 | 0.54618 | 0.26305 | 0.00758 | 0.0003296 | 0.000363 | 0.49735 | 0.27688 | 0.01003 | 0.0003931 | 0.0004236 | 0.49735 | 1.128 | 0.003 | 0.0001301 | 0.0001609 | 0.44966 | 1.1811 | 0.00358 | 0.0001472 | 0.0001845 | 0.49886 | 2.2444 | 0.0044 | 0.0001817 | 0.0002257 | 0.44942 | 4.4048 | 0.00305 | 0.0001307 | 0.0001636 | 0.45417 | 4.3988 | 0.00338 | 0.0001414 | 0.0001739 | 0.41667 | 5.6093 | 0.00286 | 0.0001304 | 0.0001656 | 0.42848 | 6.7236 | 0.00292 | 0.0001319 | 0.0001669 | 0.43333 | 6.7215 | 0.00315 | 0.0001384 | 0.0001745 | 0.43764 | 7.9592 | 0.00302 | 0.0001409 | 0.0001814 | 0.47062 | 7.9203 | 0.00338 | 0.0001521 | 0.0001907 | 0.50003 | 7.8805 | 0.00375 | 0.0001626 | 0.0001995 | 0.52637 | 9.1235 | 0.00359 | 0.0001572 | 0.0001911 | 0.5002 | 9.9815 | 0.00357 | 0.0001663 | 0.0002078 | 0.52396 | 9.9987 | 0.00388 | 0.0001739 | 0.0002156 | 0.5002 | 9.9817 | 0.00393 | 0.0001768 | 0.00022 | 0.50031 | 12.8232 | 0.00366 | 0.0001872 | 0.0002383 | 0.4818 | 13.71 | 0.00376 | 0.0001829 | 0.0002341 | 0.50041 | 15.2444 | 0.00347 | 0.0001567 | 0.0001972 | 0.48316 | 15.1859 | 0.00352 | 0.0001588 | 0.0002002 | 0.46916 | 17.4702 | 0.00346 | 0.00016 | 0.0002045 | 0.45755 | 17.989 | 0.00354 | 0.0001596 | 0.0002034 | 0.45988 | 17.999 | 0.00375 | 0.0001648 | 0.0002102 | 0.47264 | 19.1946 | 0.00366 | 0.0001636 | 0.0002108 | 0.45043 | 19.0082 | 0.00396 | 0.0001723 | 0.0002223 | 0.45042 | 20.7845 | 0.00349 | 0.0001624 | 0.0002079 | 0.45501 | 20.8242 | 0.00387 | 0.0001731 | 0.0002199 | 0.46921 | 20.9523 | 0.00431 | 0.0001851 | 0.0002321 | 0.46926 | 22.1596 | 0.00422 | 0.0001898 | 0.0002416 | 0.4505 | 21.9336 | 0.00429 | 0.0001928 | 0.0002457 | 0.49073 | 24.3248 | 0.00422 | 0.0001873 | 0.0002358 | 0.48132 | 24.216 | 0.00422 | 0.0001963 | 0.0002478 | 0.49164 | 26.9235 | 0.0046 | 0.0002208 | 0.0002836 | 0.47467 | 27.659 | 0.00542 | 0.0002962 | 0.0003937 | 0.46928 | 27.5713 | 0.00595 | 0.0003121 | 0.0004158 | 0.47672 | 28.04 | 0.00494 | 0.0002394 | 0.0003087 | 0.46205 | 27.7549 | 0.00501 | 0.0002425 | 0.0003129 | 0.46927 | 28.0738 | 0.00453 | 0.000208 | 0.0002636 | 0.46478 | 27.9961 | 0.00493 | 0.0002187 | 0.0002768 | 0.46479 | 30.9201 | 0.00501 | 0.0002549 | 0.0003294 | 0.48664 | 31.3523 | 0.00528 | 0.0002603 | 0.0003364 | 0.45778 | 30.1299 | 0.0054 | 0.0002389 | 0.0003044 | 0.4435 | 29.4195 | 0.00527 | 0.0002439 | 0.0003125 | 0.46344 | 29.9104 | 0.00554 | 0.0002491 | 0.0003191 | 0.44918 | 32.8803 | 0.00499 | 0.0002349 | 0.000302 | 0.4469 | 32.8123 | 0.00536 | 0.0002446 | 0.0003144 | 0.4365 | 32.5279 | 0.00542 | 0.000247 | 0.0003174 | 0.42179 | 31.3915 | 0.00508 | 0.0002307 | 0.0002931 | 0.41711 | 29.4305 | 0.00533 | 0.0002475 | 0.000316 | 0.41707 | 29.4314 | 0.00568 | 0.0002565 | 0.0003274 | 0.43054 | 32.2377 | 0.00561 | 0.0002583 | 0.0003324 | 0.43522 | 33.9202 | 0.00515 | 0.0002379 | 0.0003037 | 0.42093 | 38.1788 | 0.00566 | 0.0002694 | 0.0003454 | 0.4132 | 37.8962 | 0.00571 | 0.0002714 | 0.000348 | 0.4334 | 39.6013 | 0.00659 | 0.0002962 | 0.0003757 | 0.44388 | 44.1691 | 0.00569 | 0.0002471 | 0.0003071 | 0.42667 | 43.3884 | 0.0058 | 0.000251 | 0.0003116 | 0.44148 | 44.0632 | 0.00623 | 0.0002612 | 0.0003226 | 0.46129 | 38.5702 | 0.00718 | 0.0003128 | 0.0003907 | 0.45166 | 39.3937 | 0.00701 | 0.000309 | 0.0003854 | 0.44046 | 45.6359 | 0.00687 | 0.000284 | 0.0003476 | 0.48505 | 52.4786 | 0.00687 | 0.0002757 | 0.0003301 | 0.47356 | 49.3078 | 0.00721 | 0.0002933 | 0.0003518 | 0.55264 | 55.7005 | 0.00815 | 0.0003236 | 0.0003852 | 0.50513 | 55.946 | 0.00767 | 0.0002957 | 0.0003372 | 0.5077 | 57.795 | 0.00835 | 0.0003352 | 0.0003991 | 0.5289 | 61.102 | 0.00799 | 0.0003041 | 0.0003465 | 0.52637 | 59.569 | 0.00783 | 0.0002968 | 0.0003337 | 0.51716 | 63.657 | 0.0084 | 0.00032 | 0.0003626 | 0.51054 | 64.711 | 0.00838 | 0.0003204 | 0.0003618 | 0.50409 | 64.244 | 0.00842 | 0.0003222 | 0.0003632
0.49603 | 0.27724 | 0.0033 | 0.0001608 | 0.0002159 | 0.59583 | 0.25063 | 0.00856 | 0.0003642 | 0.0003958 | 0.5305 | 0.26727 | 0.01095 | 0.0004197 | 0.0004493 | 0.5305 | 1.094 | 0.00322 | 0.0001353 | 0.0001662 | 0.49963 | 1.126 | 0.00401 | 0.0001618 | 0.0001934 | 0.53449 | 2.2032 | 0.00469 | 0.0001872 | 0.0002301 | 0.49935 | 4.3382 | 0.00333 | 0.0001382 | 0.0001681 | 0.49959 | 4.3383 | 0.00367 | 0.0001483 | 0.0001782 | 0.45833 | 5.5605 | 0.00308 | 0.0001352 | 0.0001691 | 0.46419 | 6.7007 | 0.0031 | 0.0001354 | 0.0001698 | 0.46667 | 6.6987 | 0.00334 | 0.0001417 | 0.0001772 | 0.50016 | 7.8804 | 0.00333 | 0.0001491 | 0.0001858 | 0.52944 | 7.8377 | 0.0037 | 0.0001598 | 0.0001948 | 0.55559 | 7.7972 | 0.00407 | 0.0001698 | 0.0002035 | 0.57901 | 9.0121 | 0.00386 | 0.0001629 | 0.0001944 | 0.55022 | 10.0117 | 0.00382 | 0.000171 | 0.0002112 | 0.57159 | 10.0171 | 0.00413 | 0.0001784 | 0.0002188 | 0.54568 | 10.01 | 0.00418 | 0.0001812 | 0.0002232 | 0.54201 | 12.8611 | 0.00385 | 0.0001899 | 0.0002406 | 0.51886 | 13.7976 | 0.00394 | 0.0001853 | 0.0002365 | 0.53615 | 15.342 | 0.00364 | 0.000159 | 0.0001993 | 0.51767 | 15.2933 | 0.00368 | 0.0001611 | 0.0002023 | 0.50044 | 17.6371 | 0.0036 | 0.0001619 | 0.0002064 | 0.48614 | 18.1656 | 0.00367 | 0.0001613 | 0.0002054 | 0.48693 | 18.1658 | 0.00389 | 0.0001665 | 0.0002121 | 0.50044 | 19.4112 | 0.00379 | 0.0001652 | 0.0002127 | 0.50048 | 19.4117 | 0.00422 | 0.0001772 | 0.0002259 | 0.50046 | 21.2167 | 0.00373 | 0.0001669 | 0.0002113 | 0.51189 | 21.2955 | 0.00417 | 0.0001792 | 0.0002238 | 0.52134 | 21.3747 | 0.0046 | 0.0001908 | 0.0002358 | 0.5214 | 22.7105 | 0.0045 | 0.0001949 | 0.0002454 | 0.50055 | 22.5042 | 0.00457 | 0.000198 | 0.0002497 | 0.53981 | 24.7462 | 0.00447 | 0.0001916 | 0.000239 | 0.52945 | 24.6566 | 0.00448 | 0.0002005 | 0.0002511 | 0.53634 | 27.4637 | 0.00483 | 0.000224 | 0.0002866 | 0.51782 | 28.3174 | 0.00564 | 0.0002988 | 0.000397 | 0.50838 | 28.1805 | 0.00617 | 0.0003146 | 0.000419 | 0.51645 | 28.7587 | 0.00516 | 0.0002423 | 0.0003118 | 0.50055 | 28.4832 | 0.00524 | 0.0002455 | 0.000316 | 0.50838 | 28.7016 | 0.00475 | 0.0002113 | 0.0002669 | 0.50054 | 28.5747 | 0.00515 | 0.0002218 | 0.0002799 | 0.50054 | 31.6073 | 0.00521 | 0.0002572 | 0.0003322 | 0.5214 | 31.9808 | 0.00548 | 0.0002625 | 0.000339 | 0.4883 | 30.7372 | 0.00561 | 0.0002416 | 0.0003074 | 0.47518 | 30.1949 | 0.00548 | 0.0002467 | 0.0003159 | 0.49434 | 30.6372 | 0.00575 | 0.0002518 | 0.0003223 | 0.48126 | 33.6952 | 0.00518 | 0.0002373 | 0.000305 | 0.4767 | 33.588 | 0.00555 | 0.0002469 | 0.0003173 | 0.4656 | 33.3034 | 0.00561 | 0.0002493 | 0.0003204 | 0.44991 | 32.0644 | 0.00528 | 0.0002334 | 0.0002964 | 0.44491 | 30.0624 | 0.00554 | 0.0002505 | 0.0003197 | 0.4692 | 30.589 | 0.0061 | 0.0002653 | 0.0003345 | 0.48436 | 33.7047 | 0.00599 | 0.0002657 | 0.0003388 | 0.48963 | 35.3362 | 0.00551 | 0.0002451 | 0.0003097 | 0.4677 | 39.7705 | 0.00598 | 0.0002748 | 0.0003508 | 0.45912 | 39.4873 | 0.00604 | 0.0002769 | 0.0003535 | 0.4728 | 41.1828 | 0.0069 | 0.0003011 | 0.0003811 | 0.48424 | 45.86 | 0.00597 | 0.0002516 | 0.0003118 | 0.46546 | 45.0982 | 0.00608 | 0.0002556 | 0.0003164 | 0.47827 | 45.627 | 0.00651 | 0.0002655 | 0.0003271 | 0.49678 | 39.6823 | 0.0075 | 0.0003178 | 0.0003964 | 0.48641 | 40.5618 | 0.00732 | 0.000314 | 0.0003912 | 0.50338 | 48.8742 | 0.0074 | 0.0002966 | 0.0003571 | 0.54569 | 55.2574 | 0.00733 | 0.0002856 | 0.0003375 | 0.53275 | 52.2616 | 0.00771 | 0.000304 | 0.0003603 | 0.60791 | 58.1092 | 0.00859 | 0.0003314 | 0.0003917 | 0.55565 | 58.6429 | 0.00811 | 0.0003042 | 0.0003445 | 0.55847 | 60.7004 | 0.00877 | 0.0003426 | 0.0004062 | 0.57699 | 63.731 | 0.0084 | 0.0003112 | 0.0003529 | 0.57422 | 62.126 | 0.00825 | 0.0003044 | 0.0003404 | 0.56025 | 66.289 | 0.00878 | 0.0003265 | 0.000369 | 0.55309 | 67.61 | 0.00876 | 0.0003268 | 0.0003683 | 0.5461 | 67.152 | 0.00881 | 0.0003286 | 0.0003698
0.54563 | 0.26312 | 0.00376 | 0.0001793 | 0.0002373 | 0.64548 | 0.23961 | 0.00958 | 0.0003989 | 0.0004299 | 0.56366 | 0.25845 | 0.0119 | 0.0004466 | 0.0004757 | 0.56366 | 1.0619 | 0.00346 | 0.0001407 | 0.0001716 | 0.56208 | 1.0629 | 0.00459 | 0.0001838 | 0.000205 | 0.57013 | 2.1601 | 0.00497 | 0.0001927 | 0.0002344 | 0.54929 | 4.2697 | 0.00362 | 0.0001454 | 0.0001725 | 0.54501 | 4.2758 | 0.00396 | 0.000155 | 0.0001824 | 0.5 | 5.5038 | 0.00331 | 0.0001399 | 0.0001724 | 0.49989 | 6.6699 | 0.00329 | 0.0001387 | 0.0001725 | 0.53333 | 6.6363 | 0.00372 | 0.0001527 | 0.0001824 | 0.56268 | 7.7849 | 0.00365 | 0.000157 | 0.00019 | 0.58827 | 7.7445 | 0.00403 | 0.0001672 | 0.0001988 | 0.61115 | 7.7061 | 0.0044 | 0.0001769 | 0.0002073 | 0.63165 | 8.8979 | 0.00414 | 0.0001686 | 0.0001976 | 0.60024 | 10.0192 | 0.00407 | 0.0001755 | 0.0002143 | 0.61922 | 10.0167 | 0.00438 | 0.0001827 | 0.0002218 | 0.59115 | 10.0196 | 0.00443 | 0.0001854 | 0.0002262 | 0.5837 | 12.8692 | 0.00405 | 0.0001925 | 0.0002428 | 0.55593 | 13.8555 | 0.00413 | 0.0001877 | 0.0002387 | 0.5719 | 15.4098 | 0.0038 | 0.0001613 | 0.0002013 | 0.55218 | 15.371 | 0.00384 | 0.0001633 | 0.0002043 | 0.53172 | 17.7743 | 0.00374 | 0.0001636 | 0.0002083 | 0.51474 | 18.3226 | 0.00381 | 0.000163 | 0.0002073 | 0.54104 | 18.4403 | 0.00416 | 0.0001719 | 0.0002157 | 0.55605 | 19.7452 | 0.00405 | 0.0001701 | 0.0002162 | 0.56303 | 19.785 | 0.00454 | 0.000184 | 0.0002301 | 0.56302 | 21.6486 | 0.00403 | 0.000173 | 0.0002151 | 0.56876 | 21.6784 | 0.00446 | 0.0001849 | 0.0002274 | 0.57348 | 21.7082 | 0.00489 | 0.0001961 | 0.0002392 | 0.57354 | 23.1729 | 0.00477 | 0.0001997 | 0.0002489 | 0.55061 | 22.9763 | 0.00484 | 0.0002028 | 0.0002532 | 0.58888 | 25.1188 | 0.00473 | 0.0001957 | 0.000242 | 0.57758 | 25.0385 | 0.00473 | 0.0002045 | 0.0002542 | 0.58103 | 27.9152 | 0.00505 | 0.000227 | 0.0002893 | 0.56097 | 28.8675 | 0.00586 | 0.0003013 | 0.0004 | 0.54749 | 28.7011 | 0.00639 | 0.000317 | 0.0004219 | 0.55617 | 29.3888 | 0.00538 | 0.000245 | 0.0003146 | 0.53906 | 29.1231 | 0.00545 | 0.0002482 | 0.0003189 | 0.54748 | 29.271 | 0.00497 | 0.0002143 | 0.0002698 | 0.53629 | 29.1146 | 0.00537 | 0.0002248 | 0.0002828 | 0.5363 | 32.226 | 0.00541 | 0.0002595 | 0.0003348 | 0.55616 | 32.5505 | 0.00568 | 0.0002646 | 0.0003414 | 0.54934 | 31.8356 | 0.00601 | 0.0002496 | 0.0003128 | 0.50686 | 30.922 | 0.00569 | 0.0002493 | 0.0003191 | 0.55613 | 31.9647 | 0.00615 | 0.0002597 | 0.000328 | 0.51335 | 34.4317 | 0.00536 | 0.0002395 | 0.0003077 | 0.53628 | 34.9037 | 0.00591 | 0.0002537 | 0.0003225 | 0.5238 | 34.6486 | 0.00598 | 0.0002562 | 0.0003256 | 0.50615 | 33.3051 | 0.00566 | 0.0002414 | 0.0003024 | 0.50053 | 31.2516 | 0.00595 | 0.0002591 | 0.0003265 | 0.52133 | 31.6823 | 0.0065 | 0.0002732 | 0.0003407 | 0.53818 | 34.9876 | 0.00636 | 0.0002724 | 0.0003445 | 0.54403 | 36.6281 | 0.00586 | 0.0002515 | 0.0003149 | 0.51448 | 41.1883 | 0.00629 | 0.0002797 | 0.0003556 | 0.50503 | 40.9146 | 0.00635 | 0.0002818 | 0.0003583 | 0.5122 | 42.6395 | 0.0072 | 0.0003055 | 0.0003861 | 0.52459 | 47.3963 | 0.00624 | 0.0002557 | 0.000316 | 0.50425 | 46.6434 | 0.00635 | 0.0002598 | 0.0003207 | 0.51506 | 47.0453 | 0.00678 | 0.0002694 | 0.0003312 | 0.56775 | 41.739 | 0.00812 | 0.0003326 | 0.0004065 | 0.5559 | 42.6818 | 0.00792 | 0.0003285 | 0.0004016 | 0.5663 | 51.7184 | 0.0079 | 0.0003072 | 0.0003652 | 0.60632 | 57.6786 | 0.00777 | 0.0002942 | 0.0003439 | 0.59195 | 54.9188 | 0.00817 | 0.0003132 | 0.0003676 | 0.66317 | 60.3169 | 0.00901 | 0.0003384 | 0.0003976 | 0.60616 | 61.1203 | 0.00853 | 0.0003117 | 0.0003509 | 0.60924 | 63.3066 | 0.00918 | 0.0003492 | 0.0004125 | 0.62507 | 66.1197 | 0.00878 | 0.0003176 | 0.0003587 | 0.62207 | 64.4838 | 0.00864 | 0.0003112 | 0.0003464 | 0.60335 | 68.701 | 0.00915 | 0.0003323 | 0.0003748 | 0.59563 | 70.278 | 0.00912 | 0.0003325 | 0.0003742 | 0.58811 | 69.821 | 0.00917 | 0.0003344 | 0.0003757
0.59524 | 0.25071 | 0.00425 | 0.0001978 | 0.0002598 | 0.69513 | 0.2298 | 0.01065 | 0.0004338 | 0.0004653 | 0.59682 | 0.25034 | 0.01289 | 0.0004737 | 0.000503 | 0.59682 | 1.0319 | 0.0037 | 0.0001462 | 0.0001771 | 0.62453 | 1.0069 | 0.00519 | 0.0002055 | 0.0002172 | 0.64139 | 2.0729 | 0.00557 | 0.0002122 | 0.000243 | 0.59922 | 4.2003 | 0.00392 | 0.0001524 | 0.0001768 | 0.59043 | 4.2125 | 0.00426 | 0.0001616 | 0.0001865 | 0.54167 | 5.4443 | 0.00354 | 0.0001446 | 0.0001757 | 0.57131 | 6.5946 | 0.00367 | 0.0001501 | 0.0001777 | 0.6 | 6.5613 | 0.0041 | 0.0001632 | 0.0001874 | 0.6252 | 7.6827 | 0.00398 | 0.0001647 | 0.000194 | 0.6471 | 7.6464 | 0.00435 | 0.0001745 | 0.0002027 | 0.6667 | 7.6132 | 0.00473 | 0.0001838 | 0.000211 | 0.68428 | 8.7838 | 0.00443 | 0.0001741 | 0.0002008 | 0.65026 | 10.0089 | 0.00432 | 0.0001798 | 0.0002173 | 0.66686 | 10.0025 | 0.00463 | 0.0001868 | 0.0002247 | 0.63662 | 10.0134 | 0.00468 | 0.0001896 | 0.0002291 | 0.62539 | 12.8676 | 0.00424 | 0.000195 | 0.000245 | 0.59299 | 13.8936 | 0.00431 | 0.00019 | 0.0002408 | 0.60764 | 15.4578 | 0.00396 | 0.0001634 | 0.0002032 | 0.58669 | 15.439 | 0.00401 | 0.0001655 | 0.0002063 | 0.56299 | 17.8818 | 0.00388 | 0.0001653 | 0.00021 | 0.57194 | 18.5574 | 0.00408 | 0.0001685 | 0.0002107 | 0.60867 | 18.6747 | 0.0045 | 0.0001795 | 0.0002197 | 0.62556 | 20.0392 | 0.00436 | 0.0001769 | 0.0002202 | 0.62559 | 20.0395 | 0.00485 | 0.0001903 | 0.0002338 | 0.62558 | 21.9821 | 0.00431 | 0.0001786 | 0.0002186 | 0.62564 | 21.9825 | 0.00475 | 0.0001902 | 0.0002308 | 0.62561 | 21.9828 | 0.00518 | 0.0002011 | 0.0002424 | 0.62568 | 23.5665 | 0.00504 | 0.0002041 | 0.0002521 | 0.60066 | 23.3896 | 0.00511 | 0.0002072 | 0.0002565 | 0.63796 | 25.4225 | 0.00497 | 0.0001995 | 0.0002448 | 0.62571 | 25.3716 | 0.00498 | 0.0002083 | 0.000257 | 0.62573 | 28.3178 | 0.00528 | 0.0002299 | 0.0002919 | 0.60413 | 29.3288 | 0.00607 | 0.0003035 | 0.0004027 | 0.5866 | 29.1528 | 0.00661 | 0.0003192 | 0.0004245 | 0.5959 | 29.9601 | 0.00559 | 0.0002476 | 0.0003172 | 0.57756 | 29.7042 | 0.00567 | 0.0002507 | 0.0003216 | 0.58659 | 29.7916 | 0.00518 | 0.0002172 | 0.0002726 | 0.57204 | 29.6057 | 0.00558 | 0.0002275 | 0.0002855 | 0.57205 | 32.796 | 0.0056 | 0.0002616 | 0.0003371 | 0.62568 | 33.5631 | 0.00606 | 0.0002712 | 0.0003458 | 0.61037 | 32.8079 | 0.00639 | 0.0002569 | 0.0003176 | 0.57021 | 32.24 | 0.00608 | 0.0002571 | 0.0003247 | 0.61792 | 33.1363 | 0.00653 | 0.0002667 | 0.0003331 | 0.57752 | 35.6788 | 0.00572 | 0.0002462 | 0.0003126 | 0.59587 | 35.9938 | 0.00627 | 0.0002599 | 0.000327 | 0.582 | 35.7583 | 0.00633 | 0.0002624 | 0.0003303 | 0.56239 | 34.4511 | 0.00603 | 0.0002485 | 0.0003077 | 0.55614 | 32.3863 | 0.00634 | 0.0002668 | 0.0003325 | 0.57347 | 32.7299 | 0.00689 | 0.0002803 | 0.0003463 | 0.592 | 36.1148 | 0.00671 | 0.0002783 | 0.0003496 | 0.59843 | 37.8146 | 0.0062 | 0.0002573 | 0.0003196 | 0.56125 | 42.4809 | 0.00659 | 0.0002841 | 0.0003599 | 0.55094 | 42.2068 | 0.00665 | 0.0002863 | 0.0003627 | 0.5516 | 44.0003 | 0.00749 | 0.0003095 | 0.0003905 | 0.56494 | 48.7968 | 0.0065 | 0.0002594 | 0.0003198 | 0.54304 | 48.0529 | 0.00662 | 0.0002637 | 0.0003246 | 0.58864 | 49.5723 | 0.0073 | 0.0002813 | 0.0003384 | 0.63871 | 43.6282 | 0.00871 | 0.0003453 | 0.0004152 | 0.62538 | 44.5955 | 0.0085 | 0.000341 | 0.0004105 | 0.62923 | 54.2442 | 0.00837 | 0.0003163 | 0.0003723 | 0.66695 | 59.8193 | 0.0082 | 0.0003018 | 0.0003496 | 0.65114 | 57.3159 | 0.00862 | 0.0003213 | 0.0003741 | 0.71844 | 62.3616 | 0.00942 | 0.0003448 | 0.0004028 | 0.65667 | 63.396 | 0.00893 | 0.0003184 | 0.0003567 | 0.66001 | 65.6515 | 0.00957 | 0.000355 | 0.0004182 | 0.67315 | 68.3161 | 0.00916 | 0.0003234 | 0.0003639 | 0.66992 | 66.6789 | 0.00902 | 0.0003173 | 0.0003518 | 0.64645 | 70.931 | 0.00951 | 0.0003377 | 0.0003801 | 0.63818 | 72.725 | 0.00947 | 0.0003377 | 0.0003794 | 0.63012 | 72.277 | 0.00953 | 0.0003396 | 0.000381
0.64484 | 0.2397 | 0.00475 | 0.0002165 | 0.0002831 | 0.74479 | 0.22109 | 0.01176 | 0.0004689 | 0.000502 | 0.66313 | 0.23602 | 0.01495 | 0.0005673 | 0.0005598 | 0.66313 | 0.97549 | 0.0042 | 0.0001652 | 0.0001887 | 0.68698 | 0.957 | 0.00583 | 0.0002273 | 0.00023 | 0.71266 | 1.9867 | 0.00618 | 0.0002316 | 0.0002518 | 0.64916 | 4.131 | 0.00422 | 0.0001594 | 0.0001811 | 0.63584 | 4.1501 | 0.00456 | 0.0001682 | 0.0001906 | 0.58333 | 5.3818 | 0.00377 | 0.0001491 | 0.000179 | 0.64272 | 6.5086 | 0.00405 | 0.0001609 | 0.0001827 | 0.66667 | 6.4784 | 0.00448 | 0.0001733 | 0.0001922 | 0.68771 | 7.5777 | 0.00431 | 0.0001722 | 0.0001979 | 0.70592 | 7.5465 | 0.00468 | 0.0001816 | 0.0002064 | 0.72226 | 7.5194 | 0.00506 | 0.0001907 | 0.0002147 | 0.73692 | 8.6739 | 0.00471 | 0.0001796 | 0.0002039 | 0.70028 | 9.9847 | 0.00457 | 0.0001841 | 0.0002202 | 0.71449 | 9.9755 | 0.00488 | 0.0001909 | 0.0002275 | 0.6821 | 9.9953 | 0.00493 | 0.0001936 | 0.0002319 | 0.66708 | 12.8461 | 0.00444 | 0.0001975 | 0.000247 | 0.63005 | 13.912 | 0.00449 | 0.0001923 | 0.0002428 | 0.64339 | 15.496 | 0.00413 | 0.0001655 | 0.0002051 | 0.6212 | 15.4772 | 0.00417 | 0.0001676 | 0.0002081 | 0.62555 | 18.0474 | 0.00416 | 0.0001709 | 0.0002133 | 0.64343 | 18.762 | 0.00442 | 0.0001761 | 0.0002147 | 0.6763 | 18.8301 | 0.00484 | 0.0001866 | 0.0002234 | 0.69506 | 20.2242 | 0.00468 | 0.0001832 | 0.0002238 | 0.68815 | 20.215 | 0.00516 | 0.0001962 | 0.0002373 | 0.68814 | 22.2566 | 0.0046 | 0.0001839 | 0.0002218 | 0.68252 | 22.2374 | 0.00503 | 0.0001951 | 0.0002338 | 0.67775 | 22.2181 | 0.00546 | 0.0002058 | 0.0002454 | 0.67782 | 23.9109 | 0.0053 | 0.0002083 | 0.0002551 | 0.65072 | 23.7439 | 0.00538 | 0.0002114 | 0.0002595 | 0.68703 | 25.697 | 0.00522 | 0.0002032 | 0.0002473 | 0.67384 | 25.6656 | 0.00523 | 0.0002119 | 0.0002596 | 0.67042 | 28.6613 | 0.0055 | 0.0002326 | 0.0002942 | 0.64728 | 29.7311 | 0.00629 | 0.0003057 | 0.0004052 | 0.6257 | 29.5354 | 0.00682 | 0.0003213 | 0.000427 | 0.63563 | 30.4823 | 0.0058 | 0.00025 | 0.0003197 | 0.61607 | 30.2362 | 0.00588 | 0.0002532 | 0.0003241 | 0.62569 | 30.2733 | 0.00539 | 0.0002199 | 0.0002752 | 0.64355 | 30.4804 | 0.006 | 0.0002364 | 0.0002904 | 0.64356 | 33.7889 | 0.00598 | 0.0002681 | 0.0003414 | 0.6952 | 34.4187 | 0.00643 | 0.0002772 | 0.0003496 | 0.67141 | 33.6931 | 0.00677 | 0.0002635 | 0.000322 | 0.63357 | 33.4219 | 0.00647 | 0.0002641 | 0.0003297 | 0.67972 | 34.2008 | 0.00691 | 0.0002731 | 0.0003376 | 0.64168 | 36.7001 | 0.00606 | 0.0002522 | 0.000317 | 0.65546 | 36.897 | 0.00661 | 0.0002655 | 0.0003311 | 0.6402 | 36.6812 | 0.00668 | 0.000268 | 0.0003344 | 0.61863 | 35.511 | 0.00639 | 0.000255 | 0.0003125 | 0.61176 | 33.4651 | 0.00672 | 0.0002737 | 0.0003379 | 0.6256 | 33.7209 | 0.00727 | 0.0002867 | 0.0003514 | 0.64581 | 37.1354 | 0.00705 | 0.0002838 | 0.0003541 | 0.65283 | 38.9246 | 0.00652 | 0.0002626 | 0.0003238 | 0.60802 | 43.6672 | 0.00688 | 0.0002882 | 0.0003638 | 0.59685 | 43.3927 | 0.00694 | 0.0002904 | 0.0003666 | 0.6304 | 46.4417 | 0.00804 | 0.0003215 | 0.0003983 | 0.64565 | 51.2675 | 0.007 | 0.0002708 | 0.0003265 | 0.62061 | 50.5421 | 0.00713 | 0.0002752 | 0.0003316 | 0.66222 | 51.7298 | 0.00779 | 0.0002915 | 0.0003446 | 0.70968 | 45.3663 | 0.00927 | 0.0003565 | 0.0004229 | 0.69487 | 46.3492 | 0.00905 | 0.000352 | 0.0004184 | 0.69215 | 56.4986 | 0.00882 | 0.0003244 | 0.0003784 | 0.72758 | 61.7272 | 0.00861 | 0.0003088 | 0.0003547 | 0.71034 | 59.5008 | 0.00905 | 0.0003285 | 0.0003798 | 0.7737 | 64.252 | 0.00982 | 0.0003506 | 0.0004076 | 0.70718 | 65.4986 | 0.00932 | 0.0003245 | 0.0003619 | 0.71078 | 67.7931 | 0.00994 | 0.0003604 | 0.0004232 | 0.72123 | 70.3387 | 0.00952 | 0.0003287 | 0.0003687 | 0.71777 | 68.7203 | 0.0094 | 0.000323 | 0.0003568 | 0.68954 | 72.997 | 0.00986 | 0.0003426 | 0.0003849 | 0.68072 | 74.989 | 0.00981 | 0.0003424 | 0.0003843 | 0.67212 | 74.55 | 0.00987 | 0.0003443 | 0.0003859
0.69444 | 0.22998 | 0.00529 | 0.0002354 | 0.0003073 | 0.79444 | 0.21318 | 0.01291 | 0.0005042 | 0.0005399 | 0.74602 | 0.2209 | 0.0177 | 0.0007004 | 0.000635 | 0.74602 | 0.91402 | 0.00486 | 0.0001933 | 0.000204 | 0.74944 | 0.91174 | 0.0065 | 0.0002491 | 0.0002434 | 0.78392 | 1.9046 | 0.00683 | 0.0002509 | 0.0002608 | 0.69909 | 4.0637 | 0.00453 | 0.0001663 | 0.0001853 | 0.72668 | 4.0266 | 0.00517 | 0.0001912 | 0.0001987 | 0.66667 | 5.2549 | 0.00424 | 0.000165 | 0.0001853 | 0.71413 | 6.4158 | 0.00444 | 0.0001712 | 0.0001876 | 0.73333 | 6.3907 | 0.00487 | 0.000183 | 0.0001968 | 0.75023 | 7.4719 | 0.00464 | 0.0001795 | 0.0002018 | 0.76475 | 7.4478 | 0.00502 | 0.0001887 | 0.0002102 | 0.77782 | 7.4257 | 0.00539 | 0.0001974 | 0.0002183 | 0.78956 | 8.5681 | 0.00501 | 0.0001851 | 0.000207 | 0.7503 | 9.9507 | 0.00483 | 0.0001882 | 0.000223 | 0.76212 | 9.9416 | 0.00513 | 0.0001949 | 0.0002302 | 0.72757 | 9.9673 | 0.00519 | 0.0001975 | 0.0002346 | 0.70878 | 12.8148 | 0.00463 | 0.0002 | 0.000249 | 0.66711 | 13.9205 | 0.00467 | 0.0001945 | 0.0002447 | 0.71487 | 15.523 | 0.00445 | 0.0001727 | 0.0002086 | 0.69023 | 15.514 | 0.00449 | 0.0001747 | 0.0002117 | 0.70374 | 18.163 | 0.00451 | 0.0001788 | 0.0002172 | 0.71492 | 18.8876 | 0.00475 | 0.0001833 | 0.0002184 | 0.74393 | 18.9162 | 0.00517 | 0.0001933 | 0.0002269 | 0.76457 | 20.33 | 0.00498 | 0.0001892 | 0.0002272 | 0.75071 | 20.3211 | 0.00547 | 0.0002019 | 0.0002405 | 0.75069 | 22.4719 | 0.00488 | 0.0001889 | 0.0002248 | 0.73939 | 22.433 | 0.00531 | 0.0001999 | 0.0002367 | 0.72988 | 22.404 | 0.00575 | 0.0002103 | 0.0002481 | 0.72996 | 24.2061 | 0.00556 | 0.0002122 | 0.0002579 | 0.70077 | 24.0489 | 0.00564 | 0.0002154 | 0.0002623 | 0.7361 | 25.9221 | 0.00546 | 0.0002067 | 0.0002498 | 0.72197 | 25.9302 | 0.00547 | 0.0002153 | 0.0002622 | 0.71512 | 28.9555 | 0.00572 | 0.0002353 | 0.0002965 | 0.69043 | 30.0743 | 0.0065 | 0.0003078 | 0.0004076 | 0.70392 | 30.1729 | 0.00724 | 0.0003279 | 0.0004315 | 0.71508 | 31.3792 | 0.0062 | 0.0002576 | 0.0003241 | 0.69308 | 31.1427 | 0.00629 | 0.0002609 | 0.0003286 | 0.70391 | 31.1192 | 0.0058 | 0.0002286 | 0.0002799 | 0.71505 | 31.2379 | 0.00641 | 0.0002444 | 0.0002949 | 0.71506 | 34.6349 | 0.00635 | 0.0002741 | 0.0003452 | 0.76472 | 35.1568 | 0.00679 | 0.0002828 | 0.0003531 | 0.73245 | 34.4904 | 0.00714 | 0.0002697 | 0.0003259 | 0.69693 | 34.4768 | 0.00684 | 0.0002704 | 0.0003341 | 0.74151 | 35.1577 | 0.00727 | 0.0002789 | 0.0003417 | 0.70585 | 37.5443 | 0.0064 | 0.0002577 | 0.0003209 | 0.71504 | 37.6528 | 0.00695 | 0.0002707 | 0.0003348 | 0.6984 | 37.4567 | 0.00702 | 0.0002732 | 0.0003382 | 0.67487 | 36.4938 | 0.00674 | 0.0002609 | 0.0003168 | 0.66737 | 34.497 | 0.00709 | 0.00028 | 0.0003428 | 0.67773 | 34.6845 | 0.00764 | 0.0002927 | 0.0003561 | 0.69963 | 38.0487 | 0.00739 | 0.0002888 | 0.0003583 | 0.70724 | 39.9573 | 0.00684 | 0.0002675 | 0.0003277 | 0.65479 | 44.7465 | 0.00717 | 0.000292 | 0.0003673 | 0.64276 | 44.4817 | 0.00723 | 0.0002942 | 0.0003702 | 0.7092 | 48.6227 | 0.00857 | 0.0003319 | 0.000405 | 0.72636 | 53.388 | 0.00748 | 0.0002807 | 0.0003323 | 0.69819 | 52.6813 | 0.00761 | 0.0002852 | 0.0003375 | 0.7358 | 53.6149 | 0.00827 | 0.0003006 | 0.00035 | 0.78065 | 47.0012 | 0.00981 | 0.0003665 | 0.0004298 | 0.76436 | 47.9703 | 0.00958 | 0.0003618 | 0.0004255 | 0.75507 | 58.5198 | 0.00926 | 0.0003316 | 0.0003839 | 0.78821 | 63.4308 | 0.00902 | 0.0003151 | 0.0003593 | 0.76953 | 61.5018 | 0.00947 | 0.000335 | 0.000385 | 0.82897 | 66.0171 | 0.0102 | 0.0003559 | 0.000412 | 0.7577 | 67.4367 | 0.0097 | 0.0003302 | 0.0003667 | 0.76155 | 69.7305 | 0.01031 | 0.0003653 | 0.0004279 | 0.76932 | 72.2065 | 0.00987 | 0.0003336 | 0.0003731 | 0.76562 | 70.6371 | 0.00976 | 0.0003282 | 0.0003615 | 0.73264 | 74.9192 | 0.0102 | 0.0003471 | 0.0003894 | 0.72327 | 77.089 | 0.01014 | 0.0003468 | 0.0003887 | 0.71413 | 76.649 | 0.0102 | 0.0003487 | 0.0003904
0.79365 | 0.21326 | 0.00642 | 0.0002956 | 0.0003583 | 0.84409 | 0.20597 | 0.01411 | 0.0005397 | 0.000579 | 0.82891 | 0.20808 | 0.02062 | 0.0008264 | 0.0007144 | 0.82891 | 0.86045 | 0.00557 | 0.000221 | 0.0002202 | 0.81189 | 0.87089 | 0.00721 | 0.0002711 | 0.0002575 | 0.85519 | 1.8275 | 0.0075 | 0.0002704 | 0.0002701 | 0.79896 | 3.9332 | 0.00516 | 0.0001904 | 0.0001938 | 0.81751 | 3.9091 | 0.0058 | 0.0002129 | 0.0002068 | 0.75 | 5.1293 | 0.00473 | 0.0001801 | 0.0001915 | 0.78555 | 6.3201 | 0.00483 | 0.0001812 | 0.0001924 | 0.8 | 6.301 | 0.00527 | 0.0001925 | 0.0002014 | 0.81275 | 7.3682 | 0.00498 | 0.0001867 | 0.0002055 | 0.82358 | 7.3511 | 0.00536 | 0.0001956 | 0.0002138 | 0.83338 | 7.3351 | 0.00573 | 0.0002041 | 0.0002218 | 0.84219 | 8.4664 | 0.0053 | 0.0001905 | 0.00021 | 0.80032 | 9.9078 | 0.00508 | 0.0001923 | 0.0002258 | 0.80976 | 9.8997 | 0.00538 | 0.0001989 | 0.0002329 | 0.77304 | 9.9324 | 0.00544 | 0.0002014 | 0.0002373 | 0.75047 | 12.7736 | 0.00483 | 0.0002024 | 0.0002509 | 0.74123 | 13.8979 | 0.00503 | 0.0002021 | 0.0002485 | 0.80423 | 15.4899 | 0.00485 | 0.000183 | 0.0002127 | 0.7765 | 15.5108 | 0.0049 | 0.0001849 | 0.0002158 | 0.78193 | 18.2094 | 0.00485 | 0.0001862 | 0.0002207 | 0.78641 | 18.954 | 0.00509 | 0.00019 | 0.0002219 | 0.81156 | 18.963 | 0.0055 | 0.0001998 | 0.0002302 | 0.83407 | 20.3865 | 0.00529 | 0.000195 | 0.0002303 | 0.81327 | 20.3778 | 0.00578 | 0.0002073 | 0.0002436 | 0.81325 | 22.6379 | 0.00516 | 0.0001937 | 0.0002276 | 0.79627 | 22.5993 | 0.00559 | 0.0002044 | 0.0002395 | 0.78202 | 22.5604 | 0.00602 | 0.0002147 | 0.0002508 | 0.7821 | 24.4518 | 0.00582 | 0.000216 | 0.0002605 | 0.75083 | 24.3045 | 0.0059 | 0.0002192 | 0.000265 | 0.78518 | 26.1278 | 0.0057 | 0.0002101 | 0.0002521 | 0.7701 | 26.1655 | 0.00571 | 0.0002186 | 0.0002645 | 0.80451 | 29.4457 | 0.00615 | 0.000244 | 0.0003006 | 0.77673 | 30.6428 | 0.00691 | 0.0003144 | 0.0004118 | 0.78213 | 30.6727 | 0.00766 | 0.000334 | 0.0004355 | 0.79453 | 32.1184 | 0.0066 | 0.0002646 | 0.0003281 | 0.77008 | 31.9017 | 0.00668 | 0.0002679 | 0.0003326 | 0.78212 | 31.8576 | 0.0062 | 0.0002366 | 0.0002842 | 0.78656 | 31.8975 | 0.0068 | 0.0002518 | 0.0002989 | 0.78657 | 35.3632 | 0.00671 | 0.0002796 | 0.0003487 | 0.83424 | 35.7966 | 0.00714 | 0.000288 | 0.0003563 | 0.79349 | 35.2196 | 0.0075 | 0.0002753 | 0.0003296 | 0.76028 | 35.4339 | 0.00719 | 0.0002762 | 0.0003381 | 0.8033 | 36.0264 | 0.00762 | 0.0002842 | 0.0003454 | 0.77002 | 38.2509 | 0.00673 | 0.0002629 | 0.0003245 | 0.77463 | 38.3006 | 0.00728 | 0.0002756 | 0.0003382 | 0.7566 | 38.1142 | 0.00735 | 0.0002781 | 0.0003416 | 0.73111 | 37.419 | 0.00708 | 0.0002663 | 0.0003208 | 0.72299 | 35.4714 | 0.00745 | 0.0002857 | 0.0003473 | 0.72987 | 35.5901 | 0.00799 | 0.0002981 | 0.0003604 | 0.75345 | 38.8841 | 0.00771 | 0.0002935 | 0.0003621 | 0.76164 | 40.9222 | 0.00715 | 0.000272 | 0.0003313 | 0.74833 | 46.692 | 0.00772 | 0.0003038 | 0.0003736 | 0.73459 | 46.4267 | 0.00778 | 0.0003061 | 0.0003765 | 0.788 | 50.5807 | 0.00908 | 0.000341 | 0.0004108 | 0.80706 | 55.2255 | 0.00794 | 0.0002895 | 0.0003375 | 0.77577 | 54.5378 | 0.00808 | 0.0002942 | 0.0003428 | 0.80938 | 55.2756 | 0.00873 | 0.0003088 | 0.0003548 | 0.85162 | 48.5312 | 0.01034 | 0.0003755 | 0.0004361 | 0.83384 | 49.4772 | 0.0101 | 0.0003708 | 0.0004319 | 0.818 | 60.3562 | 0.00968 | 0.0003382 | 0.0003889 | 0.84884 | 64.989 | 0.00941 | 0.000321 | 0.0003635 | 0.82873 | 63.3277 | 0.00987 | 0.000341 | 0.0003897 | 0.88423 | 67.656 | 0.01058 | 0.0003609 | 0.000416 | 0.80821 | 69.2393 | 0.01006 | 0.0003353 | 0.0003711 | 0.81232 | 71.5225 | 0.01066 | 0.0003699 | 0.0004321 | 0.8174 | 73.9386 | 0.01021 | 0.0003381 | 0.0003771 | 0.81347 | 72.4183 | 0.01011 | 0.000333 | 0.0003657 | 0.77574 | 76.7158 | 0.01053 | 0.0003514 | 0.0003935 | 0.76581 | 79.0432 | 0.01046 | 0.0003508 | 0.0003929 | 0.75614 | 78.613 | 0.01052 | 0.0003528 | 0.0003946
0.89286 | 0.19955 | 0.00763 | 0.000353 | 0.0004125 | 0.89374 | 0.19936 | 0.01535 | 0.0005754 | 0.0006191 | 0.9118 | 0.19717 | 0.02372 | 0.0009483 | 0.0007977 | 0.9118 | 0.8134 | 0.00632 | 0.0002485 | 0.0002374 | 0.87434 | 0.83395 | 0.00794 | 0.0002933 | 0.0002722 | 0.92645 | 1.7544 | 0.0082 | 0.00029 | 0.0002796 | 0.89883 | 3.8088 | 0.0058 | 0.0002132 | 0.0002023 | 0.90835 | 3.7968 | 0.00645 | 0.0002336 | 0.0002149 | 0.83333 | 5.0067 | 0.00522 | 0.0001947 | 0.0001976 | 0.85696 | 6.2235 | 0.00523 | 0.000191 | 0.0001971 | 0.86667 | 6.2105 | 0.00567 | 0.0002017 | 0.000206 | 0.87527 | 7.2666 | 0.00532 | 0.0001938 | 0.0002093 | 0.8824 | 7.2555 | 0.0057 | 0.0002024 | 0.0002174 | 0.88894 | 7.2455 | 0.00608 | 0.0002107 | 0.0002253 | 0.89483 | 8.3688 | 0.0056 | 0.0001959 | 0.000213 | 0.85034 | 9.86 | 0.00533 | 0.0001963 | 0.0002284 | 0.85739 | 9.853 | 0.00564 | 0.0002028 | 0.0002355 | 0.81852 | 9.8916 | 0.00569 | 0.0002053 | 0.0002398 | 0.83385 | 12.6716 | 0.00522 | 0.0002109 | 0.0002546 | 0.83389 | 13.8152 | 0.00548 | 0.0002131 | 0.0002528 | 0.89359 | 15.4173 | 0.00526 | 0.0001927 | 0.0002167 | 0.86278 | 15.4482 | 0.0053 | 0.0001945 | 0.0002197 | 0.86013 | 18.2063 | 0.0052 | 0.0001933 | 0.0002241 | 0.8579 | 18.9809 | 0.00542 | 0.0001965 | 0.0002251 | 0.87919 | 18.9802 | 0.00583 | 0.0002059 | 0.0002333 | 0.90358 | 20.3935 | 0.0056 | 0.0002005 | 0.0002333 | 0.87583 | 20.3949 | 0.00609 | 0.0002125 | 0.0002465 | 0.87581 | 22.7644 | 0.00543 | 0.0001983 | 0.0002303 | 0.85315 | 22.7259 | 0.00587 | 0.0002088 | 0.0002421 | 0.83415 | 22.6872 | 0.0063 | 0.0002188 | 0.0002533 | 0.83424 | 24.6681 | 0.00608 | 0.0002197 | 0.000263 | 0.80088 | 24.5306 | 0.00616 | 0.0002228 | 0.0002675 | 0.88332 | 26.4505 | 0.00618 | 0.0002218 | 0.0002564 | 0.86637 | 26.5675 | 0.00619 | 0.0002299 | 0.000269 | 0.89389 | 29.8276 | 0.00657 | 0.0002522 | 0.0003043 | 0.86304 | 31.0834 | 0.00732 | 0.0003206 | 0.0004156 | 0.86034 | 31.0741 | 0.00806 | 0.0003399 | 0.0004391 | 0.87399 | 32.7394 | 0.00698 | 0.0002711 | 0.0003317 | 0.84709 | 32.5424 | 0.00707 | 0.0002744 | 0.0003363 | 0.86033 | 32.4979 | 0.00659 | 0.0002439 | 0.0002881 | 0.85806 | 32.4786 | 0.00719 | 0.0002587 | 0.0003027 | 0.85807 | 35.9933 | 0.00706 | 0.0002848 | 0.0003518 | 0.90376 | 36.3578 | 0.00749 | 0.0002929 | 0.0003593 | 0.85452 | 35.8801 | 0.00785 | 0.0002807 | 0.000333 | 0.82364 | 36.3028 | 0.00754 | 0.0002815 | 0.0003418 | 0.86509 | 36.8265 | 0.00797 | 0.0002892 | 0.0003488 | 0.83419 | 38.8494 | 0.00706 | 0.0002677 | 0.0003278 | 0.83422 | 38.8499 | 0.0076 | 0.0002802 | 0.0003414 | 0.8148 | 38.6733 | 0.00768 | 0.0002828 | 0.0003448 | 0.78735 | 38.2861 | 0.00741 | 0.0002713 | 0.0003245 | 0.7786 | 36.4178 | 0.0078 | 0.000291 | 0.0003514 | 0.83413 | 37.3063 | 0.00868 | 0.0003155 | 0.000368 | 0.86109 | 40.3499 | 0.00835 | 0.0003085 | 0.000369 | 0.87045 | 42.6871 | 0.00775 | 0.0002866 | 0.0003377 | 0.84187 | 48.3944 | 0.00824 | 0.0003142 | 0.0003791 | 0.82641 | 48.1287 | 0.00831 | 0.0003166 | 0.0003821 | 0.8668 | 52.3538 | 0.00956 | 0.0003492 | 0.000416 | 0.88777 | 56.8583 | 0.00839 | 0.0002975 | 0.000342 | 0.85334 | 56.1897 | 0.00853 | 0.0003022 | 0.0003475 | 0.88296 | 56.7707 | 0.00918 | 0.0003163 | 0.0003592 | 0.92259 | 49.9754 | 0.01085 | 0.0003838 | 0.0004417 | 0.90333 | 50.9086 | 0.0106 | 0.0003789 | 0.0004377 | 0.88092 | 62.0169 | 0.01009 | 0.0003443 | 0.0003934 | 0.90948 | 66.4009 | 0.00979 | 0.0003265 | 0.0003675 | 0.88792 | 65.0077 | 0.01026 | 0.0003466 | 0.000394 | 0.9395 | 69.1882 | 0.01094 | 0.0003656 | 0.0004198 | 0.85872 | 70.9159 | 0.01042 | 0.0003402 | 0.0003752 | 0.86309 | 73.1584 | 0.01101 | 0.0003742 | 0.000436 | 0.86548 | 75.5545 | 0.01055 | 0.0003424 | 0.0003809 | 0.86133 | 74.1033 | 0.01045 | 0.0003375 | 0.0003697 | 0.86193 | 79.9602 | 0.01117 | 0.0003648 | 0.000401 | 0.8509 | 82.594 | 0.01108 | 0.0003636 | 0.0004003 | 0.84016 | 82.1635 | 0.01115 | 0.0003657 | 0.0004021
0.99206 | 0.18804 | 0.00892 | 0.000409 | 0.0004695 | 0.99305 | 0.18795 | 0.01794 | 0.000697 | 0.0007027 | 0.99469 | 0.18775 | 0.02698 | 0.00107 | 0.0008847 | 0.99469 | 0.77176 | 0.00711 | 0.000276 | 0.0002556 | 0.9368 | 0.80031 | 0.00871 | 0.0003157 | 0.0002875 | 0.99772 | 1.6873 | 0.00893 | 0.0003098 | 0.0002895 | 0.9987 | 3.6914 | 0.00647 | 0.000235 | 0.0002109 | 0.99918 | 3.6915 | 0.00713 | 0.0002538 | 0.0002231 | 0.91667 | 4.8893 | 0.00573 | 0.0002089 | 0.0002037 | 0.92837 | 6.127 | 0.00564 | 0.0002005 | 0.0002017 | 0.93333 | 6.121 | 0.00608 | 0.0002108 | 0.0002105 | 0.93779 | 7.169 | 0.00567 | 0.0002009 | 0.000213 | 0.94123 | 7.163 | 0.00605 | 0.0002092 | 0.000221 | 0.9445 | 7.158 | 0.00643 | 0.0002172 | 0.0002288 | 0.94747 | 8.2763 | 0.0059 | 0.0002012 | 0.000216 | 0.90036 | 9.8073 | 0.00559 | 0.0002003 | 0.000231 | 0.95265 | 9.7477 | 0.00615 | 0.0002166 | 0.0002405 | 0.90946 | 9.7973 | 0.0062 | 0.0002188 | 0.0002448 | 0.93809 | 12.5296 | 0.00572 | 0.0002235 | 0.000259 | 0.92654 | 13.7131 | 0.00594 | 0.0002236 | 0.000257 | 0.98295 | 15.3152 | 0.00567 | 0.0002021 | 0.0002204 | 0.94906 | 15.356 | 0.00571 | 0.0002038 | 0.0002235 | 0.93832 | 18.1737 | 0.00554 | 0.0002001 | 0.0002272 | 0.92939 | 18.9682 | 0.00575 | 0.0002028 | 0.0002283 | 0.94682 | 18.9677 | 0.00616 | 0.0002119 | 0.0002363 | 0.97309 | 20.3709 | 0.00591 | 0.0002059 | 0.0002362 | 0.93839 | 20.3924 | 0.0064 | 0.0002176 | 0.0002493 | 0.93837 | 22.8714 | 0.00571 | 0.0002027 | 0.0002329 | 0.91002 | 22.823 | 0.00614 | 0.000213 | 0.0002445 | 0.93842 | 22.8718 | 0.00685 | 0.0002334 | 0.0002581 | 0.93852 | 25.0117 | 0.00658 | 0.0002321 | 0.0002676 | 0.90099 | 24.9039 | 0.00667 | 0.0002352 | 0.0002722 | 0.98147 | 26.6946 | 0.00665 | 0.0002325 | 0.0002604 | 0.96263 | 26.881 | 0.00666 | 0.0002402 | 0.0002731 | 0.98328 | 30.1309 | 0.00699 | 0.0002599 | 0.0003078 | 0.94934 | 31.4455 | 0.00772 | 0.0003264 | 0.000419 | 0.93856 | 31.3968 | 0.00847 | 0.0003454 | 0.0004424 | 0.95344 | 33.2718 | 0.00736 | 0.0002772 | 0.000335 | 0.9241 | 33.0846 | 0.00746 | 0.0002805 | 0.0003396 | 0.93854 | 33.0497 | 0.00697 | 0.0002507 | 0.0002917 | 0.92957 | 32.991 | 0.00758 | 0.0002652 | 0.0003061 | 0.92958 | 36.5447 | 0.0074 | 0.0002897 | 0.0003547 | 0.97328 | 36.8502 | 0.00783 | 0.0002975 | 0.000362 | 0.9766 | 37.0544 | 0.00854 | 0.0002985 | 0.0003391 | 0.887 | 37.0832 | 0.00789 | 0.0002864 | 0.0003452 | 0.98868 | 38.2101 | 0.00864 | 0.0003058 | 0.000355 | 0.89836 | 39.3594 | 0.00738 | 0.0002723 | 0.0003308 | 0.95339 | 39.7321 | 0.00824 | 0.0002957 | 0.0003472 | 0.9312 | 39.5853 | 0.00832 | 0.0002983 | 0.0003506 | 0.89983 | 39.8647 | 0.00805 | 0.0002877 | 0.0003311 | 0.88983 | 38.1652 | 0.00847 | 0.000308 | 0.0003588 | 0.9384 | 38.8772 | 0.00934 | 0.0003305 | 0.0003747 | 0.96872 | 41.6005 | 0.00896 | 0.0003219 | 0.000375 | 0.97925 | 44.2571 | 0.00833 | 0.0002993 | 0.0003433 | 0.93541 | 49.9017 | 0.00875 | 0.0003236 | 0.0003839 | 0.91823 | 49.6357 | 0.00882 | 0.000326 | 0.0003869 | 0.9456 | 53.991 | 0.01004 | 0.0003566 | 0.0004206 | 0.96848 | 58.3152 | 0.00883 | 0.0003048 | 0.0003462 | 0.93092 | 57.6558 | 0.00897 | 0.0003096 | 0.0003517 | 0.95654 | 58.1091 | 0.00961 | 0.0003232 | 0.0003632 | 0.99356 | 51.3529 | 0.01134 | 0.0003914 | 0.0004469 | 0.97282 | 52.2536 | 0.01108 | 0.0003865 | 0.000443 | 0.94384 | 63.541 | 0.01049 | 0.0003499 | 0.0003976 | 0.97011 | 67.696 | 0.01016 | 0.0003317 | 0.0003711 | 0.94712 | 66.5609 | 0.01064 | 0.0003517 | 0.000398 | 0.99476 | 70.633 | 0.0113 | 0.00037 | 0.0004233 | 0.90924 | 72.4857 | 0.01077 | 0.0003447 | 0.000379 | 0.91386 | 74.6877 | 0.01135 | 0.0003782 | 0.0004397 | 0.96164 | 78.4752 | 0.0112 | 0.0003563 | 0.0003878 | 0.95703 | 77.1726 | 0.01111 | 0.0003521 | 0.0003769 | 0.96967 | 83.5125 | 0.01194 | 0.0003826 | 0.0004092 | 0.95727 | 86.4625 | 0.01182 | 0.0003804 | 0.0004084 | 0.94518 | 86.0512 | 0.01189 | 0.0003826 | 0.0004103
1.0913 | 0.17922 | 0.01028 | 0.000464 | 0.0005291 | 1.1172 | 0.17693 | 0.02137 | 0.0008675 | 0.0008123 | 1.0776 | 0.18044 | 0.03039 | 0.00119 | 0.0009749 | 1.0776 | 0.73472 | 0.00794 | 0.0003036 | 0.0002747 | 0.99925 | 0.76968 | 0.00951 | 0.0003384 | 0.0003035 | 1.1403 | 1.5662 | 0.01048 | 0.0003828 | 0.0003104 | 1.0986 | 3.5812 | 0.00716 | 0.0002562 | 0.0002196 | 1.09 | 3.5902 | 0.00782 | 0.0002735 | 0.0002314 | 1 | 4.7779 | 0.00625 | 0.0002227 | 0.0002099 | 0.99979 | 6.0316 | 0.00605 | 0.0002099 | 0.0002064 | 1 | 6.0316 | 0.00649 | 0.0002197 | 0.0002149 | 1.0003 | 7.0725 | 0.00602 | 0.0002079 | 0.0002166 | 1.0001 | 7.0736 | 0.0064 | 0.0002159 | 0.0002246 | 1.0001 | 7.0736 | 0.00678 | 0.0002237 | 0.0002323 | 1.0527 | 8.1033 | 0.00651 | 0.0002205 | 0.0002219 | 1.0004 | 9.6911 | 0.0061 | 0.0002144 | 0.0002361 | 1.0717 | 9.6034 | 0.0068 | 0.0002366 | 0.0002466 | 1.0231 | 9.6629 | 0.00685 | 0.0002384 | 0.0002509 | 1.0423 | 12.3679 | 0.00622 | 0.0002356 | 0.0002633 | 1.0192 | 13.5813 | 0.0064 | 0.0002339 | 0.000261 | 1.0723 | 15.1934 | 0.00608 | 0.0002111 | 0.000224 | 1.0353 | 15.2442 | 0.00612 | 0.0002127 | 0.0002271 | 1.0165 | 18.1115 | 0.00589 | 0.0002068 | 0.0002303 | 1.0009 | 18.9359 | 0.00608 | 0.0002088 | 0.0002312 | 1.0144 | 18.9256 | 0.00649 | 0.0002177 | 0.0002392 | 1.0426 | 20.3285 | 0.00622 | 0.0002111 | 0.000239 | 1.001 | 20.3601 | 0.0067 | 0.0002225 | 0.0002519 | 1.0009 | 22.9386 | 0.00598 | 0.0002069 | 0.0002353 | 1.0238 | 22.968 | 0.00669 | 0.0002277 | 0.0002492 | 1.0427 | 22.9774 | 0.0074 | 0.0002469 | 0.0002625 | 1.0428 | 25.2664 | 0.00708 | 0.0002436 | 0.0002719 | 1.0011 | 25.1785 | 0.00717 | 0.0002466 | 0.0002765 | 1.0796 | 26.8696 | 0.00712 | 0.0002426 | 0.0002642 | 1.0589 | 27.1355 | 0.00712 | 0.0002499 | 0.0002769 | 1.0727 | 30.3552 | 0.0074 | 0.0002672 | 0.000311 | 1.0356 | 31.7288 | 0.00812 | 0.000332 | 0.0004222 | 1.0168 | 31.6705 | 0.00886 | 0.0003507 | 0.0004455 | 1.0329 | 33.7052 | 0.00774 | 0.000283 | 0.0003381 | 1.0011 | 33.5378 | 0.00783 | 0.0002863 | 0.0003428 | 1.0168 | 33.5326 | 0.00735 | 0.0002571 | 0.0002951 | 1.0011 | 33.4443 | 0.00796 | 0.0002712 | 0.0003094 | 1.0011 | 37.0273 | 0.00774 | 0.0002944 | 0.0003575 | 1.1123 | 37.6575 | 0.0085 | 0.0003136 | 0.0003671 | 1.0987 | 38.0318 | 0.00921 | 0.0003143 | 0.0003446 | 1.0137 | 38.4571 | 0.00855 | 0.0003029 | 0.0003513 | 1.1123 | 39.367 | 0.00928 | 0.0003204 | 0.0003605 | 1.0267 | 40.1727 | 0.00801 | 0.0002879 | 0.0003364 | 1.0726 | 40.418 | 0.00887 | 0.0003099 | 0.0003523 | 1.0476 | 40.2808 | 0.00895 | 0.0003125 | 0.0003558 | 1.0123 | 41.2676 | 0.00867 | 0.0003021 | 0.0003369 | 1.0011 | 39.7571 | 0.00911 | 0.0003227 | 0.0003653 | 1.0427 | 40.3116 | 0.00998 | 0.0003438 | 0.0003807 | 1.0764 | 42.6946 | 0.00955 | 0.000334 | 0.0003804 | 1.0881 | 45.6607 | 0.00889 | 0.0003107 | 0.0003483 | 1.029 | 51.2528 | 0.00925 | 0.0003322 | 0.0003883 | 1.0101 | 50.9865 | 0.00932 | 0.0003346 | 0.0003913 | 1.0244 | 55.4813 | 0.0105 | 0.0003635 | 0.0004248 | 1.0492 | 59.6152 | 0.00925 | 0.0003116 | 0.00035 | 1.0085 | 58.9752 | 0.0094 | 0.0003165 | 0.0003556 | 1.0301 | 59.3204 | 0.01004 | 0.0003296 | 0.0003669 | 1.0645 | 52.653 | 0.01183 | 0.0003985 | 0.0004517 | 1.0423 | 53.5216 | 0.01156 | 0.0003935 | 0.000448 | 1.0068 | 64.938 | 0.01088 | 0.0003552 | 0.0004014 | 1.0307 | 68.8937 | 0.01053 | 0.0003365 | 0.0003745 | 1.0063 | 67.997 | 0.01101 | 0.0003566 | 0.0004017 | 1.1053 | 73.2395 | 0.012 | 0.0003844 | 0.0004296 | 1.0103 | 75.3333 | 0.01145 | 0.0003595 | 0.000386 | 1.0154 | 77.4144 | 0.01201 | 0.0003912 | 0.0004463 | 1.0819 | 81.6443 | 0.01198 | 0.0003749 | 0.0003953 | 1.0767 | 80.5601 | 0.01191 | 0.0003714 | 0.0003848 | 1.0774 | 86.6084 | 0.01268 | 0.0003982 | 0.0004164 | 1.0636 | 89.8554 | 0.01254 | 0.0003951 | 0.0004154 | 1.0502 | 89.4534 | 0.01261 | 0.0003974 | 0.0004174
1.1905 | 0.17052 | 0.01171 | 0.0005184 | 0.0005909 | 1.2413 | 0.16612 | 0.02503 | 0.00103 | 0.0009274 | 1.1605 | 0.17313 | 0.03394 | 0.0013 | 0.00107 | 1.1605 | 0.70149 | 0.00881 | 0.0003314 | 0.0002948 | 1.1242 | 0.71562 | 0.0112 | 0.00042 | 0.0003373 | 1.2828 | 1.462 | 0.01214 | 0.0004526 | 0.0003328 | 1.1984 | 3.4769 | 0.00788 | 0.0002769 | 0.0002284 | 1.1809 | 3.495 | 0.00852 | 0.0002929 | 0.0002398 | 1.0833 | 4.6706 | 0.00678 | 0.0002364 | 0.0002161 | 1.0712 | 5.9382 | 0.00647 | 0.0002191 | 0.000211 | 1.0667 | 5.9433 | 0.00691 | 0.0002286 | 0.0002194 | 1.0628 | 6.9801 | 0.00638 | 0.0002148 | 0.0002203 | 1.0589 | 6.9862 | 0.00676 | 0.0002226 | 0.0002281 | 1.1112 | 6.9109 | 0.0075 | 0.0002472 | 0.0002392 | 1.1843 | 7.9063 | 0.0073 | 0.0002484 | 0.0002294 | 1.1255 | 9.5348 | 0.00676 | 0.0002348 | 0.0002423 | 1.1908 | 9.4503 | 0.00746 | 0.0002556 | 0.0002526 | 1.1368 | 9.5198 | 0.0075 | 0.000257 | 0.0002568 | 1.1465 | 12.1965 | 0.00674 | 0.0002475 | 0.0002674 | 1.1119 | 13.4498 | 0.00686 | 0.0002438 | 0.0002648 | 1.1617 | 15.0519 | 0.00649 | 0.00022 | 0.0002276 | 1.1216 | 15.1126 | 0.00653 | 0.0002214 | 0.0002306 | 1.0947 | 18.0196 | 0.00624 | 0.0002132 | 0.0002332 | 1.0724 | 18.8839 | 0.00641 | 0.0002147 | 0.0002341 | 1.0821 | 18.8737 | 0.00682 | 0.0002233 | 0.000242 | 1.1121 | 20.2665 | 0.00653 | 0.0002162 | 0.0002416 | 1.1261 | 20.2563 | 0.00732 | 0.0002402 | 0.000257 | 1.126 | 23.024 | 0.00653 | 0.0002219 | 0.00024 | 1.1375 | 23.0339 | 0.00724 | 0.0002414 | 0.0002536 | 1.147 | 23.0338 | 0.00795 | 0.0002595 | 0.0002667 | 1.1471 | 25.4421 | 0.00758 | 0.0002543 | 0.0002759 | 1.1012 | 25.374 | 0.00767 | 0.0002573 | 0.0002805 | 1.1778 | 26.9854 | 0.00759 | 0.0002522 | 0.0002678 | 1.1552 | 27.3309 | 0.00758 | 0.0002591 | 0.0002805 | 1.1621 | 30.5303 | 0.00781 | 0.0002742 | 0.0003141 | 1.1219 | 31.973 | 0.00851 | 0.0003374 | 0.0004252 | 1.095 | 31.9051 | 0.00926 | 0.0003558 | 0.0004483 | 1.1123 | 34.0795 | 0.00811 | 0.0002884 | 0.0003409 | 1.0781 | 33.9319 | 0.0082 | 0.0002917 | 0.0003457 | 1.095 | 33.9665 | 0.00772 | 0.0002632 | 0.0002982 | 1.1441 | 34.2033 | 0.0087 | 0.0002921 | 0.0003154 | 1.1441 | 37.8149 | 0.00842 | 0.0003104 | 0.0003624 | 1.2514 | 38.2774 | 0.00917 | 0.0003282 | 0.0003716 | 1.2207 | 38.8716 | 0.00986 | 0.0003286 | 0.0003495 | 1.1404 | 39.6043 | 0.00919 | 0.0003174 | 0.0003567 | 1.2358 | 40.3363 | 0.00991 | 0.0003336 | 0.0003654 | 1.155 | 40.7894 | 0.00863 | 0.0003021 | 0.0003414 | 1.1917 | 40.9464 | 0.00949 | 0.000323 | 0.000357 | 1.164 | 40.829 | 0.00957 | 0.0003255 | 0.0003605 | 1.1248 | 42.5036 | 0.00927 | 0.0003149 | 0.0003421 | 1.1123 | 41.1923 | 0.00973 | 0.0003357 | 0.000371 | 1.1469 | 41.6186 | 0.01059 | 0.0003557 | 0.000386 | 1.184 | 43.6413 | 0.01013 | 0.0003451 | 0.0003853 | 1.1969 | 46.9069 | 0.00943 | 0.000321 | 0.0003528 | 1.1225 | 52.4667 | 0.00973 | 0.0003401 | 0.0003922 | 1.1019 | 52.2101 | 0.00981 | 0.0003425 | 0.0003953 | 1.1032 | 56.8641 | 0.01094 | 0.0003699 | 0.0004287 | 1.1299 | 60.8078 | 0.00967 | 0.0003179 | 0.0003535 | 1.0861 | 60.1773 | 0.00983 | 0.0003228 | 0.0003592 | 1.1037 | 60.4339 | 0.01046 | 0.0003357 | 0.0003704 | 1.1355 | 53.8954 | 0.0123 | 0.0004051 | 0.0004562 | 1.1118 | 54.732 | 0.01202 | 0.0004 | 0.0004526 | 1.0697 | 66.2175 | 0.01126 | 0.0003602 | 0.000405 | 1.0914 | 69.9935 | 0.01089 | 0.0003411 | 0.0003777 | 1.0655 | 69.3254 | 0.01138 | 0.0003611 | 0.0004051 | 1.2435 | 76.0848 | 0.01284 | 0.000404 | 0.0004367 | 1.1365 | 78.4195 | 0.01227 | 0.0003793 | 0.0003936 | 1.1423 | 80.3396 | 0.0128 | 0.0004087 | 0.0004536 | 1.2021 | 84.3842 | 0.01274 | 0.0003913 | 0.000402 | 1.1963 | 83.5188 | 0.01267 | 0.0003883 | 0.0003918 | 1.1852 | 89.3248 | 0.01339 | 0.0004122 | 0.0004228 | 1.17 | 92.8791 | 0.01322 | 0.0004083 | 0.0004217 | 1.1552 | 92.4765 | 0.0133 | 0.0004106 | 0.0004237
1.2897 | 0.16221 | 0.01322 | 0.000573 | 0.0006553 | 1.3654 | 0.15651 | 0.02892 | 0.00118 | 0.00105 | 1.2434 | 0.16593 | 0.03764 | 0.00142 | 0.00116 | 1.2434 | 0.67156 | 0.00973 | 0.0003595 | 0.0003158 | 1.2491 | 0.66957 | 0.01302 | 0.0004977 | 0.0003737 | 1.4253 | 1.372 | 0.01391 | 0.0005211 | 0.0003567 | 1.2983 | 3.3777 | 0.00861 | 0.0002973 | 0.0002374 | 1.2717 | 3.4038 | 0.00925 | 0.000312 | 0.0002483 | 1.1667 | 4.5683 | 0.00732 | 0.0002498 | 0.0002223 | 1.1426 | 5.8459 | 0.0069 | 0.0002283 | 0.0002156 | 1.1333 | 5.858 | 0.00733 | 0.0002373 | 0.0002239 | 1.1254 | 6.8907 | 0.00674 | 0.0002217 | 0.000224 | 1.1765 | 6.8185 | 0.00749 | 0.0002468 | 0.0002353 | 1.2501 | 6.7191 | 0.00842 | 0.0002812 | 0.0002479 | 1.3159 | 7.7285 | 0.0081 | 0.0002746 | 0.0002368 | 1.2505 | 9.3718 | 0.00742 | 0.0002542 | 0.0002484 | 1.3099 | 9.2934 | 0.00813 | 0.0002738 | 0.0002585 | 1.2505 | 9.3719 | 0.00817 | 0.0002749 | 0.0002625 | 1.2508 | 12.0253 | 0.00725 | 0.000259 | 0.0002715 | 1.2045 | 13.2985 | 0.00733 | 0.0002536 | 0.0002686 | 1.251 | 14.9005 | 0.00691 | 0.0002286 | 0.000231 | 1.2079 | 14.9712 | 0.00695 | 0.0002299 | 0.0002341 | 1.1729 | 17.9279 | 0.00658 | 0.0002195 | 0.0002361 | 1.1439 | 18.8221 | 0.00674 | 0.0002205 | 0.000237 | 1.2173 | 18.7405 | 0.00749 | 0.0002436 | 0.0002474 | 1.2511 | 20.103 | 0.00715 | 0.0002346 | 0.0002468 | 1.2512 | 20.1032 | 0.00795 | 0.0002568 | 0.0002619 | 1.2512 | 23.0403 | 0.00707 | 0.0002359 | 0.0002443 | 1.2513 | 23.0405 | 0.00778 | 0.0002543 | 0.0002578 | 1.2512 | 23.0406 | 0.00849 | 0.0002716 | 0.0002707 | 1.2514 | 25.5584 | 0.00807 | 0.0002645 | 0.0002797 | 1.2013 | 25.5102 | 0.00816 | 0.0002674 | 0.0002843 | 1.2759 | 27.0618 | 0.00805 | 0.0002614 | 0.0002711 | 1.2514 | 27.4869 | 0.00804 | 0.0002678 | 0.000284 | 1.2515 | 30.6661 | 0.00823 | 0.0002809 | 0.000317 | 1.2083 | 32.168 | 0.0089 | 0.0003426 | 0.0004279 | 1.2514 | 32.2561 | 0.01004 | 0.0003739 | 0.0004536 | 1.2713 | 34.66 | 0.00884 | 0.0003075 | 0.0003462 | 1.2321 | 34.5322 | 0.00894 | 0.0003108 | 0.000351 | 1.2514 | 34.6662 | 0.00845 | 0.000284 | 0.000304 | 1.2871 | 34.7945 | 0.00943 | 0.0003108 | 0.0003208 | 1.2871 | 38.4051 | 0.00907 | 0.0003251 | 0.0003669 | 1.3904 | 38.7492 | 0.00982 | 0.0003418 | 0.0003757 | 1.3428 | 39.563 | 0.0105 | 0.0003418 | 0.0003541 | 1.2671 | 40.5538 | 0.00982 | 0.0003306 | 0.0003615 | 1.3594 | 41.1474 | 0.01053 | 0.0003457 | 0.0003698 | 1.2834 | 41.2785 | 0.00924 | 0.0003152 | 0.000346 | 1.3109 | 41.3667 | 0.0101 | 0.0003352 | 0.0003613 | 1.2804 | 41.2691 | 0.01018 | 0.0003378 | 0.0003649 | 1.2373 | 43.6019 | 0.00985 | 0.0003265 | 0.0003468 | 1.2235 | 42.49 | 0.01033 | 0.0003474 | 0.0003762 | 1.2512 | 42.7975 | 0.01118 | 0.0003666 | 0.0003909 | 1.2916 | 44.4801 | 0.0107 | 0.0003553 | 0.0003898 | 1.3057 | 48.0153 | 0.00996 | 0.0003305 | 0.0003569 | 1.216 | 53.5628 | 0.01021 | 0.0003474 | 0.0003959 | 1.1937 | 53.306 | 0.01028 | 0.0003499 | 0.000399 | 1.182 | 58.149 | 0.01138 | 0.0003758 | 0.0004322 | 1.2106 | 61.8825 | 0.01008 | 0.0003238 | 0.0003568 | 1.1636 | 61.2714 | 0.01024 | 0.0003288 | 0.0003625 | 1.1773 | 61.4492 | 0.01087 | 0.0003414 | 0.0003736 | 1.2065 | 55.0796 | 0.01276 | 0.0004112 | 0.0004604 | 1.1813 | 55.8845 | 0.01247 | 0.0004061 | 0.0004569 | 1.1326 | 67.3989 | 0.01164 | 0.0003648 | 0.0004084 | 1.2126 | 71.9787 | 0.0116 | 0.0003568 | 0.0003836 | 1.1839 | 71.718 | 0.01209 | 0.0003763 | 0.0004115 | 1.3816 | 78.5382 | 0.01365 | 0.0004213 | 0.0004429 | 1.2628 | 81.0853 | 0.01306 | 0.0003967 | 0.0004004 | 1.2692 | 82.8346 | 0.01357 | 0.0004244 | 0.0004599 | 1.3223 | 86.7722 | 0.01347 | 0.000406 | 0.000408 | 1.3159 | 86.1258 | 0.01341 | 0.0004035 | 0.0003981 | 1.2929 | 91.739 | 0.01408 | 0.000425 | 0.0004286 | 1.2764 | 95.5911 | 0.01389 | 0.0004203 | 0.0004274 | 1.2602 | 95.198 | 0.01397 | 0.0004226 | 0.0004294
1.3889 | 0.1548 | 0.0148 | 0.0006281 | 0.0007222 | 1.4896 | 0.148 | 0.03304 | 0.00134 | 0.00117 | 1.3263 | 0.15942 | 0.04149 | 0.00153 | 0.00126 | 1.3263 | 0.64434 | 0.01068 | 0.0003878 | 0.0003377 | 1.374 | 0.62984 | 0.01495 | 0.0005735 | 0.0004124 | 1.5678 | 1.2939 | 0.0158 | 0.000589 | 0.0003824 | 1.3982 | 3.2846 | 0.00936 | 0.0003175 | 0.0002465 | 1.3625 | 3.3177 | 0.01 | 0.000331 | 0.000257 | 1.25 | 4.47 | 0.00788 | 0.0002632 | 0.0002286 | 1.214 | 5.7556 | 0.00733 | 0.0002373 | 0.0002202 | 1.2 | 5.7727 | 0.00777 | 0.000246 | 0.0002283 | 1.2504 | 6.718 | 0.00748 | 0.0002466 | 0.0002313 | 1.3236 | 6.6217 | 0.00842 | 0.0002817 | 0.0002442 | 1.389 | 6.5385 | 0.00937 | 0.0003131 | 0.0002566 | 1.4475 | 7.5638 | 0.00892 | 0.0002996 | 0.0002442 | 1.3756 | 9.207 | 0.0081 | 0.0002728 | 0.0002543 | 1.429 | 9.1367 | 0.00881 | 0.0002914 | 0.0002643 | 1.3642 | 9.2221 | 0.00884 | 0.0002921 | 0.0002683 | 1.355 | 11.8543 | 0.00778 | 0.0002704 | 0.0002755 | 1.2972 | 13.1473 | 0.00781 | 0.0002631 | 0.0002723 | 1.3404 | 14.7493 | 0.00734 | 0.000237 | 0.0002345 | 1.2942 | 14.83 | 0.00737 | 0.0002382 | 0.0002374 | 1.2511 | 17.8164 | 0.00694 | 0.0002257 | 0.0002389 | 1.2869 | 18.659 | 0.00741 | 0.0002411 | 0.0002424 | 1.3526 | 18.5779 | 0.00817 | 0.0002626 | 0.0002526 | 1.3901 | 19.9002 | 0.00778 | 0.0002518 | 0.0002517 | 1.3763 | 19.9206 | 0.00857 | 0.0002727 | 0.0002666 | 1.3763 | 23.0072 | 0.00762 | 0.0002491 | 0.0002485 | 1.365 | 23.0176 | 0.00833 | 0.0002665 | 0.0002618 | 1.3555 | 23.018 | 0.00904 | 0.000283 | 0.0002746 | 1.3556 | 25.6252 | 0.00856 | 0.0002742 | 0.0002833 | 1.3014 | 25.5969 | 0.00865 | 0.0002771 | 0.000288 | 1.3741 | 27.1086 | 0.00852 | 0.0002701 | 0.0002744 | 1.3477 | 27.5935 | 0.0085 | 0.0002762 | 0.0002873 | 1.4302 | 30.819 | 0.00904 | 0.0003049 | 0.0003224 | 1.3809 | 32.4697 | 0.00968 | 0.0003609 | 0.0004331 | 1.4078 | 32.4989 | 0.01082 | 0.0003907 | 0.0004584 | 1.4302 | 35.0524 | 0.00956 | 0.000325 | 0.000351 | 1.3862 | 34.9544 | 0.00966 | 0.0003282 | 0.0003558 | 1.4078 | 35.1881 | 0.00917 | 0.0003027 | 0.0003093 | 1.4301 | 35.2473 | 0.01014 | 0.0003279 | 0.0003258 | 1.4301 | 38.857 | 0.00972 | 0.0003387 | 0.000371 | 1.5294 | 39.0923 | 0.01046 | 0.0003546 | 0.0003796 | 1.4649 | 40.1557 | 0.01113 | 0.000354 | 0.0003583 | 1.3939 | 41.3551 | 0.01043 | 0.0003427 | 0.000366 | 1.483 | 41.8298 | 0.01113 | 0.0003569 | 0.000374 | 1.4117 | 41.6594 | 0.00985 | 0.0003275 | 0.0003503 | 1.4301 | 41.6985 | 0.0107 | 0.0003468 | 0.0003654 | 1.3968 | 41.6107 | 0.01078 | 0.0003493 | 0.000369 | 1.3497 | 44.5619 | 0.01042 | 0.0003372 | 0.0003512 | 1.3347 | 43.6595 | 0.01092 | 0.000358 | 0.0003809 | 1.3555 | 43.858 | 0.01176 | 0.0003765 | 0.0003954 | 1.3993 | 45.2204 | 0.01126 | 0.0003649 | 0.000394 | 1.4145 | 49.0053 | 0.01048 | 0.0003393 | 0.0003607 | 1.3096 | 54.5507 | 0.01067 | 0.0003543 | 0.0003992 | 1.2855 | 54.3038 | 0.01075 | 0.0003568 | 0.0004024 | 1.2608 | 59.3356 | 0.01181 | 0.0003814 | 0.0004355 | 1.2913 | 62.8789 | 0.01048 | 0.0003295 | 0.0003598 | 1.2412 | 62.2674 | 0.01065 | 0.0003345 | 0.0003657 | 1.2509 | 62.3861 | 0.01128 | 0.0003469 | 0.0003766 | 1.2774 | 56.1954 | 0.01321 | 0.000417 | 0.0004643 | 1.2508 | 56.9788 | 0.01292 | 0.0004119 | 0.0004609 | 1.2585 | 69.5068 | 0.01237 | 0.0003807 | 0.0004145 | 1.3642 | 74.103 | 0.01246 | 0.0003783 | 0.0003902 | 1.3319 | 74.2697 | 0.01295 | 0.000397 | 0.0004185 | 1.5198 | 80.6575 | 0.01444 | 0.000437 | 0.0004485 | 1.3891 | 83.3983 | 0.01382 | 0.0004123 | 0.0004065 | 1.3962 | 84.9969 | 0.01432 | 0.0004386 | 0.0004657 | 1.4425 | 88.8665 | 0.01419 | 0.0004195 | 0.0004134 | 1.4355 | 88.4292 | 0.01413 | 0.0004173 | 0.0004038 | 1.4006 | 93.8995 | 0.01476 | 0.0004367 | 0.0004339 | 1.3827 | 98.0497 | 0.01454 | 0.0004312 | 0.0004325 | 1.3653 | 97.6562 | 0.01462 | 0.0004336 | 0.0004346
1.4881 | 0.1481 | 0.01645 | 0.0006839 | 0.0007916 | 1.6137 | 0.1405 | 0.03738 | 0.00149 | 0.00131 | 1.492 | 0.14791 | 0.04967 | 0.00195 | 0.00147 | 1.492 | 0.59689 | 0.01271 | 0.000489 | 0.0003842 | 1.4989 | 0.5951 | 0.017 | 0.0006485 | 0.0004535 | 1.7104 | 1.2248 | 0.01779 | 0.0006569 | 0.0004096 | 1.4981 | 3.1954 | 0.01014 | 0.0003375 | 0.0002558 | 1.4534 | 3.2355 | 0.01077 | 0.0003498 | 0.0002658 | 1.3333 | 4.3768 | 0.00845 | 0.0002764 | 0.000235 | 1.2854 | 5.6673 | 0.00777 | 0.0002463 | 0.0002249 | 1.3333 | 5.6092 | 0.00865 | 0.0002776 | 0.0002373 | 1.4067 | 6.5164 | 0.00843 | 0.0002826 | 0.0002406 | 1.4707 | 6.4372 | 0.00938 | 0.0003145 | 0.0002532 | 1.5279 | 6.369 | 0.01034 | 0.0003436 | 0.0002654 | 1.5791 | 7.4113 | 0.00976 | 0.0003236 | 0.0002517 | 1.5006 | 9.0422 | 0.00878 | 0.0002908 | 0.0002603 | 1.5481 | 8.981 | 0.0095 | 0.0003086 | 0.00027 | 1.4779 | 9.0724 | 0.00953 | 0.000309 | 0.0002739 | 1.4592 | 11.6834 | 0.00831 | 0.0002816 | 0.0002795 | 1.3898 | 12.9963 | 0.00829 | 0.0002726 | 0.000276 | 1.4297 | 14.5883 | 0.00777 | 0.0002454 | 0.0002378 | 1.3805 | 14.6789 | 0.0078 | 0.0002464 | 0.0002408 | 1.4075 | 17.5639 | 0.00765 | 0.0002482 | 0.0002444 | 1.4298 | 18.4665 | 0.00809 | 0.0002605 | 0.0002476 | 1.4879 | 18.3857 | 0.00885 | 0.0002806 | 0.0002576 | 1.5291 | 19.6778 | 0.00841 | 0.0002683 | 0.0002564 | 1.5014 | 19.7284 | 0.00921 | 0.0002879 | 0.0002711 | 1.5014 | 22.9345 | 0.00816 | 0.0002616 | 0.0002525 | 1.4788 | 22.9451 | 0.00887 | 0.0002783 | 0.0002657 | 1.4598 | 22.9657 | 0.00958 | 0.0002941 | 0.0002783 | 1.4599 | 25.6525 | 0.00905 | 0.0002835 | 0.0002868 | 1.4015 | 25.644 | 0.00914 | 0.0002863 | 0.0002914 | 1.5704 | 27.0934 | 0.00944 | 0.0003014 | 0.0002806 | 1.5402 | 27.7177 | 0.0094 | 0.0003058 | 0.0002935 | 1.609 | 30.8634 | 0.00986 | 0.0003269 | 0.0003275 | 1.5535 | 32.6531 | 0.01045 | 0.0003781 | 0.0004377 | 1.5643 | 32.663 | 0.01159 | 0.0004065 | 0.0004628 | 1.5891 | 35.3062 | 0.01027 | 0.0003412 | 0.0003555 | 1.5402 | 35.2381 | 0.01038 | 0.0003443 | 0.0003603 | 1.5642 | 35.5715 | 0.00988 | 0.0003199 | 0.0003142 | 1.5731 | 35.5914 | 0.01085 | 0.0003438 | 0.0003304 | 1.5731 | 39.1803 | 0.01037 | 0.0003515 | 0.0003749 | 1.6685 | 39.3465 | 0.0111 | 0.0003667 | 0.0003832 | 1.587 | 40.6395 | 0.01175 | 0.0003655 | 0.0003623 | 1.5206 | 42.0077 | 0.01104 | 0.0003539 | 0.0003701 | 1.6066 | 42.3933 | 0.01173 | 0.0003675 | 0.0003778 | 1.54 | 41.9517 | 0.01045 | 0.0003392 | 0.0003543 | 1.5493 | 41.9714 | 0.0113 | 0.0003578 | 0.0003692 | 1.5132 | 41.8935 | 0.01138 | 0.0003603 | 0.0003728 | 1.4622 | 45.4134 | 0.01098 | 0.0003471 | 0.0003552 | 1.446 | 44.7004 | 0.01149 | 0.0003678 | 0.0003852 | 1.4597 | 44.8197 | 0.01233 | 0.0003858 | 0.0003995 | 1.5069 | 45.8819 | 0.01182 | 0.0003739 | 0.0003979 | 1.5233 | 49.8765 | 0.01099 | 0.0003475 | 0.0003643 | 1.4031 | 55.4501 | 0.01113 | 0.0003608 | 0.0004024 | 1.3773 | 55.213 | 0.01121 | 0.0003634 | 0.0004056 | 1.3396 | 60.4336 | 0.01223 | 0.0003866 | 0.0004386 | 1.372 | 63.7767 | 0.01088 | 0.0003348 | 0.0003627 | 1.3188 | 63.1948 | 0.01105 | 0.0003399 | 0.0003686 | 1.3244 | 63.2543 | 0.01168 | 0.0003521 | 0.0003794 | 1.4194 | 58.2808 | 0.01409 | 0.0004366 | 0.0004714 | 1.3897 | 59.0215 | 0.01378 | 0.0004314 | 0.0004683 | 1.4158 | 71.734 | 0.01326 | 0.0004023 | 0.0004213 | 1.5158 | 75.9237 | 0.0133 | 0.0003976 | 0.0003961 | 1.4799 | 76.4282 | 0.01378 | 0.0004154 | 0.0004247 | 1.6579 | 82.4814 | 0.01521 | 0.0004513 | 0.0004536 | 1.5154 | 85.4269 | 0.01456 | 0.0004266 | 0.000412 | 1.5231 | 86.8749 | 0.01505 | 0.0004517 | 0.0004709 | 1.5627 | 90.7257 | 0.01489 | 0.000432 | 0.0004184 | 1.5552 | 90.4776 | 0.01483 | 0.0004299 | 0.000409 | 1.5084 | 95.8451 | 0.01542 | 0.0004476 | 0.0004388 | 1.4891 | 100.2935 | 0.01517 | 0.0004414 | 0.0004372 | 1.4703 | 99.9097 | 0.01525 | 0.0004438 | 0.0004393
1.5873 | 0.14199 | 0.01817 | 0.0007403 | 0.0008636 | 1.7378 | 0.13369 | 0.04196 | 0.00165 | 0.00145 | 1.6578 | 0.138 | 0.05845 | 0.00234 | 0.00169 | 1.6578 | 0.55686 | 0.01488 | 0.0005849 | 0.0004341 | 1.6238 | 0.56458 | 0.01916 | 0.0007232 | 0.0004968 | 1.8529 | 1.1638 | 0.0199 | 0.000725 | 0.0004384 | 1.5979 | 3.1113 | 0.01093 | 0.0003574 | 0.0002653 | 1.5442 | 3.1564 | 0.01155 | 0.0003686 | 0.0002748 | 1.4167 | 4.2876 | 0.00903 | 0.0002896 | 0.0002414 | 1.4283 | 5.4969 | 0.00867 | 0.000279 | 0.0002342 | 1.5 | 5.4137 | 0.00979 | 0.000323 | 0.0002487 | 1.563 | 6.3268 | 0.00941 | 0.0003163 | 0.0002499 | 1.6177 | 6.2637 | 0.01037 | 0.0003458 | 0.0002623 | 1.6668 | 6.2075 | 0.01134 | 0.000373 | 0.0002743 | 1.7107 | 7.2678 | 0.01062 | 0.0003467 | 0.0002593 | 1.6257 | 8.8796 | 0.00948 | 0.0003084 | 0.0002662 | 1.6671 | 8.8265 | 0.01021 | 0.0003254 | 0.0002758 | 1.5916 | 8.9238 | 0.01023 | 0.0003254 | 0.0002796 | 1.5635 | 11.5126 | 0.00885 | 0.0002927 | 0.0002835 | 1.4825 | 12.8454 | 0.00877 | 0.0002819 | 0.0002796 | 1.6085 | 14.2666 | 0.00864 | 0.0002758 | 0.0002445 | 1.553 | 14.3671 | 0.00866 | 0.0002764 | 0.0002473 | 1.5639 | 17.3019 | 0.00837 | 0.0002693 | 0.0002497 | 1.5728 | 18.2544 | 0.00877 | 0.0002788 | 0.0002527 | 1.6231 | 18.1739 | 0.00953 | 0.0002979 | 0.0002625 | 1.6681 | 19.4459 | 0.00905 | 0.0002841 | 0.000261 | 1.6265 | 19.5165 | 0.00985 | 0.0003026 | 0.0002755 | 1.6265 | 22.8222 | 0.00871 | 0.0002736 | 0.0002564 | 1.5925 | 22.863 | 0.00942 | 0.0002896 | 0.0002694 | 1.6683 | 22.7818 | 0.01068 | 0.0003338 | 0.0002854 | 1.6685 | 25.6079 | 0.01003 | 0.0003167 | 0.0002933 | 1.6018 | 25.6393 | 0.01012 | 0.0003193 | 0.000298 | 1.7666 | 26.9893 | 0.01037 | 0.0003298 | 0.0002864 | 1.7327 | 27.7332 | 0.01031 | 0.0003326 | 0.0002993 | 1.7878 | 30.8288 | 0.01067 | 0.0003475 | 0.0003323 | 1.7261 | 32.7577 | 0.01122 | 0.0003943 | 0.0004421 | 1.7207 | 32.7581 | 0.01235 | 0.0004216 | 0.0004669 | 1.748 | 35.4411 | 0.01098 | 0.0003564 | 0.0003596 | 1.6942 | 35.4028 | 0.01109 | 0.0003595 | 0.0003645 | 1.7207 | 35.8459 | 0.01058 | 0.0003358 | 0.0003188 | 1.7161 | 35.8463 | 0.01155 | 0.0003586 | 0.0003348 | 1.7161 | 39.4146 | 0.01101 | 0.0003637 | 0.0003785 | 1.8075 | 39.5115 | 0.01174 | 0.0003783 | 0.0003866 | 1.709 | 41.0341 | 0.01237 | 0.0003764 | 0.000366 | 1.6473 | 42.5513 | 0.01163 | 0.0003645 | 0.0003739 | 1.7302 | 42.8477 | 0.01232 | 0.0003775 | 0.0003814 | 1.6684 | 42.1951 | 0.01105 | 0.0003503 | 0.000358 | 1.6684 | 42.1953 | 0.0119 | 0.0003683 | 0.0003728 | 1.6296 | 42.1273 | 0.01198 | 0.0003708 | 0.0003765 | 1.5747 | 46.1559 | 0.01153 | 0.0003564 | 0.0003589 | 1.5572 | 45.6226 | 0.01204 | 0.0003769 | 0.0003892 | 1.564 | 45.6824 | 0.01288 | 0.0003944 | 0.0004034 | 1.6145 | 46.4645 | 0.01236 | 0.0003825 | 0.0004015 | 1.6321 | 50.6589 | 0.01149 | 0.0003553 | 0.0003676 | 1.4967 | 56.2607 | 0.01158 | 0.000367 | 0.0004053 | 1.4692 | 56.0334 | 0.01166 | 0.0003696 | 0.0004086 | 1.4184 | 61.4628 | 0.01264 | 0.0003916 | 0.0004415 | 1.4527 | 64.6158 | 0.01127 | 0.00034 | 0.0003655 | 1.3964 | 64.0435 | 0.01144 | 0.0003451 | 0.0003714 | 1.4716 | 64.7939 | 0.01246 | 0.0003702 | 0.0003847 | 1.5968 | 60.6057 | 0.01514 | 0.0004631 | 0.0004794 | 1.5635 | 61.3236 | 0.01483 | 0.0004576 | 0.0004765 | 1.5731 | 73.607 | 0.01413 | 0.0004217 | 0.0004274 | 1.6674 | 77.4892 | 0.01411 | 0.0004151 | 0.0004015 | 1.6279 | 78.2519 | 0.0146 | 0.000432 | 0.0004303 | 1.7961 | 84.0689 | 0.01596 | 0.0004646 | 0.0004583 | 1.6417 | 87.1997 | 0.01529 | 0.0004398 | 0.000417 | 1.65 | 88.5272 | 0.01577 | 0.0004639 | 0.0004757 | 1.6829 | 92.3588 | 0.01557 | 0.0004437 | 0.0004231 | 1.6748 | 92.3 | 0.01552 | 0.0004417 | 0.0004138 | 1.6161 | 97.5947 | 0.01607 | 0.0004578 | 0.0004433 | 1.5954 | 102.3516 | 0.01579 | 0.0004509 | 0.0004416 | 1.5753 | 101.9575 | 0.01587 | 0.0004533 | 0.0004437
1.6865 | 0.13639 | 0.01997 | 0.0007975 | 0.000938 | 1.862 | 0.12759 | 0.04676 | 0.0018 | 0.00159 | 1.8236 | 0.12939 | 0.06784 | 0.00272 | 0.00193 | 1.8236 | 0.52243 | 0.01721 | 0.0006784 | 0.0004872 | 1.7487 | 0.53735 | 0.02144 | 0.0007981 | 0.0005423 | 1.9954 | 1.1097 | 0.0221 | 0.0007935 | 0.0004688 | 1.6978 | 3.0322 | 0.01175 | 0.0003773 | 0.000275 | 1.635 | 3.0813 | 0.01236 | 0.0003873 | 0.0002839 | 1.5 | 4.2015 | 0.00962 | 0.0003026 | 0.0002479 | 1.6068 | 5.2954 | 0.00984 | 0.000326 | 0.0002461 | 1.6667 | 5.2303 | 0.01097 | 0.0003654 | 0.0002602 | 1.7193 | 6.1494 | 0.01041 | 0.0003485 | 0.0002594 | 1.7648 | 6.0993 | 0.01139 | 0.000376 | 0.0002716 | 1.8057 | 6.0552 | 0.01236 | 0.0004016 | 0.0002834 | 1.8423 | 7.1323 | 0.01149 | 0.0003693 | 0.0002669 | 1.7507 | 8.7201 | 0.0102 | 0.0003255 | 0.0002721 | 1.7862 | 8.675 | 0.01093 | 0.0003419 | 0.0002816 | 1.7052 | 8.7783 | 0.01093 | 0.0003416 | 0.0002852 | 1.6677 | 11.342 | 0.0094 | 0.0003036 | 0.0002874 | 1.6678 | 12.534 | 0.00976 | 0.0003161 | 0.0002868 | 1.7872 | 13.9451 | 0.00953 | 0.0003044 | 0.000251 | 1.7256 | 14.0556 | 0.00955 | 0.0003045 | 0.0002538 | 1.7203 | 17.0301 | 0.0091 | 0.0002895 | 0.0002548 | 1.7158 | 18.0327 | 0.00947 | 0.0002964 | 0.0002577 | 1.7584 | 17.9623 | 0.01023 | 0.0003145 | 0.0002673 | 1.8072 | 19.2141 | 0.0097 | 0.0002995 | 0.0002656 | 1.7517 | 19.3049 | 0.01049 | 0.000317 | 0.0002799 | 1.7516 | 22.7003 | 0.00926 | 0.0002852 | 0.0002602 | 1.82 | 22.6194 | 0.01053 | 0.0003303 | 0.0002766 | 1.8768 | 22.5487 | 0.01179 | 0.0003698 | 0.0002922 | 1.877 | 25.4743 | 0.01101 | 0.000347 | 0.0002995 | 1.802 | 25.5255 | 0.0111 | 0.0003492 | 0.0003041 | 1.9629 | 26.8159 | 0.01131 | 0.0003561 | 0.000292 | 1.9253 | 27.6595 | 0.01122 | 0.0003574 | 0.0003048 | 1.9666 | 30.725 | 0.01149 | 0.000367 | 0.0003369 | 1.8987 | 32.8032 | 0.01198 | 0.0004097 | 0.0004462 | 1.8771 | 32.804 | 0.01312 | 0.0004361 | 0.0004708 | 1.9069 | 35.4967 | 0.01169 | 0.000371 | 0.0003636 | 1.8482 | 35.4883 | 0.0118 | 0.0003739 | 0.0003685 | 1.8771 | 36.0312 | 0.01128 | 0.0003508 | 0.0003231 | 1.8591 | 36.0119 | 0.01225 | 0.0003727 | 0.0003389 | 1.8592 | 39.5597 | 0.01164 | 0.0003753 | 0.0003819 | 1.9466 | 39.6171 | 0.01238 | 0.0003894 | 0.0003899 | 1.8311 | 41.3593 | 0.01298 | 0.0003868 | 0.0003695 | 1.774 | 42.9958 | 0.01222 | 0.0003745 | 0.0003775 | 1.8538 | 43.2227 | 0.0129 | 0.0003871 | 0.0003848 | 1.7967 | 42.3793 | 0.01164 | 0.0003609 | 0.0003616 | 1.7876 | 42.3699 | 0.01249 | 0.0003784 | 0.0003763 | 1.746 | 42.3118 | 0.01258 | 0.0003809 | 0.00038 | 1.6872 | 46.8094 | 0.01207 | 0.0003651 | 0.0003625 | 1.6684 | 46.4557 | 0.01259 | 0.0003854 | 0.000393 | 1.6683 | 46.4559 | 0.01343 | 0.0004026 | 0.000407 | 1.7222 | 46.9779 | 0.0129 | 0.0003907 | 0.000405 | 1.7409 | 51.3421 | 0.01198 | 0.0003627 | 0.0003707 | 1.5902 | 57.0022 | 0.01202 | 0.0003729 | 0.0004081 | 1.561 | 56.7749 | 0.01211 | 0.0003755 | 0.0004114 | 1.576 | 63.2941 | 0.01344 | 0.000409 | 0.0004468 | 1.6141 | 66.0868 | 0.01204 | 0.0003579 | 0.0003705 | 1.5515 | 65.544 | 0.01222 | 0.0003631 | 0.0003765 | 1.6555 | 66.423 | 0.01342 | 0.0003953 | 0.0003906 | 1.7742 | 62.6651 | 0.01616 | 0.0004863 | 0.0004864 | 1.7372 | 63.3707 | 0.01583 | 0.0004807 | 0.0004839 | 1.7304 | 75.1745 | 0.01497 | 0.0004393 | 0.000433 | 1.819 | 78.8584 | 0.01492 | 0.0004313 | 0.0004064 | 1.7758 | 79.7996 | 0.01539 | 0.0004474 | 0.0004354 | 1.9343 | 85.4494 | 0.01671 | 0.0004771 | 0.0004627 | 1.768 | 88.7561 | 0.016 | 0.0004521 | 0.0004217 | 1.7769 | 89.9732 | 0.01647 | 0.0004753 | 0.0004801 | 1.8031 | 93.8252 | 0.01625 | 0.0004546 | 0.0004274 | 1.7944 | 93.9258 | 0.0162 | 0.0004527 | 0.0004182 | 1.7239 | 99.1778 | 0.01671 | 0.0004675 | 0.0004476 | 1.7018 | 104.2233 | 0.0164 | 0.0004598 | 0.0004457 | 1.6803 | 103.9289 | 0.01648 | 0.0004623 | 0.0004478
1.7857 | 0.13128 | 0.02184 | 0.0008555 | 0.00102 | 1.9861 | 0.12198 | 0.05178 | 0.00196 | 0.00174 | 1.9894 | 0.12188 | 0.07783 | 0.00309 | 0.00217 | 1.9894 | 0.49261 | 0.01968 | 0.0007709 | 0.0005436 | 1.9985 | 0.49101 | 0.02633 | 0.00107 | 0.0006398 | 2.138 | 1.0647 | 0.02442 | 0.0008623 | 0.0005007 | 1.7977 | 2.9551 | 0.01259 | 0.0003971 | 0.0002849 | 1.8167 | 2.9411 | 0.01403 | 0.0004564 | 0.0003027 | 1.6667 | 4.0402 | 0.01084 | 0.0003506 | 0.0002612 | 1.7853 | 5.106 | 0.01104 | 0.00037 | 0.0002582 | 1.8333 | 5.0569 | 0.01219 | 0.000406 | 0.000272 | 1.8756 | 5.981 | 0.01145 | 0.0003796 | 0.0002691 | 1.9119 | 5.9429 | 0.01243 | 0.0004054 | 0.000281 | 1.9446 | 5.9098 | 0.01341 | 0.0004296 | 0.0002925 | 1.9739 | 7.002 | 0.01238 | 0.0003914 | 0.0002746 | 1.8758 | 8.5636 | 0.01092 | 0.0003425 | 0.000278 | 1.9053 | 8.5275 | 0.01166 | 0.0003582 | 0.0002874 | 1.8189 | 8.6339 | 0.01166 | 0.0003575 | 0.0002908 | 1.8762 | 11.0208 | 0.01053 | 0.0003442 | 0.0002954 | 1.8531 | 12.2427 | 0.01078 | 0.0003485 | 0.000294 | 1.9659 | 13.6239 | 0.01044 | 0.0003317 | 0.0002576 | 1.8981 | 13.7444 | 0.01045 | 0.0003314 | 0.0002603 | 1.8766 | 16.7587 | 0.00984 | 0.0003089 | 0.00026 | 1.8588 | 17.8012 | 0.01017 | 0.0003134 | 0.0002625 | 1.8936 | 17.7509 | 0.01093 | 0.0003307 | 0.0002721 | 1.9462 | 18.9726 | 0.01036 | 0.0003144 | 0.0002701 | 2.0019 | 18.8822 | 0.01181 | 0.0003689 | 0.0002884 | 2.0019 | 22.377 | 0.01038 | 0.0003271 | 0.0002676 | 2.0475 | 22.3566 | 0.01164 | 0.0003672 | 0.0002836 | 2.0854 | 22.3263 | 0.01291 | 0.0004033 | 0.0002988 | 2.0856 | 25.3313 | 0.012 | 0.0003751 | 0.0003054 | 2.0022 | 25.3525 | 0.01209 | 0.000377 | 0.00031 | 2.1592 | 26.6931 | 0.01224 | 0.0003809 | 0.0002974 | 2.1178 | 27.6264 | 0.01213 | 0.0003806 | 0.0003102 | 2.1453 | 30.6818 | 0.0123 | 0.0003855 | 0.0003413 | 2.0713 | 32.8694 | 0.01275 | 0.0004245 | 0.0004501 | 2.0335 | 32.8404 | 0.01389 | 0.0004501 | 0.0004745 | 2.0658 | 35.563 | 0.0124 | 0.0003849 | 0.0003674 | 2.0022 | 35.4945 | 0.0125 | 0.0003878 | 0.0003722 | 2.0335 | 36.1772 | 0.01198 | 0.0003651 | 0.0003272 | 2.0021 | 36.1181 | 0.01295 | 0.0003862 | 0.0003429 | 2.0022 | 39.6354 | 0.01228 | 0.0003865 | 0.0003852 | 2.0856 | 39.7633 | 0.01301 | 0.0004001 | 0.0003931 | 1.9532 | 41.6151 | 0.01358 | 0.0003967 | 0.0003729 | 1.9007 | 43.3409 | 0.0128 | 0.0003841 | 0.0003808 | 1.9774 | 43.5183 | 0.01348 | 0.0003962 | 0.0003881 | 1.9251 | 42.5242 | 0.01223 | 0.0003711 | 0.0003651 | 1.9068 | 42.5051 | 0.01308 | 0.0003882 | 0.0003796 | 1.8624 | 42.4569 | 0.01317 | 0.0003906 | 0.0003833 | 1.7997 | 47.3736 | 0.0126 | 0.0003734 | 0.0003658 | 1.7797 | 47.1796 | 0.01312 | 0.0003935 | 0.0003965 | 1.7725 | 47.1402 | 0.01397 | 0.0004103 | 0.0004104 | 1.8298 | 47.4321 | 0.01343 | 0.0003985 | 0.0004083 | 1.8497 | 51.946 | 0.01246 | 0.0003697 | 0.0003737 | 1.6837 | 57.6647 | 0.01246 | 0.0003786 | 0.0004107 | 1.6528 | 57.4572 | 0.01255 | 0.0003812 | 0.000414 | 1.773 | 65.245 | 0.01442 | 0.0004328 | 0.0004527 | 1.8159 | 67.6275 | 0.01298 | 0.0003828 | 0.0003762 | 1.7455 | 67.124 | 0.01316 | 0.0003881 | 0.0003823 | 1.8395 | 67.7859 | 0.01435 | 0.0004178 | 0.000396 | 1.9516 | 64.4879 | 0.01715 | 0.0005071 | 0.0004928 | 1.9109 | 65.1916 | 0.01681 | 0.0005013 | 0.0004905 | 1.8877 | 76.5053 | 0.0158 | 0.0004555 | 0.000438 | 1.9705 | 80.0505 | 0.01571 | 0.0004463 | 0.000411 | 1.9238 | 81.1203 | 0.01617 | 0.0004617 | 0.0004402 | 2.0724 | 86.8622 | 0.01743 | 0.0004889 | 0.0004668 | 1.8942 | 90.1353 | 0.01671 | 0.0004637 | 0.0004261 | 1.9039 | 91.262 | 0.01716 | 0.0004861 | 0.0004842 | 1.9233 | 95.1242 | 0.01691 | 0.000465 | 0.0004314 | 1.9141 | 95.3743 | 0.01686 | 0.000463 | 0.0004224 | 1.9393 | 101.9519 | 0.01796 | 0.0005011 | 0.0004553 | 1.9145 | 107.6752 | 0.01758 | 0.0004907 | 0.0004531 | 1.8904 | 107.2803 | 0.01767 | 0.0004932 | 0.0004553
1.9841 | 0.12207 | 0.0258 | 0.00105 | 0.00118 | 2.2344 | 0.11237 | 0.0625 | 0.00252 | 0.00205 | 2.1552 | 0.11528 | 0.08842 | 0.00347 | 0.00243 | 2.1552 | 0.46829 | 0.0223 | 0.0008628 | 0.0006029 | 2.2483 | 0.45468 | 0.03165 | 0.00132 | 0.0007451 | 2.2805 | 1.0186 | 0.02683 | 0.0009316 | 0.0005341 | 1.9974 | 2.8139 | 0.01433 | 0.0004703 | 0.0003053 | 2.0438 | 2.7869 | 0.01622 | 0.0005551 | 0.0003272 | 1.875 | 3.8558 | 0.01243 | 0.0004192 | 0.0002784 | 1.9639 | 4.9277 | 0.0123 | 0.000412 | 0.0002705 | 2 | 4.8936 | 0.01345 | 0.0004453 | 0.000284 | 2.0319 | 5.8286 | 0.01251 | 0.0004098 | 0.0002789 | 2.0589 | 5.8076 | 0.0135 | 0.0004341 | 0.0002906 | 2.0834 | 5.7876 | 0.01449 | 0.0004571 | 0.0003019 | 2.1055 | 6.9007 | 0.01328 | 0.0004129 | 0.0002824 | 2.0008 | 8.4112 | 0.01166 | 0.0003591 | 0.000284 | 2.1435 | 8.2738 | 0.01315 | 0.0004178 | 0.0002991 | 2.0463 | 8.3711 | 0.01313 | 0.0004159 | 0.0003022 | 2.0846 | 10.7299 | 0.01168 | 0.0003824 | 0.0003034 | 2.0384 | 11.9718 | 0.01181 | 0.0003793 | 0.0003011 | 2.1446 | 13.3629 | 0.01137 | 0.0003579 | 0.0002642 | 2.0707 | 13.4733 | 0.01137 | 0.0003572 | 0.0002667 | 2.033 | 16.4974 | 0.0106 | 0.0003277 | 0.0002651 | 2.0018 | 17.5699 | 0.01088 | 0.00033 | 0.0002674 | 2.1642 | 17.3686 | 0.01236 | 0.0003891 | 0.0002815 | 2.2242 | 18.5702 | 0.0117 | 0.0003684 | 0.0002789 | 2.2521 | 18.5201 | 0.01315 | 0.0004162 | 0.0002968 | 2.2521 | 22.0944 | 0.01151 | 0.0003651 | 0.0002747 | 2.2751 | 22.0443 | 0.01278 | 0.0004015 | 0.0002903 | 2.2939 | 22.0142 | 0.01404 | 0.0004349 | 0.0003053 | 2.2942 | 25.0688 | 0.013 | 0.0004015 | 0.0003112 | 2.2024 | 25.2199 | 0.01308 | 0.0004032 | 0.0003158 | 2.3555 | 26.3507 | 0.01319 | 0.0004046 | 0.0003027 | 2.3103 | 27.4138 | 0.01304 | 0.0004027 | 0.0003153 | 2.3241 | 30.439 | 0.01313 | 0.0004034 | 0.0003456 | 2.2439 | 32.8462 | 0.01351 | 0.0004388 | 0.0004538 | 2.19 | 32.8773 | 0.01465 | 0.0004636 | 0.0004781 | 2.2247 | 35.5398 | 0.01311 | 0.0003983 | 0.000371 | 2.1562 | 35.5812 | 0.01321 | 0.0004011 | 0.0003759 | 2.1899 | 36.3137 | 0.01267 | 0.0003787 | 0.0003312 | 2.1452 | 36.3048 | 0.01364 | 0.0003991 | 0.0003467 | 2.1452 | 39.8117 | 0.01291 | 0.0003973 | 0.0003883 | 2.2246 | 39.7999 | 0.01364 | 0.0004105 | 0.0003961 | 2.0753 | 41.9213 | 0.01419 | 0.0004063 | 0.0003762 | 2.0274 | 43.6666 | 0.01338 | 0.0003932 | 0.0003841 | 2.1009 | 43.8944 | 0.01406 | 0.000405 | 0.0003912 | 2.0534 | 42.7197 | 0.01282 | 0.000381 | 0.0003684 | 2.026 | 42.6609 | 0.01367 | 0.0003977 | 0.0003828 | 1.9788 | 42.5725 | 0.01376 | 0.0004 | 0.0003865 | 1.9121 | 47.8684 | 0.01313 | 0.0003814 | 0.000369 | 1.8909 | 47.8341 | 0.01365 | 0.0004011 | 0.0003999 | 1.8768 | 47.755 | 0.01449 | 0.0004177 | 0.0004137 | 1.9374 | 47.8368 | 0.01396 | 0.000406 | 0.0004115 | 1.9585 | 52.4705 | 0.01294 | 0.0003764 | 0.0003766 | 1.8708 | 58.8216 | 0.01332 | 0.0003987 | 0.0004157 | 1.8365 | 58.6239 | 0.01341 | 0.0004013 | 0.000419 | 1.97 | 66.8594 | 0.01537 | 0.0004542 | 0.0004581 | 2.0177 | 68.9417 | 0.0139 | 0.0004052 | 0.0003814 | 1.9394 | 68.4276 | 0.01409 | 0.0004105 | 0.0003876 | 2.0234 | 68.9816 | 0.01527 | 0.0004383 | 0.0004009 | 2.129 | 66.3333 | 0.01811 | 0.000526 | 0.0004986 | 2.0846 | 67.0154 | 0.01776 | 0.0005201 | 0.0004966 | 2.045 | 77.7689 | 0.01661 | 0.0004707 | 0.0004428 | 2.1221 | 81.3849 | 0.01648 | 0.0004604 | 0.0004153 | 2.0718 | 82.4536 | 0.01694 | 0.000475 | 0.0004446 | 2.2106 | 88.0269 | 0.01815 | 0.0005 | 0.0004706 | 2.0205 | 91.4268 | 0.0174 | 0.0004746 | 0.0004303 | 2.0308 | 92.5032 | 0.01785 | 0.0004964 | 0.0004881 | 2.1637 | 97.7086 | 0.01821 | 0.0005014 | 0.0004389 | 2.1533 | 98.2277 | 0.01816 | 0.0004993 | 0.0004301 | 2.1548 | 104.6143 | 0.01917 | 0.000531 | 0.0004623 | 2.1273 | 111.0358 | 0.01873 | 0.0005181 | 0.0004596 | 2.1004 | 110.6404 | 0.01883 | 0.0005206 | 0.0004619
2.2321 | 0.11237 | 0.03114 | 0.00133 | 0.00139 | 2.4826 | 0.10417 | 0.07409 | 0.00305 | 0.00239 | 2.321 | 0.10937 | 0.0996 | 0.00384 | 0.00271 | 2.321 | 0.44417 | 0.02505 | 0.0009547 | 0.0006651 | 2.4981 | 0.42026 | 0.03739 | 0.00156 | 0.0008584 | 2.423 | 0.9735 | 0.02935 | 0.001 | 0.0005691 | 2.2471 | 2.6637 | 0.01663 | 0.0005748 | 0.0003319 | 2.2709 | 2.6477 | 0.01853 | 0.0006474 | 0.0003528 | 2.0833 | 3.6976 | 0.01409 | 0.0004831 | 0.0002962 | 2.1424 | 4.7794 | 0.01359 | 0.0004526 | 0.0002832 | 2.1667 | 4.7584 | 0.01475 | 0.0004835 | 0.0002963 | 2.1882 | 5.6933 | 0.0136 | 0.0004394 | 0.0002889 | 2.206 | 5.6763 | 0.01459 | 0.0004623 | 0.0003003 | 2.2223 | 5.6603 | 0.01558 | 0.0004841 | 0.0003113 | 2.3687 | 6.6451 | 0.01514 | 0.0004914 | 0.0002981 | 2.2509 | 8.1475 | 0.01318 | 0.0004202 | 0.000296 | 2.3816 | 7.9702 | 0.0147 | 0.0004733 | 0.0003109 | 2.2737 | 8.1185 | 0.01466 | 0.0004701 | 0.0003137 | 2.2931 | 10.4291 | 0.01287 | 0.000419 | 0.0003115 | 2.2237 | 11.7209 | 0.01287 | 0.0004091 | 0.0003083 | 2.3233 | 13.042 | 0.01232 | 0.0003834 | 0.0002708 | 2.2432 | 13.2025 | 0.01232 | 0.0003823 | 0.0002732 | 2.1894 | 16.2664 | 0.01136 | 0.0003461 | 0.0002701 | 2.2877 | 17.1577 | 0.01232 | 0.0003897 | 0.000277 | 2.4347 | 16.8368 | 0.01383 | 0.0004424 | 0.0002908 | 2.5022 | 17.9882 | 0.01307 | 0.0004178 | 0.0002876 | 2.5024 | 17.9883 | 0.01453 | 0.0004606 | 0.0003051 | 2.5023 | 21.5723 | 0.01266 | 0.0004008 | 0.0002817 | 2.5026 | 21.5624 | 0.01393 | 0.0004343 | 0.000297 | 2.5025 | 21.5624 | 0.0152 | 0.0004653 | 0.0003117 | 2.5027 | 24.6468 | 0.01401 | 0.0004271 | 0.0003168 | 2.4026 | 24.8278 | 0.01409 | 0.0004283 | 0.0003213 | 2.5518 | 25.9586 | 0.01415 | 0.0004275 | 0.0003079 | 2.5028 | 27.0715 | 0.01396 | 0.0004241 | 0.0003204 | 2.5029 | 30.0866 | 0.01396 | 0.0004208 | 0.0003498 | 2.4165 | 32.5933 | 0.01428 | 0.0004527 | 0.0004574 | 2.3464 | 32.7146 | 0.01542 | 0.0004767 | 0.0004816 | 2.3836 | 35.2669 | 0.01382 | 0.0004113 | 0.0003745 | 2.3103 | 35.4282 | 0.01392 | 0.000414 | 0.0003794 | 2.3464 | 36.1906 | 0.01336 | 0.0003917 | 0.000335 | 2.2882 | 36.2619 | 0.01434 | 0.0004115 | 0.0003504 | 2.2882 | 39.7384 | 0.01354 | 0.0004077 | 0.0003913 | 2.3637 | 39.6169 | 0.01427 | 0.0004207 | 0.000399 | 2.1973 | 42.1279 | 0.01478 | 0.0004155 | 0.0003793 | 2.1541 | 44.0027 | 0.01395 | 0.000402 | 0.0003872 | 2.2245 | 44.0908 | 0.01463 | 0.0004135 | 0.0003942 | 2.1817 | 42.8957 | 0.01341 | 0.0003905 | 0.0003716 | 2.1451 | 42.857 | 0.01426 | 0.0004068 | 0.0003859 | 2.0952 | 42.7986 | 0.01435 | 0.0004092 | 0.0003896 | 2.0246 | 48.3338 | 0.01365 | 0.000389 | 0.000372 | 2.0021 | 48.3992 | 0.01417 | 0.0004084 | 0.000403 | 2.0853 | 48.916 | 0.01553 | 0.0004438 | 0.0004197 | 2.1527 | 48.6877 | 0.015 | 0.0004329 | 0.0004174 | 2.1761 | 53.5511 | 0.01389 | 0.0004005 | 0.0003818 | 2.1047 | 60.1582 | 0.01438 | 0.0004267 | 0.0004213 | 2.066 | 59.9303 | 0.01447 | 0.0004293 | 0.0004246 | 2.167 | 68.4864 | 0.0163 | 0.0004736 | 0.0004629 | 2.2194 | 70.1985 | 0.0148 | 0.0004257 | 0.0003862 | 2.1334 | 69.764 | 0.015 | 0.000431 | 0.0003924 | 2.2074 | 70.1495 | 0.01617 | 0.0004573 | 0.0004055 | 2.3065 | 67.6708 | 0.01904 | 0.0005433 | 0.000504 | 2.2583 | 68.5114 | 0.01869 | 0.0005373 | 0.0005021 | 2.2023 | 78.9046 | 0.01741 | 0.0004849 | 0.0004471 | 2.2737 | 82.2712 | 0.01725 | 0.0004737 | 0.0004194 | 2.2198 | 83.5289 | 0.01769 | 0.0004876 | 0.0004487 | 2.4869 | 89.141 | 0.01957 | 0.0005399 | 0.0004777 | 2.2731 | 93.6754 | 0.01875 | 0.0005131 | 0.0004378 | 2.2846 | 94.5812 | 0.01919 | 0.0005327 | 0.0004952 | 2.4041 | 98.9794 | 0.01949 | 0.000534 | 0.0004456 | 2.3926 | 99.7578 | 0.01942 | 0.0005316 | 0.000437 | 2.3703 | 106.1829 | 0.02036 | 0.0005581 | 0.0004687 | 2.34 | 113.3028 | 0.01985 | 0.0005427 | 0.0004656 | 2.3104 | 113.1071 | 0.01995 | 0.0005453 | 0.0004679
2.4802 | 0.10426 | 0.03692 | 0.0016 | 0.00162 | 2.7309 | 0.097281 | 0.08655 | 0.00356 | 0.00275 | 2.6525 | 0.099355 | 0.12369 | 0.00519 | 0.00329 | 2.6525 | 0.40224 | 0.03099 | 0.00129 | 0.0007988 | 2.7479 | 0.39194 | 0.04358 | 0.0018 | 0.0009797 | 2.5656 | 0.93367 | 0.03199 | 0.00107 | 0.0006057 | 2.4968 | 2.5046 | 0.01906 | 0.0006733 | 0.0003599 | 2.498 | 2.5036 | 0.02097 | 0.0007367 | 0.0003796 | 2.2917 | 3.5434 | 0.01583 | 0.0005443 | 0.0003146 | 2.3209 | 4.6142 | 0.01493 | 0.0004924 | 0.0002962 | 2.3333 | 4.6012 | 0.0161 | 0.0005212 | 0.0003089 | 2.3445 | 5.5341 | 0.01472 | 0.0004685 | 0.000299 | 2.3531 | 5.5251 | 0.01571 | 0.0004902 | 0.0003102 | 2.5001 | 5.3779 | 0.01786 | 0.0005839 | 0.0003308 | 2.6319 | 6.3977 | 0.01706 | 0.0005639 | 0.0003143 | 2.501 | 7.8239 | 0.01476 | 0.0004773 | 0.0003083 | 2.6198 | 7.6867 | 0.0163 | 0.0005266 | 0.0003231 | 2.501 | 7.824 | 0.01623 | 0.0005219 | 0.0003254 | 2.5016 | 10.0984 | 0.01409 | 0.0004546 | 0.0003198 | 2.409 | 11.3902 | 0.01396 | 0.0004382 | 0.0003156 | 2.5021 | 12.7013 | 0.0133 | 0.0004085 | 0.0002775 | 2.4158 | 12.8517 | 0.01328 | 0.0004069 | 0.0002797 | 2.5022 | 15.6346 | 0.01294 | 0.0004131 | 0.0002803 | 2.5737 | 16.586 | 0.01381 | 0.0004443 | 0.0002865 | 2.7052 | 16.3554 | 0.01534 | 0.0004926 | 0.0003001 | 2.7802 | 17.4867 | 0.01449 | 0.0004645 | 0.0002964 | 2.7526 | 17.5369 | 0.01594 | 0.0005033 | 0.0003134 | 2.7525 | 21.1005 | 0.01384 | 0.000435 | 0.0002886 | 2.7301 | 21.1407 | 0.0151 | 0.0004659 | 0.0003037 | 2.711 | 21.171 | 0.01637 | 0.000495 | 0.0003181 | 2.7113 | 24.275 | 0.01504 | 0.0004519 | 0.0003224 | 2.6029 | 24.4659 | 0.01511 | 0.0004527 | 0.0003268 | 2.7481 | 25.5969 | 0.01513 | 0.0004499 | 0.0003131 | 2.6954 | 26.7596 | 0.01489 | 0.0004449 | 0.0003254 | 2.6817 | 29.7845 | 0.0148 | 0.0004379 | 0.0003539 | 2.5891 | 32.3908 | 0.01505 | 0.0004664 | 0.0004608 | 2.5028 | 32.4922 | 0.01619 | 0.0004896 | 0.0004849 | 2.5425 | 35.0144 | 0.01453 | 0.0004242 | 0.0003779 | 2.4643 | 35.1356 | 0.01463 | 0.0004267 | 0.0003828 | 2.5028 | 35.9979 | 0.01406 | 0.0004045 | 0.0003387 | 2.4312 | 36.0693 | 0.01503 | 0.0004236 | 0.000354 | 2.4312 | 39.5055 | 0.01417 | 0.000418 | 0.0003943 | 2.5027 | 39.4141 | 0.01491 | 0.0004307 | 0.0004019 | 2.4415 | 42.0521 | 0.01598 | 0.0004494 | 0.0003853 | 2.2808 | 44.1193 | 0.01452 | 0.0004106 | 0.0003901 | 2.4717 | 44.0348 | 0.01577 | 0.0004448 | 0.0003998 | 2.3101 | 42.8721 | 0.01399 | 0.0003997 | 0.0003746 | 2.3835 | 42.7904 | 0.01543 | 0.0004403 | 0.0003919 | 2.328 | 42.8619 | 0.01552 | 0.0004425 | 0.0003955 | 2.2496 | 49.1258 | 0.01468 | 0.0004164 | 0.0003777 | 2.2246 | 49.5207 | 0.0152 | 0.0004344 | 0.0004089 | 2.346 | 49.7869 | 0.01681 | 0.00048 | 0.0004266 | 2.4218 | 49.0484 | 0.01628 | 0.0004706 | 0.0004242 | 2.4481 | 54.0215 | 0.01506 | 0.0004342 | 0.0003879 | 2.3385 | 60.9273 | 0.01541 | 0.0004521 | 0.0004264 | 2.2956 | 60.8592 | 0.01551 | 0.0004547 | 0.0004297 | 2.364 | 69.3653 | 0.01721 | 0.0004916 | 0.0004673 | 2.4212 | 70.6773 | 0.01569 | 0.0004447 | 0.0003907 | 2.3273 | 70.5324 | 0.01589 | 0.0004499 | 0.0003969 | 2.3913 | 70.6191 | 0.01707 | 0.000475 | 0.0004098 | 2.4839 | 68.6098 | 0.01997 | 0.0005596 | 0.000509 | 2.432 | 69.4693 | 0.0196 | 0.0005534 | 0.0005073 | 2.3596 | 79.452 | 0.01821 | 0.0004984 | 0.0004513 | 2.4253 | 82.709 | 0.01801 | 0.0004864 | 0.0004232 | 2.3678 | 84.0458 | 0.01844 | 0.0004997 | 0.0004526 | 2.7632 | 90.0798 | 0.02097 | 0.0005761 | 0.0004843 | 2.5257 | 94.7098 | 0.02009 | 0.0005477 | 0.0004448 | 2.5385 | 95.5351 | 0.02051 | 0.0005656 | 0.0005017 | 2.6445 | 100.085 | 0.02075 | 0.0005639 | 0.0004519 | 2.6318 | 101.0028 | 0.02067 | 0.0005613 | 0.0004434 | 2.5858 | 107.3563 | 0.02154 | 0.0005833 | 0.0004746 | 2.5527 | 115.0747 | 0.02095 | 0.0005654 | 0.0004711 | 2.5205 | 114.7788 | 0.02105 | 0.000568 | 0.0004734
2.7282 | 0.097346 | 0.04314 | 0.00186 | 0.00187 | 2.9791 | 0.091316 | 0.09986 | 0.00408 | 0.00314 | 2.9841 | 0.091208 | 0.15006 | 0.00646 | 0.00391 | 2.9841 | 0.36891 | 0.03751 | 0.0016 | 0.0009444 | 2.9978 | 0.36762 | 0.0502 | 0.00204 | 0.00111 | 2.8506 | 0.86422 | 0.03758 | 0.00134 | 0.0006835 | 2.7464 | 2.3684 | 0.02164 | 0.0007691 | 0.0003894 | 2.725 | 2.3795 | 0.02354 | 0.0008249 | 0.0004077 | 2.5 | 3.3832 | 0.01764 | 0.0006042 | 0.0003336 | 2.4995 | 4.447 | 0.01631 | 0.0005318 | 0.0003095 | 2.5 | 4.446 | 0.01748 | 0.0005587 | 0.0003218 | 2.5008 | 5.3779 | 0.01587 | 0.0004975 | 0.0003094 | 2.6472 | 5.2457 | 0.01805 | 0.0005936 | 0.0003306 | 2.7779 | 5.1346 | 0.02025 | 0.0006772 | 0.000351 | 2.895 | 6.1733 | 0.01906 | 0.0006328 | 0.0003309 | 2.7511 | 7.5415 | 0.01639 | 0.0005321 | 0.0003209 | 2.858 | 7.4273 | 0.01797 | 0.0005783 | 0.0003355 | 2.7284 | 7.5665 | 0.01787 | 0.0005723 | 0.0003375 | 2.71 | 9.8029 | 0.01536 | 0.0004897 | 0.0003282 | 2.5943 | 11.1095 | 0.01508 | 0.0004669 | 0.000323 | 2.8595 | 12.1101 | 0.01532 | 0.0005008 | 0.0002912 | 2.7609 | 12.2704 | 0.01528 | 0.0004974 | 0.0002931 | 2.815 | 15.0632 | 0.01458 | 0.0004749 | 0.0002906 | 2.8597 | 16.0946 | 0.01535 | 0.0004959 | 0.0002961 | 2.9757 | 15.9041 | 0.0169 | 0.0005408 | 0.0003095 | 3.0583 | 17.0253 | 0.01595 | 0.0005093 | 0.0003053 | 3.0029 | 17.1156 | 0.01739 | 0.0005445 | 0.0003218 | 3.0028 | 20.629 | 0.01504 | 0.0004681 | 0.0002956 | 2.9576 | 20.7094 | 0.0163 | 0.0004968 | 0.0003103 | 2.9195 | 20.7796 | 0.01757 | 0.0005239 | 0.0003244 | 2.9198 | 23.8934 | 0.01608 | 0.0004761 | 0.0003279 | 2.8031 | 24.1043 | 0.01614 | 0.0004765 | 0.0003322 | 2.9444 | 25.2253 | 0.01612 | 0.0004718 | 0.0003182 | 2.8879 | 26.4379 | 0.01584 | 0.0004652 | 0.0003303 | 2.8605 | 29.4627 | 0.01564 | 0.0004547 | 0.000358 | 2.7617 | 32.1686 | 0.01583 | 0.0004798 | 0.0004643 | 2.6592 | 32.3001 | 0.01696 | 0.0005024 | 0.0004882 | 2.7014 | 34.7621 | 0.01525 | 0.0004368 | 0.0003813 | 2.6183 | 34.9033 | 0.01535 | 0.0004391 | 0.0003861 | 2.6592 | 35.8355 | 0.01476 | 0.000417 | 0.0003423 | 2.5742 | 35.9269 | 0.01573 | 0.0004355 | 0.0003575 | 2.5742 | 39.3228 | 0.01481 | 0.0004281 | 0.0003972 | 2.7808 | 39.0395 | 0.01619 | 0.0004681 | 0.0004075 | 2.7467 | 41.9061 | 0.01747 | 0.0004978 | 0.0003923 | 2.5343 | 44.0233 | 0.01566 | 0.000442 | 0.0003958 | 2.7807 | 43.9086 | 0.0172 | 0.0004895 | 0.0004065 | 2.5667 | 42.686 | 0.01517 | 0.0004338 | 0.0003806 | 2.6814 | 42.6237 | 0.0169 | 0.000488 | 0.0003989 | 2.619 | 42.665 | 0.01699 | 0.0004899 | 0.0004026 | 2.5308 | 49.3676 | 0.01596 | 0.0004547 | 0.0003843 | 2.5026 | 50.0321 | 0.01646 | 0.0004707 | 0.0004157 | 2.6067 | 50.1994 | 0.01806 | 0.0005127 | 0.0004329 | 2.6909 | 49.3008 | 0.01756 | 0.000505 | 0.0004306 | 2.7201 | 54.3337 | 0.01622 | 0.0004649 | 0.0003936 | 2.5724 | 61.2882 | 0.01644 | 0.0004757 | 0.0004311 | 2.5251 | 61.21 | 0.01654 | 0.0004782 | 0.0004345 | 2.561 | 70.0258 | 0.01811 | 0.0005085 | 0.0004715 | 2.623 | 71.1877 | 0.01657 | 0.0004626 | 0.0003949 | 2.5212 | 70.9525 | 0.01678 | 0.0004678 | 0.0004012 | 2.5753 | 71.0801 | 0.01795 | 0.0004919 | 0.0004138 | 2.6613 | 69.5502 | 0.02087 | 0.0005749 | 0.0005136 | 2.6058 | 70.4686 | 0.02049 | 0.0005686 | 0.0005122 | 2.5169 | 79.8708 | 0.01899 | 0.0005114 | 0.0004552 | 2.7284 | 83.7284 | 0.01952 | 0.0005322 | 0.0004305 | 2.6638 | 84.9236 | 0.01993 | 0.0005432 | 0.00046 | 3.0395 | 90.7121 | 0.02236 | 0.0006096 | 0.0004903 | 2.7782 | 95.6683 | 0.02141 | 0.0005796 | 0.0004512 | 2.7923 | 96.4432 | 0.02182 | 0.000596 | 0.0005077 | 2.8849 | 100.9743 | 0.022 | 0.0005918 | 0.0004577 | 2.8711 | 101.9816 | 0.02191 | 0.0005887 | 0.0004494 | 2.8013 | 108.4333 | 0.02271 | 0.0006069 | 0.0004801 | 2.7654 | 116.7506 | 0.02203 | 0.0005865 | 0.0004762 | 2.7305 | 116.5544 | 0.02214 | 0.0005891 | 0.0004785
2.9762 | 0.091372 | 0.04978 | 0.00212 | 0.00213 | 3.2274 | 0.086112 | 0.114 | 0.00459 | 0.00354 | 3.3156 | 0.084423 | 0.17867 | 0.00768 | 0.00459 | 3.3156 | 0.3412 | 0.04459 | 0.0019 | 0.0011 | 3.2476 | 0.3465 | 0.05723 | 0.00229 | 0.00125 | 3.207 | 0.79207 | 0.04517 | 0.00173 | 0.0007893 | 2.9961 | 2.2463 | 0.02436 | 0.0008636 | 0.0004204 | 2.9521 | 2.2674 | 0.02625 | 0.0009125 | 0.0004371 | 2.7083 | 3.2451 | 0.01954 | 0.0006634 | 0.0003535 | 2.678 | 4.2988 | 0.01775 | 0.0005711 | 0.0003232 | 2.6667 | 4.3078 | 0.01892 | 0.0005962 | 0.0003351 | 2.8134 | 5.1045 | 0.01827 | 0.0006048 | 0.0003309 | 2.9413 | 5.0004 | 0.0205 | 0.00069 | 0.0003518 | 3.0557 | 4.9113 | 0.02275 | 0.0007664 | 0.0003721 | 3.1582 | 5.963 | 0.02113 | 0.0006992 | 0.0003479 | 3.0012 | 7.2801 | 0.01809 | 0.0005853 | 0.0003338 | 3.0961 | 7.1849 | 0.01969 | 0.000629 | 0.0003483 | 2.9558 | 7.3262 | 0.01955 | 0.0006216 | 0.0003498 | 2.9185 | 9.5254 | 0.01666 | 0.0005244 | 0.0003369 | 2.9649 | 10.5985 | 0.01739 | 0.0005723 | 0.0003381 | 3.2169 | 11.5791 | 0.01744 | 0.0005855 | 0.0003053 | 3.106 | 11.7394 | 0.01738 | 0.0005805 | 0.0003069 | 3.1277 | 14.542 | 0.01627 | 0.0005334 | 0.000301 | 3.1456 | 15.6234 | 0.01693 | 0.0005453 | 0.0003059 | 3.2462 | 15.4731 | 0.0185 | 0.0005874 | 0.000319 | 3.3363 | 16.5742 | 0.01744 | 0.0005525 | 0.0003142 | 3.2531 | 16.7046 | 0.01888 | 0.0005847 | 0.0003303 | 3.253 | 20.1677 | 0.01627 | 0.0005003 | 0.0003025 | 3.1851 | 20.2981 | 0.01753 | 0.000527 | 0.0003169 | 3.1281 | 20.3985 | 0.01879 | 0.0005524 | 0.0003308 | 3.1284 | 23.5021 | 0.01714 | 0.0004999 | 0.0003333 | 3.0033 | 23.7329 | 0.01719 | 0.0004999 | 0.0003376 | 3.1407 | 24.8539 | 0.01712 | 0.0004934 | 0.0003233 | 3.0804 | 26.1164 | 0.01679 | 0.0004851 | 0.0003352 | 3.0392 | 29.141 | 0.0165 | 0.0004712 | 0.000362 | 2.9343 | 31.9367 | 0.01661 | 0.0004931 | 0.0004676 | 2.8157 | 32.0981 | 0.01774 | 0.0005149 | 0.0004915 | 2.8603 | 34.4901 | 0.01598 | 0.0004492 | 0.0003846 | 2.7723 | 34.6412 | 0.01607 | 0.0004514 | 0.0003894 | 2.8156 | 35.6333 | 0.01546 | 0.0004292 | 0.0003459 | 2.8602 | 35.5829 | 0.01713 | 0.0004797 | 0.0003643 | 2.8602 | 38.9183 | 0.0161 | 0.0004659 | 0.0004028 | 3.1284 | 38.4747 | 0.01781 | 0.0005222 | 0.0004143 | 3.0519 | 41.6113 | 0.01898 | 0.0005422 | 0.0003991 | 2.8511 | 43.8573 | 0.01709 | 0.000487 | 0.0004025 | 3.0896 | 43.6235 | 0.01863 | 0.0005308 | 0.0004129 | 2.8876 | 42.4996 | 0.01664 | 0.0004824 | 0.0003877 | 2.9793 | 42.4382 | 0.01838 | 0.0005318 | 0.0004057 | 2.91 | 42.4894 | 0.01847 | 0.0005334 | 0.0004093 | 2.812 | 49.5009 | 0.01723 | 0.0004898 | 0.0003905 | 2.7807 | 50.4151 | 0.01771 | 0.0005037 | 0.0004219 | 2.8673 | 50.4832 | 0.01931 | 0.0005431 | 0.0004388 | 2.96 | 49.4245 | 0.01883 | 0.000537 | 0.0004366 | 2.9922 | 54.4671 | 0.01737 | 0.0004935 | 0.0003989 | 2.8062 | 61.6005 | 0.01746 | 0.0004978 | 0.0004356 | 2.7547 | 61.5422 | 0.01756 | 0.0005003 | 0.000439 | 2.758 | 70.5976 | 0.019 | 0.0005246 | 0.0004754 | 2.8247 | 71.5793 | 0.01745 | 0.0004796 | 0.0003989 | 2.7152 | 71.3838 | 0.01766 | 0.0004847 | 0.0004052 | 2.7592 | 71.4621 | 0.01883 | 0.000508 | 0.0004177 | 2.8387 | 70.3717 | 0.02177 | 0.0005894 | 0.0005181 | 2.7795 | 71.3492 | 0.02138 | 0.0005829 | 0.0005168 | 2.8315 | 80.6319 | 0.02056 | 0.0005583 | 0.0004626 | 3.0316 | 84.5015 | 0.02102 | 0.0005735 | 0.0004371 | 2.9597 | 85.5455 | 0.0214 | 0.0005828 | 0.0004667 | 3.3159 | 91.1071 | 0.02374 | 0.0006409 | 0.000496 | 3.0308 | 96.3902 | 0.02271 | 0.0006092 | 0.0004571 | 3.0462 | 97.1347 | 0.02312 | 0.0006245 | 0.0005133 | 3.1253 | 101.5565 | 0.02324 | 0.000618 | 0.0004632 | 3.1103 | 102.7633 | 0.02314 | 0.0006145 | 0.000455 | 3.0167 | 109.3133 | 0.02386 | 0.0006292 | 0.0004854 | 2.9782 | 118.2296 | 0.0231 | 0.0006064 | 0.0004809 | 2.9405 | 118.0332 | 0.02321 | 0.000609 | 0.0004833
3.2242 | 0.086169 | 0.05683 | 0.00239 | 0.00241 | 3.4757 | 0.081529 | 0.12897 | 0.0051 | 0.00396 | 3.6472 | 0.078679 | 0.20947 | 0.0089 | 0.00531 | 3.6472 | 0.31778 | 0.05221 | 0.0022 | 0.00127 | 3.4974 | 0.32789 | 0.06468 | 0.00253 | 0.00139 | 3.5633 | 0.73232 | 0.05342 | 0.0021 | 0.0009044 | 3.2458 | 2.1362 | 0.02723 | 0.0009576 | 0.0004529 | 3.1792 | 2.1653 | 0.02908 | 0.001 | 0.0004678 | 2.9167 | 3.1169 | 0.02151 | 0.0007223 | 0.000374 | 2.8565 | 4.1607 | 0.01924 | 0.0006103 | 0.0003374 | 3 | 4.0566 | 0.02192 | 0.0007353 | 0.0003627 | 3.126 | 4.8582 | 0.02079 | 0.0007048 | 0.0003534 | 3.2355 | 4.7781 | 0.02307 | 0.0007823 | 0.000374 | 3.3335 | 4.708 | 0.02537 | 0.0008532 | 0.0003939 | 3.4214 | 5.7647 | 0.02328 | 0.000764 | 0.0003654 | 3.2513 | 7.0357 | 0.01984 | 0.0006374 | 0.0003471 | 3.3343 | 6.9576 | 0.02146 | 0.0006789 | 0.0003614 | 3.1831 | 7.0998 | 0.0213 | 0.0006702 | 0.0003624 | 3.3354 | 9.0186 | 0.01937 | 0.0006518 | 0.0003549 | 3.3356 | 10.1277 | 0.01982 | 0.0006691 | 0.0003539 | 3.5744 | 11.0983 | 0.01966 | 0.0006657 | 0.00032 | 3.4511 | 11.2586 | 0.01956 | 0.0006592 | 0.0003211 | 3.4405 | 14.0511 | 0.01803 | 0.0005897 | 0.0003118 | 3.4316 | 15.1824 | 0.01857 | 0.0005932 | 0.0003158 | 3.5167 | 15.0622 | 0.02015 | 0.000633 | 0.0003287 | 3.6143 | 16.1633 | 0.01898 | 0.0005947 | 0.0003233 | 3.5033 | 16.3237 | 0.0204 | 0.000624 | 0.0003389 | 3.5032 | 19.7266 | 0.01753 | 0.0005319 | 0.0003095 | 3.4126 | 19.8871 | 0.01878 | 0.0005567 | 0.0003236 | 3.3366 | 20.0175 | 0.02003 | 0.0005805 | 0.0003372 | 3.3369 | 23.1109 | 0.01822 | 0.0005233 | 0.0003388 | 3.2035 | 23.3617 | 0.01826 | 0.0005228 | 0.000343 | 3.337 | 24.4827 | 0.01814 | 0.0005146 | 0.0003284 | 3.2729 | 25.775 | 0.01776 | 0.0005047 | 0.0003401 | 3.218 | 28.8195 | 0.01737 | 0.0004874 | 0.000366 | 3.1069 | 31.6949 | 0.0174 | 0.0005061 | 0.0004709 | 3.1285 | 31.6548 | 0.01932 | 0.0005621 | 0.0004978 | 3.1781 | 33.9066 | 0.01744 | 0.0004959 | 0.0003911 | 3.0803 | 34.0877 | 0.01753 | 0.0004974 | 0.0003959 | 3.1285 | 35.1895 | 0.01688 | 0.0004748 | 0.0003528 | 3.2177 | 35.0587 | 0.01891 | 0.0005427 | 0.0003726 | 3.2178 | 38.3236 | 0.01772 | 0.0005206 | 0.0004096 | 3.476 | 37.8508 | 0.01945 | 0.0005726 | 0.0004208 | 3.3571 | 41.2272 | 0.02049 | 0.0005839 | 0.0004056 | 3.1678 | 43.5323 | 0.01853 | 0.0005286 | 0.0004088 | 3.3986 | 43.2293 | 0.02008 | 0.0005696 | 0.000419 | 3.2084 | 42.2545 | 0.01812 | 0.0005269 | 0.0003945 | 3.2773 | 42.1936 | 0.01986 | 0.0005725 | 0.0004122 | 3.201 | 42.2648 | 0.01995 | 0.000574 | 0.0004158 | 3.0932 | 49.4754 | 0.0185 | 0.0005225 | 0.0003963 | 3.0588 | 50.5792 | 0.01896 | 0.0005344 | 0.0004278 | 3.128 | 50.588 | 0.02055 | 0.0005715 | 0.0004444 | 3.2291 | 49.4392 | 0.0201 | 0.0005671 | 0.0004423 | 3.2642 | 54.4416 | 0.01853 | 0.0005205 | 0.000404 | 3.0401 | 61.7739 | 0.01848 | 0.0005189 | 0.0004399 | 2.9843 | 61.7354 | 0.01858 | 0.0005213 | 0.0004433 | 2.955 | 71.0503 | 0.01989 | 0.0005399 | 0.0004791 | 3.0265 | 71.8619 | 0.01833 | 0.0004959 | 0.0004027 | 2.9091 | 71.7062 | 0.01854 | 0.0005009 | 0.000409 | 2.9432 | 71.7551 | 0.01971 | 0.0005235 | 0.0004214 | 3.1936 | 71.6873 | 0.02354 | 0.0006414 | 0.0005263 | 3.1269 | 72.8031 | 0.02312 | 0.0006341 | 0.0005253 | 3.1461 | 81.1164 | 0.02211 | 0.0006009 | 0.0004694 | 3.3347 | 85.0575 | 0.0225 | 0.0006114 | 0.0004434 | 3.2557 | 85.9204 | 0.02287 | 0.0006194 | 0.000473 | 3.5922 | 91.3242 | 0.02512 | 0.0006706 | 0.0005015 | 3.2834 | 96.9045 | 0.02401 | 0.000637 | 0.0004628 | 3.3 | 97.6488 | 0.02441 | 0.0006513 | 0.0005186 | 3.3658 | 102.041 | 0.02448 | 0.0006428 | 0.0004684 | 3.3496 | 103.3474 | 0.02436 | 0.0006389 | 0.0004603 | 3.4477 | 110.5802 | 0.02614 | 0.0007085 | 0.000495 | 3.4036 | 120.5948 | 0.02521 | 0.0006766 | 0.0004897 | 3.3606 | 120.398 | 0.02531 | 0.0006791 | 0.0004921
3.4722 | 0.081586 | 0.0643 | 0.00265 | 0.0027 | 3.9722 | 0.073834 | 0.16132 | 0.00695 | 0.00487 | 3.9788 | 0.073745 | 0.24243 | 0.01012 | 0.00607 | 3.9788 | 0.29777 | 0.06037 | 0.00251 | 0.00145 | 3.7472 | 0.31148 | 0.07254 | 0.00278 | 0.00154 | 3.9196 | 0.68179 | 0.06231 | 0.00246 | 0.00103 | 3.4955 | 2.0362 | 0.03024 | 0.00105 | 0.0004869 | 3.4063 | 2.0712 | 0.03205 | 0.00109 | 0.0004998 | 3.125 | 2.9988 | 0.02356 | 0.0007811 | 0.0003953 | 3.2136 | 3.9104 | 0.02235 | 0.000756 | 0.0003668 | 3.3333 | 3.8323 | 0.02511 | 0.0008655 | 0.0003917 | 3.4386 | 4.6349 | 0.02344 | 0.0008007 | 0.0003768 | 3.5296 | 4.5739 | 0.02576 | 0.0008723 | 0.000397 | 3.6113 | 4.5198 | 0.02809 | 0.0009385 | 0.0004166 | 3.6846 | 5.5785 | 0.02549 | 0.0008276 | 0.0003833 | 3.5014 | 6.8064 | 0.02166 | 0.0006888 | 0.0003608 | 3.8106 | 6.5441 | 0.02519 | 0.0008621 | 0.0003888 | 3.6379 | 6.6883 | 0.02494 | 0.0008484 | 0.0003887 | 3.7523 | 8.5649 | 0.02223 | 0.0007692 | 0.0003739 | 3.7062 | 9.703 | 0.02235 | 0.0007609 | 0.0003702 | 3.9318 | 10.6576 | 0.02197 | 0.0007432 | 0.0003351 | 3.7962 | 10.8179 | 0.02184 | 0.0007352 | 0.0003358 | 3.7533 | 13.5902 | 0.01985 | 0.0006446 | 0.0003228 | 3.7176 | 14.7716 | 0.02024 | 0.00064 | 0.0003258 | 3.7873 | 14.6715 | 0.02184 | 0.0006777 | 0.0003386 | 3.8923 | 15.7724 | 0.02055 | 0.0006361 | 0.0003325 | 3.7536 | 15.9629 | 0.02196 | 0.0006627 | 0.0003476 | 3.7535 | 19.2857 | 0.01882 | 0.0005631 | 0.0003166 | 3.6401 | 19.4862 | 0.02006 | 0.000586 | 0.0003304 | 3.5451 | 19.6466 | 0.0213 | 0.0006082 | 0.0003437 | 3.5455 | 22.7298 | 0.01931 | 0.0005465 | 0.0003443 | 3.4037 | 22.9905 | 0.01934 | 0.0005455 | 0.0003484 | 3.5333 | 24.1116 | 0.01917 | 0.0005357 | 0.0003335 | 3.4655 | 25.4438 | 0.01874 | 0.0005241 | 0.0003449 | 3.5756 | 28.1569 | 0.01913 | 0.0005486 | 0.000374 | 3.4521 | 31.1719 | 0.019 | 0.0005554 | 0.0004774 | 3.5196 | 31.0615 | 0.02132 | 0.0006306 | 0.0005055 | 3.5754 | 33.1331 | 0.01932 | 0.0005634 | 0.0003991 | 3.4654 | 33.344 | 0.01939 | 0.000564 | 0.0004038 | 3.5195 | 34.5557 | 0.01868 | 0.0005399 | 0.0003613 | 3.5753 | 34.4654 | 0.02072 | 0.0006008 | 0.0003807 | 3.5753 | 37.6598 | 0.01938 | 0.0005716 | 0.0004162 | 3.8236 | 37.1876 | 0.02113 | 0.0006205 | 0.0004273 | 3.6622 | 40.7738 | 0.02202 | 0.0006235 | 0.0004119 | 3.4846 | 43.1082 | 0.01997 | 0.0005678 | 0.0004149 | 3.7075 | 42.7557 | 0.02154 | 0.0006067 | 0.0004249 | 3.5293 | 41.9702 | 0.01961 | 0.0005684 | 0.000401 | 3.5752 | 41.9198 | 0.02136 | 0.000611 | 0.0004185 | 3.492 | 42.0008 | 0.02144 | 0.0006122 | 0.0004221 | 3.3744 | 49.3107 | 0.01977 | 0.0005533 | 0.0004019 | 3.3369 | 50.5742 | 0.0202 | 0.0005632 | 0.0004333 | 3.3887 | 50.5635 | 0.02179 | 0.0005986 | 0.0004497 | 3.4982 | 49.3546 | 0.02137 | 0.0005956 | 0.0004478 | 3.5362 | 54.2869 | 0.01968 | 0.0005462 | 0.0004088 | 3.2739 | 61.8381 | 0.0195 | 0.000539 | 0.0004439 | 3.2138 | 61.8296 | 0.0196 | 0.0005413 | 0.0004473 | 3.152 | 71.3839 | 0.02077 | 0.0005547 | 0.0004826 | 3.2283 | 72.0654 | 0.0192 | 0.0005116 | 0.0004063 | 3.1031 | 71.9495 | 0.01941 | 0.0005165 | 0.0004127 | 3.3111 | 72.1232 | 0.02146 | 0.0005797 | 0.0004284 | 3.5484 | 72.6456 | 0.02528 | 0.000688 | 0.0005338 | 3.4743 | 73.9201 | 0.02483 | 0.0006798 | 0.0005331 | 3.4608 | 81.3635 | 0.02366 | 0.0006403 | 0.0004758 | 3.6379 | 85.4456 | 0.02397 | 0.0006467 | 0.0004493 | 3.5517 | 86.1076 | 0.02433 | 0.0006537 | 0.000479 | 3.8685 | 91.383 | 0.02649 | 0.0006988 | 0.0005067 | 3.5359 | 97.261 | 0.02531 | 0.0006635 | 0.0004682 | 3.5539 | 98.005 | 0.02569 | 0.0006769 | 0.0005237 | 3.8466 | 102.6154 | 0.02693 | 0.0007316 | 0.0004782 | 3.8281 | 104.0211 | 0.02678 | 0.0007261 | 0.0004702 | 3.8787 | 111.4538 | 0.02841 | 0.0007785 | 0.000504 | 3.8291 | 122.367 | 0.02727 | 0.0007379 | 0.0004976 | 3.7807 | 122.27 | 0.02738 | 0.0007405 | 0.0005001
3.7202 | 0.077523 | 0.07218 | 0.00292 | 0.003 | 4.4687 | 0.067599 | 0.19684 | 0.00867 | 0.00586 | 4.3103 | 0.069452 | 0.27751 | 0.01135 | 0.00688 | 4.3103 | 0.28035 | 0.06906 | 0.00281 | 0.00164 | 3.997 | 0.29677 | 0.0808 | 0.00303 | 0.0017 | 4.2759 | 0.63846 | 0.07183 | 0.00281 | 0.00116 | 3.7451 | 1.9461 | 0.0334 | 0.00115 | 0.0005224 | 3.6334 | 1.9851 | 0.03515 | 0.00118 | 0.0005331 | 3.3333 | 2.8897 | 0.0257 | 0.0008399 | 0.0004173 | 3.5707 | 3.6882 | 0.02566 | 0.0008923 | 0.0003979 | 3.6667 | 3.6321 | 0.02848 | 0.0009909 | 0.0004223 | 3.7512 | 4.4307 | 0.02621 | 0.0008941 | 0.0004012 | 3.8238 | 4.3857 | 0.02856 | 0.0009607 | 0.000421 | 3.8891 | 4.3456 | 0.03092 | 0.00102 | 0.0004401 | 4.211 | 5.2341 | 0.03014 | 0.00106 | 0.0004207 | 4.0016 | 6.3919 | 0.02547 | 0.0008774 | 0.0003895 | 4.2869 | 6.1767 | 0.02914 | 0.00103 | 0.0004177 | 4.0926 | 6.3219 | 0.02881 | 0.00101 | 0.0004164 | 4.1693 | 8.1554 | 0.02523 | 0.0008809 | 0.0003939 | 4.0768 | 9.3164 | 0.025 | 0.0008495 | 0.0003872 | 4.2892 | 10.2471 | 0.02438 | 0.0008188 | 0.0003509 | 4.1414 | 10.4173 | 0.02421 | 0.0008094 | 0.0003511 | 4.0661 | 13.1696 | 0.02173 | 0.0006984 | 0.0003341 | 4.0035 | 14.3709 | 0.02197 | 0.0006861 | 0.0003361 | 4.0578 | 14.3008 | 0.02357 | 0.0007218 | 0.0003486 | 4.1704 | 15.3917 | 0.02216 | 0.0006768 | 0.0003419 | 4.0038 | 15.6122 | 0.02355 | 0.0007008 | 0.0003564 | 4.0037 | 18.8648 | 0.02014 | 0.0005939 | 0.0003238 | 3.8676 | 19.0953 | 0.02136 | 0.000615 | 0.0003372 | 3.7537 | 19.2858 | 0.02259 | 0.0006358 | 0.0003502 | 3.7541 | 22.3488 | 0.02043 | 0.0005695 | 0.0003498 | 3.604 | 22.6295 | 0.02044 | 0.000568 | 0.0003538 | 3.9259 | 23.3797 | 0.02129 | 0.0006148 | 0.0003438 | 3.8505 | 24.7717 | 0.02075 | 0.0005968 | 0.0003547 | 4.0225 | 27.3443 | 0.0214 | 0.0006364 | 0.0003841 | 3.8837 | 30.4888 | 0.02104 | 0.0006269 | 0.0004854 | 3.9106 | 30.4387 | 0.02336 | 0.0006946 | 0.0005131 | 3.9727 | 32.3302 | 0.02124 | 0.0006263 | 0.000407 | 3.8504 | 32.5811 | 0.0213 | 0.000626 | 0.0004116 | 3.9106 | 33.8726 | 0.02052 | 0.0006 | 0.0003696 | 3.9328 | 33.8326 | 0.02256 | 0.0006556 | 0.0003886 | 3.9328 | 36.9767 | 0.02106 | 0.00062 | 0.0004228 | 4.1712 | 36.5049 | 0.02283 | 0.0006665 | 0.0004338 | 3.9674 | 40.2609 | 0.02358 | 0.0006617 | 0.0004181 | 3.8014 | 42.6047 | 0.02144 | 0.0006052 | 0.0004209 | 4.0165 | 42.2327 | 0.02302 | 0.0006424 | 0.0004307 | 3.8501 | 41.6366 | 0.02112 | 0.0006076 | 0.0004074 | 3.8732 | 41.6164 | 0.02286 | 0.0006477 | 0.0004246 | 3.783 | 41.7074 | 0.02294 | 0.0006487 | 0.0004282 | 3.6555 | 49.0567 | 0.02105 | 0.0005827 | 0.0004073 | 3.6149 | 50.45 | 0.02144 | 0.0005907 | 0.0004386 | 3.6493 | 50.4296 | 0.02304 | 0.0006246 | 0.0004548 | 3.7672 | 49.2106 | 0.02265 | 0.000623 | 0.0004531 | 3.8082 | 54.0528 | 0.02084 | 0.0005709 | 0.0004135 | 3.5078 | 61.8031 | 0.02051 | 0.0005584 | 0.0004479 | 3.4434 | 61.8245 | 0.02061 | 0.0005606 | 0.0004513 | 3.546 | 71.763 | 0.02253 | 0.0006086 | 0.0004893 | 3.6318 | 72.2444 | 0.02094 | 0.0005686 | 0.0004133 | 3.4909 | 72.2181 | 0.02116 | 0.0005732 | 0.0004197 | 3.679 | 72.2535 | 0.0232 | 0.0006305 | 0.000435 | 3.9033 | 73.3058 | 0.027 | 0.0007307 | 0.0005408 | 3.8218 | 74.7392 | 0.02652 | 0.0007215 | 0.0005403 | 3.7754 | 81.4526 | 0.0252 | 0.0006772 | 0.0004819 | 3.9411 | 85.6954 | 0.02544 | 0.0006798 | 0.000455 | 3.8477 | 86.1366 | 0.02579 | 0.0006862 | 0.0004847 | 4.4212 | 91.1845 | 0.02925 | 0.000801 | 0.0005165 | 4.0411 | 97.5984 | 0.02789 | 0.0007582 | 0.0004783 | 4.0616 | 98.392 | 0.02825 | 0.0007686 | 0.0005332 | 4.3274 | 102.795 | 0.02938 | 0.0008102 | 0.0004873 | 4.3066 | 104.3002 | 0.02919 | 0.0008031 | 0.0004794 | 4.3096 | 111.8322 | 0.03066 | 0.0008419 | 0.0005123 | 4.2545 | 123.7444 | 0.02931 | 0.0007932 | 0.0005049 | 4.2008 | 123.547 | 0.02943 | 0.0007958 | 0.0005074
3.9683 | 0.07389 | 0.08045 | 0.0032 | 0.00332 | 4.9652 | 0.062436 | 0.23547 | 0.01035 | 0.00693 | 4.6419 | 0.065689 | 0.31468 | 0.01259 | 0.00774 | 4.6419 | 0.26505 | 0.07827 | 0.00312 | 0.00184 | 4.2468 | 0.28346 | 0.08946 | 0.00329 | 0.00187 | 4.6323 | 0.60094 | 0.08197 | 0.00317 | 0.0013 | 3.9948 | 1.863 | 0.03669 | 0.00124 | 0.0005595 | 4.0876 | 1.833 | 0.04173 | 0.00151 | 0.0006038 | 3.75 | 2.6946 | 0.0302 | 0.00106 | 0.0004636 | 3.9277 | 3.49 | 0.02916 | 0.00102 | 0.0004307 | 4 | 3.452 | 0.03203 | 0.00111 | 0.0004544 | 4.0638 | 4.2435 | 0.02911 | 0.0009861 | 0.0004266 | 4.1179 | 4.2125 | 0.03149 | 0.00105 | 0.0004459 | 4.4447 | 4.0353 | 0.03693 | 0.00133 | 0.0004897 | 4.7373 | 4.9228 | 0.03509 | 0.00127 | 0.0004601 | 4.5018 | 6.0245 | 0.02952 | 0.00105 | 0.0004198 | 4.7633 | 5.8484 | 0.03332 | 0.00119 | 0.0004482 | 4.5473 | 5.9925 | 0.03289 | 0.00117 | 0.0004455 | 4.5862 | 7.785 | 0.02839 | 0.0009894 | 0.0004148 | 4.4474 | 8.9619 | 0.02775 | 0.000936 | 0.0004048 | 4.6467 | 9.8806 | 0.02687 | 0.0008933 | 0.0003672 | 4.4865 | 10.0468 | 0.02666 | 0.0008823 | 0.0003669 | 4.3788 | 12.769 | 0.02367 | 0.0007515 | 0.0003457 | 4.2895 | 14.0002 | 0.02374 | 0.0007315 | 0.0003466 | 4.3283 | 13.9502 | 0.02535 | 0.0007655 | 0.0003588 | 4.4484 | 15.0411 | 0.02381 | 0.0007169 | 0.0003514 | 4.254 | 15.2815 | 0.02518 | 0.0007385 | 0.0003654 | 4.2539 | 18.4641 | 0.02148 | 0.0006245 | 0.0003311 | 4.0951 | 18.7146 | 0.02269 | 0.0006439 | 0.0003441 | 4.1708 | 18.5944 | 0.02524 | 0.0007396 | 0.0003634 | 4.1712 | 21.6072 | 0.02271 | 0.0006561 | 0.000361 | 4.0044 | 21.9078 | 0.0227 | 0.0006528 | 0.0003646 | 4.4166 | 22.5078 | 0.02403 | 0.0007279 | 0.0003569 | 4.3318 | 23.9396 | 0.02333 | 0.0007008 | 0.0003669 | 4.4695 | 26.5422 | 0.02373 | 0.0007178 | 0.0003942 | 4.3152 | 29.7763 | 0.02313 | 0.0006938 | 0.0004933 | 4.3017 | 29.7964 | 0.02545 | 0.0007556 | 0.0005207 | 4.3699 | 31.5378 | 0.02321 | 0.0006862 | 0.000415 | 4.2355 | 31.8086 | 0.02325 | 0.000685 | 0.0004194 | 4.3016 | 33.17 | 0.02239 | 0.0006568 | 0.0003778 | 4.2903 | 33.1902 | 0.02443 | 0.000708 | 0.0003965 | 4.2904 | 36.274 | 0.02277 | 0.0006666 | 0.0004293 | 4.5188 | 35.8225 | 0.02457 | 0.000711 | 0.0004402 | 4.2726 | 39.7184 | 0.02515 | 0.0006986 | 0.0004242 | 4.1182 | 42.0517 | 0.02292 | 0.0006412 | 0.0004267 | 4.3255 | 41.67 | 0.02451 | 0.000677 | 0.0004364 | 4.1709 | 41.2835 | 0.02263 | 0.000645 | 0.0004137 | 4.1711 | 41.2836 | 0.02438 | 0.0006829 | 0.0004307 | 4.074 | 41.3945 | 0.02445 | 0.0006837 | 0.0004342 | 3.9367 | 48.7132 | 0.02233 | 0.000611 | 0.0004125 | 3.893 | 50.2163 | 0.02269 | 0.0006172 | 0.0004437 | 3.91 | 50.2061 | 0.02429 | 0.0006496 | 0.0004598 | 4.0363 | 48.9971 | 0.02393 | 0.0006494 | 0.0004583 | 4.0802 | 53.7291 | 0.02201 | 0.0005947 | 0.0004181 | 3.7416 | 61.6986 | 0.02153 | 0.0005771 | 0.0004517 | 3.6729 | 61.7399 | 0.02163 | 0.0005793 | 0.0004551 | 3.94 | 71.8342 | 0.02427 | 0.0006578 | 0.0004955 | 4.0353 | 72.1954 | 0.02268 | 0.0006203 | 0.0004198 | 3.8788 | 72.2388 | 0.0229 | 0.0006245 | 0.0004262 | 4.0469 | 72.1954 | 0.02494 | 0.0006775 | 0.0004412 | 4.2581 | 73.7375 | 0.02871 | 0.0007704 | 0.0005474 | 4.1692 | 75.3299 | 0.0282 | 0.0007602 | 0.0005471 | 4.09 | 81.3932 | 0.02674 | 0.0007122 | 0.0004877 | 4.2442 | 85.8265 | 0.0269 | 0.0007113 | 0.0004604 | 4.1436 | 86.0471 | 0.02725 | 0.0007172 | 0.0004902 | 4.9738 | 90.6597 | 0.03201 | 0.0008922 | 0.0005258 | 4.5462 | 97.5705 | 0.03046 | 0.000842 | 0.0004877 | 4.5693 | 98.4238 | 0.0308 | 0.0008502 | 0.000542 | 4.8082 | 102.6783 | 0.03182 | 0.0008817 | 0.0004959 | 4.7851 | 104.183 | 0.0316 | 0.0008733 | 0.0004881 | 4.7406 | 112.0142 | 0.0329 | 0.0009005 | 0.0005201 | 4.68 | 124.6255 | 0.03134 | 0.000844 | 0.0005118 | 4.6209 | 124.5279 | 0.03145 | 0.0008464 | 0.0005142
4.4643 | 0.067646 | 0.09817 | 0.00415 | 0.004 | 5.4618 | 0.058073 | 0.27714 | 0.01202 | 0.00807 | 4.9735 | 0.062357 | 0.3539 | 0.01385 | 0.00863 | 4.9735 | 0.25154 | 0.088 | 0.00343 | 0.00205 | 4.4966 | 0.27155 | 0.09851 | 0.00355 | 0.00204 | 4.9886 | 0.56791 | 0.09272 | 0.00353 | 0.00145 | 4.4942 | 1.7159 | 0.04372 | 0.0016 | 0.0006381 | 4.5417 | 1.7029 | 0.04884 | 0.00182 | 0.0006797 | 4.1667 | 2.5234 | 0.03502 | 0.00126 | 0.0005129 | 4.2848 | 3.3119 | 0.03286 | 0.00115 | 0.0004652 | 4.3333 | 3.2888 | 0.03576 | 0.00124 | 0.000488 | 4.3764 | 4.0714 | 0.03213 | 0.00108 | 0.0004531 | 4.7062 | 3.9042 | 0.03768 | 0.00137 | 0.0004984 | 5.0003 | 3.7661 | 0.04337 | 0.00162 | 0.0005427 | 5.2637 | 4.6415 | 0.04035 | 0.00148 | 0.0005015 | 5.002 | 5.6962 | 0.03381 | 0.00122 | 0.0004518 | 5.2396 | 5.5521 | 0.03773 | 0.00135 | 0.0004803 | 5.002 | 5.6963 | 0.03719 | 0.00132 | 0.0004761 | 5.0031 | 7.4486 | 0.03169 | 0.0011 | 0.0004369 | 4.818 | 8.6365 | 0.0306 | 0.00102 | 0.0004231 | 5.0041 | 9.5382 | 0.02946 | 0.0009669 | 0.000384 | 4.8316 | 9.7004 | 0.02921 | 0.0009545 | 0.0003832 | 4.6916 | 12.3884 | 0.02566 | 0.000804 | 0.0003576 | 4.5755 | 13.6397 | 0.02556 | 0.0007764 | 0.0003572 | 4.5988 | 13.6097 | 0.02718 | 0.0008088 | 0.0003692 | 4.7264 | 14.7005 | 0.0255 | 0.0007567 | 0.0003611 | 4.5043 | 14.971 | 0.02684 | 0.000776 | 0.0003745 | 4.5042 | 18.0634 | 0.02286 | 0.000655 | 0.0003385 | 4.5501 | 17.9933 | 0.02543 | 0.0007528 | 0.0003581 | 4.6921 | 17.783 | 0.0287 | 0.0008879 | 0.0003804 | 4.6926 | 20.7255 | 0.02568 | 0.0007803 | 0.0003752 | 4.505 | 21.0461 | 0.02563 | 0.0007743 | 0.0003784 | 4.9073 | 21.6762 | 0.02687 | 0.0008328 | 0.0003702 | 4.8132 | 23.1379 | 0.026 | 0.0007972 | 0.0003794 | 4.9164 | 25.7704 | 0.02613 | 0.0007952 | 0.0004044 | 4.7467 | 29.0642 | 0.02526 | 0.0007577 | 0.0005013 | 4.6928 | 29.1545 | 0.02758 | 0.0008144 | 0.0005283 | 4.7672 | 30.7558 | 0.02522 | 0.000744 | 0.0004229 | 4.6205 | 31.0365 | 0.02525 | 0.000742 | 0.0004272 | 4.6927 | 32.4479 | 0.02431 | 0.0007113 | 0.000386 | 4.6478 | 32.5282 | 0.02634 | 0.0007586 | 0.0004043 | 4.6479 | 35.5617 | 0.02452 | 0.0007118 | 0.0004358 | 4.8664 | 35.1305 | 0.02634 | 0.0007546 | 0.0004466 | 4.5778 | 39.1561 | 0.02674 | 0.0007347 | 0.0004303 | 4.435 | 41.4592 | 0.02443 | 0.0006763 | 0.0004325 | 4.6344 | 41.0777 | 0.02603 | 0.0007109 | 0.000442 | 4.4918 | 40.9008 | 0.02416 | 0.000681 | 0.0004199 | 4.469 | 40.931 | 0.0259 | 0.000717 | 0.0004367 | 4.365 | 41.0619 | 0.02597 | 0.0007175 | 0.0004401 | 4.2179 | 48.3101 | 0.02363 | 0.0006384 | 0.0004176 | 4.1711 | 49.903 | 0.02394 | 0.0006428 | 0.0004487 | 4.1707 | 49.9031 | 0.02554 | 0.000674 | 0.0004646 | 4.3054 | 48.744 | 0.02521 | 0.0006749 | 0.0004633 | 4.3522 | 53.3559 | 0.02318 | 0.000618 | 0.0004226 | 4.2093 | 61.3011 | 0.02357 | 0.0006463 | 0.000459 | 4.132 | 61.3823 | 0.02367 | 0.0006481 | 0.0004624 | 4.334 | 71.6768 | 0.02603 | 0.0007035 | 0.0005014 | 4.4388 | 71.968 | 0.02443 | 0.0006682 | 0.0004261 | 4.2667 | 72.0811 | 0.02464 | 0.0006719 | 0.0004325 | 4.4148 | 71.9885 | 0.02668 | 0.0007216 | 0.0004472 | 4.6129 | 73.9704 | 0.03041 | 0.0008078 | 0.0005536 | 4.5166 | 75.722 | 0.02986 | 0.0007965 | 0.0005536 | 4.4046 | 81.235 | 0.02829 | 0.0007456 | 0.0004933 | 4.8505 | 85.8018 | 0.02983 | 0.000824 | 0.0004707 | 4.7356 | 85.6013 | 0.03017 | 0.0008292 | 0.0005006 | 5.5264 | 89.9477 | 0.03479 | 0.0009759 | 0.0005347 | 5.0513 | 97.2759 | 0.03304 | 0.0009184 | 0.0004967 | 5.077 | 98.1989 | 0.03336 | 0.0009246 | 0.0005504 | 5.289 | 102.3644 | 0.03427 | 0.0009482 | 0.0005041 | 5.2637 | 103.8688 | 0.03402 | 0.0009384 | 0.0004964 | 5.1716 | 111.999 | 0.03514 | 0.0009555 | 0.0005277 | 5.1054 | 125.1094 | 0.03335 | 0.0008913 | 0.0005182 | 5.0409 | 125.1117 | 0.03347 | 0.0008937 | 0.0005207
4.9603 | 0.062473 | 0.11744 | 0.00506 | 0.00473 | 5.9583 | 0.05434 | 0.32182 | 0.0137 | 0.00929 | 5.305 | 0.059375 | 0.39516 | 0.01512 | 0.00957 | 5.305 | 0.23943 | 0.09823 | 0.00375 | 0.00227 | 4.9963 | 0.25064 | 0.11777 | 0.00451 | 0.0024 | 5.3449 | 0.5387 | 0.10408 | 0.00389 | 0.00161 | 4.9935 | 1.5908 | 0.05133 | 0.00193 | 0.0007229 | 4.9959 | 1.5908 | 0.05648 | 0.00212 | 0.000761 | 4.5833 | 2.3723 | 0.04015 | 0.00146 | 0.0005652 | 4.6419 | 3.1517 | 0.03675 | 0.00128 | 0.0005013 | 4.6667 | 3.1407 | 0.03966 | 0.00136 | 0.0005231 | 5.0016 | 3.7651 | 0.03855 | 0.00141 | 0.000509 | 5.2944 | 3.637 | 0.04435 | 0.00167 | 0.0005546 | 5.5559 | 3.5289 | 0.05027 | 0.00189 | 0.0005992 | 5.7901 | 4.3853 | 0.04592 | 0.00168 | 0.0005452 | 5.5022 | 5.401 | 0.03834 | 0.00138 | 0.0004855 | 5.7159 | 5.2839 | 0.04237 | 0.0015 | 0.000514 | 5.4568 | 5.426 | 0.04171 | 0.00147 | 0.0005083 | 5.4201 | 7.1403 | 0.03513 | 0.0012 | 0.0004599 | 5.1886 | 8.3342 | 0.03356 | 0.00111 | 0.0004421 | 5.3615 | 9.2218 | 0.03214 | 0.00104 | 0.0004015 | 5.1767 | 9.382 | 0.03184 | 0.00103 | 0.0004 | 5.0044 | 12.038 | 0.02772 | 0.0008563 | 0.0003699 | 4.8614 | 13.2992 | 0.02742 | 0.0008211 | 0.0003681 | 4.8693 | 13.2992 | 0.02904 | 0.0008519 | 0.0003799 | 5.0044 | 14.38 | 0.02723 | 0.0007962 | 0.000371 | 5.0048 | 14.38 | 0.03026 | 0.0009164 | 0.0003932 | 5.0046 | 17.3222 | 0.0257 | 0.0007699 | 0.0003536 | 5.1189 | 17.162 | 0.029 | 0.0009084 | 0.0003763 | 5.2134 | 17.0318 | 0.03231 | 0.00103 | 0.0003979 | 5.214 | 19.8941 | 0.02878 | 0.0008959 | 0.0003898 | 5.0055 | 20.2247 | 0.02867 | 0.0008873 | 0.0003926 | 5.3981 | 20.8849 | 0.02982 | 0.0009328 | 0.000384 | 5.2945 | 22.3665 | 0.02876 | 0.0008889 | 0.0003921 | 5.3634 | 25.0189 | 0.0286 | 0.0008698 | 0.0004149 | 5.1782 | 28.3524 | 0.02745 | 0.0008194 | 0.0005093 | 5.0838 | 28.5129 | 0.02976 | 0.0008717 | 0.0005359 | 5.1645 | 29.9841 | 0.02729 | 0.0008003 | 0.000431 | 5.0055 | 30.2847 | 0.0273 | 0.0007974 | 0.0004351 | 5.0838 | 31.726 | 0.02626 | 0.0007641 | 0.0003943 | 5.0054 | 31.8664 | 0.0283 | 0.000808 | 0.0004122 | 5.0054 | 34.8598 | 0.02631 | 0.0007559 | 0.0004424 | 5.214 | 34.4487 | 0.02815 | 0.0007973 | 0.0004531 | 4.883 | 38.5742 | 0.02835 | 0.00077 | 0.0004363 | 4.7518 | 40.8469 | 0.02596 | 0.0007105 | 0.0004382 | 4.9434 | 40.4657 | 0.02757 | 0.0007441 | 0.0004476 | 4.8126 | 40.4984 | 0.0257 | 0.0007158 | 0.000426 | 4.767 | 40.5588 | 0.02745 | 0.00075 | 0.0004426 | 4.656 | 40.6996 | 0.02751 | 0.0007503 | 0.000446 | 4.4991 | 47.8574 | 0.02493 | 0.0006652 | 0.0004226 | 4.4491 | 49.5301 | 0.02521 | 0.0006677 | 0.0004536 | 4.692 | 49.168 | 0.02808 | 0.0007645 | 0.0004739 | 4.8436 | 48.1188 | 0.0278 | 0.0007692 | 0.0004731 | 4.8963 | 52.4605 | 0.02555 | 0.0007043 | 0.0004313 | 4.677 | 60.7249 | 0.02563 | 0.0007097 | 0.000466 | 4.5912 | 60.846 | 0.02573 | 0.0007111 | 0.0004694 | 4.728 | 71.3406 | 0.02778 | 0.0007468 | 0.000507 | 4.8424 | 71.5916 | 0.02618 | 0.0007132 | 0.0004322 | 4.6546 | 71.7845 | 0.02638 | 0.0007165 | 0.0004385 | 4.7827 | 71.6527 | 0.02843 | 0.0007634 | 0.000453 | 4.9678 | 74.0342 | 0.03211 | 0.0008434 | 0.0005596 | 4.8641 | 75.9451 | 0.03152 | 0.0008309 | 0.0005597 | 5.0338 | 80.6716 | 0.03139 | 0.0008662 | 0.000504 | 5.4569 | 85.4901 | 0.03276 | 0.0009234 | 0.0004804 | 5.3275 | 84.9287 | 0.03312 | 0.0009289 | 0.0005105 | 6.0791 | 89.0977 | 0.0376 | 0.00105 | 0.0005433 | 5.5565 | 96.8037 | 0.03563 | 0.0009895 | 0.0005053 | 5.5847 | 97.7965 | 0.03592 | 0.0009939 | 0.0005584 | 5.7699 | 101.8526 | 0.03673 | 0.00101 | 0.000512 | 5.7422 | 103.3567 | 0.03644 | 0.0009998 | 0.0005044 | 5.6025 | 111.7859 | 0.03739 | 0.00101 | 0.0005349 | 5.5309 | 125.3957 | 0.03535 | 0.0009359 | 0.0005244 | 5.461 | 125.3978 | 0.03547 | 0.0009382 | 0.0005268
5.4563 | 0.058111 | 0.13823 | 0.00595 | 0.00551 | 6.4548 | 0.051108 | 0.36944 | 0.01539 | 0.01058 | 5.6366 | 0.056693 | 0.43843 | 0.01642 | 0.01055 | 5.6366 | 0.22852 | 0.10896 | 0.00407 | 0.0025 | 5.6208 | 0.22903 | 0.14397 | 0.00588 | 0.0029 | 5.7013 | 0.51268 | 0.11603 | 0.00426 | 0.00177 | 5.4929 | 1.4838 | 0.05951 | 0.00226 | 0.0008137 | 5.4501 | 1.4918 | 0.06463 | 0.00242 | 0.0008475 | 5 | 2.2382 | 0.04561 | 0.00166 | 0.0006205 | 4.9989 | 3.0056 | 0.04083 | 0.00141 | 0.0005391 | 5.3333 | 2.8815 | 0.04802 | 0.0018 | 0.0005979 | 5.6268 | 3.5009 | 0.04547 | 0.00172 | 0.0005689 | 5.8827 | 3.4038 | 0.0515 | 0.00195 | 0.0006146 | 6.1115 | 3.3208 | 0.05761 | 0.00216 | 0.000659 | 6.3165 | 4.1522 | 0.05181 | 0.00188 | 0.000591 | 6.0024 | 5.1338 | 0.04311 | 0.00154 | 0.0005209 | 6.1922 | 5.0387 | 0.04724 | 0.00165 | 0.0005493 | 5.9115 | 5.1808 | 0.04645 | 0.00162 | 0.0005419 | 5.837 | 6.857 | 0.03872 | 0.00131 | 0.000484 | 5.5593 | 8.0539 | 0.03663 | 0.00119 | 0.0004618 | 5.719 | 8.9265 | 0.03491 | 0.00111 | 0.0004194 | 5.5218 | 9.0867 | 0.03456 | 0.0011 | 0.0004174 | 5.3172 | 11.6976 | 0.02984 | 0.0009083 | 0.0003825 | 5.1474 | 12.9787 | 0.02933 | 0.0008656 | 0.0003793 | 5.4104 | 12.6984 | 0.03291 | 0.00101 | 0.0004018 | 5.5605 | 13.7891 | 0.0308 | 0.0009446 | 0.0003913 | 5.6303 | 13.709 | 0.03473 | 0.00112 | 0.0004174 | 5.6302 | 16.461 | 0.02942 | 0.0009342 | 0.0003732 | 5.6876 | 16.3909 | 0.03275 | 0.00105 | 0.0003952 | 5.7348 | 16.3309 | 0.03608 | 0.00116 | 0.0004162 | 5.7354 | 19.123 | 0.032 | 0.00101 | 0.0004049 | 5.5061 | 19.4535 | 0.03184 | 0.0009952 | 0.0004072 | 5.8888 | 20.1538 | 0.03288 | 0.00103 | 0.0003981 | 5.7758 | 21.6352 | 0.03161 | 0.0009775 | 0.0004051 | 5.8103 | 24.3076 | 0.03115 | 0.0009424 | 0.0004255 | 5.6097 | 27.6509 | 0.02969 | 0.0008796 | 0.0005174 | 5.4749 | 27.8714 | 0.03199 | 0.0009278 | 0.0005436 | 5.5617 | 29.2325 | 0.02941 | 0.0008555 | 0.0004391 | 5.3906 | 29.5532 | 0.0294 | 0.0008516 | 0.0004431 | 5.4748 | 31.0144 | 0.02827 | 0.0008157 | 0.0004026 | 5.3629 | 31.2249 | 0.03029 | 0.0008564 | 0.0004201 | 5.363 | 34.158 | 0.02813 | 0.0007992 | 0.0004489 | 5.5616 | 33.7872 | 0.02999 | 0.0008394 | 0.0004596 | 5.4934 | 37.4008 | 0.03166 | 0.0009021 | 0.0004484 | 5.0686 | 40.2149 | 0.02751 | 0.0007442 | 0.0004439 | 5.5613 | 39.2322 | 0.03073 | 0.0008686 | 0.0004588 | 5.1335 | 40.0863 | 0.02726 | 0.0007496 | 0.0004321 | 5.3628 | 39.7751 | 0.03057 | 0.0008718 | 0.0004542 | 5.238 | 39.9458 | 0.03063 | 0.0008712 | 0.0004576 | 5.0615 | 46.8728 | 0.02758 | 0.0007646 | 0.0004325 | 5.0053 | 48.6453 | 0.02777 | 0.0007605 | 0.0004631 | 5.2133 | 48.2838 | 0.03065 | 0.0008479 | 0.000483 | 5.3818 | 47.3846 | 0.03044 | 0.0008554 | 0.0004827 | 5.4403 | 51.4561 | 0.02797 | 0.0007837 | 0.0004398 | 5.1448 | 60.0098 | 0.02771 | 0.000769 | 0.0004728 | 5.0503 | 60.1708 | 0.0278 | 0.0007701 | 0.0004761 | 5.122 | 70.8652 | 0.02955 | 0.0007881 | 0.0005125 | 5.2459 | 71.1062 | 0.02794 | 0.000756 | 0.000438 | 5.0425 | 71.3689 | 0.02814 | 0.0007589 | 0.0004443 | 5.1506 | 71.2376 | 0.03019 | 0.0008034 | 0.0004587 | 5.6775 | 73.804 | 0.03551 | 0.0009718 | 0.0005709 | 5.559 | 76.0038 | 0.03482 | 0.0009546 | 0.0005713 | 5.663 | 79.8908 | 0.03452 | 0.0009737 | 0.0005143 | 6.0632 | 84.9606 | 0.03571 | 0.00101 | 0.0004898 | 5.9195 | 84.0885 | 0.03609 | 0.00102 | 0.0005201 | 6.6317 | 88.1692 | 0.04043 | 0.00113 | 0.0005517 | 6.0616 | 96.1934 | 0.03823 | 0.00106 | 0.0005136 | 6.0924 | 97.246 | 0.0385 | 0.00106 | 0.0005661 | 6.2507 | 101.2426 | 0.03921 | 0.00107 | 0.0005197 | 6.2207 | 102.7464 | 0.03888 | 0.00106 | 0.0005121 | 6.0335 | 111.4745 | 0.03964 | 0.00106 | 0.0005419 | 5.9563 | 125.4837 | 0.03736 | 0.0009783 | 0.0005303 | 5.8811 | 125.4857 | 0.03748 | 0.0009806 | 0.0005327
5.9524 | 0.054378 | 0.16052 | 0.00684 | 0.00635 | 6.9513 | 0.048266 | 0.41996 | 0.01711 | 0.01195 | 5.9682 | 0.054271 | 0.48369 | 0.01773 | 0.01157 | 5.9682 | 0.21872 | 0.12019 | 0.00439 | 0.00274 | 6.2453 | 0.21121 | 0.17252 | 0.00718 | 0.00343 | 6.4139 | 0.46815 | 0.14167 | 0.00562 | 0.00213 | 5.9922 | 1.3897 | 0.06826 | 0.00258 | 0.0009105 | 5.9043 | 1.4057 | 0.07331 | 0.00272 | 0.0009392 | 5.4167 | 2.1191 | 0.05138 | 0.00185 | 0.0006788 | 5.7131 | 2.7524 | 0.04957 | 0.00188 | 0.0006197 | 6 | 2.6624 | 0.05709 | 0.00222 | 0.0006787 | 6.252 | 3.2717 | 0.0529 | 0.00202 | 0.0006329 | 6.471 | 3.1987 | 0.05911 | 0.00224 | 0.0006782 | 6.667 | 3.1356 | 0.06539 | 0.00243 | 0.0007222 | 6.8428 | 3.939 | 0.05802 | 0.00208 | 0.0006392 | 6.5026 | 4.8916 | 0.04813 | 0.0017 | 0.0005581 | 6.6686 | 4.8155 | 0.05234 | 0.00181 | 0.0005863 | 6.3662 | 4.9556 | 0.05141 | 0.00177 | 0.0005771 | 6.2539 | 6.5968 | 0.04246 | 0.00141 | 0.0005092 | 5.9299 | 7.7936 | 0.0398 | 0.00127 | 0.0004821 | 6.0764 | 8.6512 | 0.03777 | 0.00119 | 0.000438 | 5.8669 | 8.8104 | 0.03737 | 0.00117 | 0.0004354 | 5.6299 | 11.3872 | 0.03202 | 0.0009603 | 0.0003954 | 5.7194 | 12.388 | 0.0333 | 0.00103 | 0.0004023 | 6.0867 | 12.0276 | 0.038 | 0.00125 | 0.0004305 | 6.2556 | 13.1082 | 0.03547 | 0.00116 | 0.0004177 | 6.2559 | 13.1082 | 0.03942 | 0.0013 | 0.0004426 | 6.2558 | 15.68 | 0.03333 | 0.00109 | 0.0003938 | 6.2564 | 15.6801 | 0.03667 | 0.00119 | 0.0004149 | 6.2561 | 15.6801 | 0.04 | 0.00128 | 0.0004351 | 6.2568 | 18.3921 | 0.03535 | 0.00111 | 0.0004205 | 6.0066 | 18.7325 | 0.03513 | 0.0011 | 0.0004223 | 6.3796 | 19.4529 | 0.03606 | 0.00112 | 0.0004127 | 6.2571 | 20.9342 | 0.03457 | 0.00106 | 0.0004185 | 6.2573 | 23.6165 | 0.03377 | 0.00101 | 0.0004365 | 6.0413 | 26.9696 | 0.03199 | 0.0009387 | 0.0005257 | 5.866 | 27.2502 | 0.03427 | 0.000983 | 0.0005514 | 5.959 | 28.5212 | 0.03159 | 0.00091 | 0.0004475 | 5.7756 | 28.8418 | 0.03155 | 0.0009052 | 0.0004512 | 5.8659 | 30.3229 | 0.03031 | 0.0008664 | 0.0004109 | 5.7204 | 30.5835 | 0.03232 | 0.0009041 | 0.0004281 | 5.7205 | 33.4765 | 0.02999 | 0.000842 | 0.0004556 | 6.2568 | 32.4845 | 0.03378 | 0.0009974 | 0.0004729 | 6.1037 | 36.2281 | 0.03508 | 0.00102 | 0.0004606 | 5.7021 | 38.9515 | 0.03068 | 0.0008702 | 0.0004552 | 6.1792 | 37.9994 | 0.03398 | 0.000984 | 0.0004701 | 5.7752 | 39.2128 | 0.03043 | 0.0008745 | 0.0004441 | 5.9587 | 38.962 | 0.03376 | 0.0009827 | 0.0004658 | 5.82 | 39.1527 | 0.0338 | 0.0009812 | 0.0004691 | 5.6239 | 45.7991 | 0.0303 | 0.0008563 | 0.0004422 | 5.5614 | 47.6413 | 0.03037 | 0.0008462 | 0.0004723 | 5.7347 | 47.3103 | 0.03328 | 0.0009266 | 0.000492 | 5.92 | 46.581 | 0.03311 | 0.0009362 | 0.0004921 | 5.9843 | 50.3925 | 0.03044 | 0.0008587 | 0.0004482 | 5.6125 | 59.2155 | 0.02982 | 0.0008254 | 0.0004795 | 5.5094 | 59.3964 | 0.0299 | 0.0008261 | 0.0004828 | 5.516 | 70.2905 | 0.03133 | 0.0008278 | 0.0005178 | 5.6494 | 70.5415 | 0.02971 | 0.000797 | 0.0004438 | 5.4304 | 70.864 | 0.0299 | 0.0007995 | 0.00045 | 5.8864 | 70.1791 | 0.03374 | 0.0009486 | 0.0004696 | 6.3871 | 73.2059 | 0.03892 | 0.00109 | 0.0005816 | 6.2538 | 75.6647 | 0.03814 | 0.00106 | 0.0005822 | 6.2923 | 78.9521 | 0.03768 | 0.00107 | 0.0005242 | 6.6695 | 84.2827 | 0.03868 | 0.0011 | 0.0004989 | 6.5114 | 83.1699 | 0.0391 | 0.00111 | 0.0005294 | 7.1844 | 87.192 | 0.0433 | 0.0012 | 0.00056 | 6.5667 | 95.4946 | 0.04085 | 0.00112 | 0.0005217 | 6.6001 | 96.607 | 0.04109 | 0.00112 | 0.0005737 | 6.7315 | 100.5338 | 0.0417 | 0.00113 | 0.0005272 | 6.6992 | 102.0374 | 0.04133 | 0.00111 | 0.0005197 | 6.4645 | 110.9645 | 0.0419 | 0.00111 | 0.0005487 | 6.3818 | 125.2732 | 0.03936 | 0.00102 | 0.0005359 | 6.3012 | 125.3751 | 0.03948 | 0.00102 | 0.0005384
6.4484 | 0.051136 | 0.18428 | 0.00774 | 0.00723 | 7.4479 | 0.045765 | 0.47336 | 0.01885 | 0.01338 | 6.6313 | 0.050059 | 0.58005 | 0.02256 | 0.01373 | 6.6313 | 0.20171 | 0.1441 | 0.00559 | 0.00325 | 6.8698 | 0.19621 | 0.20337 | 0.00845 | 0.00401 | 7.1266 | 0.43143 | 0.16963 | 0.0069 | 0.00251 | 6.4916 | 1.3077 | 0.07758 | 0.00291 | 0.00101 | 6.3584 | 1.3287 | 0.08251 | 0.00303 | 0.00104 | 5.8333 | 2.012 | 0.05746 | 0.00205 | 0.00074 | 6.4272 | 2.5383 | 0.05907 | 0.00232 | 0.000707 | 6.6667 | 2.4743 | 0.06689 | 0.00262 | 0.0007655 | 6.8771 | 3.0706 | 0.06083 | 0.00232 | 0.0007009 | 7.0592 | 3.0176 | 0.0672 | 0.00252 | 0.0007455 | 7.2226 | 2.9705 | 0.07363 | 0.0027 | 0.0007888 | 7.3692 | 3.7439 | 0.06457 | 0.00228 | 0.0006897 | 7.0028 | 4.6694 | 0.05338 | 0.00185 | 0.0005971 | 7.1449 | 4.6104 | 0.05768 | 0.00196 | 0.0006248 | 6.821 | 4.7475 | 0.05659 | 0.00191 | 0.0006137 | 6.6708 | 6.3556 | 0.04634 | 0.00152 | 0.0005353 | 6.3005 | 7.5494 | 0.04308 | 0.00136 | 0.0005031 | 6.4339 | 8.3939 | 0.04072 | 0.00126 | 0.0004571 | 6.212 | 8.5521 | 0.04027 | 0.00124 | 0.0004538 | 6.2555 | 10.8065 | 0.03655 | 0.00116 | 0.0004223 | 6.4343 | 11.7172 | 0.03852 | 0.00127 | 0.0004324 | 6.763 | 11.4269 | 0.04335 | 0.00146 | 0.0004605 | 6.9506 | 12.4875 | 0.04038 | 0.00135 | 0.0004453 | 6.8815 | 12.5476 | 0.04432 | 0.00147 | 0.0004688 | 6.8814 | 14.9692 | 0.03743 | 0.00123 | 0.0004153 | 6.8252 | 15.0293 | 0.04076 | 0.00133 | 0.0004354 | 6.7775 | 15.0794 | 0.04409 | 0.00141 | 0.0004547 | 6.7782 | 17.7112 | 0.03883 | 0.00122 | 0.0004367 | 6.5072 | 18.0617 | 0.03855 | 0.0012 | 0.0004379 | 6.8703 | 18.8021 | 0.03934 | 0.00122 | 0.0004278 | 6.7384 | 20.2733 | 0.03761 | 0.00115 | 0.0004322 | 6.7042 | 22.9656 | 0.03647 | 0.00108 | 0.0004477 | 6.4728 | 26.3085 | 0.03435 | 0.0009971 | 0.0005341 | 6.257 | 26.6391 | 0.0366 | 0.00104 | 0.0005594 | 6.3563 | 27.8301 | 0.03382 | 0.0009639 | 0.0004559 | 6.1607 | 28.1607 | 0.03375 | 0.0009581 | 0.0004595 | 6.2569 | 29.6417 | 0.03241 | 0.0009164 | 0.0004194 | 6.4355 | 29.3412 | 0.03651 | 0.00108 | 0.0004444 | 6.4356 | 32.1639 | 0.03381 | 0.001 | 0.0004692 | 6.952 | 31.2624 | 0.03772 | 0.00114 | 0.0004866 | 6.7141 | 35.0859 | 0.0386 | 0.00114 | 0.0004729 | 6.3357 | 37.6887 | 0.03396 | 0.000987 | 0.0004666 | 6.7972 | 36.797 | 0.03734 | 0.00109 | 0.0004815 | 6.4168 | 38.3099 | 0.03367 | 0.0009883 | 0.0004561 | 6.5546 | 38.1094 | 0.03703 | 0.00109 | 0.0004774 | 6.402 | 38.3301 | 0.03705 | 0.00108 | 0.0004805 | 6.1863 | 44.696 | 0.03307 | 0.0009429 | 0.0004519 | 6.1176 | 46.5781 | 0.03304 | 0.0009273 | 0.0004815 | 6.256 | 46.3074 | 0.03597 | 0.001 | 0.0005008 | 6.4581 | 45.728 | 0.03583 | 0.00101 | 0.0005014 | 6.5283 | 49.2894 | 0.03296 | 0.0009305 | 0.0004566 | 6.0802 | 58.3518 | 0.03196 | 0.0008796 | 0.000486 | 5.9685 | 58.5626 | 0.03203 | 0.0008799 | 0.0004893 | 6.304 | 68.9129 | 0.03494 | 0.0009736 | 0.0005282 | 6.4565 | 69.2237 | 0.03331 | 0.0009464 | 0.000455 | 6.2061 | 69.656 | 0.03348 | 0.000947 | 0.0004611 | 6.6222 | 68.9324 | 0.03735 | 0.00108 | 0.0004803 | 7.0968 | 72.3493 | 0.04238 | 0.00119 | 0.000592 | 6.9487 | 75.0474 | 0.04147 | 0.00117 | 0.0005926 | 6.9215 | 77.9249 | 0.04089 | 0.00116 | 0.0005339 | 7.2758 | 83.486 | 0.04168 | 0.00118 | 0.0005077 | 7.1034 | 82.1827 | 0.04214 | 0.00119 | 0.0005385 | 7.737 | 86.1857 | 0.0462 | 0.00127 | 0.0005681 | 7.0718 | 94.7169 | 0.04349 | 0.00118 | 0.0005296 | 7.1078 | 95.8791 | 0.0437 | 0.00118 | 0.000581 | 7.2123 | 99.7561 | 0.04421 | 0.00118 | 0.0005346 | 7.1777 | 101.2295 | 0.0438 | 0.00117 | 0.000527 | 6.8954 | 110.4557 | 0.04417 | 0.00115 | 0.0005553 | 6.8072 | 124.9639 | 0.04137 | 0.00106 | 0.0005415 | 6.7212 | 125.0657 | 0.04149 | 0.00106 | 0.000544
6.9444 | 0.048305 | 0.20949 | 0.00864 | 0.00817 | 7.9444 | 0.043523 | 0.52959 | 0.02061 | 0.01488 | 7.4602 | 0.045706 | 0.7113 | 0.02946 | 0.01665 | 7.4602 | 0.1841 | 0.17669 | 0.00731 | 0.00395 | 7.4944 | 0.1834 | 0.23647 | 0.00971 | 0.00462 | 7.8392 | 0.40051 | 0.19985 | 0.00815 | 0.00293 | 6.9909 | 1.2346 | 0.08747 | 0.00324 | 0.00112 | 7.2668 | 1.1976 | 0.10243 | 0.00415 | 0.00125 | 6.6667 | 1.8259 | 0.07057 | 0.00277 | 0.0008715 | 7.1413 | 2.3562 | 0.06935 | 0.00274 | 0.0008009 | 7.3333 | 2.3122 | 0.07739 | 0.00302 | 0.0008583 | 7.5023 | 2.8935 | 0.06926 | 0.00261 | 0.000773 | 7.6475 | 2.8554 | 0.07576 | 0.0028 | 0.0008165 | 7.7782 | 2.8214 | 0.08231 | 0.00297 | 0.0008588 | 7.8956 | 3.5648 | 0.07145 | 0.00248 | 0.0007425 | 7.503 | 4.4663 | 0.05889 | 0.00201 | 0.0006378 | 7.6212 | 4.4202 | 0.06324 | 0.00212 | 0.0006651 | 7.2757 | 4.5563 | 0.06199 | 0.00206 | 0.0006519 | 7.0878 | 6.1324 | 0.05037 | 0.00162 | 0.0005625 | 6.6711 | 7.3212 | 0.04646 | 0.00144 | 0.0005248 | 7.1487 | 7.9255 | 0.04688 | 0.00153 | 0.000497 | 6.9023 | 8.0807 | 0.04631 | 0.00151 | 0.0004924 | 7.0374 | 10.1659 | 0.04254 | 0.00144 | 0.0004578 | 7.1492 | 11.1065 | 0.04402 | 0.00149 | 0.0004641 | 7.4393 | 10.8863 | 0.04899 | 0.00167 | 0.0004921 | 7.6457 | 11.9269 | 0.04553 | 0.00154 | 0.0004742 | 7.5071 | 12.037 | 0.04943 | 0.00164 | 0.0004961 | 7.5069 | 14.3185 | 0.04172 | 0.00138 | 0.0004377 | 7.3939 | 14.4287 | 0.04503 | 0.00146 | 0.0004567 | 7.2988 | 14.5288 | 0.04833 | 0.00153 | 0.0004751 | 7.2996 | 17.0805 | 0.04244 | 0.00132 | 0.0004535 | 7.0077 | 17.4309 | 0.04209 | 0.0013 | 0.0004541 | 7.361 | 18.1914 | 0.04274 | 0.00131 | 0.0004434 | 7.2197 | 19.6525 | 0.04076 | 0.00123 | 0.0004464 | 7.1512 | 22.3347 | 0.03924 | 0.00115 | 0.0004592 | 6.9043 | 25.6574 | 0.03677 | 0.00105 | 0.0005427 | 7.0392 | 25.4572 | 0.04142 | 0.00124 | 0.0005757 | 7.1508 | 26.5181 | 0.03844 | 0.00117 | 0.0004734 | 6.9308 | 26.8686 | 0.03832 | 0.00116 | 0.0004765 | 7.0391 | 28.3496 | 0.03674 | 0.0011 | 0.0004368 | 7.1505 | 28.1693 | 0.04089 | 0.00125 | 0.0004612 | 7.1506 | 30.9218 | 0.0378 | 0.00115 | 0.0004832 | 7.6472 | 30.1106 | 0.04182 | 0.00128 | 0.0005008 | 7.3245 | 33.974 | 0.04224 | 0.00125 | 0.0004855 | 6.9693 | 36.4664 | 0.03735 | 0.0011 | 0.0004783 | 7.4151 | 35.6351 | 0.04081 | 0.0012 | 0.0004932 | 7.0585 | 37.3875 | 0.03699 | 0.0011 | 0.0004682 | 7.1504 | 37.2573 | 0.04036 | 0.00119 | 0.0004891 | 6.984 | 37.4979 | 0.04036 | 0.00118 | 0.000492 | 6.7487 | 43.5733 | 0.03592 | 0.00103 | 0.0004615 | 6.6737 | 45.4753 | 0.03577 | 0.00101 | 0.0004906 | 6.7773 | 45.2749 | 0.03871 | 0.00108 | 0.0005096 | 6.9963 | 44.8555 | 0.03861 | 0.00109 | 0.0005107 | 7.0724 | 48.1767 | 0.03554 | 0.001 | 0.000465 | 6.5479 | 57.4485 | 0.03413 | 0.0009322 | 0.0004926 | 6.4276 | 57.6894 | 0.03419 | 0.0009321 | 0.0004958 | 7.092 | 67.3568 | 0.03863 | 0.00111 | 0.0005383 | 7.2636 | 67.7475 | 0.03697 | 0.00108 | 0.000466 | 6.9819 | 68.2796 | 0.03712 | 0.00108 | 0.000472 | 7.358 | 67.567 | 0.04103 | 0.0012 | 0.0004908 | 7.8065 | 71.3338 | 0.04587 | 0.00129 | 0.000602 | 7.6436 | 74.2213 | 0.04484 | 0.00126 | 0.0006027 | 7.5507 | 76.8487 | 0.04413 | 0.00125 | 0.0005434 | 7.8821 | 82.6103 | 0.0447 | 0.00125 | 0.0005164 | 7.6953 | 81.1665 | 0.04521 | 0.00127 | 0.0005474 | 8.2897 | 85.1701 | 0.04913 | 0.00134 | 0.0005762 | 7.577 | 93.9002 | 0.04616 | 0.00124 | 0.0005374 | 7.6155 | 95.1023 | 0.04633 | 0.00124 | 0.0005883 | 7.6932 | 98.9393 | 0.04674 | 0.00124 | 0.0005418 | 7.6562 | 100.3225 | 0.0463 | 0.00122 | 0.0005343 | 7.3264 | 109.8478 | 0.04645 | 0.0012 | 0.0005619 | 7.2327 | 124.5556 | 0.04338 | 0.0011 | 0.0005468 | 7.1413 | 124.6574 | 0.0435 | 0.0011 | 0.0005493
7.9365 | 0.043562 | 0.26413 | 0.01181 | 0.01019 | 8.4409 | 0.041522 | 0.58862 | 0.0224 | 0.01646 | 8.2891 | 0.042113 | 0.85439 | 0.03599 | 0.01981 | 8.2891 | 0.16959 | 0.21223 | 0.00893 | 0.0047 | 8.1189 | 0.17229 | 0.27179 | 0.01097 | 0.00527 | 8.5519 | 0.37419 | 0.2323 | 0.00938 | 0.00337 | 7.9896 | 1.1116 | 0.10892 | 0.00445 | 0.00136 | 8.1751 | 1.0915 | 0.12441 | 0.0052 | 0.00148 | 7.5 | 1.6728 | 0.08495 | 0.00345 | 0.00101 | 7.8555 | 2.1991 | 0.08039 | 0.00316 | 0.0009014 | 8 | 2.1701 | 0.08861 | 0.00342 | 0.000957 | 8.1275 | 2.7364 | 0.07819 | 0.00291 | 0.000849 | 8.2358 | 2.7104 | 0.0848 | 0.00308 | 0.0008912 | 8.3338 | 2.6873 | 0.09143 | 0.00325 | 0.0009321 | 8.4219 | 3.3997 | 0.07867 | 0.00269 | 0.0007978 | 8.0032 | 4.2781 | 0.06464 | 0.00218 | 0.0006802 | 8.0976 | 4.2451 | 0.06904 | 0.00227 | 0.0007069 | 7.7304 | 4.3792 | 0.06762 | 0.00221 | 0.0006917 | 7.5047 | 5.9242 | 0.05454 | 0.00173 | 0.0005907 | 7.4123 | 6.9038 | 0.05353 | 0.00176 | 0.0005703 | 8.0423 | 7.4121 | 0.05508 | 0.00193 | 0.0005501 | 7.765 | 7.5642 | 0.05435 | 0.00189 | 0.0005435 | 7.8193 | 9.5944 | 0.0489 | 0.0017 | 0.0004956 | 7.8641 | 10.566 | 0.04982 | 0.00171 | 0.0004973 | 8.1156 | 10.3859 | 0.0549 | 0.00187 | 0.000525 | 8.3407 | 11.4164 | 0.05091 | 0.00172 | 0.0005042 | 8.1327 | 11.5665 | 0.05475 | 0.00181 | 0.0005244 | 8.1325 | 13.718 | 0.04621 | 0.00152 | 0.0004611 | 7.9627 | 13.8781 | 0.04947 | 0.00159 | 0.0004789 | 7.8202 | 14.0083 | 0.05274 | 0.00166 | 0.0004962 | 7.821 | 16.4899 | 0.04618 | 0.00143 | 0.0004709 | 7.5083 | 16.8403 | 0.04575 | 0.0014 | 0.0004708 | 7.8518 | 17.6107 | 0.04625 | 0.0014 | 0.0004594 | 7.701 | 19.0618 | 0.04401 | 0.00132 | 0.0004609 | 8.0451 | 21.1733 | 0.04502 | 0.00142 | 0.0004832 | 7.7673 | 24.4257 | 0.04179 | 0.00127 | 0.0005605 | 7.8213 | 24.3557 | 0.04647 | 0.00144 | 0.0005928 | 7.9453 | 25.3265 | 0.04329 | 0.00135 | 0.0004917 | 7.7008 | 25.677 | 0.04311 | 0.00134 | 0.0004943 | 7.8212 | 27.1378 | 0.04127 | 0.00128 | 0.0004548 | 7.8656 | 27.0678 | 0.04544 | 0.00141 | 0.0004785 | 7.8657 | 29.7601 | 0.04194 | 0.00129 | 0.0004977 | 8.3424 | 29.0291 | 0.04607 | 0.00142 | 0.0005155 | 7.9349 | 32.9224 | 0.046 | 0.00136 | 0.0004983 | 7.6028 | 35.2945 | 0.04085 | 0.00121 | 0.0004901 | 8.033 | 34.5234 | 0.04439 | 0.0013 | 0.0005051 | 7.7002 | 36.4555 | 0.0404 | 0.0012 | 0.0004804 | 7.7463 | 36.3954 | 0.04377 | 0.00128 | 0.0005009 | 7.566 | 36.656 | 0.04375 | 0.00128 | 0.0005036 | 7.3111 | 42.4711 | 0.03884 | 0.00111 | 0.0004713 | 7.2299 | 44.3829 | 0.03857 | 0.00108 | 0.0004997 | 7.2987 | 44.2427 | 0.04152 | 0.00115 | 0.0005185 | 7.5345 | 43.9633 | 0.04144 | 0.00116 | 0.00052 | 7.6164 | 47.0744 | 0.03818 | 0.00107 | 0.0004734 | 7.4833 | 55.5832 | 0.03857 | 0.00113 | 0.0005056 | 7.3459 | 55.864 | 0.03862 | 0.00112 | 0.0005087 | 7.88 | 65.7018 | 0.0424 | 0.00123 | 0.0005483 | 8.0706 | 66.1825 | 0.04073 | 0.0012 | 0.0004769 | 7.7577 | 66.7944 | 0.04085 | 0.0012 | 0.0004827 | 8.0938 | 66.1425 | 0.04479 | 0.00131 | 0.0005012 | 8.5162 | 70.1892 | 0.04943 | 0.00139 | 0.0006119 | 8.3384 | 73.2561 | 0.04824 | 0.00135 | 0.0006126 | 8.18 | 75.7234 | 0.04743 | 0.00134 | 0.0005528 | 8.4884 | 81.6753 | 0.04776 | 0.00133 | 0.000525 | 8.2873 | 80.1412 | 0.04833 | 0.00134 | 0.0005563 | 8.8423 | 84.1552 | 0.0521 | 0.0014 | 0.0005842 | 8.0821 | 93.0442 | 0.04885 | 0.0013 | 0.000545 | 8.1232 | 94.2762 | 0.04898 | 0.0013 | 0.0005954 | 8.174 | 98.0832 | 0.04929 | 0.00129 | 0.000549 | 8.1347 | 99.4763 | 0.04881 | 0.00127 | 0.0005415 | 7.7574 | 109.1408 | 0.04875 | 0.00124 | 0.0005683 | 7.6581 | 123.9482 | 0.0454 | 0.00113 | 0.0005521 | 7.5614 | 124.1499 | 0.04552 | 0.00114 | 0.0005546
8.9286 | 0.03974 | 0.32437 | 0.01479 | 0.01239 | 8.9374 | 0.039711 | 0.65042 | 0.02422 | 0.0181 | 9.118 | 0.039091 | 1.01 | 0.04239 | 0.02321 | 9.118 | 0.15738 | 0.25067 | 0.01052 | 0.0055 | 8.7434 | 0.16258 | 0.3093 | 0.01225 | 0.00596 | 9.2645 | 0.35138 | 0.26695 | 0.01062 | 0.00384 | 8.9883 | 1.0115 | 0.13262 | 0.00559 | 0.00162 | 9.0835 | 1.0035 | 0.14843 | 0.00623 | 0.00173 | 8.3333 | 1.5428 | 0.1006 | 0.00411 | 0.00117 | 8.5696 | 2.062 | 0.09219 | 0.00358 | 0.00101 | 8.6667 | 2.044 | 0.10055 | 0.00382 | 0.00106 | 8.7527 | 2.5953 | 0.08762 | 0.0032 | 0.0009291 | 8.824 | 2.5803 | 0.0943 | 0.00337 | 0.0009695 | 8.8894 | 2.5663 | 0.101 | 0.00352 | 0.00101 | 8.9483 | 3.2486 | 0.08623 | 0.0029 | 0.0008556 | 8.5034 | 4.105 | 0.07063 | 0.00234 | 0.0007245 | 8.5739 | 4.082 | 0.07508 | 0.00243 | 0.0007504 | 8.1852 | 4.2141 | 0.07347 | 0.00237 | 0.000733 | 8.3385 | 5.5499 | 0.0633 | 0.00213 | 0.0006501 | 8.3389 | 6.4454 | 0.06295 | 0.00221 | 0.0006308 | 8.9359 | 6.9637 | 0.06382 | 0.00229 | 0.0006064 | 8.6278 | 7.1118 | 0.06292 | 0.00225 | 0.0005979 | 8.6013 | 9.0859 | 0.05563 | 0.00195 | 0.0005354 | 8.579 | 10.0756 | 0.05591 | 0.00191 | 0.0005322 | 8.7919 | 9.9365 | 0.06108 | 0.00206 | 0.0005595 | 9.0358 | 10.9459 | 0.05653 | 0.00189 | 0.0005355 | 8.7583 | 11.1261 | 0.06029 | 0.00197 | 0.0005537 | 8.7581 | 13.1675 | 0.05088 | 0.00166 | 0.0004856 | 8.5315 | 13.3577 | 0.05408 | 0.00172 | 0.0005019 | 8.3415 | 13.5278 | 0.0573 | 0.00178 | 0.0005181 | 8.3424 | 15.9294 | 0.05006 | 0.00153 | 0.0004889 | 8.0088 | 16.2797 | 0.04955 | 0.0015 | 0.000488 | 8.8332 | 16.5697 | 0.05361 | 0.00175 | 0.0004931 | 8.6637 | 17.9807 | 0.05079 | 0.00163 | 0.0004913 | 8.9389 | 20.1221 | 0.05111 | 0.00166 | 0.0005085 | 8.6304 | 23.2843 | 0.04706 | 0.00148 | 0.0005793 | 8.6034 | 23.3244 | 0.05174 | 0.00162 | 0.0006108 | 8.7399 | 24.2252 | 0.04837 | 0.00153 | 0.0005109 | 8.4709 | 24.5856 | 0.04811 | 0.00152 | 0.000513 | 8.6033 | 26.0064 | 0.046 | 0.00144 | 0.0004734 | 8.5806 | 26.0465 | 0.05017 | 0.00156 | 0.0004964 | 8.5807 | 28.6686 | 0.04624 | 0.00143 | 0.0005128 | 9.0376 | 28.0078 | 0.05048 | 0.00155 | 0.0005307 | 8.5452 | 31.911 | 0.04987 | 0.00147 | 0.0005115 | 8.2364 | 34.1728 | 0.04447 | 0.00131 | 0.0005023 | 8.6509 | 33.4619 | 0.04809 | 0.0014 | 0.0005173 | 8.3419 | 35.5338 | 0.04389 | 0.0013 | 0.0004927 | 8.3422 | 35.5338 | 0.04727 | 0.00137 | 0.0005128 | 8.148 | 35.8143 | 0.04722 | 0.00137 | 0.0005154 | 7.8735 | 41.3991 | 0.04184 | 0.00119 | 0.0004812 | 7.786 | 43.2908 | 0.04143 | 0.00116 | 0.0005089 | 8.3413 | 42.2191 | 0.04733 | 0.00141 | 0.0005365 | 8.6109 | 42.1996 | 0.04727 | 0.00142 | 0.0005388 | 8.7045 | 44.9207 | 0.04364 | 0.00132 | 0.0004906 | 8.4187 | 53.709 | 0.04317 | 0.0013 | 0.0005187 | 8.2641 | 54.0197 | 0.0432 | 0.0013 | 0.0005217 | 8.668 | 64.0077 | 0.04628 | 0.00135 | 0.0005583 | 8.8777 | 64.5783 | 0.04457 | 0.00132 | 0.0004878 | 8.5334 | 65.2701 | 0.04465 | 0.00132 | 0.0004934 | 8.8296 | 64.6786 | 0.04864 | 0.00142 | 0.0005116 | 9.2259 | 68.9852 | 0.05304 | 0.00148 | 0.0006216 | 9.0333 | 72.2017 | 0.0517 | 0.00144 | 0.0006223 | 8.8092 | 74.5889 | 0.05077 | 0.00142 | 0.0005622 | 9.0948 | 80.6909 | 0.05086 | 0.0014 | 0.0005335 | 8.8792 | 79.1065 | 0.05148 | 0.00141 | 0.0005651 | 9.395 | 83.1409 | 0.0551 | 0.00146 | 0.0005922 | 8.5872 | 92.1689 | 0.05156 | 0.00135 | 0.0005526 | 8.6309 | 93.4108 | 0.05166 | 0.00135 | 0.0006025 | 8.6548 | 97.1978 | 0.05186 | 0.00134 | 0.0005561 | 8.6133 | 98.5707 | 0.05135 | 0.00132 | 0.0005486 | 8.6193 | 107.7286 | 0.05338 | 0.0014 | 0.0005809 | 8.509 | 122.5354 | 0.04948 | 0.00127 | 0.0005624 | 8.4016 | 122.7369 | 0.04959 | 0.00127 | 0.0005648
9.9206 | 0.036598 | 0.3901 | 0.01772 | 0.01478 | 9.9305 | 0.036569 | 0.78215 | 0.03089 | 0.02158 | 9.9469 | 0.03652 | 1.18 | 0.04876 | 0.02684 | 9.9469 | 0.14697 | 0.29196 | 0.01211 | 0.00636 | 9.368 | 0.15408 | 0.34897 | 0.01353 | 0.00669 | 9.9772 | 0.33147 | 0.30377 | 0.01187 | 0.00434 | 9.987 | 0.92905 | 0.15854 | 0.0067 | 0.0019 | 9.9918 | 0.92876 | 0.17446 | 0.00725 | 0.002 | 9.1667 | 1.4317 | 0.11752 | 0.00476 | 0.00134 | 9.2837 | 1.9409 | 0.10476 | 0.00401 | 0.00112 | 9.3333 | 1.9329 | 0.11319 | 0.00423 | 0.00117 | 9.3779 | 2.4682 | 0.09755 | 0.0035 | 0.00101 | 9.4123 | 2.4622 | 0.10427 | 0.00366 | 0.00105 | 9.445 | 2.4552 | 0.11101 | 0.0038 | 0.00109 | 9.4747 | 3.1095 | 0.09413 | 0.00311 | 0.0009159 | 9.0036 | 3.9449 | 0.07688 | 0.0025 | 0.0007705 | 9.5265 | 3.7888 | 0.08786 | 0.00304 | 0.0008424 | 9.0946 | 3.9169 | 0.08584 | 0.00295 | 0.0008202 | 9.3809 | 5.1446 | 0.07506 | 0.00271 | 0.00073 | 9.2654 | 6.0441 | 0.07302 | 0.00263 | 0.0006954 | 9.8295 | 6.5664 | 0.07312 | 0.00265 | 0.0006662 | 9.4906 | 6.7115 | 0.07201 | 0.0026 | 0.0006555 | 9.3832 | 8.6296 | 0.06273 | 0.00219 | 0.0005774 | 9.2939 | 9.6252 | 0.06229 | 0.00212 | 0.0005686 | 9.4682 | 9.5221 | 0.06754 | 0.00226 | 0.0005954 | 9.7309 | 10.5056 | 0.06239 | 0.00207 | 0.000568 | 9.3839 | 10.7258 | 0.06604 | 0.00214 | 0.0005842 | 9.3837 | 12.667 | 0.05575 | 0.0018 | 0.000511 | 9.1002 | 12.8872 | 0.05887 | 0.00185 | 0.0005259 | 9.3842 | 12.6571 | 0.0669 | 0.00224 | 0.0005642 | 9.3852 | 14.9284 | 0.05821 | 0.00192 | 0.0005268 | 9.0099 | 15.2788 | 0.05752 | 0.00188 | 0.0005244 | 9.8147 | 15.6388 | 0.06142 | 0.00207 | 0.000529 | 9.6263 | 17.0097 | 0.05798 | 0.00192 | 0.0005235 | 9.8328 | 19.1511 | 0.05751 | 0.00189 | 0.0005352 | 9.4934 | 22.2232 | 0.05258 | 0.00167 | 0.0005991 | 9.3856 | 22.3534 | 0.05725 | 0.0018 | 0.0006295 | 9.5344 | 23.2141 | 0.05367 | 0.00171 | 0.000531 | 9.241 | 23.5745 | 0.05333 | 0.00169 | 0.0005324 | 9.3854 | 24.9652 | 0.05093 | 0.0016 | 0.0004928 | 9.2957 | 25.0754 | 0.05508 | 0.00171 | 0.0005149 | 9.2958 | 27.6473 | 0.0507 | 0.00156 | 0.0005284 | 9.7328 | 27.0567 | 0.05504 | 0.00168 | 0.0005466 | 9.766 | 30.0387 | 0.05799 | 0.00187 | 0.0005391 | 8.87 | 33.1014 | 0.0482 | 0.00141 | 0.0005148 | 9.8868 | 31.4895 | 0.05583 | 0.00178 | 0.0005429 | 8.9836 | 34.6223 | 0.04747 | 0.00139 | 0.0005053 | 9.5339 | 33.8412 | 0.05451 | 0.00172 | 0.0005372 | 9.312 | 34.1517 | 0.0544 | 0.00171 | 0.0005394 | 8.9983 | 39.3259 | 0.04807 | 0.00148 | 0.0005014 | 8.8983 | 41.1874 | 0.04739 | 0.00143 | 0.0005277 | 9.384 | 40.2962 | 0.05343 | 0.00166 | 0.000555 | 9.6872 | 40.4667 | 0.05335 | 0.00166 | 0.000558 | 9.7925 | 42.8777 | 0.04937 | 0.00155 | 0.0005083 | 9.3541 | 51.8556 | 0.04794 | 0.00147 | 0.0005321 | 9.1823 | 52.1862 | 0.04793 | 0.00146 | 0.0005349 | 9.456 | 62.3142 | 0.05026 | 0.00146 | 0.0005684 | 9.6848 | 62.9648 | 0.04851 | 0.00144 | 0.0004988 | 9.3092 | 63.7164 | 0.04855 | 0.00143 | 0.0005041 | 9.5654 | 63.2054 | 0.05257 | 0.00153 | 0.0005221 | 9.9356 | 67.7318 | 0.05671 | 0.00157 | 0.0006313 | 9.7282 | 71.0778 | 0.05521 | 0.00152 | 0.0006319 | 9.4384 | 73.4549 | 0.05417 | 0.0015 | 0.0005715 | 9.7011 | 79.667 | 0.05399 | 0.00147 | 0.0005419 | 9.4712 | 78.0823 | 0.05468 | 0.00148 | 0.0005739 | 9.9476 | 82.147 | 0.05814 | 0.00153 | 0.0006001 | 9.0924 | 91.2841 | 0.0543 | 0.00141 | 0.0005602 | 9.1386 | 92.536 | 0.05436 | 0.0014 | 0.0006095 | 9.6164 | 95.3984 | 0.05708 | 0.00153 | 0.0005701 | 9.5703 | 96.7211 | 0.0565 | 0.00151 | 0.0005626 | 9.6967 | 105.7162 | 0.05927 | 0.00163 | 0.0005963 | 9.5727 | 120.4223 | 0.05465 | 0.00147 | 0.0005749 | 9.4518 | 120.7237 | 0.05475 | 0.00147 | 0.0005773
10.9127 | 0.033956 | 0.46121 | 0.02065 | 0.01736 | 11.1718 | 0.033337 | 0.96189 | 0.0404 | 0.0263 | 10.7759 | 0.034298 | 1.35 | 0.05515 | 0.03069 | 10.7759 | 0.13797 | 0.33605 | 0.0137 | 0.00728 | 9.9925 | 0.14638 | 0.39078 | 0.01484 | 0.00745 | 11.4025 | 0.29825 | 0.3837 | 0.01646 | 0.00541 | 10.9857 | 0.85942 | 0.18666 | 0.00781 | 0.0022 | 10.9002 | 0.86492 | 0.2025 | 0.00828 | 0.00229 | 10 | 1.3356 | 0.13569 | 0.00543 | 0.00152 | 9.9979 | 1.8339 | 0.11808 | 0.00444 | 0.00124 | 10 | 1.8339 | 0.12654 | 0.00464 | 0.00129 | 10.0031 | 2.3541 | 0.10797 | 0.00381 | 0.0011 | 10.0006 | 2.3541 | 0.11471 | 0.00395 | 0.00114 | 10.0006 | 2.3541 | 0.12146 | 0.00408 | 0.00117 | 10.5274 | 2.8614 | 0.11099 | 0.00393 | 0.00104 | 10.004 | 3.6557 | 0.09011 | 0.00313 | 0.0008679 | 10.7173 | 3.4726 | 0.10519 | 0.00391 | 0.0009668 | 10.2315 | 3.5957 | 0.10259 | 0.00379 | 0.0009379 | 10.4232 | 4.7954 | 0.08771 | 0.00325 | 0.0008159 | 10.192 | 5.6889 | 0.08373 | 0.00304 | 0.000764 | 10.7231 | 6.2131 | 0.08295 | 0.00299 | 0.0007292 | 10.3534 | 6.3543 | 0.08163 | 0.00293 | 0.0007162 | 10.1651 | 8.2183 | 0.07019 | 0.00244 | 0.0006215 | 10.0089 | 9.2149 | 0.06896 | 0.00232 | 0.0006065 | 10.1445 | 9.1408 | 0.07427 | 0.00245 | 0.0006327 | 10.4259 | 10.1052 | 0.06849 | 0.00224 | 0.0006018 | 10.0095 | 10.3454 | 0.07201 | 0.0023 | 0.0006156 | 10.0093 | 12.1966 | 0.0608 | 0.00193 | 0.0005374 | 10.2377 | 12.0365 | 0.06896 | 0.00234 | 0.0005764 | 10.4269 | 11.9064 | 0.07714 | 0.00267 | 0.0006134 | 10.428 | 14.0477 | 0.06689 | 0.00228 | 0.0005673 | 10.011 | 14.388 | 0.066 | 0.00223 | 0.0005632 | 10.7962 | 14.8081 | 0.06968 | 0.00238 | 0.0005669 | 10.5889 | 16.1389 | 0.06556 | 0.0022 | 0.0005575 | 10.7267 | 18.2703 | 0.06423 | 0.00212 | 0.0005633 | 10.3564 | 21.2422 | 0.05836 | 0.00186 | 0.00062 | 10.1677 | 21.4524 | 0.06299 | 0.00197 | 0.0006493 | 10.3289 | 22.2831 | 0.05919 | 0.00188 | 0.0005521 | 10.0111 | 22.6435 | 0.05876 | 0.00186 | 0.0005528 | 10.1675 | 23.9942 | 0.05607 | 0.00176 | 0.000513 | 10.0107 | 24.1744 | 0.06019 | 0.00185 | 0.0005342 | 10.0109 | 26.6962 | 0.05533 | 0.0017 | 0.0005447 | 11.1232 | 25.3248 | 0.06464 | 0.00216 | 0.0005801 | 10.9867 | 28.3468 | 0.06661 | 0.00223 | 0.0005683 | 10.1371 | 31.119 | 0.05604 | 0.0018 | 0.0005409 | 11.1226 | 29.7176 | 0.06405 | 0.00213 | 0.00057 | 10.2669 | 32.8298 | 0.05492 | 0.00175 | 0.0005311 | 10.7256 | 32.2091 | 0.06212 | 0.00203 | 0.0005626 | 10.476 | 32.5495 | 0.06194 | 0.00201 | 0.0005643 | 10.1231 | 37.3934 | 0.05462 | 0.00175 | 0.0005225 | 10.0106 | 39.2048 | 0.05364 | 0.00168 | 0.0005472 | 10.4267 | 38.4939 | 0.05981 | 0.00189 | 0.0005741 | 10.7636 | 38.8043 | 0.05969 | 0.00189 | 0.0005778 | 10.8806 | 40.9652 | 0.05537 | 0.00177 | 0.0005268 | 10.2895 | 50.0628 | 0.05287 | 0.00162 | 0.0005457 | 10.1005 | 50.4133 | 0.05283 | 0.00162 | 0.0005483 | 10.244 | 60.6412 | 0.05435 | 0.00157 | 0.0005786 | 10.4918 | 61.3618 | 0.05255 | 0.00155 | 0.0005099 | 10.0849 | 62.1733 | 0.05254 | 0.00154 | 0.0005149 | 10.3012 | 61.7425 | 0.05659 | 0.00163 | 0.0005327 | 10.6452 | 66.4487 | 0.06046 | 0.00166 | 0.000641 | 10.423 | 69.9044 | 0.05877 | 0.0016 | 0.0006415 | 10.0676 | 72.3113 | 0.05761 | 0.00158 | 0.0005809 | 10.3074 | 78.6336 | 0.05716 | 0.00153 | 0.0005504 | 10.0631 | 77.0586 | 0.05792 | 0.00155 | 0.0005827 | 11.0529 | 80.1903 | 0.06434 | 0.00176 | 0.0006161 | 10.1026 | 89.4759 | 0.05986 | 0.00161 | 0.0005751 | 10.154 | 90.7376 | 0.05985 | 0.0016 | 0.0006234 | 10.8185 | 93.1289 | 0.06374 | 0.0018 | 0.0005875 | 10.7666 | 94.3813 | 0.06307 | 0.00177 | 0.0005801 | 10.7741 | 103.7061 | 0.06526 | 0.00184 | 0.0006115 | 10.6363 | 118.0117 | 0.05992 | 0.00165 | 0.0005871 | 10.502 | 118.413 | 0.06 | 0.00165 | 0.0005895
11.9048 | 0.031705 | 0.53761 | 0.02359 | 0.02011 | 12.4131 | 0.030676 | 1.16 | 0.04944 | 0.03142 | 11.6048 | 0.032347 | 1.54 | 0.06159 | 0.03477 | 11.6048 | 0.13006 | 0.38291 | 0.0153 | 0.00825 | 11.2416 | 0.13347 | 0.48064 | 0.01966 | 0.00908 | 12.8278 | 0.27153 | 0.472 | 0.02073 | 0.00659 | 11.9844 | 0.79979 | 0.21698 | 0.00893 | 0.00253 | 11.8085 | 0.80969 | 0.23253 | 0.00933 | 0.0026 | 10.8333 | 1.2516 | 0.15513 | 0.0061 | 0.00171 | 10.712 | 1.7378 | 0.13215 | 0.00487 | 0.00137 | 10.6667 | 1.7438 | 0.14059 | 0.00505 | 0.00141 | 10.6283 | 2.2501 | 0.11889 | 0.00412 | 0.00119 | 10.5889 | 2.2571 | 0.12561 | 0.00425 | 0.00123 | 11.1117 | 2.177 | 0.14367 | 0.00516 | 0.00135 | 11.8434 | 2.6002 | 0.13402 | 0.00511 | 0.00122 | 11.2545 | 3.3456 | 0.10808 | 0.00404 | 0.0009998 | 11.9082 | 3.2015 | 0.12403 | 0.00474 | 0.0011 | 11.3683 | 3.3196 | 0.12078 | 0.00459 | 0.00107 | 11.4655 | 4.4912 | 0.10125 | 0.00378 | 0.0009078 | 11.1185 | 5.3716 | 0.0951 | 0.00344 | 0.0008367 | 11.6167 | 5.8949 | 0.09333 | 0.00334 | 0.0007954 | 11.2162 | 6.034 | 0.09178 | 0.00327 | 0.00078 | 10.9471 | 7.843 | 0.07802 | 0.00268 | 0.0006678 | 10.7238 | 8.8376 | 0.07592 | 0.00252 | 0.0006461 | 10.8208 | 8.7885 | 0.08128 | 0.00265 | 0.0006715 | 11.121 | 9.7229 | 0.07483 | 0.00242 | 0.0006368 | 11.2607 | 9.6499 | 0.08459 | 0.00291 | 0.0006819 | 11.2604 | 11.356 | 0.07148 | 0.00246 | 0.0005933 | 11.3753 | 11.2859 | 0.07974 | 0.0028 | 0.0006304 | 11.4696 | 11.2259 | 0.08801 | 0.00308 | 0.0006657 | 11.4708 | 13.2571 | 0.0761 | 0.00263 | 0.0006105 | 11.0121 | 13.5973 | 0.07498 | 0.00257 | 0.0006044 | 11.7776 | 14.0575 | 0.07839 | 0.00268 | 0.000607 | 11.5516 | 15.3583 | 0.07354 | 0.00248 | 0.0005934 | 11.6206 | 17.4696 | 0.07126 | 0.00234 | 0.0005928 | 11.2195 | 20.3414 | 0.06441 | 0.00205 | 0.000642 | 10.9498 | 20.6117 | 0.06896 | 0.00215 | 0.00067 | 11.1235 | 21.4223 | 0.06494 | 0.00205 | 0.0005741 | 10.7812 | 21.7826 | 0.06442 | 0.00202 | 0.0005741 | 10.9496 | 23.0833 | 0.06141 | 0.00192 | 0.000534 | 11.4408 | 22.5528 | 0.07095 | 0.0024 | 0.0005748 | 11.441 | 24.9544 | 0.06507 | 0.00219 | 0.0005792 | 12.5136 | 23.7934 | 0.07488 | 0.0026 | 0.0006162 | 12.2075 | 26.8253 | 0.07572 | 0.00258 | 0.0005992 | 11.4042 | 29.3372 | 0.06436 | 0.00215 | 0.0005687 | 12.3585 | 28.116 | 0.07275 | 0.00246 | 0.0005988 | 11.5503 | 31.1279 | 0.06279 | 0.00207 | 0.0005582 | 11.9174 | 30.6574 | 0.07012 | 0.00232 | 0.0005891 | 11.64 | 31.0178 | 0.06985 | 0.0023 | 0.0005902 | 11.2478 | 35.6113 | 0.06151 | 0.002 | 0.0005444 | 11.1229 | 37.3626 | 0.06021 | 0.00192 | 0.0005674 | 11.4693 | 36.812 | 0.06648 | 0.00211 | 0.000594 | 11.8399 | 37.2224 | 0.06631 | 0.00211 | 0.0005983 | 11.9686 | 39.1732 | 0.06164 | 0.00198 | 0.000546 | 11.2249 | 48.3404 | 0.05798 | 0.00178 | 0.0005598 | 11.0188 | 48.7109 | 0.0579 | 0.00177 | 0.0005622 | 11.032 | 59.0087 | 0.05855 | 0.00168 | 0.000589 | 11.2989 | 59.7892 | 0.0567 | 0.00165 | 0.0005212 | 10.8607 | 60.6406 | 0.05663 | 0.00164 | 0.0005259 | 11.037 | 60.3 | 0.06071 | 0.00173 | 0.0005434 | 11.3549 | 65.1661 | 0.06428 | 0.00174 | 0.0006508 | 11.1179 | 68.7115 | 0.0624 | 0.00168 | 0.000651 | 10.6969 | 71.1882 | 0.06112 | 0.00165 | 0.0005902 | 10.9137 | 77.5905 | 0.06038 | 0.0016 | 0.0005588 | 10.655 | 76.0553 | 0.0612 | 0.00162 | 0.0005914 | 12.4345 | 77.8434 | 0.07229 | 0.00209 | 0.0006362 | 11.3655 | 87.2376 | 0.06697 | 0.0019 | 0.0005937 | 11.4232 | 88.4491 | 0.06686 | 0.00189 | 0.0006408 | 12.0206 | 90.8611 | 0.07057 | 0.00204 | 0.0006049 | 11.9629 | 92.0733 | 0.06981 | 0.00202 | 0.0005975 | 11.8515 | 101.6977 | 0.07138 | 0.00203 | 0.0006267 | 11.6999 | 115.5029 | 0.0653 | 0.00182 | 0.0005993 | 11.5521 | 115.904 | 0.06537 | 0.00181 | 0.0006015
12.8968 | 0.029764 | 0.61921 | 0.02658 | 0.02303 | 13.6544 | 0.028444 | 1.37 | 0.05831 | 0.03693 | 12.4337 | 0.030636 | 1.74 | 0.0681 | 0.03906 | 12.4337 | 0.12316 | 0.4325 | 0.01692 | 0.00927 | 12.4906 | 0.12276 | 0.57879 | 0.0242 | 0.01085 | 14.2531 | 0.24972 | 0.56849 | 0.0249 | 0.00788 | 12.9831 | 0.74826 | 0.24946 | 0.01007 | 0.00288 | 12.7169 | 0.76127 | 0.26454 | 0.01039 | 0.00293 | 11.6667 | 1.1776 | 0.17583 | 0.00678 | 0.00191 | 11.4261 | 1.6518 | 0.14699 | 0.00531 | 0.0015 | 11.3333 | 1.6628 | 0.15535 | 0.00548 | 0.00154 | 11.2535 | 2.156 | 0.1303 | 0.00443 | 0.00129 | 11.7654 | 2.085 | 0.14879 | 0.00538 | 0.00141 | 12.5007 | 1.9909 | 0.17386 | 0.00671 | 0.00159 | 13.1593 | 2.3831 | 0.15927 | 0.00625 | 0.00141 | 12.505 | 3.0804 | 0.12766 | 0.00491 | 0.00114 | 13.099 | 2.9684 | 0.14442 | 0.00555 | 0.00125 | 12.5051 | 3.0804 | 0.14043 | 0.00537 | 0.0012 | 12.5078 | 4.224 | 0.11568 | 0.0043 | 0.00101 | 12.0451 | 5.0875 | 0.10712 | 0.00384 | 0.0009134 | 12.5103 | 5.6077 | 0.10426 | 0.00368 | 0.0008649 | 12.079 | 5.7428 | 0.10245 | 0.00361 | 0.0008469 | 11.729 | 7.5018 | 0.08621 | 0.00292 | 0.000716 | 11.4387 | 8.4893 | 0.08318 | 0.00273 | 0.0006872 | 12.1733 | 8.1591 | 0.09613 | 0.00338 | 0.0007534 | 12.5111 | 9.0394 | 0.08824 | 0.00308 | 0.0007106 | 12.5119 | 9.0385 | 0.09805 | 0.00348 | 0.0007524 | 12.5116 | 10.6354 | 0.08292 | 0.00294 | 0.0006532 | 12.5128 | 10.6355 | 0.09121 | 0.00323 | 0.0006878 | 12.5123 | 10.6355 | 0.09951 | 0.00349 | 0.000721 | 12.5136 | 12.5565 | 0.08584 | 0.00297 | 0.0006562 | 12.0132 | 12.8868 | 0.08448 | 0.0029 | 0.0006482 | 12.7591 | 13.387 | 0.08754 | 0.00298 | 0.0006492 | 12.5142 | 14.6477 | 0.08192 | 0.00275 | 0.0006311 | 12.5145 | 16.729 | 0.07861 | 0.00256 | 0.0006239 | 12.0825 | 19.5007 | 0.07072 | 0.00224 | 0.0006652 | 12.5141 | 19.1104 | 0.08163 | 0.0028 | 0.0007146 | 12.7125 | 19.9009 | 0.07712 | 0.00268 | 0.0006211 | 12.3213 | 20.2612 | 0.07639 | 0.00264 | 0.0006196 | 12.5139 | 21.4618 | 0.0727 | 0.0025 | 0.0005786 | 12.8709 | 21.1215 | 0.08247 | 0.0029 | 0.0006184 | 12.8711 | 23.433 | 0.07546 | 0.00264 | 0.0006164 | 13.904 | 22.4422 | 0.08576 | 0.00303 | 0.0006549 | 13.4282 | 25.4541 | 0.08534 | 0.00291 | 0.000632 | 12.6714 | 27.7356 | 0.07317 | 0.00249 | 0.0005982 | 13.5943 | 26.6747 | 0.08192 | 0.00278 | 0.0006293 | 12.8337 | 29.5263 | 0.07108 | 0.00238 | 0.0005866 | 13.1091 | 29.186 | 0.07852 | 0.00261 | 0.0006169 | 12.8039 | 29.5564 | 0.07815 | 0.00259 | 0.0006174 | 12.3726 | 33.9696 | 0.06873 | 0.00225 | 0.0005675 | 12.2351 | 35.6608 | 0.0671 | 0.00216 | 0.0005886 | 12.512 | 35.2604 | 0.07346 | 0.00233 | 0.0006148 | 12.9163 | 35.7207 | 0.0732 | 0.00233 | 0.0006196 | 13.0567 | 37.5215 | 0.0682 | 0.00219 | 0.000566 | 12.1603 | 46.6883 | 0.06327 | 0.00193 | 0.0005743 | 11.937 | 47.0788 | 0.06315 | 0.00192 | 0.0005764 | 11.82 | 57.4164 | 0.06287 | 0.00179 | 0.0005996 | 12.106 | 58.2469 | 0.06096 | 0.00176 | 0.0005326 | 11.6365 | 59.1382 | 0.06083 | 0.00175 | 0.000537 | 11.7728 | 58.8779 | 0.06492 | 0.00183 | 0.0005543 | 12.0646 | 63.8837 | 0.06817 | 0.00183 | 0.0006606 | 11.8128 | 67.5088 | 0.06609 | 0.00176 | 0.0006606 | 11.3261 | 70.0754 | 0.06467 | 0.00173 | 0.0005997 | 12.1264 | 75.4852 | 0.06695 | 0.00185 | 0.0005757 | 11.8389 | 74.0796 | 0.0679 | 0.00188 | 0.0006091 | 13.8161 | 75.6178 | 0.08048 | 0.00239 | 0.0006566 | 12.6283 | 85.0408 | 0.07426 | 0.00217 | 0.0006123 | 12.6925 | 86.1822 | 0.07406 | 0.00214 | 0.0006582 | 13.2226 | 88.6547 | 0.07757 | 0.00227 | 0.0006224 | 13.1592 | 89.8267 | 0.07672 | 0.00224 | 0.0006149 | 12.9289 | 99.5906 | 0.07762 | 0.00222 | 0.0006418 | 12.7636 | 112.8954 | 0.0708 | 0.00198 | 0.0006114 | 12.6023 | 113.2965 | 0.07085 | 0.00197 | 0.0006136
13.8889 | 0.028063 | 0.70594 | 0.02962 | 0.02613 | 14.8957 | 0.026543 | 1.6 | 0.06715 | 0.04283 | 13.2626 | 0.029105 | 1.95 | 0.07469 | 0.04357 | 13.2626 | 0.11706 | 0.48478 | 0.01856 | 0.01035 | 13.7397 | 0.11376 | 0.68506 | 0.02862 | 0.01276 | 15.6784 | 0.23141 | 0.67302 | 0.02904 | 0.00926 | 13.9818 | 0.70324 | 0.2841 | 0.01122 | 0.00325 | 13.6252 | 0.71865 | 0.29852 | 0.01147 | 0.00328 | 12.5 | 1.1125 | 0.19778 | 0.00747 | 0.00212 | 12.1403 | 1.5737 | 0.16257 | 0.00576 | 0.00164 | 12 | 1.5887 | 0.17081 | 0.0059 | 0.00167 | 12.5039 | 1.9899 | 0.15457 | 0.00561 | 0.00149 | 13.2361 | 1.9049 | 0.18032 | 0.007 | 0.00167 | 13.8897 | 1.8359 | 0.20673 | 0.00818 | 0.00185 | 14.4752 | 2.201 | 0.1867 | 0.00736 | 0.00162 | 13.7555 | 2.8523 | 0.14886 | 0.00576 | 0.0013 | 14.2898 | 2.7643 | 0.16636 | 0.00637 | 0.0014 | 13.6419 | 2.8713 | 0.16156 | 0.00615 | 0.00135 | 13.5501 | 3.9879 | 0.13098 | 0.00482 | 0.00111 | 12.9716 | 4.8303 | 0.11979 | 0.00425 | 0.0009941 | 13.4039 | 5.3466 | 0.11574 | 0.00403 | 0.0009377 | 12.9417 | 5.4787 | 0.11365 | 0.00394 | 0.0009168 | 12.5109 | 7.1885 | 0.09476 | 0.00317 | 0.0007664 | 12.8685 | 7.8689 | 0.09856 | 0.00349 | 0.0007741 | 13.5259 | 7.6127 | 0.11207 | 0.00407 | 0.0008411 | 13.9012 | 8.439 | 0.10263 | 0.00369 | 0.0007895 | 13.7631 | 8.4951 | 0.11239 | 0.00403 | 0.0008273 | 13.7627 | 10.002 | 0.0951 | 0.00341 | 0.0007169 | 13.6503 | 10.055 | 0.10337 | 0.00367 | 0.0007487 | 13.5549 | 10.1051 | 0.11163 | 0.00389 | 0.0007793 | 13.5564 | 11.9361 | 0.0961 | 0.00331 | 0.0007046 | 13.0143 | 12.2463 | 0.09448 | 0.00323 | 0.0006943 | 13.7406 | 12.7866 | 0.09715 | 0.00328 | 0.0006935 | 13.4768 | 13.9972 | 0.0907 | 0.00302 | 0.0006707 | 14.3023 | 15.428 | 0.09426 | 0.00339 | 0.0006904 | 13.8086 | 18.0095 | 0.08413 | 0.00294 | 0.0007154 | 14.0783 | 17.7993 | 0.09526 | 0.0034 | 0.0007634 | 14.3016 | 18.5898 | 0.09018 | 0.00326 | 0.0006722 | 13.8615 | 18.9401 | 0.08922 | 0.00321 | 0.0006689 | 14.0781 | 20.0506 | 0.08482 | 0.00303 | 0.0006266 | 14.301 | 19.8705 | 0.09474 | 0.00338 | 0.0006651 | 14.3012 | 22.0818 | 0.08651 | 0.00307 | 0.0006564 | 15.2943 | 21.2312 | 0.09728 | 0.00344 | 0.0006963 | 14.649 | 24.213 | 0.09547 | 0.00325 | 0.0006667 | 13.9385 | 26.2944 | 0.08248 | 0.00281 | 0.0006297 | 14.8302 | 25.3736 | 0.09159 | 0.0031 | 0.0006617 | 14.117 | 28.015 | 0.07982 | 0.00269 | 0.0006165 | 14.3009 | 27.8148 | 0.08735 | 0.00289 | 0.0006461 | 13.9679 | 28.1852 | 0.08686 | 0.00287 | 0.0006459 | 13.4974 | 32.4682 | 0.0763 | 0.00249 | 0.0005916 | 13.3474 | 34.0892 | 0.0743 | 0.00239 | 0.0006108 | 13.5547 | 33.819 | 0.08074 | 0.00255 | 0.0006366 | 13.9926 | 34.3193 | 0.08038 | 0.00254 | 0.0006417 | 14.1447 | 35.99 | 0.07504 | 0.00239 | 0.000587 | 13.0957 | 45.1265 | 0.06874 | 0.00208 | 0.0005892 | 12.8552 | 45.517 | 0.06858 | 0.00207 | 0.0005911 | 12.608 | 55.8844 | 0.0673 | 0.0019 | 0.0006104 | 12.913 | 56.7548 | 0.06533 | 0.00187 | 0.0005443 | 12.4122 | 57.6761 | 0.06513 | 0.00185 | 0.0005484 | 12.5086 | 57.4959 | 0.06924 | 0.00193 | 0.0005654 | 12.7743 | 62.6116 | 0.07215 | 0.00191 | 0.0006705 | 12.5076 | 66.3064 | 0.06984 | 0.00184 | 0.0006702 | 12.5846 | 67.9005 | 0.07196 | 0.00201 | 0.0006187 | 13.6422 | 72.8898 | 0.07542 | 0.00221 | 0.0005971 | 13.3188 | 71.7137 | 0.07652 | 0.00224 | 0.0006313 | 15.1977 | 73.5032 | 0.0889 | 0.00267 | 0.0006773 | 13.8911 | 82.9152 | 0.08175 | 0.00241 | 0.0006311 | 13.9617 | 83.9464 | 0.08144 | 0.00239 | 0.0006757 | 14.4247 | 86.5092 | 0.08475 | 0.00249 | 0.0006401 | 14.3554 | 87.6711 | 0.0838 | 0.00245 | 0.0006325 | 14.0063 | 97.5545 | 0.084 | 0.0024 | 0.000657 | 13.8272 | 110.289 | 0.07642 | 0.00213 | 0.0006236 | 13.6525 | 110.79 | 0.07646 | 0.00213 | 0.0006257
14.881 | 0.026572 | 0.79774 | 0.0327 | 0.02939 | 16.137 | 0.024912 | 1.84 | 0.07602 | 0.04909 | 14.9204 | 0.026514 | 2.4 | 0.09902 | 0.05322 | 14.9204 | 0.10655 | 0.59723 | 0.02462 | 0.01265 | 14.9888 | 0.10615 | 0.79932 | 0.03302 | 0.0148 | 17.1038 | 0.2159 | 0.78543 | 0.0332 | 0.01074 | 14.9805 | 0.66342 | 0.3209 | 0.0124 | 0.00365 | 14.5336 | 0.68063 | 0.33445 | 0.01257 | 0.00365 | 13.3333 | 1.0545 | 0.22098 | 0.00817 | 0.00235 | 12.8544 | 1.5027 | 0.17891 | 0.00622 | 0.00179 | 13.3333 | 1.4597 | 0.20383 | 0.00755 | 0.00196 | 14.0669 | 1.8178 | 0.18761 | 0.00732 | 0.00177 | 14.7067 | 1.7558 | 0.21467 | 0.00854 | 0.00195 | 15.2786 | 1.7048 | 0.24225 | 0.00961 | 0.00212 | 15.7911 | 2.046 | 0.21631 | 0.00848 | 0.00184 | 15.006 | 2.6532 | 0.1717 | 0.00661 | 0.00146 | 15.4806 | 2.5852 | 0.18986 | 0.0072 | 0.00157 | 14.7788 | 2.6872 | 0.18417 | 0.00694 | 0.00151 | 14.5925 | 3.7768 | 0.14717 | 0.00534 | 0.00122 | 13.8982 | 4.5972 | 0.13313 | 0.00465 | 0.00108 | 14.2975 | 5.1084 | 0.12776 | 0.00438 | 0.00101 | 13.8045 | 5.2375 | 0.12538 | 0.00428 | 0.0009899 | 14.0748 | 6.6352 | 0.11296 | 0.00409 | 0.0008733 | 14.2984 | 7.3325 | 0.1151 | 0.00421 | 0.0008673 | 14.8785 | 7.1344 | 0.12913 | 0.00474 | 0.0009345 | 15.2914 | 7.9087 | 0.11801 | 0.00429 | 0.0008735 | 15.0143 | 8.0098 | 0.12762 | 0.00458 | 0.0009066 | 15.0139 | 9.4446 | 0.10803 | 0.00388 | 0.0007846 | 14.7879 | 9.5407 | 0.1162 | 0.00409 | 0.0008129 | 14.5976 | 9.6228 | 0.12438 | 0.00429 | 0.0008406 | 14.5991 | 11.3657 | 0.10689 | 0.00364 | 0.0007555 | 14.0154 | 11.6759 | 0.10499 | 0.00356 | 0.0007429 | 15.7035 | 11.7358 | 0.11766 | 0.00438 | 0.0007884 | 15.4021 | 12.8764 | 0.10942 | 0.00402 | 0.0007554 | 16.0901 | 14.3072 | 0.11118 | 0.00415 | 0.0007628 | 15.5347 | 16.7285 | 0.09861 | 0.00358 | 0.0007706 | 15.6426 | 16.6485 | 0.10986 | 0.00398 | 0.0008167 | 15.8907 | 17.449 | 0.10414 | 0.00381 | 0.0007272 | 15.4017 | 17.7892 | 0.10292 | 0.00375 | 0.000722 | 15.6424 | 18.8197 | 0.09775 | 0.00354 | 0.0006781 | 15.7311 | 18.7597 | 0.10776 | 0.00385 | 0.0007148 | 15.7314 | 20.8809 | 0.09822 | 0.00349 | 0.0006992 | 16.6847 | 20.1503 | 0.10943 | 0.00385 | 0.0007404 | 15.8697 | 23.1022 | 0.10609 | 0.00358 | 0.0007033 | 15.2057 | 25.0033 | 0.09228 | 0.00314 | 0.000663 | 16.066 | 24.1927 | 0.10173 | 0.00342 | 0.000696 | 15.4004 | 26.6239 | 0.08902 | 0.00299 | 0.0006481 | 15.4926 | 26.5238 | 0.0966 | 0.00318 | 0.0006768 | 15.1319 | 26.9041 | 0.09599 | 0.00314 | 0.0006758 | 14.6222 | 31.0769 | 0.08421 | 0.00273 | 0.0006169 | 14.4597 | 32.6479 | 0.08184 | 0.00261 | 0.000634 | 14.5973 | 32.4778 | 0.08832 | 0.00277 | 0.0006593 | 15.069 | 32.9881 | 0.08785 | 0.00275 | 0.0006648 | 15.2328 | 34.5687 | 0.08216 | 0.0026 | 0.0006089 | 14.0311 | 43.6449 | 0.07441 | 0.00223 | 0.0006047 | 13.7735 | 44.0454 | 0.07419 | 0.00222 | 0.0006064 | 13.396 | 54.4026 | 0.07186 | 0.002 | 0.0006215 | 13.7201 | 55.303 | 0.06982 | 0.00197 | 0.0005563 | 13.188 | 56.2542 | 0.06954 | 0.00195 | 0.0005599 | 13.2444 | 56.1541 | 0.07366 | 0.00203 | 0.0005767 | 14.1937 | 60.1379 | 0.08034 | 0.00224 | 0.0006907 | 13.8974 | 63.9323 | 0.07756 | 0.00214 | 0.0006897 | 14.1576 | 65.3056 | 0.0814 | 0.00242 | 0.000643 | 15.1579 | 70.3754 | 0.08419 | 0.00253 | 0.0006188 | 14.7987 | 69.469 | 0.08542 | 0.00257 | 0.000654 | 16.5793 | 71.5093 | 0.09757 | 0.00294 | 0.0006983 | 15.154 | 80.8604 | 0.08942 | 0.00264 | 0.00065 | 15.231 | 81.7616 | 0.08903 | 0.00262 | 0.0006935 | 15.6267 | 84.4446 | 0.0921 | 0.0027 | 0.0006579 | 15.5517 | 85.5963 | 0.09105 | 0.00266 | 0.0006504 | 15.0837 | 95.5592 | 0.0905 | 0.00257 | 0.0006723 | 14.8908 | 107.7835 | 0.08219 | 0.00228 | 0.0006359 | 14.7027 | 108.1844 | 0.0822 | 0.00228 | 0.0006379
15.873 | 0.025242 | 0.89454 | 0.03585 | 0.03282 | 17.3784 | 0.023482 | 2.1 | 0.08498 | 0.05573 | 16.5782 | 0.024382 | 2.9 | 0.12193 | 0.0637 | 16.5782 | 0.097986 | 0.72012 | 0.03032 | 0.01515 | 16.2378 | 0.099618 | 0.92144 | 0.03742 | 0.01697 | 18.5291 | 0.2025 | 0.90561 | 0.0374 | 0.01232 | 15.9792 | 0.6281 | 0.35982 | 0.01359 | 0.00407 | 15.4419 | 0.64661 | 0.37233 | 0.01369 | 0.00403 | 14.1667 | 1.0025 | 0.24542 | 0.00889 | 0.00259 | 14.2827 | 1.3796 | 0.21382 | 0.00796 | 0.0021 | 15 | 1.3246 | 0.24902 | 0.00991 | 0.00234 | 15.6299 | 1.6748 | 0.22362 | 0.00893 | 0.00206 | 16.1774 | 1.6297 | 0.25181 | 0.01004 | 0.00225 | 16.6676 | 1.5927 | 0.28039 | 0.01104 | 0.00242 | 17.1071 | 1.9149 | 0.24806 | 0.00961 | 0.00208 | 16.2565 | 2.4801 | 0.19619 | 0.00747 | 0.00164 | 16.6714 | 2.4271 | 0.21495 | 0.00803 | 0.00175 | 15.9156 | 2.5252 | 0.20829 | 0.00775 | 0.00168 | 15.6348 | 3.5877 | 0.16424 | 0.00587 | 0.00133 | 14.8247 | 4.386 | 0.14712 | 0.00506 | 0.00117 | 16.0846 | 4.6902 | 0.15343 | 0.00569 | 0.00118 | 15.5301 | 4.8123 | 0.15042 | 0.00556 | 0.00115 | 15.6387 | 6.1619 | 0.13261 | 0.00495 | 0.0009884 | 15.7282 | 6.8643 | 0.13282 | 0.0049 | 0.0009667 | 16.2311 | 6.7142 | 0.14728 | 0.00539 | 0.00103 | 16.6815 | 7.4394 | 0.13439 | 0.00488 | 0.0009627 | 16.2655 | 7.5745 | 0.14376 | 0.00512 | 0.0009903 | 16.265 | 8.9503 | 0.1217 | 0.00434 | 0.000856 | 15.9254 | 9.0794 | 0.1297 | 0.00452 | 0.0008804 | 16.683 | 8.7972 | 0.1517 | 0.00578 | 0.0009719 | 16.6847 | 10.3951 | 0.13001 | 0.0049 | 0.000865 | 16.0176 | 10.6853 | 0.12748 | 0.00478 | 0.0008474 | 17.6665 | 10.8552 | 0.13993 | 0.0054 | 0.0008914 | 17.3274 | 11.9258 | 0.12971 | 0.00494 | 0.0008473 | 17.8779 | 13.3565 | 0.12936 | 0.00489 | 0.0008411 | 17.2607 | 15.6178 | 0.11416 | 0.00421 | 0.0008309 | 17.2069 | 15.6578 | 0.12543 | 0.00455 | 0.0008744 | 17.4797 | 16.4582 | 0.11897 | 0.00435 | 0.0007862 | 16.9418 | 16.7785 | 0.11747 | 0.00428 | 0.0007788 | 17.2066 | 17.7389 | 0.11151 | 0.00404 | 0.0007331 | 17.1612 | 17.7689 | 0.12152 | 0.00432 | 0.0007676 | 17.1615 | 19.8001 | 0.11058 | 0.0039 | 0.0007447 | 18.0751 | 19.1796 | 0.12222 | 0.00425 | 0.0007871 | 17.0905 | 22.0814 | 0.11722 | 0.00391 | 0.0007419 | 16.4728 | 23.8324 | 0.10257 | 0.00346 | 0.0006983 | 17.3019 | 23.1319 | 0.11235 | 0.00374 | 0.0007322 | 16.6838 | 25.3329 | 0.0987 | 0.00329 | 0.0006815 | 16.6843 | 25.3229 | 0.1063 | 0.00346 | 0.0007091 | 16.2959 | 25.7032 | 0.10554 | 0.00342 | 0.0007072 | 15.747 | 29.8058 | 0.09247 | 0.00297 | 0.0006435 | 15.572 | 31.3268 | 0.08969 | 0.00284 | 0.0006583 | 15.64 | 31.2467 | 0.09621 | 0.00298 | 0.000683 | 16.1454 | 31.757 | 0.09561 | 0.00296 | 0.0006888 | 16.3208 | 33.2577 | 0.08957 | 0.0028 | 0.0006318 | 14.9666 | 42.2436 | 0.08026 | 0.00238 | 0.0006208 | 14.6917 | 42.644 | 0.07999 | 0.00236 | 0.0006221 | 14.184 | 52.981 | 0.07654 | 0.00211 | 0.0006329 | 14.5271 | 53.9114 | 0.07442 | 0.00208 | 0.0005685 | 13.9638 | 54.8826 | 0.07407 | 0.00206 | 0.0005718 | 14.7159 | 53.5911 | 0.08283 | 0.00241 | 0.0006 | 15.9679 | 57.2042 | 0.09105 | 0.0027 | 0.0007169 | 15.6346 | 61.0682 | 0.08762 | 0.00257 | 0.0007148 | 15.7307 | 62.8516 | 0.0912 | 0.00279 | 0.000668 | 16.6737 | 67.9618 | 0.09327 | 0.00284 | 0.0006411 | 16.2785 | 67.3351 | 0.09461 | 0.00288 | 0.0006771 | 17.961 | 69.616 | 0.10647 | 0.0032 | 0.0007199 | 16.4168 | 78.8963 | 0.09728 | 0.00287 | 0.0006692 | 16.5002 | 79.6574 | 0.09681 | 0.00284 | 0.0007116 | 16.8288 | 82.4705 | 0.09962 | 0.0029 | 0.000676 | 16.748 | 83.6122 | 0.09848 | 0.00286 | 0.0006684 | 16.1611 | 93.6246 | 0.09715 | 0.00273 | 0.0006877 | 15.9545 | 105.2786 | 0.08809 | 0.00243 | 0.0006483 | 15.7529 | 105.6795 | 0.08807 | 0.00242 | 0.0006502
16.8651 | 0.024051 | 0.99627 | 0.03904 | 0.03641 | 18.6197 | 0.022231 | 2.38 | 0.09405 | 0.06273 | 18.2361 | 0.022601 | 3.43 | 0.14429 | 0.07498 | 18.2361 | 0.090803 | 0.85326 | 0.03589 | 0.01785 | 17.4869 | 0.093895 | 1.05 | 0.04186 | 0.01927 | 19.9544 | 0.19079 | 1.03 | 0.04165 | 0.01399 | 16.9779 | 0.59658 | 0.40087 | 0.01481 | 0.00451 | 16.3503 | 0.61599 | 0.41214 | 0.01483 | 0.00444 | 15 | 0.95535 | 0.2711 | 0.00962 | 0.00284 | 16.068 | 1.2516 | 0.26164 | 0.01047 | 0.00252 | 16.6667 | 1.2136 | 0.29857 | 0.01216 | 0.00277 | 17.1929 | 1.5537 | 0.26257 | 0.01051 | 0.00239 | 17.6481 | 1.5217 | 0.2917 | 0.01153 | 0.00256 | 18.0566 | 1.4947 | 0.32112 | 0.01247 | 0.00274 | 18.423 | 1.8018 | 0.28189 | 0.01075 | 0.00234 | 17.507 | 2.3281 | 0.22234 | 0.00835 | 0.00183 | 17.8622 | 2.288 | 0.24161 | 0.00888 | 0.00194 | 17.0524 | 2.3811 | 0.23392 | 0.00856 | 0.00185 | 16.6771 | 3.4176 | 0.18219 | 0.0064 | 0.00145 | 16.6778 | 4.0158 | 0.17707 | 0.00661 | 0.00136 | 17.8718 | 4.336 | 0.1813 | 0.00693 | 0.00135 | 17.2557 | 4.4521 | 0.17757 | 0.00677 | 0.00131 | 17.2026 | 5.7537 | 0.15372 | 0.00578 | 0.00111 | 17.1581 | 6.454 | 0.1517 | 0.00559 | 0.00107 | 17.5837 | 6.3409 | 0.16654 | 0.00604 | 0.00114 | 18.0716 | 7.0232 | 0.15178 | 0.00547 | 0.00106 | 17.5166 | 7.1833 | 0.1608 | 0.00566 | 0.00108 | 17.5162 | 8.509 | 0.1361 | 0.00479 | 0.0009311 | 18.2004 | 8.2879 | 0.15868 | 0.00611 | 0.00103 | 18.7684 | 8.1128 | 0.18145 | 0.00715 | 0.00111 | 18.7703 | 9.5936 | 0.15517 | 0.00606 | 0.0009843 | 18.0198 | 9.8667 | 0.15196 | 0.0059 | 0.0009612 | 19.6294 | 10.1148 | 0.16391 | 0.00638 | 0.001 | 19.2526 | 11.1153 | 0.15154 | 0.00583 | 0.0009462 | 19.6657 | 12.526 | 0.1488 | 0.00561 | 0.000925 | 18.9868 | 14.6671 | 0.13077 | 0.00482 | 0.0008963 | 18.7711 | 14.7772 | 0.14195 | 0.00512 | 0.0009365 | 19.0688 | 15.5776 | 0.13466 | 0.00489 | 0.000849 | 18.482 | 15.8878 | 0.13286 | 0.0048 | 0.0008394 | 18.7708 | 16.7882 | 0.12607 | 0.00454 | 0.0007915 | 18.5913 | 16.8883 | 0.13603 | 0.00478 | 0.0008234 | 18.5916 | 18.8394 | 0.12359 | 0.00432 | 0.0007931 | 19.4655 | 18.299 | 0.13563 | 0.00466 | 0.0008365 | 18.3112 | 21.1607 | 0.12885 | 0.00425 | 0.0007824 | 17.7399 | 22.7716 | 0.11336 | 0.00378 | 0.0007355 | 18.5377 | 22.1612 | 0.12346 | 0.00405 | 0.0007702 | 17.9671 | 24.1421 | 0.10886 | 0.00359 | 0.0007166 | 17.8761 | 24.2222 | 0.11644 | 0.00375 | 0.0007429 | 17.4599 | 24.6024 | 0.11554 | 0.00371 | 0.0007402 | 16.8718 | 28.6249 | 0.10107 | 0.00321 | 0.0006712 | 16.6843 | 30.1058 | 0.09788 | 0.00307 | 0.0006838 | 16.6827 | 30.1058 | 0.1044 | 0.0032 | 0.0007077 | 17.2217 | 30.5961 | 0.10367 | 0.00318 | 0.0007138 | 17.4089 | 32.0367 | 0.09727 | 0.00301 | 0.0006557 | 15.902 | 40.9123 | 0.0863 | 0.00253 | 0.0006374 | 15.6099 | 41.3227 | 0.08598 | 0.00251 | 0.0006384 | 15.7599 | 50.3083 | 0.08628 | 0.00252 | 0.0006566 | 16.1413 | 51.2687 | 0.08398 | 0.00248 | 0.0005939 | 15.5153 | 52.2697 | 0.08345 | 0.00245 | 0.0005962 | 16.5554 | 50.6181 | 0.09489 | 0.00295 | 0.0006306 | 17.7421 | 54.4711 | 0.10231 | 0.00314 | 0.0007441 | 17.3717 | 58.3848 | 0.09814 | 0.00297 | 0.0007407 | 17.3038 | 60.5582 | 0.10139 | 0.00314 | 0.0006938 | 18.1895 | 65.6787 | 0.10268 | 0.00314 | 0.000664 | 17.7584 | 65.3018 | 0.10408 | 0.00318 | 0.0007008 | 19.3426 | 67.8231 | 0.11562 | 0.00345 | 0.0007418 | 17.6796 | 77.0128 | 0.10534 | 0.00309 | 0.0006887 | 17.7695 | 77.6238 | 0.1048 | 0.00306 | 0.0007301 | 18.0308 | 80.577 | 0.10733 | 0.0031 | 0.0006944 | 17.9443 | 81.7285 | 0.10608 | 0.00306 | 0.0006867 | 17.2386 | 91.7505 | 0.10392 | 0.0029 | 0.0007033 | 17.0181 | 102.8743 | 0.09412 | 0.00258 | 0.0006609 | 16.8031 | 103.2751 | 0.09408 | 0.00257 | 0.0006627
17.8571 | 0.022981 | 1.1 | 0.0423 | 0.04016 | 19.861 | 0.02111 | 2.67 | 0.10323 | 0.07008 | 19.8939 | 0.021091 | 4.01 | 0.1665 | 0.08705 | 19.8939 | 0.084699 | 0.99645 | 0.04142 | 0.02073 | 19.985 | 0.08439 | 1.33 | 0.05816 | 0.02425 | 21.3797 | 0.18059 | 1.17 | 0.04595 | 0.01576 | 17.9766 | 0.56817 | 0.44403 | 0.01605 | 0.00497 | 18.167 | 0.56307 | 0.49749 | 0.01918 | 0.00531 | 16.6667 | 0.87401 | 0.32611 | 0.01241 | 0.00337 | 17.8533 | 1.1455 | 0.31411 | 0.01286 | 0.00298 | 18.3333 | 1.1205 | 0.35244 | 0.01438 | 0.00323 | 18.7559 | 1.4496 | 0.30444 | 0.01208 | 0.00273 | 19.1188 | 1.4276 | 0.33432 | 0.01303 | 0.0029 | 19.4455 | 1.4086 | 0.36442 | 0.01391 | 0.00307 | 19.7389 | 1.7038 | 0.31775 | 0.0119 | 0.00261 | 18.7575 | 2.194 | 0.25014 | 0.00924 | 0.00204 | 19.0531 | 2.165 | 0.26984 | 0.00975 | 0.00214 | 18.1893 | 2.253 | 0.26105 | 0.00939 | 0.00204 | 18.7617 | 3.1214 | 0.22067 | 0.00841 | 0.00171 | 18.5309 | 3.7057 | 0.20964 | 0.00807 | 0.00156 | 19.659 | 4.0338 | 0.21135 | 0.00814 | 0.00154 | 18.9812 | 4.1429 | 0.20684 | 0.00794 | 0.00149 | 18.7664 | 5.3995 | 0.17627 | 0.00661 | 0.00124 | 18.5879 | 6.0918 | 0.17174 | 0.00627 | 0.00118 | 18.9363 | 6.0098 | 0.1869 | 0.0067 | 0.00125 | 19.4617 | 6.653 | 0.17017 | 0.00606 | 0.00116 | 20.019 | 6.5159 | 0.19754 | 0.00769 | 0.00127 | 20.0185 | 7.7566 | 0.16704 | 0.0065 | 0.00109 | 20.4755 | 7.6345 | 0.19028 | 0.00757 | 0.00118 | 20.8538 | 7.5375 | 0.2136 | 0.00848 | 0.00127 | 20.8559 | 8.9171 | 0.18235 | 0.00718 | 0.00111 | 20.022 | 9.1743 | 0.17838 | 0.00699 | 0.00108 | 21.5923 | 9.4784 | 0.18959 | 0.00734 | 0.00112 | 21.1779 | 10.4248 | 0.17488 | 0.0067 | 0.00105 | 21.4535 | 11.8056 | 0.16946 | 0.00633 | 0.00101 | 20.7129 | 13.8366 | 0.14842 | 0.00543 | 0.0009668 | 20.3354 | 14.0067 | 0.15942 | 0.00569 | 0.001 | 20.6579 | 14.7971 | 0.15122 | 0.00542 | 0.0009156 | 20.0222 | 15.0973 | 0.14909 | 0.00532 | 0.0009036 | 20.3351 | 15.9377 | 0.14144 | 0.00504 | 0.0008533 | 20.0215 | 16.0978 | 0.15127 | 0.00525 | 0.0008822 | 20.0217 | 17.9788 | 0.13725 | 0.00473 | 0.0008441 | 20.8559 | 17.5085 | 0.14967 | 0.00506 | 0.0008886 | 19.532 | 20.3201 | 0.14097 | 0.00458 | 0.0008248 | 19.0071 | 21.8109 | 0.12464 | 0.00411 | 0.0007747 | 19.7736 | 21.2806 | 0.13503 | 0.00437 | 0.0008102 | 19.2505 | 23.0514 | 0.11952 | 0.00389 | 0.0007536 | 19.0678 | 23.2015 | 0.12704 | 0.00404 | 0.0007785 | 18.6239 | 23.5718 | 0.12598 | 0.00399 | 0.0007747 | 17.9965 | 27.5441 | 0.11002 | 0.00345 | 0.0007002 | 17.7966 | 28.9849 | 0.10639 | 0.0033 | 0.0007105 | 17.7253 | 29.055 | 0.1129 | 0.00342 | 0.0007335 | 18.2981 | 29.5252 | 0.11204 | 0.00339 | 0.0007399 | 18.497 | 30.9058 | 0.10526 | 0.00321 | 0.0006806 | 16.8374 | 39.6613 | 0.09254 | 0.00268 | 0.0006547 | 16.5282 | 40.0716 | 0.09215 | 0.00266 | 0.0006553 | 17.7299 | 47.3055 | 0.09916 | 0.00311 | 0.0006882 | 18.1589 | 48.2558 | 0.09661 | 0.00306 | 0.0006275 | 17.4547 | 49.2668 | 0.09584 | 0.00301 | 0.0006285 | 18.3949 | 47.9256 | 0.10765 | 0.00346 | 0.0006631 | 19.5163 | 51.9487 | 0.11412 | 0.00356 | 0.0007727 | 19.1089 | 55.892 | 0.10914 | 0.00336 | 0.0007676 | 18.8768 | 58.4054 | 0.11195 | 0.00348 | 0.0007205 | 19.7053 | 63.5261 | 0.11241 | 0.00343 | 0.0006876 | 19.2383 | 63.3789 | 0.11385 | 0.00347 | 0.0007251 | 20.7242 | 66.1205 | 0.125 | 0.0037 | 0.0007643 | 18.9425 | 75.2297 | 0.1136 | 0.0033 | 0.0007085 | 19.0387 | 75.6707 | 0.113 | 0.00327 | 0.0007489 | 19.2329 | 78.7738 | 0.11522 | 0.00329 | 0.0007131 | 19.1406 | 79.9353 | 0.11385 | 0.00325 | 0.0007053 | 19.3934 | 88.2036 | 0.11789 | 0.00351 | 0.0007352 | 19.1454 | 98.317 | 0.10662 | 0.00312 | 0.0006868 | 18.9035 | 98.8078 | 0.10652 | 0.00311 | 0.0006884
19.8413 | 0.02113 | 1.33 | 0.05397 | 0.04814 | 22.3436 | 0.019219 | 3.29 | 0.13693 | 0.08583 | 21.5517 | 0.01978 | 4.62 | 0.18877 | 0.09989 | 21.5517 | 0.079447 | 1.15 | 0.04697 | 0.0238 | 22.4831 | 0.076806 | 1.65 | 0.07334 | 0.02971 | 22.805 | 0.17148 | 1.31 | 0.05032 | 0.01761 | 19.974 | 0.51934 | 0.53657 | 0.02077 | 0.00596 | 20.4378 | 0.50934 | 0.61482 | 0.02543 | 0.00651 | 18.75 | 0.79127 | 0.40167 | 0.01642 | 0.0041 | 19.6386 | 1.0575 | 0.37118 | 0.01521 | 0.00349 | 20 | 1.0415 | 0.4106 | 0.01659 | 0.00372 | 20.3188 | 1.3596 | 0.34918 | 0.01366 | 0.00309 | 20.5894 | 1.3456 | 0.37966 | 0.01454 | 0.00326 | 20.8345 | 1.3326 | 0.41028 | 0.01537 | 0.00343 | 21.0548 | 1.6177 | 0.35559 | 0.01306 | 0.00289 | 20.008 | 2.0759 | 0.27958 | 0.01015 | 0.00225 | 21.4347 | 1.9579 | 0.33089 | 0.01305 | 0.00257 | 20.4629 | 2.0369 | 0.31973 | 0.01255 | 0.00245 | 20.8464 | 2.8763 | 0.26261 | 0.01031 | 0.00199 | 20.384 | 3.4435 | 0.24483 | 0.00949 | 0.00178 | 21.4462 | 3.7747 | 0.24356 | 0.00934 | 0.00174 | 20.7068 | 3.8767 | 0.23819 | 0.0091 | 0.00168 | 20.3303 | 5.0903 | 0.20024 | 0.00743 | 0.00138 | 20.0177 | 5.7706 | 0.19294 | 0.00695 | 0.0013 | 21.6415 | 5.4504 | 0.23082 | 0.00915 | 0.00149 | 22.242 | 6.0317 | 0.20985 | 0.00827 | 0.00137 | 22.5214 | 5.9776 | 0.23782 | 0.00958 | 0.00147 | 22.5208 | 7.1392 | 0.20082 | 0.00807 | 0.00127 | 22.7505 | 7.0882 | 0.22445 | 0.00899 | 0.00135 | 22.9391 | 7.0472 | 0.24809 | 0.00979 | 0.00143 | 22.9415 | 8.3438 | 0.21149 | 0.00828 | 0.00125 | 22.0242 | 8.584 | 0.2067 | 0.00806 | 0.00122 | 23.5553 | 8.9281 | 0.21691 | 0.0083 | 0.00125 | 23.1031 | 9.8225 | 0.19972 | 0.00757 | 0.00116 | 23.2413 | 11.1852 | 0.19133 | 0.00705 | 0.00111 | 22.4389 | 13.1162 | 0.16708 | 0.00604 | 0.00104 | 21.8996 | 13.3263 | 0.17782 | 0.00626 | 0.00107 | 22.2469 | 14.0966 | 0.16862 | 0.00596 | 0.0009858 | 21.5623 | 14.3868 | 0.16614 | 0.00585 | 0.0009713 | 21.8993 | 15.1872 | 0.1576 | 0.00553 | 0.0009185 | 21.4516 | 15.3873 | 0.16724 | 0.00572 | 0.0009439 | 21.4519 | 17.1983 | 0.15154 | 0.00515 | 0.0008979 | 22.2463 | 16.798 | 0.16432 | 0.00547 | 0.0009431 | 20.7527 | 19.5496 | 0.15357 | 0.00492 | 0.0008691 | 20.2742 | 20.9403 | 0.1364 | 0.00443 | 0.0008159 | 21.0094 | 20.47 | 0.14707 | 0.00469 | 0.0008519 | 20.5339 | 22.0708 | 0.13066 | 0.0042 | 0.0007925 | 20.2596 | 22.2709 | 0.1381 | 0.00433 | 0.0008157 | 19.7879 | 22.6311 | 0.13686 | 0.00428 | 0.0008109 | 19.1213 | 26.5433 | 0.11932 | 0.0037 | 0.0007305 | 18.9088 | 27.9441 | 0.11522 | 0.00353 | 0.0007383 | 18.768 | 28.0742 | 0.1217 | 0.00364 | 0.0007604 | 19.3744 | 28.5145 | 0.1207 | 0.00361 | 0.000767 | 19.585 | 29.865 | 0.11353 | 0.00342 | 0.0007066 | 18.7082 | 37.3794 | 0.1056 | 0.00326 | 0.0006911 | 18.3646 | 37.7797 | 0.10507 | 0.00323 | 0.000691 | 19.6999 | 44.6332 | 0.11283 | 0.00366 | 0.0007221 | 20.1766 | 45.5735 | 0.11001 | 0.0036 | 0.0006632 | 19.3941 | 46.5744 | 0.10895 | 0.00354 | 0.0006628 | 20.2344 | 45.4935 | 0.12111 | 0.00395 | 0.0006974 | 21.2905 | 49.6465 | 0.12649 | 0.00396 | 0.0008027 | 20.8461 | 53.5897 | 0.12062 | 0.00373 | 0.0007956 | 20.4499 | 56.393 | 0.1229 | 0.00381 | 0.000748 | 21.2211 | 61.5038 | 0.12246 | 0.00371 | 0.0007118 | 20.7182 | 61.5665 | 0.1239 | 0.00375 | 0.0007499 | 22.1058 | 64.5083 | 0.13462 | 0.00394 | 0.0007873 | 20.2053 | 73.527 | 0.12204 | 0.00351 | 0.0007286 | 20.308 | 73.7979 | 0.12141 | 0.00348 | 0.0007682 | 21.637 | 75.4386 | 0.13152 | 0.00402 | 0.0007515 | 21.5332 | 76.6299 | 0.12991 | 0.00397 | 0.0007434 | 21.5482 | 84.958 | 0.13241 | 0.00407 | 0.0007679 | 21.2726 | 94.2611 | 0.11968 | 0.00363 | 0.0007137 | 21.0039 | 94.7418 | 0.11951 | 0.00362 | 0.0007149
22.3214 | 0.019239 | 1.64 | 0.07064 | 0.05899 | 24.8262 | 0.017668 | 3.97 | 0.16869 | 0.10295 | 23.2095 | 0.018649 | 5.28 | 0.21119 | 0.11349 | 23.2095 | 0.074874 | 1.31 | 0.05256 | 0.02706 | 24.9813 | 0.070593 | 1.99 | 0.08816 | 0.03566 | 24.2303 | 0.16328 | 1.46 | 0.05475 | 0.01956 | 22.4708 | 0.47012 | 0.66373 | 0.02755 | 0.00731 | 22.7087 | 0.46602 | 0.7438 | 0.03137 | 0.00782 | 20.8333 | 0.72434 | 0.48467 | 0.02023 | 0.0049 | 21.424 | 0.98324 | 0.4328 | 0.01756 | 0.00403 | 21.6667 | 0.97404 | 0.47298 | 0.01882 | 0.00425 | 21.8818 | 1.2806 | 0.3968 | 0.01525 | 0.00348 | 22.0601 | 1.2716 | 0.42769 | 0.01607 | 0.00364 | 22.2235 | 1.2646 | 0.45869 | 0.01684 | 0.0038 | 23.6867 | 1.4767 | 0.43689 | 0.01743 | 0.0035 | 22.509 | 1.8798 | 0.34321 | 0.01359 | 0.00271 | 23.8163 | 1.7948 | 0.39793 | 0.01615 | 0.00305 | 22.7366 | 1.8638 | 0.38423 | 0.01554 | 0.0029 | 22.931 | 2.6692 | 0.30797 | 0.01216 | 0.00229 | 22.237 | 3.2214 | 0.28256 | 0.0109 | 0.00202 | 23.2334 | 3.5536 | 0.27787 | 0.01053 | 0.00195 | 22.4324 | 3.6486 | 0.27161 | 0.01027 | 0.00189 | 21.8942 | 4.8191 | 0.22561 | 0.00826 | 0.00153 | 22.8774 | 5.2333 | 0.23868 | 0.00951 | 0.00155 | 24.3467 | 5.0012 | 0.27897 | 0.01141 | 0.00174 | 25.0222 | 5.5454 | 0.25331 | 0.01031 | 0.0016 | 25.0238 | 5.5454 | 0.28148 | 0.0114 | 0.0017 | 25.0231 | 6.6279 | 0.23736 | 0.00959 | 0.00146 | 25.0256 | 6.6279 | 0.26112 | 0.01038 | 0.00153 | 25.0245 | 6.6279 | 0.28487 | 0.01109 | 0.00161 | 25.0271 | 7.8535 | 0.24254 | 0.00938 | 0.0014 | 24.0264 | 8.0797 | 0.23689 | 0.00913 | 0.00136 | 25.5182 | 8.4508 | 0.24584 | 0.00926 | 0.00138 | 25.0284 | 9.2992 | 0.22602 | 0.00844 | 0.00128 | 25.0291 | 10.6348 | 0.21437 | 0.00777 | 0.00121 | 24.165 | 12.4858 | 0.18673 | 0.00665 | 0.00112 | 23.4639 | 12.7259 | 0.19712 | 0.00683 | 0.00115 | 23.836 | 13.4762 | 0.18686 | 0.00649 | 0.00106 | 23.1025 | 13.7564 | 0.184 | 0.00637 | 0.00104 | 23.4635 | 14.5067 | 0.17453 | 0.00603 | 0.0009868 | 22.8817 | 14.7469 | 0.18392 | 0.00619 | 0.00101 | 22.882 | 16.4878 | 0.16647 | 0.00556 | 0.0009543 | 23.6367 | 16.1476 | 0.17959 | 0.00589 | 0.001 | 21.9735 | 18.8491 | 0.16667 | 0.00526 | 0.0009152 | 21.5413 | 20.1498 | 0.14863 | 0.00476 | 0.0008589 | 22.2453 | 19.7395 | 0.15957 | 0.00502 | 0.0008955 | 21.8172 | 21.1702 | 0.14228 | 0.00451 | 0.0008332 | 21.4513 | 21.4204 | 0.14961 | 0.00463 | 0.0008547 | 20.9519 | 21.7706 | 0.14818 | 0.00457 | 0.0008487 | 20.2461 | 25.6227 | 0.12895 | 0.00394 | 0.000762 | 20.0211 | 26.9934 | 0.12437 | 0.00376 | 0.0007673 | 20.8533 | 26.323 | 0.1402 | 0.00449 | 0.0008174 | 21.5271 | 26.7132 | 0.13891 | 0.00443 | 0.0008244 | 21.7611 | 27.9937 | 0.13092 | 0.00421 | 0.0007616 | 21.0467 | 34.8874 | 0.123 | 0.00408 | 0.0007401 | 20.6602 | 35.2677 | 0.12229 | 0.00405 | 0.000739 | 21.6699 | 42.2713 | 0.1273 | 0.0042 | 0.0007584 | 22.1942 | 43.1816 | 0.12418 | 0.00412 | 0.0007012 | 21.3335 | 44.1724 | 0.12281 | 0.00405 | 0.0006991 | 22.0739 | 43.3218 | 0.13526 | 0.00443 | 0.0007338 | 23.0647 | 47.5547 | 0.13942 | 0.00437 | 0.0008342 | 22.5832 | 51.4976 | 0.13258 | 0.0041 | 0.0008249 | 22.023 | 54.5309 | 0.13423 | 0.00413 | 0.0007765 | 22.7369 | 59.6218 | 0.13283 | 0.00399 | 0.0007368 | 22.198 | 59.8443 | 0.13426 | 0.00402 | 0.0007754 | 24.869 | 61.5345 | 0.15456 | 0.00485 | 0.0008347 | 22.7309 | 70.3923 | 0.13951 | 0.0043 | 0.0007699 | 22.8465 | 70.3032 | 0.13885 | 0.00427 | 0.000808 | 24.0411 | 72.4543 | 0.14852 | 0.00469 | 0.0007912 | 23.9257 | 73.6955 | 0.14663 | 0.00462 | 0.0007828 | 23.703 | 82.0034 | 0.14746 | 0.00459 | 0.0008016 | 23.3999 | 90.7162 | 0.13327 | 0.00411 | 0.0007416 | 23.1043 | 91.1769 | 0.13303 | 0.00409 | 0.0007425
24.8016 | 0.017688 | 1.98 | 0.08652 | 0.07078 | 27.3088 | 0.016378 | 4.71 | 0.19972 | 0.12139 | 26.5252 | 0.016758 | 6.7 | 0.29334 | 0.1429 | 26.5252 | 0.06729 | 1.67 | 0.07303 | 0.0341 | 27.4794 | 0.06541 | 2.36 | 0.10289 | 0.04206 | 25.6556 | 0.15597 | 1.62 | 0.05924 | 0.02159 | 24.9675 | 0.4309 | 0.80333 | 0.03398 | 0.0088 | 24.9796 | 0.4307 | 0.88405 | 0.03719 | 0.00925 | 22.9167 | 0.66941 | 0.5749 | 0.02396 | 0.00577 | 23.2093 | 0.91991 | 0.49886 | 0.01992 | 0.0046 | 23.3333 | 0.91591 | 0.5395 | 0.02107 | 0.00482 | 23.4448 | 1.2095 | 0.44729 | 0.01686 | 0.00389 | 23.5308 | 1.2055 | 0.47842 | 0.01762 | 0.00404 | 25.0014 | 1.1465 | 0.56309 | 0.02244 | 0.0046 | 26.3186 | 1.3646 | 0.52543 | 0.0215 | 0.00417 | 25.01 | 1.7268 | 0.41297 | 0.01681 | 0.00322 | 26.198 | 1.6667 | 0.47058 | 0.01917 | 0.00356 | 25.0102 | 1.7268 | 0.45428 | 0.01845 | 0.00339 | 25.0156 | 2.4941 | 0.35668 | 0.01399 | 0.00262 | 24.0901 | 3.0353 | 0.32275 | 0.0123 | 0.00227 | 25.0206 | 3.3635 | 0.31422 | 0.01173 | 0.00217 | 24.1579 | 3.4515 | 0.30702 | 0.01143 | 0.0021 | 25.0219 | 4.3729 | 0.28037 | 0.01134 | 0.00184 | 25.7371 | 4.8071 | 0.2888 | 0.01187 | 0.00183 | 27.0519 | 4.642 | 0.33114 | 0.0136 | 0.00202 | 27.8025 | 5.1702 | 0.30025 | 0.01227 | 0.00186 | 27.5261 | 5.2032 | 0.32827 | 0.01319 | 0.00194 | 27.5255 | 6.1997 | 0.27658 | 0.01109 | 0.00166 | 27.3006 | 6.2347 | 0.30022 | 0.01177 | 0.00173 | 27.1099 | 6.2657 | 0.32387 | 0.01239 | 0.00179 | 27.1127 | 7.4323 | 0.27544 | 0.01048 | 0.00155 | 26.0286 | 7.6434 | 0.26887 | 0.01019 | 0.0015 | 27.4812 | 8.0325 | 0.27635 | 0.01022 | 0.00152 | 26.9537 | 8.8399 | 0.25374 | 0.00931 | 0.00141 | 26.8168 | 10.1646 | 0.23855 | 0.00849 | 0.00131 | 25.8911 | 11.9354 | 0.20732 | 0.00726 | 0.00121 | 25.0282 | 12.1956 | 0.21729 | 0.0074 | 0.00123 | 25.4251 | 12.9159 | 0.20591 | 0.00703 | 0.00114 | 24.6427 | 13.1861 | 0.20267 | 0.0069 | 0.00112 | 25.0278 | 13.9064 | 0.19223 | 0.00653 | 0.00106 | 24.3118 | 14.1766 | 0.2013 | 0.00666 | 0.00108 | 24.3121 | 15.8474 | 0.18201 | 0.00598 | 0.00101 | 25.0271 | 15.5572 | 0.19544 | 0.0063 | 0.00106 | 24.415 | 17.6183 | 0.19425 | 0.00655 | 0.00101 | 22.8085 | 19.4293 | 0.16133 | 0.00509 | 0.0009038 | 24.717 | 18.4487 | 0.18592 | 0.00625 | 0.000988 | 23.1006 | 20.3697 | 0.15439 | 0.00483 | 0.0008759 | 23.8348 | 19.9494 | 0.17393 | 0.00577 | 0.0009375 | 23.2799 | 20.2696 | 0.17212 | 0.00569 | 0.0009293 | 22.4957 | 23.9815 | 0.14923 | 0.00488 | 0.0008288 | 22.2457 | 25.2922 | 0.14361 | 0.00464 | 0.0008288 | 23.46 | 24.4717 | 0.16496 | 0.00569 | 0.0008946 | 24.218 | 24.8119 | 0.16332 | 0.00562 | 0.000902 | 24.4813 | 26.0323 | 0.1542 | 0.00535 | 0.000836 | 23.3852 | 32.7559 | 0.14159 | 0.00486 | 0.0007932 | 22.9558 | 33.1162 | 0.14067 | 0.00481 | 0.0007909 | 23.6399 | 40.1998 | 0.14255 | 0.00472 | 0.000797 | 24.2119 | 41.09 | 0.1391 | 0.00463 | 0.0007414 | 23.273 | 42.0307 | 0.13739 | 0.00454 | 0.0007376 | 23.9134 | 41.3803 | 0.1501 | 0.0049 | 0.0007721 | 24.8389 | 45.6731 | 0.1529 | 0.00477 | 0.0008672 | 24.3204 | 49.6059 | 0.14501 | 0.00446 | 0.0008554 | 23.596 | 52.7991 | 0.14594 | 0.00445 | 0.0008059 | 24.2527 | 57.88 | 0.14353 | 0.00427 | 0.0007624 | 23.6779 | 58.2124 | 0.1449 | 0.0043 | 0.0008016 | 27.6322 | 58.8715 | 0.17544 | 0.00568 | 0.0008842 | 25.2566 | 67.5986 | 0.15773 | 0.00501 | 0.0008127 | 25.385 | 67.1493 | 0.15714 | 0.00499 | 0.0008496 | 26.4452 | 69.8007 | 0.16619 | 0.00531 | 0.0008322 | 26.3183 | 71.1118 | 0.16399 | 0.00523 | 0.0008234 | 25.8578 | 79.3494 | 0.16304 | 0.00509 | 0.0008362 | 25.5271 | 87.6821 | 0.14736 | 0.00457 | 0.0007704 | 25.2047 | 88.1127 | 0.14705 | 0.00455 | 0.000771
27.2817 | 0.016387 | 2.35 | 0.10215 | 0.08348 | 29.7915 | 0.015277 | 5.5 | 0.23055 | 0.14112 | 29.8408 | 0.015257 | 8.27 | 0.3699 | 0.17518 | 29.8408 | 0.061247 | 2.06 | 0.09212 | 0.04184 | 29.9775 | 0.061018 | 2.75 | 0.11769 | 0.04892 | 28.5063 | 0.14337 | 1.96 | 0.07622 | 0.02591 | 27.4643 | 0.39968 | 0.95474 | 0.04025 | 0.0104 | 27.2504 | 0.40209 | 1.04 | 0.04297 | 0.01078 | 25 | 0.62388 | 0.67213 | 0.02768 | 0.00671 | 24.9946 | 0.86588 | 0.56926 | 0.0223 | 0.00522 | 25 | 0.86569 | 0.61006 | 0.02334 | 0.00541 | 25.0078 | 1.1465 | 0.50065 | 0.0185 | 0.00432 | 26.4721 | 1.0915 | 0.58794 | 0.0235 | 0.0049 | 27.7793 | 1.0475 | 0.67779 | 0.02773 | 0.00548 | 28.9504 | 1.2726 | 0.62081 | 0.02541 | 0.00488 | 27.511 | 1.6097 | 0.48836 | 0.01993 | 0.00377 | 28.5796 | 1.5687 | 0.54831 | 0.02212 | 0.00412 | 27.2839 | 1.6187 | 0.52945 | 0.02132 | 0.00391 | 27.1003 | 2.344 | 0.40866 | 0.01582 | 0.00296 | 25.9432 | 2.8772 | 0.36527 | 0.0137 | 0.00253 | 28.5949 | 3.0653 | 0.3925 | 0.01615 | 0.00265 | 27.6091 | 3.1384 | 0.3834 | 0.01575 | 0.00256 | 28.1496 | 4.0297 | 0.34024 | 0.01416 | 0.00219 | 28.5968 | 4.4689 | 0.34303 | 0.01414 | 0.00213 | 29.7571 | 4.3538 | 0.38705 | 0.01574 | 0.00232 | 30.5827 | 4.874 | 0.35032 | 0.01418 | 0.00212 | 30.0285 | 4.939 | 0.37785 | 0.01495 | 0.00219 | 30.0278 | 5.8375 | 0.31836 | 0.01257 | 0.00187 | 29.5757 | 5.8985 | 0.34167 | 0.01316 | 0.00193 | 29.1953 | 5.9516 | 0.36503 | 0.0137 | 0.00199 | 29.1983 | 7.0691 | 0.31011 | 0.01157 | 0.00172 | 28.0308 | 7.2662 | 0.3026 | 0.01126 | 0.00166 | 29.4441 | 7.6653 | 0.30838 | 0.01118 | 0.00167 | 28.8789 | 8.4367 | 0.28284 | 0.01018 | 0.00154 | 28.6046 | 9.7453 | 0.2638 | 0.00921 | 0.00142 | 27.6172 | 11.4551 | 0.22881 | 0.00788 | 0.00129 | 26.5924 | 11.7353 | 0.2383 | 0.00798 | 0.00131 | 27.0141 | 12.4056 | 0.22577 | 0.00758 | 0.00122 | 26.1828 | 12.6657 | 0.22212 | 0.00743 | 0.00119 | 26.592 | 13.366 | 0.21066 | 0.00704 | 0.00113 | 25.7419 | 13.6562 | 0.21937 | 0.00713 | 0.00115 | 25.7422 | 15.277 | 0.19816 | 0.00641 | 0.00107 | 27.8079 | 14.5266 | 0.22888 | 0.00788 | 0.00119 | 27.4668 | 16.3475 | 0.23127 | 0.00839 | 0.00114 | 25.3428 | 18.1585 | 0.1881 | 0.00635 | 0.000999 | 27.8066 | 17.1278 | 0.22126 | 0.00801 | 0.00111 | 25.6674 | 19.0188 | 0.17993 | 0.00603 | 0.0009665 | 26.8141 | 18.5085 | 0.20663 | 0.0074 | 0.00105 | 26.1899 | 18.7787 | 0.20433 | 0.00729 | 0.00104 | 25.3076 | 22.2604 | 0.17643 | 0.00621 | 0.0009191 | 25.0264 | 23.501 | 0.16939 | 0.00591 | 0.0009121 | 26.0666 | 22.9206 | 0.19149 | 0.00682 | 0.0009781 | 26.9089 | 23.2608 | 0.18948 | 0.00673 | 0.000986 | 27.2014 | 24.4012 | 0.17913 | 0.00641 | 0.0009165 | 25.7238 | 30.9446 | 0.16133 | 0.0056 | 0.0008502 | 25.2514 | 31.2848 | 0.16019 | 0.00555 | 0.0008467 | 25.6099 | 38.3884 | 0.15854 | 0.00524 | 0.0008381 | 26.2296 | 39.2487 | 0.15474 | 0.00513 | 0.0007839 | 25.2124 | 40.1493 | 0.15269 | 0.00503 | 0.0007783 | 25.7529 | 39.659 | 0.16561 | 0.00537 | 0.0008123 | 26.6131 | 43.9718 | 0.16693 | 0.00516 | 0.0009017 | 26.0576 | 47.9143 | 0.1579 | 0.00482 | 0.000887 | 25.1691 | 51.1975 | 0.15802 | 0.00477 | 0.0008362 | 27.2843 | 54.8071 | 0.16584 | 0.00531 | 0.000816 | 26.6376 | 55.2192 | 0.16707 | 0.00532 | 0.0008559 | 30.3955 | 56.4289 | 0.19725 | 0.00646 | 0.0009358 | 27.7823 | 65.1455 | 0.17667 | 0.00568 | 0.0008569 | 27.9235 | 64.3162 | 0.17627 | 0.00568 | 0.0008931 | 28.8493 | 67.4877 | 0.1845 | 0.00591 | 0.0008745 | 28.7109 | 68.8587 | 0.18194 | 0.00582 | 0.0008651 | 28.0127 | 76.9961 | 0.17912 | 0.00558 | 0.0008719 | 27.6544 | 85.1586 | 0.1619 | 0.00501 | 0.0008002 | 27.3051 | 85.5391 | 0.16152 | 0.00499 | 0.0008005
29.7619 | 0.015287 | 2.75 | 0.11776 | 0.09707 | 32.2741 | 0.014337 | 6.35 | 0.26147 | 0.16211 | 33.1565 | 0.014027 | 9.98 | 0.44455 | 0.21025 | 33.1565 | 0.056305 | 2.49 | 0.11073 | 0.05025 | 32.4756 | 0.057246 | 3.18 | 0.13262 | 0.05621 | 32.0696 | 0.13046 | 2.41 | 0.10047 | 0.0318 | 29.9611 | 0.37477 | 1.12 | 0.04643 | 0.01212 | 29.5213 | 0.37877 | 1.2 | 0.04872 | 0.01241 | 27.0833 | 0.58586 | 0.77605 | 0.03139 | 0.0077 | 26.78 | 0.81956 | 0.64384 | 0.02471 | 0.00587 | 26.6667 | 0.82226 | 0.68452 | 0.02565 | 0.00604 | 28.1338 | 1.0354 | 0.616 | 0.02471 | 0.00526 | 29.4135 | 0.99563 | 0.70848 | 0.02908 | 0.00585 | 30.5573 | 0.96382 | 0.80288 | 0.03294 | 0.00643 | 31.5823 | 1.1895 | 0.72296 | 0.02926 | 0.00564 | 30.012 | 1.5207 | 0.56869 | 0.02297 | 0.00435 | 30.9612 | 1.4836 | 0.6307 | 0.02503 | 0.0047 | 29.5575 | 1.5347 | 0.60917 | 0.02414 | 0.00446 | 29.1849 | 2.216 | 0.46381 | 0.01765 | 0.00332 | 29.6494 | 2.6381 | 0.45651 | 0.01885 | 0.0031 | 32.1693 | 2.8222 | 0.47795 | 0.02019 | 0.00317 | 31.0602 | 2.8982 | 0.46675 | 0.01969 | 0.00306 | 31.2774 | 3.7526 | 0.40487 | 0.01687 | 0.00255 | 31.4564 | 4.1827 | 0.40117 | 0.01637 | 0.00244 | 32.4623 | 4.0867 | 0.44664 | 0.01787 | 0.00264 | 33.363 | 4.5758 | 0.40355 | 0.01606 | 0.0024 | 32.5309 | 4.6609 | 0.43024 | 0.01669 | 0.00245 | 32.5301 | 5.5063 | 0.36269 | 0.01405 | 0.0021 | 31.8508 | 5.5924 | 0.38543 | 0.01455 | 0.00214 | 31.2806 | 5.6664 | 0.40831 | 0.01501 | 0.00219 | 31.2839 | 6.7359 | 0.34654 | 0.01267 | 0.00189 | 30.033 | 6.937 | 0.338 | 0.01233 | 0.00182 | 31.407 | 7.3251 | 0.34192 | 0.01215 | 0.00182 | 30.8042 | 8.0705 | 0.3133 | 0.01106 | 0.00168 | 30.3924 | 9.3721 | 0.2901 | 0.00994 | 0.00154 | 29.3432 | 11.0348 | 0.25116 | 0.00849 | 0.00139 | 28.1567 | 11.315 | 0.26011 | 0.00856 | 0.0014 | 28.6032 | 11.9453 | 0.24642 | 0.00812 | 0.0013 | 27.723 | 12.1955 | 0.24235 | 0.00796 | 0.00128 | 28.1562 | 12.8857 | 0.22981 | 0.00754 | 0.00121 | 28.6021 | 12.7557 | 0.25747 | 0.00895 | 0.00129 | 28.6025 | 14.2664 | 0.23222 | 0.00802 | 0.0012 | 31.2839 | 13.4559 | 0.27383 | 0.01013 | 0.00136 | 30.5187 | 15.3068 | 0.27099 | 0.0101 | 0.00129 | 28.5106 | 16.8676 | 0.22401 | 0.00813 | 0.00113 | 30.8962 | 16.0371 | 0.25918 | 0.00964 | 0.00125 | 28.8758 | 17.7579 | 0.21413 | 0.00774 | 0.00109 | 29.7935 | 17.4777 | 0.24156 | 0.0089 | 0.00117 | 29.0999 | 17.6879 | 0.23881 | 0.00878 | 0.00116 | 28.1196 | 20.8295 | 0.20562 | 0.00746 | 0.00102 | 27.8071 | 22.03 | 0.197 | 0.00708 | 0.001 | 28.6733 | 21.6298 | 0.21972 | 0.00791 | 0.00107 | 29.5998 | 22.0199 | 0.21724 | 0.0078 | 0.00108 | 29.9216 | 23.0703 | 0.20561 | 0.00743 | 0.001 | 28.0623 | 29.4235 | 0.18215 | 0.00633 | 0.000911 | 27.5469 | 29.7337 | 0.1808 | 0.00627 | 0.0009062 | 27.5799 | 36.8172 | 0.17526 | 0.00575 | 0.0008814 | 28.2472 | 37.6675 | 0.17108 | 0.00563 | 0.0008285 | 27.1518 | 38.4981 | 0.16867 | 0.00552 | 0.000821 | 27.5924 | 38.1579 | 0.18176 | 0.00584 | 0.0008545 | 28.3873 | 42.4606 | 0.18147 | 0.00556 | 0.0009377 | 27.7948 | 46.393 | 0.17123 | 0.00517 | 0.0009199 | 28.3152 | 48.3648 | 0.18328 | 0.00596 | 0.0008997 | 30.3159 | 52.1947 | 0.18934 | 0.00626 | 0.0008723 | 29.5974 | 52.5466 | 0.1904 | 0.00626 | 0.000913 | 33.1587 | 53.9168 | 0.22003 | 0.00722 | 0.0009896 | 30.3079 | 62.9329 | 0.19629 | 0.00632 | 0.0009025 | 30.462 | 61.8235 | 0.1962 | 0.00634 | 0.0009385 | 31.2535 | 65.2251 | 0.20344 | 0.00649 | 0.0009181 | 31.1035 | 66.6961 | 0.20049 | 0.00638 | 0.000908 | 30.1675 | 74.8932 | 0.19566 | 0.00605 | 0.0009084 | 29.7817 | 83.1455 | 0.17683 | 0.00544 | 0.0008308 | 29.4055 | 83.466 | 0.17639 | 0.00541 | 0.0008308
32.2421 | 0.014346 | 3.17 | 0.13346 | 0.11154 | 34.7567 | 0.013516 | 7.25 | 0.29261 | 0.18434 | 36.4721 | 0.013006 | 11.84 | 0.51878 | 0.248 | 36.4721 | 0.052193 | 2.95 | 0.12923 | 0.05931 | 34.9738 | 0.053964 | 3.63 | 0.14772 | 0.06394 | 35.6328 | 0.11995 | 2.92 | 0.12339 | 0.03819 | 32.4578 | 0.35136 | 1.29 | 0.05259 | 0.01395 | 31.7922 | 0.35736 | 1.37 | 0.05447 | 0.01413 | 29.1667 | 0.55405 | 0.88633 | 0.03511 | 0.00876 | 28.5653 | 0.77994 | 0.72242 | 0.02713 | 0.00656 | 30 | 0.75233 | 0.8443 | 0.03425 | 0.00739 | 31.2598 | 0.94651 | 0.74294 | 0.03059 | 0.00628 | 32.3548 | 0.9208 | 0.83973 | 0.03455 | 0.00687 | 33.3352 | 0.89919 | 0.93788 | 0.03812 | 0.00745 | 34.2141 | 1.1155 | 0.83203 | 0.03312 | 0.00645 | 32.513 | 1.4266 | 0.65401 | 0.02598 | 0.00497 | 33.3429 | 1.3986 | 0.71796 | 0.02793 | 0.00531 | 31.8312 | 1.4506 | 0.69338 | 0.02694 | 0.00504 | 33.3542 | 1.9958 | 0.58335 | 0.02448 | 0.00411 | 33.3556 | 2.42 | 0.55601 | 0.02354 | 0.00371 | 35.7436 | 2.6061 | 0.57063 | 0.02409 | 0.00373 | 34.5113 | 2.6781 | 0.55699 | 0.02348 | 0.0036 | 34.4051 | 3.5044 | 0.47418 | 0.01952 | 0.00294 | 34.3161 | 3.9216 | 0.46323 | 0.01859 | 0.00278 | 35.1675 | 3.8506 | 0.51 | 0.02 | 0.00297 | 36.1432 | 4.3177 | 0.46009 | 0.01795 | 0.0027 | 35.0333 | 4.4168 | 0.48564 | 0.01845 | 0.00273 | 35.0324 | 5.2162 | 0.40959 | 0.01555 | 0.00234 | 34.1258 | 5.3172 | 0.43152 | 0.01595 | 0.00237 | 33.366 | 5.4053 | 0.45373 | 0.01633 | 0.0024 | 33.3695 | 6.4287 | 0.38473 | 0.01378 | 0.00207 | 32.0352 | 6.6208 | 0.37508 | 0.0134 | 0.00199 | 33.37 | 7.013 | 0.37699 | 0.01313 | 0.00198 | 32.7294 | 7.7283 | 0.34512 | 0.01195 | 0.00182 | 32.1802 | 9.0009 | 0.31746 | 0.01067 | 0.00166 | 31.0693 | 10.6346 | 0.27436 | 0.00911 | 0.00148 | 31.2852 | 10.5846 | 0.30604 | 0.01075 | 0.00158 | 31.7813 | 11.1148 | 0.29005 | 0.01021 | 0.00148 | 30.8034 | 11.365 | 0.28506 | 0.01 | 0.00145 | 31.2847 | 12.0252 | 0.27021 | 0.00947 | 0.00137 | 32.1773 | 11.7951 | 0.30872 | 0.01152 | 0.00149 | 32.1778 | 13.2058 | 0.27801 | 0.01031 | 0.00138 | 34.7599 | 12.5254 | 0.32224 | 0.01223 | 0.00154 | 33.5706 | 14.3562 | 0.31338 | 0.01175 | 0.00144 | 31.6785 | 15.7669 | 0.26254 | 0.00979 | 0.00127 | 33.9859 | 15.0365 | 0.29965 | 0.01122 | 0.00139 | 32.0842 | 16.6672 | 0.25066 | 0.00931 | 0.00122 | 32.7728 | 16.4371 | 0.27864 | 0.01033 | 0.0013 | 32.0099 | 16.6873 | 0.27539 | 0.01019 | 0.00128 | 30.9315 | 19.6187 | 0.23671 | 0.00866 | 0.00112 | 30.5878 | 20.7992 | 0.22636 | 0.00821 | 0.0011 | 31.28 | 20.499 | 0.24956 | 0.00896 | 0.00116 | 32.2907 | 20.8492 | 0.24657 | 0.00883 | 0.00117 | 32.6417 | 21.8295 | 0.23361 | 0.00842 | 0.00109 | 30.4008 | 28.1226 | 0.204 | 0.00705 | 0.0009753 | 29.8425 | 28.4328 | 0.20241 | 0.00698 | 0.0009691 | 29.5499 | 35.4662 | 0.19265 | 0.00625 | 0.0009268 | 30.2649 | 36.2864 | 0.18808 | 0.00612 | 0.0008751 | 29.0912 | 37.067 | 0.1853 | 0.006 | 0.0008656 | 29.4319 | 36.8469 | 0.19852 | 0.0063 | 0.0008984 | 31.9357 | 39.7585 | 0.21206 | 0.00705 | 0.00101 | 31.2691 | 43.6907 | 0.19914 | 0.00651 | 0.0009892 | 31.4614 | 45.8025 | 0.20998 | 0.00706 | 0.0009669 | 33.3475 | 49.4927 | 0.21406 | 0.00718 | 0.0009316 | 32.5571 | 49.9345 | 0.21493 | 0.00716 | 0.0009729 | 35.9219 | 51.6549 | 0.24384 | 0.00797 | 0.00105 | 32.8336 | 60.5406 | 0.21665 | 0.00695 | 0.0009495 | 33.0005 | 59.6912 | 0.21688 | 0.00698 | 0.0009856 | 33.6576 | 62.9429 | 0.22305 | 0.00706 | 0.0009631 | 33.496 | 64.4938 | 0.21964 | 0.00693 | 0.0009522 | 34.4771 | 70.4584 | 0.23027 | 0.00778 | 0.0009844 | 34.0362 | 78.0904 | 0.20802 | 0.007 | 0.0008946 | 33.6062 | 78.5809 | 0.20743 | 0.00697 | 0.0008939
34.7222 | 0.013526 | 3.62 | 0.14932 | 0.12686 | 39.7219 | 0.012155 | 9.21 | 0.40604 | 0.23239 | 39.7878 | 0.012146 | 13.84 | 0.59327 | 0.28838 | 39.7878 | 0.048711 | 3.45 | 0.14781 | 0.069 | 37.4719 | 0.051083 | 4.11 | 0.16302 | 0.07209 | 39.1961 | 0.11125 | 3.46 | 0.14577 | 0.04508 | 34.9546 | 0.33105 | 1.47 | 0.0588 | 0.01589 | 34.063 | 0.33795 | 1.55 | 0.06027 | 0.01595 | 31.25 | 0.52523 | 1 | 0.03885 | 0.00987 | 32.136 | 0.71181 | 0.89109 | 0.0362 | 0.00802 | 33.3333 | 0.6912 | 1.02 | 0.04227 | 0.00885 | 34.3857 | 0.87717 | 0.88086 | 0.03634 | 0.00739 | 35.2962 | 0.85907 | 0.98102 | 0.03996 | 0.00798 | 36.1131 | 0.84356 | 1.08 | 0.04329 | 0.00855 | 36.846 | 1.0514 | 0.94803 | 0.037 | 0.0073 | 35.014 | 1.3446 | 0.74474 | 0.029 | 0.00562 | 38.1061 | 1.2565 | 0.90757 | 0.03878 | 0.00665 | 36.3785 | 1.3046 | 0.87611 | 0.03739 | 0.0063 | 37.5235 | 1.8188 | 0.71529 | 0.03081 | 0.00497 | 37.0617 | 2.2319 | 0.66416 | 0.0281 | 0.00437 | 39.318 | 2.418 | 0.67078 | 0.02797 | 0.00433 | 37.9625 | 2.485 | 0.65443 | 0.02725 | 0.00418 | 37.5328 | 3.2913 | 0.5482 | 0.02217 | 0.00336 | 37.1758 | 3.6955 | 0.52926 | 0.02081 | 0.00313 | 37.8726 | 3.6445 | 0.57709 | 0.02215 | 0.00332 | 38.9235 | 4.0906 | 0.5199 | 0.01986 | 0.00301 | 37.5357 | 4.1997 | 0.544 | 0.02022 | 0.00302 | 37.5347 | 4.959 | 0.45901 | 0.01706 | 0.00258 | 36.4009 | 5.0711 | 0.47992 | 0.01736 | 0.0026 | 35.4514 | 5.1712 | 0.50126 | 0.01767 | 0.00262 | 35.4551 | 6.1516 | 0.4247 | 0.0149 | 0.00225 | 34.0374 | 6.3367 | 0.41389 | 0.01449 | 0.00217 | 35.3329 | 6.7298 | 0.41357 | 0.01412 | 0.00214 | 34.6547 | 7.4181 | 0.37832 | 0.01284 | 0.00197 | 35.7558 | 8.3515 | 0.37545 | 0.01347 | 0.00191 | 34.5214 | 9.8772 | 0.32342 | 0.01146 | 0.00169 | 35.1958 | 9.7441 | 0.36793 | 0.01387 | 0.00182 | 35.754 | 10.2443 | 0.34893 | 0.01318 | 0.00172 | 34.6538 | 10.4745 | 0.34268 | 0.01291 | 0.00168 | 35.1953 | 11.0747 | 0.32467 | 0.01221 | 0.00159 | 35.7526 | 10.9546 | 0.36401 | 0.01393 | 0.00171 | 35.7531 | 12.2852 | 0.32736 | 0.01246 | 0.00157 | 38.2359 | 11.7249 | 0.37411 | 0.01427 | 0.00173 | 36.6224 | 13.5358 | 0.35846 | 0.01337 | 0.0016 | 34.8463 | 14.7864 | 0.3037 | 0.0114 | 0.00141 | 37.0755 | 14.176 | 0.3427 | 0.01277 | 0.00154 | 35.2926 | 15.6366 | 0.28958 | 0.01082 | 0.00136 | 35.7522 | 15.5066 | 0.31801 | 0.01174 | 0.00144 | 34.9199 | 15.7467 | 0.31414 | 0.01157 | 0.00141 | 33.7435 | 18.538 | 0.26966 | 0.00984 | 0.00123 | 33.3686 | 19.6585 | 0.25743 | 0.00932 | 0.0012 | 33.8866 | 19.4584 | 0.28101 | 0.01001 | 0.00126 | 34.9816 | 19.7886 | 0.2775 | 0.00986 | 0.00127 | 35.3618 | 20.7289 | 0.26315 | 0.0094 | 0.00119 | 32.7393 | 26.8518 | 0.22687 | 0.00776 | 0.00104 | 32.1381 | 27.162 | 0.22502 | 0.00768 | 0.00104 | 31.5199 | 34.1453 | 0.2107 | 0.00675 | 0.0009744 | 32.2825 | 34.9055 | 0.20573 | 0.00661 | 0.0009237 | 31.0306 | 35.7461 | 0.20256 | 0.00648 | 0.0009122 | 33.1109 | 34.3752 | 0.23384 | 0.00804 | 0.0009915 | 35.4841 | 37.3469 | 0.24467 | 0.00842 | 0.0011 | 34.7435 | 41.0889 | 0.2288 | 0.00775 | 0.00106 | 34.6075 | 43.3807 | 0.23818 | 0.00811 | 0.00104 | 36.3791 | 47.101 | 0.24009 | 0.00807 | 0.0009939 | 35.5168 | 47.5727 | 0.24072 | 0.00804 | 0.00104 | 38.6851 | 49.5934 | 0.26867 | 0.00871 | 0.0011 | 35.3592 | 58.3487 | 0.23779 | 0.00757 | 0.0009982 | 35.5389 | 57.6992 | 0.2383 | 0.00761 | 0.00103 | 38.4658 | 58.8892 | 0.26433 | 0.00916 | 0.00106 | 38.2812 | 60.55 | 0.25987 | 0.00897 | 0.00104 | 38.7868 | 66.5946 | 0.26696 | 0.00936 | 0.00106 | 38.2907 | 73.6264 | 0.24117 | 0.00843 | 0.0009625 | 37.807 | 74.0969 | 0.24037 | 0.00839 | 0.000961
37.2024 | 0.012805 | 4.09 | 0.16539 | 0.14301 | 44.6872 | 0.011075 | 11.37 | 0.51172 | 0.28507 | 43.1034 | 0.011395 | 15.98 | 0.6684 | 0.3313 | 43.1034 | 0.04572 | 3.98 | 0.16655 | 0.07931 | 39.97 | 0.048531 | 4.61 | 0.17854 | 0.08066 | 42.7594 | 0.10385 | 4.05 | 0.168 | 0.05246 | 37.4513 | 0.31314 | 1.67 | 0.06507 | 0.01793 | 36.3339 | 0.32084 | 1.74 | 0.06615 | 0.01786 | 33.3333 | 0.49862 | 1.13 | 0.04262 | 0.01104 | 35.7066 | 0.65408 | 1.08 | 0.04468 | 0.00962 | 36.6667 | 0.64027 | 1.21 | 0.05008 | 0.01043 | 37.5117 | 0.81845 | 1.03 | 0.04201 | 0.00857 | 38.2375 | 0.80604 | 1.13 | 0.04537 | 0.00915 | 38.891 | 0.79524 | 1.24 | 0.04847 | 0.00971 | 42.1097 | 0.94559 | 1.2 | 0.05146 | 0.00916 | 40.016 | 1.2095 | 0.94188 | 0.04029 | 0.00703 | 42.8694 | 1.1445 | 1.12 | 0.04886 | 0.00811 | 40.9258 | 1.1875 | 1.08 | 0.0471 | 0.00768 | 41.6927 | 1.6727 | 0.8594 | 0.03698 | 0.00591 | 40.7679 | 2.0748 | 0.78096 | 0.03262 | 0.00508 | 42.8924 | 2.2579 | 0.77835 | 0.03186 | 0.00497 | 41.4136 | 2.3209 | 0.75908 | 0.03103 | 0.00479 | 40.6606 | 3.1012 | 0.62688 | 0.02482 | 0.0038 | 40.0355 | 3.4974 | 0.59917 | 0.02305 | 0.00351 | 40.5778 | 3.4634 | 0.64783 | 0.02431 | 0.00369 | 41.7037 | 3.8895 | 0.58292 | 0.02178 | 0.00334 | 40.038 | 4.0066 | 0.60526 | 0.02201 | 0.00332 | 40.037 | 4.7289 | 0.51091 | 0.01858 | 0.00285 | 38.6759 | 4.851 | 0.5306 | 0.01879 | 0.00284 | 37.5368 | 4.958 | 0.5509 | 0.01902 | 0.00285 | 37.5407 | 5.9004 | 0.46642 | 0.01603 | 0.00244 | 36.0396 | 6.0785 | 0.45438 | 0.01558 | 0.00236 | 39.2588 | 6.2346 | 0.49119 | 0.0179 | 0.00249 | 38.5052 | 6.8748 | 0.44872 | 0.01626 | 0.00228 | 40.2253 | 7.6762 | 0.45394 | 0.01746 | 0.00224 | 38.8366 | 9.0888 | 0.38974 | 0.01481 | 0.00196 | 39.1065 | 9.0438 | 0.43488 | 0.0168 | 0.00209 | 39.7267 | 9.5139 | 0.41259 | 0.01597 | 0.00197 | 38.5042 | 9.7261 | 0.40496 | 0.01563 | 0.00192 | 39.1059 | 10.2943 | 0.38352 | 0.01478 | 0.00183 | 39.3279 | 10.2543 | 0.4233 | 0.01626 | 0.00193 | 39.3284 | 11.4948 | 0.38025 | 0.01454 | 0.00177 | 41.7119 | 11.0346 | 0.42936 | 0.01627 | 0.00194 | 39.6743 | 12.8054 | 0.40619 | 0.01498 | 0.00177 | 38.0141 | 13.9359 | 0.34749 | 0.01297 | 0.00157 | 40.1651 | 13.4156 | 0.38827 | 0.0143 | 0.00171 | 38.501 | 14.7461 | 0.33097 | 0.0123 | 0.00151 | 38.7315 | 14.6861 | 0.35966 | 0.01314 | 0.00158 | 37.8298 | 14.9162 | 0.35513 | 0.01295 | 0.00156 | 36.5555 | 17.5775 | 0.30447 | 0.01101 | 0.00135 | 36.1493 | 18.6579 | 0.29024 | 0.01041 | 0.00131 | 36.4933 | 18.5379 | 0.31409 | 0.01105 | 0.00137 | 37.6725 | 18.848 | 0.31003 | 0.01088 | 0.00138 | 38.082 | 19.7483 | 0.2942 | 0.01038 | 0.00129 | 35.0779 | 25.7011 | 0.25079 | 0.00846 | 0.00111 | 34.4337 | 26.0013 | 0.24866 | 0.00837 | 0.0011 | 35.4599 | 31.7638 | 0.24886 | 0.00865 | 0.00108 | 36.3179 | 32.484 | 0.24306 | 0.00846 | 0.00103 | 34.9094 | 33.2845 | 0.239 | 0.00828 | 0.00101 | 36.7899 | 32.2238 | 0.2716 | 0.00966 | 0.00109 | 39.0326 | 35.2455 | 0.27931 | 0.00975 | 0.00118 | 38.2178 | 38.8273 | 0.26027 | 0.00894 | 0.00114 | 37.7537 | 41.2292 | 0.26789 | 0.00913 | 0.00111 | 39.4107 | 44.9496 | 0.2674 | 0.00894 | 0.00106 | 38.4766 | 45.4511 | 0.26774 | 0.0089 | 0.0011 | 44.2116 | 46.0007 | 0.3213 | 0.01146 | 0.00123 | 40.4106 | 54.4655 | 0.28238 | 0.00985 | 0.0011 | 40.6159 | 54.126 | 0.28327 | 0.00992 | 0.00114 | 43.274 | 55.3963 | 0.30834 | 0.01108 | 0.00116 | 43.0663 | 57.127 | 0.30261 | 0.01082 | 0.00114 | 43.0964 | 63.1915 | 0.30571 | 0.01084 | 0.00115 | 42.5452 | 69.7132 | 0.27626 | 0.00978 | 0.00103 | 42.0078 | 70.1836 | 0.27523 | 0.00973 | 0.00103
39.6825 | 0.012165 | 4.6 | 0.18168 | 0.15998 | 49.6524 | 0.010194 | 13.74 | 0.61469 | 0.34222 | 46.4191 | 0.010755 | 18.24 | 0.74435 | 0.37671 | 46.4191 | 0.043128 | 4.54 | 0.18549 | 0.09023 | 42.4681 | 0.04626 | 5.14 | 0.19426 | 0.08962 | 46.3227 | 0.097442 | 4.67 | 0.19024 | 0.0603 | 39.9481 | 0.29733 | 1.88 | 0.07141 | 0.02008 | 40.8756 | 0.29193 | 2.15 | 0.08823 | 0.02196 | 37.5 | 0.4536 | 1.39 | 0.05681 | 0.01355 | 39.2773 | 0.60596 | 1.27 | 0.05293 | 0.01134 | 40 | 0.59715 | 1.41 | 0.05782 | 0.01213 | 40.6377 | 0.76792 | 1.19 | 0.04768 | 0.00984 | 41.1789 | 0.75992 | 1.29 | 0.05079 | 0.01039 | 44.4469 | 0.7152 | 1.57 | 0.06772 | 0.01222 | 47.3734 | 0.86115 | 1.48 | 0.06489 | 0.01119 | 45.018 | 1.1015 | 1.16 | 0.05078 | 0.00858 | 47.6327 | 1.0534 | 1.35 | 0.05868 | 0.00969 | 45.4731 | 1.0924 | 1.3 | 0.05656 | 0.00918 | 45.862 | 1.5516 | 1.02 | 0.0431 | 0.00691 | 44.4741 | 1.9408 | 0.90621 | 0.03715 | 0.00583 | 46.4667 | 2.1208 | 0.89322 | 0.03579 | 0.00565 | 44.8647 | 2.1799 | 0.87082 | 0.03485 | 0.00544 | 43.7883 | 2.9312 | 0.71025 | 0.02749 | 0.00426 | 42.8951 | 3.3233 | 0.67289 | 0.02532 | 0.0039 | 43.283 | 3.3003 | 0.72217 | 0.0265 | 0.00407 | 44.484 | 3.7104 | 0.64907 | 0.02371 | 0.00368 | 42.5404 | 3.8335 | 0.66939 | 0.02382 | 0.00364 | 42.5393 | 4.5228 | 0.56526 | 0.02011 | 0.00312 | 40.951 | 4.6509 | 0.58351 | 0.02024 | 0.0031 | 41.7075 | 4.5889 | 0.6563 | 0.02418 | 0.00334 | 41.7119 | 5.4632 | 0.55497 | 0.02036 | 0.00285 | 40.044 | 5.6283 | 0.54033 | 0.01978 | 0.00275 | 44.1661 | 5.7223 | 0.5964 | 0.02329 | 0.00296 | 43.3184 | 6.3125 | 0.54412 | 0.02114 | 0.0027 | 44.6947 | 7.1149 | 0.53898 | 0.02121 | 0.00261 | 43.1518 | 8.4324 | 0.46153 | 0.01797 | 0.00226 | 43.0171 | 8.4504 | 0.50676 | 0.01964 | 0.00237 | 43.6993 | 8.8936 | 0.4809 | 0.01867 | 0.00225 | 42.3546 | 9.0927 | 0.47178 | 0.01827 | 0.00219 | 43.0165 | 9.6209 | 0.44668 | 0.01728 | 0.00208 | 42.9031 | 9.6389 | 0.48653 | 0.01857 | 0.00218 | 42.9037 | 10.8144 | 0.4366 | 0.01658 | 0.00199 | 45.1878 | 10.4342 | 0.48794 | 0.01827 | 0.00216 | 42.7262 | 12.165 | 0.45653 | 0.01659 | 0.00195 | 41.182 | 13.1855 | 0.39385 | 0.01454 | 0.00174 | 43.2547 | 12.7452 | 0.43634 | 0.01584 | 0.00188 | 41.7094 | 13.9557 | 0.37477 | 0.01378 | 0.00166 | 41.7109 | 13.9557 | 0.40355 | 0.01453 | 0.00173 | 40.7398 | 14.1858 | 0.39832 | 0.01432 | 0.0017 | 39.3674 | 16.727 | 0.34112 | 0.01217 | 0.00147 | 38.93 | 17.7574 | 0.32477 | 0.0115 | 0.00142 | 39.1 | 17.7074 | 0.34877 | 0.01209 | 0.00148 | 40.3634 | 18.0075 | 0.34414 | 0.01191 | 0.00149 | 40.8021 | 18.8678 | 0.32675 | 0.01135 | 0.0014 | 37.4164 | 24.6605 | 0.27575 | 0.00917 | 0.00119 | 36.7293 | 24.9506 | 0.27333 | 0.00907 | 0.00118 | 39.3999 | 29.7325 | 0.28976 | 0.01041 | 0.00119 | 40.3532 | 30.4027 | 0.28305 | 0.01018 | 0.00114 | 38.7883 | 31.1732 | 0.27802 | 0.00995 | 0.00112 | 40.4689 | 30.3527 | 0.31179 | 0.01121 | 0.0012 | 42.581 | 33.4043 | 0.31593 | 0.01104 | 0.00128 | 41.6921 | 36.8261 | 0.29351 | 0.0101 | 0.00123 | 40.8998 | 39.3079 | 0.29911 | 0.01015 | 0.00119 | 42.4422 | 43.0183 | 0.29598 | 0.00982 | 0.00113 | 41.4363 | 43.5398 | 0.29599 | 0.00976 | 0.00117 | 49.738 | 42.9587 | 0.37784 | 0.01398 | 0.00136 | 45.4619 | 51.1429 | 0.33 | 0.01194 | 0.00121 | 45.6929 | 51.0134 | 0.33111 | 0.01201 | 0.00125 | 48.0822 | 52.364 | 0.35501 | 0.0129 | 0.00126 | 47.8515 | 54.1246 | 0.34781 | 0.01257 | 0.00124 | 47.406 | 60.1789 | 0.34646 | 0.01228 | 0.00124 | 46.7997 | 66.2705 | 0.31324 | 0.01109 | 0.00111 | 46.2086 | 66.7208 | 0.31196 | 0.01103 | 0.00111
44.6429 | 0.011085 | 5.68 | 0.24042 | 0.19632 | 54.6177 | 0.0094651 | 16.29 | 0.71696 | 0.40367 | 49.7347 | 0.010185 | 20.64 | 0.82124 | 0.42454 | 49.7347 | 0.040847 | 5.14 | 0.20467 | 0.10173 | 44.9663 | 0.044219 | 5.7 | 0.2102 | 0.09899 | 49.886 | 0.091919 | 5.33 | 0.21261 | 0.0686 | 44.9416 | 0.27062 | 2.32 | 0.09524 | 0.0247 | 45.4174 | 0.26842 | 2.6 | 0.10892 | 0.02642 | 41.6667 | 0.41698 | 1.68 | 0.07012 | 0.01628 | 42.848 | 0.56524 | 1.49 | 0.06111 | 0.01318 | 43.3333 | 0.56013 | 1.63 | 0.06556 | 0.01393 | 43.7637 | 0.724 | 1.36 | 0.05337 | 0.01118 | 47.0616 | 0.68358 | 1.64 | 0.07092 | 0.01309 | 50.0028 | 0.65157 | 1.94 | 0.08554 | 0.01498 | 52.6371 | 0.79232 | 1.78 | 0.07795 | 0.0134 | 50.02 | 1.0134 | 1.4 | 0.06099 | 0.01026 | 52.3959 | 0.97669 | 1.59 | 0.06842 | 0.0114 | 50.0205 | 1.0134 | 1.54 | 0.06595 | 0.01079 | 50.0313 | 1.4496 | 1.18 | 0.04923 | 0.00799 | 48.1803 | 1.8257 | 1.04 | 0.0417 | 0.00663 | 50.0411 | 2.0008 | 1.02 | 0.03976 | 0.00637 | 48.3158 | 2.0568 | 0.98953 | 0.03871 | 0.00613 | 46.9161 | 2.7811 | 0.79827 | 0.0302 | 0.00474 | 45.7548 | 3.1632 | 0.75041 | 0.0276 | 0.00431 | 45.9882 | 3.1512 | 0.80011 | 0.02872 | 0.00447 | 47.2642 | 3.5493 | 0.71832 | 0.02567 | 0.00404 | 45.0428 | 3.6774 | 0.73633 | 0.02564 | 0.00397 | 45.0417 | 4.3357 | 0.62201 | 0.02167 | 0.0034 | 45.5011 | 4.3037 | 0.69588 | 0.02575 | 0.00363 | 46.9209 | 4.2077 | 0.79932 | 0.03155 | 0.00399 | 46.9258 | 5.012 | 0.67508 | 0.02653 | 0.0034 | 45.0496 | 5.1641 | 0.6569 | 0.02576 | 0.00327 | 49.0735 | 5.2991 | 0.71052 | 0.02835 | 0.00347 | 48.1315 | 5.8463 | 0.64756 | 0.02572 | 0.00315 | 49.1642 | 6.6416 | 0.63039 | 0.02485 | 0.00299 | 47.467 | 7.8761 | 0.53864 | 0.02103 | 0.00258 | 46.9278 | 7.9412 | 0.58347 | 0.02245 | 0.00267 | 47.672 | 8.3604 | 0.55378 | 0.02133 | 0.00254 | 46.205 | 8.5485 | 0.54305 | 0.02088 | 0.00247 | 46.9271 | 9.0446 | 0.51405 | 0.01974 | 0.00235 | 46.4784 | 9.1067 | 0.5536 | 0.02085 | 0.00243 | 46.479 | 10.2241 | 0.49636 | 0.01862 | 0.00221 | 48.6638 | 9.899 | 0.54979 | 0.02026 | 0.00239 | 45.778 | 11.5947 | 0.50943 | 0.0182 | 0.00213 | 44.3498 | 12.5251 | 0.44276 | 0.01611 | 0.00191 | 46.3444 | 12.1449 | 0.48685 | 0.01738 | 0.00205 | 44.9179 | 13.2653 | 0.42094 | 0.01525 | 0.00183 | 44.6902 | 13.3154 | 0.44964 | 0.01593 | 0.00189 | 43.6498 | 13.5255 | 0.44368 | 0.01569 | 0.00186 | 42.1794 | 15.9666 | 0.37957 | 0.01333 | 0.0016 | 41.7107 | 16.957 | 0.36098 | 0.01259 | 0.00154 | 41.7066 | 16.957 | 0.38503 | 0.01314 | 0.0016 | 43.0543 | 17.2471 | 0.37979 | 0.01293 | 0.00161 | 43.5223 | 18.0774 | 0.36077 | 0.01233 | 0.00151 | 42.0934 | 22.8394 | 0.32872 | 0.01185 | 0.00135 | 41.3204 | 23.1196 | 0.32566 | 0.01171 | 0.00133 | 43.3398 | 27.9715 | 0.33335 | 0.0121 | 0.0013 | 44.3885 | 28.6117 | 0.32566 | 0.01183 | 0.00126 | 42.6671 | 29.3421 | 0.31957 | 0.01156 | 0.00123 | 44.1478 | 28.7117 | 0.35436 | 0.01273 | 0.00131 | 46.1294 | 31.7634 | 0.35451 | 0.01232 | 0.00138 | 45.1665 | 35.0449 | 0.32849 | 0.01125 | 0.00131 | 44.0459 | 37.5767 | 0.33181 | 0.01115 | 0.00127 | 48.5054 | 39.6763 | 0.35683 | 0.01306 | 0.00127 | 47.3558 | 40.2175 | 0.35607 | 0.01294 | 0.00132 | 55.2645 | 40.357 | 0.43821 | 0.01638 | 0.0015 | 50.5132 | 48.2609 | 0.3806 | 0.01392 | 0.00132 | 50.7699 | 48.2713 | 0.38177 | 0.01399 | 0.00136 | 52.8905 | 49.692 | 0.40428 | 0.01466 | 0.00137 | 52.6366 | 51.4726 | 0.39543 | 0.01426 | 0.00135 | 51.7157 | 57.4868 | 0.3892 | 0.01369 | 0.00133 | 51.0543 | 63.1982 | 0.35208 | 0.01238 | 0.00119 | 50.4094 | 63.6486 | 0.35053 | 0.01231 | 0.00119
49.6032 | 0.010204 | 6.86 | 0.29584 | 0.23574 | 59.5829 | 0.0088468 | 19.04 | 0.81946 | 0.46927 | 53.0504 | 0.0096833 | 23.17 | 0.89912 | 0.47474 | 53.0504 | 0.038836 | 5.77 | 0.2241 | 0.1138 | 49.9625 | 0.040697 | 6.88 | 0.27003 | 0.11889 | 53.4493 | 0.087077 | 6.04 | 0.23516 | 0.07734 | 49.9351 | 0.24891 | 2.8 | 0.11755 | 0.02971 | 49.9591 | 0.24881 | 3.08 | 0.12905 | 0.03123 | 45.8333 | 0.38646 | 1.99 | 0.08307 | 0.01922 | 46.4186 | 0.53032 | 1.72 | 0.06929 | 0.01515 | 46.6667 | 0.52802 | 1.86 | 0.07334 | 0.01584 | 50.0156 | 0.65147 | 1.72 | 0.07447 | 0.01409 | 52.9443 | 0.62295 | 2.03 | 0.08955 | 0.01606 | 55.5586 | 0.59984 | 2.34 | 0.10283 | 0.01799 | 57.9008 | 0.73509 | 2.11 | 0.0909 | 0.01577 | 55.022 | 0.93978 | 1.66 | 0.07111 | 0.01208 | 57.1592 | 0.91216 | 1.86 | 0.07817 | 0.01323 | 54.5678 | 0.94598 | 1.79 | 0.07535 | 0.01252 | 54.2005 | 1.3615 | 1.36 | 0.05539 | 0.00914 | 51.8864 | 1.7247 | 1.18 | 0.04629 | 0.00747 | 53.6155 | 1.8957 | 1.14 | 0.04377 | 0.00713 | 51.767 | 1.9488 | 1.12 | 0.04261 | 0.00686 | 50.0438 | 2.649 | 0.89087 | 0.03293 | 0.00525 | 48.6145 | 3.0182 | 0.83176 | 0.02992 | 0.00474 | 48.6934 | 3.0142 | 0.88166 | 0.03096 | 0.00489 | 50.0445 | 3.3963 | 0.79071 | 0.02765 | 0.00441 | 50.0475 | 3.3963 | 0.87859 | 0.03261 | 0.00466 | 50.0463 | 4.0126 | 0.74254 | 0.02759 | 0.004 | 51.1887 | 3.9465 | 0.84837 | 0.03361 | 0.00436 | 52.1344 | 3.8935 | 0.95458 | 0.03846 | 0.0047 | 52.1398 | 4.6388 | 0.80541 | 0.03232 | 0.004 | 50.0551 | 4.7799 | 0.7834 | 0.03138 | 0.00384 | 53.9808 | 4.9429 | 0.83331 | 0.03326 | 0.00401 | 52.9447 | 5.4551 | 0.75883 | 0.03017 | 0.00364 | 53.6337 | 6.2364 | 0.72803 | 0.02844 | 0.0034 | 51.7822 | 7.3999 | 0.62095 | 0.02404 | 0.00291 | 50.8384 | 7.498 | 0.6649 | 0.02524 | 0.00299 | 51.6447 | 7.8961 | 0.63112 | 0.02398 | 0.00285 | 50.0554 | 8.0742 | 0.61869 | 0.02347 | 0.00277 | 50.8376 | 8.5434 | 0.58553 | 0.02218 | 0.00263 | 50.0536 | 8.6384 | 0.62444 | 0.02314 | 0.0027 | 50.0543 | 9.7039 | 0.55944 | 0.02065 | 0.00245 | 52.1398 | 9.4277 | 0.61483 | 0.02225 | 0.00264 | 48.8299 | 11.0845 | 0.56485 | 0.01982 | 0.00233 | 47.5177 | 11.9348 | 0.49416 | 0.01767 | 0.0021 | 49.434 | 11.6047 | 0.53977 | 0.01893 | 0.00224 | 48.1263 | 12.645 | 0.46945 | 0.01673 | 0.002 | 47.6696 | 12.7351 | 0.49791 | 0.01734 | 0.00206 | 46.5598 | 12.9452 | 0.49116 | 0.01707 | 0.00202 | 44.9913 | 15.2762 | 0.41981 | 0.0145 | 0.00174 | 44.4914 | 16.2366 | 0.39885 | 0.01369 | 0.00167 | 46.92 | 15.6563 | 0.46217 | 0.01708 | 0.00185 | 48.4361 | 15.9264 | 0.45564 | 0.01681 | 0.00185 | 48.9625 | 16.6966 | 0.43312 | 0.01603 | 0.00175 | 46.7705 | 21.2986 | 0.38571 | 0.01433 | 0.00152 | 45.9116 | 21.5687 | 0.38196 | 0.01417 | 0.0015 | 47.2798 | 26.4407 | 0.37956 | 0.01375 | 0.00143 | 48.4238 | 27.0508 | 0.37084 | 0.01345 | 0.00138 | 46.5459 | 27.7512 | 0.36361 | 0.01313 | 0.00135 | 47.8268 | 27.2609 | 0.39928 | 0.01423 | 0.00143 | 49.6778 | 30.3125 | 0.39501 | 0.01358 | 0.00148 | 48.6408 | 33.464 | 0.36519 | 0.01239 | 0.00141 | 50.3382 | 34.6148 | 0.40151 | 0.01489 | 0.00145 | 54.5686 | 36.8946 | 0.42253 | 0.01603 | 0.00143 | 53.2752 | 37.4358 | 0.42086 | 0.01586 | 0.00147 | 60.7909 | 38.1056 | 0.5023 | 0.01872 | 0.00165 | 55.5645 | 45.7392 | 0.4341 | 0.01584 | 0.00144 | 55.8469 | 45.8596 | 0.43519 | 0.0159 | 0.00148 | 57.6987 | 47.3304 | 0.45611 | 0.01639 | 0.00149 | 57.4218 | 49.1209 | 0.44541 | 0.01592 | 0.00146 | 56.0253 | 55.0749 | 0.43386 | 0.01508 | 0.00143 | 55.3088 | 60.4663 | 0.39274 | 0.01365 | 0.00127 | 54.6101 | 60.8966 | 0.3909 | 0.01357 | 0.00127
54.5635 | 0.0094729 | 8.13 | 0.35 | 0.27814 | 64.5482 | 0.0083155 | 21.96 | 0.92267 | 0.53888 | 56.366 | 0.0092361 | 25.83 | 0.97802 | 0.52724 | 56.366 | 0.037035 | 6.44 | 0.24378 | 0.12643 | 56.2078 | 0.037116 | 8.5 | 0.35531 | 0.14588 | 57.0125 | 0.082795 | 6.78 | 0.25792 | 0.08652 | 54.9286 | 0.2308 | 3.33 | 0.13925 | 0.03511 | 54.5009 | 0.2322 | 3.61 | 0.14898 | 0.03638 | 50 | 0.36065 | 2.33 | 0.0959 | 0.02236 | 49.9893 | 0.50001 | 1.96 | 0.07751 | 0.01722 | 53.3333 | 0.47499 | 2.36 | 0.10225 | 0.01997 | 56.2676 | 0.59384 | 2.13 | 0.09401 | 0.01729 | 58.827 | 0.57353 | 2.45 | 0.10763 | 0.01928 | 61.1145 | 0.55672 | 2.77 | 0.11995 | 0.02122 | 63.1645 | 0.68677 | 2.47 | 0.10386 | 0.01831 | 60.024 | 0.87785 | 1.93 | 0.08125 | 0.01402 | 61.9225 | 0.85684 | 2.14 | 0.08798 | 0.01517 | 59.1151 | 0.88845 | 2.07 | 0.08481 | 0.01436 | 58.3698 | 1.2845 | 1.55 | 0.06162 | 0.01035 | 55.5926 | 1.6366 | 1.33 | 0.05093 | 0.00835 | 57.1898 | 1.8037 | 1.28 | 0.04784 | 0.00793 | 55.2181 | 1.8527 | 1.25 | 0.04656 | 0.00762 | 53.1715 | 2.53 | 0.98797 | 0.0357 | 0.00578 | 51.4742 | 2.8871 | 0.91691 | 0.03227 | 0.00518 | 54.1038 | 2.7781 | 1.06 | 0.03956 | 0.00578 | 55.605 | 3.1312 | 0.94486 | 0.03524 | 0.00519 | 56.3035 | 3.1022 | 1.07 | 0.04262 | 0.0056 | 56.3021 | 3.6704 | 0.90629 | 0.03605 | 0.0048 | 56.8764 | 3.6424 | 1.01 | 0.041 | 0.00514 | 57.3478 | 3.6194 | 1.12 | 0.04518 | 0.00545 | 57.3538 | 4.3257 | 0.94568 | 0.03794 | 0.00463 | 55.0606 | 4.4577 | 0.91953 | 0.03683 | 0.00444 | 58.8882 | 4.6398 | 0.96452 | 0.0381 | 0.00458 | 57.7578 | 5.121 | 0.87773 | 0.03455 | 0.00415 | 58.1032 | 5.8863 | 0.83175 | 0.03201 | 0.00384 | 56.0974 | 6.9867 | 0.70834 | 0.02704 | 0.00327 | 54.7491 | 7.1098 | 0.75096 | 0.02803 | 0.00333 | 55.6174 | 7.4899 | 0.71282 | 0.02663 | 0.00317 | 53.9059 | 7.659 | 0.69859 | 0.02605 | 0.00308 | 54.7482 | 8.1042 | 0.66105 | 0.02463 | 0.00293 | 53.6289 | 8.2242 | 0.69899 | 0.02544 | 0.00298 | 53.6297 | 9.2416 | 0.6258 | 0.02269 | 0.0027 | 55.6158 | 9.0065 | 0.68302 | 0.02426 | 0.00289 | 54.9337 | 10.204 | 0.68304 | 0.02594 | 0.00274 | 50.6855 | 11.4045 | 0.54802 | 0.01925 | 0.00229 | 55.6132 | 10.6842 | 0.65262 | 0.02477 | 0.00264 | 51.3347 | 12.0947 | 0.52026 | 0.01821 | 0.00218 | 53.6282 | 11.7346 | 0.60076 | 0.02264 | 0.00241 | 52.3798 | 11.9247 | 0.59234 | 0.02229 | 0.00236 | 50.6153 | 14.0956 | 0.50548 | 0.0189 | 0.00202 | 50.0528 | 14.9859 | 0.47944 | 0.01782 | 0.00194 | 52.1333 | 14.5757 | 0.54538 | 0.02075 | 0.00211 | 53.8178 | 14.8158 | 0.53745 | 0.02041 | 0.00212 | 54.4028 | 15.546 | 0.51113 | 0.01947 | 0.002 | 51.4475 | 19.9879 | 0.44662 | 0.01673 | 0.0017 | 50.5027 | 20.238 | 0.44212 | 0.01653 | 0.00168 | 51.2198 | 25.0899 | 0.42836 | 0.01539 | 0.00156 | 52.4591 | 25.6701 | 0.41854 | 0.01505 | 0.00151 | 50.4247 | 26.3404 | 0.41009 | 0.01469 | 0.00148 | 51.5058 | 25.9802 | 0.4465 | 0.01572 | 0.00156 | 56.7746 | 27.8111 | 0.48159 | 0.01829 | 0.00171 | 55.5895 | 30.7424 | 0.44357 | 0.01663 | 0.00161 | 56.6305 | 32.1434 | 0.47688 | 0.01831 | 0.00164 | 60.6318 | 34.5333 | 0.49296 | 0.01888 | 0.0016 | 59.1947 | 35.0744 | 0.49023 | 0.01865 | 0.00164 | 66.3174 | 36.1444 | 0.57002 | 0.02103 | 0.00181 | 60.6159 | 43.5078 | 0.49045 | 0.01774 | 0.00157 | 60.9239 | 43.7081 | 0.49133 | 0.01777 | 0.00161 | 62.5069 | 45.219 | 0.51044 | 0.01811 | 0.00161 | 62.2069 | 47.0095 | 0.49771 | 0.01755 | 0.00158 | 60.3349 | 52.8933 | 0.48043 | 0.01646 | 0.00153 | 59.5633 | 57.9946 | 0.43518 | 0.01491 | 0.00136 | 58.8109 | 58.4149 | 0.43304 | 0.01482 | 0.00135
59.5238 | 0.0088536 | 9.5 | 0.40378 | 0.32342 | 69.5134 | 0.0078563 | 25.07 | 1.03 | 0.61238 | 59.6817 | 0.0088349 | 28.61 | 1.06 | 0.58201 | 59.6817 | 0.035425 | 7.13 | 0.26372 | 0.13961 | 62.4532 | 0.034204 | 10.26 | 0.43567 | 0.17513 | 64.1391 | 0.075561 | 8.36 | 0.34308 | 0.10615 | 59.9221 | 0.21559 | 3.89 | 0.16071 | 0.04089 | 59.0426 | 0.21809 | 4.17 | 0.16888 | 0.04185 | 54.1667 | 0.33854 | 2.69 | 0.10871 | 0.02571 | 57.1306 | 0.44998 | 2.49 | 0.10802 | 0.02172 | 60 | 0.43297 | 2.92 | 0.12903 | 0.02451 | 62.5195 | 0.54692 | 2.57 | 0.11296 | 0.02075 | 64.7097 | 0.53251 | 2.9 | 0.12552 | 0.02274 | 66.6704 | 0.52031 | 3.24 | 0.13707 | 0.02467 | 68.4283 | 0.64535 | 2.84 | 0.11688 | 0.02101 | 65.026 | 0.82482 | 2.23 | 0.09144 | 0.01607 | 66.6857 | 0.80882 | 2.45 | 0.09787 | 0.01722 | 63.6624 | 0.83853 | 2.36 | 0.09436 | 0.0163 | 62.5391 | 1.2175 | 1.75 | 0.06791 | 0.01163 | 59.2988 | 1.5576 | 1.49 | 0.05562 | 0.00928 | 60.7642 | 1.7207 | 1.42 | 0.05195 | 0.00876 | 58.6692 | 1.7677 | 1.39 | 0.05056 | 0.00842 | 56.2993 | 2.4229 | 1.09 | 0.0385 | 0.00633 | 57.1935 | 2.661 | 1.1 | 0.04126 | 0.00613 | 60.8667 | 2.536 | 1.29 | 0.05187 | 0.00698 | 62.5556 | 2.861 | 1.15 | 0.04611 | 0.00625 | 62.5594 | 2.8611 | 1.28 | 0.05205 | 0.00662 | 62.5579 | 3.3863 | 1.08 | 0.04401 | 0.00567 | 62.564 | 3.3863 | 1.19 | 0.0482 | 0.00597 | 62.5613 | 3.3863 | 1.3 | 0.05184 | 0.00626 | 62.5678 | 4.0485 | 1.1 | 0.0435 | 0.0053 | 60.0661 | 4.1756 | 1.07 | 0.04222 | 0.00509 | 63.7955 | 4.3707 | 1.1 | 0.04292 | 0.00519 | 62.571 | 4.8318 | 1 | 0.03891 | 0.0047 | 62.5726 | 5.5791 | 0.9414 | 0.03558 | 0.00429 | 60.4125 | 6.6255 | 0.8007 | 0.03004 | 0.00365 | 58.6597 | 6.7666 | 0.84155 | 0.03083 | 0.00368 | 59.59 | 7.1297 | 0.79881 | 0.02928 | 0.00351 | 57.7563 | 7.2908 | 0.78268 | 0.02865 | 0.00341 | 58.6588 | 7.714 | 0.74052 | 0.02708 | 0.00324 | 57.2041 | 7.854 | 0.77717 | 0.02774 | 0.00327 | 57.205 | 8.8284 | 0.69536 | 0.02474 | 0.00296 | 62.5678 | 8.2852 | 0.82853 | 0.03183 | 0.00343 | 61.0374 | 9.4746 | 0.81087 | 0.03163 | 0.00319 | 57.0212 | 10.5041 | 0.66286 | 0.0252 | 0.00269 | 61.7925 | 9.9238 | 0.77466 | 0.0302 | 0.00306 | 57.7515 | 11.1343 | 0.62855 | 0.0238 | 0.00257 | 59.5869 | 10.8942 | 0.71192 | 0.02757 | 0.00279 | 58.1998 | 11.0742 | 0.70169 | 0.02713 | 0.00273 | 56.2392 | 13.1051 | 0.59798 | 0.02299 | 0.00233 | 55.6143 | 13.9354 | 0.56641 | 0.02166 | 0.00222 | 57.3466 | 13.6453 | 0.63451 | 0.02428 | 0.0024 | 59.1996 | 13.8853 | 0.62507 | 0.02388 | 0.0024 | 59.8431 | 14.5655 | 0.59467 | 0.02278 | 0.00227 | 56.1246 | 18.8473 | 0.51136 | 0.01907 | 0.00189 | 55.0939 | 19.0874 | 0.50606 | 0.01884 | 0.00187 | 55.1598 | 23.8893 | 0.47969 | 0.01702 | 0.0017 | 56.4944 | 24.4494 | 0.46871 | 0.01664 | 0.00165 | 54.3036 | 25.0898 | 0.45897 | 0.01624 | 0.00161 | 58.8638 | 23.7891 | 0.54762 | 0.02126 | 0.00183 | 63.8715 | 25.76 | 0.5755 | 0.02261 | 0.00195 | 62.5382 | 28.5012 | 0.52849 | 0.02052 | 0.00183 | 62.9228 | 30.0622 | 0.55775 | 0.0216 | 0.00184 | 66.695 | 32.5022 | 0.56799 | 0.02166 | 0.00178 | 65.1142 | 33.0432 | 0.56406 | 0.02138 | 0.00182 | 71.8438 | 34.4034 | 0.6413 | 0.02333 | 0.00198 | 65.6672 | 41.5365 | 0.54957 | 0.01961 | 0.0017 | 66.0009 | 41.7769 | 0.55015 | 0.01963 | 0.00174 | 67.3151 | 43.3378 | 0.56722 | 0.01981 | 0.00174 | 66.9921 | 45.1183 | 0.55228 | 0.01918 | 0.0017 | 64.6446 | 50.912 | 0.52886 | 0.01783 | 0.00163 | 63.8178 | 55.7632 | 0.47937 | 0.01617 | 0.00145 | 63.0117 | 56.1734 | 0.47692 | 0.01607 | 0.00144
64.4841 | 0.0083223 | 10.96 | 0.45764 | 0.37147 | 74.4786 | 0.0074531 | 28.35 | 1.13 | 0.68965 | 66.313 | 0.0081455 | 34.53 | 1.36 | 0.69816 | 66.313 | 0.032653 | 8.61 | 0.33821 | 0.16758 | 68.6985 | 0.031783 | 12.17 | 0.51398 | 0.20654 | 71.2657 | 0.069668 | 10.1 | 0.42259 | 0.1274 | 64.9156 | 0.20248 | 4.49 | 0.18214 | 0.04703 | 63.5843 | 0.20579 | 4.76 | 0.18886 | 0.04764 | 58.3333 | 0.31933 | 3.07 | 0.12158 | 0.02926 | 64.2719 | 0.41026 | 3.08 | 0.13627 | 0.02665 | 66.6667 | 0.39876 | 3.52 | 0.15501 | 0.02943 | 68.7715 | 0.508 | 3.04 | 0.1317 | 0.02448 | 70.5924 | 0.49789 | 3.39 | 0.1434 | 0.02644 | 72.2262 | 0.48919 | 3.74 | 0.15426 | 0.02834 | 73.692 | 0.60944 | 3.24 | 0.13001 | 0.02387 | 70.028 | 0.7788 | 2.54 | 0.10171 | 0.01825 | 71.449 | 0.7669 | 2.77 | 0.10786 | 0.01939 | 68.2097 | 0.79481 | 2.67 | 0.104 | 0.01835 | 66.7084 | 1.1585 | 1.96 | 0.07426 | 0.01297 | 63.005 | 1.4876 | 1.65 | 0.06035 | 0.01025 | 64.3386 | 1.6456 | 1.57 | 0.05612 | 0.00962 | 62.1204 | 1.6916 | 1.53 | 0.05461 | 0.00925 | 62.5547 | 2.2378 | 1.31 | 0.04918 | 0.0075 | 64.3427 | 2.4299 | 1.35 | 0.05411 | 0.00742 | 67.6297 | 2.3389 | 1.55 | 0.06346 | 0.00828 | 69.5062 | 2.64 | 1.38 | 0.05636 | 0.0074 | 68.8154 | 2.66 | 1.51 | 0.06125 | 0.00771 | 68.8137 | 3.1492 | 1.28 | 0.05178 | 0.00661 | 68.2516 | 3.1692 | 1.38 | 0.05534 | 0.00686 | 67.7747 | 3.1852 | 1.49 | 0.0585 | 0.00711 | 67.7818 | 3.8094 | 1.26 | 0.04905 | 0.00602 | 65.0716 | 3.9295 | 1.22 | 0.0476 | 0.00577 | 68.7029 | 4.1325 | 1.25 | 0.04776 | 0.00583 | 67.3841 | 4.5707 | 1.14 | 0.04328 | 0.00527 | 67.0421 | 5.309 | 1.06 | 0.03916 | 0.00477 | 64.7277 | 6.3054 | 0.89792 | 0.03305 | 0.00404 | 62.5704 | 6.4605 | 0.93658 | 0.03364 | 0.00405 | 63.5627 | 6.8086 | 0.889 | 0.03195 | 0.00386 | 61.6067 | 6.9627 | 0.87088 | 0.03125 | 0.00375 | 62.5694 | 7.3668 | 0.82387 | 0.02954 | 0.00356 | 64.3547 | 7.2207 | 0.94408 | 0.03644 | 0.0039 | 64.3556 | 8.1211 | 0.84381 | 0.03246 | 0.00352 | 69.5198 | 7.6889 | 0.98601 | 0.03886 | 0.004 | 67.1411 | 8.8593 | 0.94805 | 0.03711 | 0.00366 | 63.3569 | 9.7507 | 0.78707 | 0.03073 | 0.00313 | 67.9717 | 9.2795 | 0.90563 | 0.03544 | 0.00352 | 64.1684 | 10.3439 | 0.74563 | 0.029 | 0.00298 | 65.5456 | 10.1938 | 0.83116 | 0.03233 | 0.00319 | 64.0197 | 10.3639 | 0.81898 | 0.03181 | 0.00313 | 61.8631 | 12.2647 | 0.69713 | 0.02694 | 0.00266 | 61.1757 | 13.055 | 0.6596 | 0.02536 | 0.00253 | 62.56 | 12.8549 | 0.72941 | 0.02775 | 0.0027 | 64.5814 | 13.0749 | 0.71836 | 0.02729 | 0.0027 | 65.2834 | 13.7151 | 0.68358 | 0.02602 | 0.00256 | 60.8016 | 17.8568 | 0.57986 | 0.02139 | 0.0021 | 59.685 | 18.0869 | 0.57371 | 0.02114 | 0.00207 | 63.0398 | 21.8582 | 0.58969 | 0.02306 | 0.002 | 64.5651 | 22.3684 | 0.5762 | 0.02255 | 0.00195 | 62.0612 | 22.9687 | 0.56369 | 0.02198 | 0.0019 | 66.2218 | 21.9982 | 0.65751 | 0.02634 | 0.00212 | 70.9683 | 24.0491 | 0.6765 | 0.02675 | 0.00221 | 69.4869 | 26.6202 | 0.61976 | 0.02424 | 0.00206 | 69.215 | 28.2812 | 0.64397 | 0.0248 | 0.00206 | 72.7581 | 30.7513 | 0.64749 | 0.0244 | 0.00197 | 71.0337 | 31.2822 | 0.64224 | 0.02407 | 0.00201 | 77.3703 | 32.8626 | 0.71604 | 0.02561 | 0.00215 | 70.7185 | 39.7655 | 0.61142 | 0.02148 | 0.00184 | 71.0779 | 40.0458 | 0.61159 | 0.02147 | 0.00188 | 72.1234 | 41.6267 | 0.62639 | 0.02151 | 0.00187 | 71.7772 | 43.3972 | 0.60908 | 0.02079 | 0.00182 | 68.9542 | 49.1107 | 0.57912 | 0.01919 | 0.00174 | 68.0724 | 53.7319 | 0.52529 | 0.01743 | 0.00154 | 67.2125 | 54.1321 | 0.5225 | 0.01731 | 0.00154
69.4444 | 0.0078621 | 12.51 | 0.51183 | 0.42221 | 79.4439 | 0.0070969 | 31.8 | 1.24 | 0.77056 | 74.6021 | 0.0074432 | 42.6 | 1.78 | 0.85523 | 74.6021 | 0.029842 | 10.62 | 0.44417 | 0.20542 | 74.9438 | 0.029732 | 14.21 | 0.5915 | 0.24002 | 78.3922 | 0.064786 | 11.97 | 0.49965 | 0.1502 | 69.9091 | 0.19118 | 5.13 | 0.20363 | 0.05353 | 72.6678 | 0.18558 | 6.04 | 0.26278 | 0.06014 | 66.6667 | 0.28772 | 3.9 | 0.16926 | 0.03692 | 71.4133 | 0.37805 | 3.72 | 0.16367 | 0.032 | 73.3333 | 0.37045 | 4.17 | 0.18072 | 0.03472 | 75.0234 | 0.47508 | 3.56 | 0.15043 | 0.02846 | 76.4751 | 0.46818 | 3.91 | 0.16135 | 0.03037 | 77.7821 | 0.46218 | 4.27 | 0.17157 | 0.03222 | 78.9557 | 0.57802 | 3.67 | 0.14326 | 0.02687 | 75.03 | 0.73858 | 2.87 | 0.11208 | 0.02054 | 76.2123 | 0.72978 | 3.1 | 0.11796 | 0.02165 | 72.757 | 0.75619 | 2.99 | 0.11374 | 0.02049 | 70.8776 | 1.1054 | 2.19 | 0.08069 | 0.01437 | 66.7111 | 1.4255 | 1.83 | 0.06514 | 0.01126 | 71.4873 | 1.5176 | 1.89 | 0.07199 | 0.01146 | 69.0226 | 1.5596 | 1.84 | 0.07006 | 0.01102 | 70.3741 | 2.0477 | 1.6 | 0.06442 | 0.00908 | 71.4919 | 2.2418 | 1.61 | 0.06621 | 0.0088 | 74.3927 | 2.1748 | 1.83 | 0.07474 | 0.00968 | 76.4569 | 2.4559 | 1.63 | 0.06633 | 0.00863 | 75.0713 | 2.4899 | 1.76 | 0.07034 | 0.00886 | 75.0694 | 2.9481 | 1.48 | 0.05945 | 0.0076 | 73.9393 | 2.9821 | 1.59 | 0.06246 | 0.00781 | 72.9881 | 3.0111 | 1.7 | 0.06518 | 0.00801 | 72.9957 | 3.6023 | 1.43 | 0.05463 | 0.00677 | 70.0771 | 3.7144 | 1.38 | 0.05299 | 0.00649 | 73.6102 | 3.9225 | 1.41 | 0.05263 | 0.0065 | 72.1973 | 4.3396 | 1.28 | 0.04767 | 0.00587 | 71.5116 | 5.0629 | 1.18 | 0.04276 | 0.00527 | 69.0429 | 6.0212 | 0.99989 | 0.03607 | 0.00445 | 70.3917 | 5.9382 | 1.14 | 0.04424 | 0.00484 | 71.508 | 6.2603 | 1.08 | 0.04199 | 0.00461 | 69.3075 | 6.4014 | 1.06 | 0.04108 | 0.00447 | 70.3906 | 6.7745 | 1 | 0.03882 | 0.00425 | 71.5052 | 6.6995 | 1.12 | 0.04453 | 0.00457 | 71.5062 | 7.5378 | 1 | 0.03963 | 0.00411 | 76.4717 | 7.1886 | 1.16 | 0.04564 | 0.00462 | 73.2449 | 8.3331 | 1.09 | 0.0425 | 0.00416 | 69.6926 | 9.1184 | 0.92036 | 0.03606 | 0.0036 | 74.151 | 8.7292 | 1.05 | 0.04058 | 0.004 | 70.5852 | 9.6796 | 0.87121 | 0.03402 | 0.00341 | 71.5043 | 9.5925 | 0.95825 | 0.037 | 0.00362 | 69.8397 | 9.7516 | 0.944 | 0.0364 | 0.00354 | 67.487 | 11.5443 | 0.80275 | 0.03081 | 0.00301 | 66.7371 | 12.2946 | 0.75883 | 0.02899 | 0.00285 | 67.7733 | 12.1645 | 0.82994 | 0.03119 | 0.00301 | 69.9632 | 12.3746 | 0.81717 | 0.03067 | 0.00302 | 70.7237 | 12.9848 | 0.77774 | 0.02924 | 0.00286 | 65.4787 | 16.9863 | 0.65203 | 0.02371 | 0.00231 | 64.2762 | 17.1964 | 0.64497 | 0.02342 | 0.00228 | 70.9198 | 20.2074 | 0.7093 | 0.02861 | 0.00232 | 72.6357 | 20.6775 | 0.69308 | 0.02796 | 0.00227 | 69.8189 | 21.2278 | 0.67752 | 0.02725 | 0.0022 | 73.5797 | 20.4974 | 0.77588 | 0.03121 | 0.00243 | 78.0651 | 22.5783 | 0.78437 | 0.0308 | 0.00249 | 76.4356 | 25.0193 | 0.71717 | 0.02789 | 0.00231 | 75.5073 | 26.7303 | 0.73539 | 0.02797 | 0.00229 | 78.8213 | 29.2105 | 0.73135 | 0.02714 | 0.00217 | 76.9531 | 29.7314 | 0.72465 | 0.02675 | 0.00221 | 82.8967 | 31.4818 | 0.79418 | 0.0279 | 0.00233 | 75.7698 | 38.1745 | 0.67594 | 0.02334 | 0.00198 | 76.1549 | 38.4848 | 0.67561 | 0.0233 | 0.00202 | 76.9316 | 40.0858 | 0.68792 | 0.0232 | 0.002 | 76.5624 | 41.8362 | 0.66806 | 0.02241 | 0.00195 | 73.2639 | 47.4596 | 0.63118 | 0.02056 | 0.00185 | 72.3269 | 51.8807 | 0.57289 | 0.01868 | 0.00164 | 71.4133 | 52.2609 | 0.56975 | 0.01856 | 0.00163
79.3651 | 0.0071017 | 15.87 | 0.70597 | 0.53145 | 84.4091 | 0.0067797 | 35.42 | 1.35 | 0.85503 | 82.8912 | 0.0068729 | 51.37 | 2.18 | 1.02 | 82.8912 | 0.027551 | 12.81 | 0.54384 | 0.2463 | 81.1891 | 0.027981 | 16.39 | 0.66885 | 0.2755 | 85.5188 | 0.060664 | 13.97 | 0.57564 | 0.17449 | 79.8961 | 0.17257 | 6.51 | 0.28308 | 0.06753 | 81.7513 | 0.16957 | 7.46 | 0.33107 | 0.0738 | 75 | 0.2627 | 4.81 | 0.21334 | 0.0453 | 78.5546 | 0.35134 | 4.41 | 0.19076 | 0.03775 | 80 | 0.34643 | 4.88 | 0.20639 | 0.04037 | 81.2754 | 0.44697 | 4.1 | 0.16922 | 0.03268 | 82.3578 | 0.44247 | 4.46 | 0.17942 | 0.03451 | 83.338 | 0.43857 | 4.83 | 0.18903 | 0.03629 | 84.2194 | 0.55031 | 4.11 | 0.15664 | 0.03002 | 80.032 | 0.70297 | 3.22 | 0.12255 | 0.02295 | 80.9755 | 0.69677 | 3.45 | 0.12815 | 0.02402 | 77.3044 | 0.72188 | 3.33 | 0.12359 | 0.02274 | 75.0469 | 1.0584 | 2.42 | 0.08719 | 0.01583 | 74.1235 | 1.3165 | 2.19 | 0.08337 | 0.01339 | 80.4232 | 1.3875 | 2.32 | 0.0946 | 0.01395 | 77.6505 | 1.4255 | 2.26 | 0.09208 | 0.01341 | 78.1934 | 1.8937 | 1.92 | 0.07871 | 0.01078 | 78.6411 | 2.0858 | 1.91 | 0.07797 | 0.01029 | 81.1557 | 2.0367 | 2.13 | 0.08588 | 0.01116 | 83.4075 | 2.3008 | 1.89 | 0.07618 | 0.00994 | 81.3273 | 2.3448 | 2.02 | 0.07941 | 0.01009 | 81.3252 | 2.776 | 1.7 | 0.06711 | 0.00865 | 79.6269 | 2.82 | 1.81 | 0.0696 | 0.0088 | 78.2016 | 2.8591 | 1.91 | 0.0719 | 0.00895 | 78.2097 | 3.4193 | 1.6 | 0.06023 | 0.00756 | 75.0826 | 3.5263 | 1.56 | 0.05843 | 0.00724 | 78.5176 | 3.7374 | 1.57 | 0.05754 | 0.0072 | 77.0105 | 4.1345 | 1.43 | 0.0521 | 0.00649 | 80.4505 | 4.6377 | 1.44 | 0.05637 | 0.00633 | 77.6733 | 5.535 | 1.22 | 0.04745 | 0.00533 | 78.213 | 5.506 | 1.36 | 0.05409 | 0.00568 | 79.4534 | 5.8101 | 1.29 | 0.05132 | 0.00542 | 77.0084 | 5.9402 | 1.26 | 0.0502 | 0.00525 | 78.2118 | 6.2873 | 1.19 | 0.04744 | 0.00499 | 78.6557 | 6.2623 | 1.32 | 0.05232 | 0.00528 | 78.6568 | 7.0476 | 1.18 | 0.04655 | 0.00475 | 83.4237 | 6.7624 | 1.34 | 0.05229 | 0.00527 | 79.3486 | 7.8789 | 1.25 | 0.04784 | 0.00469 | 76.0283 | 8.5782 | 1.06 | 0.04129 | 0.00409 | 80.3302 | 8.254 | 1.19 | 0.04567 | 0.0045 | 77.0021 | 9.1083 | 1.01 | 0.03894 | 0.00388 | 77.463 | 9.0703 | 1.09 | 0.04162 | 0.00407 | 75.6597 | 9.2203 | 1.08 | 0.04095 | 0.00398 | 73.1109 | 10.924 | 0.91466 | 0.03464 | 0.00338 | 72.2985 | 11.6343 | 0.86395 | 0.03259 | 0.00319 | 72.9866 | 11.5542 | 0.93596 | 0.03461 | 0.00335 | 75.345 | 11.7543 | 0.92137 | 0.03403 | 0.00335 | 76.1639 | 12.3445 | 0.87701 | 0.03244 | 0.00318 | 74.8328 | 15.5056 | 0.80694 | 0.03229 | 0.00277 | 73.4585 | 15.7057 | 0.79794 | 0.03189 | 0.00273 | 78.7997 | 18.8267 | 0.83819 | 0.03393 | 0.00267 | 80.7063 | 19.2668 | 0.81901 | 0.03316 | 0.00262 | 77.5765 | 19.7871 | 0.80016 | 0.03231 | 0.00253 | 80.9377 | 19.2268 | 0.90248 | 0.03599 | 0.00276 | 85.1619 | 21.3277 | 0.8989 | 0.0348 | 0.00278 | 83.3843 | 23.6286 | 0.82055 | 0.03149 | 0.00257 | 81.7996 | 25.3796 | 0.83188 | 0.03113 | 0.00253 | 84.8845 | 27.8598 | 0.81946 | 0.02986 | 0.00237 | 82.8726 | 28.3606 | 0.8112 | 0.02942 | 0.00242 | 88.4232 | 30.2412 | 0.87562 | 0.03018 | 0.00252 | 80.8211 | 36.7337 | 0.74306 | 0.02519 | 0.00213 | 81.2319 | 37.064 | 0.74215 | 0.02513 | 0.00217 | 81.7398 | 38.6749 | 0.75175 | 0.0249 | 0.00214 | 81.3475 | 40.4153 | 0.72918 | 0.02402 | 0.00208 | 77.5735 | 45.9487 | 0.685 | 0.02192 | 0.00196 | 76.5814 | 50.1797 | 0.62215 | 0.01994 | 0.00174 | 75.614 | 50.5499 | 0.61865 | 0.01981 | 0.00173
89.2857 | 0.0065005 | 19.56 | 0.88641 | 0.65051 | 89.3744 | 0.0064966 | 39.2 | 1.46 | 0.94293 | 91.1804 | 0.0064006 | 60.84 | 2.57 | 1.21 | 91.1804 | 0.02565 | 15.17 | 0.64073 | 0.29009 | 87.4344 | 0.02647 | 18.7 | 0.74637 | 0.31291 | 92.6454 | 0.057142 | 16.1 | 0.65123 | 0.2002 | 89.8832 | 0.15776 | 8.04 | 0.35639 | 0.08283 | 90.8348 | 0.15656 | 9 | 0.39712 | 0.08858 | 83.3333 | 0.2424 | 5.81 | 0.25602 | 0.05437 | 85.6959 | 0.32883 | 5.15 | 0.21779 | 0.04387 | 86.6667 | 0.32602 | 5.62 | 0.23216 | 0.04636 | 87.5274 | 0.42256 | 4.68 | 0.18813 | 0.03714 | 88.2405 | 0.41996 | 5.05 | 0.19764 | 0.03887 | 88.8938 | 0.41766 | 5.41 | 0.20665 | 0.04056 | 89.4831 | 0.5256 | 4.58 | 0.17015 | 0.0333 | 85.034 | 0.67135 | 3.59 | 0.13313 | 0.02546 | 85.7388 | 0.66715 | 3.82 | 0.13845 | 0.02649 | 81.8517 | 0.69106 | 3.69 | 0.13354 | 0.02507 | 83.3854 | 0.97647 | 2.91 | 0.1119 | 0.01893 | 83.3889 | 1.2054 | 2.69 | 0.10931 | 0.01627 | 89.3591 | 1.2815 | 2.79 | 0.1158 | 0.01665 | 86.2783 | 1.3155 | 2.72 | 0.11274 | 0.01599 | 86.0128 | 1.7646 | 2.26 | 0.09257 | 0.01259 | 85.7903 | 1.9537 | 2.22 | 0.08959 | 0.01188 | 87.9186 | 1.9177 | 2.45 | 0.09699 | 0.01274 | 90.3581 | 2.1667 | 2.18 | 0.08599 | 0.01132 | 87.5832 | 2.2178 | 2.29 | 0.0885 | 0.01138 | 87.581 | 2.6259 | 1.94 | 0.07478 | 0.00976 | 85.3145 | 2.678 | 2.03 | 0.07677 | 0.00984 | 83.415 | 2.723 | 2.14 | 0.07866 | 0.00994 | 83.4237 | 3.2582 | 1.79 | 0.06587 | 0.00839 | 80.0881 | 3.3592 | 1.74 | 0.0639 | 0.00803 | 88.3323 | 3.4242 | 1.92 | 0.07607 | 0.00869 | 86.6368 | 3.7874 | 1.74 | 0.06883 | 0.00783 | 89.3895 | 4.2905 | 1.72 | 0.06906 | 0.00748 | 86.3036 | 5.1208 | 1.45 | 0.05804 | 0.00627 | 86.0343 | 5.1328 | 1.6 | 0.06361 | 0.00658 | 87.3987 | 5.4229 | 1.51 | 0.06033 | 0.00628 | 84.7092 | 5.548 | 1.48 | 0.059 | 0.00608 | 86.0329 | 5.8691 | 1.4 | 0.05576 | 0.00578 | 85.8062 | 5.8801 | 1.53 | 0.05998 | 0.00604 | 85.8074 | 6.6304 | 1.36 | 0.05333 | 0.00542 | 90.3757 | 6.3923 | 1.53 | 0.05888 | 0.00596 | 85.4523 | 7.4817 | 1.41 | 0.05315 | 0.00524 | 82.364 | 8.1109 | 1.21 | 0.04647 | 0.00461 | 86.5095 | 7.8378 | 1.35 | 0.05075 | 0.00503 | 83.4189 | 8.6141 | 1.15 | 0.04382 | 0.00437 | 83.4217 | 8.6141 | 1.24 | 0.04624 | 0.00454 | 81.4797 | 8.7561 | 1.22 | 0.04549 | 0.00444 | 78.7348 | 10.3738 | 1.03 | 0.03847 | 0.00376 | 77.86 | 11.054 | 0.97481 | 0.03617 | 0.00355 | 83.4133 | 10.5337 | 1.16 | 0.0473 | 0.00406 | 86.1085 | 10.7238 | 1.15 | 0.0465 | 0.00406 | 87.0445 | 11.264 | 1.09 | 0.04431 | 0.00385 | 84.1869 | 14.3151 | 0.97565 | 0.04016 | 0.00327 | 82.6408 | 14.4951 | 0.96455 | 0.03966 | 0.00321 | 86.6797 | 17.6662 | 0.97603 | 0.03914 | 0.00304 | 88.777 | 18.0763 | 0.9537 | 0.03825 | 0.00298 | 85.3342 | 18.5565 | 0.93133 | 0.03726 | 0.00288 | 88.2957 | 18.1463 | 1.04 | 0.04072 | 0.00311 | 92.2588 | 20.2272 | 1.02 | 0.03879 | 0.00309 | 90.333 | 22.428 | 0.92973 | 0.03508 | 0.00285 | 88.0919 | 24.199 | 0.9333 | 0.03428 | 0.00278 | 90.9477 | 26.6493 | 0.91171 | 0.03259 | 0.00259 | 88.7921 | 27.15 | 0.90178 | 0.03209 | 0.00263 | 93.9496 | 29.1206 | 0.9603 | 0.03248 | 0.00271 | 85.8725 | 35.423 | 0.81274 | 0.02705 | 0.00229 | 86.3089 | 35.7732 | 0.81118 | 0.02696 | 0.00232 | 86.548 | 37.3842 | 0.81784 | 0.0266 | 0.00229 | 86.1326 | 39.1046 | 0.7924 | 0.02563 | 0.00222 | 86.1928 | 43.247 | 0.79777 | 0.02711 | 0.0022 | 85.0905 | 47.1679 | 0.72548 | 0.02473 | 0.00195 | 84.0156 | 47.5181 | 0.72121 | 0.02455 | 0.00194
99.2063 | 0.0060122 | 23.57 | 1.06 | 0.77885 | 99.3049 | 0.0060084 | 47.24 | 1.86 | 1.13 | 99.4695 | 0.0060014 | 70.97 | 2.95 | 1.4 | 99.4695 | 0.024049 | 17.7 | 0.7364 | 0.33665 | 93.6797 | 0.02514 | 21.13 | 0.82426 | 0.35218 | 99.7719 | 0.054091 | 18.36 | 0.7268 | 0.22728 | 99.8702 | 0.14586 | 9.69 | 0.42723 | 0.09935 | 99.9182 | 0.14576 | 10.67 | 0.46226 | 0.10441 | 91.6667 | 0.22559 | 6.88 | 0.29816 | 0.0641 | 92.8372 | 0.30952 | 5.93 | 0.24491 | 0.05037 | 93.3333 | 0.30832 | 6.42 | 0.25807 | 0.05267 | 93.7793 | 0.40125 | 5.29 | 0.20719 | 0.04182 | 94.1232 | 0.40015 | 5.66 | 0.21601 | 0.04344 | 94.4497 | 0.39915 | 6.03 | 0.22442 | 0.04502 | 94.7468 | 0.50359 | 5.07 | 0.18378 | 0.03673 | 90.036 | 0.64294 | 3.97 | 0.14381 | 0.02807 | 95.2653 | 0.61633 | 4.61 | 0.17758 | 0.03173 | 90.9463 | 0.63814 | 4.44 | 0.17135 | 0.03003 | 93.8086 | 0.89363 | 3.59 | 0.14703 | 0.02312 | 92.6544 | 1.1154 | 3.23 | 0.1336 | 0.01938 | 98.295 | 1.1934 | 3.3 | 0.13637 | 0.01953 | 94.9061 | 1.2254 | 3.22 | 0.13278 | 0.01876 | 93.8321 | 1.6556 | 2.63 | 0.10623 | 0.01452 | 92.9395 | 1.8397 | 2.55 | 0.10117 | 0.01355 | 94.6816 | 1.8146 | 2.78 | 0.1081 | 0.0144 | 97.3087 | 2.0517 | 2.47 | 0.09581 | 0.01278 | 93.8391 | 2.1067 | 2.58 | 0.09761 | 0.01274 | 93.8368 | 2.4949 | 2.18 | 0.08248 | 0.01093 | 91.0022 | 2.5519 | 2.27 | 0.08399 | 0.01094 | 93.8419 | 2.4949 | 2.62 | 0.10417 | 0.01205 | 93.8517 | 2.9861 | 2.2 | 0.08715 | 0.01015 | 90.0991 | 3.0771 | 2.13 | 0.08454 | 0.00971 | 98.147 | 3.1681 | 2.31 | 0.09331 | 0.0103 | 96.2631 | 3.5042 | 2.09 | 0.0844 | 0.00927 | 98.3284 | 4.0014 | 2.02 | 0.08133 | 0.0087 | 94.934 | 4.7757 | 1.71 | 0.06829 | 0.00727 | 93.8556 | 4.8157 | 1.85 | 0.07299 | 0.00753 | 95.344 | 5.0898 | 1.75 | 0.06919 | 0.00719 | 92.4101 | 5.2068 | 1.72 | 0.06765 | 0.00696 | 93.8541 | 5.5079 | 1.62 | 0.06394 | 0.00661 | 92.9567 | 5.547 | 1.75 | 0.06759 | 0.00683 | 92.9581 | 6.2632 | 1.56 | 0.06006 | 0.00613 | 97.3277 | 6.0581 | 1.73 | 0.06545 | 0.00668 | 97.6598 | 6.8134 | 1.77 | 0.07286 | 0.00643 | 88.6997 | 7.7027 | 1.37 | 0.05164 | 0.00516 | 98.868 | 7.1415 | 1.69 | 0.06955 | 0.00617 | 89.8357 | 8.1819 | 1.3 | 0.04867 | 0.00488 | 95.3391 | 7.8527 | 1.54 | 0.06332 | 0.00555 | 93.1196 | 7.9818 | 1.52 | 0.0623 | 0.00543 | 89.9827 | 9.4623 | 1.29 | 0.05262 | 0.00458 | 88.9828 | 10.0835 | 1.21 | 0.04944 | 0.00431 | 93.8399 | 9.7194 | 1.41 | 0.05894 | 0.00483 | 96.8721 | 9.8974 | 1.39 | 0.05792 | 0.00483 | 97.9251 | 10.3936 | 1.32 | 0.05517 | 0.00458 | 93.541 | 13.3346 | 1.16 | 0.04771 | 0.0038 | 91.8231 | 13.4947 | 1.14 | 0.04712 | 0.00373 | 94.5597 | 16.6657 | 1.12 | 0.04429 | 0.00343 | 96.8476 | 17.0558 | 1.1 | 0.04328 | 0.00337 | 93.0918 | 17.516 | 1.07 | 0.04216 | 0.00325 | 95.6536 | 17.1959 | 1.18 | 0.04542 | 0.00347 | 99.3556 | 19.2667 | 1.15 | 0.04277 | 0.00342 | 97.2817 | 21.3675 | 1.04 | 0.03866 | 0.00314 | 94.3841 | 23.1384 | 1.04 | 0.03743 | 0.00304 | 97.0109 | 25.5687 | 1.01 | 0.03532 | 0.00281 | 94.7115 | 26.0494 | 0.99629 | 0.03476 | 0.00286 | 99.4761 | 28.1 | 1.05 | 0.03477 | 0.00291 | 90.9238 | 34.2223 | 0.88492 | 0.02892 | 0.00244 | 91.3859 | 34.5826 | 0.88264 | 0.02879 | 0.00248 | 96.1645 | 35.1129 | 0.95658 | 0.03306 | 0.00259 | 95.7029 | 36.7933 | 0.92493 | 0.03176 | 0.00251 | 96.9669 | 40.4053 | 0.9481 | 0.03446 | 0.00251 | 95.7268 | 43.9961 | 0.86344 | 0.0315 | 0.00223 | 94.5176 | 44.3263 | 0.85814 | 0.03128 | 0.00221
109.127 | 0.005608 | 27.89 | 1.23 | 0.91593 | 111.718 | 0.0055131 | 58.15 | 2.43 | 1.38 | 107.7586 | 0.0056602 | 81.75 | 3.33 | 1.6 | 107.7586 | 0.022678 | 20.39 | 0.83162 | 0.38584 | 99.9251 | 0.023969 | 23.69 | 0.90262 | 0.39324 | 114.0251 | 0.049068 | 23.24 | 1 | 0.28535 | 109.8572 | 0.13595 | 11.48 | 0.49699 | 0.11702 | 109.0017 | 0.13675 | 12.45 | 0.52709 | 0.12124 | 100 | 0.21138 | 8.04 | 0.34013 | 0.07446 | 99.9786 | 0.29281 | 6.77 | 0.27216 | 0.05722 | 100 | 0.29281 | 7.25 | 0.28417 | 0.05931 | 100.0313 | 0.38244 | 5.93 | 0.22639 | 0.04672 | 100.0059 | 0.38254 | 6.3 | 0.23454 | 0.0482 | 100.0056 | 0.38254 | 6.67 | 0.24235 | 0.04966 | 105.2742 | 0.46567 | 6.11 | 0.23552 | 0.04398 | 100.04 | 0.59432 | 4.78 | 0.18437 | 0.03361 | 107.1735 | 0.56481 | 5.67 | 0.23312 | 0.03879 | 102.3146 | 0.58441 | 5.47 | 0.22505 | 0.03673 | 104.2318 | 0.8265 | 4.32 | 0.1799 | 0.02764 | 101.9198 | 1.0404 | 3.82 | 0.15712 | 0.0227 | 107.2309 | 1.1194 | 3.85 | 0.15664 | 0.02259 | 103.534 | 1.1484 | 3.75 | 0.15254 | 0.0217 | 101.6514 | 1.5625 | 3.02 | 0.1198 | 0.01656 | 100.0886 | 1.7416 | 2.9 | 0.11274 | 0.01532 | 101.4446 | 1.7246 | 3.14 | 0.11925 | 0.01614 | 104.2593 | 1.9497 | 2.79 | 0.10565 | 0.01431 | 100.0951 | 2.0087 | 2.89 | 0.10678 | 0.01416 | 100.0926 | 2.3788 | 2.44 | 0.09022 | 0.01214 | 102.3774 | 2.3398 | 2.79 | 0.11117 | 0.01326 | 104.2688 | 2.3088 | 3.14 | 0.12787 | 0.01432 | 104.2796 | 2.764 | 2.63 | 0.10693 | 0.01205 | 100.1101 | 2.848 | 2.56 | 0.10374 | 0.01152 | 107.9617 | 2.956 | 2.72 | 0.10995 | 0.01202 | 105.8894 | 3.2691 | 2.46 | 0.09944 | 0.01081 | 107.2674 | 3.7563 | 2.35 | 0.09339 | 0.01 | 103.5643 | 4.4846 | 1.98 | 0.07838 | 0.00834 | 101.6769 | 4.5446 | 2.12 | 0.0823 | 0.00854 | 103.2894 | 4.8037 | 2.01 | 0.07799 | 0.00815 | 100.1109 | 4.9127 | 1.96 | 0.07626 | 0.00789 | 101.6753 | 5.1988 | 1.86 | 0.07207 | 0.00749 | 100.1073 | 5.2568 | 1.98 | 0.07519 | 0.00767 | 100.1087 | 5.9371 | 1.76 | 0.06677 | 0.00687 | 111.2316 | 5.5069 | 2.16 | 0.08989 | 0.00821 | 109.8673 | 6.2651 | 2.15 | 0.09097 | 0.0077 | 101.371 | 7.0144 | 1.71 | 0.07078 | 0.00632 | 111.2265 | 6.5682 | 2.05 | 0.08681 | 0.00739 | 102.6694 | 7.4625 | 1.62 | 0.06665 | 0.00597 | 107.2565 | 7.2384 | 1.87 | 0.07897 | 0.00664 | 104.7596 | 7.3595 | 1.85 | 0.07769 | 0.00649 | 101.2305 | 8.729 | 1.56 | 0.06559 | 0.00546 | 100.1057 | 9.3012 | 1.47 | 0.0616 | 0.00513 | 104.2666 | 9.0481 | 1.68 | 0.07009 | 0.00565 | 107.6357 | 9.2151 | 1.65 | 0.06886 | 0.00565 | 108.8056 | 9.6812 | 1.57 | 0.06559 | 0.00536 | 102.8951 | 12.5042 | 1.35 | 0.05509 | 0.00436 | 101.0055 | 12.6543 | 1.34 | 0.05441 | 0.00429 | 102.4396 | 15.7953 | 1.28 | 0.04942 | 0.00384 | 104.9182 | 16.1654 | 1.25 | 0.04829 | 0.00377 | 100.8495 | 16.6056 | 1.22 | 0.04704 | 0.00364 | 103.0116 | 16.3655 | 1.33 | 0.05013 | 0.00386 | 106.4524 | 18.4163 | 1.28 | 0.04675 | 0.00375 | 104.2304 | 20.4271 | 1.16 | 0.04224 | 0.00344 | 100.6764 | 22.198 | 1.15 | 0.04059 | 0.00331 | 103.074 | 24.5883 | 1.11 | 0.03807 | 0.00305 | 100.631 | 25.0689 | 1.09 | 0.03745 | 0.00309 | 110.529 | 26.3191 | 1.23 | 0.04351 | 0.00333 | 101.0264 | 32.1212 | 1.04 | 0.03601 | 0.00277 | 101.5399 | 32.4815 | 1.03 | 0.03577 | 0.00281 | 108.185 | 32.7316 | 1.14 | 0.04219 | 0.00299 | 107.6658 | 34.3519 | 1.1 | 0.04042 | 0.00288 | 107.741 | 38.0039 | 1.11 | 0.04126 | 0.00284 | 106.3631 | 41.3247 | 1.01 | 0.03778 | 0.00252 | 105.0195 | 41.6448 | 1 | 0.0375 | 0.0025
119.0476 | 0.0052669 | 32.51 | 1.41 | 1.06 | 124.1311 | 0.0051119 | 69.97 | 2.96 | 1.65 | 116.0477 | 0.0053641 | 93.14 | 3.71 | 1.82 | 116.0477 | 0.021498 | 23.23 | 0.92681 | 0.43755 | 112.4157 | 0.021998 | 29.16 | 1.19 | 0.48051 | 128.2782 | 0.045097 | 28.58 | 1.26 | 0.34829 | 119.8442 | 0.12755 | 13.39 | 0.56634 | 0.13578 | 118.0852 | 0.12895 | 14.34 | 0.59192 | 0.13902 | 108.3333 | 0.19927 | 9.26 | 0.38215 | 0.08542 | 107.1199 | 0.2783 | 7.65 | 0.29959 | 0.0644 | 106.6667 | 0.2792 | 8.13 | 0.31047 | 0.06625 | 106.2832 | 0.36573 | 6.6 | 0.24575 | 0.05183 | 105.8886 | 0.36673 | 6.97 | 0.25323 | 0.05316 | 111.1173 | 0.35393 | 8.04 | 0.31034 | 0.05947 | 118.4335 | 0.42715 | 7.52 | 0.30887 | 0.05374 | 112.545 | 0.5449 | 5.89 | 0.2419 | 0.04108 | 119.0816 | 0.52299 | 6.83 | 0.28501 | 0.04639 | 113.6829 | 0.5409 | 6.59 | 0.27525 | 0.04394 | 114.655 | 0.77087 | 5.1 | 0.21173 | 0.03248 | 111.1852 | 0.97723 | 4.44 | 0.18025 | 0.02622 | 116.1669 | 1.0564 | 4.42 | 0.17677 | 0.02583 | 112.1618 | 1.0834 | 4.31 | 0.17218 | 0.02482 | 109.4708 | 1.4815 | 3.43 | 0.13335 | 0.01871 | 107.2378 | 1.6556 | 3.27 | 0.12435 | 0.01718 | 108.2075 | 1.6446 | 3.51 | 0.13045 | 0.01796 | 111.21 | 1.8606 | 3.12 | 0.11554 | 0.01591 | 112.607 | 1.8436 | 3.54 | 0.14127 | 0.01718 | 112.6042 | 2.1838 | 2.99 | 0.11933 | 0.01473 | 113.7527 | 2.1677 | 3.35 | 0.1364 | 0.01576 | 114.6956 | 2.1547 | 3.7 | 0.15072 | 0.01674 | 114.7076 | 2.5799 | 3.1 | 0.12601 | 0.01407 | 110.1211 | 2.6569 | 3.01 | 0.12227 | 0.01346 | 117.7764 | 2.7769 | 3.15 | 0.12629 | 0.01384 | 115.5157 | 3.071 | 2.86 | 0.1142 | 0.01244 | 116.2063 | 3.5472 | 2.69 | 0.10535 | 0.01137 | 112.1947 | 4.2334 | 2.27 | 0.08838 | 0.00946 | 109.4982 | 4.3085 | 2.4 | 0.0916 | 0.0096 | 111.2347 | 4.5556 | 2.28 | 0.08677 | 0.00916 | 107.8117 | 4.6576 | 2.23 | 0.08485 | 0.00887 | 109.4965 | 4.9297 | 2.11 | 0.08019 | 0.00842 | 114.4083 | 4.7776 | 2.48 | 0.10342 | 0.00946 | 114.4099 | 5.3978 | 2.21 | 0.0917 | 0.00846 | 125.1356 | 5.0687 | 2.64 | 0.11232 | 0.00988 | 122.0748 | 5.8179 | 2.57 | 0.10839 | 0.00907 | 114.0424 | 6.4532 | 2.09 | 0.08835 | 0.00758 | 123.585 | 6.1 | 2.45 | 0.10342 | 0.0087 | 115.5031 | 6.8753 | 1.97 | 0.08313 | 0.00715 | 119.1739 | 6.7272 | 2.23 | 0.094 | 0.0078 | 116.3995 | 6.8383 | 2.2 | 0.09247 | 0.00762 | 112.4783 | 8.1267 | 1.86 | 0.07801 | 0.00641 | 111.2285 | 8.6619 | 1.75 | 0.07325 | 0.00601 | 114.6932 | 8.4848 | 1.97 | 0.081 | 0.00652 | 118.3992 | 8.6439 | 1.93 | 0.07957 | 0.00651 | 119.6862 | 9.085 | 1.84 | 0.07577 | 0.00618 | 112.2492 | 11.7939 | 1.56 | 0.0624 | 0.00495 | 110.1878 | 11.944 | 1.54 | 0.06162 | 0.00487 | 110.3196 | 15.045 | 1.44 | 0.05454 | 0.00427 | 112.9889 | 15.395 | 1.41 | 0.05329 | 0.0042 | 108.6071 | 15.8052 | 1.37 | 0.05191 | 0.00405 | 110.3696 | 15.6352 | 1.49 | 0.05484 | 0.00426 | 113.5493 | 17.6659 | 1.42 | 0.05074 | 0.0041 | 111.1791 | 19.5967 | 1.29 | 0.04583 | 0.00375 | 106.9687 | 21.3376 | 1.27 | 0.04375 | 0.00359 | 109.1372 | 23.7079 | 1.21 | 0.04082 | 0.00329 | 106.5505 | 24.1685 | 1.2 | 0.04014 | 0.00333 | 124.3451 | 24.4582 | 1.48 | 0.05587 | 0.00389 | 113.6547 | 29.9201 | 1.24 | 0.04604 | 0.00321 | 114.2323 | 30.2803 | 1.23 | 0.04564 | 0.00324 | 120.2056 | 30.7406 | 1.34 | 0.05066 | 0.00341 | 119.6287 | 32.3109 | 1.29 | 0.04843 | 0.00327 | 118.5151 | 35.9628 | 1.28 | 0.04775 | 0.00319 | 116.9994 | 39.0535 | 1.17 | 0.04378 | 0.00284 | 115.5215 | 39.3536 | 1.16 | 0.04346 | 0.00281
128.9683 | 0.0049758 | 37.41 | 1.58 | 1.21 | 136.5442 | 0.0047808 | 82.67 | 3.48 | 1.93 | 124.3369 | 0.005106 | 105.14 | 4.1 | 2.04 | 124.3369 | 0.020457 | 26.23 | 1.02 | 0.49167 | 124.9063 | 0.020398 | 35.09 | 1.46 | 0.57426 | 142.5314 | 0.041895 | 34.37 | 1.5 | 0.41574 | 129.8312 | 0.12044 | 15.41 | 0.63561 | 0.15558 | 127.1687 | 0.12225 | 16.34 | 0.65691 | 0.15772 | 116.6667 | 0.18877 | 10.56 | 0.42432 | 0.09695 | 114.2612 | 0.2654 | 8.57 | 0.32722 | 0.07192 | 113.3333 | 0.267 | 9.05 | 0.33697 | 0.07349 | 112.5352 | 0.35073 | 7.31 | 0.26527 | 0.05714 | 117.654 | 0.33952 | 8.4 | 0.32402 | 0.06363 | 125.0069 | 0.32512 | 9.89 | 0.40663 | 0.07267 | 131.5928 | 0.39604 | 9.04 | 0.37729 | 0.06424 | 125.05 | 0.50498 | 7.09 | 0.29561 | 0.04912 | 130.9898 | 0.48847 | 8.07 | 0.33515 | 0.05451 | 125.0512 | 0.50488 | 7.79 | 0.3238 | 0.05164 | 125.0782 | 0.72395 | 5.95 | 0.24303 | 0.03761 | 120.4507 | 0.92301 | 5.1 | 0.20321 | 0.02993 | 125.1028 | 1.0013 | 5.03 | 0.19686 | 0.02924 | 120.7896 | 1.0274 | 4.9 | 0.19178 | 0.02809 | 117.2901 | 1.4105 | 3.87 | 0.14691 | 0.02095 | 114.387 | 1.5795 | 3.66 | 0.136 | 0.01911 | 121.7335 | 1.5105 | 4.31 | 0.17254 | 0.02183 | 125.1112 | 1.7096 | 3.82 | 0.15269 | 0.01931 | 125.1189 | 1.7096 | 4.25 | 0.17324 | 0.02043 | 125.1157 | 2.0247 | 3.59 | 0.14631 | 0.01751 | 125.128 | 2.0247 | 3.95 | 0.1607 | 0.01843 | 125.1225 | 2.0247 | 4.31 | 0.17314 | 0.01931 | 125.1356 | 2.4248 | 3.61 | 0.14472 | 0.01622 | 120.1321 | 2.4959 | 3.5 | 0.14046 | 0.01551 | 127.5911 | 2.6229 | 3.62 | 0.14248 | 0.01577 | 125.142 | 2.901 | 3.28 | 0.12884 | 0.01416 | 125.1453 | 3.3651 | 3.05 | 0.11727 | 0.01281 | 120.8251 | 4.0164 | 2.57 | 0.09835 | 0.01064 | 125.1408 | 3.9183 | 3.01 | 0.12607 | 0.01187 | 127.1254 | 4.1454 | 2.85 | 0.11932 | 0.01131 | 123.2134 | 4.2374 | 2.79 | 0.11669 | 0.01095 | 125.1388 | 4.4855 | 2.64 | 0.11026 | 0.01039 | 128.7093 | 4.3985 | 3.03 | 0.12931 | 0.0114 | 128.7112 | 4.9706 | 2.69 | 0.11458 | 0.01017 | 139.0395 | 4.7125 | 3.15 | 0.13385 | 0.01166 | 134.2823 | 5.4458 | 3.01 | 0.12547 | 0.01053 | 126.7138 | 5.995 | 2.49 | 0.10526 | 0.00893 | 135.9434 | 5.7109 | 2.88 | 0.1197 | 0.0101 | 128.3368 | 6.3941 | 2.35 | 0.09894 | 0.00841 | 131.0913 | 6.302 | 2.62 | 0.10872 | 0.00904 | 128.0395 | 6.4041 | 2.58 | 0.10696 | 0.00882 | 123.7262 | 7.6055 | 2.18 | 0.09019 | 0.00741 | 122.3514 | 8.1146 | 2.05 | 0.08466 | 0.00694 | 125.1199 | 7.9906 | 2.27 | 0.0918 | 0.00744 | 129.1628 | 8.1426 | 2.23 | 0.09016 | 0.00743 | 130.5668 | 8.5627 | 2.13 | 0.08583 | 0.00705 | 121.6033 | 11.1836 | 1.78 | 0.06966 | 0.00558 | 119.3701 | 11.3237 | 1.76 | 0.0688 | 0.00548 | 118.1996 | 14.3747 | 1.61 | 0.05966 | 0.00472 | 121.0595 | 14.7147 | 1.57 | 0.0583 | 0.00464 | 116.3648 | 15.0949 | 1.54 | 0.05679 | 0.00447 | 117.7276 | 14.9849 | 1.65 | 0.05956 | 0.00468 | 120.6461 | 16.9856 | 1.57 | 0.05473 | 0.00447 | 118.1277 | 18.8463 | 1.42 | 0.04942 | 0.00408 | 113.261 | 20.5772 | 1.39 | 0.04693 | 0.00388 | 121.2636 | 22.1671 | 1.43 | 0.05127 | 0.00379 | 118.3894 | 22.6077 | 1.41 | 0.05037 | 0.00383 | 138.1612 | 22.9275 | 1.75 | 0.06731 | 0.00448 | 126.283 | 28.0792 | 1.46 | 0.05532 | 0.00367 | 126.9248 | 28.4394 | 1.45 | 0.05478 | 0.00369 | 132.2262 | 29.0497 | 1.55 | 0.05875 | 0.00385 | 131.5915 | 30.57 | 1.49 | 0.05609 | 0.00369 | 129.2892 | 34.1918 | 1.46 | 0.05407 | 0.00355 | 127.6357 | 37.1024 | 1.33 | 0.04962 | 0.00316 | 126.0234 | 37.3726 | 1.32 | 0.04925 | 0.00313
138.8889 | 0.0047236 | 42.58 | 1.75 | 1.38 | 148.9573 | 0.0045016 | 96.2 | 3.99 | 2.23 | 132.626 | 0.0048789 | 117.72 | 4.48 | 2.28 | 132.626 | 0.019547 | 29.37 | 1.12 | 0.54809 | 137.397 | 0.019067 | 41.46 | 1.72 | 0.67405 | 156.7845 | 0.039234 | 40.56 | 1.74 | 0.48739 | 139.8182 | 0.11434 | 17.56 | 0.70497 | 0.17637 | 136.2522 | 0.11644 | 18.45 | 0.72215 | 0.17728 | 125 | 0.17957 | 11.92 | 0.4667 | 0.10903 | 121.4026 | 0.25399 | 9.54 | 0.35504 | 0.07975 | 120 | 0.25619 | 10.01 | 0.36368 | 0.08102 | 125.0391 | 0.32502 | 8.79 | 0.33914 | 0.06837 | 132.3607 | 0.31211 | 10.33 | 0.42421 | 0.07771 | 138.8966 | 0.30171 | 11.9 | 0.49635 | 0.08685 | 144.7521 | 0.37033 | 10.68 | 0.44331 | 0.07542 | 137.555 | 0.47186 | 8.37 | 0.34747 | 0.05769 | 142.898 | 0.45946 | 9.4 | 0.38436 | 0.06311 | 136.4194 | 0.47467 | 9.08 | 0.37148 | 0.05981 | 135.5014 | 0.68394 | 6.84 | 0.27405 | 0.04302 | 129.7161 | 0.87609 | 5.8 | 0.22608 | 0.03383 | 134.0387 | 0.95362 | 5.68 | 0.21696 | 0.0328 | 129.4174 | 0.97763 | 5.53 | 0.2114 | 0.03152 | 125.1095 | 1.3474 | 4.32 | 0.1605 | 0.02329 | 128.6854 | 1.4525 | 4.49 | 0.17975 | 0.02323 | 135.2594 | 1.4015 | 5.17 | 0.21151 | 0.02598 | 139.0125 | 1.5875 | 4.59 | 0.18707 | 0.02295 | 137.6307 | 1.5985 | 5.01 | 0.20398 | 0.02389 | 137.6273 | 1.8936 | 4.23 | 0.17226 | 0.02048 | 136.5032 | 1.9046 | 4.59 | 0.18451 | 0.02126 | 135.5494 | 1.9136 | 4.94 | 0.19534 | 0.02202 | 135.5635 | 2.2918 | 4.14 | 0.16324 | 0.01848 | 130.1432 | 2.3578 | 4.02 | 0.15846 | 0.01767 | 137.4058 | 2.4898 | 4.11 | 0.15859 | 0.01778 | 134.7683 | 2.7539 | 3.72 | 0.1434 | 0.01596 | 143.0232 | 3.066 | 3.84 | 0.16132 | 0.01587 | 138.0858 | 3.6592 | 3.23 | 0.13524 | 0.01317 | 140.7834 | 3.6102 | 3.68 | 0.15761 | 0.01431 | 143.016 | 3.8202 | 3.49 | 0.1491 | 0.01364 | 138.6151 | 3.9033 | 3.41 | 0.14585 | 0.0132 | 140.7812 | 4.1333 | 3.22 | 0.13779 | 0.01253 | 143.0104 | 4.0893 | 3.62 | 0.15414 | 0.01348 | 143.0124 | 4.6225 | 3.22 | 0.13653 | 0.01201 | 152.9435 | 4.4164 | 3.7 | 0.15492 | 0.01355 | 146.4897 | 5.1316 | 3.49 | 0.14237 | 0.01207 | 139.3852 | 5.6138 | 2.93 | 0.12182 | 0.01036 | 148.3019 | 5.3827 | 3.33 | 0.13582 | 0.01157 | 141.1704 | 5.9929 | 2.75 | 0.11443 | 0.00974 | 143.0087 | 5.9409 | 3.03 | 0.12329 | 0.01034 | 139.6794 | 6.0359 | 2.98 | 0.12131 | 0.0101 | 134.974 | 7.1653 | 2.52 | 0.10225 | 0.00847 | 133.4742 | 7.6444 | 2.37 | 0.09595 | 0.00793 | 135.5466 | 7.5654 | 2.6 | 0.10257 | 0.0084 | 139.9264 | 7.7115 | 2.55 | 0.10072 | 0.00839 | 141.4473 | 8.1115 | 2.43 | 0.09586 | 0.00797 | 130.9574 | 10.6534 | 2.01 | 0.0769 | 0.00623 | 128.5524 | 10.7834 | 1.98 | 0.07595 | 0.00612 | 126.0796 | 13.7844 | 1.79 | 0.06479 | 0.00519 | 129.1301 | 14.1045 | 1.75 | 0.06331 | 0.00509 | 124.1224 | 14.4746 | 1.71 | 0.06168 | 0.00491 | 125.0855 | 14.4046 | 1.82 | 0.06429 | 0.00511 | 127.7429 | 16.3653 | 1.72 | 0.05875 | 0.00484 | 125.0764 | 18.166 | 1.56 | 0.05303 | 0.00441 | 125.8455 | 19.2365 | 1.64 | 0.059 | 0.00449 | 136.4215 | 20.5864 | 1.73 | 0.06604 | 0.00446 | 133.1881 | 20.9969 | 1.7 | 0.06482 | 0.0045 | 151.9774 | 21.6369 | 2.03 | 0.07826 | 0.00509 | 138.9113 | 26.5284 | 1.69 | 0.0642 | 0.00415 | 139.6173 | 26.8786 | 1.67 | 0.06352 | 0.00417 | 144.2467 | 27.589 | 1.77 | 0.06661 | 0.00431 | 143.5544 | 29.0692 | 1.7 | 0.06353 | 0.00412 | 140.0633 | 32.641 | 1.65 | 0.06026 | 0.00392 | 138.272 | 35.3916 | 1.51 | 0.05535 | 0.0035 | 136.5254 | 35.6517 | 1.5 | 0.05494 | 0.00346
148.8095 | 0.0045045 | 48.02 | 1.93 | 1.54 | 161.3704 | 0.0042625 | 110.53 | 4.49 | 2.55 | 149.2042 | 0.0044957 | 144.54 | 5.9 | 2.77 | 149.2042 | 0.018016 | 36.06 | 1.47 | 0.66749 | 149.8876 | 0.017956 | 48.25 | 1.98 | 0.7795 | 171.0376 | 0.037013 | 47.16 | 1.98 | 0.56293 | 149.8053 | 0.10894 | 19.81 | 0.7745 | 0.19809 | 145.3356 | 0.11124 | 20.66 | 0.78767 | 0.19767 | 133.3333 | 0.17156 | 13.35 | 0.50929 | 0.12164 | 128.5439 | 0.24379 | 10.55 | 0.38305 | 0.08788 | 133.3333 | 0.23758 | 12.05 | 0.46467 | 0.09689 | 140.669 | 0.299 | 10.81 | 0.44361 | 0.08343 | 147.0675 | 0.2899 | 12.42 | 0.51749 | 0.09281 | 152.7863 | 0.2824 | 14.05 | 0.58282 | 0.10193 | 157.9114 | 0.34872 | 12.43 | 0.508 | 0.08725 | 150.06 | 0.44405 | 9.75 | 0.39833 | 0.06676 | 154.8061 | 0.43465 | 10.8 | 0.43306 | 0.07216 | 147.7877 | 0.44875 | 10.44 | 0.41869 | 0.06841 | 145.9245 | 0.64942 | 7.78 | 0.30496 | 0.04869 | 138.9815 | 0.83497 | 6.54 | 0.24894 | 0.0379 | 142.9746 | 0.9114 | 6.35 | 0.23709 | 0.03652 | 138.0453 | 0.93401 | 6.19 | 0.23106 | 0.03509 | 140.7482 | 1.2414 | 5.3 | 0.21145 | 0.02824 | 142.9838 | 1.3484 | 5.39 | 0.22022 | 0.02765 | 148.7854 | 1.3114 | 6.1 | 0.24894 | 0.0304 | 152.9137 | 1.4865 | 5.4 | 0.22008 | 0.02683 | 150.1426 | 1.5045 | 5.82 | 0.23406 | 0.02755 | 150.1389 | 1.7826 | 4.91 | 0.19765 | 0.02361 | 147.8785 | 1.8016 | 5.27 | 0.20805 | 0.02424 | 145.9763 | 1.8176 | 5.62 | 0.21741 | 0.02486 | 145.9915 | 2.1767 | 4.7 | 0.18166 | 0.02085 | 140.1542 | 2.2387 | 4.57 | 0.17639 | 0.01994 | 157.0352 | 2.2717 | 5.17 | 0.21803 | 0.02209 | 154.0209 | 2.5118 | 4.68 | 0.19718 | 0.01981 | 160.901 | 2.8299 | 4.69 | 0.20153 | 0.01918 | 155.3465 | 3.3761 | 3.94 | 0.16895 | 0.01588 | 156.426 | 3.3601 | 4.4 | 0.18783 | 0.01693 | 158.9067 | 3.5571 | 4.17 | 0.17762 | 0.01613 | 154.0168 | 3.6322 | 4.08 | 0.17378 | 0.01561 | 156.4235 | 3.8472 | 3.85 | 0.16416 | 0.01481 | 157.3114 | 3.8332 | 4.26 | 0.17843 | 0.01568 | 157.3137 | 4.3334 | 3.78 | 0.15799 | 0.01395 | 166.8474 | 4.1673 | 4.29 | 0.17572 | 0.01554 | 158.6972 | 4.8635 | 3.99 | 0.15919 | 0.01368 | 152.0566 | 5.2927 | 3.39 | 0.1382 | 0.01187 | 160.6604 | 5.1016 | 3.81 | 0.15184 | 0.01311 | 154.0041 | 5.6548 | 3.19 | 0.12972 | 0.01115 | 154.9261 | 5.6327 | 3.47 | 0.13778 | 0.01171 | 151.3194 | 5.7208 | 3.41 | 0.13557 | 0.01143 | 146.2219 | 6.7871 | 2.88 | 0.11427 | 0.00958 | 144.5971 | 7.2423 | 2.71 | 0.1072 | 0.00896 | 145.9732 | 7.1963 | 2.94 | 0.11334 | 0.00941 | 150.6899 | 7.3383 | 2.88 | 0.11127 | 0.00939 | 152.3279 | 7.7204 | 2.75 | 0.10588 | 0.00892 | 140.3115 | 10.1832 | 2.25 | 0.08415 | 0.0069 | 137.7347 | 10.3032 | 2.22 | 0.08311 | 0.00678 | 133.9595 | 13.2542 | 1.98 | 0.06993 | 0.00567 | 137.2008 | 13.5642 | 1.93 | 0.06834 | 0.00557 | 131.8801 | 13.9144 | 1.88 | 0.06658 | 0.00536 | 132.4435 | 13.8744 | 2 | 0.06904 | 0.00555 | 141.9366 | 15.3049 | 2.03 | 0.07397 | 0.00563 | 138.9738 | 16.9854 | 1.84 | 0.06673 | 0.00511 | 141.5762 | 17.8559 | 1.98 | 0.07605 | 0.00529 | 151.5795 | 19.2758 | 2.04 | 0.07971 | 0.00517 | 147.9868 | 19.6663 | 2.01 | 0.0782 | 0.0052 | 165.7935 | 20.5363 | 2.33 | 0.0889 | 0.00574 | 151.5396 | 25.1878 | 1.93 | 0.07283 | 0.00466 | 152.3098 | 25.538 | 1.91 | 0.07202 | 0.00467 | 156.2673 | 26.3283 | 2.01 | 0.07433 | 0.00479 | 155.5173 | 27.7586 | 1.92 | 0.07082 | 0.00457 | 150.8374 | 31.2803 | 1.84 | 0.06637 | 0.00431 | 148.9083 | 33.8908 | 1.69 | 0.06102 | 0.00385 | 147.0273 | 34.141 | 1.68 | 0.06056 | 0.00381
158.7302 | 0.0043105 | 53.71 | 2.1 | 1.72 | 173.7835 | 0.0040574 | 125.63 | 5 | 2.88 | 165.7825 | 0.0041865 | 173.49 | 7.2 | 3.3 | 165.7825 | 0.016766 | 43.29 | 1.8 | 0.795 | 162.3782 | 0.017006 | 55.44 | 2.23 | 0.89026 | 185.2908 | 0.035112 | 54.13 | 2.22 | 0.6421 | 159.7923 | 0.10424 | 22.16 | 0.84425 | 0.2207 | 154.4191 | 0.10674 | 22.96 | 0.85347 | 0.21885 | 141.6667 | 0.16436 | 14.85 | 0.55212 | 0.13475 | 142.8265 | 0.22628 | 12.69 | 0.48889 | 0.10502 | 150 | 0.21878 | 14.81 | 0.60737 | 0.11818 | 156.2988 | 0.27799 | 12.99 | 0.54076 | 0.09957 | 161.7742 | 0.27149 | 14.66 | 0.60728 | 0.10885 | 166.6759 | 0.26609 | 16.34 | 0.66745 | 0.11786 | 171.0706 | 0.33031 | 14.28 | 0.57191 | 0.09968 | 162.565 | 0.42034 | 11.2 | 0.44862 | 0.0763 | 166.7143 | 0.41324 | 12.29 | 0.48147 | 0.08163 | 159.156 | 0.42644 | 11.88 | 0.46566 | 0.07743 | 156.3477 | 0.61921 | 8.77 | 0.33581 | 0.05463 | 148.247 | 0.79885 | 7.3 | 0.27181 | 0.04214 | 160.8464 | 0.84047 | 7.79 | 0.31243 | 0.04438 | 155.3009 | 0.86078 | 7.59 | 0.30468 | 0.04267 | 156.3868 | 1.1554 | 6.34 | 0.25846 | 0.03353 | 157.2822 | 1.2624 | 6.35 | 0.25906 | 0.03234 | 162.3113 | 1.2364 | 7.08 | 0.28551 | 0.03507 | 166.8149 | 1.4004 | 6.28 | 0.25231 | 0.03092 | 162.6545 | 1.4244 | 6.68 | 0.26375 | 0.03139 | 162.6505 | 1.6875 | 5.64 | 0.22271 | 0.02691 | 159.2538 | 1.7125 | 5.98 | 0.23143 | 0.02736 | 166.83 | 1.6595 | 7.07 | 0.29878 | 0.03092 | 166.8474 | 1.9876 | 5.91 | 0.24956 | 0.02591 | 160.1762 | 2.0427 | 5.74 | 0.2425 | 0.02478 | 176.6646 | 2.0997 | 6.32 | 0.27219 | 0.02671 | 173.2735 | 2.3207 | 5.72 | 0.24618 | 0.02396 | 178.7789 | 2.6388 | 5.61 | 0.23994 | 0.02271 | 172.6072 | 3.147 | 4.71 | 0.20115 | 0.01879 | 172.0686 | 3.153 | 5.18 | 0.21732 | 0.01971 | 174.7974 | 3.339 | 4.9 | 0.20545 | 0.01877 | 169.4184 | 3.4081 | 4.79 | 0.20106 | 0.01816 | 172.0659 | 3.6111 | 4.53 | 0.1899 | 0.01723 | 171.6124 | 3.6171 | 4.93 | 0.2024 | 0.018 | 171.6149 | 4.0903 | 4.37 | 0.17917 | 0.01601 | 180.7514 | 3.9542 | 4.91 | 0.19636 | 0.01763 | 170.9047 | 4.6304 | 4.52 | 0.17596 | 0.01536 | 164.7279 | 5.0176 | 3.87 | 0.15448 | 0.01345 | 173.0189 | 4.8585 | 4.31 | 0.16781 | 0.01472 | 166.8378 | 5.3646 | 3.64 | 0.14491 | 0.01262 | 166.8434 | 5.3646 | 3.92 | 0.15222 | 0.01313 | 162.9593 | 5.4477 | 3.86 | 0.1498 | 0.01282 | 157.4697 | 6.46 | 3.26 | 0.12627 | 0.01074 | 155.7199 | 6.8931 | 3.07 | 0.11844 | 0.01004 | 156.3999 | 6.8731 | 3.29 | 0.12411 | 0.01046 | 161.4535 | 7.0112 | 3.24 | 0.12182 | 0.01044 | 163.2085 | 7.3772 | 3.08 | 0.11589 | 0.00991 | 149.6656 | 9.751 | 2.5 | 0.09141 | 0.00761 | 146.917 | 9.8721 | 2.47 | 0.09028 | 0.00747 | 141.8395 | 12.774 | 2.17 | 0.07509 | 0.00616 | 145.2714 | 13.074 | 2.12 | 0.07337 | 0.00606 | 139.6377 | 13.4042 | 2.07 | 0.07149 | 0.00583 | 147.1595 | 12.964 | 2.37 | 0.08706 | 0.00648 | 159.6787 | 14.2144 | 2.46 | 0.09542 | 0.00667 | 156.3455 | 15.7749 | 2.23 | 0.08604 | 0.00605 | 157.3069 | 16.7253 | 2.34 | 0.09182 | 0.00615 | 166.7374 | 18.1854 | 2.38 | 0.09278 | 0.00591 | 162.7855 | 18.5558 | 2.34 | 0.091 | 0.00594 | 179.6096 | 19.5859 | 2.64 | 0.09934 | 0.00642 | 164.1679 | 24.0373 | 2.18 | 0.0813 | 0.00518 | 165.0023 | 24.3674 | 2.17 | 0.08035 | 0.00519 | 168.2878 | 25.2178 | 2.25 | 0.08194 | 0.00528 | 167.4801 | 26.618 | 2.15 | 0.078 | 0.00503 | 161.6115 | 30.0697 | 2.05 | 0.07242 | 0.00471 | 159.5446 | 32.5602 | 1.88 | 0.06663 | 0.00421 | 157.5293 | 32.8003 | 1.86 | 0.06613 | 0.00417
168.6508 | 0.0041384 | 59.65 | 2.28 | 1.9 | 186.1966 | 0.0038773 | 141.45 | 5.49 | 3.23 | 182.3607 | 0.0039304 | 204.45 | 8.46 | 3.85 | 182.3607 | 0.015745 | 51.02 | 2.11 | 0.92996 | 174.8688 | 0.016186 | 63.01 | 2.48 | 1.01 | 199.5439 | 0.033471 | 61.46 | 2.45 | 0.72465 | 169.7793 | 0.10003 | 24.62 | 0.91422 | 0.24416 | 163.5026 | 0.10264 | 25.36 | 0.91955 | 0.24078 | 150 | 0.15796 | 16.41 | 0.59516 | 0.14834 | 160.6799 | 0.20867 | 15.58 | 0.63826 | 0.12797 | 166.6667 | 0.20357 | 17.79 | 0.73993 | 0.14096 | 171.9287 | 0.26059 | 15.32 | 0.63417 | 0.1167 | 176.481 | 0.25608 | 17.04 | 0.69508 | 0.12578 | 180.5656 | 0.25228 | 18.77 | 0.75098 | 0.13457 | 184.2299 | 0.3144 | 16.23 | 0.63534 | 0.11267 | 175.07 | 0.39993 | 12.73 | 0.49856 | 0.08629 | 178.6225 | 0.39463 | 13.84 | 0.5297 | 0.09151 | 170.5243 | 0.40703 | 13.38 | 0.51249 | 0.08684 | 166.7709 | 0.5926 | 9.81 | 0.36665 | 0.0608 | 166.7779 | 0.73783 | 8.94 | 0.35732 | 0.05109 | 178.7182 | 0.78305 | 9.34 | 0.38183 | 0.05278 | 172.5566 | 0.80156 | 9.1 | 0.37254 | 0.05076 | 172.0255 | 1.0843 | 7.47 | 0.30346 | 0.03914 | 171.5805 | 1.1914 | 7.37 | 0.29697 | 0.03729 | 175.8373 | 1.1714 | 8.13 | 0.32156 | 0.03998 | 180.7162 | 1.3284 | 7.2 | 0.28407 | 0.03522 | 175.1664 | 1.3564 | 7.58 | 0.29321 | 0.03542 | 175.162 | 1.6065 | 6.4 | 0.24757 | 0.03036 | 182.0043 | 1.5665 | 7.52 | 0.31748 | 0.03399 | 187.6838 | 1.5355 | 8.64 | 0.37281 | 0.03742 | 187.7033 | 1.8386 | 7.23 | 0.31133 | 0.03134 | 180.1982 | 1.8886 | 7.02 | 0.3027 | 0.02999 | 196.294 | 1.9606 | 7.56 | 0.32381 | 0.03164 | 192.5261 | 2.1667 | 6.84 | 0.29291 | 0.02837 | 196.6568 | 2.4808 | 6.59 | 0.27733 | 0.02644 | 189.868 | 2.9569 | 5.54 | 0.23253 | 0.02186 | 187.7112 | 2.9789 | 6 | 0.24639 | 0.02262 | 190.6881 | 3.155 | 5.67 | 0.23287 | 0.02154 | 184.8201 | 3.22 | 5.55 | 0.22795 | 0.02084 | 187.7082 | 3.412 | 5.24 | 0.21526 | 0.01977 | 185.9135 | 3.433 | 5.64 | 0.22618 | 0.02043 | 185.9161 | 3.8832 | 5.01 | 0.20018 | 0.01815 | 194.6553 | 3.7701 | 5.56 | 0.21691 | 0.01981 | 183.1122 | 4.4273 | 5.08 | 0.1927 | 0.01711 | 177.3993 | 4.7795 | 4.39 | 0.17071 | 0.01511 | 185.3774 | 4.6454 | 4.84 | 0.18376 | 0.0164 | 179.6715 | 5.1135 | 4.12 | 0.16004 | 0.01416 | 178.7608 | 5.1305 | 4.4 | 0.16664 | 0.01461 | 174.5993 | 5.2086 | 4.33 | 0.16401 | 0.01427 | 168.7175 | 6.1729 | 3.66 | 0.13827 | 0.01195 | 166.8428 | 6.587 | 3.44 | 0.12967 | 0.01116 | 166.8265 | 6.587 | 3.67 | 0.1349 | 0.01155 | 172.2171 | 6.722 | 3.6 | 0.13238 | 0.01152 | 174.089 | 7.0751 | 3.43 | 0.12592 | 0.01094 | 159.0197 | 9.3708 | 2.76 | 0.09869 | 0.00833 | 156.0994 | 9.4849 | 2.73 | 0.09748 | 0.00818 | 157.5994 | 11.9336 | 2.58 | 0.09464 | 0.0072 | 161.4127 | 12.2237 | 2.52 | 0.09247 | 0.00708 | 155.153 | 12.5338 | 2.45 | 0.09012 | 0.00682 | 165.5544 | 12.0336 | 2.88 | 0.11247 | 0.00772 | 177.4207 | 13.314 | 2.92 | 0.11525 | 0.00778 | 173.7173 | 14.7845 | 2.64 | 0.10388 | 0.00703 | 173.0376 | 15.7749 | 2.73 | 0.10689 | 0.00705 | 181.8953 | 17.255 | 2.73 | 0.10549 | 0.00669 | 177.5841 | 17.6054 | 2.69 | 0.10344 | 0.00672 | 193.4257 | 18.7555 | 2.97 | 0.10963 | 0.00711 | 176.7962 | 23.0268 | 2.45 | 0.08965 | 0.00572 | 177.6947 | 23.3469 | 2.43 | 0.08857 | 0.00573 | 180.3084 | 24.2473 | 2.5 | 0.08948 | 0.00579 | 179.443 | 25.5975 | 2.39 | 0.08511 | 0.00551 | 172.3856 | 28.9991 | 2.26 | 0.07843 | 0.00513 | 170.1809 | 31.3696 | 2.07 | 0.0722 | 0.00458 | 168.0312 | 31.5997 | 2.06 | 0.07167 | 0.00454
178.5714 | 0.0039853 | 65.82 | 2.46 | 2.09 | 198.6097 | 0.0037202 | 157.98 | 5.99 | 3.58 | 198.939 | 0.0037163 | 237.31 | 9.68 | 4.44 | 198.939 | 0.014885 | 59.22 | 2.42 | 1.07 | 199.8501 | 0.014845 | 79.22 | 3.39 | 1.25 | 213.797 | 0.03204 | 69.13 | 2.68 | 0.81034 | 179.7663 | 0.096333 | 27.18 | 0.9844 | 0.26842 | 181.6695 | 0.095663 | 30.44 | 1.17 | 0.28681 | 166.6667 | 0.14705 | 19.71 | 0.75741 | 0.17691 | 178.5332 | 0.19436 | 18.7 | 0.77685 | 0.15249 | 183.3333 | 0.19096 | 20.97 | 0.86725 | 0.1651 | 187.5586 | 0.24608 | 17.8 | 0.72541 | 0.13474 | 191.1877 | 0.24298 | 19.56 | 0.78164 | 0.14352 | 194.4552 | 0.24038 | 21.32 | 0.83378 | 0.15202 | 197.3892 | 0.3006 | 18.28 | 0.69845 | 0.12619 | 187.575 | 0.38212 | 14.34 | 0.5483 | 0.09668 | 190.5306 | 0.37822 | 15.47 | 0.57784 | 0.10177 | 181.8926 | 0.38993 | 14.96 | 0.55926 | 0.09661 | 187.6173 | 0.54808 | 12.02 | 0.48177 | 0.07382 | 185.3087 | 0.68851 | 10.7 | 0.436 | 0.06063 | 196.5901 | 0.73583 | 10.99 | 0.44815 | 0.06166 | 189.8123 | 0.75273 | 10.72 | 0.43743 | 0.05933 | 187.6642 | 1.0253 | 8.66 | 0.34729 | 0.04504 | 185.8789 | 1.1293 | 8.46 | 0.33431 | 0.04249 | 189.3632 | 1.1163 | 9.23 | 0.35728 | 0.0451 | 194.6174 | 1.2654 | 8.17 | 0.31553 | 0.0397 | 200.1902 | 1.2424 | 9.52 | 0.40143 | 0.04395 | 200.1852 | 1.4724 | 8.04 | 0.33889 | 0.03767 | 204.7549 | 1.4514 | 9.18 | 0.39561 | 0.0411 | 208.5375 | 1.4344 | 10.33 | 0.44327 | 0.04434 | 208.5593 | 1.7185 | 8.64 | 0.37012 | 0.03711 | 200.2202 | 1.7645 | 8.4 | 0.36005 | 0.03553 | 215.9234 | 1.8455 | 8.88 | 0.37396 | 0.03684 | 211.7787 | 2.0386 | 8.04 | 0.33834 | 0.03303 | 214.5347 | 2.3487 | 7.63 | 0.31408 | 0.03035 | 207.1287 | 2.7978 | 6.41 | 0.2634 | 0.02508 | 203.3538 | 2.8298 | 6.86 | 0.27518 | 0.02568 | 206.5787 | 2.9989 | 6.49 | 0.26001 | 0.02443 | 200.2218 | 3.0589 | 6.35 | 0.25459 | 0.02365 | 203.3506 | 3.242 | 6 | 0.24038 | 0.02243 | 200.2145 | 3.274 | 6.39 | 0.24984 | 0.02296 | 200.2174 | 3.7031 | 5.67 | 0.22108 | 0.02039 | 208.5593 | 3.6091 | 6.24 | 0.23739 | 0.02207 | 195.3197 | 4.2483 | 5.66 | 0.20944 | 0.01893 | 190.0707 | 4.5724 | 4.92 | 0.1869 | 0.01682 | 197.7359 | 4.4583 | 5.39 | 0.1997 | 0.01813 | 192.5051 | 4.8944 | 4.62 | 0.17513 | 0.01576 | 190.6782 | 4.9244 | 4.9 | 0.18105 | 0.01615 | 186.2392 | 4.9985 | 4.83 | 0.17821 | 0.01577 | 179.9654 | 5.9198 | 4.08 | 0.15027 | 0.0132 | 177.9656 | 6.3169 | 3.83 | 0.14091 | 0.01232 | 177.2532 | 6.3329 | 4.06 | 0.14571 | 0.01268 | 182.9806 | 6.4649 | 3.98 | 0.14296 | 0.01264 | 184.9696 | 6.805 | 3.79 | 0.13596 | 0.012 | 168.3738 | 9.0297 | 3.04 | 0.106 | 0.00908 | 165.2817 | 9.1387 | 3 | 0.1047 | 0.00892 | 177.2994 | 11.0632 | 3.12 | 0.12224 | 0.00858 | 181.5893 | 11.3533 | 3.05 | 0.11937 | 0.00843 | 174.5471 | 11.6334 | 2.98 | 0.11637 | 0.00812 | 183.9493 | 11.2632 | 3.42 | 0.13596 | 0.00903 | 195.1628 | 12.5536 | 3.4 | 0.13421 | 0.00894 | 191.089 | 13.9541 | 3.08 | 0.12092 | 0.00807 | 188.7683 | 14.9745 | 3.14 | 0.12154 | 0.00799 | 197.0533 | 16.4546 | 3.1 | 0.11794 | 0.0075 | 192.3828 | 16.795 | 3.05 | 0.11564 | 0.00753 | 207.2419 | 18.0252 | 3.31 | 0.11982 | 0.00783 | 189.4246 | 22.1364 | 2.73 | 0.09792 | 0.00629 | 190.3872 | 22.4465 | 2.7 | 0.09671 | 0.00629 | 192.329 | 23.3769 | 2.77 | 0.09696 | 0.00632 | 191.4059 | 24.6971 | 2.64 | 0.09216 | 0.006 | 193.9338 | 27.1582 | 2.71 | 0.10083 | 0.00599 | 191.4535 | 29.3486 | 2.49 | 0.09299 | 0.00536 | 189.0351 | 29.5587 | 2.47 | 0.09231 | 0.00531
198.4127 | 0.0037222 | 78.85 | 3.1 | 2.48 | 223.4359 | 0.0034551 | 193 | 7.81 | 4.33 | 215.5172 | 0.0035332 | 271.97 | 10.88 | 5.05 | 215.5172 | 0.014154 | 67.87 | 2.72 | 1.22 | 224.8314 | 0.013784 | 96.79 | 4.21 | 1.51 | 228.0502 | 0.03079 | 77.13 | 2.92 | 0.89897 | 199.7403 | 0.08994 | 32.58 | 1.25 | 0.31923 | 204.3782 | 0.088619 | 37.26 | 1.52 | 0.34803 | 187.5 | 0.13595 | 24.15 | 0.98577 | 0.21501 | 196.3865 | 0.18256 | 22.04 | 0.90976 | 0.17842 | 200 | 0.18046 | 24.36 | 0.99146 | 0.1905 | 203.1885 | 0.23367 | 20.43 | 0.81525 | 0.15363 | 205.8945 | 0.23167 | 22.2 | 0.86736 | 0.16203 | 208.3449 | 0.22997 | 23.99 | 0.91607 | 0.17016 | 210.5485 | 0.28849 | 20.41 | 0.76133 | 0.14021 | 200.08 | 0.36642 | 16.02 | 0.59789 | 0.10747 | 214.347 | 0.35071 | 18.92 | 0.75705 | 0.12336 | 204.6292 | 0.36121 | 18.31 | 0.73354 | 0.1172 | 208.4636 | 0.51206 | 14.39 | 0.5875 | 0.08767 | 203.8396 | 0.64779 | 12.59 | 0.51107 | 0.0707 | 214.4619 | 0.69611 | 12.75 | 0.51261 | 0.071 | 207.0679 | 0.71172 | 12.44 | 0.50055 | 0.06834 | 203.3029 | 0.97408 | 9.92 | 0.39034 | 0.05121 | 200.1773 | 1.0763 | 9.6 | 0.37126 | 0.04791 | 216.4151 | 1.0243 | 11.58 | 0.48831 | 0.05595 | 222.4199 | 1.1633 | 10.24 | 0.43085 | 0.04919 | 225.214 | 1.1543 | 11.62 | 0.49946 | 0.05308 | 225.2083 | 1.3674 | 9.81 | 0.42161 | 0.04549 | 227.5054 | 1.3594 | 10.97 | 0.46981 | 0.04864 | 229.3913 | 1.3524 | 12.14 | 0.51163 | 0.05162 | 229.4152 | 1.6205 | 10.15 | 0.42716 | 0.04319 | 220.2423 | 1.6615 | 9.87 | 0.41575 | 0.04137 | 235.5528 | 1.7495 | 10.28 | 0.42316 | 0.04229 | 231.0314 | 1.9316 | 9.3 | 0.38291 | 0.03791 | 232.4126 | 2.2356 | 8.73 | 0.35038 | 0.03444 | 224.3894 | 2.6618 | 7.33 | 0.29391 | 0.02844 | 218.9964 | 2.7018 | 7.77 | 0.30377 | 0.02886 | 222.4694 | 2.8638 | 7.35 | 0.28696 | 0.02745 | 215.6235 | 2.9199 | 7.19 | 0.28106 | 0.02658 | 218.9929 | 3.0959 | 6.79 | 0.26532 | 0.0252 | 214.5156 | 3.1359 | 7.18 | 0.27341 | 0.02559 | 214.5186 | 3.547 | 6.36 | 0.24189 | 0.02272 | 222.4632 | 3.468 | 6.95 | 0.25781 | 0.02441 | 207.5271 | 4.0892 | 6.26 | 0.22616 | 0.02081 | 202.7421 | 4.3893 | 5.49 | 0.20308 | 0.01861 | 210.0944 | 4.2923 | 5.97 | 0.21562 | 0.01993 | 205.3388 | 4.7014 | 5.15 | 0.19018 | 0.01741 | 202.5956 | 4.7404 | 5.42 | 0.19545 | 0.01774 | 197.8792 | 4.8104 | 5.34 | 0.19242 | 0.01732 | 191.2132 | 5.6957 | 4.51 | 0.16228 | 0.0145 | 189.0885 | 6.0768 | 4.23 | 0.15216 | 0.01353 | 187.6799 | 6.1058 | 4.46 | 0.15654 | 0.01384 | 193.7442 | 6.2348 | 4.38 | 0.15355 | 0.0138 | 195.8502 | 6.5639 | 4.16 | 0.146 | 0.0131 | 187.082 | 8.4425 | 3.61 | 0.13369 | 0.01065 | 183.6463 | 8.5425 | 3.57 | 0.13208 | 0.01046 | 196.9993 | 10.3629 | 3.71 | 0.14777 | 0.01004 | 201.7659 | 10.643 | 3.62 | 0.14421 | 0.00986 | 193.9413 | 10.9031 | 3.53 | 0.14063 | 0.0095 | 202.3443 | 10.623 | 3.99 | 0.15842 | 0.0104 | 212.9049 | 11.9134 | 3.92 | 0.15265 | 0.01015 | 208.4607 | 13.2338 | 3.54 | 0.13749 | 0.00916 | 204.499 | 14.2742 | 3.57 | 0.1359 | 0.00896 | 212.2112 | 15.7543 | 3.49 | 0.13023 | 0.00834 | 207.1815 | 16.0847 | 3.43 | 0.12766 | 0.00836 | 221.058 | 17.3849 | 3.66 | 0.12992 | 0.00858 | 202.0529 | 21.336 | 3.02 | 0.10612 | 0.00686 | 203.0797 | 21.6361 | 2.99 | 0.10479 | 0.00686 | 216.3701 | 21.8962 | 3.32 | 0.12482 | 0.00742 | 215.3316 | 23.1564 | 3.17 | 0.11842 | 0.00702 | 215.4819 | 25.6374 | 3.18 | 0.12127 | 0.00689 | 212.7261 | 27.6779 | 2.93 | 0.11197 | 0.00618 | 210.039 | 27.8779 | 2.91 | 0.11116 | 0.00612
223.2143 | 0.0034571 | 96.34 | 4 | 2.99 | 248.2622 | 0.003242 | 230.51 | 9.49 | 5.12 | 232.0955 | 0.0033761 | 308.33 | 12.07 | 5.69 | 232.0955 | 0.013524 | 76.95 | 3.01 | 1.37 | 249.8126 | 0.012934 | 115.6 | 4.99 | 1.79 | 242.3033 | 0.029679 | 85.44 | 3.15 | 0.99034 | 224.7079 | 0.083497 | 39.84 | 1.62 | 0.38664 | 227.0869 | 0.082957 | 44.59 | 1.84 | 0.41296 | 208.3333 | 0.12704 | 28.93 | 1.2 | 0.25551 | 214.2398 | 0.17275 | 25.58 | 1.04 | 0.20567 | 216.6667 | 0.17155 | 27.93 | 1.11 | 0.21706 | 218.8184 | 0.22297 | 23.18 | 0.90413 | 0.17331 | 220.6012 | 0.22187 | 24.98 | 0.95248 | 0.18124 | 222.2346 | 0.22087 | 26.78 | 0.99799 | 0.18895 | 236.867 | 0.26808 | 24.93 | 0.99501 | 0.16963 | 225.09 | 0.3401 | 19.58 | 0.78236 | 0.13015 | 238.1633 | 0.3286 | 22.62 | 0.92117 | 0.14622 | 227.3657 | 0.338 | 21.91 | 0.8933 | 0.13904 | 229.31 | 0.48245 | 16.92 | 0.68818 | 0.10227 | 222.3705 | 0.61368 | 14.58 | 0.58393 | 0.08126 | 232.3337 | 0.66239 | 14.6 | 0.57582 | 0.08075 | 224.3236 | 0.6769 | 14.25 | 0.56249 | 0.07776 | 218.9416 | 0.93017 | 11.24 | 0.43286 | 0.05763 | 228.7741 | 0.98999 | 12.03 | 0.50667 | 0.05938 | 243.467 | 0.95327 | 14.12 | 0.60675 | 0.06752 | 250.2224 | 1.0823 | 12.48 | 0.53501 | 0.0593 | 250.2377 | 1.0823 | 13.87 | 0.59231 | 0.06273 | 250.2315 | 1.2834 | 11.71 | 0.49997 | 0.05376 | 250.2559 | 1.2824 | 12.88 | 0.54164 | 0.05656 | 250.245 | 1.2824 | 14.05 | 0.5786 | 0.05925 | 250.2711 | 1.5374 | 11.74 | 0.48304 | 0.04955 | 240.2643 | 1.5755 | 11.42 | 0.47036 | 0.04749 | 255.1822 | 1.6675 | 11.75 | 0.47166 | 0.04796 | 250.284 | 1.8415 | 10.64 | 0.42687 | 0.04299 | 250.2905 | 2.1376 | 9.88 | 0.38635 | 0.03868 | 241.6501 | 2.5447 | 8.3 | 0.32415 | 0.03194 | 234.639 | 2.5907 | 8.72 | 0.33221 | 0.03215 | 238.3601 | 2.7468 | 8.24 | 0.31376 | 0.03057 | 231.0251 | 2.7988 | 8.07 | 0.30739 | 0.02961 | 234.6353 | 2.9678 | 7.62 | 0.29013 | 0.02807 | 228.8166 | 3.0139 | 8 | 0.2969 | 0.02831 | 228.8199 | 3.409 | 7.08 | 0.26264 | 0.02512 | 236.3672 | 3.3429 | 7.69 | 0.27818 | 0.02682 | 219.7346 | 3.9471 | 6.88 | 0.24288 | 0.02274 | 215.4135 | 4.2262 | 6.07 | 0.21924 | 0.02044 | 222.4529 | 4.1442 | 6.57 | 0.23153 | 0.02178 | 218.1725 | 4.5293 | 5.69 | 0.20522 | 0.01911 | 214.513 | 4.5763 | 5.96 | 0.20984 | 0.01937 | 209.5192 | 4.6433 | 5.87 | 0.20661 | 0.01892 | 202.461 | 5.4946 | 4.96 | 0.17429 | 0.01584 | 200.2113 | 5.8617 | 4.65 | 0.16342 | 0.01477 | 208.5332 | 5.7156 | 5.31 | 0.1975 | 0.01627 | 215.2713 | 5.8397 | 5.21 | 0.19359 | 0.01621 | 217.6113 | 6.1507 | 4.96 | 0.18399 | 0.01538 | 210.4672 | 7.8472 | 4.39 | 0.17265 | 0.01273 | 206.6021 | 7.9372 | 4.33 | 0.17061 | 0.0125 | 216.6992 | 9.7797 | 4.33 | 0.17215 | 0.01157 | 221.9424 | 10.0527 | 4.23 | 0.1679 | 0.01137 | 213.3354 | 10.2828 | 4.13 | 0.16379 | 0.01094 | 220.7392 | 10.0828 | 4.6 | 0.18022 | 0.01184 | 230.6469 | 11.3631 | 4.46 | 0.17071 | 0.01141 | 225.8325 | 12.6235 | 4.02 | 0.15373 | 0.01028 | 220.2297 | 13.6639 | 4.02 | 0.15007 | 0.00998 | 227.3692 | 15.134 | 3.9 | 0.14239 | 0.00921 | 221.9802 | 15.4544 | 3.83 | 0.13956 | 0.00923 | 248.6902 | 16.2844 | 4.41 | 0.16748 | 0.01012 | 227.3095 | 19.9954 | 3.63 | 0.13664 | 0.00806 | 228.4647 | 20.2755 | 3.59 | 0.13486 | 0.00805 | 240.4112 | 20.6757 | 3.91 | 0.15021 | 0.00856 | 239.2573 | 21.8858 | 3.73 | 0.14234 | 0.00808 | 237.0301 | 24.3668 | 3.69 | 0.1406 | 0.00782 | 233.9987 | 26.2872 | 3.39 | 0.12992 | 0.00703 | 231.0429 | 26.4673 | 3.37 | 0.129 | 0.00696
248.0159 | 0.003244 | 115.06 | 4.83 | 3.54 | 273.0884 | 0.0030679 | 270.32 | 11.07 | 5.95 | 265.252 | 0.003119 | 385.74 | 16.35 | 7.02 | 265.252 | 0.012494 | 96.28 | 4.08 | 1.7 | 274.7939 | 0.012244 | 135.56 | 5.75 | 2.08 | 256.5564 | 0.028689 | 94.06 | 3.38 | 1.08 | 249.6754 | 0.078314 | 47.61 | 1.96 | 0.45791 | 249.7956 | 0.078294 | 52.38 | 2.15 | 0.4812 | 229.1667 | 0.11964 | 34.03 | 1.4 | 0.2982 | 232.0931 | 0.16435 | 29.3 | 1.17 | 0.23412 | 233.3333 | 0.16385 | 31.68 | 1.23 | 0.24469 | 234.4483 | 0.21366 | 26.06 | 0.99227 | 0.19372 | 235.308 | 0.21316 | 27.87 | 1.04 | 0.20112 | 250.0139 | 0.20556 | 32.68 | 1.3 | 0.2283 | 263.1856 | 0.25167 | 29.77 | 1.21 | 0.2007 | 250.1 | 0.31899 | 23.39 | 0.95109 | 0.15413 | 261.9796 | 0.31039 | 26.56 | 1.08 | 0.17023 | 250.1023 | 0.31899 | 25.73 | 1.05 | 0.16201 | 250.1563 | 0.45763 | 19.59 | 0.7857 | 0.11755 | 240.9013 | 0.58456 | 16.68 | 0.65529 | 0.09226 | 250.2055 | 0.63338 | 16.54 | 0.63812 | 0.09087 | 241.5792 | 0.64689 | 16.15 | 0.62358 | 0.08754 | 250.2189 | 0.85824 | 14.05 | 0.58829 | 0.07115 | 257.3708 | 0.92216 | 14.66 | 0.62887 | 0.07158 | 270.5189 | 0.89575 | 16.84 | 0.71869 | 0.07973 | 278.0249 | 1.0183 | 14.87 | 0.63339 | 0.06996 | 275.2615 | 1.0243 | 16.25 | 0.68198 | 0.07284 | 275.2546 | 1.2133 | 13.72 | 0.57562 | 0.06242 | 273.0065 | 1.2193 | 14.89 | 0.61185 | 0.06483 | 271.0988 | 1.2243 | 16.05 | 0.64454 | 0.06717 | 271.1271 | 1.4664 | 13.41 | 0.53805 | 0.05617 | 260.2863 | 1.5024 | 13.05 | 0.52418 | 0.05386 | 274.8116 | 1.5974 | 13.29 | 0.51961 | 0.05383 | 269.5366 | 1.7625 | 12.03 | 0.47036 | 0.04826 | 268.1684 | 2.0536 | 11.08 | 0.42203 | 0.04306 | 258.9108 | 2.4437 | 9.31 | 0.35417 | 0.03556 | 250.2816 | 2.4927 | 9.71 | 0.36052 | 0.03555 | 254.2508 | 2.6427 | 9.18 | 0.34042 | 0.0338 | 246.4268 | 2.6928 | 8.99 | 0.3336 | 0.03274 | 250.2777 | 2.8558 | 8.49 | 0.31482 | 0.03103 | 243.1176 | 2.9058 | 8.85 | 0.32032 | 0.03112 | 243.1211 | 3.2869 | 7.83 | 0.28333 | 0.0276 | 250.2711 | 3.2309 | 8.46 | 0.2985 | 0.0293 | 244.1496 | 3.704 | 8.2 | 0.30596 | 0.02677 | 228.0848 | 4.0812 | 6.67 | 0.23538 | 0.02234 | 247.1699 | 3.8901 | 7.82 | 0.29156 | 0.02562 | 231.0062 | 4.3762 | 6.26 | 0.22023 | 0.02087 | 238.3478 | 4.2952 | 7.1 | 0.26416 | 0.02278 | 232.7991 | 4.3562 | 6.99 | 0.26022 | 0.02225 | 224.9567 | 5.1495 | 5.9 | 0.2197 | 0.01862 | 222.457 | 5.4935 | 5.54 | 0.20597 | 0.01736 | 234.5998 | 5.3205 | 6.45 | 0.25497 | 0.01948 | 242.1803 | 5.4415 | 6.33 | 0.24972 | 0.01939 | 244.8127 | 5.7325 | 6.01 | 0.23724 | 0.0184 | 233.8525 | 7.366 | 5.21 | 0.20853 | 0.01492 | 229.5579 | 7.447 | 5.15 | 0.20611 | 0.01466 | 236.3992 | 9.2875 | 4.99 | 0.1958 | 0.01317 | 242.119 | 9.5515 | 4.87 | 0.19086 | 0.01293 | 232.7295 | 9.7726 | 4.75 | 0.18625 | 0.01245 | 239.1341 | 9.6196 | 5.24 | 0.20157 | 0.01333 | 248.389 | 10.8829 | 5.02 | 0.1885 | 0.01272 | 243.2042 | 12.0933 | 4.53 | 0.16973 | 0.01145 | 235.9604 | 13.1237 | 4.49 | 0.1641 | 0.01102 | 242.5271 | 14.5838 | 4.32 | 0.15445 | 0.0101 | 236.7789 | 14.8941 | 4.25 | 0.15135 | 0.01011 | 276.3225 | 15.384 | 5.21 | 0.20166 | 0.01173 | 252.5661 | 18.8949 | 4.27 | 0.16443 | 0.00932 | 253.8496 | 19.155 | 4.23 | 0.16225 | 0.00929 | 264.4523 | 19.6652 | 4.54 | 0.17417 | 0.00975 | 263.1831 | 20.8253 | 4.32 | 0.16491 | 0.00919 | 258.5783 | 23.2863 | 4.21 | 0.15917 | 0.00879 | 255.2714 | 25.1067 | 3.88 | 0.1472 | 0.00791 | 252.0468 | 25.2767 | 3.86 | 0.14617 | 0.00783
272.8175 | 0.0030689 | 134.94 | 5.63 | 4.11 | 297.9146 | 0.0029209 | 312.27 | 12.61 | 6.81 | 298.4085 | 0.0029189 | 469 | 20.21 | 8.44 | 298.4085 | 0.011683 | 117.07 | 5.05 | 2.04 | 299.7752 | 0.011653 | 156.59 | 6.49 | 2.38 | 285.0627 | 0.027008 | 112.11 | 4.24 | 1.28 | 274.643 | 0.074062 | 55.85 | 2.28 | 0.53261 | 272.5043 | 0.074403 | 60.62 | 2.45 | 0.5524 | 250 | 0.11353 | 39.42 | 1.59 | 0.34285 | 249.9464 | 0.15715 | 33.21 | 1.29 | 0.26367 | 250 | 0.15715 | 35.59 | 1.35 | 0.27331 | 250.0781 | 0.20546 | 29.06 | 1.08 | 0.2148 | 264.7215 | 0.19876 | 33.97 | 1.35 | 0.24269 | 277.7932 | 0.19326 | 38.98 | 1.58 | 0.26978 | 289.5042 | 0.23827 | 34.9 | 1.41 | 0.23323 | 275.11 | 0.30169 | 27.44 | 1.11 | 0.17927 | 285.7959 | 0.29518 | 30.71 | 1.23 | 0.19527 | 272.8389 | 0.30309 | 29.77 | 1.19 | 0.18599 | 271.0027 | 0.43662 | 22.4 | 0.88101 | 0.13344 | 259.4322 | 0.55955 | 18.87 | 0.72553 | 0.10367 | 285.9492 | 0.58606 | 20.66 | 0.86522 | 0.11214 | 276.0906 | 0.59787 | 20.19 | 0.84647 | 0.10813 | 281.4963 | 0.80201 | 17.08 | 0.72812 | 0.08548 | 285.9676 | 0.86773 | 17.47 | 0.74418 | 0.08443 | 297.5707 | 0.84863 | 19.73 | 0.82655 | 0.09249 | 305.8274 | 0.96505 | 17.41 | 0.72809 | 0.08109 | 300.2853 | 0.97485 | 18.77 | 0.76942 | 0.08337 | 300.2778 | 1.1553 | 15.84 | 0.64939 | 0.07144 | 295.757 | 1.1653 | 17 | 0.68084 | 0.07342 | 291.9525 | 1.1733 | 18.15 | 0.70965 | 0.07537 | 291.983 | 1.4064 | 15.16 | 0.59236 | 0.06301 | 280.3083 | 1.4394 | 14.76 | 0.57737 | 0.06045 | 294.441 | 1.5364 | 14.89 | 0.5671 | 0.05989 | 288.7892 | 1.6955 | 13.49 | 0.51343 | 0.0537 | 286.0463 | 1.9795 | 12.33 | 0.45745 | 0.04757 | 276.1716 | 2.3536 | 10.36 | 0.384 | 0.03928 | 265.9242 | 2.4057 | 10.74 | 0.38871 | 0.03906 | 270.1414 | 2.5517 | 10.14 | 0.36696 | 0.03711 | 261.8285 | 2.5977 | 9.94 | 0.35971 | 0.03596 | 265.92 | 2.7568 | 9.38 | 0.3394 | 0.03408 | 257.4187 | 2.8088 | 9.73 | 0.34368 | 0.034 | 257.4223 | 3.1779 | 8.61 | 0.30397 | 0.03014 | 278.079 | 3.0408 | 10.06 | 0.375 | 0.03445 | 274.6683 | 3.4589 | 9.95 | 0.39412 | 0.03207 | 253.4276 | 3.8331 | 7.95 | 0.29624 | 0.02628 | 278.0661 | 3.634 | 9.49 | 0.37544 | 0.03069 | 256.6735 | 4.1131 | 7.44 | 0.2768 | 0.02452 | 268.1412 | 4.0121 | 8.61 | 0.3401 | 0.02725 | 261.8989 | 4.0661 | 8.48 | 0.33521 | 0.02663 | 253.0763 | 4.8013 | 7.17 | 0.28328 | 0.02229 | 250.2642 | 5.1214 | 6.73 | 0.26557 | 0.02077 | 260.6665 | 5.0023 | 7.67 | 0.30776 | 0.02287 | 269.0892 | 5.1194 | 7.52 | 0.30124 | 0.02275 | 272.0141 | 5.3954 | 7.14 | 0.28609 | 0.02157 | 257.2377 | 6.9678 | 6.09 | 0.24267 | 0.01722 | 252.5137 | 7.0429 | 6.02 | 0.23991 | 0.01691 | 256.0991 | 8.8683 | 5.69 | 0.21894 | 0.01483 | 262.2956 | 9.1264 | 5.54 | 0.21329 | 0.01456 | 252.1237 | 9.3324 | 5.41 | 0.20822 | 0.01402 | 257.529 | 9.2214 | 5.9 | 0.22257 | 0.01488 | 266.1311 | 10.4727 | 5.61 | 0.20607 | 0.01406 | 260.5759 | 11.6331 | 5.06 | 0.18554 | 0.01265 | 251.691 | 12.6535 | 4.97 | 0.17801 | 0.0121 | 272.843 | 13.6634 | 5.22 | 0.1993 | 0.01196 | 266.3762 | 13.9537 | 5.12 | 0.19524 | 0.01196 | 303.9547 | 14.6337 | 6.04 | 0.23389 | 0.0134 | 277.8227 | 17.9745 | 4.96 | 0.19064 | 0.01062 | 279.2346 | 18.2346 | 4.9 | 0.18808 | 0.01058 | 288.4934 | 18.8148 | 5.19 | 0.19717 | 0.01098 | 287.1088 | 19.9349 | 4.93 | 0.18656 | 0.01033 | 280.1265 | 22.3659 | 4.77 | 0.17721 | 0.00978 | 276.544 | 24.0962 | 4.39 | 0.16398 | 0.00882 | 273.0507 | 24.2563 | 4.36 | 0.16285 | 0.00872
297.619 | 0.0029228 | 155.88 | 6.4 | 4.71 | 322.7408 | 0.0027978 | 356.19 | 14.1 | 7.7 | 331.565 | 0.0027578 | 557.54 | 23.83 | 9.91 | 331.565 | 0.011043 | 139.19 | 5.95 | 2.4 | 324.7564 | 0.011163 | 178.61 | 7.21 | 2.69 | 320.6956 | 0.025317 | 136.14 | 5.45 | 1.53 | 299.6105 | 0.070511 | 64.55 | 2.6 | 0.61034 | 295.213 | 0.071091 | 69.25 | 2.74 | 0.62627 | 270.8333 | 0.10833 | 45.09 | 1.79 | 0.38928 | 267.7998 | 0.15084 | 37.29 | 1.42 | 0.29423 | 266.6667 | 0.15124 | 39.67 | 1.47 | 0.30285 | 281.3379 | 0.19185 | 35.38 | 1.4 | 0.25883 | 294.1349 | 0.18715 | 40.49 | 1.64 | 0.28641 | 305.5725 | 0.18315 | 45.66 | 1.84 | 0.3131 | 315.8227 | 0.22706 | 40.3 | 1.61 | 0.26703 | 300.12 | 0.28718 | 31.71 | 1.27 | 0.20545 | 309.6123 | 0.28228 | 35.06 | 1.37 | 0.22121 | 295.5755 | 0.28968 | 34.02 | 1.33 | 0.21087 | 291.8491 | 0.41852 | 25.34 | 0.97463 | 0.14989 | 296.494 | 0.51873 | 23.54 | 0.9813 | 0.12758 | 321.6928 | 0.54914 | 25.1 | 1.07 | 0.13458 | 310.6019 | 0.55975 | 24.54 | 1.05 | 0.12989 | 312.7737 | 0.75679 | 20.31 | 0.8596 | 0.10049 | 314.5643 | 0.82311 | 20.45 | 0.8551 | 0.09784 | 324.6226 | 0.80921 | 22.76 | 0.93149 | 0.10575 | 333.6299 | 0.92083 | 20.07 | 0.82017 | 0.09264 | 325.309 | 0.93323 | 21.4 | 0.85513 | 0.09427 | 325.3009 | 1.1063 | 18.07 | 0.7217 | 0.08078 | 318.5076 | 1.1183 | 19.2 | 0.74882 | 0.08228 | 312.8063 | 1.1293 | 20.33 | 0.77404 | 0.08382 | 312.8389 | 1.3534 | 16.98 | 0.64608 | 0.07006 | 300.3304 | 1.3844 | 16.54 | 0.63002 | 0.06726 | 314.0704 | 1.4824 | 16.56 | 0.61416 | 0.06613 | 308.0418 | 1.6354 | 15 | 0.55614 | 0.0593 | 303.9242 | 1.9135 | 13.62 | 0.49264 | 0.05221 | 293.4323 | 2.2746 | 11.44 | 0.41364 | 0.04311 | 281.5668 | 2.3286 | 11.8 | 0.41677 | 0.04265 | 286.0321 | 2.4697 | 11.14 | 0.39338 | 0.04052 | 277.2302 | 2.5137 | 10.92 | 0.38571 | 0.03927 | 281.5624 | 2.6677 | 10.31 | 0.36388 | 0.03721 | 286.0207 | 2.6447 | 11.57 | 0.43157 | 0.03998 | 286.0248 | 2.9928 | 10.24 | 0.38159 | 0.03543 | 312.8389 | 2.8487 | 12.19 | 0.48159 | 0.0412 | 305.187 | 3.2628 | 11.83 | 0.47476 | 0.03762 | 285.1061 | 3.5829 | 9.64 | 0.38122 | 0.03146 | 308.9624 | 3.4279 | 11.27 | 0.45213 | 0.036 | 288.7577 | 3.849 | 9.02 | 0.35576 | 0.0293 | 297.9347 | 3.784 | 10.22 | 0.40959 | 0.03195 | 290.9988 | 3.833 | 10.07 | 0.40386 | 0.03123 | 281.1959 | 4.5212 | 8.52 | 0.34157 | 0.02616 | 278.0713 | 4.8223 | 7.99 | 0.32022 | 0.02436 | 286.7331 | 4.7402 | 8.96 | 0.35785 | 0.0264 | 295.9981 | 4.8542 | 8.78 | 0.35008 | 0.02624 | 299.2155 | 5.1173 | 8.34 | 0.33238 | 0.02488 | 280.623 | 6.6337 | 7.01 | 0.27566 | 0.01961 | 275.4694 | 6.7027 | 6.93 | 0.27258 | 0.01926 | 275.799 | 8.5072 | 6.41 | 0.24168 | 0.01655 | 282.4722 | 8.7612 | 6.25 | 0.23532 | 0.01623 | 271.5178 | 8.9533 | 6.1 | 0.22982 | 0.01564 | 275.924 | 8.8742 | 6.6 | 0.2433 | 0.01647 | 283.8732 | 10.1026 | 6.22 | 0.22346 | 0.01545 | 277.9476 | 11.2329 | 5.61 | 0.20118 | 0.01389 | 283.1524 | 11.8631 | 6 | 0.22967 | 0.01433 | 303.1589 | 12.9231 | 6.16 | 0.24006 | 0.0139 | 295.9736 | 13.1934 | 6.04 | 0.23515 | 0.01389 | 331.587 | 14.0134 | 6.92 | 0.26479 | 0.01512 | 303.0793 | 17.2042 | 5.67 | 0.21578 | 0.01196 | 304.6196 | 17.4442 | 5.6 | 0.21286 | 0.01191 | 312.5346 | 18.0845 | 5.87 | 0.21946 | 0.01224 | 311.0345 | 19.1746 | 5.58 | 0.20754 | 0.0115 | 301.6747 | 21.5655 | 5.34 | 0.19483 | 0.0108 | 297.8166 | 23.2158 | 4.93 | 0.18038 | 0.00975 | 294.0546 | 23.3659 | 4.89 | 0.17915 | 0.00964
322.4206 | 0.0027988 | 177.81 | 7.15 | 5.32 | 347.567 | 0.0026917 | 401.94 | 15.56 | 8.61 | 364.7215 | 0.0026267 | 650.87 | 27.31 | 11.44 | 364.7215 | 0.010513 | 162.5 | 6.82 | 2.77 | 349.7377 | 0.010743 | 201.55 | 7.92 | 3.01 | 356.3284 | 0.023966 | 161.65 | 6.54 | 1.8 | 324.578 | 0.067509 | 73.65 | 2.9 | 0.69075 | 317.9217 | 0.06826 | 78.27 | 3.02 | 0.70253 | 291.6667 | 0.10383 | 51.01 | 1.97 | 0.43733 | 285.6531 | 0.14534 | 41.54 | 1.54 | 0.32573 | 300 | 0.14144 | 48.26 | 1.91 | 0.36441 | 312.5977 | 0.18095 | 42.13 | 1.7 | 0.30503 | 323.5484 | 0.17755 | 47.38 | 1.91 | 0.332 | 333.3519 | 0.17485 | 52.69 | 2.09 | 0.35805 | 342.1413 | 0.21756 | 45.96 | 1.79 | 0.30197 | 325.1301 | 0.27487 | 36.19 | 1.42 | 0.23255 | 333.4286 | 0.27127 | 39.6 | 1.52 | 0.24797 | 318.312 | 0.27808 | 38.44 | 1.48 | 0.23656 | 333.5418 | 0.3891 | 31.57 | 1.31 | 0.18426 | 333.5557 | 0.48692 | 28.54 | 1.21 | 0.15274 | 357.4365 | 0.51963 | 29.8 | 1.26 | 0.15802 | 345.1132 | 0.52914 | 29.15 | 1.23 | 0.15264 | 344.051 | 0.71978 | 23.71 | 0.98565 | 0.1161 | 343.1611 | 0.7859 | 23.57 | 0.96285 | 0.11175 | 351.6745 | 0.77599 | 25.93 | 1.03 | 0.11944 | 361.4324 | 0.88341 | 22.86 | 0.91017 | 0.10456 | 350.3328 | 0.89762 | 24.15 | 0.93939 | 0.10549 | 350.324 | 1.0643 | 20.38 | 0.79278 | 0.09039 | 341.2581 | 1.0783 | 21.49 | 0.81592 | 0.09139 | 333.66 | 1.0913 | 22.6 | 0.83778 | 0.0925 | 333.6948 | 1.3083 | 18.87 | 0.69925 | 0.0773 | 320.3524 | 1.3363 | 18.39 | 0.68218 | 0.07425 | 333.6997 | 1.4354 | 18.28 | 0.66083 | 0.07251 | 327.2944 | 1.5834 | 16.56 | 0.59851 | 0.06503 | 321.8021 | 1.8555 | 14.95 | 0.5276 | 0.05696 | 310.693 | 2.2046 | 12.56 | 0.44311 | 0.04704 | 312.852 | 2.1966 | 14.02 | 0.52219 | 0.0501 | 317.8134 | 2.3316 | 13.24 | 0.49259 | 0.04756 | 308.0335 | 2.3706 | 12.98 | 0.48341 | 0.04613 | 312.8471 | 2.5176 | 12.25 | 0.45583 | 0.04369 | 321.7733 | 2.4796 | 14.02 | 0.55394 | 0.04782 | 321.7779 | 2.8057 | 12.41 | 0.48968 | 0.04235 | 347.5988 | 2.6957 | 14.46 | 0.57871 | 0.04825 | 335.7057 | 3.1008 | 13.8 | 0.55095 | 0.04341 | 316.7845 | 3.3829 | 11.45 | 0.45888 | 0.03688 | 339.8586 | 3.2598 | 13.15 | 0.52456 | 0.04152 | 320.8419 | 3.6369 | 10.7 | 0.42785 | 0.03431 | 327.7282 | 3.5959 | 11.93 | 0.47525 | 0.03684 | 320.0987 | 3.6409 | 11.76 | 0.46878 | 0.03602 | 309.3155 | 4.2911 | 9.94 | 0.39676 | 0.03018 | 305.8784 | 4.5751 | 9.33 | 0.37198 | 0.0281 | 312.7998 | 4.5211 | 10.32 | 0.40613 | 0.03007 | 322.907 | 4.6331 | 10.1 | 0.39712 | 0.02987 | 326.4169 | 4.8852 | 9.6 | 0.37695 | 0.02831 | 304.0082 | 6.3506 | 7.98 | 0.30781 | 0.02208 | 298.4252 | 6.4146 | 7.89 | 0.30444 | 0.0217 | 295.499 | 8.192 | 7.16 | 0.2641 | 0.01832 | 302.6488 | 8.4421 | 6.98 | 0.25703 | 0.01796 | 290.9119 | 8.6221 | 6.81 | 0.2511 | 0.01731 | 294.3189 | 8.5681 | 7.32 | 0.2638 | 0.0181 | 319.3573 | 9.4943 | 7.5 | 0.2879 | 0.01832 | 312.6911 | 10.5426 | 6.77 | 0.25918 | 0.01645 | 314.6138 | 11.2228 | 7.09 | 0.27658 | 0.01666 | 333.4748 | 12.3029 | 7.16 | 0.27841 | 0.0159 | 325.5709 | 12.5631 | 7.02 | 0.27273 | 0.01589 | 359.2192 | 13.4831 | 7.83 | 0.2947 | 0.01689 | 328.3359 | 16.5339 | 6.42 | 0.24013 | 0.01334 | 330.0045 | 16.7839 | 6.34 | 0.23686 | 0.01328 | 336.5757 | 17.4442 | 6.58 | 0.2412 | 0.01353 | 334.9603 | 18.5143 | 6.24 | 0.22798 | 0.01269 | 344.7711 | 20.2449 | 6.54 | 0.2587 | 0.01291 | 340.3618 | 21.7751 | 6.04 | 0.23989 | 0.01167 | 336.0624 | 21.9052 | 6 | 0.23832 | 0.01155
347.2222 | 0.0026927 | 200.66 | 7.89 | 5.95 | 397.2195 | 0.0025197 | 498.4 | 20.78 | 10.5 | 397.878 | 0.0025177 | 748.56 | 30.67 | 13.01 | 397.878 | 0.010083 | 186.9 | 7.66 | 3.15 | 374.719 | 0.010373 | 225.35 | 8.62 | 3.34 | 391.9612 | 0.022866 | 188.48 | 7.57 | 2.08 | 349.5456 | 0.064928 | 83.14 | 3.2 | 0.77355 | 340.6304 | 0.065808 | 87.65 | 3.3 | 0.78092 | 312.5 | 0.099958 | 57.18 | 2.16 | 0.48683 | 321.3597 | 0.13624 | 50.47 | 1.99 | 0.39123 | 333.3333 | 0.13354 | 57.4 | 2.31 | 0.42886 | 343.8575 | 0.17195 | 49.25 | 1.98 | 0.35311 | 352.9619 | 0.16964 | 54.62 | 2.17 | 0.37921 | 361.1312 | 0.16774 | 60.03 | 2.34 | 0.40441 | 368.4598 | 0.20945 | 51.84 | 1.98 | 0.33791 | 350.1401 | 0.26437 | 40.85 | 1.56 | 0.26045 | 381.0613 | 0.25336 | 49.19 | 2.04 | 0.3036 | 363.7852 | 0.25927 | 47.8 | 1.98 | 0.29008 | 375.2345 | 0.36629 | 38.23 | 1.62 | 0.22028 | 370.6174 | 0.46151 | 33.84 | 1.42 | 0.17895 | 393.1801 | 0.49562 | 34.75 | 1.44 | 0.18229 | 379.6245 | 0.50422 | 34.02 | 1.41 | 0.17623 | 375.3284 | 0.68896 | 27.28 | 1.11 | 0.13222 | 371.7578 | 0.75438 | 26.84 | 1.07 | 0.12608 | 378.7264 | 0.74748 | 29.23 | 1.13 | 0.1335 | 389.2349 | 0.8515 | 25.76 | 0.99842 | 0.1168 | 375.3566 | 0.8668 | 27 | 1.02 | 0.117 | 375.3472 | 1.0272 | 22.79 | 0.86278 | 0.10025 | 364.0086 | 1.0433 | 23.85 | 0.88221 | 0.10072 | 354.5138 | 1.0573 | 24.94 | 0.90091 | 0.10138 | 354.5508 | 1.2673 | 20.82 | 0.75191 | 0.08471 | 340.3744 | 1.2943 | 20.3 | 0.73389 | 0.08141 | 353.3291 | 1.3933 | 20.06 | 0.70711 | 0.07904 | 346.547 | 1.5364 | 18.17 | 0.64054 | 0.0709 | 357.5579 | 1.7564 | 17.74 | 0.65857 | 0.06675 | 345.2145 | 2.0855 | 14.91 | 0.5536 | 0.05514 | 351.9585 | 2.0645 | 16.97 | 0.66865 | 0.05982 | 357.5401 | 2.1925 | 16.02 | 0.63036 | 0.05676 | 346.5377 | 2.2276 | 15.72 | 0.61919 | 0.05508 | 351.9529 | 2.3666 | 14.82 | 0.58357 | 0.05215 | 357.5259 | 2.3476 | 16.63 | 0.66536 | 0.05599 | 357.531 | 2.6566 | 14.71 | 0.58808 | 0.04956 | 382.3587 | 2.5696 | 16.85 | 0.67012 | 0.05555 | 366.2243 | 2.9667 | 15.87 | 0.62409 | 0.04938 | 348.463 | 3.2178 | 13.35 | 0.53216 | 0.04252 | 370.7549 | 3.1197 | 15.12 | 0.59406 | 0.04722 | 352.9261 | 3.4618 | 12.47 | 0.49583 | 0.03951 | 357.5217 | 3.4398 | 13.71 | 0.5383 | 0.04189 | 349.1986 | 3.4808 | 13.52 | 0.53116 | 0.04097 | 337.435 | 4.098 | 11.44 | 0.44986 | 0.03435 | 333.6856 | 4.3701 | 10.73 | 0.4218 | 0.03198 | 338.8664 | 4.335 | 11.74 | 0.45307 | 0.03386 | 349.8159 | 4.4461 | 11.49 | 0.44281 | 0.03361 | 353.6183 | 4.6891 | 10.91 | 0.42024 | 0.03185 | 327.3935 | 6.1065 | 8.99 | 0.33931 | 0.02463 | 321.381 | 6.1665 | 8.89 | 0.33566 | 0.0242 | 315.1989 | 7.9149 | 7.94 | 0.28625 | 0.02013 | 322.8254 | 8.1619 | 7.73 | 0.27844 | 0.01973 | 310.306 | 8.332 | 7.56 | 0.27213 | 0.01902 | 331.1088 | 8.0569 | 8.83 | 0.33968 | 0.02149 | 354.8415 | 9.0031 | 8.86 | 0.34621 | 0.0213 | 347.4345 | 9.9974 | 7.99 | 0.3117 | 0.01912 | 346.0752 | 10.6926 | 8.24 | 0.32067 | 0.01908 | 363.7907 | 11.7926 | 8.2 | 0.31511 | 0.01797 | 355.1683 | 12.0329 | 8.04 | 0.3087 | 0.01795 | 386.8515 | 13.0229 | 8.78 | 0.32381 | 0.0187 | 353.5925 | 15.9636 | 7.19 | 0.26388 | 0.01476 | 355.3895 | 16.2037 | 7.1 | 0.26024 | 0.01468 | 384.6579 | 16.4037 | 8.06 | 0.31992 | 0.0162 | 382.8118 | 17.4238 | 7.64 | 0.30197 | 0.01516 | 387.8675 | 19.2044 | 7.82 | 0.31535 | 0.01509 | 382.907 | 20.6346 | 7.23 | 0.29271 | 0.01366 | 378.0702 | 20.7547 | 7.18 | 0.29087 | 0.01352
372.0238 | 0.0026007 | 224.37 | 8.61 | 6.6 | 446.8719 | 0.0023866 | 600.83 | 25.41 | 12.47 | 431.0345 | 0.0024256 | 850.22 | 33.94 | 14.62 | 431.0345 | 0.0097104 | 212.29 | 8.48 | 3.54 | 399.7002 | 0.010053 | 249.94 | 9.31 | 3.67 | 427.5941 | 0.021945 | 216.53 | 8.56 | 2.36 | 374.5131 | 0.062697 | 92.99 | 3.49 | 0.85845 | 363.3391 | 0.063657 | 97.35 | 3.58 | 0.86123 | 333.3333 | 0.096557 | 63.57 | 2.34 | 0.53765 | 357.0663 | 0.12893 | 59.95 | 2.4 | 0.45962 | 366.6667 | 0.12713 | 67.05 | 2.68 | 0.49576 | 375.1172 | 0.16454 | 56.72 | 2.24 | 0.40278 | 382.3754 | 0.16294 | 62.18 | 2.42 | 0.42782 | 388.9105 | 0.16164 | 67.66 | 2.58 | 0.45201 | 421.097 | 0.19635 | 64.24 | 2.65 | 0.41233 | 400.1601 | 0.24736 | 50.67 | 2.09 | 0.31836 | 428.6939 | 0.23946 | 59.4 | 2.5 | 0.36155 | 409.2583 | 0.24476 | 57.78 | 2.44 | 0.34594 | 416.9272 | 0.34818 | 45.26 | 1.9 | 0.25766 | 407.6792 | 0.4407 | 39.42 | 1.63 | 0.20604 | 428.9238 | 0.47561 | 39.93 | 1.62 | 0.20726 | 414.1358 | 0.48341 | 39.11 | 1.59 | 0.20052 | 406.6058 | 0.66295 | 31 | 1.23 | 0.14878 | 400.3546 | 0.72757 | 30.23 | 1.17 | 0.14079 | 405.7783 | 0.72287 | 32.65 | 1.23 | 0.1479 | 417.0374 | 0.82388 | 28.76 | 1.09 | 0.12931 | 400.3804 | 0.83999 | 29.94 | 1.1 | 0.12877 | 400.3703 | 0.99564 | 25.27 | 0.9318 | 0.11033 | 386.7592 | 1.0122 | 26.3 | 0.94775 | 0.11025 | 375.3675 | 1.0273 | 27.35 | 0.96345 | 0.11044 | 375.4067 | 1.2313 | 22.84 | 0.80408 | 0.09228 | 360.3964 | 1.2573 | 22.27 | 0.78514 | 0.08872 | 392.5879 | 1.3223 | 23.76 | 0.88016 | 0.09248 | 385.0523 | 1.4573 | 21.53 | 0.79777 | 0.08298 | 402.2526 | 1.6574 | 21.42 | 0.83989 | 0.07947 | 388.3663 | 1.9655 | 18.01 | 0.70671 | 0.06568 | 391.0649 | 1.9595 | 20.1 | 0.80163 | 0.06992 | 397.2668 | 2.0815 | 18.96 | 0.7554 | 0.06631 | 385.0419 | 2.1135 | 18.61 | 0.74254 | 0.0644 | 391.0588 | 2.2455 | 17.55 | 0.69954 | 0.06094 | 393.2785 | 2.2395 | 19.37 | 0.77013 | 0.06445 | 393.2841 | 2.5346 | 17.13 | 0.68062 | 0.05703 | 417.1185 | 2.4656 | 19.35 | 0.75753 | 0.06307 | 396.743 | 2.8527 | 18.03 | 0.6949 | 0.05552 | 380.1414 | 3.0817 | 15.35 | 0.60243 | 0.04834 | 401.6511 | 3.0007 | 17.17 | 0.66133 | 0.05307 | 385.0103 | 3.3168 | 14.33 | 0.56097 | 0.04487 | 387.3151 | 3.3078 | 15.58 | 0.59937 | 0.04708 | 378.2985 | 3.3458 | 15.36 | 0.59162 | 0.04606 | 365.5546 | 3.9359 | 13 | 0.50138 | 0.03865 | 361.4927 | 4.195 | 12.2 | 0.47014 | 0.03597 | 364.9331 | 4.176 | 13.21 | 0.49894 | 0.03775 | 376.7249 | 4.285 | 12.93 | 0.48742 | 0.03745 | 380.8197 | 4.521 | 12.27 | 0.46248 | 0.03548 | 350.7787 | 5.8954 | 10.04 | 0.37025 | 0.02724 | 344.3368 | 5.9504 | 9.93 | 0.36634 | 0.02678 | 354.5988 | 7.4527 | 9.58 | 0.36814 | 0.02389 | 363.1785 | 7.6947 | 9.32 | 0.35758 | 0.02338 | 349.0943 | 7.8458 | 9.11 | 0.34988 | 0.02255 | 367.8986 | 7.6467 | 10.43 | 0.40827 | 0.025 | 390.3256 | 8.5999 | 10.29 | 0.40086 | 0.02438 | 382.178 | 9.5472 | 9.28 | 0.36093 | 0.02188 | 377.5366 | 10.2524 | 9.44 | 0.36283 | 0.02156 | 394.1066 | 11.3525 | 9.29 | 0.35056 | 0.0201 | 384.7656 | 11.5827 | 9.11 | 0.34346 | 0.02007 | 442.116 | 12.2826 | 10.77 | 0.42887 | 0.02242 | 404.1057 | 15.0232 | 8.81 | 0.34978 | 0.01766 | 406.1594 | 15.2433 | 8.7 | 0.34485 | 0.01756 | 432.7402 | 15.5933 | 9.64 | 0.38957 | 0.01894 | 430.6632 | 16.5634 | 9.12 | 0.36741 | 0.0177 | 430.9639 | 18.364 | 9.15 | 0.36781 | 0.01732 | 425.4523 | 19.7242 | 8.47 | 0.34166 | 0.01571 | 420.0781 | 19.8242 | 8.42 | 0.33959 | 0.01555
396.8254 | 0.0025206 | 248.87 | 9.33 | 7.26 | 496.5243 | 0.0022805 | 708.47 | 29.71 | 14.48 | 464.191 | 0.0023466 | 955.5 | 37.13 | 16.26 | 464.191 | 0.0093962 | 238.59 | 9.27 | 3.94 | 424.6815 | 0.0097764 | 275.27 | 9.99 | 4.01 | 463.2269 | 0.021175 | 245.67 | 9.51 | 2.65 | 399.4807 | 0.060756 | 103.17 | 3.78 | 0.94522 | 408.7565 | 0.060095 | 117.67 | 4.6 | 1.03 | 375 | 0.090904 | 76.98 | 3.02 | 0.64279 | 392.773 | 0.12293 | 69.93 | 2.79 | 0.53043 | 400 | 0.12183 | 77.14 | 3.04 | 0.56475 | 406.377 | 0.15824 | 64.51 | 2.5 | 0.45384 | 411.7889 | 0.15724 | 70.03 | 2.66 | 0.47764 | 444.4691 | 0.15184 | 83.7 | 3.44 | 0.55033 | 473.7341 | 0.18624 | 77.38 | 3.24 | 0.48945 | 450.1801 | 0.23425 | 61.12 | 2.56 | 0.37852 | 476.3266 | 0.22855 | 70.14 | 2.92 | 0.4213 | 454.7315 | 0.23315 | 68.3 | 2.86 | 0.40367 | 458.62 | 0.33338 | 52.64 | 2.17 | 0.29613 | 444.7409 | 0.42349 | 45.23 | 1.83 | 0.23385 | 464.6674 | 0.4588 | 45.31 | 1.79 | 0.23282 | 448.6472 | 0.46601 | 44.41 | 1.76 | 0.22542 | 437.8831 | 0.64074 | 34.86 | 1.34 | 0.16571 | 428.9514 | 0.70436 | 33.74 | 1.27 | 0.15582 | 432.8302 | 0.70146 | 36.18 | 1.33 | 0.16258 | 444.8399 | 0.79977 | 31.85 | 1.17 | 0.14207 | 425.4041 | 0.81628 | 32.98 | 1.18 | 0.14076 | 425.3935 | 0.96762 | 27.83 | 0.99989 | 0.1206 | 409.5097 | 0.98503 | 28.82 | 1.01 | 0.11997 | 417.0751 | 0.97653 | 32.37 | 1.2 | 0.12906 | 417.1185 | 1.1703 | 27.02 | 0.99889 | 0.10781 | 400.4405 | 1.1933 | 26.38 | 0.97672 | 0.10377 | 441.6614 | 1.2513 | 28.65 | 1.12 | 0.10986 | 433.1838 | 1.3783 | 25.96 | 1.02 | 0.09862 | 446.9473 | 1.5784 | 25.3 | 1 | 0.09263 | 431.5181 | 1.8704 | 21.29 | 0.84528 | 0.07659 | 430.1714 | 1.8734 | 23.38 | 0.92632 | 0.08034 | 436.9935 | 1.9914 | 22.05 | 0.87257 | 0.07616 | 423.5461 | 2.0195 | 21.65 | 0.85826 | 0.07401 | 430.1647 | 2.1475 | 20.41 | 0.80829 | 0.07001 | 429.0311 | 2.1495 | 22.23 | 0.87023 | 0.07314 | 429.0372 | 2.4335 | 19.66 | 0.76902 | 0.06471 | 451.8784 | 2.3775 | 21.94 | 0.84185 | 0.07076 | 427.2617 | 2.7556 | 20.27 | 0.76383 | 0.06181 | 411.8199 | 2.9657 | 17.42 | 0.67039 | 0.05431 | 432.5473 | 2.8996 | 19.3 | 0.72678 | 0.05907 | 417.0945 | 3.1947 | 16.26 | 0.62392 | 0.05037 | 417.1086 | 3.1947 | 17.51 | 0.65882 | 0.05239 | 407.3984 | 3.2297 | 17.27 | 0.65051 | 0.05128 | 393.6742 | 3.7959 | 14.63 | 0.55163 | 0.04305 | 389.2998 | 4.0459 | 13.73 | 0.5173 | 0.04007 | 390.9997 | 4.0379 | 14.74 | 0.5439 | 0.04173 | 403.6338 | 4.1459 | 14.42 | 0.5311 | 0.04138 | 408.0212 | 4.375 | 13.69 | 0.50384 | 0.03918 | 374.164 | 5.7103 | 11.12 | 0.4007 | 0.02991 | 367.2926 | 5.7623 | 11 | 0.39656 | 0.02941 | 393.9986 | 7.0836 | 11.31 | 0.44204 | 0.02778 | 403.5317 | 7.3206 | 11 | 0.42893 | 0.02716 | 387.8825 | 7.4566 | 10.75 | 0.42006 | 0.02622 | 404.6885 | 7.3106 | 12.11 | 0.47247 | 0.02862 | 425.8097 | 8.2648 | 11.78 | 0.45293 | 0.02754 | 416.9215 | 9.172 | 10.62 | 0.40787 | 0.02471 | 408.998 | 9.8832 | 10.68 | 0.40352 | 0.02411 | 424.4225 | 10.9823 | 10.41 | 0.38499 | 0.02226 | 414.363 | 11.2025 | 10.21 | 0.37725 | 0.02223 | 497.3805 | 11.7023 | 12.87 | 0.52145 | 0.02624 | 454.6189 | 14.2929 | 10.53 | 0.42569 | 0.02066 | 456.9293 | 14.5029 | 10.39 | 0.41965 | 0.02053 | 480.8224 | 14.943 | 11.28 | 0.4539 | 0.02176 | 478.5147 | 15.8831 | 10.67 | 0.42783 | 0.02029 | 474.0603 | 17.6836 | 10.55 | 0.41737 | 0.0196 | 467.9975 | 18.9738 | 9.77 | 0.38794 | 0.0178 | 462.0859 | 19.0739 | 9.71 | 0.38567 | 0.01762
446.4286 | 0.0023876 | 300.02 | 11.89 | 8.62 | 546.1768 | 0.0021955 | 820.68 | 33.77 | 16.53 | 497.3475 | 0.0022795 | 1060 | 40.25 | 17.93 | 497.3475 | 0.0091261 | 265.71 | 10.05 | 4.34 | 449.6628 | 0.0095273 | 301.3 | 10.66 | 4.36 | 498.8597 | 0.020525 | 275.79 | 10.43 | 2.94 | 449.4158 | 0.057534 | 124.42 | 4.84 | 1.12 | 454.1739 | 0.057264 | 139.09 | 5.51 | 1.2 | 416.6667 | 0.086392 | 91.16 | 3.63 | 0.75183 | 428.4796 | 0.11793 | 80.37 | 3.16 | 0.60326 | 433.3333 | 0.11733 | 87.65 | 3.39 | 0.63551 | 437.6368 | 0.15294 | 72.59 | 2.75 | 0.50606 | 470.6159 | 0.14803 | 86.5 | 3.54 | 0.5803 | 500.0278 | 0.14433 | 100.68 | 4.19 | 0.65191 | 526.3712 | 0.17824 | 91.18 | 3.78 | 0.56861 | 500.2001 | 0.22385 | 72.09 | 3 | 0.44043 | 523.9592 | 0.21965 | 81.36 | 3.33 | 0.48246 | 500.2046 | 0.22385 | 79.3 | 3.25 | 0.46288 | 500.3127 | 0.32117 | 60.32 | 2.43 | 0.33548 | 481.8027 | 0.40899 | 51.27 | 2.02 | 0.26225 | 500.4111 | 0.4446 | 50.87 | 1.95 | 0.25885 | 483.1585 | 0.4512 | 49.89 | 1.92 | 0.25081 | 469.1605 | 0.62163 | 38.84 | 1.46 | 0.18295 | 457.5481 | 0.68415 | 37.36 | 1.37 | 0.17112 | 459.8821 | 0.68255 | 39.81 | 1.43 | 0.17752 | 472.6423 | 0.77866 | 35.04 | 1.25 | 0.15504 | 450.4279 | 0.79537 | 36.1 | 1.26 | 0.15295 | 450.4166 | 0.94281 | 30.46 | 1.07 | 0.13105 | 455.0108 | 0.93861 | 34.04 | 1.25 | 0.13986 | 469.2094 | 0.926 | 38.97 | 1.52 | 0.15309 | 469.2584 | 1.1102 | 32.54 | 1.27 | 0.12786 | 450.4955 | 1.1303 | 31.79 | 1.24 | 0.12322 | 490.7349 | 1.1953 | 33.78 | 1.33 | 0.12775 | 481.3153 | 1.3153 | 30.63 | 1.21 | 0.11473 | 491.6421 | 1.5143 | 29.37 | 1.16 | 0.10612 | 474.6699 | 1.7934 | 24.72 | 0.9748 | 0.08781 | 469.2779 | 1.8024 | 26.8 | 1.05 | 0.09103 | 476.7202 | 1.9164 | 25.26 | 0.98416 | 0.08624 | 462.0503 | 1.9424 | 24.82 | 0.96856 | 0.08387 | 469.2706 | 2.0654 | 23.39 | 0.9119 | 0.0793 | 464.7837 | 2.0745 | 25.21 | 0.96673 | 0.08204 | 464.7903 | 2.3485 | 22.29 | 0.85424 | 0.07256 | 486.6383 | 2.3025 | 24.63 | 0.92364 | 0.0786 | 457.7804 | 2.6726 | 22.59 | 0.83113 | 0.06821 | 443.4983 | 2.8666 | 19.58 | 0.73648 | 0.06041 | 463.4436 | 2.8116 | 21.5 | 0.79067 | 0.06517 | 449.1786 | 3.0897 | 18.26 | 0.68509 | 0.05598 | 446.9021 | 3.0967 | 19.51 | 0.7169 | 0.0578 | 436.4982 | 3.1297 | 19.25 | 0.70808 | 0.0566 | 421.7938 | 3.6758 | 16.31 | 0.60079 | 0.04755 | 417.1069 | 3.9169 | 15.3 | 0.56345 | 0.04426 | 417.0664 | 3.9169 | 16.32 | 0.58805 | 0.04579 | 430.5427 | 4.0239 | 15.96 | 0.57397 | 0.04538 | 435.2226 | 4.2479 | 15.14 | 0.54441 | 0.04296 | 420.9345 | 5.4022 | 13.38 | 0.51289 | 0.03541 | 413.2042 | 5.4482 | 13.24 | 0.50791 | 0.03483 | 433.3985 | 6.7814 | 13.12 | 0.51108 | 0.03178 | 443.8849 | 7.0155 | 12.75 | 0.49551 | 0.03104 | 426.6708 | 7.1385 | 12.48 | 0.48563 | 0.02999 | 441.4784 | 7.0315 | 13.87 | 0.53357 | 0.03234 | 461.2939 | 7.9827 | 13.33 | 0.50303 | 0.03076 | 451.6649 | 8.8559 | 12.01 | 0.45306 | 0.0276 | 440.4593 | 9.5641 | 11.98 | 0.44301 | 0.0267 | 485.0543 | 10.382 | 12.77 | 0.50901 | 0.0267 | 473.5577 | 10.5822 | 12.52 | 0.499 | 0.02666 | 552.645 | 11.2421 | 15.06 | 0.60658 | 0.03013 | 505.1321 | 13.7126 | 12.32 | 0.49568 | 0.02372 | 507.6993 | 13.9127 | 12.16 | 0.48863 | 0.02356 | 528.9046 | 14.4128 | 13 | 0.51449 | 0.02461 | 526.3662 | 15.3228 | 12.28 | 0.48474 | 0.02293 | 517.1567 | 17.1134 | 11.99 | 0.4647 | 0.02192 | 510.5427 | 18.3535 | 11.12 | 0.43217 | 0.01992 | 504.0937 | 18.4436 | 11.05 | 0.42972 | 0.01973
496.0317 | 0.0022815 | 353.78 | 14.19 | 10.02 | 595.8292 | 0.0021264 | 936.91 | 37.65 | 18.62 | 530.504 | 0.0022205 | 1180 | 43.31 | 19.62 | 530.504 | 0.0088909 | 293.6 | 10.82 | 4.75 | 499.6253 | 0.0091081 | 355.24 | 13.14 | 5.06 | 534.4926 | 0.019964 | 306.83 | 11.33 | 3.24 | 499.3508 | 0.054983 | 146.76 | 5.78 | 1.31 | 499.5912 | 0.054973 | 161.48 | 6.36 | 1.37 | 458.3333 | 0.08274 | 106.03 | 4.2 | 0.86401 | 464.1862 | 0.11383 | 91.22 | 3.51 | 0.67779 | 466.6667 | 0.11353 | 98.53 | 3.72 | 0.70774 | 500.1563 | 0.14433 | 89.51 | 3.65 | 0.61339 | 529.4429 | 0.14103 | 103.89 | 4.31 | 0.68603 | 555.5864 | 0.13833 | 118.47 | 4.89 | 0.75587 | 579.0083 | 0.17174 | 105.54 | 4.29 | 0.64929 | 550.2201 | 0.21545 | 83.54 | 3.41 | 0.50366 | 571.5919 | 0.21234 | 92.99 | 3.71 | 0.54469 | 545.6778 | 0.21615 | 90.73 | 3.63 | 0.52323 | 542.0054 | 0.31097 | 68.28 | 2.68 | 0.37553 | 518.8644 | 0.39668 | 57.51 | 2.2 | 0.29114 | 536.1547 | 0.43229 | 56.61 | 2.12 | 0.28528 | 517.6698 | 0.43839 | 55.54 | 2.08 | 0.27662 | 500.4379 | 0.60492 | 42.94 | 1.57 | 0.20046 | 486.1449 | 0.66644 | 41.08 | 1.47 | 0.18667 | 486.9339 | 0.66594 | 43.54 | 1.52 | 0.19267 | 500.4448 | 0.76006 | 38.31 | 1.34 | 0.16819 | 500.4755 | 0.76006 | 42.56 | 1.56 | 0.17784 | 500.4629 | 0.90099 | 35.92 | 1.32 | 0.15237 | 511.8872 | 0.89269 | 40.91 | 1.59 | 0.16544 | 521.3438 | 0.88609 | 45.91 | 1.81 | 0.17776 | 521.3982 | 1.0622 | 38.32 | 1.51 | 0.14845 | 500.5506 | 1.0802 | 37.48 | 1.48 | 0.14323 | 539.8084 | 1.1502 | 39.14 | 1.54 | 0.14604 | 529.4469 | 1.2653 | 35.5 | 1.39 | 0.13122 | 536.3368 | 1.4623 | 33.59 | 1.3 | 0.11989 | 517.8217 | 1.7294 | 28.29 | 1.1 | 0.09926 | 508.3844 | 1.7424 | 30.34 | 1.16 | 0.10192 | 516.4468 | 1.8534 | 28.6 | 1.09 | 0.09652 | 500.5545 | 1.8774 | 28.11 | 1.07 | 0.09393 | 508.3765 | 1.9974 | 26.49 | 1.01 | 0.08878 | 500.5363 | 2.0104 | 28.28 | 1.06 | 0.09109 | 500.5434 | 2.2755 | 25.01 | 0.93682 | 0.08056 | 521.3982 | 2.2385 | 27.39 | 1 | 0.08656 | 488.2991 | 2.5995 | 24.97 | 0.89698 | 0.07472 | 475.1768 | 2.7816 | 21.8 | 0.80094 | 0.06663 | 494.3398 | 2.7366 | 23.77 | 0.85317 | 0.07137 | 481.2628 | 2.9996 | 20.32 | 0.74473 | 0.06169 | 476.6955 | 3.0116 | 21.56 | 0.77374 | 0.06331 | 465.5981 | 3.0426 | 21.29 | 0.76445 | 0.06202 | 449.9134 | 3.5708 | 18.05 | 0.64898 | 0.05213 | 444.9141 | 3.8038 | 16.93 | 0.60871 | 0.04852 | 469.1996 | 3.7168 | 19.62 | 0.75029 | 0.05412 | 484.3605 | 3.8228 | 19.16 | 0.73138 | 0.05358 | 489.6254 | 4.0368 | 18.18 | 0.69335 | 0.0507 | 467.705 | 5.1571 | 15.77 | 0.61363 | 0.04107 | 459.1157 | 5.1981 | 15.61 | 0.60795 | 0.04041 | 472.7983 | 6.5303 | 15.01 | 0.57668 | 0.03587 | 484.2381 | 6.7623 | 14.57 | 0.55871 | 0.035 | 465.4591 | 6.8744 | 14.27 | 0.54794 | 0.03385 | 478.2682 | 6.7964 | 15.68 | 0.5923 | 0.03613 | 496.778 | 7.7416 | 14.93 | 0.55152 | 0.03404 | 486.4084 | 8.5867 | 13.46 | 0.49681 | 0.03054 | 503.3821 | 9.0499 | 14.68 | 0.58508 | 0.03202 | 545.686 | 9.9178 | 15.24 | 0.61794 | 0.03125 | 532.7524 | 10.102 | 14.95 | 0.60604 | 0.0312 | 607.9095 | 10.8819 | 17.33 | 0.68646 | 0.03408 | 555.6454 | 13.2424 | 14.19 | 0.56153 | 0.02683 | 558.4692 | 13.4324 | 14 | 0.55355 | 0.02663 | 576.9869 | 13.9725 | 14.77 | 0.57222 | 0.02751 | 574.2176 | 14.8626 | 13.95 | 0.53894 | 0.0256 | 560.2531 | 16.6431 | 13.48 | 0.51021 | 0.02425 | 553.0879 | 17.8333 | 12.51 | 0.47473 | 0.02207 | 546.1015 | 17.9133 | 12.44 | 0.47213 | 0.02186
545.6349 | 0.0021965 | 409.82 | 16.33 | 11.44 | 645.4816 | 0.0020684 | 1060 | 41.37 | 20.72 | 563.6605 | 0.0021695 | 1290 | 46.31 | 21.33 | 563.6605 | 0.0086858 | 322.18 | 11.57 | 5.17 | 562.0784 | 0.0086959 | 425.82 | 16.53 | 5.96 | 570.1254 | 0.019474 | 338.68 | 12.2 | 3.54 | 549.2859 | 0.052922 | 170.05 | 6.66 | 1.49 | 545.0086 | 0.053082 | 184.74 | 7.17 | 1.55 | 500 | 0.079708 | 121.5 | 4.74 | 0.97872 | 499.8929 | 0.11022 | 102.43 | 3.86 | 0.75371 | 533.3333 | 0.10742 | 121.3 | 4.93 | 0.85578 | 562.6758 | 0.13773 | 107.34 | 4.44 | 0.72358 | 588.2699 | 0.13543 | 122.08 | 5.02 | 0.79396 | 611.1451 | 0.13353 | 136.95 | 5.55 | 0.86154 | 631.6454 | 0.16643 | 120.4 | 4.78 | 0.73104 | 600.2401 | 0.20854 | 95.39 | 3.8 | 0.56786 | 619.2245 | 0.20624 | 105 | 4.09 | 0.60771 | 591.1509 | 0.20964 | 102.53 | 4 | 0.58445 | 583.6981 | 0.30226 | 76.47 | 2.92 | 0.41612 | 555.9262 | 0.38618 | 63.93 | 2.38 | 0.32042 | 571.8983 | 0.42168 | 62.49 | 2.27 | 0.31203 | 552.1811 | 0.42739 | 61.34 | 2.24 | 0.30277 | 531.7153 | 0.59042 | 47.14 | 1.68 | 0.2182 | 514.7416 | 0.65074 | 44.9 | 1.57 | 0.20243 | 541.0377 | 0.63793 | 51.25 | 1.87 | 0.22353 | 556.0498 | 0.72864 | 45.06 | 1.64 | 0.19494 | 563.0349 | 0.72524 | 51.03 | 1.97 | 0.20969 | 563.0208 | 0.85977 | 43.06 | 1.66 | 0.17964 | 568.7635 | 0.85647 | 48.09 | 1.88 | 0.19159 | 573.4782 | 0.85387 | 53.13 | 2.08 | 0.20291 | 573.538 | 1.0232 | 44.35 | 1.73 | 0.16943 | 550.6057 | 1.0392 | 43.41 | 1.7 | 0.16366 | 588.8819 | 1.1122 | 44.7 | 1.72 | 0.16463 | 577.5784 | 1.2232 | 40.55 | 1.57 | 0.14798 | 581.0316 | 1.4183 | 37.95 | 1.44 | 0.13385 | 560.9735 | 1.6763 | 31.98 | 1.22 | 0.11089 | 547.4909 | 1.6913 | 34 | 1.27 | 0.11298 | 556.1735 | 1.8004 | 32.04 | 1.19 | 0.10694 | 539.0586 | 1.8224 | 31.51 | 1.18 | 0.10415 | 547.4824 | 1.9394 | 29.68 | 1.11 | 0.0984 | 536.2889 | 1.9554 | 31.45 | 1.15 | 0.10028 | 536.2966 | 2.2134 | 27.81 | 1.02 | 0.08867 | 556.1581 | 2.1824 | 30.24 | 1.08 | 0.09462 | 549.3365 | 2.4795 | 29.92 | 1.14 | 0.08799 | 506.8552 | 2.7086 | 24.09 | 0.86396 | 0.07294 | 556.1323 | 2.6105 | 28.47 | 1.08 | 0.08401 | 513.347 | 2.9216 | 22.44 | 0.803 | 0.06748 | 536.2825 | 2.8716 | 25.84 | 0.98191 | 0.07453 | 523.7979 | 2.8986 | 25.52 | 0.97103 | 0.07307 | 506.1526 | 3.3967 | 21.66 | 0.82574 | 0.0615 | 500.5283 | 3.6177 | 20.32 | 0.77474 | 0.05724 | 521.3329 | 3.5587 | 23.07 | 0.89547 | 0.06266 | 538.1784 | 3.6637 | 22.52 | 0.8721 | 0.06197 | 544.0282 | 3.8707 | 21.36 | 0.82645 | 0.05862 | 514.4755 | 4.958 | 18.25 | 0.70722 | 0.04685 | 505.0273 | 4.995 | 18.07 | 0.70096 | 0.04612 | 512.1982 | 6.3202 | 16.97 | 0.63963 | 0.04004 | 524.5912 | 6.5492 | 16.46 | 0.61928 | 0.03904 | 504.2473 | 6.6523 | 16.13 | 0.60774 | 0.03777 | 515.0581 | 6.5963 | 17.56 | 0.64908 | 0.03997 | 567.7463 | 7.3544 | 18.26 | 0.7254 | 0.04073 | 555.8953 | 8.1525 | 16.46 | 0.65377 | 0.03653 | 566.3049 | 8.6547 | 17.52 | 0.70973 | 0.03746 | 606.3178 | 9.5517 | 17.83 | 0.71782 | 0.03587 | 591.9472 | 9.7238 | 17.49 | 0.70424 | 0.03581 | 663.174 | 10.5818 | 19.67 | 0.76227 | 0.03805 | 606.1586 | 12.8522 | 16.12 | 0.62418 | 0.02997 | 609.2391 | 13.0323 | 15.9 | 0.61531 | 0.02974 | 625.0691 | 13.6124 | 16.59 | 0.62757 | 0.03042 | 622.0691 | 14.4824 | 15.66 | 0.59091 | 0.02829 | 603.3495 | 16.2329 | 15.01 | 0.55416 | 0.02661 | 595.6332 | 17.3931 | 13.94 | 0.51585 | 0.02424 | 588.1093 | 17.4631 | 13.86 | 0.51311 | 0.02401
595.2381 | 0.0021264 | 467.88 | 18.36 | 12.88 | 695.1341 | 0.0020194 | 1180 | 44.97 | 22.83 | 596.817 | 0.0021245 | 1410 | 49.26 | 23.05 | 596.817 | 0.0085057 | 351.4 | 12.3 | 5.59 | 624.5316 | 0.0083717 | 499.44 | 19.57 | 6.88 | 641.3911 | 0.018684 | 404.56 | 15.37 | 4.15 | 599.221 | 0.051231 | 194.18 | 7.49 | 1.68 | 590.426 | 0.051501 | 208.77 | 7.94 | 1.73 | 541.6667 | 0.077187 | 137.52 | 5.25 | 1.1 | 571.3061 | 0.10462 | 125.84 | 5.09 | 0.9088 | 600 | 0.10272 | 145.23 | 5.98 | 1.01 | 625.1954 | 0.13253 | 125.95 | 5.16 | 0.83571 | 647.0969 | 0.13093 | 140.95 | 5.69 | 0.90337 | 666.7037 | 0.12962 | 156.05 | 6.17 | 0.96836 | 684.2826 | 0.16213 | 135.7 | 5.25 | 0.81352 | 650.2601 | 0.20274 | 107.61 | 4.18 | 0.63277 | 666.8572 | 0.20114 | 117.34 | 4.44 | 0.67129 | 636.6241 | 0.20424 | 114.68 | 4.35 | 0.64632 | 625.3909 | 0.29486 | 84.89 | 3.15 | 0.45713 | 592.9879 | 0.37697 | 70.52 | 2.56 | 0.35001 | 607.642 | 0.41238 | 68.52 | 2.43 | 0.33904 | 586.6924 | 0.41768 | 67.29 | 2.39 | 0.32919 | 562.9926 | 0.57751 | 51.44 | 1.78 | 0.23612 | 571.9351 | 0.62442 | 52.78 | 1.92 | 0.23444 | 608.6674 | 0.61042 | 61.32 | 2.35 | 0.26287 | 625.556 | 0.69783 | 53.87 | 2.06 | 0.229 | 625.5943 | 0.69783 | 59.86 | 2.33 | 0.24211 | 625.5787 | 0.82746 | 50.5 | 1.97 | 0.20741 | 625.6399 | 0.82746 | 55.56 | 2.16 | 0.21815 | 625.6126 | 0.82746 | 60.61 | 2.33 | 0.22841 | 625.6778 | 0.99189 | 50.58 | 1.95 | 0.19071 | 600.6607 | 1.0062 | 49.55 | 1.91 | 0.18441 | 637.9554 | 1.0812 | 50.42 | 1.91 | 0.18343 | 625.7099 | 1.1882 | 45.76 | 1.73 | 0.16495 | 625.7263 | 1.3813 | 42.44 | 1.57 | 0.14797 | 604.1253 | 1.6313 | 35.78 | 1.33 | 0.12267 | 586.5974 | 1.6483 | 37.76 | 1.38 | 0.12417 | 595.9002 | 1.7553 | 35.57 | 1.3 | 0.11749 | 577.5628 | 1.7753 | 35 | 1.28 | 0.11449 | 586.5882 | 1.8904 | 32.96 | 1.2 | 0.10814 | 572.0415 | 1.9074 | 34.71 | 1.24 | 0.10958 | 572.0497 | 2.1594 | 30.68 | 1.1 | 0.09688 | 625.6778 | 2.0914 | 36.12 | 1.36 | 0.11097 | 610.3739 | 2.3844 | 35.09 | 1.35 | 0.10151 | 570.2121 | 2.5865 | 28.84 | 1.09 | 0.08578 | 617.9248 | 2.5125 | 33.38 | 1.29 | 0.09687 | 577.5154 | 2.7925 | 26.84 | 1.02 | 0.07926 | 595.8694 | 2.7615 | 30.3 | 1.17 | 0.08597 | 581.9976 | 2.7845 | 29.94 | 1.16 | 0.08434 | 562.3917 | 3.2596 | 25.43 | 0.98355 | 0.07107 | 556.1426 | 3.4707 | 23.87 | 0.92301 | 0.06615 | 573.4662 | 3.4306 | 26.67 | 1.03 | 0.07136 | 591.9962 | 3.5357 | 26.01 | 1 | 0.0705 | 598.431 | 3.7367 | 24.66 | 0.94951 | 0.06666 | 561.246 | 4.7939 | 20.83 | 0.7957 | 0.05274 | 550.9389 | 4.8279 | 20.63 | 0.78893 | 0.05194 | 551.5981 | 6.1422 | 18.98 | 0.70038 | 0.04427 | 564.9444 | 6.3692 | 18.41 | 0.67769 | 0.04312 | 543.0356 | 6.4632 | 18.04 | 0.66547 | 0.04176 | 588.6378 | 6.2751 | 21.47 | 0.85246 | 0.0478 | 638.7146 | 7.0592 | 21.75 | 0.87729 | 0.04753 | 625.3822 | 7.8214 | 19.61 | 0.79099 | 0.04263 | 629.2276 | 8.3435 | 20.48 | 0.82385 | 0.04297 | 666.9496 | 9.2585 | 20.5 | 0.81127 | 0.04053 | 651.1419 | 9.4196 | 20.11 | 0.7962 | 0.04048 | 718.4384 | 10.3317 | 22.08 | 0.8347 | 0.04204 | 656.6718 | 12.5221 | 18.1 | 0.68418 | 0.03313 | 660.009 | 12.7021 | 17.85 | 0.67448 | 0.03288 | 673.1514 | 13.3022 | 18.46 | 0.68089 | 0.03335 | 669.9206 | 14.1523 | 17.42 | 0.64096 | 0.03099 | 646.4458 | 15.8927 | 16.58 | 0.59672 | 0.02897 | 638.1784 | 17.0129 | 15.4 | 0.55569 | 0.02641 | 630.1171 | 17.0829 | 15.31 | 0.55284 | 0.02617
644.8413 | 0.0020684 | 527.7 | 20.3 | 14.34 | 744.7865 | 0.0019774 | 1310 | 48.45 | 24.96 | 663.13 | 0.0020494 | 1650 | 60.02 | 26.52 | 663.13 | 0.0082046 | 411.54 | 14.99 | 6.43 | 686.9848 | 0.0081126 | 575.66 | 22.38 | 7.8 | 712.6568 | 0.018063 | 472.96 | 18.18 | 4.77 | 649.1561 | 0.04982 | 219.05 | 8.28 | 1.88 | 635.8434 | 0.05017 | 233.49 | 8.68 | 1.92 | 583.3333 | 0.075036 | 154.03 | 5.75 | 1.21 | 642.7194 | 0.10022 | 150.39 | 6.16 | 1.07 | 666.6667 | 0.099039 | 170.15 | 6.94 | 1.16 | 687.7149 | 0.12832 | 145.22 | 5.84 | 0.94907 | 705.9239 | 0.12732 | 160.41 | 6.32 | 1.01 | 722.2623 | 0.12642 | 175.68 | 6.77 | 1.08 | 736.9197 | 0.15843 | 151.38 | 5.7 | 0.89644 | 700.2801 | 0.19794 | 120.16 | 4.54 | 0.69814 | 714.4899 | 0.19674 | 129.98 | 4.79 | 0.73524 | 682.0972 | 0.19964 | 127.12 | 4.7 | 0.70864 | 667.0836 | 0.28855 | 93.5 | 3.38 | 0.49845 | 630.0497 | 0.36907 | 77.26 | 2.73 | 0.37984 | 643.3856 | 0.40428 | 74.67 | 2.58 | 0.36624 | 621.2038 | 0.40918 | 73.37 | 2.54 | 0.35583 | 625.5474 | 0.556 | 60.31 | 2.18 | 0.27241 | 643.427 | 0.59871 | 63.06 | 2.41 | 0.27514 | 676.2971 | 0.58891 | 71.8 | 2.78 | 0.30275 | 695.0623 | 0.67382 | 63.03 | 2.44 | 0.26349 | 688.1537 | 0.67602 | 69.01 | 2.67 | 0.27489 | 688.1365 | 0.80154 | 58.22 | 2.25 | 0.23549 | 682.5162 | 0.80364 | 63.26 | 2.42 | 0.24497 | 677.747 | 0.80555 | 68.3 | 2.57 | 0.25414 | 677.8176 | 0.96557 | 57 | 2.15 | 0.21217 | 650.7158 | 0.97868 | 55.88 | 2.11 | 0.20538 | 687.0289 | 1.0552 | 56.3 | 2.08 | 0.20237 | 673.8415 | 1.1592 | 51.11 | 1.89 | 0.18206 | 670.421 | 1.3492 | 47.04 | 1.7 | 0.16221 | 647.2771 | 1.5923 | 39.68 | 1.44 | 0.13455 | 625.7039 | 1.6113 | 41.62 | 1.48 | 0.13547 | 635.6269 | 1.7153 | 39.19 | 1.39 | 0.12813 | 616.067 | 1.7343 | 38.58 | 1.37 | 0.12494 | 625.6941 | 1.8473 | 36.32 | 1.29 | 0.11796 | 643.5467 | 1.8293 | 41.43 | 1.56 | 0.12842 | 643.5559 | 2.0714 | 36.62 | 1.38 | 0.11351 | 695.1976 | 2.0194 | 42.23 | 1.62 | 0.12752 | 671.4113 | 2.3094 | 40.45 | 1.55 | 0.11518 | 633.569 | 2.4905 | 33.79 | 1.3 | 0.09884 | 679.7172 | 2.4334 | 38.46 | 1.47 | 0.10987 | 641.6838 | 2.6915 | 31.43 | 1.21 | 0.09122 | 655.4564 | 2.6725 | 34.92 | 1.34 | 0.09755 | 640.1974 | 2.6935 | 34.53 | 1.33 | 0.09576 | 618.6309 | 3.1486 | 29.36 | 1.13 | 0.08079 | 611.7569 | 3.3526 | 27.55 | 1.06 | 0.07521 | 625.5995 | 3.3266 | 30.39 | 1.16 | 0.08017 | 645.814 | 3.4306 | 29.62 | 1.12 | 0.07914 | 652.8338 | 3.6266 | 28.08 | 1.07 | 0.0748 | 608.0165 | 4.6568 | 23.49 | 0.88016 | 0.0587 | 596.8505 | 4.6879 | 23.27 | 0.87296 | 0.05783 | 630.3978 | 5.856 | 23.17 | 0.9176 | 0.05284 | 645.6507 | 6.081 | 22.45 | 0.88637 | 0.0514 | 620.6121 | 6.1611 | 22.03 | 0.87194 | 0.04984 | 662.2175 | 6.031 | 25.55 | 1.03 | 0.05574 | 709.6829 | 6.8291 | 25.37 | 1.02 | 0.05439 | 694.8691 | 7.5623 | 22.88 | 0.91616 | 0.0488 | 692.1504 | 8.0954 | 23.53 | 0.9305 | 0.04853 | 727.5814 | 9.0194 | 23.25 | 0.8997 | 0.04522 | 710.3366 | 9.1725 | 22.82 | 0.88328 | 0.04517 | 773.7029 | 10.1216 | 24.54 | 0.90424 | 0.04604 | 707.185 | 12.2519 | 20.12 | 0.7419 | 0.0363 | 710.779 | 12.422 | 19.85 | 0.7314 | 0.03602 | 721.2336 | 13.0421 | 20.36 | 0.73241 | 0.03628 | 717.772 | 13.8721 | 19.21 | 0.68932 | 0.03369 | 689.5422 | 15.5926 | 18.17 | 0.63803 | 0.03134 | 680.7236 | 16.6927 | 16.89 | 0.59438 | 0.02859 | 672.1249 | 16.7528 | 16.8 | 0.59143 | 0.02834
694.4444 | 0.0020194 | 589.09 | 22.17 | 15.8 | 794.4389 | 0.0019423 | 1430 | 51.82 | 27.08 | 746.0212 | 0.0019764 | 1960 | 74.65 | 30.9 | 746.0212 | 0.0079124 | 489.49 | 18.65 | 7.49 | 749.4379 | 0.0079024 | 654.1 | 25.01 | 8.73 | 783.9225 | 0.017563 | 543.5 | 20.76 | 5.39 | 699.0912 | 0.048639 | 244.57 | 9.04 | 2.07 | 726.6782 | 0.048069 | 284.66 | 11.31 | 2.29 | 666.6667 | 0.071634 | 188.3 | 7.53 | 1.45 | 714.1327 | 0.096898 | 175.88 | 7.14 | 1.23 | 733.3333 | 0.096127 | 195.9 | 7.85 | 1.32 | 750.2344 | 0.12502 | 165.05 | 6.48 | 1.06 | 764.7509 | 0.12432 | 180.39 | 6.93 | 1.12 | 777.821 | 0.12372 | 195.77 | 7.35 | 1.18 | 789.5568 | 0.15533 | 167.4 | 6.14 | 0.97957 | 750.3001 | 0.19383 | 132.98 | 4.89 | 0.76377 | 762.1225 | 0.19303 | 142.87 | 5.13 | 0.7994 | 727.5704 | 0.19564 | 139.84 | 5.03 | 0.77126 | 708.7763 | 0.28305 | 102.3 | 3.6 | 0.53997 | 667.1114 | 0.36206 | 84.13 | 2.9 | 0.40985 | 714.8729 | 0.39077 | 87.32 | 3.14 | 0.42107 | 690.2264 | 0.39507 | 85.87 | 3.1 | 0.40959 | 703.7408 | 0.53509 | 71.83 | 2.72 | 0.31829 | 714.9189 | 0.5787 | 73.73 | 2.85 | 0.31628 | 743.9269 | 0.5718 | 82.63 | 3.18 | 0.34293 | 764.5685 | 0.65481 | 72.49 | 2.78 | 0.29819 | 750.7132 | 0.65821 | 78.42 | 2.98 | 0.30788 | 750.6944 | 0.78053 | 66.16 | 2.51 | 0.26374 | 739.3926 | 0.78403 | 71.18 | 2.67 | 0.27195 | 729.8813 | 0.78714 | 76.19 | 2.81 | 0.28001 | 729.9575 | 0.94356 | 63.59 | 2.34 | 0.23376 | 700.7708 | 0.95547 | 62.38 | 2.3 | 0.2265 | 736.1024 | 1.0332 | 62.32 | 2.25 | 0.22141 | 721.973 | 1.1342 | 56.59 | 2.04 | 0.19926 | 715.1158 | 1.3222 | 51.75 | 1.83 | 0.17651 | 690.4289 | 1.5593 | 43.66 | 1.55 | 0.1465 | 703.9169 | 1.5493 | 49.57 | 1.86 | 0.15828 | 715.0802 | 1.6513 | 46.66 | 1.75 | 0.1496 | 693.0754 | 1.6673 | 45.97 | 1.73 | 0.14603 | 703.9059 | 1.7773 | 43.26 | 1.62 | 0.1378 | 715.0518 | 1.7683 | 48.42 | 1.85 | 0.14746 | 715.0621 | 2.0023 | 42.79 | 1.63 | 0.13031 | 764.7173 | 1.9633 | 48.54 | 1.85 | 0.14416 | 732.4487 | 2.2474 | 45.96 | 1.74 | 0.12894 | 696.9259 | 2.4144 | 38.92 | 1.49 | 0.11202 | 741.5097 | 2.3694 | 43.69 | 1.65 | 0.12296 | 705.8522 | 2.6104 | 36.17 | 1.38 | 0.10329 | 715.0433 | 2.6004 | 39.69 | 1.5 | 0.10921 | 698.3972 | 2.6194 | 39.26 | 1.48 | 0.10727 | 674.8701 | 3.0585 | 33.4 | 1.27 | 0.0906 | 667.3711 | 3.2556 | 31.35 | 1.19 | 0.08436 | 677.7328 | 3.2396 | 34.22 | 1.28 | 0.08905 | 699.6319 | 3.3436 | 33.33 | 1.24 | 0.08783 | 707.2367 | 3.5356 | 31.59 | 1.18 | 0.08299 | 654.787 | 4.5418 | 26.22 | 0.9613 | 0.0647 | 642.762 | 4.5698 | 25.99 | 0.95372 | 0.06377 | 709.1975 | 5.6399 | 27.55 | 1.11 | 0.06152 | 726.3571 | 5.8629 | 26.66 | 1.07 | 0.05975 | 698.1886 | 5.933 | 26.18 | 1.05 | 0.05802 | 735.7973 | 5.8419 | 29.79 | 1.19 | 0.06374 | 780.6512 | 6.647 | 29.1 | 1.14 | 0.06127 | 764.356 | 7.3562 | 26.25 | 1.03 | 0.05498 | 755.0731 | 7.8933 | 26.68 | 1.03 | 0.05411 | 788.2132 | 8.8223 | 26.06 | 0.98399 | 0.04991 | 769.5313 | 8.9674 | 25.59 | 0.96634 | 0.04987 | 828.9674 | 9.9415 | 27.04 | 0.97121 | 0.05003 | 757.6982 | 12.0218 | 22.19 | 0.79762 | 0.03947 | 761.5489 | 12.1918 | 21.89 | 0.78635 | 0.03916 | 769.3158 | 12.822 | 22.31 | 0.78231 | 0.03922 | 765.6235 | 13.642 | 21.04 | 0.73615 | 0.0364 | 732.6386 | 15.3324 | 19.8 | 0.67819 | 0.03372 | 723.2688 | 16.4026 | 18.41 | 0.63201 | 0.03078 | 714.1327 | 16.4626 | 18.31 | 0.62897 | 0.03051
793.6508 | 0.0019423 | 715.81 | 28.65 | 18.74 | 844.0914 | 0.0019113 | 1560 | 55.1 | 29.2 | 828.9125 | 0.0019203 | 2280 | 87.62 | 35.28 | 828.9125 | 0.0076873 | 570.02 | 21.89 | 8.56 | 811.8911 | 0.0077293 | 734.47 | 27.5 | 9.66 | 855.1881 | 0.017173 | 615.83 | 23.16 | 6.01 | 798.9614 | 0.046778 | 297.26 | 11.72 | 2.46 | 817.5129 | 0.046488 | 337.82 | 13.59 | 2.66 | 750 | 0.069073 | 224.03 | 9.07 | 1.7 | 785.546 | 0.094236 | 202.18 | 8.06 | 1.39 | 800 | 0.093766 | 222.37 | 8.7 | 1.47 | 812.754 | 0.12222 | 185.38 | 7.09 | 1.18 | 823.5779 | 0.12182 | 200.81 | 7.51 | 1.24 | 833.3796 | 0.12142 | 216.27 | 7.9 | 1.29 | 842.1939 | 0.15263 | 183.72 | 6.56 | 1.06 | 800.3201 | 0.19033 | 146.06 | 5.23 | 0.82953 | 809.7552 | 0.18973 | 156 | 5.46 | 0.86363 | 773.0435 | 0.19223 | 152.79 | 5.36 | 0.83403 | 750.469 | 0.27815 | 111.25 | 3.82 | 0.58162 | 741.2349 | 0.35046 | 98.24 | 3.52 | 0.47023 | 804.232 | 0.37766 | 103.67 | 3.9 | 0.48997 | 776.5047 | 0.38136 | 102.06 | 3.85 | 0.47728 | 781.9342 | 0.51878 | 83.76 | 3.2 | 0.36443 | 786.4108 | 0.56279 | 84.74 | 3.24 | 0.35764 | 811.5566 | 0.55799 | 93.75 | 3.54 | 0.38323 | 834.0747 | 0.6394 | 82.2 | 3.1 | 0.33296 | 813.2726 | 0.6436 | 88.08 | 3.28 | 0.34095 | 813.2523 | 0.76332 | 74.3 | 2.77 | 0.29206 | 796.2689 | 0.76763 | 79.27 | 2.9 | 0.29901 | 782.0157 | 0.77153 | 84.26 | 3.03 | 0.30595 | 782.0973 | 0.92485 | 70.31 | 2.53 | 0.25541 | 750.8259 | 0.93576 | 69.02 | 2.49 | 0.2477 | 785.1759 | 1.0142 | 68.46 | 2.41 | 0.24049 | 770.1045 | 1.1132 | 62.18 | 2.19 | 0.21652 | 804.5052 | 1.2782 | 61.41 | 2.28 | 0.20523 | 776.7325 | 1.5052 | 51.87 | 1.93 | 0.17053 | 782.1299 | 1.5022 | 57.81 | 2.19 | 0.18122 | 794.5336 | 1.6023 | 54.38 | 2.06 | 0.17118 | 770.0838 | 1.6163 | 53.63 | 2.04 | 0.16727 | 782.1177 | 1.7223 | 50.44 | 1.91 | 0.15776 | 786.557 | 1.7203 | 55.63 | 2.11 | 0.16659 | 786.5683 | 1.9473 | 49.16 | 1.87 | 0.1472 | 834.2371 | 1.9173 | 55.02 | 2.06 | 0.16083 | 793.4861 | 2.1964 | 51.62 | 1.91 | 0.14274 | 760.2828 | 2.3524 | 44.19 | 1.66 | 0.12528 | 803.3022 | 2.3164 | 49.05 | 1.81 | 0.13607 | 770.0205 | 2.5454 | 41.04 | 1.54 | 0.11541 | 774.6303 | 2.5404 | 44.58 | 1.65 | 0.12091 | 756.5969 | 2.5574 | 44.11 | 1.64 | 0.11883 | 731.1093 | 2.9845 | 37.56 | 1.4 | 0.10047 | 722.9854 | 3.1755 | 35.26 | 1.31 | 0.09356 | 729.8661 | 3.1665 | 38.14 | 1.39 | 0.09798 | 753.4497 | 3.2705 | 37.13 | 1.35 | 0.09656 | 761.6395 | 3.4585 | 35.18 | 1.28 | 0.09121 | 748.328 | 4.3587 | 31.87 | 1.25 | 0.07681 | 734.5852 | 4.3827 | 31.6 | 1.24 | 0.07576 | 787.9972 | 5.4728 | 32.07 | 1.28 | 0.07024 | 807.0634 | 5.6948 | 31 | 1.23 | 0.06813 | 775.7651 | 5.7559 | 30.48 | 1.21 | 0.06624 | 809.377 | 5.6908 | 34.15 | 1.34 | 0.07176 | 851.6195 | 6.4999 | 32.92 | 1.27 | 0.06815 | 833.8429 | 7.1901 | 29.7 | 1.14 | 0.06117 | 817.9959 | 7.7262 | 29.9 | 1.13 | 0.05969 | 848.845 | 8.6592 | 28.94 | 1.06 | 0.05459 | 828.726 | 8.7973 | 28.42 | 1.05 | 0.05457 | 884.2319 | 9.7914 | 29.59 | 1.04 | 0.054 | 808.2114 | 11.8217 | 24.3 | 0.85152 | 0.04264 | 812.3188 | 11.9917 | 23.97 | 0.83951 | 0.0423 | 817.3981 | 12.6219 | 24.28 | 0.83071 | 0.04215 | 813.475 | 13.4319 | 22.89 | 0.78158 | 0.0391 | 775.735 | 15.1023 | 21.45 | 0.71728 | 0.03608 | 765.8141 | 16.1525 | 19.95 | 0.66866 | 0.03296 | 756.1405 | 16.2125 | 19.85 | 0.66555 | 0.03268
892.8571 | 0.0018853 | 846.96 | 34.27 | 21.68 | 893.7438 | 0.0018853 | 1700 | 58.29 | 31.31 | 911.8037 | 0.0018763 | 2610 | 99.48 | 39.64 | 911.8037 | 0.0075112 | 652.66 | 24.85 | 9.62 | 874.3442 | 0.0075862 | 816.49 | 29.88 | 10.59 | 926.4538 | 0.016853 | 689.68 | 25.42 | 6.63 | 898.8315 | 0.045397 | 351.79 | 14.04 | 2.85 | 908.3477 | 0.045287 | 392.58 | 15.65 | 3.03 | 833.3333 | 0.067091 | 260.95 | 10.47 | 1.94 | 856.9592 | 0.092095 | 229.15 | 8.92 | 1.55 | 866.6667 | 0.091835 | 249.45 | 9.51 | 1.63 | 875.2735 | 0.11992 | 206.13 | 7.68 | 1.29 | 882.4048 | 0.11972 | 221.62 | 8.07 | 1.35 | 888.9383 | 0.11952 | 237.13 | 8.44 | 1.4 | 894.831 | 0.15042 | 200.3 | 6.97 | 1.15 | 850.3401 | 0.18733 | 159.37 | 5.56 | 0.89526 | 857.3878 | 0.18693 | 169.34 | 5.77 | 0.92782 | 818.5167 | 0.18923 | 165.97 | 5.67 | 0.89684 | 833.8545 | 0.27024 | 129.59 | 4.62 | 0.66508 | 833.8893 | 0.33925 | 116.46 | 4.36 | 0.54591 | 893.5912 | 0.36766 | 120.53 | 4.57 | 0.55884 | 862.783 | 0.37086 | 118.76 | 4.52 | 0.54505 | 860.1276 | 0.50608 | 96.02 | 3.64 | 0.41059 | 857.9027 | 0.54999 | 96.03 | 3.62 | 0.39901 | 879.1863 | 0.54658 | 105.12 | 3.89 | 0.42349 | 903.581 | 0.62679 | 92.13 | 3.4 | 0.36767 | 875.832 | 0.63149 | 97.93 | 3.56 | 0.37398 | 875.8101 | 0.74891 | 82.61 | 3.01 | 0.32035 | 853.1453 | 0.75382 | 87.53 | 3.13 | 0.32605 | 834.1501 | 0.75822 | 92.47 | 3.24 | 0.33191 | 834.2371 | 0.90894 | 77.16 | 2.71 | 0.27707 | 800.881 | 0.91885 | 75.8 | 2.66 | 0.26894 | 883.3229 | 0.98365 | 81.04 | 3 | 0.27864 | 866.3676 | 1.0792 | 73.65 | 2.73 | 0.25105 | 893.8947 | 1.2442 | 71.38 | 2.68 | 0.23392 | 863.0362 | 1.4642 | 60.33 | 2.27 | 0.19459 | 860.3429 | 1.4652 | 66.28 | 2.5 | 0.20417 | 873.987 | 1.5632 | 62.32 | 2.35 | 0.19276 | 847.0922 | 1.5752 | 61.51 | 2.32 | 0.18854 | 860.3294 | 1.6803 | 57.83 | 2.18 | 0.17772 | 858.0622 | 1.6813 | 63.01 | 2.36 | 0.18572 | 858.0745 | 1.9033 | 55.68 | 2.08 | 0.16408 | 903.7568 | 1.8803 | 61.64 | 2.26 | 0.17745 | 854.5235 | 2.1543 | 57.39 | 2.08 | 0.15653 | 823.6397 | 2.3014 | 49.59 | 1.83 | 0.13855 | 865.0947 | 2.2733 | 54.53 | 1.97 | 0.14917 | 834.1889 | 2.4914 | 46.03 | 1.7 | 0.12753 | 834.2172 | 2.4914 | 49.57 | 1.8 | 0.13261 | 814.7967 | 2.5064 | 49.08 | 1.78 | 0.1304 | 787.3484 | 2.9215 | 41.82 | 1.52 | 0.11036 | 778.5996 | 3.1075 | 39.26 | 1.43 | 0.10279 | 834.1327 | 3.0515 | 46.23 | 1.8 | 0.11588 | 861.0854 | 3.1565 | 44.95 | 1.75 | 0.11403 | 870.4451 | 3.3395 | 42.57 | 1.65 | 0.10765 | 841.8689 | 4.2226 | 37.73 | 1.5 | 0.08894 | 826.4083 | 4.2426 | 37.43 | 1.49 | 0.08779 | 866.7969 | 5.3408 | 36.72 | 1.44 | 0.07894 | 887.7698 | 5.5638 | 35.47 | 1.38 | 0.07649 | 853.3416 | 5.6158 | 34.91 | 1.37 | 0.07445 | 882.9567 | 5.5708 | 38.61 | 1.48 | 0.07975 | 922.5878 | 6.3799 | 36.82 | 1.38 | 0.075 | 903.3298 | 7.054 | 33.23 | 1.25 | 0.06733 | 880.9187 | 7.5881 | 33.18 | 1.22 | 0.06525 | 909.4767 | 8.5211 | 31.87 | 1.14 | 0.05926 | 887.9207 | 8.6532 | 31.3 | 1.12 | 0.05925 | 939.4964 | 9.6623 | 32.17 | 1.1 | 0.05796 | 858.7246 | 11.6516 | 26.44 | 0.90375 | 0.0458 | 863.0887 | 11.8216 | 26.08 | 0.89104 | 0.04544 | 865.4803 | 12.4518 | 26.29 | 0.87773 | 0.04507 | 861.3264 | 13.2518 | 24.78 | 0.82571 | 0.04179 | 861.9278 | 14.7321 | 24.82 | 0.86115 | 0.04081 | 850.9045 | 15.7522 | 23.1 | 0.80357 | 0.03732 | 840.1561 | 15.7923 | 22.99 | 0.80021 | 0.03701
992.0635 | 0.0018423 | 981.62 | 39.34 | 24.59 | 993.0487 | 0.0018423 | 1970 | 69.81 | 35.51 | 994.695 | 0.0018413 | 2950 | 110.5 | 43.97 | 994.695 | 0.0073711 | 737.06 | 27.61 | 10.67 | 936.7974 | 0.0074662 | 899.94 | 32.16 | 11.51 | 997.7195 | 0.016582 | 764.83 | 27.57 | 7.24 | 998.7017 | 0.044357 | 407.78 | 16.13 | 3.23 | 999.1825 | 0.044357 | 448.64 | 17.55 | 3.4 | 916.6667 | 0.06555 | 298.84 | 11.77 | 2.18 | 928.3725 | 0.090344 | 256.7 | 9.74 | 1.71 | 933.3333 | 0.090234 | 277.05 | 10.28 | 1.78 | 937.7931 | 0.11802 | 227.25 | 8.24 | 1.41 | 941.2318 | 0.11792 | 242.76 | 8.61 | 1.46 | 944.4969 | 0.11782 | 258.3 | 8.95 | 1.51 | 947.4682 | 0.14842 | 217.12 | 7.36 | 1.23 | 900.3601 | 0.18473 | 172.87 | 5.88 | 0.96087 | 952.6531 | 0.18243 | 196.56 | 6.94 | 1.06 | 909.463 | 0.18433 | 192.88 | 6.83 | 1.02 | 938.0863 | 0.26264 | 153.17 | 5.7 | 0.76912 | 926.5436 | 0.33075 | 135.21 | 5.11 | 0.62138 | 982.9503 | 0.35985 | 137.81 | 5.19 | 0.62734 | 949.0613 | 0.36265 | 135.9 | 5.13 | 0.61257 | 938.321 | 0.49587 | 108.56 | 4.05 | 0.45658 | 929.3946 | 0.53958 | 107.57 | 3.97 | 0.44026 | 946.816 | 0.53728 | 116.72 | 4.23 | 0.46361 | 973.0872 | 0.61638 | 102.23 | 3.69 | 0.40222 | 938.3915 | 0.62139 | 107.96 | 3.84 | 0.40691 | 938.368 | 0.73691 | 91.07 | 3.24 | 0.34854 | 910.0216 | 0.74211 | 95.93 | 3.35 | 0.35304 | 938.4189 | 0.73691 | 109.28 | 4.02 | 0.38367 | 938.5167 | 0.88343 | 91.18 | 3.36 | 0.32026 | 900.9911 | 0.89173 | 89.68 | 3.31 | 0.31138 | 981.4698 | 0.96054 | 93.96 | 3.51 | 0.31658 | 962.6307 | 1.0531 | 85.44 | 3.2 | 0.28542 | 983.2842 | 1.2182 | 81.59 | 3.05 | 0.26246 | 949.3398 | 1.4312 | 69.01 | 2.58 | 0.21855 | 938.5559 | 1.4352 | 74.94 | 2.78 | 0.22705 | 953.4403 | 1.5312 | 70.45 | 2.61 | 0.21424 | 924.1005 | 1.5422 | 69.57 | 2.59 | 0.20975 | 938.5412 | 1.6462 | 65.38 | 2.43 | 0.19762 | 929.5674 | 1.6492 | 70.56 | 2.59 | 0.20479 | 929.5807 | 1.8673 | 62.35 | 2.28 | 0.18091 | 973.2766 | 1.8493 | 68.38 | 2.46 | 0.194 | 976.5983 | 2.0893 | 69.24 | 2.67 | 0.18399 | 886.9966 | 2.2593 | 55.1 | 1.99 | 0.15179 | 988.6796 | 2.2053 | 65.76 | 2.53 | 0.17523 | 898.3573 | 2.4463 | 51.12 | 1.84 | 0.13962 | 953.3911 | 2.4143 | 59.82 | 2.31 | 0.15591 | 931.1962 | 2.4263 | 59.27 | 2.29 | 0.15347 | 899.8268 | 2.8244 | 50.57 | 1.96 | 0.13012 | 889.8282 | 3.0034 | 47.49 | 1.84 | 0.12123 | 938.3993 | 2.9664 | 54.58 | 2.15 | 0.13371 | 968.7211 | 3.0724 | 53.02 | 2.09 | 0.13141 | 979.2508 | 3.2524 | 50.2 | 1.97 | 0.12399 | 935.4099 | 4.1186 | 43.75 | 1.73 | 0.10102 | 918.2315 | 4.1356 | 43.43 | 1.71 | 0.09977 | 945.5967 | 5.2357 | 41.47 | 1.59 | 0.0876 | 968.4761 | 5.4577 | 40.03 | 1.53 | 0.0848 | 930.9181 | 5.5037 | 39.43 | 1.51 | 0.08263 | 956.5365 | 5.4727 | 43.16 | 1.62 | 0.0877 | 993.5561 | 6.2808 | 40.79 | 1.49 | 0.0818 | 972.8167 | 6.9429 | 36.82 | 1.35 | 0.07346 | 943.8414 | 7.473 | 36.51 | 1.31 | 0.07079 | 970.1085 | 8.4051 | 34.83 | 1.22 | 0.0639 | 947.1154 | 8.5322 | 34.22 | 1.2 | 0.0639 | 994.7609 | 9.5522 | 34.79 | 1.16 | 0.06189 | 909.2379 | 11.5015 | 28.61 | 0.95446 | 0.04895 | 913.8587 | 11.6716 | 28.22 | 0.94105 | 0.04856 | 961.6448 | 12.1816 | 30.37 | 1.05 | 0.05086 | 957.0294 | 12.9616 | 28.61 | 0.98782 | 0.04713 | 969.6688 | 14.3819 | 29.14 | 1.06 | 0.04665 | 957.2676 | 15.362 | 27.14 | 0.98595 | 0.04272 | 945.1756 | 15.402 | 27.02 | 0.98232 | 0.04238
1091.2698 | 0.0018092 | 1120 | 44.02 | 27.46 | 1117.1797 | 0.0018023 | 2310 | 85.33 | 40.69 | 1077.5862 | 0.0018133 | 3290 | 120.86 | 48.25 | 1077.5862 | 0.007259 | 822.91 | 30.2 | 11.71 | 999.2506 | 0.0073641 | 984.64 | 34.35 | 12.43 | 1140.2509 | 0.016182 | 918.2 | 35.11 | 8.45 | 1098.5719 | 0.043566 | 464.93 | 18.05 | 3.61 | 1090.0173 | 0.043626 | 505.77 | 19.33 | 3.76 | 1000 | 0.06432 | 337.53 | 12.99 | 2.42 | 999.7858 | 0.088913 | 284.74 | 10.52 | 1.87 | 1000 | 0.088903 | 305.11 | 11.02 | 1.94 | 1000.3126 | 0.11642 | 248.68 | 8.78 | 1.52 | 1000.0588 | 0.11642 | 264.21 | 9.13 | 1.57 | 1000.0556 | 0.11642 | 279.75 | 9.46 | 1.61 | 1052.7424 | 0.14522 | 251.35 | 8.82 | 1.39 | 1000.4002 | 0.18053 | 200.39 | 7.05 | 1.09 | 1071.7348 | 0.17812 | 231.42 | 8.52 | 1.21 | 1023.1458 | 0.17973 | 227.4 | 8.4 | 1.18 | 1042.3181 | 0.25694 | 177.36 | 6.65 | 0.87228 | 1019.198 | 0.32414 | 154.4 | 5.78 | 0.69629 | 1072.3094 | 0.35375 | 155.41 | 5.75 | 0.69523 | 1035.3396 | 0.35615 | 153.38 | 5.7 | 0.67959 | 1016.5145 | 0.48756 | 121.34 | 4.44 | 0.50225 | 1000.8865 | 0.53097 | 119.3 | 4.3 | 0.48128 | 1014.4457 | 0.52947 | 128.49 | 4.54 | 0.5035 | 1042.5934 | 0.60778 | 112.49 | 3.97 | 0.43654 | 1000.9509 | 0.61278 | 118.14 | 4.1 | 0.43967 | 1000.9259 | 0.7268 | 99.65 | 3.46 | 0.3766 | 1023.7743 | 0.7235 | 113.08 | 4.13 | 0.40667 | 1042.6876 | 0.7209 | 126.52 | 4.7 | 0.435 | 1042.7964 | 0.86422 | 105.56 | 3.92 | 0.36309 | 1001.1012 | 0.87132 | 103.93 | 3.88 | 0.35354 | 1079.6168 | 0.94272 | 107.17 | 3.98 | 0.35415 | 1058.8937 | 1.0331 | 97.48 | 3.62 | 0.31949 | 1072.6736 | 1.1972 | 91.99 | 3.39 | 0.29074 | 1035.6434 | 1.4062 | 77.87 | 2.87 | 0.24234 | 1016.7689 | 1.4112 | 83.77 | 3.05 | 0.24977 | 1032.8937 | 1.5062 | 78.72 | 2.86 | 0.23557 | 1001.1089 | 1.5162 | 77.79 | 2.84 | 0.23083 | 1016.753 | 1.6182 | 73.08 | 2.66 | 0.21738 | 1001.0726 | 1.6232 | 78.24 | 2.81 | 0.22374 | 1001.0869 | 1.8383 | 69.13 | 2.48 | 0.19764 | 1112.3161 | 1.8022 | 82.14 | 3.13 | 0.22673 | 1098.673 | 2.0423 | 81.4 | 3.18 | 0.2111 | 1013.7104 | 2.1943 | 66.39 | 2.55 | 0.17811 | 1112.2646 | 2.1563 | 77.28 | 3.01 | 0.20095 | 1026.694 | 2.3783 | 61.54 | 2.36 | 0.16362 | 1072.565 | 2.3583 | 70.35 | 2.75 | 0.17894 | 1047.5958 | 2.3693 | 69.75 | 2.73 | 0.17631 | 1012.3051 | 2.7534 | 59.58 | 2.34 | 0.14973 | 1001.0567 | 2.9264 | 55.97 | 2.2 | 0.13954 | 1042.6659 | 2.9034 | 63.14 | 2.47 | 0.15139 | 1076.3567 | 3.0094 | 61.28 | 2.39 | 0.1486 | 1088.0564 | 3.1864 | 58.01 | 2.26 | 0.14015 | 1028.9509 | 4.0385 | 49.91 | 1.93 | 0.113 | 1010.0546 | 4.0535 | 49.57 | 1.92 | 0.11167 | 1024.3964 | 5.1507 | 46.31 | 1.73 | 0.0962 | 1049.1824 | 5.3737 | 44.67 | 1.66 | 0.09303 | 1008.4946 | 5.4137 | 44.03 | 1.64 | 0.09074 | 1030.1162 | 5.3917 | 47.79 | 1.74 | 0.09559 | 1064.5244 | 6.1988 | 44.82 | 1.6 | 0.08855 | 1042.3036 | 6.8499 | 40.46 | 1.44 | 0.07954 | 1006.7642 | 7.376 | 39.9 | 1.39 | 0.07629 | 1030.7403 | 8.306 | 37.84 | 1.29 | 0.06851 | 1006.3102 | 8.4291 | 37.18 | 1.27 | 0.06853 | 1105.2899 | 9.3741 | 40.1 | 1.38 | 0.06967 | 1010.2643 | 11.2614 | 33.03 | 1.14 | 0.05519 | 1015.3985 | 11.4214 | 32.58 | 1.12 | 0.05474 | 1081.8504 | 11.9214 | 35.58 | 1.28 | 0.05801 | 1076.6581 | 12.6915 | 33.51 | 1.21 | 0.05371 | 1077.4097 | 14.1217 | 33.54 | 1.23 | 0.05241 | 1063.6306 | 15.0718 | 31.27 | 1.15 | 0.04804 | 1050.1951 | 15.1018 | 31.14 | 1.14 | 0.04768
1190.4762 | 0.0017842 | 1260 | 48.38 | 30.3 | 1241.3108 | 0.0017732 | 2660 | 98.92 | 45.77 | 1160.4775 | 0.0017912 | 3640 | 130.67 | 52.48 | 1160.4775 | 0.0071689 | 909.96 | 32.65 | 12.74 | 1124.1569 | 0.007206 | 1160 | 42.18 | 14.25 | 1282.7822 | 0.015902 | 1070 | 41.54 | 9.63 | 1198.442 | 0.042946 | 523.03 | 19.84 | 3.99 | 1180.852 | 0.043046 | 563.75 | 21.01 | 4.12 | 1083.3333 | 0.063339 | 376.9 | 14.13 | 2.66 | 1071.199 | 0.087722 | 313.19 | 11.26 | 2.02 | 1066.6667 | 0.087792 | 333.55 | 11.74 | 2.09 | 1062.8321 | 0.11502 | 270.4 | 9.31 | 1.63 | 1058.8858 | 0.11512 | 285.91 | 9.63 | 1.68 | 1111.1728 | 0.11412 | 323.35 | 11.29 | 1.83 | 1184.3352 | 0.14232 | 295.05 | 10.77 | 1.59 | 1125.4502 | 0.17652 | 235.58 | 8.64 | 1.25 | 1190.8164 | 0.17492 | 267.01 | 9.9 | 1.37 | 1136.8287 | 0.17622 | 262.7 | 9.78 | 1.33 | 1146.5499 | 0.25253 | 202.02 | 7.51 | 0.97416 | 1111.8523 | 0.31904 | 173.93 | 6.41 | 0.77039 | 1161.6685 | 0.34884 | 173.29 | 6.29 | 0.76234 | 1121.6179 | 0.35095 | 171.15 | 6.23 | 0.74593 | 1094.7079 | 0.48086 | 134.31 | 4.8 | 0.54751 | 1072.3784 | 0.52387 | 131.22 | 4.62 | 0.52199 | 1082.0754 | 0.52297 | 140.43 | 4.85 | 0.54308 | 1112.0996 | 0.60067 | 122.89 | 4.23 | 0.47057 | 1126.0698 | 0.59937 | 138.87 | 5.04 | 0.50452 | 1126.0416 | 0.71089 | 117.13 | 4.25 | 0.43212 | 1137.527 | 0.70969 | 130.61 | 4.82 | 0.45961 | 1146.9564 | 0.70869 | 144.1 | 5.32 | 0.48568 | 1147.076 | 0.84961 | 120.23 | 4.44 | 0.40538 | 1101.2113 | 0.85561 | 118.48 | 4.39 | 0.39525 | 1177.7638 | 0.92881 | 120.59 | 4.41 | 0.39124 | 1155.1568 | 1.0171 | 109.74 | 4.02 | 0.35314 | 1162.0631 | 1.1811 | 102.56 | 3.7 | 0.31869 | 1121.947 | 1.3852 | 86.87 | 3.14 | 0.26587 | 1094.9819 | 1.3912 | 92.74 | 3.31 | 0.27229 | 1112.3471 | 1.4862 | 87.11 | 3.1 | 0.25669 | 1078.1173 | 1.4942 | 86.13 | 3.07 | 0.25173 | 1094.9647 | 1.5962 | 80.9 | 2.88 | 0.23697 | 1144.0829 | 1.5842 | 93.91 | 3.58 | 0.26119 | 1144.0993 | 1.7932 | 82.97 | 3.16 | 0.23069 | 1251.3556 | 1.7692 | 96.22 | 3.71 | 0.25883 | 1220.7478 | 2.0072 | 93.81 | 3.63 | 0.23776 | 1140.4242 | 2.1473 | 77.97 | 3.03 | 0.20405 | 1235.8495 | 2.1202 | 89.03 | 3.44 | 0.22622 | 1155.0308 | 2.3293 | 72.22 | 2.8 | 0.18725 | 1191.7389 | 2.3173 | 81.1 | 3.14 | 0.20161 | 1163.9953 | 2.3263 | 80.45 | 3.12 | 0.19881 | 1124.7835 | 2.7003 | 68.8 | 2.68 | 0.16908 | 1112.2852 | 2.8694 | 64.64 | 2.52 | 0.15763 | 1146.9325 | 2.8543 | 71.87 | 2.76 | 0.16883 | 1183.9924 | 2.9613 | 69.7 | 2.67 | 0.16554 | 1196.862 | 3.1374 | 65.95 | 2.53 | 0.15607 | 1122.4919 | 3.9755 | 56.19 | 2.13 | 0.12484 | 1101.8778 | 3.9885 | 55.82 | 2.12 | 0.12344 | 1103.1961 | 5.0816 | 51.22 | 1.86 | 0.10471 | 1129.8888 | 5.3046 | 49.38 | 1.79 | 0.10117 | 1086.0711 | 5.3406 | 48.7 | 1.77 | 0.09878 | 1103.6959 | 5.3256 | 52.48 | 1.87 | 0.1034 | 1135.4927 | 6.1307 | 48.89 | 1.7 | 0.09523 | 1111.7905 | 6.7728 | 44.15 | 1.53 | 0.08556 | 1069.687 | 7.2939 | 43.32 | 1.47 | 0.08175 | 1091.3721 | 8.222 | 40.88 | 1.36 | 0.07308 | 1065.5049 | 8.341 | 40.18 | 1.34 | 0.07312 | 1243.4512 | 9.212 | 46.86 | 1.68 | 0.07921 | 1136.5473 | 11.0412 | 38.66 | 1.39 | 0.06287 | 1142.3233 | 11.2013 | 38.13 | 1.37 | 0.06235 | 1202.056 | 11.7413 | 40.89 | 1.49 | 0.06502 | 1196.2867 | 12.5013 | 38.49 | 1.4 | 0.06016 | 1185.1507 | 13.9216 | 38.03 | 1.38 | 0.05806 | 1169.9937 | 14.8517 | 35.47 | 1.29 | 0.05327 | 1155.2146 | 14.8817 | 35.33 | 1.29 | 0.05289
1289.6825 | 0.0017642 | 1400 | 52.49 | 33.08 | 1365.4419 | 0.0017522 | 3020 | 111.18 | 50.74 | 1243.3687 | 0.0017732 | 4000 | 139.99 | 56.66 | 1243.3687 | 0.0070949 | 998.02 | 34.98 | 13.76 | 1249.0632 | 0.0070909 | 1330 | 49.01 | 16.03 | 1425.3136 | 0.015712 | 1230 | 47.26 | 10.79 | 1298.3122 | 0.042455 | 581.87 | 21.52 | 4.36 | 1271.6868 | 0.042575 | 622.45 | 22.6 | 4.47 | 1166.6667 | 0.062548 | 416.82 | 15.23 | 2.9 | 1142.6123 | 0.086732 | 341.99 | 11.98 | 2.18 | 1133.3333 | 0.086852 | 362.32 | 12.43 | 2.24 | 1125.3517 | 0.11392 | 292.35 | 9.81 | 1.74 | 1176.5398 | 0.11301 | 329.97 | 11.48 | 1.89 | 1250.0694 | 0.11201 | 378.92 | 13.76 | 2.09 | 1315.928 | 0.14022 | 339.54 | 12.48 | 1.79 | 1250.5002 | 0.17362 | 271.46 | 10.02 | 1.41 | 1309.8981 | 0.17262 | 303.16 | 11.14 | 1.52 | 1250.5116 | 0.17362 | 298.61 | 11.02 | 1.48 | 1250.7817 | 0.24923 | 227.06 | 8.3 | 1.07 | 1204.5067 | 0.31494 | 193.75 | 7 | 0.84351 | 1251.0276 | 0.34494 | 191.4 | 6.79 | 0.82855 | 1207.8962 | 0.34674 | 189.16 | 6.73 | 0.81146 | 1172.9013 | 0.47536 | 147.45 | 5.15 | 0.59228 | 1143.8703 | 0.51797 | 143.27 | 4.93 | 0.56232 | 1217.3348 | 0.51286 | 164.69 | 5.94 | 0.62117 | 1251.1121 | 0.58947 | 144.01 | 5.18 | 0.53765 | 1251.1886 | 0.58947 | 160.01 | 5.86 | 0.56823 | 1251.1573 | 0.69928 | 134.95 | 4.94 | 0.48667 | 1251.2797 | 0.69928 | 148.45 | 5.44 | 0.51168 | 1251.2252 | 0.69928 | 161.94 | 5.89 | 0.53559 | 1251.3556 | 0.8383 | 135.11 | 4.91 | 0.44703 | 1201.3215 | 0.8434 | 133.28 | 4.86 | 0.43639 | 1275.9108 | 0.91791 | 134.2 | 4.81 | 0.42777 | 1251.4199 | 1.0051 | 122.17 | 4.38 | 0.38632 | 1251.4526 | 1.1671 | 113.26 | 4 | 0.34626 | 1208.2506 | 1.3692 | 95.99 | 3.4 | 0.28912 | 1251.4078 | 1.3622 | 110.99 | 4.19 | 0.31659 | 1271.2538 | 1.4552 | 104.2 | 3.93 | 0.29823 | 1232.1341 | 1.4622 | 103.14 | 3.9 | 0.29287 | 1251.3883 | 1.5622 | 96.82 | 3.66 | 0.2755 | 1287.0933 | 1.5562 | 109.92 | 4.23 | 0.29785 | 1287.1117 | 1.7622 | 97.1 | 3.74 | 0.26305 | 1390.3952 | 1.7452 | 110.52 | 4.23 | 0.29019 | 1342.8226 | 1.9822 | 106.41 | 4.04 | 0.2639 | 1267.138 | 2.1132 | 89.76 | 3.46 | 0.22951 | 1359.4345 | 2.0942 | 100.95 | 3.83 | 0.25098 | 1283.3676 | 2.2933 | 83.09 | 3.2 | 0.21041 | 1310.9128 | 2.2872 | 92.01 | 3.5 | 0.22384 | 1280.3948 | 2.2943 | 91.33 | 3.48 | 0.2209 | 1237.2618 | 2.6603 | 78.17 | 2.99 | 0.18812 | 1223.5137 | 2.8263 | 73.46 | 2.81 | 0.17542 | 1251.1991 | 2.8173 | 80.73 | 3.03 | 0.18599 | 1291.6281 | 2.9253 | 78.24 | 2.93 | 0.1822 | 1305.6677 | 3.0993 | 74.01 | 2.77 | 0.17171 | 1216.0329 | 3.9254 | 62.55 | 2.31 | 0.13652 | 1193.7009 | 3.9364 | 62.16 | 2.3 | 0.13505 | 1181.9958 | 5.0256 | 56.19 | 1.99 | 0.11312 | 1210.5951 | 5.2496 | 54.14 | 1.91 | 0.10921 | 1163.6476 | 5.2806 | 53.43 | 1.89 | 0.10672 | 1177.2756 | 5.2706 | 57.22 | 1.98 | 0.11112 | 1206.461 | 6.0747 | 53.01 | 1.79 | 0.10184 | 1181.2774 | 6.7078 | 47.88 | 1.62 | 0.09152 | 1132.6097 | 7.2239 | 46.79 | 1.55 | 0.08716 | 1212.6357 | 8.0879 | 47.05 | 1.61 | 0.08209 | 1183.8943 | 8.1999 | 46.26 | 1.59 | 0.08219 | 1381.6124 | 9.0979 | 53.72 | 1.94 | 0.08851 | 1262.8304 | 10.8811 | 44.39 | 1.61 | 0.07038 | 1269.2481 | 11.0312 | 43.78 | 1.59 | 0.06981 | 1322.2616 | 11.6012 | 46.27 | 1.67 | 0.07188 | 1315.9154 | 12.3512 | 43.55 | 1.57 | 0.06647 | 1292.8917 | 13.7715 | 42.56 | 1.52 | 0.0636 | 1276.3568 | 14.6915 | 39.72 | 1.42 | 0.0584 | 1260.2342 | 14.7116 | 39.57 | 1.42 | 0.05801
1388.8889 | 0.0017482 | 1540 | 56.38 | 35.82 | 1489.573 | 0.0017362 | 3380 | 122.46 | 55.6 | 1326.2599 | 0.0017582 | 4350 | 148.9 | 60.77 | 1326.2599 | 0.0070348 | 1090 | 37.2 | 14.76 | 1373.9695 | 0.0070058 | 1510 | 55.16 | 17.77 | 1567.8449 | 0.015572 | 1390 | 52.46 | 11.91 | 1398.1824 | 0.042085 | 641.31 | 23.12 | 4.72 | 1362.5216 | 0.042205 | 681.72 | 24.11 | 4.82 | 1250 | 0.061898 | 457.2 | 16.27 | 3.13 | 1214.0256 | 0.085911 | 371.1 | 12.67 | 2.34 | 1200 | 0.086061 | 391.38 | 13.09 | 2.39 | 1250.3907 | 0.11201 | 336.85 | 11.66 | 1.96 | 1323.6073 | 0.11121 | 386 | 13.95 | 2.16 | 1388.9661 | 0.11051 | 435.37 | 15.92 | 2.34 | 1447.5208 | 0.13862 | 384.6 | 14.01 | 1.99 | 1375.5502 | 0.17152 | 307.85 | 11.27 | 1.57 | 1428.9797 | 0.17082 | 339.75 | 12.29 | 1.67 | 1364.1944 | 0.17172 | 334.98 | 12.16 | 1.63 | 1355.0136 | 0.24663 | 252.4 | 9.05 | 1.17 | 1297.1611 | 0.31163 | 213.8 | 7.55 | 0.91556 | 1340.3867 | 0.34184 | 209.7 | 7.27 | 0.8938 | 1294.1745 | 0.34334 | 207.37 | 7.2 | 0.87609 | 1251.0947 | 0.47085 | 160.73 | 5.48 | 0.63651 | 1286.8541 | 0.50886 | 167.75 | 6.02 | 0.64171 | 1352.5943 | 0.50566 | 189.36 | 6.89 | 0.6976 | 1390.1246 | 0.58156 | 165.46 | 6.01 | 0.60322 | 1376.3075 | 0.58226 | 181.45 | 6.6 | 0.63064 | 1376.2731 | 0.69068 | 153.03 | 5.56 | 0.54011 | 1365.0324 | 0.69138 | 166.52 | 6.01 | 0.56278 | 1355.4939 | 0.69198 | 180.01 | 6.42 | 0.58464 | 1355.6353 | 0.82959 | 150.18 | 5.36 | 0.48796 | 1301.4316 | 0.8339 | 148.26 | 5.3 | 0.47689 | 1374.0578 | 0.9093 | 147.95 | 5.19 | 0.4637 | 1347.6829 | 0.99501 | 134.74 | 4.73 | 0.41897 | 1430.2315 | 1.1481 | 134.96 | 5.04 | 0.40018 | 1380.8579 | 1.3451 | 114.51 | 4.29 | 0.33465 | 1407.8338 | 1.3421 | 129.57 | 4.95 | 0.35976 | 1430.1605 | 1.4351 | 121.59 | 4.64 | 0.33866 | 1386.1508 | 1.4402 | 120.45 | 4.61 | 0.33299 | 1407.8118 | 1.5392 | 113.02 | 4.32 | 0.31304 | 1430.1037 | 1.5362 | 126.17 | 4.82 | 0.33363 | 1430.1241 | 1.7402 | 111.45 | 4.25 | 0.29462 | 1529.4347 | 1.7292 | 124.98 | 4.7 | 0.32076 | 1464.8974 | 1.9632 | 119.15 | 4.43 | 0.28946 | 1393.8518 | 2.0882 | 101.72 | 3.85 | 0.25443 | 1483.0194 | 2.0752 | 113.01 | 4.19 | 0.27519 | 1411.7043 | 2.2672 | 94.11 | 3.56 | 0.23306 | 1430.0866 | 2.2642 | 103.05 | 3.83 | 0.2456 | 1396.7944 | 2.2702 | 102.34 | 3.81 | 0.24254 | 1349.7402 | 2.6303 | 87.67 | 3.28 | 0.2068 | 1334.7422 | 2.7933 | 82.41 | 3.08 | 0.1929 | 1355.4657 | 2.7883 | 89.7 | 3.29 | 0.20286 | 1399.2638 | 2.8963 | 86.87 | 3.18 | 0.19854 | 1414.4733 | 3.0703 | 82.16 | 3 | 0.18705 | 1309.5739 | 3.8864 | 68.98 | 2.48 | 0.14802 | 1285.5241 | 3.8954 | 68.58 | 2.47 | 0.14649 | 1260.7956 | 4.9785 | 61.22 | 2.11 | 0.12143 | 1291.3015 | 5.2035 | 58.94 | 2.03 | 0.11714 | 1241.2242 | 5.2306 | 58.21 | 2.01 | 0.11457 | 1250.8554 | 5.2256 | 62.01 | 2.1 | 0.11875 | 1277.4292 | 6.0267 | 57.16 | 1.89 | 0.10836 | 1250.7644 | 6.6537 | 51.64 | 1.71 | 0.09741 | 1258.4552 | 7.1128 | 53.8 | 1.84 | 0.09781 | 1364.2151 | 7.9688 | 54.87 | 1.96 | 0.0931 | 1331.8811 | 8.0738 | 53.98 | 1.93 | 0.09326 | 1519.7736 | 9.0168 | 60.66 | 2.17 | 0.09756 | 1389.1134 | 10.771 | 50.19 | 1.81 | 0.07772 | 1396.173 | 10.9211 | 49.51 | 1.78 | 0.07708 | 1442.4672 | 11.5011 | 51.71 | 1.84 | 0.07858 | 1435.5441 | 12.2411 | 48.66 | 1.73 | 0.07264 | 1400.6327 | 13.6614 | 47.14 | 1.65 | 0.06902 | 1382.7198 | 14.5614 | 44.02 | 1.55 | 0.06342 | 1365.2537 | 14.5814 | 43.86 | 1.54 | 0.06302
1488.0952 | 0.0017362 | 1690 | 60.08 | 38.5 | 1613.7041 | 0.0017242 | 3740 | 132.95 | 60.33 | 1492.0424 | 0.0017362 | 5070 | 180.55 | 68.81 | 1492.0424 | 0.0069467 | 1270 | 45.11 | 16.72 | 1498.8758 | 0.0069438 | 1690 | 60.81 | 19.47 | 1710.3763 | 0.015471 | 1560 | 57.26 | 13 | 1498.0525 | 0.041785 | 701.23 | 24.63 | 5.08 | 1453.3563 | 0.041905 | 741.46 | 25.55 | 5.17 | 1333.3333 | 0.061367 | 497.97 | 17.26 | 3.36 | 1285.4388 | 0.08521 | 400.47 | 13.34 | 2.49 | 1333.3333 | 0.08481 | 450.21 | 15.52 | 2.68 | 1406.6896 | 0.11041 | 393.34 | 14.14 | 2.23 | 1470.6747 | 0.10981 | 442.84 | 16.11 | 2.41 | 1527.8627 | 0.10951 | 492.48 | 17.85 | 2.59 | 1579.1136 | 0.13751 | 430.09 | 15.42 | 2.18 | 1500.6002 | 0.17002 | 344.64 | 12.41 | 1.72 | 1548.0614 | 0.16952 | 376.66 | 13.35 | 1.82 | 1477.8773 | 0.17022 | 371.73 | 13.23 | 1.78 | 1459.2454 | 0.24453 | 277.98 | 9.74 | 1.27 | 1389.8154 | 0.30903 | 234.04 | 8.08 | 0.98644 | 1429.7459 | 0.33924 | 228.14 | 7.72 | 0.95802 | 1380.4528 | 0.34064 | 225.73 | 7.66 | 0.93978 | 1407.4815 | 0.46395 | 187.61 | 6.67 | 0.72323 | 1429.8379 | 0.50245 | 192.6 | 6.97 | 0.71921 | 1487.8537 | 0.50045 | 214.34 | 7.74 | 0.77221 | 1529.137 | 0.57596 | 187.17 | 6.75 | 0.66717 | 1501.4264 | 0.57696 | 203.13 | 7.28 | 0.69167 | 1501.3888 | 0.68437 | 171.3 | 6.14 | 0.59236 | 1478.7851 | 0.68537 | 184.77 | 6.54 | 0.61285 | 1459.7627 | 0.68627 | 198.24 | 6.92 | 0.63279 | 1459.9149 | 0.82279 | 165.38 | 5.77 | 0.52814 | 1401.5417 | 0.82639 | 163.39 | 5.72 | 0.51669 | 1570.3518 | 0.89729 | 175.77 | 6.51 | 0.53366 | 1540.2091 | 0.9811 | 160.17 | 5.94 | 0.4826 | 1609.0105 | 1.1361 | 156.96 | 5.92 | 0.45236 | 1553.4651 | 1.3291 | 133.3 | 5.05 | 0.37878 | 1564.2598 | 1.3281 | 148.39 | 5.62 | 0.4017 | 1589.0672 | 1.4211 | 139.19 | 5.26 | 0.37792 | 1540.1676 | 1.4241 | 138 | 5.23 | 0.37201 | 1564.2353 | 1.5231 | 129.43 | 4.9 | 0.34952 | 1573.1141 | 1.5231 | 142.59 | 5.35 | 0.36847 | 1573.1365 | 1.7242 | 125.95 | 4.72 | 0.32537 | 1668.4742 | 1.7172 | 139.56 | 5.13 | 0.35053 | 1586.9722 | 1.9492 | 131.99 | 4.78 | 0.31445 | 1520.5657 | 2.0702 | 113.81 | 4.21 | 0.27877 | 1606.6044 | 2.0602 | 125.16 | 4.53 | 0.29884 | 1540.0411 | 2.2482 | 105.24 | 3.89 | 0.25517 | 1549.2605 | 2.2472 | 114.19 | 4.14 | 0.26688 | 1513.1939 | 2.2522 | 113.45 | 4.12 | 0.26372 | 1462.2185 | 2.6073 | 97.27 | 3.55 | 0.22511 | 1445.9707 | 2.7683 | 91.44 | 3.34 | 0.21002 | 1459.7322 | 2.7653 | 98.75 | 3.53 | 0.2194 | 1506.8994 | 2.8753 | 95.58 | 3.41 | 0.21456 | 1523.279 | 3.0473 | 90.37 | 3.22 | 0.20208 | 1403.1149 | 3.8554 | 75.47 | 2.65 | 0.15932 | 1377.3472 | 3.8634 | 75.06 | 2.64 | 0.15775 | 1339.5953 | 4.9405 | 66.28 | 2.23 | 0.12962 | 1372.0078 | 5.1665 | 63.79 | 2.14 | 0.12495 | 1318.8007 | 5.1895 | 63.04 | 2.12 | 0.1223 | 1324.4351 | 5.1875 | 66.83 | 2.2 | 0.12629 | 1419.3658 | 5.9526 | 65.56 | 2.23 | 0.12117 | 1389.7382 | 6.5687 | 59.24 | 2.02 | 0.10898 | 1415.7622 | 7.0157 | 62.69 | 2.23 | 0.11079 | 1515.7946 | 7.8867 | 62.79 | 2.26 | 0.10379 | 1479.8679 | 7.9868 | 61.8 | 2.22 | 0.10403 | 1657.9349 | 8.9608 | 67.65 | 2.39 | 0.10636 | 1515.3964 | 10.681 | 56.05 | 1.99 | 0.08488 | 1523.0978 | 10.831 | 55.28 | 1.96 | 0.08418 | 1562.6728 | 11.421 | 57.19 | 2 | 0.08511 | 1555.1727 | 12.171 | 53.8 | 1.88 | 0.07865 | 1508.3736 | 13.5713 | 51.76 | 1.78 | 0.07433 | 1489.0829 | 14.4613 | 48.34 | 1.66 | 0.06834 | 1470.2732 | 14.4813 | 48.19 | 1.66 | 0.06792
1587.3016 | 0.0017262 | 1830 | 63.61 | 41.13 | 1737.8352 | 0.0017162 | 4110 | 142.78 | 64.95 | 1657.8249 | 0.0017212 | 5800 | 207.97 | 76.59 | 1657.8249 | 0.0068877 | 1450 | 51.97 | 18.61 | 1623.7822 | 0.0068977 | 1870 | 66.05 | 21.13 | 1852.9076 | 0.015411 | 1720 | 61.74 | 14.06 | 1597.9227 | 0.041554 | 761.53 | 26.07 | 5.43 | 1544.1911 | 0.041665 | 801.58 | 26.94 | 5.5 | 1416.6667 | 0.060937 | 539.05 | 18.22 | 3.58 | 1428.2654 | 0.084139 | 459.82 | 15.77 | 2.79 | 1500 | 0.083729 | 524.75 | 18.77 | 3.04 | 1562.9884 | 0.10921 | 450.55 | 16.3 | 2.49 | 1617.7422 | 0.10891 | 500.26 | 18.04 | 2.66 | 1666.7593 | 0.10871 | 550.06 | 19.63 | 2.83 | 1710.7064 | 0.13671 | 475.91 | 16.73 | 2.36 | 1625.6503 | 0.16882 | 381.72 | 13.48 | 1.87 | 1667.143 | 0.16852 | 413.83 | 14.35 | 1.96 | 1591.5602 | 0.16912 | 408.75 | 14.23 | 1.92 | 1563.4772 | 0.24302 | 303.75 | 10.4 | 1.36 | 1482.4698 | 0.30703 | 254.44 | 8.58 | 1.06 | 1608.4641 | 0.33563 | 265.38 | 9.35 | 1.08 | 1553.0094 | 0.33653 | 262.84 | 9.29 | 1.06 | 1563.8684 | 0.45934 | 214.82 | 7.71 | 0.80748 | 1572.8216 | 0.49795 | 217.71 | 7.83 | 0.79469 | 1623.1131 | 0.49665 | 239.54 | 8.52 | 0.84495 | 1668.1495 | 0.57195 | 209.06 | 7.42 | 0.72945 | 1626.5452 | 0.57295 | 224.98 | 7.91 | 0.75128 | 1626.5045 | 0.67976 | 189.72 | 6.67 | 0.64339 | 1592.5378 | 0.68087 | 203.16 | 7.04 | 0.66186 | 1668.3002 | 0.67856 | 235.06 | 8.66 | 0.7263 | 1668.4742 | 0.81348 | 196.1 | 7.22 | 0.60618 | 1601.7619 | 0.81598 | 193.99 | 7.17 | 0.59413 | 1766.6457 | 0.88988 | 203.89 | 7.63 | 0.60105 | 1732.7352 | 0.97259 | 185.89 | 6.97 | 0.54395 | 1787.7894 | 1.1281 | 179.15 | 6.7 | 0.50276 | 1726.0723 | 1.3191 | 152.28 | 5.72 | 0.42148 | 1720.6858 | 1.3191 | 167.37 | 6.23 | 0.4424 | 1747.9739 | 1.4111 | 156.93 | 5.83 | 0.416 | 1694.1843 | 1.4141 | 155.7 | 5.8 | 0.4099 | 1720.6589 | 1.5131 | 145.98 | 5.43 | 0.38492 | 1716.1244 | 1.5131 | 159.15 | 5.84 | 0.40236 | 1716.149 | 1.7142 | 140.57 | 5.16 | 0.35527 | 1807.5137 | 1.7091 | 154.23 | 5.53 | 0.37949 | 1709.047 | 1.9392 | 144.92 | 5.12 | 0.33884 | 1647.2795 | 2.0562 | 125.99 | 4.55 | 0.30253 | 1730.1893 | 2.0502 | 137.39 | 4.85 | 0.32193 | 1668.3778 | 2.2352 | 116.44 | 4.2 | 0.27674 | 1668.4344 | 2.2352 | 125.4 | 4.44 | 0.28767 | 1629.5934 | 2.2382 | 124.64 | 4.42 | 0.28443 | 1574.6969 | 2.5892 | 106.94 | 3.8 | 0.24303 | 1557.1993 | 2.7493 | 100.55 | 3.58 | 0.2268 | 1563.9988 | 2.7483 | 107.86 | 3.76 | 0.23563 | 1614.5351 | 2.8583 | 104.34 | 3.63 | 0.23025 | 1632.0846 | 3.0303 | 98.64 | 3.42 | 0.2168 | 1496.6559 | 3.8304 | 82.01 | 2.8 | 0.17043 | 1469.1704 | 3.8364 | 81.58 | 2.79 | 0.16881 | 1418.395 | 4.9095 | 71.39 | 2.35 | 0.13769 | 1452.7142 | 5.1355 | 68.67 | 2.25 | 0.13265 | 1396.3772 | 5.1565 | 67.89 | 2.23 | 0.12993 | 1471.5945 | 5.1295 | 76.58 | 2.6 | 0.14105 | 1596.7866 | 5.8915 | 76.16 | 2.69 | 0.1367 | 1563.4554 | 6.4966 | 68.86 | 2.43 | 0.12301 | 1573.0691 | 6.9497 | 71.69 | 2.57 | 0.12338 | 1667.374 | 7.8317 | 70.79 | 2.52 | 0.11416 | 1627.8547 | 7.9267 | 69.7 | 2.49 | 0.11449 | 1796.0961 | 8.9227 | 74.67 | 2.59 | 0.11492 | 1641.6795 | 10.6209 | 61.94 | 2.16 | 0.09185 | 1650.0226 | 10.7709 | 61.1 | 2.13 | 0.0911 | 1682.8784 | 11.371 | 62.7 | 2.14 | 0.09149 | 1674.8014 | 12.111 | 58.98 | 2.01 | 0.08452 | 1616.1146 | 13.5112 | 56.4 | 1.9 | 0.07951 | 1595.446 | 14.3912 | 52.7 | 1.77 | 0.07315 | 1575.2927 | 14.4013 | 52.53 | 1.77 | 0.07272
1686.5079 | 0.0017192 | 1980 | 66.99 | 43.71 | 1861.9662 | 0.0017102 | 4470 | 152.05 | 69.44 | 1823.6074 | 0.0017122 | 6530 | 232.51 | 84.11 | 1823.6074 | 0.0068506 | 1630 | 58.1 | 20.44 | 1748.6885 | 0.0068657 | 2060 | 70.96 | 22.74 | 1995.439 | 0.015371 | 1880 | 65.94 | 15.09 | 1697.7929 | 0.041374 | 822.12 | 27.45 | 5.77 | 1635.0259 | 0.041484 | 862.01 | 28.27 | 5.84 | 1500 | 0.060587 | 580.4 | 19.14 | 3.81 | 1606.7985 | 0.083228 | 534.88 | 19.01 | 3.15 | 1666.6667 | 0.083008 | 600.1 | 21.59 | 3.39 | 1719.2873 | 0.10851 | 508.24 | 18.23 | 2.74 | 1764.8097 | 0.10831 | 558.08 | 19.81 | 2.91 | 1805.6559 | 0.10821 | 607.97 | 21.27 | 3.06 | 1842.2992 | 0.13611 | 521.95 | 17.96 | 2.54 | 1750.7003 | 0.16802 | 419.02 | 14.47 | 2.01 | 1786.2246 | 0.16782 | 451.18 | 15.3 | 2.1 | 1705.2431 | 0.16822 | 445.98 | 15.17 | 2.06 | 1667.709 | 0.24182 | 329.66 | 11.03 | 1.46 | 1667.7785 | 0.30403 | 295.56 | 10.37 | 1.19 | 1787.1823 | 0.33333 | 302.94 | 10.75 | 1.2 | 1725.566 | 0.33393 | 300.31 | 10.69 | 1.18 | 1720.2552 | 0.45624 | 242.27 | 8.63 | 0.88922 | 1715.8054 | 0.49474 | 243.03 | 8.61 | 0.86812 | 1758.3726 | 0.49404 | 264.9 | 9.25 | 0.9158 | 1807.1619 | 0.56915 | 231.08 | 8.05 | 0.79008 | 1751.6641 | 0.57015 | 246.96 | 8.5 | 0.80945 | 1751.6202 | 0.67636 | 208.25 | 7.16 | 0.6932 | 1820.0432 | 0.67496 | 240.22 | 8.78 | 0.75672 | 1876.8377 | 0.67406 | 272.21 | 10.13 | 0.81609 | 1877.0335 | 0.80807 | 227.09 | 8.45 | 0.68112 | 1801.9822 | 0.80967 | 224.9 | 8.4 | 0.66864 | 1962.9397 | 0.88567 | 232.19 | 8.62 | 0.66588 | 1925.2614 | 0.96758 | 211.79 | 7.87 | 0.60302 | 1966.5683 | 1.1231 | 201.47 | 7.41 | 0.55141 | 1898.6796 | 1.3121 | 171.37 | 6.32 | 0.46276 | 1877.1118 | 1.3131 | 186.46 | 6.79 | 0.48187 | 1906.8807 | 1.4051 | 174.77 | 6.35 | 0.4529 | 1848.2011 | 1.4071 | 173.51 | 6.33 | 0.44665 | 1877.0824 | 1.5061 | 162.62 | 5.92 | 0.41925 | 1859.1348 | 1.5071 | 175.79 | 6.29 | 0.4353 | 1859.1614 | 1.7061 | 155.26 | 5.56 | 0.38435 | 1946.5532 | 1.7031 | 168.96 | 5.91 | 0.40767 | 1831.1217 | 1.9312 | 157.9 | 5.44 | 0.36266 | 1773.9933 | 2.0472 | 138.23 | 4.87 | 0.3257 | 1853.7743 | 2.0422 | 149.67 | 5.15 | 0.34446 | 1796.7146 | 2.2252 | 127.71 | 4.49 | 0.29776 | 1787.6083 | 2.2262 | 136.67 | 4.71 | 0.30797 | 1745.9929 | 2.2292 | 135.89 | 4.69 | 0.30466 | 1687.1752 | 2.5762 | 116.67 | 4.04 | 0.26057 | 1668.4278 | 2.7352 | 109.71 | 3.8 | 0.24321 | 1668.2654 | 2.7352 | 117.03 | 3.97 | 0.25152 | 1722.1708 | 2.8462 | 113.15 | 3.83 | 0.24562 | 1740.8902 | 3.0183 | 106.95 | 3.62 | 0.2312 | 1590.1969 | 3.8103 | 88.59 | 2.95 | 0.18134 | 1560.9935 | 3.8164 | 88.15 | 2.94 | 0.17969 | 1575.9945 | 4.8614 | 81.67 | 2.76 | 0.15348 | 1614.1268 | 5.0904 | 78.5 | 2.65 | 0.14768 | 1551.5302 | 5.1055 | 77.69 | 2.63 | 0.14486 | 1655.5439 | 5.0814 | 88.88 | 3.13 | 0.15892 | 1774.2073 | 5.8525 | 86.86 | 3.08 | 0.15169 | 1737.1727 | 6.4515 | 78.56 | 2.79 | 0.13657 | 1730.376 | 6.9056 | 80.76 | 2.87 | 0.13559 | 1818.9535 | 7.7956 | 78.83 | 2.77 | 0.12422 | 1775.8415 | 7.8877 | 77.64 | 2.73 | 0.12464 | 1934.2574 | 8.8987 | 81.72 | 2.77 | 0.12323 | 1767.9625 | 10.5808 | 67.87 | 2.31 | 0.09864 | 1776.9474 | 10.7208 | 66.95 | 2.28 | 0.09783 | 1803.084 | 11.3309 | 68.23 | 2.28 | 0.0977 | 1794.4301 | 12.0709 | 64.17 | 2.14 | 0.09024 | 1723.8556 | 13.4611 | 61.06 | 2.01 | 0.08458 | 1701.809 | 14.3412 | 57.07 | 1.88 | 0.07785 | 1680.3122 | 14.3512 | 56.9 | 1.88 | 0.07742
1785.7143 | 0.0017132 | 2120 | 70.24 | 46.24 | 1986.0973 | 0.0017061 | 4840 | 160.84 | 73.83 | 1989.3899 | 0.0017061 | 7260 | 254.88 | 91.37 | 1989.3899 | 0.0068286 | 1810 | 63.69 | 22.21 | 1998.5011 | 0.0068276 | 2420 | 87.99 | 25.86 | 2137.9704 | 0.015341 | 2050 | 69.9 | 16.09 | 1797.663 | 0.041234 | 882.95 | 28.78 | 6.11 | 1816.6954 | 0.041214 | 983.55 | 33.1 | 6.48 | 1666.6667 | 0.060076 | 663.69 | 22.48 | 4.24 | 1785.3317 | 0.082658 | 610.61 | 21.83 | 3.51 | 1833.3333 | 0.082547 | 675.98 | 24.11 | 3.73 | 1875.5861 | 0.10801 | 566.27 | 20 | 2.99 | 1911.8772 | 0.10791 | 616.17 | 21.45 | 3.14 | 1944.5525 | 0.10781 | 666.12 | 22.81 | 3.29 | 1973.892 | 0.13581 | 568.15 | 19.11 | 2.71 | 1875.7503 | 0.16741 | 456.47 | 15.42 | 2.15 | 1905.3063 | 0.16731 | 488.67 | 16.19 | 2.24 | 1818.9259 | 0.16762 | 483.38 | 16.07 | 2.19 | 1876.1726 | 0.24022 | 381.79 | 13.27 | 1.64 | 1853.0872 | 0.30222 | 337 | 11.91 | 1.32 | 1965.9006 | 0.33193 | 340.71 | 12.01 | 1.32 | 1898.1226 | 0.33233 | 338.02 | 11.95 | 1.3 | 1876.6421 | 0.45414 | 269.87 | 9.47 | 0.96848 | 1858.7892 | 0.49264 | 268.47 | 9.33 | 0.93953 | 1893.632 | 0.49224 | 290.38 | 9.93 | 0.9848 | 1946.1744 | 0.56724 | 253.19 | 8.64 | 0.84907 | 2001.9018 | 0.56674 | 291.17 | 10.55 | 0.92164 | 2001.8517 | 0.67245 | 245.5 | 8.89 | 0.78923 | 2047.5486 | 0.67195 | 277.53 | 10.24 | 0.84743 | 2085.3753 | 0.67165 | 309.56 | 11.43 | 0.90227 | 2085.5927 | 0.80536 | 258.23 | 9.53 | 0.75305 | 2002.2024 | 0.80616 | 256 | 9.48 | 0.74028 | 2159.2337 | 0.88357 | 260.59 | 9.51 | 0.72827 | 2117.7875 | 0.96487 | 237.8 | 8.69 | 0.6599 | 2145.3473 | 1.1211 | 223.85 | 8.06 | 0.59839 | 2071.2868 | 1.3091 | 190.54 | 6.88 | 0.50266 | 2033.5377 | 1.3091 | 205.62 | 7.31 | 0.52014 | 2065.7874 | 1.4021 | 192.67 | 6.84 | 0.48866 | 2002.2178 | 1.4031 | 191.39 | 6.81 | 0.4823 | 2033.5059 | 1.5021 | 179.33 | 6.37 | 0.45253 | 2002.1452 | 1.5021 | 192.48 | 6.72 | 0.46733 | 2002.1738 | 1.7021 | 170.01 | 5.94 | 0.41262 | 2085.5927 | 1.7001 | 183.73 | 6.27 | 0.43509 | 1953.1965 | 1.9262 | 170.93 | 5.75 | 0.38591 | 1900.7071 | 2.0402 | 150.53 | 5.17 | 0.3483 | 1977.3592 | 2.0372 | 161.98 | 5.44 | 0.36645 | 1925.0513 | 2.2192 | 139.02 | 4.77 | 0.31826 | 1906.7822 | 2.2192 | 147.97 | 4.98 | 0.3278 | 1862.3925 | 2.2212 | 147.18 | 4.96 | 0.32443 | 1799.6536 | 2.5672 | 126.44 | 4.27 | 0.27771 | 1779.6563 | 2.7242 | 118.92 | 4.02 | 0.25926 | 1772.532 | 2.7252 | 126.23 | 4.18 | 0.2671 | 1829.8065 | 2.8372 | 122 | 4.03 | 0.26066 | 1849.6959 | 3.0082 | 115.29 | 3.81 | 0.2453 | 1683.7379 | 3.7943 | 95.19 | 3.1 | 0.19206 | 1652.8167 | 3.7993 | 94.75 | 3.09 | 0.19037 | 1772.9938 | 4.8244 | 94.64 | 3.31 | 0.17255 | 1815.8927 | 5.0554 | 90.88 | 3.17 | 0.16581 | 1745.4715 | 5.0654 | 90.04 | 3.15 | 0.16288 | 1839.4932 | 5.0524 | 101.28 | 3.59 | 0.17613 | 1951.628 | 5.8294 | 97.62 | 3.44 | 0.16615 | 1910.89 | 6.4235 | 88.32 | 3.12 | 0.14966 | 1887.6829 | 6.8785 | 89.87 | 3.15 | 0.14741 | 1970.533 | 7.7736 | 86.9 | 2.99 | 0.13398 | 1923.8282 | 7.8616 | 85.62 | 2.95 | 0.13449 | 2072.4186 | 8.8846 | 88.78 | 2.95 | 0.13132 | 1894.2455 | 10.5508 | 73.81 | 2.46 | 0.10526 | 1903.8722 | 10.7008 | 72.81 | 2.43 | 0.1044 | 1923.2896 | 11.3108 | 73.78 | 2.41 | 0.10376 | 1914.0588 | 12.0409 | 69.38 | 2.27 | 0.09581 | 1939.3375 | 13.411 | 70.41 | 2.4 | 0.09438 | 1914.5352 | 14.2811 | 65.85 | 2.25 | 0.08695 | 1890.3512 | 14.2811 | 65.68 | 2.25 | 0.0865
1984.127 | 0.0017061 | 2420 | 81.82 | 51.14 | 2234.3595 | 0.0017031 | 5580 | 191.9 | 82.28 | 2155.1724 | 0.0017031 | 8000 | 275.54 | 98.4 | 2155.1724 | 0.0068165 | 2000 | 68.85 | 23.92 | 2248.3138 | 0.0068145 | 2790 | 102.32 | 28.82 | 2280.5017 | 0.015341 | 2210 | 73.66 | 17.06 | 1997.4034 | 0.041064 | 1010 | 33.57 | 6.76 | 2043.7824 | 0.041033 | 1140 | 39.54 | 7.26 | 1875 | 0.059685 | 768.59 | 26.95 | 4.76 | 1963.8649 | 0.082317 | 686.76 | 24.35 | 3.85 | 2000 | 0.082267 | 752.2 | 26.42 | 4.05 | 2031.885 | 0.10771 | 624.51 | 21.63 | 3.23 | 2058.9446 | 0.10771 | 674.45 | 22.98 | 3.37 | 2083.4491 | 0.10761 | 724.42 | 24.26 | 3.51 | 2105.4848 | 0.13551 | 614.45 | 20.21 | 2.89 | 2000.8003 | 0.16701 | 494.04 | 16.31 | 2.29 | 2143.4696 | 0.16671 | 563.89 | 19.38 | 2.5 | 2046.2917 | 0.16691 | 558.49 | 19.27 | 2.46 | 2084.6362 | 0.23932 | 434.18 | 15.2 | 1.81 | 2038.396 | 0.30122 | 378.64 | 13.29 | 1.45 | 2144.6188 | 0.33112 | 378.6 | 13.15 | 1.43 | 2070.6792 | 0.33143 | 375.88 | 13.1 | 1.41 | 2033.0289 | 0.45293 | 297.57 | 10.25 | 1.05 | 2001.773 | 0.49124 | 294.01 | 10.01 | 1.01 | 2164.1508 | 0.49034 | 341.52 | 12.28 | 1.12 | 2224.1993 | 0.56544 | 297.55 | 10.68 | 0.96238 | 2252.1395 | 0.56544 | 335.55 | 12.28 | 1.03 | 2252.0832 | 0.67095 | 282.91 | 10.35 | 0.88069 | 2275.054 | 0.67085 | 314.95 | 11.53 | 0.9342 | 2293.9128 | 0.67085 | 346.99 | 12.59 | 0.98502 | 2294.152 | 0.80426 | 289.45 | 10.5 | 0.82211 | 2202.4227 | 0.80456 | 287.2 | 10.46 | 0.80915 | 2355.5276 | 0.88296 | 289.04 | 10.32 | 0.78832 | 2310.3136 | 0.96397 | 263.85 | 9.44 | 0.71468 | 2324.1262 | 1.1201 | 246.27 | 8.66 | 0.64377 | 2243.894 | 1.3071 | 209.75 | 7.4 | 0.54123 | 2189.9637 | 1.3071 | 224.82 | 7.8 | 0.55725 | 2224.6941 | 1.4001 | 210.6 | 7.3 | 0.52333 | 2156.2346 | 1.4011 | 209.32 | 7.27 | 0.51689 | 2189.9295 | 1.5001 | 196.07 | 6.8 | 0.48481 | 2145.1555 | 1.5001 | 209.22 | 7.13 | 0.49847 | 2145.1862 | 1.6991 | 184.78 | 6.29 | 0.4401 | 2224.6322 | 1.6981 | 198.51 | 6.61 | 0.46178 | 2075.2713 | 1.9231 | 183.99 | 6.03 | 0.4086 | 2027.4209 | 2.0362 | 162.86 | 5.46 | 0.37034 | 2100.9442 | 2.0342 | 174.32 | 5.71 | 0.3879 | 2053.3881 | 2.2142 | 150.35 | 5.03 | 0.33823 | 2025.9561 | 2.2152 | 159.3 | 5.23 | 0.34716 | 1978.792 | 2.2162 | 158.51 | 5.21 | 0.34375 | 1912.1319 | 2.5602 | 136.24 | 4.49 | 0.29448 | 1890.8848 | 2.7162 | 128.16 | 4.23 | 0.27497 | 1876.7986 | 2.7172 | 135.46 | 4.38 | 0.28235 | 1937.4421 | 2.8302 | 130.86 | 4.22 | 0.27538 | 1958.5015 | 3.0022 | 123.65 | 3.99 | 0.2591 | 1870.8199 | 3.7733 | 108.47 | 3.62 | 0.2129 | 1836.463 | 3.7763 | 108.01 | 3.61 | 0.21115 | 1969.9931 | 4.8034 | 107.69 | 3.79 | 0.19087 | 2017.6585 | 5.0364 | 103.33 | 3.63 | 0.18322 | 1939.4127 | 5.0424 | 102.47 | 3.61 | 0.18021 | 2023.4425 | 5.0364 | 113.73 | 4 | 0.19273 | 2129.0487 | 5.8174 | 108.4 | 3.76 | 0.1801 | 2084.6073 | 6.4085 | 98.11 | 3.41 | 0.1623 | 2044.9898 | 6.8625 | 99.01 | 3.4 | 0.15886 | 2122.1124 | 7.7615 | 94.98 | 3.2 | 0.14344 | 2071.815 | 7.8476 | 93.61 | 3.16 | 0.14405 | 2210.5798 | 8.8786 | 95.86 | 3.11 | 0.13918 | 2020.5286 | 10.5407 | 79.77 | 2.6 | 0.11171 | 2030.797 | 10.6807 | 78.69 | 2.57 | 0.11079 | 2163.7008 | 11.2908 | 84.9 | 2.88 | 0.11545 | 2153.3161 | 12.0208 | 79.82 | 2.7 | 0.10656 | 2154.8195 | 13.3909 | 79.78 | 2.74 | 0.10374 | 2127.2613 | 14.251 | 74.66 | 2.57 | 0.09565 | 2100.3903 | 14.251 | 74.48 | 2.57 | 0.09519
2232.1429 | 0.0017031 | 2790 | 97.22 | 57 | 2482.6216 | 0.0017031 | 6310 | 218.64 | 90.32 | 2320.9549 | 0.0017031 | 8740 | 294.81 | 105.19 | 2320.9549 | 0.0068135 | 2180 | 73.67 | 25.58 | 2498.1264 | 0.0068165 | 3160 | 114.89 | 31.64 | 2423.0331 | 0.015341 | 2370 | 77.24 | 18.01 | 2247.0788 | 0.040973 | 1160 | 39.97 | 7.54 | 2270.8693 | 0.040973 | 1290 | 45.1 | 8 | 2083.3333 | 0.059485 | 874.01 | 30.81 | 5.27 | 2142.3981 | 0.082136 | 763.15 | 26.64 | 4.17 | 2166.6667 | 0.082116 | 828.62 | 28.55 | 4.37 | 2188.1838 | 0.10751 | 682.87 | 23.16 | 3.46 | 2206.0121 | 0.10751 | 732.82 | 24.43 | 3.6 | 2222.3457 | 0.10751 | 782.81 | 25.63 | 3.73 | 2368.6704 | 0.13541 | 707.19 | 24.09 | 3.21 | 2250.9004 | 0.16661 | 569.34 | 19.48 | 2.55 | 2381.6328 | 0.16661 | 639.26 | 22.12 | 2.76 | 2273.6574 | 0.16661 | 633.82 | 22.02 | 2.71 | 2293.0999 | 0.23902 | 486.7 | 16.92 | 1.98 | 2223.7047 | 0.30082 | 420.37 | 14.54 | 1.57 | 2323.337 | 0.33092 | 416.55 | 14.21 | 1.54 | 2243.2358 | 0.33102 | 413.81 | 14.15 | 1.52 | 2189.4157 | 0.45233 | 325.32 | 10.98 | 1.12 | 2287.7406 | 0.49003 | 345.22 | 12.35 | 1.14 | 2434.6697 | 0.49003 | 392.77 | 14.26 | 1.24 | 2500.556 | 0.56544 | 341.7 | 12.37 | 1.07 | 2500.6256 | 0.56544 | 379.66 | 13.77 | 1.13 | 2500.563 | 0.67094 | 320.08 | 11.61 | 0.96725 | 2500.5119 | 0.67094 | 352.07 | 12.67 | 1.02 | 2500.5735 | 0.67094 | 384.08 | 13.64 | 1.06 | 2500.4171 | 0.80445 | 320.35 | 11.38 | 0.88779 | 2402.6429 | 0.80425 | 318.43 | 11.36 | 0.87542 | 2500.5889 | 0.88336 | 310.05 | 10.74 | 0.83126 | 2500.5294 | 0.96426 | 289.59 | 10.12 | 0.76687 | 2500.581 | 1.1211 | 268.4 | 9.21 | 0.68705 | 2416.5013 | 1.3071 | 228.97 | 7.88 | 0.57855 | 2346.3897 | 1.3071 | 244.04 | 8.26 | 0.59326 | 2383.6008 | 1.4001 | 228.55 | 7.72 | 0.55695 | 2310.2514 | 1.4001 | 227.26 | 7.7 | 0.55047 | 2346.353 | 1.4991 | 212.83 | 7.2 | 0.51613 | 2288.1659 | 1.4991 | 225.97 | 7.51 | 0.52876 | 2288.1986 | 1.6981 | 199.58 | 6.63 | 0.46683 | 2363.6718 | 1.6981 | 213.31 | 6.93 | 0.48775 | 2197.3461 | 1.9211 | 197.06 | 6.31 | 0.43076 | 2154.1347 | 2.0331 | 175.2 | 5.73 | 0.39184 | 2224.5291 | 2.0321 | 186.68 | 5.97 | 0.40885 | 2181.7248 | 2.2122 | 161.71 | 5.28 | 0.35771 | 2145.13 | 2.2122 | 170.65 | 5.47 | 0.36607 | 2095.1915 | 2.2132 | 169.85 | 5.45 | 0.36262 | 2024.6103 | 2.5552 | 146.06 | 4.7 | 0.31088 | 2002.1133 | 2.7112 | 137.41 | 4.43 | 0.29033 | 2085.3318 | 2.7082 | 153.99 | 5.11 | 0.31193 | 2152.7135 | 2.8222 | 148.64 | 4.92 | 0.3039 | 2176.1128 | 2.9942 | 140.41 | 4.64 | 0.28583 | 2104.6724 | 3.7603 | 125.15 | 4.32 | 0.23788 | 2066.0208 | 3.7613 | 124.68 | 4.31 | 0.23609 | 2166.9924 | 4.7933 | 120.78 | 4.22 | 0.20849 | 2219.4244 | 5.0293 | 115.81 | 4.04 | 0.19994 | 2133.354 | 5.0313 | 114.94 | 4.02 | 0.19688 | 2207.3918 | 5.0293 | 126.21 | 4.37 | 0.20872 | 2306.4695 | 5.8144 | 119.2 | 4.06 | 0.19358 | 2258.3245 | 6.4034 | 107.92 | 3.68 | 0.17451 | 2202.2967 | 6.8555 | 108.17 | 3.64 | 0.16995 | 2273.6919 | 7.7575 | 103.08 | 3.4 | 0.15262 | 2219.8018 | 7.8415 | 101.62 | 3.36 | 0.15332 | 2486.9023 | 8.8845 | 110 | 3.7 | 0.15429 | 2273.0946 | 10.5307 | 91.7 | 3.1 | 0.12412 | 2284.6467 | 10.6707 | 90.46 | 3.06 | 0.1231 | 2404.112 | 11.2907 | 96.02 | 3.28 | 0.12658 | 2392.5735 | 12.0307 | 90.27 | 3.08 | 0.1168 | 2370.3014 | 13.3908 | 89.16 | 3.05 | 0.1127 | 2339.9874 | 14.2509 | 83.47 | 2.86 | 0.10398 | 2310.4293 | 14.2509 | 83.3 | 2.86 | 0.10352
2480.1587 | 0.0017031 | 3150 | 110.53 | 62.58 | 2502.4826 | 0.0017041 | 6370 | 218.79 | 90.89 | 2500 | 0.0017041 | 9540 | 315.9 | 112.31 | 2500 | 0.0068195 | 2380 | 78.94 | 27.31 | 2500.6245 | 0.0068175 | 3160 | 114.89 | 31.66 | 2500 | 0.015341 | 2460 | 78.27 | 18.51 | 2496.7542 | 0.040983 | 1310 | 45.48 | 8.29 | 2497.9562 | 0.040983 | 1440 | 50.05 | 8.71 | 2291.6667 | 0.059414 | 979.67 | 34.25 | 5.75 | 2320.9312 | 0.082076 | 839.65 | 28.76 | 4.49 | 2333.3333 | 0.082076 | 905.13 | 30.54 | 4.68 | 2344.4827 | 0.10751 | 741.29 | 24.59 | 3.68 | 2353.0796 | 0.10751 | 791.24 | 25.79 | 3.81 | 2500.1389 | 0.10751 | 899.63 | 30.5 | 4.14 | 2500.7896 | 0.13541 | 753.68 | 24.98 | 3.37 | 2500.5002 | 0.16661 | 644.59 | 22.2 | 2.81 | 2500.7145 | 0.16671 | 676.88 | 22.75 | 2.88 | 2500.5684 | 0.16661 | 709.04 | 24.46 | 2.95 | 2500.3127 | 0.23912 | 538.97 | 18.47 | 2.14 | 2409.0134 | 0.30072 | 462.14 | 15.7 | 1.69 | 2500.6255 | 0.33102 | 454.18 | 15.17 | 1.65 | 2415.7924 | 0.33092 | 451.77 | 15.14 | 1.63 | 2500.6255 | 0.45233 | 380.57 | 13.48 | 1.26 | 2500.5004 | 0.49023 | 383.35 | 13.48 | 1.24 | 2500.4058 | 0.49023 | 405.25 | 14.37 | 1.27 | [30 empty] | 2500.5506 | 0.80455 | 333.7 | 11.56 | 0.9069 | [15 empty] | 2500.561 | 1.3071 | 238.32 | 7.99 | 0.59628 | 2500.4693 | 1.3071 | 262.98 | 8.68 | 0.6277 | 2500.5562 | 1.4001 | 241.75 | 7.95 | 0.58105 | 2464.2681 | 1.4001 | 245.21 | 8.11 | 0.58307 | 2500.4302 | 1.4991 | 229.34 | 7.57 | 0.5461 | 2431.1763 | 1.4991 | 242.73 | 7.88 | 0.55823 | 2431.211 | 1.6981 | 214.37 | 6.96 | 0.49284 | 2500.4866 | 1.6981 | 227.87 | 7.23 | 0.51266 | 2441.4957 | 1.9201 | 223.22 | 7.32 | 0.47355 | 2280.8485 | 2.0321 | 187.57 | 5.99 | 0.41281 | 2471.699 | 2.0321 | 211.41 | 6.92 | 0.44928 | 2310.0616 | 2.2111 | 173.06 | 5.52 | 0.3767 | 2383.4777 | 2.2111 | 193.37 | 6.34 | 0.4026 | 2327.9906 | 2.2111 | 192.56 | 6.33 | 0.39911 | 2249.567 | 2.5502 | 165.75 | 5.46 | 0.34262 | 2224.5704 | 2.7052 | 155.97 | 5.15 | 0.32007 | 2345.9982 | 2.7052 | 177.2 | 6.07 | 0.34726 | 2421.8027 | 2.8212 | 170.9 | 5.84 | 0.33792 | 2448.1269 | 2.9942 | 161.39 | 5.51 | 0.31769 | 2338.5249 | 3.7562 | 141.86 | 4.93 | 0.26175 | 2295.5787 | 3.7562 | 141.39 | 4.92 | 0.25993 | 2363.9917 | 4.7913 | 133.89 | 4.61 | 0.22544 | 2421.1903 | 5.0293 | 128.3 | 4.41 | 0.21601 | 2327.2953 | 5.0283 | 127.43 | 4.39 | 0.21292 | 2391.3411 | 5.0293 | 138.7 | 4.71 | 0.22414 | 2483.8902 | 5.8164 | 130 | 4.34 | 0.2066 | 2432.0418 | 6.4044 | 117.72 | 3.93 | 0.18632 | 2359.6036 | 6.8544 | 117.33 | 3.86 | 0.18071 | 2425.2713 | 7.7595 | 111.17 | 3.59 | 0.16153 | 2367.7886 | 7.8415 | 109.63 | 3.55 | 0.16233 | 2500.4974 | 8.8855 | 110.7 | 3.7 | 0.15501 | 2500.5051 | 10.5406 | 102.44 | 3.45 | 0.13477 | 2500.4696 | 10.6806 | 100.47 | 3.37 | 0.1331 | 2500.5169 | 11.3007 | 100.48 | 3.34 | 0.13089 | 2500.5264 | 12.0407 | 94.98 | 3.15 | 0.12127 | 2500.4956 | 13.4108 | 94.83 | 3.15 | 0.11793 | 2500.5105 | 14.2708 | 90.12 | 3.01 | 0.11004 | 2500.5146 | 14.2708 | 91.27 | 3.07 | 0.11076
2500 | 0.0017041 | 3180 | 110.63 | 63.01 | [25 empty] | 2500.749 | 0.040983 | 1310 | 45.48 | 8.3 | 2500.6813 | 0.040983 | 1440 | 50.05 | 8.71 | 2500 | 0.059424 | 1090 | 37.38 | 6.21 | 2499.4644 | 0.082096 | 916.17 | 30.73 | 4.8 | 2500 | 0.082096 | 981.65 | 32.4 | 4.97 | 2500.7815 | 0.10751 | 799.6 | 25.94 | 3.9 | 2500.7353 | 0.10761 | 849.8 | 27.09 | 4.02 | 2500.6945 | 0.10751 | 899.79 | 30.5 | 4.15 | [25 empty] | 2500.5559 | 0.30082 | 482.75 | 15.97 | 1.74 | [5 empty] | 2500.6902 | 0.33112 | 470.4 | 15.37 | 1.68 | [80 empty] | 2500.4621 | 1.4001 | 249.43 | 8.13 | 0.5906 | [5 empty] | 2500.5363 | 1.4991 | 250.86 | 7.96 | 0.57223 | 2500.572 | 1.6981 | 221.54 | 7.03 | 0.50519 | [5 empty] | 2500.4578 | 1.9211 | 229.55 | 7.37 | 0.48359 | 2500.5702 | 2.0331 | 209 | 6.72 | 0.448 | 2500.4943 | 2.0331 | 214.29 | 6.93 | 0.45387 | 2500.5133 | 2.2121 | 189.92 | 6.01 | 0.40405 | 2500.5065 | 2.2131 | 204.52 | 6.54 | 0.41994 | 2500.4947 | 2.2131 | 209.4 | 6.76 | 0.42511 | 2500.5062 | 2.5512 | 187.72 | 6.29 | 0.37644 | 2500.5283 | 2.7062 | 179 | 6.09 | 0.35524 | 2500.5213 | 2.7062 | 190.96 | 6.37 | 0.36737 | 2500.4844 | 2.8222 | 177.42 | 5.91 | 0.34754 | 2500.4624 | 2.9942 | 165.43 | 5.54 | 0.32364 | 2500.5379 | 3.7582 | 153.44 | 5.19 | 0.27766 | 2500.528 | 3.7582 | 156.31 | 5.35 | 0.28034 | 2500.4728 | 4.7943 | 142.97 | 4.79 | 0.23682 | 2500.5246 | 5.0323 | 133.21 | 4.46 | 0.22215 | 2500.5236 | 5.0313 | 138.58 | 4.66 | 0.22675 | 2500.5335 | 5.0323 | 146.11 | 4.83 | 0.23304 | 2500.4968 | 5.8174 | 131.01 | 4.34 | 0.2078 | 2500.4864 | 6.4074 | 121.59 | 3.97 | 0.19086 | 2500.4877 | 6.8584 | 125.54 | 4.03 | 0.19007 | 2500.5154 | 7.7634 | 115.19 | 3.64 | 0.16586 | 2500.5032 | 7.8485 | 116.81 | 3.69 | 0.1702
[40 empty] | 2500.8333 | 0.059424 | 1090 | 37.38 | 6.21 | 2500.1785 | 0.082096 | 916.62 | 30.73 | 4.8 | 2500.6667 | 0.082096 | 981.89 | 32.4 | 4.97

## indium_phosphide (hidden)
h-1_energy | h-1_let | h-1_range | h-1_z_straggling | h-1_xy_straggling | h-2_energy | h-2_let | h-2_range | h-2_z_straggling | h-2_xy_straggling | h-3_energy | h-3_let | h-3_range | h-3_z_straggling | h-3_xy_straggling | he-3_energy | he-3_let | he-3_range | he-3_z_straggling | he-3_xy_straggling | he-4_energy | he-4_let | he-4_range | he-4_z_straggling | he-4_xy_straggling | li-7_energy | li-7_let | li-7_range | li-7_z_straggling | li-7_xy_straggling | b-10_energy | b-10_let | b-10_range | b-10_z_straggling | b-10_xy_straggling | b-11_energy | b-11_let | b-11_range | b-11_z_straggling | b-11_xy_straggling | c-12_energy | c-12_let | c-12_range | c-12_z_straggling | c-12_xy_straggling | n-14_energy | n-14_let | n-14_range | n-14_z_straggling | n-14_xy_straggling | n-15_energy | n-15_let | n-15_range | n-15_z_straggling | n-15_xy_straggling | o-16_energy | o-16_let | o-16_range | o-16_z_straggling | o-16_xy_straggling | o-17_energy | o-17_let | o-17_range | o-17_z_straggling | o-17_xy_straggling | o-18_energy | o-18_let | o-18_range | o-18_z_straggling | o-18_xy_straggling | f-19_energy | f-19_let | f-19_range | f-19_z_straggling | f-19_xy_straggling | ne-20_energy | ne-20_let | ne-20_range | ne-20_z_straggling | ne-20_xy_straggling | ne-21_energy | ne-21_let | ne-21_range | ne-21_z_straggling | ne-21_xy_straggling | ne-22_energy | ne-22_let | ne-22_range | ne-22_z_straggling | ne-22_xy_straggling | mg-24_energy | mg-24_let | mg-24_range | mg-24_z_straggling | mg-24_xy_straggling | al-27_energy | al-27_let | al-27_range | al-27_z_straggling | al-27_xy_straggling | si-28_energy | si-28_let | si-28_range | si-28_z_straggling | si-28_xy_straggling | si-29_energy | si-29_let | si-29_range | si-29_z_straggling | si-29_xy_straggling | s-32_energy | s-32_let | s-32_range | s-32_z_straggling | s-32_xy_straggling | cl-35_energy | cl-35_let | cl-35_range | cl-35_z_straggling | cl-35_xy_straggling | cl-37_energy | cl-37_let | cl-37_range | cl-37_z_straggling | cl-37_xy_straggling | ar-36_energy | ar-36_let | ar-36_range | ar-36_z_straggling | ar-36_xy_straggling | ar-40_energy | ar-40_let | ar-40_range | ar-40_z_straggling | ar-40_xy_straggling | ca-40_energy | ca-40_let | ca-40_range | ca-40_z_straggling | ca-40_xy_straggling | ca-44_energy | ca-44_let | ca-44_range | ca-44_z_straggling | ca-44_xy_straggling | ca-48_energy | ca-48_let | ca-48_range | ca-48_z_straggling | ca-48_xy_straggling | ti-48_energy | ti-48_let | ti-48_range | ti-48_z_straggling | ti-48_xy_straggling | ti-50_energy | ti-50_let | ti-50_range | ti-50_z_straggling | ti-50_xy_straggling | v-51_energy | v-51_let | v-51_range | v-51_z_straggling | v-51_xy_straggling | cr-52_energy | cr-52_let | cr-52_range | cr-52_z_straggling | cr-52_xy_straggling | fe-56_energy | fe-56_let | fe-56_range | fe-56_z_straggling | fe-56_xy_straggling | ni-58_energy | ni-58_let | ni-58_range | ni-58_z_straggling | ni-58_xy_straggling | ni-64_energy | ni-64_let | ni-64_range | ni-64_z_straggling | ni-64_xy_straggling | cu-63_energy | cu-63_let | cu-63_range | cu-63_z_straggling | cu-63_xy_straggling | cu-65_energy | cu-65_let | cu-65_range | cu-65_z_straggling | cu-65_xy_straggling | zn-64_energy | zn-64_let | zn-64_range | zn-64_z_straggling | zn-64_xy_straggling | zn-70_energy | zn-70_let | zn-70_range | zn-70_z_straggling | zn-70_xy_straggling | ge-70_energy | ge-70_let | ge-70_range | ge-70_z_straggling | ge-70_xy_straggling | ge-72_energy | ge-72_let | ge-72_range | ge-72_z_straggling | ge-72_xy_straggling | se-82_energy | se-82_let | se-82_range | se-82_z_straggling | se-82_xy_straggling | br-79_energy | br-79_let | br-79_range | br-79_z_straggling | br-79_xy_straggling | br-81_energy | br-81_let | br-81_range | br-81_z_straggling | br-81_xy_straggling | kr-78_energy | kr-78_let | kr-78_range | kr-78_z_straggling | kr-78_xy_straggling | kr-84_energy | kr-84_let | kr-84_range | kr-84_z_straggling | kr-84_xy_straggling | kr-86_energy | kr-86_let | kr-86_range | kr-86_z_straggling | kr-86_xy_straggling | y-89_energy | y-89_let | y-89_range | y-89_z_straggling | y-89_xy_straggling | zr-90_energy | zr-90_let | zr-90_range | zr-90_z_straggling | zr-90_xy_straggling | zr-96_energy | zr-96_let | zr-96_range | zr-96_z_straggling | zr-96_xy_straggling | nb-93_energy | nb-93_let | nb-93_range | nb-93_z_straggling | nb-93_xy_straggling | mo-92_energy | mo-92_let | mo-92_range | mo-92_z_straggling | mo-92_xy_straggling | ag-107_energy | ag-107_let | ag-107_range | ag-107_z_straggling | ag-107_xy_straggling | ag-109_energy | ag-109_let | ag-109_range | ag-109_z_straggling | ag-109_xy_straggling | i-127_energy | i-127_let | i-127_range | i-127_z_straggling | i-127_xy_straggling | xe-124_energy | xe-124_let | xe-124_range | xe-124_z_straggling | xe-124_xy_straggling | xe-129_energy | xe-129_let | xe-129_range | xe-129_z_straggling | xe-129_xy_straggling | xe-136_energy | xe-136_let | xe-136_range | xe-136_z_straggling | xe-136_xy_straggling | pr-141_energy | pr-141_let | pr-141_range | pr-141_z_straggling | pr-141_xy_straggling | sm-144_energy | sm-144_let | sm-144_range | sm-144_z_straggling | sm-144_xy_straggling | tb-159_energy | tb-159_let | tb-159_range | tb-159_z_straggling | tb-159_xy_straggling | ho-165_energy | ho-165_let | ho-165_range | ho-165_z_straggling | ho-165_xy_straggling | tm-169_energy | tm-169_let | tm-169_range | tm-169_z_straggling | tm-169_xy_straggling | ta-181_energy | ta-181_let | ta-181_range | ta-181_z_straggling | ta-181_xy_straggling | pt-198_energy | pt-198_let | pt-198_range | pt-198_z_straggling | pt-198_xy_straggling | au-197_energy | au-197_let | au-197_range | au-197_z_straggling | au-197_xy_straggling | pb-208_energy | pb-208_let | pb-208_range | pb-208_z_straggling | pb-208_xy_straggling | bi-209_energy | bi-209_let | bi-209_range | bi-209_z_straggling | bi-209_xy_straggling | th-232_energy | th-232_let | th-232_range | th-232_z_straggling | th-232_xy_straggling | u-235_energy | u-235_let | u-235_range | u-235_z_straggling | u-235_xy_straggling | u-238_energy | u-238_let | u-238_range | u-238_z_straggling | u-238_xy_straggling
0.10913 | 0.26608 | 0.0008267 | 0.0001747 | 0.0001948 | 0.11172 | 0.26526 | 0.00179 | 0.0002938 | 0.0003509 | 0.10776 | 0.26673 | 0.00267 | 0.0003885 | 0.0004778 | 0.10776 | 0.7526 | 0.00111 | 0.0002235 | 0.0002449 | 0.099925 | 0.74329 | 0.00142 | 0.0002725 | 0.000303 | 0.11403 | 1.096 | 0.00212 | 0.0003769 | 0.0004313 | 0.10986 | 1.9124 | 0.00162 | 0.0002825 | 0.000321 | 0.109 | 1.9077 | 0.00178 | 0.0003011 | 0.000345 | 0.1 | 2.1704 | 0.00157 | 0.0002949 | 0.0003276 | 0.099979 | 2.5485 | 0.00159 | 0.0003007 | 0.0003332 | 0.1 | 2.5499 | 0.00171 | 0.000315 | 0.0003516 | 0.10003 | 2.8015 | 0.00171 | 0.0003364 | 0.00037 | 0.10001 | 2.802 | 0.00183 | 0.0003504 | 0.0003878 | 0.10001 | 2.8025 | 0.00195 | 0.000364 | 0.0004051 | 0.10527 | 3.2385 | 0.00187 | 0.0003538 | 0.0003887 | 0.10004 | 3.1575 | 0.00185 | 0.0003795 | 0.0004101 | 0.10717 | 3.2624 | 0.00204 | 0.0003972 | 0.0004346 | 0.10231 | 3.1928 | 0.00208 | 0.0004059 | 0.000444 | 0.10423 | 3.741 | 0.00212 | 0.0004615 | 0.0004915 | 0.10192 | 3.8024 | 0.00217 | 0.0004473 | 0.0004816 | 0.10723 | 4.5855 | 0.00196 | 0.000376 | 0.0004098 | 0.10353 | 4.5057 | 0.00199 | 0.0003818 | 0.0004158 | 0.10165 | 4.6817 | 0.00201 | 0.0003896 | 0.0004209 | 0.10009 | 4.9151 | 0.00203 | 0.0003854 | 0.0004175 | 0.10144 | 4.9513 | 0.00217 | 0.0003999 | 0.0004363 | 0.10426 | 4.7904 | 0.00213 | 0.0003947 | 0.0004286 | 0.1001 | 4.6856 | 0.00231 | 0.0004162 | 0.0004538 | 0.10009 | 5.6913 | 0.00204 | 0.0003989 | 0.0004261 | 0.10238 | 5.7668 | 0.00229 | 0.0004246 | 0.0004588 | 0.10427 | 5.8294 | 0.00254 | 0.0004489 | 0.00049 | 0.10428 | 5.7947 | 0.00251 | 0.0004633 | 0.0004999 | 0.10011 | 5.6575 | 0.00254 | 0.0004698 | 0.000506 | 0.10796 | 6.6367 | 0.00256 | 0.0004643 | 0.0005033 | 0.10589 | 6.7751 | 0.00255 | 0.0004886 | 0.0005236 | 0.10727 | 6.339 | 0.00286 | 0.0005588 | 0.0005955 | 0.10356 | 4.535 | 0.00362 | 0.0007716 | 0.0008005 | 0.10168 | 4.4532 | 0.00396 | 0.0008115 | 0.0008459 | 0.10329 | 6.2107 | 0.00298 | 0.0005922 | 0.0006231 | 0.10011 | 6.0827 | 0.00302 | 0.0005977 | 0.0006279 | 0.10168 | 6.9826 | 0.00263 | 0.0005005 | 0.0005268 | 0.10011 | 6.9219 | 0.00286 | 0.000524 | 0.0005546 | 0.10011 | 6.7734 | 0.00314 | 0.0006464 | 0.0006739 | 0.11123 | 7.3461 | 0.00345 | 0.0006729 | 0.0007135 | 0.10987 | 7.6795 | 0.00338 | 0.000589 | 0.0006271 | 0.10137 | 6.9169 | 0.00311 | 0.0005822 | 0.0006066 | 0.11123 | 7.3255 | 0.00341 | 0.000607 | 0.0006426 | 0.10267 | 7.0648 | 0.003 | 0.0005691 | 0.0005912 | 0.10726 | 7.261 | 0.00335 | 0.0006007 | 0.000632 | 0.10476 | 7.1597 | 0.00337 | 0.000604 | 0.0006344 | 0.10123 | 7.9385 | 0.00305 | 0.0005506 | 0.0005704 | 0.10011 | 7.593 | 0.00315 | 0.0005853 | 0.0006017 | 0.10427 | 7.804 | 0.00347 | 0.0006139 | 0.0006388 | 0.10764 | 7.4483 | 0.00346 | 0.0006211 | 0.0006431 | 0.10881 | 8.5331 | 0.00322 | 0.0005804 | 0.0006023 | 0.1029 | 8.1133 | 0.00359 | 0.0006574 | 0.0006673 | 0.10101 | 8.003 | 0.00361 | 0.0006595 | 0.0006681 | 0.10244 | 7.989 | 0.00388 | 0.0006746 | 0.0006732 | 0.10492 | 9.641 | 0.0033 | 0.0005549 | 0.0005624 | 0.10085 | 9.446 | 0.00332 | 0.0005572 | 0.0005629 | 0.10301 | 9.561 | 0.00357 | 0.0005772 | 0.0005882 | 0.10645 | 9.283 | 0.00395 | 0.0006769 | 0.0006821 | 0.10423 | 9.498 | 0.00377 | 0.0006559 | 0.0006547 | 0.10068 | 9.817 | 0.00356 | 0.0005695 | 0.0005604 | 0.10307 | 10.94 | 0.00355 | 0.0005537 | 0.0005501 | 0.10063 | 10.403 | 0.00358 | 0.0005656 | 0.0005539 | 0.11053 | 11.242 | 0.00415 | 0.0006428 | 0.0006402 | 0.10103 | 12.282 | 0.00348 | 0.0005119 | 0.0005011 | 0.10154 | 9.932 | 0.00391 | 0.0006014 | 0.0005689 | 0.10819 | 12.466 | 0.00376 | 0.0005348 | 0.0005234 | 0.10767 | 13.311 | 0.00361 | 0.000512 | 0.0005031 | 0.10774 | 13.051 | 0.00389 | 0.0005448 | 0.000529 | 0.10636 | 13.173 | 0.00374 | 0.0005242 | 0.0005073 | 0.10502 | 13.151 | 0.00374 | 0.0005229 | 0.000506
0.11905 | 0.26255 | 0.0008997 | 0.0001806 | 0.0002045 | 0.12413 | 0.26062 | 0.00198 | 0.0003043 | 0.00037 | 0.11605 | 0.2638 | 0.00285 | 0.000397 | 0.0004943 | 0.11605 | 0.76079 | 0.00117 | 0.0002269 | 0.0002511 | 0.11242 | 0.75759 | 0.00156 | 0.0002788 | 0.0003146 | 0.12828 | 1.1435 | 0.0023 | 0.0003845 | 0.0004458 | 0.11984 | 1.9705 | 0.00172 | 0.0002873 | 0.0003299 | 0.11809 | 1.9609 | 0.00189 | 0.0003058 | 0.0003537 | 0.10833 | 2.2422 | 0.00166 | 0.0002995 | 0.0003359 | 0.10712 | 2.6211 | 0.00167 | 0.0003046 | 0.0003403 | 0.10667 | 2.6166 | 0.00179 | 0.0003188 | 0.0003585 | 0.10628 | 2.891 | 0.00178 | 0.0003401 | 0.0003767 | 0.10589 | 2.8866 | 0.0019 | 0.000354 | 0.0003943 | 0.11112 | 2.9588 | 0.00208 | 0.000371 | 0.0004177 | 0.11843 | 3.4519 | 0.00202 | 0.0003611 | 0.0004018 | 0.11255 | 3.3371 | 0.002 | 0.0003881 | 0.0004248 | 0.11908 | 3.4265 | 0.00219 | 0.0004049 | 0.0004482 | 0.11368 | 3.3537 | 0.00223 | 0.0004139 | 0.000458 | 0.11465 | 3.962 | 0.00224 | 0.0004686 | 0.000504 | 0.11119 | 4.002 | 0.0023 | 0.0004546 | 0.0004945 | 0.11617 | 4.7749 | 0.00207 | 0.0003817 | 0.0004198 | 0.11216 | 4.692 | 0.0021 | 0.0003877 | 0.0004262 | 0.10947 | 4.8819 | 0.00211 | 0.0003959 | 0.0004316 | 0.10724 | 5.0969 | 0.00213 | 0.0003915 | 0.0004278 | 0.10821 | 5.1225 | 0.00227 | 0.0004057 | 0.0004462 | 0.11121 | 4.9702 | 0.00223 | 0.0004013 | 0.0004396 | 0.11261 | 5.0089 | 0.00252 | 0.0004294 | 0.0004753 | 0.1126 | 6.0782 | 0.00221 | 0.0004095 | 0.0004437 | 0.11375 | 6.1161 | 0.00246 | 0.0004345 | 0.0004755 | 0.1147 | 6.1479 | 0.00271 | 0.0004582 | 0.0005059 | 0.11471 | 6.1341 | 0.00267 | 0.0004738 | 0.0005175 | 0.11012 | 5.9883 | 0.00271 | 0.0004807 | 0.0005243 | 0.11778 | 7.0064 | 0.0027 | 0.0004727 | 0.000518 | 0.11552 | 7.1476 | 0.00269 | 0.000497 | 0.0005383 | 0.11621 | 6.7126 | 0.00301 | 0.0005687 | 0.0006124 | 0.11219 | 4.9438 | 0.00382 | 0.0007901 | 0.000831 | 0.1095 | 4.8209 | 0.00417 | 0.0008298 | 0.0008765 | 0.11123 | 6.5326 | 0.00314 | 0.0006033 | 0.0006415 | 0.10781 | 6.396 | 0.00317 | 0.0006092 | 0.0006468 | 0.1095 | 7.3131 | 0.00277 | 0.0005102 | 0.0005427 | 0.11441 | 7.5227 | 0.00313 | 0.0005427 | 0.0005849 | 0.11441 | 7.5032 | 0.00341 | 0.0006667 | 0.0007077 | 0.12514 | 8.0279 | 0.00371 | 0.0006897 | 0.0007426 | 0.12207 | 8.2275 | 0.00363 | 0.0006052 | 0.0006542 | 0.11404 | 7.4381 | 0.00338 | 0.0006031 | 0.0006395 | 0.12358 | 7.8222 | 0.00367 | 0.0006251 | 0.000672 | 0.1155 | 7.5985 | 0.00327 | 0.0005898 | 0.0006235 | 0.11917 | 7.7588 | 0.00361 | 0.0006196 | 0.0006621 | 0.1164 | 7.6448 | 0.00364 | 0.0006234 | 0.0006652 | 0.11248 | 8.4899 | 0.00329 | 0.0005685 | 0.0005989 | 0.11123 | 8.13 | 0.0034 | 0.0006051 | 0.0006329 | 0.11469 | 8.2991 | 0.00372 | 0.000632 | 0.000668 | 0.1184 | 7.9179 | 0.00372 | 0.0006411 | 0.0006744 | 0.11969 | 9.0873 | 0.00344 | 0.0005969 | 0.0006289 | 0.11225 | 8.6724 | 0.00382 | 0.0006767 | 0.0006982 | 0.11019 | 8.5523 | 0.00384 | 0.0006792 | 0.0006995 | 0.11032 | 8.413 | 0.00412 | 0.0006957 | 0.0007051 | 0.11299 | 10.049 | 0.0035 | 0.000571 | 0.0005863 | 0.10861 | 9.832 | 0.00353 | 0.0005739 | 0.0005873 | 0.11037 | 9.929 | 0.00377 | 0.000593 | 0.0006118 | 0.11355 | 9.64 | 0.00416 | 0.0006943 | 0.0007083 | 0.11118 | 9.831 | 0.00397 | 0.0006737 | 0.0006806 | 0.10697 | 10.076 | 0.00376 | 0.0005871 | 0.0005847 | 0.10914 | 11.25 | 0.00373 | 0.0005685 | 0.0005712 | 0.10655 | 10.674 | 0.00376 | 0.0005822 | 0.0005768 | 0.12435 | 12.071 | 0.00457 | 0.0006781 | 0.0006908 | 0.11365 | 12.808 | 0.00388 | 0.0005462 | 0.0005455 | 0.11423 | 10.463 | 0.0044 | 0.0006495 | 0.0006292 | 0.12021 | 12.99 | 0.00415 | 0.0005682 | 0.0005666 | 0.11963 | 13.834 | 0.00398 | 0.0005426 | 0.000543 | 0.11852 | 13.489 | 0.00426 | 0.0005773 | 0.0005702 | 0.117 | 13.454 | 0.00412 | 0.0005573 | 0.0005477 | 0.11552 | 13.411 | 0.00412 | 0.0005562 | 0.0005464
0.12897 | 0.25862 | 0.0009741 | 0.0001863 | 0.0002141 | 0.13654 | 0.25558 | 0.00217 | 0.0003146 | 0.000389 | 0.12434 | 0.26067 | 0.00305 | 0.0004053 | 0.0005107 | 0.12434 | 0.76709 | 0.00124 | 0.00023 | 0.000257 | 0.12491 | 0.76762 | 0.00169 | 0.0002844 | 0.0003254 | 0.14253 | 1.1842 | 0.00248 | 0.0003913 | 0.0004589 | 0.12983 | 2.0228 | 0.00182 | 0.0002918 | 0.0003382 | 0.12717 | 2.0102 | 0.00199 | 0.0003101 | 0.0003618 | 0.11667 | 2.3092 | 0.00175 | 0.0003037 | 0.0003437 | 0.11426 | 2.6879 | 0.00174 | 0.0003082 | 0.000347 | 0.11333 | 2.6795 | 0.00186 | 0.0003224 | 0.000365 | 0.11254 | 2.9766 | 0.00185 | 0.0003436 | 0.0003829 | 0.11765 | 3.044 | 0.00203 | 0.0003607 | 0.0004063 | 0.12501 | 3.1349 | 0.00225 | 0.0003786 | 0.0004315 | 0.13159 | 3.6469 | 0.00216 | 0.0003673 | 0.0004133 | 0.12505 | 3.5044 | 0.00215 | 0.0003954 | 0.0004379 | 0.13099 | 3.5802 | 0.00233 | 0.0004116 | 0.0004604 | 0.12505 | 3.5053 | 0.00238 | 0.0004209 | 0.0004706 | 0.12508 | 4.1717 | 0.00236 | 0.0004748 | 0.0005152 | 0.12045 | 4.1952 | 0.00242 | 0.0004611 | 0.0005061 | 0.1251 | 4.9571 | 0.00217 | 0.0003869 | 0.0004291 | 0.12079 | 4.871 | 0.0022 | 0.000393 | 0.0004357 | 0.11729 | 5.0778 | 0.00221 | 0.0004015 | 0.0004415 | 0.11439 | 5.2744 | 0.00222 | 0.000397 | 0.0004373 | 0.12173 | 5.4548 | 0.00246 | 0.0004163 | 0.0004641 | 0.12511 | 5.3277 | 0.00243 | 0.0004132 | 0.0004594 | 0.12512 | 5.3304 | 0.00271 | 0.0004406 | 0.0004943 | 0.12512 | 6.4447 | 0.00237 | 0.0004185 | 0.0004591 | 0.12513 | 6.4487 | 0.00262 | 0.000443 | 0.0004903 | 0.12512 | 6.4503 | 0.00287 | 0.0004663 | 0.0005202 | 0.12514 | 6.4586 | 0.00283 | 0.0004829 | 0.0005333 | 0.12013 | 6.3063 | 0.00287 | 0.0004903 | 0.0005407 | 0.12759 | 7.3581 | 0.00284 | 0.0004801 | 0.0005312 | 0.12514 | 7.4991 | 0.00283 | 0.0005045 | 0.0005515 | 0.12515 | 7.0772 | 0.00316 | 0.0005773 | 0.0006276 | 0.12083 | 5.36 | 0.00401 | 0.0008057 | 0.0008578 | 0.12514 | 5.5752 | 0.00454 | 0.0008598 | 0.0009279 | 0.12713 | 7.1625 | 0.00343 | 0.0006226 | 0.0006735 | 0.12321 | 7.011 | 0.00347 | 0.0006292 | 0.0006798 | 0.12514 | 7.9477 | 0.00303 | 0.0005272 | 0.0005707 | 0.12871 | 8.0926 | 0.00339 | 0.0005581 | 0.0006109 | 0.12871 | 8.1958 | 0.00366 | 0.0006828 | 0.0007359 | 0.13904 | 8.6735 | 0.00394 | 0.0007035 | 0.0007673 | 0.13428 | 8.7509 | 0.00386 | 0.000619 | 0.0006781 | 0.12671 | 7.9436 | 0.00364 | 0.0006207 | 0.0006683 | 0.13594 | 8.3025 | 0.00391 | 0.0006405 | 0.0006981 | 0.12834 | 8.1376 | 0.00352 | 0.0006073 | 0.0006518 | 0.13109 | 8.2597 | 0.00386 | 0.0006357 | 0.0006888 | 0.12804 | 8.133 | 0.00389 | 0.0006399 | 0.0006924 | 0.12373 | 9.0213 | 0.00352 | 0.0005839 | 0.0006242 | 0.12235 | 8.6424 | 0.00364 | 0.000622 | 0.0006605 | 0.12512 | 8.7714 | 0.00395 | 0.0006477 | 0.0006941 | 0.12916 | 8.3856 | 0.00396 | 0.0006585 | 0.0007025 | 0.13057 | 9.622 | 0.00365 | 0.0006111 | 0.0006526 | 0.1216 | 9.227 | 0.00404 | 0.0006934 | 0.0007258 | 0.11937 | 9.0973 | 0.00407 | 0.0006963 | 0.0007276 | 0.1182 | 8.844 | 0.00435 | 0.0007146 | 0.0007345 | 0.12106 | 10.465 | 0.00369 | 0.0005855 | 0.0006085 | 0.11636 | 10.228 | 0.00373 | 0.0005889 | 0.0006101 | 0.11773 | 10.306 | 0.00397 | 0.0006074 | 0.0006338 | 0.12065 | 9.995 | 0.00436 | 0.0007102 | 0.0007328 | 0.11813 | 10.167 | 0.00417 | 0.00069 | 0.0007049 | 0.11326 | 10.345 | 0.00396 | 0.0006035 | 0.0006078 | 0.12126 | 11.89 | 0.00407 | 0.0005961 | 0.0006105 | 0.11839 | 11.241 | 0.00413 | 0.0006132 | 0.0006197 | 0.13816 | 12.916 | 0.00497 | 0.000708 | 0.0007358 | 0.12628 | 13.371 | 0.00426 | 0.0005765 | 0.0005864 | 0.12692 | 11.094 | 0.00486 | 0.0006911 | 0.0006847 | 0.13223 | 13.579 | 0.00453 | 0.0005979 | 0.0006067 | 0.13159 | 14.411 | 0.00434 | 0.0005698 | 0.0005801 | 0.12929 | 13.989 | 0.00463 | 0.0006068 | 0.0006091 | 0.12764 | 13.818 | 0.00449 | 0.0005878 | 0.0005864 | 0.12602 | 13.764 | 0.00449 | 0.0005869 | 0.0005851
0.13889 | 0.2546 | 0.00105 | 0.0001919 | 0.0002238 | 0.14896 | 0.25045 | 0.00237 | 0.0003247 | 0.0004079 | 0.13263 | 0.25724 | 0.00324 | 0.0004134 | 0.0005269 | 0.13263 | 0.7718 | 0.0013 | 0.000233 | 0.0002627 | 0.1374 | 0.77408 | 0.00182 | 0.0002897 | 0.0003356 | 0.15678 | 1.2179 | 0.00264 | 0.0003973 | 0.0004708 | 0.13982 | 2.0692 | 0.00192 | 0.0002958 | 0.0003459 | 0.13625 | 2.0536 | 0.00209 | 0.000314 | 0.0003694 | 0.125 | 2.3713 | 0.00183 | 0.0003075 | 0.0003509 | 0.1214 | 2.7508 | 0.00181 | 0.0003116 | 0.0003532 | 0.12 | 2.7394 | 0.00194 | 0.0003256 | 0.0003712 | 0.12504 | 3.1342 | 0.00198 | 0.0003499 | 0.0003943 | 0.13236 | 3.2193 | 0.00219 | 0.0003679 | 0.0004195 | 0.1389 | 3.2916 | 0.0024 | 0.0003851 | 0.0004436 | 0.14475 | 3.8233 | 0.00229 | 0.0003727 | 0.0004236 | 0.13756 | 3.6602 | 0.00228 | 0.0004019 | 0.0004497 | 0.1429 | 3.7244 | 0.00247 | 0.0004175 | 0.0004714 | 0.13642 | 3.6473 | 0.00252 | 0.000427 | 0.000482 | 0.1355 | 4.3699 | 0.00248 | 0.0004801 | 0.0005253 | 0.12972 | 4.38 | 0.00253 | 0.0004669 | 0.0005166 | 0.13404 | 5.1307 | 0.00227 | 0.0003916 | 0.0004376 | 0.12942 | 5.0425 | 0.0023 | 0.0003978 | 0.0004444 | 0.12511 | 5.2684 | 0.0023 | 0.0004067 | 0.0004506 | 0.12869 | 5.6193 | 0.00241 | 0.0004071 | 0.0004544 | 0.13526 | 5.7731 | 0.00264 | 0.0004253 | 0.0004799 | 0.13901 | 5.6792 | 0.00261 | 0.0004233 | 0.0004768 | 0.13763 | 5.6477 | 0.00289 | 0.0004502 | 0.0005111 | 0.13763 | 6.7902 | 0.00252 | 0.0004263 | 0.0004728 | 0.1365 | 6.7629 | 0.00277 | 0.0004504 | 0.0005036 | 0.13555 | 6.7402 | 0.00302 | 0.0004734 | 0.0005332 | 0.13556 | 6.7688 | 0.00298 | 0.0004909 | 0.0005476 | 0.13014 | 6.6112 | 0.00303 | 0.0004986 | 0.0005555 | 0.13741 | 7.6914 | 0.00297 | 0.0004867 | 0.0005432 | 0.13477 | 7.8293 | 0.00295 | 0.000511 | 0.0005635 | 0.14302 | 7.7751 | 0.00342 | 0.0005924 | 0.000654 | 0.13809 | 6.1949 | 0.00435 | 0.000831 | 0.0009024 | 0.14078 | 6.3295 | 0.00487 | 0.0008824 | 0.0009691 | 0.14302 | 7.7696 | 0.00369 | 0.0006383 | 0.0007007 | 0.13862 | 7.6054 | 0.00374 | 0.0006455 | 0.0007079 | 0.14078 | 8.5439 | 0.00327 | 0.0005412 | 0.0005946 | 0.14301 | 8.6298 | 0.00363 | 0.000571 | 0.0006334 | 0.14301 | 8.8491 | 0.00389 | 0.0006961 | 0.0007599 | 0.15294 | 9.2817 | 0.00417 | 0.000715 | 0.0007887 | 0.14649 | 9.2487 | 0.00408 | 0.0006309 | 0.0006993 | 0.13939 | 8.4315 | 0.00388 | 0.0006357 | 0.0006937 | 0.1483 | 8.7653 | 0.00415 | 0.0006539 | 0.0007213 | 0.14117 | 8.6785 | 0.00376 | 0.0006221 | 0.0006768 | 0.14301 | 8.7603 | 0.00409 | 0.0006497 | 0.0007127 | 0.13968 | 8.622 | 0.00413 | 0.0006542 | 0.0007168 | 0.13497 | 9.5283 | 0.00373 | 0.0005973 | 0.0006468 | 0.13347 | 9.1287 | 0.00386 | 0.0006367 | 0.0006851 | 0.13555 | 9.2207 | 0.00417 | 0.0006615 | 0.0007177 | 0.13993 | 8.8494 | 0.00419 | 0.0006737 | 0.0007279 | 0.14145 | 10.1367 | 0.00386 | 0.0006236 | 0.0006739 | 0.13096 | 9.7732 | 0.00425 | 0.000708 | 0.0007507 | 0.12855 | 9.6358 | 0.00428 | 0.0007113 | 0.000753 | 0.12608 | 9.278 | 0.00457 | 0.0007314 | 0.0007616 | 0.12913 | 10.889 | 0.00388 | 0.0005987 | 0.0006291 | 0.12412 | 10.631 | 0.00392 | 0.0006026 | 0.0006314 | 0.12509 | 10.689 | 0.00416 | 0.0006205 | 0.0006544 | 0.12774 | 10.347 | 0.00455 | 0.0007248 | 0.0007557 | 0.12508 | 10.502 | 0.00436 | 0.000705 | 0.0007279 | 0.12585 | 10.912 | 0.00433 | 0.0006342 | 0.000651 | 0.13642 | 12.736 | 0.00448 | 0.000626 | 0.0006545 | 0.13319 | 11.98 | 0.00455 | 0.0006471 | 0.0006681 | 0.15198 | 13.757 | 0.00534 | 0.0007335 | 0.0007758 | 0.13891 | 13.974 | 0.00462 | 0.0006033 | 0.0006242 | 0.13962 | 11.799 | 0.0053 | 0.000727 | 0.0007355 | 0.14425 | 14.227 | 0.00489 | 0.0006242 | 0.0006439 | 0.14355 | 15.016 | 0.00468 | 0.0005942 | 0.0006145 | 0.14006 | 14.546 | 0.00498 | 0.0006334 | 0.0006457 | 0.13827 | 14.25 | 0.00484 | 0.0006158 | 0.0006232 | 0.13653 | 14.175 | 0.00485 | 0.000615 | 0.000622
0.14881 | 0.25038 | 0.00113 | 0.0001975 | 0.0002335 | 0.16137 | 0.24522 | 0.00257 | 0.0003347 | 0.0004268 | 0.1492 | 0.25039 | 0.00364 | 0.0004312 | 0.0005592 | 0.1492 | 0.77745 | 0.00143 | 0.0002389 | 0.0002737 | 0.14989 | 0.77776 | 0.00195 | 0.0002946 | 0.0003453 | 0.17104 | 1.2466 | 0.00281 | 0.0004028 | 0.0004818 | 0.14981 | 2.1106 | 0.00202 | 0.0002996 | 0.0003532 | 0.14534 | 2.0931 | 0.00218 | 0.0003177 | 0.0003765 | 0.13333 | 2.4285 | 0.00191 | 0.0003111 | 0.0003576 | 0.12854 | 2.8098 | 0.00189 | 0.0003147 | 0.0003592 | 0.13333 | 2.8476 | 0.00208 | 0.0003319 | 0.0003826 | 0.14067 | 3.3096 | 0.00214 | 0.0003567 | 0.0004069 | 0.14707 | 3.3751 | 0.00235 | 0.0003741 | 0.0004312 | 0.15279 | 3.4296 | 0.00255 | 0.0003908 | 0.0004545 | 0.15791 | 3.9821 | 0.00242 | 0.0003775 | 0.0004329 | 0.15006 | 3.8055 | 0.00242 | 0.0004076 | 0.0004604 | 0.15481 | 3.8579 | 0.0026 | 0.0004228 | 0.0004815 | 0.14779 | 3.7807 | 0.00265 | 0.0004326 | 0.0004925 | 0.14592 | 4.5566 | 0.00259 | 0.0004849 | 0.0005344 | 0.13898 | 4.5583 | 0.00265 | 0.0004721 | 0.0005263 | 0.14297 | 5.2969 | 0.00237 | 0.0003958 | 0.0004455 | 0.13805 | 5.2065 | 0.0024 | 0.0004022 | 0.0004526 | 0.14075 | 5.6361 | 0.00249 | 0.000416 | 0.000467 | 0.14298 | 5.947 | 0.00258 | 0.0004156 | 0.0004695 | 0.14879 | 6.0768 | 0.00281 | 0.0004331 | 0.0004939 | 0.15291 | 6.0224 | 0.00278 | 0.0004319 | 0.0004921 | 0.15014 | 5.9574 | 0.00306 | 0.0004586 | 0.0005262 | 0.15014 | 7.1163 | 0.00266 | 0.0004331 | 0.0004851 | 0.14788 | 7.0615 | 0.00292 | 0.000457 | 0.0005157 | 0.14598 | 7.0153 | 0.00317 | 0.0004798 | 0.000545 | 0.14599 | 7.0664 | 0.00312 | 0.0004981 | 0.0005606 | 0.14015 | 6.9024 | 0.00318 | 0.0005061 | 0.0005689 | 0.15704 | 8.3086 | 0.00322 | 0.0004983 | 0.0005641 | 0.15402 | 8.4348 | 0.0032 | 0.0005228 | 0.0005845 | 0.1609 | 8.4298 | 0.00367 | 0.0006045 | 0.0006762 | 0.15535 | 7.0103 | 0.00464 | 0.0008502 | 0.0009379 | 0.15643 | 7.0652 | 0.00517 | 0.0009 | 0.001 | 0.15891 | 8.3503 | 0.00394 | 0.0006513 | 0.000724 | 0.15402 | 8.1755 | 0.00399 | 0.0006589 | 0.000732 | 0.15642 | 9.1 | 0.0035 | 0.000553 | 0.0006154 | 0.15731 | 9.135 | 0.00385 | 0.000582 | 0.0006533 | 0.15731 | 9.4639 | 0.00411 | 0.0007072 | 0.0007806 | 0.16685 | 9.8544 | 0.00437 | 0.0007248 | 0.0008075 | 0.1587 | 9.7199 | 0.00429 | 0.0006414 | 0.0007183 | 0.15206 | 8.9009 | 0.00411 | 0.0006488 | 0.0007165 | 0.16066 | 9.2106 | 0.00437 | 0.0006657 | 0.0007423 | 0.154 | 9.2149 | 0.00398 | 0.0006349 | 0.000699 | 0.15493 | 9.2587 | 0.00431 | 0.0006618 | 0.000734 | 0.15132 | 9.1099 | 0.00435 | 0.0006666 | 0.0007386 | 0.14622 | 10.0118 | 0.00394 | 0.000609 | 0.0006671 | 0.1446 | 9.5866 | 0.00407 | 0.0006496 | 0.0007074 | 0.14597 | 9.6459 | 0.00438 | 0.0006738 | 0.000739 | 0.15069 | 9.3072 | 0.00441 | 0.0006871 | 0.0007509 | 0.15233 | 10.6286 | 0.00405 | 0.0006346 | 0.0006933 | 0.14031 | 10.3089 | 0.00445 | 0.0007208 | 0.0007732 | 0.13773 | 10.165 | 0.00448 | 0.0007244 | 0.0007759 | 0.13396 | 9.711 | 0.00477 | 0.0007466 | 0.0007866 | 0.1372 | 11.317 | 0.00406 | 0.0006106 | 0.0006484 | 0.13188 | 11.039 | 0.0041 | 0.0006151 | 0.0006512 | 0.13244 | 11.074 | 0.00434 | 0.0006325 | 0.0006737 | 0.14194 | 11.04 | 0.00492 | 0.0007515 | 0.0007976 | 0.13897 | 11.166 | 0.00473 | 0.0007325 | 0.0007699 | 0.14158 | 11.662 | 0.00477 | 0.0006675 | 0.0006996 | 0.15158 | 13.592 | 0.00486 | 0.0006514 | 0.0006935 | 0.14799 | 12.74 | 0.00496 | 0.000676 | 0.0007114 | 0.16579 | 14.594 | 0.0057 | 0.0007556 | 0.0008117 | 0.15154 | 14.604 | 0.00498 | 0.0006271 | 0.0006591 | 0.15231 | 12.555 | 0.00571 | 0.0007581 | 0.0007817 | 0.15627 | 14.899 | 0.00523 | 0.0006476 | 0.0006784 | 0.15552 | 15.645 | 0.00501 | 0.000616 | 0.0006465 | 0.15084 | 15.138 | 0.00532 | 0.0006574 | 0.0006799 | 0.14891 | 14.747 | 0.00519 | 0.0006413 | 0.0006581 | 0.14703 | 14.661 | 0.00519 | 0.0006408 | 0.000657
0.15873 | 0.24626 | 0.00121 | 0.000203 | 0.0002432 | 0.17378 | 0.2401 | 0.00278 | 0.0003446 | 0.0004459 | 0.16578 | 0.24345 | 0.00405 | 0.0004487 | 0.0005915 | 0.16578 | 0.77893 | 0.00156 | 0.0002444 | 0.0002842 | 0.16238 | 0.77905 | 0.00208 | 0.0002993 | 0.0003547 | 0.18529 | 1.2714 | 0.00297 | 0.0004078 | 0.000492 | 0.15979 | 2.1481 | 0.00211 | 0.0003031 | 0.0003601 | 0.15442 | 2.1286 | 0.00228 | 0.0003211 | 0.0003833 | 0.14167 | 2.4817 | 0.002 | 0.0003143 | 0.000364 | 0.14283 | 2.9161 | 0.00203 | 0.0003207 | 0.0003701 | 0.15 | 2.9646 | 0.00225 | 0.0003389 | 0.0003954 | 0.1563 | 3.4615 | 0.00229 | 0.0003627 | 0.0004181 | 0.16177 | 3.5102 | 0.00249 | 0.0003796 | 0.0004416 | 0.16668 | 3.5519 | 0.0027 | 0.0003958 | 0.0004644 | 0.17107 | 4.1243 | 0.00255 | 0.0003817 | 0.0004413 | 0.16257 | 3.9401 | 0.00255 | 0.0004127 | 0.0004702 | 0.16671 | 3.9838 | 0.00273 | 0.0004276 | 0.0004909 | 0.15916 | 3.9055 | 0.00278 | 0.0004375 | 0.0005021 | 0.15635 | 4.7327 | 0.0027 | 0.0004892 | 0.0005428 | 0.14825 | 4.728 | 0.00275 | 0.0004767 | 0.0005352 | 0.16085 | 5.6082 | 0.00255 | 0.0004037 | 0.0004598 | 0.1553 | 5.5146 | 0.00259 | 0.0004103 | 0.0004672 | 0.15639 | 5.9823 | 0.00266 | 0.0004239 | 0.0004813 | 0.15728 | 6.2591 | 0.00274 | 0.000423 | 0.0004829 | 0.16231 | 6.3657 | 0.00297 | 0.0004399 | 0.0005065 | 0.16681 | 6.3538 | 0.00294 | 0.0004394 | 0.0005058 | 0.16265 | 6.2581 | 0.00323 | 0.000466 | 0.0005398 | 0.16265 | 7.4226 | 0.0028 | 0.0004391 | 0.0004962 | 0.15925 | 7.3443 | 0.00306 | 0.0004629 | 0.0005267 | 0.16683 | 7.5253 | 0.00344 | 0.0004915 | 0.0005659 | 0.16685 | 7.6209 | 0.0034 | 0.0005109 | 0.0005834 | 0.16018 | 7.4503 | 0.00345 | 0.0005194 | 0.0005925 | 0.17666 | 8.8634 | 0.00346 | 0.000508 | 0.000582 | 0.17327 | 8.9722 | 0.00343 | 0.0005325 | 0.0006024 | 0.17878 | 9.0381 | 0.0039 | 0.0006145 | 0.0006951 | 0.17261 | 7.7897 | 0.00491 | 0.0008651 | 0.0009669 | 0.17207 | 7.7702 | 0.00543 | 0.0009142 | 0.00103 | 0.1748 | 8.9015 | 0.00417 | 0.0006622 | 0.0007444 | 0.16942 | 8.7192 | 0.00423 | 0.0006703 | 0.000753 | 0.17207 | 9.6189 | 0.00371 | 0.0005631 | 0.0006338 | 0.17161 | 9.6084 | 0.00407 | 0.0005916 | 0.0006711 | 0.17161 | 10.0411 | 0.00431 | 0.0007167 | 0.0007988 | 0.18075 | 10.393 | 0.00457 | 0.0007333 | 0.000824 | 0.1709 | 10.1659 | 0.00449 | 0.0006506 | 0.0007355 | 0.16473 | 9.3517 | 0.00433 | 0.0006602 | 0.000737 | 0.17302 | 9.6378 | 0.00458 | 0.0006761 | 0.0007612 | 0.16684 | 9.7459 | 0.00419 | 0.000646 | 0.0007189 | 0.16684 | 9.7503 | 0.00452 | 0.0006724 | 0.0007533 | 0.16296 | 9.592 | 0.00457 | 0.0006776 | 0.0007584 | 0.15747 | 10.4709 | 0.00413 | 0.0006193 | 0.0006856 | 0.15572 | 10.0174 | 0.00428 | 0.000661 | 0.0007276 | 0.1564 | 10.0475 | 0.00458 | 0.0006847 | 0.0007586 | 0.16145 | 9.7544 | 0.00462 | 0.0006991 | 0.0007719 | 0.16321 | 11.1 | 0.00423 | 0.0006444 | 0.0007109 | 0.14967 | 10.8364 | 0.00463 | 0.0007322 | 0.0007936 | 0.14692 | 10.6811 | 0.00467 | 0.0007361 | 0.0007968 | 0.14184 | 10.144 | 0.00497 | 0.0007602 | 0.0008097 | 0.14527 | 11.7481 | 0.00423 | 0.0006215 | 0.0006664 | 0.13964 | 11.45 | 0.00428 | 0.0006265 | 0.0006698 | 0.14716 | 11.8604 | 0.00469 | 0.0006545 | 0.0007089 | 0.15968 | 11.877 | 0.00536 | 0.0007801 | 0.0008435 | 0.15635 | 11.98 | 0.00516 | 0.0007621 | 0.0008163 | 0.15731 | 12.425 | 0.00519 | 0.0006958 | 0.0007428 | 0.16674 | 14.473 | 0.00522 | 0.000673 | 0.0007282 | 0.16279 | 13.515 | 0.00534 | 0.0007009 | 0.0007502 | 0.17961 | 15.411 | 0.00603 | 0.0007748 | 0.0008441 | 0.16417 | 15.247 | 0.00531 | 0.0006484 | 0.0006913 | 0.165 | 13.357 | 0.00609 | 0.000785 | 0.0008236 | 0.16829 | 15.603 | 0.00556 | 0.0006685 | 0.0007102 | 0.16748 | 16.288 | 0.00532 | 0.0006356 | 0.0006763 | 0.16161 | 15.772 | 0.00564 | 0.0006791 | 0.0007119 | 0.15954 | 15.297 | 0.00552 | 0.0006646 | 0.000691 | 0.15753 | 15.19 | 0.00553 | 0.0006643 | 0.0006901
0.16865 | 0.24215 | 0.00129 | 0.0002085 | 0.000253 | 0.1862 | 0.23498 | 0.00299 | 0.0003546 | 0.000465 | 0.18236 | 0.23662 | 0.00447 | 0.0004662 | 0.0006239 | 0.18236 | 0.77722 | 0.00169 | 0.0002496 | 0.0002942 | 0.17487 | 0.77846 | 0.00221 | 0.0003038 | 0.0003637 | 0.19954 | 1.2912 | 0.00313 | 0.0004124 | 0.0005017 | 0.16978 | 2.1806 | 0.00221 | 0.0003063 | 0.0003666 | 0.1635 | 2.1611 | 0.00237 | 0.0003243 | 0.0003898 | 0.15 | 2.5301 | 0.00208 | 0.0003174 | 0.00037 | 0.16068 | 3.0313 | 0.0022 | 0.0003274 | 0.0003824 | 0.16667 | 3.0661 | 0.00242 | 0.000345 | 0.0004069 | 0.17193 | 3.5938 | 0.00243 | 0.0003679 | 0.0004281 | 0.17648 | 3.6286 | 0.00263 | 0.0003844 | 0.0004511 | 0.18057 | 3.6584 | 0.00284 | 0.0004004 | 0.0004734 | 0.18423 | 4.2506 | 0.00267 | 0.0003856 | 0.0004491 | 0.17507 | 4.0661 | 0.00267 | 0.0004173 | 0.0004792 | 0.17862 | 4.0998 | 0.00285 | 0.000432 | 0.0004995 | 0.17052 | 4.0224 | 0.00291 | 0.0004421 | 0.000511 | 0.16677 | 4.8971 | 0.0028 | 0.0004931 | 0.0005505 | 0.16678 | 5.0463 | 0.00296 | 0.0004852 | 0.0005511 | 0.17872 | 5.8936 | 0.00273 | 0.0004104 | 0.0004723 | 0.17256 | 5.7989 | 0.00277 | 0.0004173 | 0.0004801 | 0.17203 | 6.3067 | 0.00282 | 0.0004306 | 0.0004939 | 0.17158 | 6.5544 | 0.0029 | 0.0004295 | 0.000495 | 0.17584 | 6.6395 | 0.00312 | 0.000446 | 0.0005179 | 0.18072 | 6.6711 | 0.00309 | 0.000446 | 0.0005182 | 0.17517 | 6.5487 | 0.00339 | 0.0004725 | 0.0005521 | 0.17516 | 7.711 | 0.00294 | 0.0004445 | 0.0005064 | 0.182 | 7.8643 | 0.00332 | 0.0004737 | 0.0005461 | 0.18768 | 7.9871 | 0.00371 | 0.0005012 | 0.0005839 | 0.1877 | 8.1257 | 0.00365 | 0.0005215 | 0.0006029 | 0.1802 | 7.9505 | 0.00372 | 0.0005305 | 0.0006128 | 0.19629 | 9.362 | 0.00368 | 0.0005162 | 0.0005975 | 0.19253 | 9.4506 | 0.00365 | 0.0005407 | 0.000618 | 0.19666 | 9.6021 | 0.00411 | 0.0006229 | 0.0007115 | 0.18987 | 8.5243 | 0.00515 | 0.0008772 | 0.0009911 | 0.18771 | 8.4389 | 0.00568 | 0.0009257 | 0.00105 | 0.19069 | 9.4245 | 0.00439 | 0.0006716 | 0.0007623 | 0.18482 | 9.2367 | 0.00445 | 0.00068 | 0.0007715 | 0.18771 | 10.1027 | 0.00392 | 0.0005718 | 0.0006501 | 0.18591 | 10.0523 | 0.00427 | 0.0006 | 0.000687 | 0.18592 | 10.5851 | 0.00451 | 0.0007249 | 0.0008149 | 0.19466 | 10.8959 | 0.00476 | 0.0007407 | 0.0008389 | 0.18311 | 10.5912 | 0.00469 | 0.0006588 | 0.0007512 | 0.1774 | 9.7834 | 0.00454 | 0.0006704 | 0.0007555 | 0.18538 | 10.0474 | 0.00479 | 0.0006854 | 0.0007786 | 0.17967 | 10.2658 | 0.00439 | 0.0006558 | 0.0007369 | 0.17876 | 10.2334 | 0.00472 | 0.0006818 | 0.0007709 | 0.1746 | 10.0668 | 0.00477 | 0.0006873 | 0.0007763 | 0.16872 | 10.9091 | 0.00432 | 0.0006286 | 0.0007025 | 0.16684 | 10.4223 | 0.00447 | 0.0006713 | 0.0007461 | 0.16683 | 10.4258 | 0.00478 | 0.0006946 | 0.0007766 | 0.17222 | 10.1925 | 0.00482 | 0.0007097 | 0.0007911 | 0.17409 | 11.5443 | 0.00441 | 0.0006533 | 0.0007271 | 0.15902 | 11.3353 | 0.00481 | 0.0007424 | 0.0008123 | 0.1561 | 11.1864 | 0.00485 | 0.0007465 | 0.0008158 | 0.1576 | 10.9986 | 0.00535 | 0.0007847 | 0.0008511 | 0.16141 | 12.609 | 0.00456 | 0.0006415 | 0.000699 | 0.15515 | 12.2789 | 0.00461 | 0.0006472 | 0.0007035 | 0.16555 | 12.8327 | 0.00509 | 0.0006779 | 0.0007472 | 0.17742 | 12.671 | 0.00577 | 0.0008041 | 0.0008836 | 0.17372 | 12.766 | 0.00556 | 0.0007871 | 0.0008571 | 0.17304 | 13.222 | 0.00558 | 0.0007201 | 0.0007815 | 0.1819 | 15.346 | 0.00556 | 0.0006917 | 0.0007594 | 0.17758 | 14.293 | 0.0057 | 0.0007225 | 0.0007852 | 0.19343 | 16.218 | 0.00635 | 0.0007917 | 0.0008734 | 0.1768 | 15.901 | 0.00564 | 0.0006675 | 0.0007211 | 0.17769 | 14.18 | 0.00646 | 0.0008085 | 0.0008616 | 0.18031 | 16.327 | 0.00588 | 0.0006872 | 0.0007397 | 0.17944 | 16.94 | 0.00562 | 0.0006534 | 0.0007039 | 0.17239 | 16.426 | 0.00596 | 0.0006987 | 0.0007419 | 0.17018 | 15.877 | 0.00585 | 0.0006858 | 0.000722 | 0.16803 | 15.759 | 0.00586 | 0.0006858 | 0.0007214
0.17857 | 0.23803 | 0.00137 | 0.000214 | 0.0002628 | 0.19861 | 0.23016 | 0.0032 | 0.0003645 | 0.0004843 | 0.19894 | 0.23009 | 0.00491 | 0.0004836 | 0.0006567 | 0.19894 | 0.77313 | 0.00182 | 0.0002546 | 0.0003039 | 0.19985 | 0.77291 | 0.00247 | 0.0003133 | 0.0003812 | 0.2138 | 1.3071 | 0.00328 | 0.0004167 | 0.0005108 | 0.17977 | 2.2102 | 0.0023 | 0.0003094 | 0.0003728 | 0.18167 | 2.2153 | 0.00256 | 0.0003308 | 0.0004019 | 0.16667 | 2.6179 | 0.00223 | 0.0003234 | 0.0003812 | 0.17853 | 3.1288 | 0.00236 | 0.0003333 | 0.0003936 | 0.18333 | 3.1537 | 0.00258 | 0.0003505 | 0.0004175 | 0.18756 | 3.7072 | 0.00257 | 0.0003725 | 0.0004373 | 0.19119 | 3.7312 | 0.00277 | 0.0003888 | 0.0004598 | 0.19446 | 3.7521 | 0.00298 | 0.0004045 | 0.0004818 | 0.19739 | 4.3621 | 0.00278 | 0.0003891 | 0.0004562 | 0.18758 | 4.1822 | 0.0028 | 0.0004216 | 0.0004876 | 0.19053 | 4.2091 | 0.00298 | 0.000436 | 0.0005076 | 0.18189 | 4.1307 | 0.00303 | 0.0004462 | 0.0005193 | 0.18762 | 5.1975 | 0.003 | 0.0005002 | 0.0005642 | 0.18531 | 5.3355 | 0.00315 | 0.0004925 | 0.000565 | 0.19659 | 6.1549 | 0.00289 | 0.0004163 | 0.0004836 | 0.18981 | 6.059 | 0.00294 | 0.0004233 | 0.0004917 | 0.18766 | 6.6101 | 0.00298 | 0.0004366 | 0.0005053 | 0.18588 | 6.8315 | 0.00305 | 0.0004353 | 0.0005059 | 0.18936 | 6.898 | 0.00327 | 0.0004514 | 0.0005284 | 0.19462 | 6.9753 | 0.00324 | 0.0004518 | 0.0005294 | 0.20019 | 7.0949 | 0.00368 | 0.0004843 | 0.0005736 | 0.20019 | 8.2392 | 0.00319 | 0.0004544 | 0.0005244 | 0.20475 | 8.3311 | 0.00357 | 0.0004827 | 0.0005629 | 0.20854 | 8.405 | 0.00395 | 0.0005095 | 0.0005996 | 0.20856 | 8.5868 | 0.00389 | 0.0005305 | 0.0006199 | 0.20022 | 8.4083 | 0.00396 | 0.0005398 | 0.0006303 | 0.21592 | 9.8107 | 0.00389 | 0.0005232 | 0.0006112 | 0.21178 | 9.8793 | 0.00386 | 0.0005478 | 0.0006318 | 0.21453 | 10.1222 | 0.00432 | 0.0006302 | 0.000726 | 0.20713 | 9.2093 | 0.00538 | 0.0008871 | 0.00101 | 0.20335 | 9.0667 | 0.00591 | 0.0009354 | 0.00107 | 0.20658 | 9.9197 | 0.0046 | 0.0006798 | 0.0007783 | 0.20022 | 9.7265 | 0.00466 | 0.0006885 | 0.000788 | 0.20335 | 10.5508 | 0.00411 | 0.0005795 | 0.0006648 | 0.20021 | 10.4672 | 0.00447 | 0.0006075 | 0.0007014 | 0.20022 | 11.0884 | 0.00469 | 0.0007321 | 0.0008293 | 0.20856 | 11.3707 | 0.00494 | 0.0007473 | 0.0008523 | 0.19532 | 10.9845 | 0.00488 | 0.0006662 | 0.0007656 | 0.19007 | 10.1974 | 0.00474 | 0.0006794 | 0.0007725 | 0.19774 | 10.4381 | 0.00498 | 0.0006937 | 0.0007945 | 0.19251 | 10.7712 | 0.00458 | 0.0006644 | 0.0007531 | 0.19068 | 10.7077 | 0.00492 | 0.0006902 | 0.0007868 | 0.18624 | 10.5357 | 0.00496 | 0.0006959 | 0.0007927 | 0.17997 | 11.3168 | 0.0045 | 0.000637 | 0.000718 | 0.17797 | 10.8019 | 0.00466 | 0.0006806 | 0.0007631 | 0.17725 | 10.7876 | 0.00497 | 0.0007036 | 0.0007932 | 0.18298 | 10.6149 | 0.00501 | 0.0007193 | 0.0008088 | 0.18497 | 11.981 | 0.00458 | 0.0006613 | 0.000742 | 0.16837 | 11.8369 | 0.00498 | 0.0007516 | 0.0008294 | 0.16528 | 11.6776 | 0.00502 | 0.0007559 | 0.0008333 | 0.1773 | 12.0269 | 0.00578 | 0.0008102 | 0.0008954 | 0.18159 | 13.6665 | 0.00494 | 0.0006626 | 0.0007344 | 0.17455 | 13.3043 | 0.00501 | 0.0006693 | 0.0007401 | 0.18395 | 13.7977 | 0.00547 | 0.0006974 | 0.0007805 | 0.19516 | 13.4155 | 0.00615 | 0.0008247 | 0.0009191 | 0.19109 | 13.514 | 0.00594 | 0.0008086 | 0.0008933 | 0.18877 | 14.011 | 0.00595 | 0.000741 | 0.0008161 | 0.19705 | 16.209 | 0.00588 | 0.000708 | 0.0007874 | 0.19238 | 15.071 | 0.00604 | 0.0007415 | 0.0008169 | 0.20724 | 16.993 | 0.00666 | 0.0008068 | 0.0009 | 0.18942 | 16.575 | 0.00595 | 0.0006846 | 0.0007486 | 0.19039 | 15.012 | 0.0068 | 0.0008291 | 0.0008962 | 0.19233 | 17.06 | 0.00618 | 0.000704 | 0.000767 | 0.19141 | 17.591 | 0.00592 | 0.0006695 | 0.0007297 | 0.19393 | 17.78 | 0.00655 | 0.000735 | 0.000796 | 0.19145 | 17.154 | 0.00646 | 0.0007251 | 0.0007786 | 0.18904 | 17.014 | 0.00647 | 0.0007256 | 0.0007784
0.19841 | 0.23021 | 0.00154 | 0.0002256 | 0.0002827 | 0.22344 | 0.22093 | 0.00365 | 0.0003869 | 0.0005236 | 0.21552 | 0.22377 | 0.00535 | 0.0005012 | 0.0006898 | 0.21552 | 0.76725 | 0.00195 | 0.0002593 | 0.0003135 | 0.22483 | 0.76348 | 0.00273 | 0.0003223 | 0.000398 | 0.22805 | 1.3199 | 0.00344 | 0.0004208 | 0.0005195 | 0.19974 | 2.2595 | 0.00248 | 0.0003156 | 0.0003845 | 0.20438 | 2.2695 | 0.00279 | 0.0003383 | 0.0004158 | 0.1875 | 2.7077 | 0.00242 | 0.0003302 | 0.0003939 | 0.19639 | 3.2126 | 0.00252 | 0.0003387 | 0.0004038 | 0.2 | 3.2286 | 0.00274 | 0.0003555 | 0.0004272 | 0.20319 | 3.8049 | 0.0027 | 0.0003767 | 0.0004457 | 0.20589 | 3.8199 | 0.00291 | 0.0003928 | 0.0004679 | 0.20834 | 3.834 | 0.00311 | 0.0004083 | 0.0004896 | 0.21055 | 4.4608 | 0.0029 | 0.0003923 | 0.0004629 | 0.20008 | 4.2906 | 0.00292 | 0.0004254 | 0.0004954 | 0.21435 | 4.4052 | 0.00321 | 0.0004438 | 0.0005222 | 0.20463 | 4.3286 | 0.00327 | 0.0004542 | 0.0005344 | 0.20846 | 5.4598 | 0.00319 | 0.0005062 | 0.0005762 | 0.20384 | 5.5975 | 0.00334 | 0.0004987 | 0.0005772 | 0.21446 | 6.3949 | 0.00306 | 0.0004215 | 0.0004937 | 0.20707 | 6.2989 | 0.0031 | 0.0004287 | 0.0005021 | 0.2033 | 6.8932 | 0.00313 | 0.0004418 | 0.0005155 | 0.20018 | 7.0933 | 0.0032 | 0.0004404 | 0.0005159 | 0.21642 | 7.3719 | 0.00356 | 0.0004615 | 0.0005468 | 0.22242 | 7.5385 | 0.00352 | 0.0004625 | 0.000549 | 0.22521 | 7.5932 | 0.00396 | 0.0004941 | 0.0005919 | 0.22521 | 8.7079 | 0.00343 | 0.0004627 | 0.0005399 | 0.22751 | 8.7497 | 0.00381 | 0.0004904 | 0.0005775 | 0.22939 | 8.7845 | 0.00419 | 0.0005168 | 0.0006136 | 0.22942 | 9.0079 | 0.00413 | 0.0005383 | 0.0006349 | 0.22024 | 8.8279 | 0.0042 | 0.0005479 | 0.0006459 | 0.23555 | 10.213 | 0.00409 | 0.0005294 | 0.0006235 | 0.23103 | 10.2666 | 0.00406 | 0.0005541 | 0.0006442 | 0.23241 | 10.601 | 0.00452 | 0.0006365 | 0.000739 | 0.22439 | 9.8443 | 0.00559 | 0.0008954 | 0.00103 | 0.219 | 9.6542 | 0.00612 | 0.0009436 | 0.00109 | 0.22247 | 10.3896 | 0.0048 | 0.0006869 | 0.0007927 | 0.21562 | 10.1901 | 0.00487 | 0.0006959 | 0.0008028 | 0.21899 | 10.9769 | 0.0043 | 0.0005864 | 0.0006782 | 0.21452 | 10.8638 | 0.00466 | 0.0006142 | 0.0007146 | 0.21452 | 11.5636 | 0.00487 | 0.0007385 | 0.0008423 | 0.22246 | 11.8171 | 0.00512 | 0.0007532 | 0.0008645 | 0.20753 | 11.3694 | 0.00506 | 0.0006729 | 0.0007788 | 0.20274 | 10.5904 | 0.00493 | 0.0006876 | 0.000788 | 0.21009 | 10.8224 | 0.00517 | 0.0007013 | 0.0008091 | 0.20534 | 11.2736 | 0.00476 | 0.0006721 | 0.0007679 | 0.2026 | 11.1708 | 0.0051 | 0.0006977 | 0.0008015 | 0.19788 | 10.9885 | 0.00515 | 0.0007036 | 0.0008077 | 0.19121 | 11.7067 | 0.00468 | 0.0006446 | 0.0007324 | 0.18909 | 11.1608 | 0.00484 | 0.000689 | 0.0007788 | 0.18768 | 11.1173 | 0.00515 | 0.0007119 | 0.0008087 | 0.19374 | 11.0344 | 0.0052 | 0.000728 | 0.0008251 | 0.19585 | 12.3899 | 0.00474 | 0.0006686 | 0.0007558 | 0.18708 | 12.777 | 0.00531 | 0.0007681 | 0.0008599 | 0.18365 | 12.6071 | 0.00535 | 0.0007727 | 0.0008643 | 0.197 | 13.007 | 0.00619 | 0.0008311 | 0.0009331 | 0.20177 | 14.696 | 0.00529 | 0.00068 | 0.0007649 | 0.19394 | 14.3119 | 0.00537 | 0.0006876 | 0.0007718 | 0.20234 | 14.7424 | 0.00583 | 0.0007138 | 0.0008097 | 0.2129 | 14.1291 | 0.00652 | 0.0008425 | 0.0009508 | 0.20846 | 14.2422 | 0.00631 | 0.0008273 | 0.0009257 | 0.2045 | 14.808 | 0.0063 | 0.0007593 | 0.0008474 | 0.21221 | 17.069 | 0.00618 | 0.0007223 | 0.0008127 | 0.20718 | 15.828 | 0.00637 | 0.0007581 | 0.0008456 | 0.22106 | 17.755 | 0.00695 | 0.0008202 | 0.0009244 | 0.20205 | 17.235 | 0.00625 | 0.0007001 | 0.0007742 | 0.20308 | 15.851 | 0.00713 | 0.0008473 | 0.0009277 | 0.21637 | 18.536 | 0.00675 | 0.0007349 | 0.0008158 | 0.21533 | 18.914 | 0.00647 | 0.0006996 | 0.0007762 | 0.21548 | 19.171 | 0.0071 | 0.000765 | 0.0008434 | 0.21273 | 18.518 | 0.00703 | 0.0007578 | 0.0008285 | 0.21004 | 18.348 | 0.00705 | 0.0007588 | 0.0008288
0.22321 | 0.22088 | 0.00176 | 0.0002405 | 0.0003082 | 0.24826 | 0.2124 | 0.00412 | 0.0004096 | 0.0005637 | 0.2321 | 0.21784 | 0.00582 | 0.0005188 | 0.0007234 | 0.2321 | 0.76008 | 0.00209 | 0.000264 | 0.0003228 | 0.24981 | 0.75148 | 0.003 | 0.000331 | 0.0004145 | 0.2423 | 1.3308 | 0.00359 | 0.0004247 | 0.0005278 | 0.22471 | 2.3058 | 0.0027 | 0.0003229 | 0.0003979 | 0.22709 | 2.3098 | 0.00301 | 0.0003451 | 0.0004286 | 0.20833 | 2.7807 | 0.00261 | 0.0003362 | 0.0004054 | 0.21424 | 3.2835 | 0.00268 | 0.0003435 | 0.0004132 | 0.21667 | 3.2926 | 0.0029 | 0.0003601 | 0.0004363 | 0.21882 | 3.8887 | 0.00283 | 0.0003806 | 0.0004535 | 0.2206 | 3.8979 | 0.00304 | 0.0003965 | 0.0004754 | 0.22223 | 3.9059 | 0.00324 | 0.0004118 | 0.0004969 | 0.23687 | 4.6216 | 0.00312 | 0.0003987 | 0.0004752 | 0.22509 | 4.4848 | 0.00315 | 0.0004329 | 0.0005096 | 0.23816 | 4.5747 | 0.00344 | 0.0004505 | 0.0005353 | 0.22737 | 4.501 | 0.0035 | 0.0004612 | 0.0005479 | 0.22931 | 5.6907 | 0.00338 | 0.0005115 | 0.0005869 | 0.22237 | 5.8341 | 0.00352 | 0.0005041 | 0.0005882 | 0.23233 | 6.6134 | 0.00321 | 0.0004262 | 0.000503 | 0.22432 | 6.5183 | 0.00326 | 0.0004335 | 0.0005116 | 0.21894 | 7.1558 | 0.00327 | 0.0004465 | 0.0005248 | 0.22877 | 7.5686 | 0.00347 | 0.0004501 | 0.0005335 | 0.24347 | 7.7905 | 0.00382 | 0.00047 | 0.0005627 | 0.25022 | 8.0426 | 0.00378 | 0.0004714 | 0.0005656 | 0.25024 | 8.044 | 0.00422 | 0.0005024 | 0.0006078 | 0.25023 | 9.1253 | 0.00366 | 0.0004699 | 0.0005535 | 0.25026 | 9.1268 | 0.00404 | 0.0004972 | 0.0005906 | 0.25025 | 9.1281 | 0.00442 | 0.0005232 | 0.0006262 | 0.25027 | 9.3933 | 0.00435 | 0.0005452 | 0.0006483 | 0.24026 | 9.213 | 0.00442 | 0.000555 | 0.0006598 | 0.25518 | 10.5845 | 0.00429 | 0.0005349 | 0.0006345 | 0.25028 | 10.6174 | 0.00426 | 0.0005597 | 0.0006555 | 0.25029 | 11.0512 | 0.0047 | 0.0006421 | 0.0007506 | 0.24165 | 10.4308 | 0.00579 | 0.0009026 | 0.00104 | 0.23464 | 10.2012 | 0.00632 | 0.0009508 | 0.00111 | 0.23836 | 10.8281 | 0.00499 | 0.0006933 | 0.0008057 | 0.23103 | 10.6242 | 0.00506 | 0.0007025 | 0.0008163 | 0.23464 | 11.3644 | 0.00448 | 0.0005926 | 0.0006904 | 0.22882 | 11.2319 | 0.00484 | 0.0006203 | 0.0007268 | 0.22882 | 12.0203 | 0.00504 | 0.0007442 | 0.0008541 | 0.23637 | 12.2448 | 0.00528 | 0.0007585 | 0.0008756 | 0.21973 | 11.7257 | 0.00523 | 0.0006791 | 0.0007911 | 0.21541 | 10.975 | 0.00512 | 0.0006949 | 0.0008023 | 0.22245 | 11.1782 | 0.00536 | 0.0007082 | 0.0008227 | 0.21817 | 11.7477 | 0.00494 | 0.0006789 | 0.0007815 | 0.21451 | 11.6155 | 0.00528 | 0.0007045 | 0.0008149 | 0.20952 | 11.4329 | 0.00533 | 0.0007106 | 0.0008215 | 0.20246 | 12.0784 | 0.00485 | 0.0006516 | 0.0007457 | 0.20021 | 11.5016 | 0.00502 | 0.0006968 | 0.0007935 | 0.20853 | 11.7419 | 0.0055 | 0.0007273 | 0.0008367 | 0.21527 | 11.8285 | 0.00555 | 0.000744 | 0.0008544 | 0.21761 | 13.153 | 0.00506 | 0.0006821 | 0.0007807 | 0.21047 | 13.8651 | 0.00569 | 0.0007853 | 0.0008922 | 0.2066 | 13.6943 | 0.00574 | 0.0007904 | 0.0008973 | 0.2167 | 13.9461 | 0.00656 | 0.0008486 | 0.0009658 | 0.22194 | 15.6945 | 0.00563 | 0.0006948 | 0.0007916 | 0.21334 | 15.2788 | 0.00571 | 0.0007031 | 0.0007996 | 0.22074 | 15.6447 | 0.00616 | 0.0007279 | 0.0008354 | 0.23065 | 14.7899 | 0.00687 | 0.0008583 | 0.0009793 | 0.22583 | 14.9281 | 0.00665 | 0.0008437 | 0.0009549 | 0.22023 | 15.593 | 0.00663 | 0.0007753 | 0.0008756 | 0.22737 | 17.906 | 0.00647 | 0.000735 | 0.0008357 | 0.22198 | 16.581 | 0.00668 | 0.000773 | 0.0008718 | 0.24869 | 19.214 | 0.0075 | 0.0008449 | 0.0009675 | 0.22731 | 18.576 | 0.00681 | 0.0007291 | 0.0008202 | 0.22846 | 17.53 | 0.00773 | 0.0008797 | 0.0009829 | 0.24041 | 19.994 | 0.00728 | 0.0007604 | 0.000858 | 0.23926 | 20.22 | 0.00699 | 0.0007249 | 0.000817 | 0.23703 | 20.561 | 0.00761 | 0.0007903 | 0.0008851 | 0.234 | 19.934 | 0.00755 | 0.0007852 | 0.0008726 | 0.23104 | 19.732 | 0.00758 | 0.0007866 | 0.0008733
0.24802 | 0.21236 | 0.00199 | 0.0002555 | 0.0003343 | 0.27309 | 0.20448 | 0.00461 | 0.0004325 | 0.0006047 | 0.26525 | 0.20691 | 0.00678 | 0.0005626 | 0.0007921 | 0.26525 | 0.74316 | 0.00236 | 0.0002743 | 0.0003412 | 0.27479 | 0.73789 | 0.00328 | 0.0003395 | 0.0004306 | 0.25656 | 1.3376 | 0.00375 | 0.0004284 | 0.0005358 | 0.24968 | 2.3401 | 0.00292 | 0.0003296 | 0.0004104 | 0.2498 | 2.3403 | 0.00323 | 0.0003514 | 0.0004405 | 0.22917 | 2.8399 | 0.00279 | 0.0003417 | 0.000416 | 0.23209 | 3.3446 | 0.00283 | 0.000348 | 0.000422 | 0.23333 | 3.3487 | 0.00305 | 0.0003644 | 0.0004448 | 0.23445 | 3.9607 | 0.00296 | 0.0003841 | 0.0004608 | 0.23531 | 3.9639 | 0.00317 | 0.0003999 | 0.0004825 | 0.25001 | 4.0222 | 0.0035 | 0.000419 | 0.0005103 | 0.26319 | 4.7447 | 0.00334 | 0.0004044 | 0.0004862 | 0.2501 | 4.6514 | 0.00337 | 0.0004395 | 0.0005223 | 0.26198 | 4.7227 | 0.00366 | 0.0004565 | 0.0005472 | 0.2501 | 4.6519 | 0.00373 | 0.0004674 | 0.0005601 | 0.25016 | 5.892 | 0.00355 | 0.0005161 | 0.0005965 | 0.2409 | 6.0471 | 0.00369 | 0.000509 | 0.0005982 | 0.25021 | 6.8134 | 0.00336 | 0.0004304 | 0.0005115 | 0.24158 | 6.7191 | 0.00341 | 0.0004378 | 0.0005203 | 0.25022 | 7.6256 | 0.00355 | 0.0004553 | 0.0005412 | 0.25737 | 7.9866 | 0.00374 | 0.0004582 | 0.0005487 | 0.27052 | 8.1614 | 0.00408 | 0.0004774 | 0.0005767 | 0.27802 | 8.491 | 0.00403 | 0.0004789 | 0.0005801 | 0.27526 | 8.4499 | 0.00447 | 0.0005095 | 0.0006218 | 0.27525 | 9.498 | 0.00388 | 0.0004761 | 0.0005657 | 0.27301 | 9.468 | 0.00426 | 0.0005032 | 0.0006024 | 0.2711 | 9.4418 | 0.00464 | 0.0005289 | 0.0006376 | 0.27113 | 9.7478 | 0.00456 | 0.0005512 | 0.0006605 | 0.26029 | 9.5683 | 0.00464 | 0.0005613 | 0.0006724 | 0.27481 | 10.9171 | 0.00448 | 0.0005398 | 0.0006446 | 0.26954 | 10.9293 | 0.00445 | 0.0005648 | 0.0006658 | 0.26817 | 11.4524 | 0.00488 | 0.0006471 | 0.0007612 | 0.25891 | 10.9706 | 0.00597 | 0.0009088 | 0.00106 | 0.25028 | 10.7083 | 0.00652 | 0.000957 | 0.00112 | 0.25425 | 11.2477 | 0.00517 | 0.000699 | 0.0008176 | 0.24643 | 11.0436 | 0.00525 | 0.0007084 | 0.0008285 | 0.25028 | 11.7334 | 0.00466 | 0.0005982 | 0.0007016 | 0.24312 | 11.5711 | 0.00502 | 0.0006259 | 0.000738 | 0.24312 | 12.4383 | 0.00521 | 0.0007493 | 0.000865 | 0.25027 | 12.6437 | 0.00545 | 0.0007633 | 0.0008859 | 0.24415 | 12.3917 | 0.00557 | 0.0006907 | 0.0008133 | 0.22808 | 11.3411 | 0.0053 | 0.0007017 | 0.0008156 | 0.24717 | 11.8634 | 0.00571 | 0.0007212 | 0.0008471 | 0.23101 | 12.2133 | 0.00511 | 0.0006852 | 0.000794 | 0.23835 | 12.4787 | 0.00561 | 0.000717 | 0.0008389 | 0.2328 | 12.2856 | 0.00567 | 0.0007235 | 0.000846 | 0.22496 | 12.7665 | 0.00517 | 0.0006647 | 0.0007698 | 0.22246 | 12.118 | 0.00536 | 0.0007113 | 0.00082 | 0.2346 | 12.4351 | 0.00592 | 0.0007441 | 0.0008672 | 0.24218 | 12.7412 | 0.00596 | 0.000761 | 0.0008858 | 0.24481 | 14.0145 | 0.00543 | 0.0006968 | 0.0008077 | 0.23385 | 14.8717 | 0.00604 | 0.0007996 | 0.0009197 | 0.22956 | 14.6904 | 0.00609 | 0.0008049 | 0.0009253 | 0.2364 | 14.8322 | 0.00691 | 0.0008634 | 0.0009943 | 0.24212 | 16.6501 | 0.00594 | 0.0007074 | 0.0008152 | 0.23273 | 16.223 | 0.00604 | 0.0007163 | 0.000824 | 0.23913 | 16.5231 | 0.00648 | 0.0007401 | 0.0008584 | 0.24839 | 15.4264 | 0.0072 | 0.0008722 | 0.00101 | 0.2432 | 15.5804 | 0.00698 | 0.0008583 | 0.0009815 | 0.23596 | 16.3631 | 0.00695 | 0.0007895 | 0.0009014 | 0.24253 | 18.718 | 0.00675 | 0.0007463 | 0.0008567 | 0.23678 | 17.32 | 0.00698 | 0.0007863 | 0.0008959 | 0.27632 | 20.579 | 0.00801 | 0.0008655 | 0.001 | 0.25257 | 19.886 | 0.00734 | 0.0007533 | 0.0008603 | 0.25385 | 19.168 | 0.00829 | 0.0009059 | 0.00103 | 0.26445 | 21.419 | 0.00777 | 0.0007818 | 0.000895 | 0.26318 | 21.492 | 0.00748 | 0.0007464 | 0.000853 | 0.25858 | 21.928 | 0.00809 | 0.0008119 | 0.000922 | 0.25527 | 21.357 | 0.00805 | 0.0008084 | 0.0009116 | 0.25205 | 21.144 | 0.00808 | 0.0008102 | 0.0009128
0.27282 | 0.20454 | 0.00223 | 0.0002707 | 0.0003611 | 0.29791 | 0.19736 | 0.00511 | 0.0004557 | 0.0006468 | 0.29841 | 0.19718 | 0.00779 | 0.000607 | 0.000863 | 0.29841 | 0.72427 | 0.00263 | 0.0002844 | 0.0003594 | 0.29978 | 0.72352 | 0.00356 | 0.0003479 | 0.0004467 | 0.28506 | 1.3464 | 0.00405 | 0.0004364 | 0.000551 | 0.27464 | 2.3636 | 0.00314 | 0.0003358 | 0.000422 | 0.2725 | 2.3618 | 0.00345 | 0.0003573 | 0.0004517 | 0.25 | 2.8872 | 0.00297 | 0.0003468 | 0.0004259 | 0.24995 | 3.3958 | 0.00298 | 0.0003521 | 0.0004303 | 0.25 | 3.3969 | 0.0032 | 0.0003684 | 0.0004528 | 0.25008 | 4.0218 | 0.00309 | 0.0003875 | 0.0004676 | 0.26472 | 4.0712 | 0.00342 | 0.0004069 | 0.0004956 | 0.27779 | 4.1098 | 0.00375 | 0.0004254 | 0.0005224 | 0.2895 | 4.8372 | 0.00356 | 0.0004095 | 0.0004963 | 0.27511 | 4.7955 | 0.00359 | 0.0004453 | 0.0005338 | 0.2858 | 4.8509 | 0.00387 | 0.000462 | 0.000558 | 0.27284 | 4.784 | 0.00394 | 0.0004729 | 0.0005712 | 0.271 | 6.0676 | 0.00372 | 0.0005203 | 0.0006053 | 0.25943 | 6.2395 | 0.00385 | 0.0005133 | 0.0006073 | 0.28595 | 7.1632 | 0.00366 | 0.0004387 | 0.0005267 | 0.27609 | 7.0728 | 0.00371 | 0.0004463 | 0.0005358 | 0.2815 | 8.0297 | 0.00381 | 0.0004627 | 0.0005554 | 0.28597 | 8.3518 | 0.00399 | 0.0004652 | 0.0005621 | 0.29757 | 8.4872 | 0.00433 | 0.0004838 | 0.0005892 | 0.30583 | 8.8875 | 0.00426 | 0.0004853 | 0.0005929 | 0.30029 | 8.8137 | 0.0047 | 0.0005157 | 0.0006343 | 0.30028 | 9.8338 | 0.00409 | 0.0004817 | 0.0005767 | 0.29576 | 9.7772 | 0.00447 | 0.0005085 | 0.0006131 | 0.29195 | 9.7282 | 0.00485 | 0.000534 | 0.0006481 | 0.29198 | 10.0753 | 0.00477 | 0.0005567 | 0.0006716 | 0.28031 | 9.8955 | 0.00485 | 0.0005669 | 0.0006838 | 0.29444 | 11.2306 | 0.00466 | 0.0005444 | 0.0006539 | 0.28879 | 11.2222 | 0.00463 | 0.0005694 | 0.0006753 | 0.28605 | 11.8346 | 0.00506 | 0.0006516 | 0.0007709 | 0.27617 | 11.4715 | 0.00615 | 0.0009142 | 0.00107 | 0.26592 | 11.1793 | 0.0067 | 0.0009625 | 0.00113 | 0.27014 | 11.6384 | 0.00535 | 0.0007042 | 0.0008285 | 0.26183 | 11.434 | 0.00543 | 0.0007137 | 0.0008398 | 0.26592 | 12.0834 | 0.00483 | 0.0006033 | 0.0007121 | 0.25742 | 11.9013 | 0.00519 | 0.000631 | 0.0007485 | 0.25742 | 12.8374 | 0.00537 | 0.000754 | 0.000875 | 0.27808 | 13.3743 | 0.00576 | 0.0007724 | 0.0009043 | 0.27467 | 13.1369 | 0.00597 | 0.0007035 | 0.0008373 | 0.25343 | 12.0268 | 0.00565 | 0.0007143 | 0.0008395 | 0.27807 | 12.6576 | 0.00612 | 0.0007353 | 0.0008736 | 0.25667 | 13.0981 | 0.00543 | 0.0006966 | 0.0008162 | 0.26814 | 13.4709 | 0.00601 | 0.0007304 | 0.0008645 | 0.2619 | 13.2672 | 0.00607 | 0.0007372 | 0.0008722 | 0.25308 | 13.5433 | 0.00556 | 0.000679 | 0.000796 | 0.25026 | 12.8131 | 0.00577 | 0.0007273 | 0.000849 | 0.26067 | 13.0545 | 0.00632 | 0.0007586 | 0.000894 | 0.26909 | 13.5901 | 0.00635 | 0.0007752 | 0.0009128 | 0.27201 | 14.7925 | 0.00579 | 0.0007092 | 0.0008311 | 0.25724 | 15.795 | 0.00637 | 0.0008116 | 0.0009434 | 0.25251 | 15.6131 | 0.00643 | 0.0008172 | 0.0009496 | 0.2561 | 15.6639 | 0.00724 | 0.0008763 | 0.00102 | 0.2623 | 17.5713 | 0.00624 | 0.0007183 | 0.0008362 | 0.25212 | 17.113 | 0.00634 | 0.0007277 | 0.0008458 | 0.25753 | 17.3664 | 0.00678 | 0.0007508 | 0.000879 | 0.26613 | 16.0177 | 0.00752 | 0.0008848 | 0.00103 | 0.26058 | 16.1978 | 0.0073 | 0.0008714 | 0.00101 | 0.25169 | 17.1288 | 0.00725 | 0.0008022 | 0.0009248 | 0.27284 | 20.2853 | 0.00727 | 0.0007673 | 0.0008938 | 0.26638 | 18.7519 | 0.00755 | 0.0008109 | 0.0009384 | 0.30395 | 21.8674 | 0.00849 | 0.0008829 | 0.00104 | 0.27782 | 21.17 | 0.00784 | 0.0007738 | 0.0008955 | 0.27923 | 20.742 | 0.00879 | 0.0009273 | 0.00107 | 0.28849 | 22.806 | 0.00823 | 0.0008001 | 0.0009276 | 0.28711 | 22.728 | 0.00794 | 0.0007649 | 0.0008851 | 0.28013 | 23.268 | 0.00854 | 0.0008304 | 0.0009549 | 0.27654 | 22.762 | 0.00851 | 0.0008283 | 0.0009463 | 0.27305 | 22.539 | 0.00854 | 0.0008304 | 0.000948
0.29762 | 0.19733 | 0.00247 | 0.0002862 | 0.0003885 | 0.32274 | 0.19064 | 0.00563 | 0.0004793 | 0.00069 | 0.33156 | 0.18846 | 0.00885 | 0.000652 | 0.0009363 | 0.33156 | 0.70469 | 0.00292 | 0.0002943 | 0.0003775 | 0.32476 | 0.70876 | 0.00384 | 0.0003563 | 0.0004627 | 0.3207 | 1.3482 | 0.00443 | 0.0004463 | 0.0005689 | 0.29961 | 2.3802 | 0.00336 | 0.0003416 | 0.000433 | 0.29521 | 2.3774 | 0.00366 | 0.0003628 | 0.0004623 | 0.27083 | 2.9246 | 0.00314 | 0.0003515 | 0.0004352 | 0.2678 | 3.44 | 0.00313 | 0.000356 | 0.0004381 | 0.26667 | 3.4382 | 0.00335 | 0.0003721 | 0.0004604 | 0.28134 | 4.1182 | 0.00334 | 0.0003943 | 0.0004803 | 0.29413 | 4.1499 | 0.00367 | 0.0004131 | 0.0005074 | 0.30557 | 4.1745 | 0.004 | 0.0004312 | 0.0005336 | 0.31582 | 4.9048 | 0.00377 | 0.0004143 | 0.0005056 | 0.30012 | 4.9198 | 0.0038 | 0.0004506 | 0.0005444 | 0.30961 | 4.9624 | 0.00408 | 0.0004669 | 0.000568 | 0.29558 | 4.8995 | 0.00415 | 0.000478 | 0.0005815 | 0.29185 | 6.2216 | 0.00389 | 0.0005241 | 0.0006134 | 0.29649 | 6.5671 | 0.00417 | 0.0005219 | 0.0006235 | 0.32169 | 7.4561 | 0.00394 | 0.0004459 | 0.00054 | 0.3106 | 7.3715 | 0.00399 | 0.0004536 | 0.0005495 | 0.31277 | 8.3769 | 0.00406 | 0.0004692 | 0.0005679 | 0.31456 | 8.6719 | 0.00423 | 0.0004714 | 0.0005741 | 0.32462 | 8.7748 | 0.00456 | 0.0004895 | 0.0006004 | 0.33363 | 9.2377 | 0.00449 | 0.0004911 | 0.0006044 | 0.32531 | 9.1382 | 0.00493 | 0.0005212 | 0.0006456 | 0.3253 | 10.1344 | 0.00429 | 0.0004867 | 0.0005867 | 0.31851 | 10.058 | 0.00468 | 0.0005134 | 0.0006229 | 0.31281 | 9.9913 | 0.00506 | 0.0005388 | 0.0006577 | 0.31284 | 10.3755 | 0.00497 | 0.0005616 | 0.0006817 | 0.30033 | 10.1996 | 0.00505 | 0.000572 | 0.0006943 | 0.31407 | 11.5147 | 0.00484 | 0.0005485 | 0.0006626 | 0.30804 | 11.4858 | 0.00481 | 0.0005737 | 0.0006841 | 0.30392 | 12.1876 | 0.00523 | 0.0006558 | 0.0007798 | 0.29343 | 11.9333 | 0.00633 | 0.0009191 | 0.00108 | 0.28157 | 11.6213 | 0.00688 | 0.0009675 | 0.00115 | 0.28603 | 12.02 | 0.00552 | 0.0007089 | 0.0008385 | 0.27723 | 11.8154 | 0.0056 | 0.0007186 | 0.0008501 | 0.28156 | 12.4143 | 0.00499 | 0.000608 | 0.0007218 | 0.28602 | 12.5043 | 0.00553 | 0.0006409 | 0.0007674 | 0.28602 | 13.5685 | 0.00568 | 0.0007628 | 0.0008929 | 0.31284 | 14.1942 | 0.00613 | 0.0007822 | 0.0009241 | 0.30519 | 13.8064 | 0.00635 | 0.0007144 | 0.0008582 | 0.28511 | 12.8216 | 0.00606 | 0.0007281 | 0.0008653 | 0.30896 | 13.3763 | 0.00651 | 0.0007472 | 0.0008965 | 0.28876 | 14.102 | 0.0058 | 0.0007089 | 0.0008399 | 0.29793 | 14.3779 | 0.00637 | 0.0007414 | 0.0008863 | 0.291 | 14.1737 | 0.00644 | 0.0007485 | 0.0008946 | 0.2812 | 14.2357 | 0.00592 | 0.0006912 | 0.0008189 | 0.27807 | 13.4241 | 0.00616 | 0.000741 | 0.0008744 | 0.28673 | 13.6086 | 0.0067 | 0.0007712 | 0.0009177 | 0.296 | 14.3639 | 0.00671 | 0.0007872 | 0.0009363 | 0.29922 | 15.5054 | 0.00612 | 0.0007199 | 0.0008517 | 0.28062 | 16.6434 | 0.00668 | 0.0008219 | 0.0009643 | 0.27547 | 16.471 | 0.00674 | 0.0008277 | 0.0009708 | 0.2758 | 16.4501 | 0.00756 | 0.0008875 | 0.00104 | 0.28247 | 18.4372 | 0.00652 | 0.000728 | 0.000855 | 0.27152 | 17.9778 | 0.00663 | 0.0007378 | 0.0008654 | 0.27592 | 18.1638 | 0.00706 | 0.0007602 | 0.0008977 | 0.28387 | 16.5831 | 0.00784 | 0.0008961 | 0.00105 | 0.27795 | 16.7897 | 0.00761 | 0.0008832 | 0.00103 | 0.28315 | 18.6024 | 0.00782 | 0.0008256 | 0.0009662 | 0.30316 | 21.7666 | 0.00775 | 0.0007847 | 0.0009255 | 0.29597 | 20.1285 | 0.00807 | 0.0008313 | 0.000975 | 0.33159 | 23.0857 | 0.00894 | 0.0008978 | 0.00107 | 0.30308 | 22.417 | 0.00831 | 0.0007915 | 0.0009268 | 0.30462 | 22.257 | 0.00927 | 0.0009453 | 0.0011 | 0.31253 | 24.134 | 0.00867 | 0.0008159 | 0.0009566 | 0.31103 | 23.934 | 0.00838 | 0.0007811 | 0.0009139 | 0.30167 | 24.569 | 0.00896 | 0.0008466 | 0.0009844 | 0.29782 | 24.159 | 0.00894 | 0.0008455 | 0.0009774 | 0.29405 | 23.915 | 0.00898 | 0.0008479 | 0.0009794
0.32242 | 0.19071 | 0.00273 | 0.0003019 | 0.0004167 | 0.34757 | 0.18453 | 0.00618 | 0.0005033 | 0.0007341 | 0.36472 | 0.18064 | 0.00996 | 0.0006979 | 0.00101 | 0.36472 | 0.68503 | 0.00321 | 0.0003042 | 0.0003957 | 0.34974 | 0.6939 | 0.00413 | 0.0003646 | 0.0004787 | 0.35633 | 1.342 | 0.00481 | 0.0004557 | 0.0005859 | 0.32458 | 2.3908 | 0.00357 | 0.0003471 | 0.0004435 | 0.31792 | 2.388 | 0.00388 | 0.000368 | 0.0004725 | 0.29167 | 2.954 | 0.00332 | 0.0003559 | 0.000444 | 0.28565 | 3.4784 | 0.00328 | 0.0003597 | 0.0004456 | 0.3 | 3.5051 | 0.00365 | 0.0003801 | 0.0004747 | 0.3126 | 4.1879 | 0.00359 | 0.0004004 | 0.0004919 | 0.32355 | 4.2077 | 0.00392 | 0.0004189 | 0.0005184 | 0.33335 | 4.2235 | 0.00424 | 0.0004366 | 0.0005441 | 0.34214 | 4.9527 | 0.00397 | 0.0004187 | 0.0005144 | 0.32513 | 5.0273 | 0.004 | 0.0004555 | 0.0005542 | 0.33343 | 5.0601 | 0.00428 | 0.0004715 | 0.0005774 | 0.31831 | 5.0001 | 0.00436 | 0.0004827 | 0.000591 | 0.33354 | 6.4741 | 0.00421 | 0.0005317 | 0.0006279 | 0.33356 | 6.8335 | 0.00448 | 0.0005292 | 0.0006376 | 0.35744 | 7.7017 | 0.00421 | 0.0004522 | 0.000552 | 0.34511 | 7.622 | 0.00427 | 0.0004601 | 0.0005617 | 0.34405 | 8.6758 | 0.0043 | 0.0004749 | 0.0005791 | 0.34316 | 8.9527 | 0.00446 | 0.0004769 | 0.000585 | 0.35167 | 9.03 | 0.00479 | 0.0004947 | 0.0006107 | 0.36143 | 9.5476 | 0.00471 | 0.0004962 | 0.0006148 | 0.35033 | 9.4292 | 0.00515 | 0.0005262 | 0.0006558 | 0.35032 | 10.4097 | 0.00449 | 0.0004912 | 0.000596 | 0.34126 | 10.3125 | 0.00488 | 0.0005178 | 0.000632 | 0.33366 | 10.2349 | 0.00526 | 0.0005431 | 0.0006667 | 0.33369 | 10.6604 | 0.00516 | 0.0005662 | 0.0006912 | 0.32035 | 10.4842 | 0.00525 | 0.0005767 | 0.000704 | 0.3337 | 11.7694 | 0.00502 | 0.0005523 | 0.0006706 | 0.32729 | 11.74 | 0.00499 | 0.0005776 | 0.0006923 | 0.3218 | 12.5113 | 0.00539 | 0.0006595 | 0.0007881 | 0.31069 | 12.3559 | 0.0065 | 0.0009235 | 0.00109 | 0.31285 | 12.4072 | 0.00722 | 0.0009766 | 0.00117 | 0.31781 | 12.7053 | 0.00585 | 0.0007179 | 0.0008566 | 0.30803 | 12.5002 | 0.00594 | 0.0007279 | 0.0008688 | 0.31285 | 13.0186 | 0.00532 | 0.0006172 | 0.0007394 | 0.32177 | 13.1767 | 0.00593 | 0.000652 | 0.000788 | 0.32178 | 14.3789 | 0.00604 | 0.0007725 | 0.0009121 | 0.3476 | 14.9075 | 0.00648 | 0.0007906 | 0.0009412 | 0.33571 | 14.409 | 0.00671 | 0.0007239 | 0.0008767 | 0.31678 | 13.5507 | 0.00644 | 0.0007398 | 0.0008878 | 0.33986 | 14.0483 | 0.00689 | 0.0007575 | 0.0009166 | 0.32084 | 15.0203 | 0.00615 | 0.0007191 | 0.0008601 | 0.32773 | 15.2084 | 0.00672 | 0.0007508 | 0.0009053 | 0.3201 | 15.0038 | 0.00679 | 0.0007582 | 0.000914 | 0.30932 | 14.8724 | 0.00627 | 0.0007019 | 0.0008392 | 0.30588 | 13.9895 | 0.00653 | 0.000753 | 0.000897 | 0.3128 | 14.1264 | 0.00707 | 0.0007824 | 0.0009391 | 0.32291 | 15.0914 | 0.00706 | 0.0007977 | 0.0009572 | 0.32642 | 16.1622 | 0.00644 | 0.0007293 | 0.0008702 | 0.30401 | 17.4359 | 0.00698 | 0.0008309 | 0.0009829 | 0.29843 | 17.2531 | 0.00704 | 0.0008369 | 0.0009897 | 0.2955 | 17.2002 | 0.00786 | 0.0008975 | 0.00106 | 0.30265 | 19.2669 | 0.00679 | 0.0007365 | 0.0008721 | 0.29091 | 18.7866 | 0.00691 | 0.0007467 | 0.0008832 | 0.29432 | 18.9346 | 0.00734 | 0.0007687 | 0.0009147 | 0.31936 | 17.6335 | 0.00843 | 0.0009178 | 0.00109 | 0.31269 | 17.8941 | 0.0082 | 0.0009056 | 0.00107 | 0.31461 | 19.9988 | 0.00835 | 0.000845 | 0.001 | 0.33347 | 23.1483 | 0.00821 | 0.0007994 | 0.000953 | 0.32557 | 21.4263 | 0.00856 | 0.0008485 | 0.00101 | 0.35922 | 24.2419 | 0.00937 | 0.0009109 | 0.00109 | 0.32834 | 23.623 | 0.00875 | 0.0008069 | 0.0009548 | 0.33 | 23.692 | 0.00971 | 0.0009607 | 0.00113 | 0.33658 | 25.411 | 0.00908 | 0.0008296 | 0.0009825 | 0.33496 | 25.089 | 0.0088 | 0.0007954 | 0.00094 | 0.34477 | 27.044 | 0.00976 | 0.0008771 | 0.00104 | 0.34036 | 26.829 | 0.00974 | 0.0008774 | 0.00103 | 0.33606 | 26.563 | 0.00979 | 0.0008804 | 0.00103
0.34722 | 0.1846 | 0.003 | 0.0003179 | 0.0004456 | 0.39722 | 0.17361 | 0.00731 | 0.0005636 | 0.0008256 | 0.39788 | 0.17352 | 0.01112 | 0.0007446 | 0.00109 | 0.39788 | 0.66587 | 0.00352 | 0.0003142 | 0.000414 | 0.37472 | 0.67925 | 0.00443 | 0.000373 | 0.0004948 | 0.39196 | 1.3299 | 0.0052 | 0.0004647 | 0.0006022 | 0.34955 | 2.3965 | 0.00378 | 0.0003523 | 0.0004536 | 0.34063 | 2.3947 | 0.00409 | 0.0003731 | 0.0004823 | 0.3125 | 2.9765 | 0.00349 | 0.0003601 | 0.0004524 | 0.32136 | 3.5383 | 0.00357 | 0.0003676 | 0.0004596 | 0.33333 | 3.5541 | 0.00394 | 0.0003875 | 0.0004879 | 0.34386 | 4.2379 | 0.00383 | 0.0004061 | 0.0005027 | 0.35296 | 4.2487 | 0.00416 | 0.0004242 | 0.0005287 | 0.36113 | 4.2576 | 0.00448 | 0.0004417 | 0.0005539 | 0.36846 | 4.9867 | 0.00418 | 0.0004229 | 0.0005227 | 0.35014 | 5.1201 | 0.0042 | 0.0004599 | 0.0005633 | 0.38106 | 5.2179 | 0.00468 | 0.0004814 | 0.0005944 | 0.36379 | 5.1658 | 0.00476 | 0.0004927 | 0.0006084 | 0.37523 | 6.6684 | 0.00452 | 0.0005384 | 0.0006407 | 0.37062 | 7.0496 | 0.00477 | 0.0005357 | 0.0006502 | 0.39318 | 7.9078 | 0.00447 | 0.0004579 | 0.0005628 | 0.37962 | 7.834 | 0.00453 | 0.0004659 | 0.0005727 | 0.37533 | 8.9333 | 0.00453 | 0.0004799 | 0.0005892 | 0.37176 | 9.199 | 0.00468 | 0.0004819 | 0.0005949 | 0.37873 | 9.2547 | 0.00502 | 0.0004994 | 0.0006202 | 0.38923 | 9.821 | 0.00492 | 0.0005008 | 0.0006243 | 0.37536 | 9.6897 | 0.00537 | 0.0005308 | 0.0006653 | 0.37535 | 10.6555 | 0.00469 | 0.0004954 | 0.0006045 | 0.36401 | 10.5484 | 0.00507 | 0.0005219 | 0.0006405 | 0.35451 | 10.451 | 0.00546 | 0.0005472 | 0.0006751 | 0.35455 | 10.9158 | 0.00535 | 0.0005703 | 0.0007 | 0.34037 | 10.7394 | 0.00545 | 0.000581 | 0.0007131 | 0.35333 | 12.0147 | 0.00519 | 0.0005559 | 0.0006781 | 0.34655 | 11.9648 | 0.00516 | 0.0005812 | 0.0007 | 0.35756 | 13.1002 | 0.00571 | 0.000667 | 0.000803 | 0.34521 | 13.103 | 0.00681 | 0.0009316 | 0.00111 | 0.35196 | 13.2327 | 0.00762 | 0.0009863 | 0.00119 | 0.35754 | 13.47 | 0.00624 | 0.0007278 | 0.0008761 | 0.34654 | 13.2746 | 0.00634 | 0.0007381 | 0.0008888 | 0.35195 | 13.6822 | 0.0057 | 0.0006275 | 0.0007586 | 0.35753 | 13.7821 | 0.00631 | 0.0006615 | 0.0008061 | 0.35753 | 15.1026 | 0.00639 | 0.0007806 | 0.0009288 | 0.38236 | 15.5535 | 0.00682 | 0.0007979 | 0.0009562 | 0.36622 | 14.9642 | 0.00706 | 0.0007323 | 0.0008932 | 0.34846 | 14.2231 | 0.00681 | 0.0007498 | 0.0009075 | 0.37075 | 14.6729 | 0.00724 | 0.0007665 | 0.0009346 | 0.35293 | 15.842 | 0.00648 | 0.0007278 | 0.0008778 | 0.35752 | 15.9617 | 0.00705 | 0.0007589 | 0.000922 | 0.3492 | 15.7568 | 0.00713 | 0.0007665 | 0.0009311 | 0.33744 | 15.4524 | 0.00661 | 0.0007113 | 0.0008574 | 0.33369 | 14.5185 | 0.00689 | 0.0007636 | 0.0009174 | 0.33887 | 14.6071 | 0.00743 | 0.0007924 | 0.0009585 | 0.34982 | 15.7518 | 0.00739 | 0.0008068 | 0.0009758 | 0.35362 | 16.782 | 0.00675 | 0.0007377 | 0.0008868 | 0.32739 | 18.1717 | 0.00727 | 0.0008389 | 0.0009995 | 0.32138 | 17.9885 | 0.00733 | 0.000845 | 0.00101 | 0.3152 | 17.9034 | 0.00815 | 0.0009064 | 0.00108 | 0.32283 | 20.0498 | 0.00705 | 0.0007441 | 0.0008876 | 0.31031 | 19.5686 | 0.00717 | 0.0007547 | 0.0008993 | 0.33111 | 20.3644 | 0.00786 | 0.0007849 | 0.0009446 | 0.35484 | 18.594 | 0.00899 | 0.0009362 | 0.00112 | 0.34743 | 18.8996 | 0.00875 | 0.0009247 | 0.0011 | 0.34608 | 21.3249 | 0.00884 | 0.0008613 | 0.00103 | 0.36379 | 24.4283 | 0.00864 | 0.000812 | 0.0009773 | 0.35517 | 22.6628 | 0.00902 | 0.0008633 | 0.00103 | 0.38685 | 25.3245 | 0.00979 | 0.0009224 | 0.00111 | 0.35359 | 24.787 | 0.00917 | 0.0008204 | 0.00098 | 0.35539 | 25.054 | 0.01013 | 0.000974 | 0.00116 | 0.38466 | 27.804 | 0.00985 | 0.0008561 | 0.00103 | 0.38281 | 27.29 | 0.00958 | 0.0008231 | 0.0009852 | 0.38787 | 29.334 | 0.01048 | 0.0009014 | 0.00108 | 0.38291 | 29.324 | 0.01047 | 0.0009027 | 0.00107 | 0.37807 | 29.057 | 0.01053 | 0.0009061 | 0.00108
0.37202 | 0.17899 | 0.00327 | 0.0003341 | 0.0004752 | 0.44687 | 0.16419 | 0.00852 | 0.0006248 | 0.0009213 | 0.43103 | 0.16711 | 0.01232 | 0.0007922 | 0.00117 | 0.43103 | 0.64732 | 0.00383 | 0.0003242 | 0.0004326 | 0.3997 | 0.66491 | 0.00474 | 0.0003814 | 0.000511 | 0.42759 | 1.3138 | 0.00559 | 0.0004735 | 0.0006181 | 0.37451 | 2.3982 | 0.004 | 0.0003573 | 0.0004633 | 0.36334 | 2.3974 | 0.00431 | 0.0003779 | 0.0004917 | 0.33333 | 2.9931 | 0.00366 | 0.0003641 | 0.0004605 | 0.35707 | 3.5804 | 0.00386 | 0.0003749 | 0.0004725 | 0.36667 | 3.5903 | 0.00423 | 0.0003943 | 0.0005002 | 0.37512 | 4.2709 | 0.00407 | 0.0004114 | 0.0005128 | 0.38238 | 4.2779 | 0.0044 | 0.0004293 | 0.0005384 | 0.38891 | 4.2828 | 0.00473 | 0.0004465 | 0.0005632 | 0.4211 | 5.022 | 0.00459 | 0.0004326 | 0.0005382 | 0.40016 | 5.27 | 0.0046 | 0.0004697 | 0.00058 | 0.42869 | 5.3381 | 0.00507 | 0.0004902 | 0.0006098 | 0.40926 | 5.2929 | 0.00516 | 0.0005016 | 0.000624 | 0.41693 | 6.8181 | 0.00483 | 0.0005444 | 0.0006523 | 0.40768 | 7.2262 | 0.00506 | 0.0005415 | 0.0006616 | 0.42892 | 8.0803 | 0.00473 | 0.0004631 | 0.0005727 | 0.41414 | 8.0125 | 0.00479 | 0.0004711 | 0.0005828 | 0.40661 | 9.1553 | 0.00476 | 0.0004846 | 0.0005985 | 0.40035 | 9.4159 | 0.0049 | 0.0004865 | 0.0006041 | 0.40578 | 9.4547 | 0.00524 | 0.0005037 | 0.000629 | 0.41704 | 10.0669 | 0.00513 | 0.000505 | 0.000633 | 0.40038 | 9.9226 | 0.00558 | 0.000535 | 0.000674 | 0.40037 | 10.8818 | 0.00488 | 0.0004993 | 0.0006125 | 0.38676 | 10.7647 | 0.00527 | 0.0005257 | 0.0006484 | 0.37537 | 10.6574 | 0.00566 | 0.0005509 | 0.0006829 | 0.37541 | 11.1616 | 0.00554 | 0.0005742 | 0.0007082 | 0.3604 | 10.9851 | 0.00563 | 0.000585 | 0.0007215 | 0.39259 | 12.4464 | 0.00553 | 0.0005633 | 0.0006919 | 0.38505 | 12.3858 | 0.0055 | 0.0005888 | 0.0007142 | 0.40225 | 13.7288 | 0.0061 | 0.0006754 | 0.0008193 | 0.38837 | 13.8897 | 0.00719 | 0.0009404 | 0.00113 | 0.39106 | 13.9307 | 0.00799 | 0.0009944 | 0.00121 | 0.39727 | 14.1575 | 0.00661 | 0.0007363 | 0.000893 | 0.38504 | 13.9517 | 0.00671 | 0.0007468 | 0.0009062 | 0.39106 | 14.2888 | 0.00607 | 0.0006365 | 0.0007755 | 0.39328 | 14.3198 | 0.00667 | 0.0006699 | 0.0008222 | 0.39328 | 15.7489 | 0.00672 | 0.0007878 | 0.0009434 | 0.41712 | 16.1415 | 0.00714 | 0.0008043 | 0.0009696 | 0.39674 | 15.4813 | 0.0074 | 0.0007398 | 0.0009082 | 0.38014 | 14.848 | 0.00716 | 0.0007586 | 0.000925 | 0.40165 | 15.2495 | 0.00759 | 0.0007745 | 0.0009507 | 0.38501 | 16.5864 | 0.0068 | 0.0007354 | 0.0008934 | 0.38732 | 16.6473 | 0.00736 | 0.0007661 | 0.0009369 | 0.3783 | 16.4421 | 0.00744 | 0.0007738 | 0.0009464 | 0.36555 | 15.995 | 0.00694 | 0.0007197 | 0.0008739 | 0.36149 | 15.0002 | 0.00723 | 0.0007731 | 0.0009359 | 0.36493 | 15.0602 | 0.00777 | 0.0008014 | 0.0009763 | 0.37672 | 16.3646 | 0.00771 | 0.000815 | 0.0009926 | 0.38082 | 17.3543 | 0.00705 | 0.0007452 | 0.000902 | 0.35078 | 18.8503 | 0.00754 | 0.000846 | 0.00101 | 0.34434 | 18.6668 | 0.00761 | 0.0008523 | 0.00102 | 0.3546 | 19.2173 | 0.0087 | 0.0009232 | 0.00111 | 0.36318 | 21.5132 | 0.00754 | 0.0007588 | 0.000915 | 0.34909 | 21.0205 | 0.00768 | 0.00077 | 0.0009277 | 0.3679 | 21.6728 | 0.00835 | 0.0007984 | 0.0009702 | 0.39033 | 19.4822 | 0.00953 | 0.0009522 | 0.00115 | 0.38218 | 19.8334 | 0.00928 | 0.0009411 | 0.00113 | 0.37754 | 22.5686 | 0.00931 | 0.0008752 | 0.00106 | 0.39411 | 25.6347 | 0.00905 | 0.000823 | 0.0009989 | 0.38477 | 23.8363 | 0.00946 | 0.0008762 | 0.00106 | 0.44212 | 27.3549 | 0.01056 | 0.0009451 | 0.00115 | 0.40411 | 26.9715 | 0.00997 | 0.0008468 | 0.00102 | 0.40616 | 27.5777 | 0.01091 | 0.0009989 | 0.00121 | 0.43274 | 29.9972 | 0.01056 | 0.0008774 | 0.00106 | 0.43066 | 29.3209 | 0.0103 | 0.0008457 | 0.00102 | 0.43096 | 31.453 | 0.01116 | 0.0009216 | 0.00111 | 0.42545 | 31.639 | 0.01115 | 0.0009233 | 0.00111 | 0.42008 | 31.361 | 0.01121 | 0.000927 | 0.00112
0.39683 | 0.17368 | 0.00356 | 0.0003507 | 0.0005055 | 0.49652 | 0.15597 | 0.0098 | 0.0006871 | 0.00102 | 0.46419 | 0.1612 | 0.01357 | 0.0008406 | 0.00125 | 0.46419 | 0.62948 | 0.00415 | 0.0003344 | 0.0004514 | 0.42468 | 0.65087 | 0.00505 | 0.0003899 | 0.0005274 | 0.46323 | 1.2946 | 0.00598 | 0.0004821 | 0.0006336 | 0.39948 | 2.3969 | 0.00421 | 0.0003622 | 0.0004728 | 0.40876 | 2.3969 | 0.00473 | 0.0003894 | 0.0005099 | 0.375 | 3.0144 | 0.004 | 0.0003731 | 0.0004757 | 0.39277 | 3.6106 | 0.00414 | 0.0003817 | 0.0004847 | 0.4 | 3.6156 | 0.00451 | 0.0004007 | 0.0005118 | 0.40638 | 4.2931 | 0.00431 | 0.0004164 | 0.0005224 | 0.41179 | 4.2961 | 0.00464 | 0.0004341 | 0.0005476 | 0.44447 | 4.3095 | 0.0052 | 0.000458 | 0.0005807 | 0.47373 | 5.0286 | 0.005 | 0.0004416 | 0.0005526 | 0.45018 | 5.3822 | 0.00499 | 0.0004784 | 0.0005951 | 0.47633 | 5.4286 | 0.00545 | 0.0004983 | 0.0006238 | 0.45473 | 5.3904 | 0.00554 | 0.0005098 | 0.0006383 | 0.45862 | 6.9332 | 0.00513 | 0.0005498 | 0.0006628 | 0.44474 | 7.3691 | 0.00534 | 0.0005469 | 0.0006721 | 0.46467 | 8.2262 | 0.00498 | 0.0004679 | 0.0005819 | 0.44865 | 8.1643 | 0.00505 | 0.000476 | 0.0005922 | 0.43788 | 9.3477 | 0.00498 | 0.0004888 | 0.0006071 | 0.42895 | 9.6071 | 0.00512 | 0.0004907 | 0.0006126 | 0.43283 | 9.6321 | 0.00545 | 0.0005078 | 0.0006373 | 0.44484 | 10.274 | 0.00533 | 0.0005089 | 0.0006412 | 0.4254 | 10.1268 | 0.00578 | 0.0005389 | 0.0006822 | 0.42539 | 11.0984 | 0.00506 | 0.0005029 | 0.00062 | 0.40951 | 10.9614 | 0.00546 | 0.0005293 | 0.0006559 | 0.41708 | 11.0312 | 0.00604 | 0.000559 | 0.0006974 | 0.41712 | 11.6043 | 0.0059 | 0.0005823 | 0.0007232 | 0.40044 | 11.4275 | 0.006 | 0.0005933 | 0.000737 | 0.44166 | 12.9079 | 0.00593 | 0.000572 | 0.0007072 | 0.43318 | 12.8364 | 0.0059 | 0.0005977 | 0.00073 | 0.44695 | 14.2694 | 0.00646 | 0.0006828 | 0.0008335 | 0.43152 | 14.5387 | 0.00755 | 0.0009478 | 0.00115 | 0.43017 | 14.5306 | 0.00835 | 0.001 | 0.00122 | 0.43699 | 14.7669 | 0.00697 | 0.0007437 | 0.0009078 | 0.42355 | 14.5708 | 0.00707 | 0.0007543 | 0.0009214 | 0.43016 | 14.8174 | 0.00642 | 0.0006444 | 0.0007906 | 0.42903 | 14.8093 | 0.00703 | 0.0006774 | 0.0008367 | 0.42904 | 16.3272 | 0.00704 | 0.000794 | 0.0009565 | 0.45188 | 16.6711 | 0.00745 | 0.0008101 | 0.0009817 | 0.42726 | 15.96 | 0.00772 | 0.0007466 | 0.0009219 | 0.41182 | 15.4349 | 0.0075 | 0.0007665 | 0.0009408 | 0.43255 | 15.7978 | 0.00792 | 0.0007817 | 0.0009654 | 0.41709 | 17.2628 | 0.0071 | 0.0007421 | 0.0009073 | 0.41711 | 17.2646 | 0.00766 | 0.0007725 | 0.0009504 | 0.4074 | 17.0691 | 0.00775 | 0.0007803 | 0.0009601 | 0.39367 | 16.4998 | 0.00725 | 0.0007273 | 0.000889 | 0.3893 | 15.4742 | 0.00757 | 0.0007817 | 0.0009528 | 0.391 | 15.4952 | 0.00811 | 0.0008097 | 0.0009926 | 0.40363 | 16.9394 | 0.00801 | 0.0008224 | 0.00101 | 0.40802 | 17.8886 | 0.00734 | 0.000752 | 0.0009159 | 0.37416 | 19.4911 | 0.00781 | 0.0008524 | 0.00103 | 0.36729 | 19.3073 | 0.00788 | 0.0008588 | 0.00104 | 0.394 | 20.4191 | 0.00922 | 0.0009373 | 0.00114 | 0.40353 | 22.8346 | 0.008 | 0.0007711 | 0.0009384 | 0.38788 | 22.3306 | 0.00815 | 0.0007828 | 0.0009521 | 0.40469 | 22.8677 | 0.00881 | 0.00081 | 0.0009925 | 0.42581 | 20.3063 | 0.01005 | 0.0009663 | 0.00118 | 0.41692 | 20.7038 | 0.00978 | 0.0009555 | 0.00116 | 0.409 | 23.7483 | 0.00975 | 0.0008873 | 0.00108 | 0.42442 | 26.7664 | 0.00944 | 0.0008328 | 0.00102 | 0.41436 | 24.9553 | 0.00988 | 0.0008875 | 0.00108 | 0.49738 | 29.2104 | 0.01129 | 0.0009638 | 0.00119 | 0.45462 | 28.9844 | 0.0107 | 0.0008684 | 0.00106 | 0.45693 | 29.8393 | 0.01162 | 0.00102 | 0.00124 | 0.48082 | 31.9951 | 0.01122 | 0.0008952 | 0.0011 | 0.47851 | 31.2171 | 0.01098 | 0.0008646 | 0.00106 | 0.47406 | 33.406 | 0.01179 | 0.0009386 | 0.00115 | 0.468 | 33.778 | 0.01178 | 0.0009406 | 0.00114 | 0.46209 | 33.499 | 0.01184 | 0.0009445 | 0.00115
0.44643 | 0.16426 | 0.00415 | 0.0003888 | 0.0005683 | 0.54618 | 0.14866 | 0.01114 | 0.0007504 | 0.00112 | 0.49735 | 0.15578 | 0.01486 | 0.0008898 | 0.00134 | 0.49735 | 0.61254 | 0.00448 | 0.0003447 | 0.0004706 | 0.44966 | 0.63724 | 0.00537 | 0.0003984 | 0.0005439 | 0.49886 | 1.2745 | 0.00638 | 0.0004907 | 0.000649 | 0.44942 | 2.3895 | 0.00464 | 0.0003739 | 0.0004909 | 0.45417 | 2.3885 | 0.00517 | 0.0004004 | 0.0005271 | 0.41667 | 3.0218 | 0.00434 | 0.0003815 | 0.00049 | 0.42848 | 3.632 | 0.00443 | 0.0003881 | 0.0004962 | 0.43333 | 3.634 | 0.0048 | 0.0004069 | 0.0005229 | 0.43764 | 4.3064 | 0.00455 | 0.0004212 | 0.0005316 | 0.47062 | 4.3139 | 0.00512 | 0.0004456 | 0.000565 | 0.50003 | 4.3155 | 0.00568 | 0.0004687 | 0.000597 | 0.52637 | 5.0185 | 0.00541 | 0.0004502 | 0.0005661 | 0.5002 | 5.4659 | 0.00537 | 0.0004864 | 0.000609 | 0.52396 | 5.4984 | 0.00583 | 0.0005057 | 0.0006369 | 0.5002 | 5.4661 | 0.00592 | 0.0005173 | 0.0006515 | 0.50031 | 7.0226 | 0.00542 | 0.0005549 | 0.0006727 | 0.4818 | 7.4863 | 0.00562 | 0.0005518 | 0.0006818 | 0.50041 | 8.3494 | 0.00523 | 0.0004724 | 0.0005906 | 0.48316 | 8.2924 | 0.0053 | 0.0004805 | 0.0006009 | 0.46916 | 9.5153 | 0.0052 | 0.0004928 | 0.0006151 | 0.45755 | 9.7765 | 0.00533 | 0.0004946 | 0.0006206 | 0.45988 | 9.7897 | 0.00567 | 0.0005116 | 0.000645 | 0.47264 | 10.4715 | 0.00553 | 0.0005126 | 0.0006488 | 0.45043 | 10.3143 | 0.00598 | 0.0005425 | 0.0006899 | 0.45042 | 11.2854 | 0.00525 | 0.0005063 | 0.000627 | 0.45501 | 11.3157 | 0.00582 | 0.0005371 | 0.0006696 | 0.46921 | 11.4249 | 0.00649 | 0.0005687 | 0.0007135 | 0.46926 | 12.0768 | 0.00633 | 0.0005918 | 0.0007398 | 0.4505 | 11.9098 | 0.00644 | 0.000603 | 0.000754 | 0.49073 | 13.3108 | 0.00633 | 0.0005798 | 0.0007208 | 0.48132 | 13.2287 | 0.0063 | 0.0006057 | 0.0007441 | 0.49164 | 14.7314 | 0.00682 | 0.0006893 | 0.0008463 | 0.47467 | 15.0994 | 0.0079 | 0.0009542 | 0.00116 | 0.46928 | 15.0319 | 0.0087 | 0.00101 | 0.00123 | 0.47672 | 15.3179 | 0.00731 | 0.0007502 | 0.0009211 | 0.46205 | 15.1215 | 0.00742 | 0.000761 | 0.000935 | 0.46927 | 15.3077 | 0.00676 | 0.0006514 | 0.0008042 | 0.46478 | 15.2602 | 0.00737 | 0.0006842 | 0.0008499 | 0.46479 | 16.8571 | 0.00735 | 0.0007996 | 0.0009683 | 0.48664 | 17.152 | 0.00776 | 0.0008152 | 0.0009927 | 0.45778 | 16.41 | 0.00804 | 0.0007528 | 0.0009345 | 0.4435 | 15.9834 | 0.00783 | 0.0007735 | 0.0009552 | 0.46344 | 16.3074 | 0.00824 | 0.0007882 | 0.0009788 | 0.44918 | 17.8709 | 0.00739 | 0.000748 | 0.0009199 | 0.4469 | 17.8334 | 0.00796 | 0.0007782 | 0.0009627 | 0.4365 | 17.6377 | 0.00805 | 0.0007862 | 0.0009727 | 0.42179 | 16.9863 | 0.00756 | 0.0007342 | 0.0009029 | 0.41711 | 15.91 | 0.0079 | 0.0007896 | 0.0009684 | 0.41707 | 15.9118 | 0.00843 | 0.0008172 | 0.00101 | 0.43054 | 17.4758 | 0.00831 | 0.000829 | 0.00102 | 0.43522 | 18.4046 | 0.00763 | 0.0007583 | 0.0009287 | 0.42093 | 20.6683 | 0.00832 | 0.000865 | 0.00105 | 0.4132 | 20.484 | 0.0084 | 0.0008717 | 0.00106 | 0.4334 | 21.5169 | 0.00971 | 0.0009494 | 0.00117 | 0.44388 | 24.032 | 0.00844 | 0.0007817 | 0.0009589 | 0.42667 | 23.5369 | 0.0086 | 0.0007938 | 0.0009733 | 0.44148 | 23.9675 | 0.00924 | 0.0008201 | 0.00101 | 0.46129 | 21.0851 | 0.01054 | 0.0009788 | 0.0012 | 0.45166 | 21.5093 | 0.01027 | 0.0009684 | 0.00119 | 0.44046 | 24.8629 | 0.01017 | 0.000898 | 0.0011 | 0.48505 | 28.8121 | 0.01018 | 0.0008525 | 0.00105 | 0.47356 | 27.0265 | 0.01067 | 0.00091 | 0.00112 | 0.55264 | 30.917 | 0.01198 | 0.0009796 | 0.00121 | 0.50513 | 30.8605 | 0.01139 | 0.0008864 | 0.00109 | 0.5077 | 31.8843 | 0.01229 | 0.00104 | 0.00128 | 0.5289 | 33.8242 | 0.01185 | 0.0009104 | 0.00112 | 0.52637 | 32.9747 | 0.01162 | 0.0008808 | 0.00109 | 0.51716 | 35.2099 | 0.01239 | 0.0009533 | 0.00117 | 0.51054 | 35.759 | 0.01237 | 0.0009553 | 0.00117 | 0.50409 | 35.469 | 0.01244 | 0.0009595 | 0.00118
0.49603 | 0.15595 | 0.00478 | 0.0004278 | 0.0006337 | 0.59583 | 0.14215 | 0.01255 | 0.000815 | 0.00123 | 0.5305 | 0.15087 | 0.0162 | 0.0009399 | 0.00142 | 0.5305 | 0.59641 | 0.00482 | 0.0003552 | 0.0004901 | 0.49963 | 0.61148 | 0.00603 | 0.0004209 | 0.0005776 | 0.53449 | 1.2535 | 0.00679 | 0.0004992 | 0.0006642 | 0.49935 | 2.3751 | 0.00507 | 0.0003851 | 0.0005083 | 0.49959 | 2.3752 | 0.0056 | 0.0004109 | 0.0005437 | 0.45833 | 3.0213 | 0.00468 | 0.0003895 | 0.0005037 | 0.46419 | 3.6444 | 0.00471 | 0.0003942 | 0.0005072 | 0.46667 | 3.6455 | 0.00508 | 0.0004127 | 0.0005335 | 0.50016 | 4.3153 | 0.00503 | 0.0004328 | 0.0005488 | 0.52944 | 4.3129 | 0.0056 | 0.0004564 | 0.0005812 | 0.55559 | 4.3086 | 0.00616 | 0.000479 | 0.0006124 | 0.57901 | 4.9976 | 0.00582 | 0.0004585 | 0.000579 | 0.55022 | 5.5287 | 0.00574 | 0.0004938 | 0.0006219 | 0.57159 | 5.5493 | 0.0062 | 0.0005128 | 0.0006492 | 0.54568 | 5.524 | 0.0063 | 0.0005244 | 0.0006639 | 0.54201 | 7.0911 | 0.00571 | 0.0005597 | 0.0006819 | 0.51886 | 7.5817 | 0.00589 | 0.0005564 | 0.0006909 | 0.53615 | 8.4527 | 0.00547 | 0.0004766 | 0.0005987 | 0.51767 | 8.4017 | 0.00554 | 0.0004848 | 0.0006092 | 0.50044 | 9.6612 | 0.00541 | 0.0004965 | 0.0006226 | 0.48614 | 9.9263 | 0.00554 | 0.0004983 | 0.0006281 | 0.48693 | 9.9306 | 0.00587 | 0.0005151 | 0.0006523 | 0.50044 | 10.6392 | 0.00572 | 0.000516 | 0.000656 | 0.50048 | 10.6399 | 0.00638 | 0.0005505 | 0.0007039 | 0.50046 | 11.6202 | 0.00561 | 0.0005137 | 0.0006401 | 0.51189 | 11.6999 | 0.00627 | 0.0005464 | 0.000685 | 0.52134 | 11.7496 | 0.00694 | 0.0005774 | 0.000728 | 0.5214 | 12.4906 | 0.00675 | 0.0006002 | 0.0007545 | 0.50055 | 12.3334 | 0.00687 | 0.0006116 | 0.0007691 | 0.53981 | 13.6549 | 0.00671 | 0.0005868 | 0.0007332 | 0.52945 | 13.5823 | 0.00668 | 0.0006128 | 0.0007569 | 0.53634 | 15.1447 | 0.00716 | 0.0006952 | 0.0008578 | 0.51782 | 15.5715 | 0.00823 | 0.0009598 | 0.00117 | 0.50838 | 15.4744 | 0.00904 | 0.00101 | 0.00125 | 0.51645 | 15.81 | 0.00764 | 0.000756 | 0.0009331 | 0.50055 | 15.6135 | 0.00775 | 0.000767 | 0.0009473 | 0.50838 | 15.7593 | 0.00709 | 0.0006578 | 0.0008166 | 0.50054 | 15.6722 | 0.0077 | 0.0006904 | 0.000862 | 0.50054 | 17.3382 | 0.00765 | 0.0008047 | 0.0009791 | 0.5214 | 17.604 | 0.00805 | 0.00082 | 0.001 | 0.4883 | 16.8311 | 0.00835 | 0.0007585 | 0.0009461 | 0.47518 | 16.4932 | 0.00814 | 0.0007798 | 0.0009683 | 0.49434 | 16.7981 | 0.00855 | 0.0007941 | 0.0009911 | 0.48126 | 18.4204 | 0.00768 | 0.0007534 | 0.0009314 | 0.4767 | 18.3534 | 0.00824 | 0.0007835 | 0.0009739 | 0.4656 | 18.1675 | 0.00833 | 0.0007915 | 0.0009841 | 0.44991 | 17.4443 | 0.00786 | 0.0007406 | 0.0009157 | 0.44491 | 16.3473 | 0.00821 | 0.0007968 | 0.0009829 | 0.4692 | 16.7089 | 0.00906 | 0.000833 | 0.00104 | 0.48436 | 18.4526 | 0.00888 | 0.0008427 | 0.00105 | 0.48963 | 19.3606 | 0.00817 | 0.0007712 | 0.0009517 | 0.4677 | 21.7211 | 0.00881 | 0.0008758 | 0.00107 | 0.45912 | 21.5364 | 0.00888 | 0.0008826 | 0.00108 | 0.4728 | 22.5293 | 0.01017 | 0.0009598 | 0.00119 | 0.48424 | 25.1341 | 0.00886 | 0.0007909 | 0.000977 | 0.46546 | 24.6381 | 0.00902 | 0.0008034 | 0.0009921 | 0.47827 | 24.9814 | 0.00967 | 0.000829 | 0.00103 | 0.49678 | 21.8277 | 0.01102 | 0.00099 | 0.00123 | 0.48641 | 22.2791 | 0.01074 | 0.0009799 | 0.00121 | 0.50338 | 26.9136 | 0.01097 | 0.0009193 | 0.00114 | 0.54569 | 30.6201 | 0.01087 | 0.0008689 | 0.00108 | 0.53275 | 28.9109 | 0.01141 | 0.0009285 | 0.00115 | 0.60791 | 32.502 | 0.01263 | 0.0009932 | 0.00124 | 0.55565 | 32.5865 | 0.01204 | 0.0009018 | 0.00112 | 0.55847 | 33.7394 | 0.01292 | 0.00105 | 0.0013 | 0.57699 | 35.5219 | 0.01244 | 0.0009235 | 0.00115 | 0.57422 | 34.6212 | 0.01223 | 0.0008949 | 0.00111 | 0.56025 | 36.8923 | 0.01296 | 0.0009661 | 0.0012 | 0.55309 | 37.5983 | 0.01293 | 0.0009682 | 0.0012 | 0.5461 | 37.3084 | 0.013 | 0.0009725 | 0.0012
0.54563 | 0.14864 | 0.00545 | 0.0004676 | 0.0007018 | 0.64548 | 0.13624 | 0.01402 | 0.0008807 | 0.00134 | 0.56366 | 0.14627 | 0.01759 | 0.0009908 | 0.00151 | 0.56366 | 0.58108 | 0.00517 | 0.0003658 | 0.00051 | 0.56208 | 0.58181 | 0.00689 | 0.0004528 | 0.000621 | 0.57013 | 1.2304 | 0.00721 | 0.0005076 | 0.0006793 | 0.54929 | 2.3568 | 0.00551 | 0.0003959 | 0.0005251 | 0.54501 | 2.3579 | 0.00603 | 0.0004211 | 0.0005598 | 0.5 | 3.0139 | 0.00503 | 0.0003972 | 0.0005168 | 0.49989 | 3.6519 | 0.00499 | 0.0004 | 0.0005178 | 0.53333 | 3.6546 | 0.00564 | 0.0004274 | 0.0005536 | 0.56268 | 4.3073 | 0.00551 | 0.0004438 | 0.000565 | 0.58827 | 4.3001 | 0.00607 | 0.0004668 | 0.0005966 | 0.61115 | 4.2939 | 0.00664 | 0.0004888 | 0.0006271 | 0.63165 | 4.9718 | 0.00624 | 0.0004665 | 0.0005915 | 0.60024 | 5.5737 | 0.00611 | 0.0005009 | 0.000634 | 0.61922 | 5.5884 | 0.00658 | 0.0005194 | 0.0006607 | 0.59115 | 5.567 | 0.00667 | 0.0005311 | 0.0006756 | 0.5837 | 7.1439 | 0.006 | 0.0005642 | 0.0006906 | 0.55593 | 7.6593 | 0.00616 | 0.0005607 | 0.0006995 | 0.5719 | 8.5403 | 0.00572 | 0.0004806 | 0.0006064 | 0.55218 | 8.4942 | 0.00579 | 0.0004888 | 0.000617 | 0.53172 | 9.7874 | 0.00563 | 0.0005 | 0.0006297 | 0.51474 | 10.0633 | 0.00575 | 0.0005018 | 0.0006353 | 0.54104 | 10.1719 | 0.00629 | 0.0005233 | 0.0006659 | 0.55605 | 10.9152 | 0.0061 | 0.0005237 | 0.0006692 | 0.56303 | 10.9454 | 0.00685 | 0.0005602 | 0.0007196 | 0.56302 | 11.9848 | 0.00604 | 0.0005228 | 0.0006547 | 0.56876 | 12.015 | 0.00671 | 0.0005549 | 0.0006988 | 0.57348 | 12.0352 | 0.00737 | 0.0005853 | 0.0007411 | 0.57354 | 12.8455 | 0.00716 | 0.0006077 | 0.0007678 | 0.55061 | 12.698 | 0.00728 | 0.0006193 | 0.0007827 | 0.58888 | 13.9599 | 0.00708 | 0.0005932 | 0.0007445 | 0.57758 | 13.8967 | 0.00706 | 0.0006194 | 0.0007686 | 0.58103 | 15.4988 | 0.0075 | 0.0007005 | 0.0008683 | 0.56097 | 15.9846 | 0.00856 | 0.0009649 | 0.00118 | 0.54749 | 15.8579 | 0.00936 | 0.00102 | 0.00126 | 0.55617 | 16.2632 | 0.00796 | 0.0007613 | 0.0009441 | 0.53906 | 16.0765 | 0.00808 | 0.0007724 | 0.0009585 | 0.54748 | 16.1719 | 0.00741 | 0.0006637 | 0.000828 | 0.53629 | 16.0552 | 0.00802 | 0.000696 | 0.0008732 | 0.5363 | 17.7804 | 0.00795 | 0.0008094 | 0.0009889 | 0.55616 | 18.0168 | 0.00834 | 0.0008243 | 0.00101 | 0.54934 | 17.606 | 0.00895 | 0.0007709 | 0.0009671 | 0.50686 | 16.9842 | 0.00845 | 0.0007856 | 0.0009804 | 0.55613 | 17.6924 | 0.00914 | 0.0008067 | 0.00101 | 0.51335 | 18.931 | 0.00795 | 0.0007584 | 0.000942 | 0.53628 | 19.2663 | 0.00879 | 0.0007946 | 0.000994 | 0.5238 | 19.09 | 0.00889 | 0.0008028 | 0.001 | 0.50615 | 18.3037 | 0.00843 | 0.000754 | 0.0009388 | 0.50053 | 17.1656 | 0.00883 | 0.0008119 | 0.00101 | 0.52133 | 17.46 | 0.00967 | 0.0008467 | 0.00106 | 0.53818 | 19.3234 | 0.00943 | 0.0008544 | 0.00107 | 0.54403 | 20.2508 | 0.00869 | 0.0007823 | 0.0009718 | 0.51448 | 22.6783 | 0.00927 | 0.0008852 | 0.00109 | 0.50503 | 22.4931 | 0.00935 | 0.0008922 | 0.0011 | 0.5122 | 23.4853 | 0.01062 | 0.0009691 | 0.00121 | 0.52459 | 26.1498 | 0.00926 | 0.0007991 | 0.0009932 | 0.50425 | 25.6431 | 0.00943 | 0.0008118 | 0.00101 | 0.51506 | 25.9185 | 0.01007 | 0.0008369 | 0.00105 | 0.56775 | 23.2119 | 0.01193 | 0.00101 | 0.00126 | 0.5559 | 23.6984 | 0.01163 | 0.001 | 0.00125 | 0.5663 | 28.7456 | 0.01171 | 0.0009369 | 0.00117 | 0.60632 | 32.2271 | 0.01153 | 0.0008828 | 0.0011 | 0.59195 | 30.6449 | 0.0121 | 0.0009441 | 0.00118 | 0.66317 | 33.9734 | 0.01325 | 0.00101 | 0.00126 | 0.60616 | 34.1902 | 0.01265 | 0.0009152 | 0.00114 | 0.60924 | 35.4323 | 0.01351 | 0.00106 | 0.00133 | 0.62507 | 37.0866 | 0.01301 | 0.0009351 | 0.00117 | 0.62207 | 36.1648 | 0.01282 | 0.0009073 | 0.00113 | 0.60335 | 38.4518 | 0.01351 | 0.0009775 | 0.00122 | 0.59563 | 39.2953 | 0.01346 | 0.0009795 | 0.00122 | 0.58811 | 39.005 | 0.01354 | 0.000984 | 0.00122
0.59524 | 0.14213 | 0.00614 | 0.0005083 | 0.0007725 | 0.69513 | 0.13103 | 0.01555 | 0.0009477 | 0.00146 | 0.59682 | 0.14196 | 0.01901 | 0.00104 | 0.0016 | 0.59682 | 0.56646 | 0.00553 | 0.0003766 | 0.0005302 | 0.62453 | 0.55496 | 0.0078 | 0.0004853 | 0.0006659 | 0.64139 | 1.1863 | 0.00806 | 0.0005315 | 0.0007097 | 0.59922 | 2.3355 | 0.00595 | 0.0004064 | 0.0005415 | 0.59043 | 2.3396 | 0.00647 | 0.0004311 | 0.0005755 | 0.54167 | 3.0015 | 0.00537 | 0.0004047 | 0.0005294 | 0.57131 | 3.6531 | 0.00556 | 0.0004149 | 0.0005379 | 0.6 | 3.6499 | 0.00621 | 0.0004413 | 0.0005726 | 0.6252 | 4.2886 | 0.00599 | 0.0004543 | 0.0005805 | 0.6471 | 4.2814 | 0.00656 | 0.0004767 | 0.0006113 | 0.6667 | 4.2733 | 0.00712 | 0.0004983 | 0.0006412 | 0.68428 | 4.9421 | 0.00666 | 0.0004743 | 0.0006035 | 0.65026 | 5.6068 | 0.00648 | 0.0005075 | 0.0006455 | 0.66686 | 5.6156 | 0.00694 | 0.0005258 | 0.0006718 | 0.63662 | 5.5992 | 0.00704 | 0.0005374 | 0.0006867 | 0.62539 | 7.1828 | 0.00629 | 0.0005685 | 0.0006989 | 0.59299 | 7.7231 | 0.00643 | 0.0005648 | 0.0007076 | 0.60764 | 8.613 | 0.00596 | 0.0004844 | 0.0006138 | 0.58669 | 8.5718 | 0.00603 | 0.0004926 | 0.0006244 | 0.56299 | 9.8987 | 0.00583 | 0.0005033 | 0.0006364 | 0.57194 | 10.2898 | 0.00615 | 0.0005099 | 0.0006485 | 0.60867 | 10.4081 | 0.00679 | 0.0005336 | 0.0006813 | 0.62556 | 11.1911 | 0.00657 | 0.0005331 | 0.0006841 | 0.62559 | 11.1917 | 0.00732 | 0.000569 | 0.0007337 | 0.62558 | 12.2803 | 0.00647 | 0.0005309 | 0.0006679 | 0.62564 | 12.281 | 0.00713 | 0.0005625 | 0.0007114 | 0.62561 | 12.2815 | 0.0078 | 0.0005926 | 0.0007532 | 0.62568 | 13.171 | 0.00755 | 0.0006146 | 0.0007799 | 0.60066 | 13.0234 | 0.00768 | 0.0006263 | 0.0007951 | 0.63796 | 14.2255 | 0.00745 | 0.0005991 | 0.0007549 | 0.62571 | 14.172 | 0.00743 | 0.0006254 | 0.0007794 | 0.62573 | 15.8237 | 0.00783 | 0.0007055 | 0.000878 | 0.60413 | 16.3386 | 0.00888 | 0.0009695 | 0.00119 | 0.5866 | 16.2021 | 0.00969 | 0.00102 | 0.00127 | 0.5959 | 16.6772 | 0.00827 | 0.0007662 | 0.0009541 | 0.57756 | 16.4902 | 0.00839 | 0.0007774 | 0.0009688 | 0.58659 | 16.5554 | 0.00773 | 0.0006691 | 0.0008386 | 0.57204 | 16.419 | 0.00834 | 0.0007013 | 0.0008836 | 0.57205 | 18.1934 | 0.00823 | 0.0008136 | 0.0009981 | 0.62568 | 18.7546 | 0.0089 | 0.000834 | 0.00103 | 0.61037 | 18.3034 | 0.00952 | 0.0007818 | 0.0009856 | 0.57021 | 17.8888 | 0.00904 | 0.000798 | 0.001 | 0.61792 | 18.5093 | 0.00971 | 0.0008176 | 0.00103 | 0.57752 | 19.815 | 0.00848 | 0.0007689 | 0.0009609 | 0.59587 | 20.0422 | 0.00931 | 0.0008042 | 0.00101 | 0.582 | 19.8756 | 0.00941 | 0.0008126 | 0.00102 | 0.56239 | 19.0967 | 0.00898 | 0.0007657 | 0.0009591 | 0.55614 | 17.9377 | 0.00941 | 0.000825 | 0.00103 | 0.57347 | 18.1741 | 0.01024 | 0.0008588 | 0.00108 | 0.592 | 20.1073 | 0.00995 | 0.0008646 | 0.00109 | 0.59843 | 21.0742 | 0.00919 | 0.0007922 | 0.0009896 | 0.56125 | 23.5587 | 0.00971 | 0.0008935 | 0.00111 | 0.55094 | 23.3733 | 0.0098 | 0.0009006 | 0.00112 | 0.5516 | 24.3743 | 0.01105 | 0.0009773 | 0.00122 | 0.56494 | 27.0886 | 0.00965 | 0.0008064 | 0.00101 | 0.54304 | 26.5811 | 0.00983 | 0.0008194 | 0.00102 | 0.58864 | 27.6101 | 0.01084 | 0.000854 | 0.00107 | 0.63871 | 24.4849 | 0.0128 | 0.00103 | 0.0013 | 0.62538 | 24.9976 | 0.01248 | 0.00102 | 0.00128 | 0.62923 | 30.406 | 0.0124 | 0.0009518 | 0.0012 | 0.66695 | 33.6909 | 0.01215 | 0.000895 | 0.00113 | 0.65114 | 32.2261 | 0.01276 | 0.0009575 | 0.00121 | 0.71844 | 35.35 | 0.01384 | 0.00102 | 0.00128 | 0.65667 | 35.6901 | 0.01324 | 0.0009271 | 0.00117 | 0.66001 | 36.9815 | 0.01408 | 0.00107 | 0.00135 | 0.67315 | 38.5468 | 0.01356 | 0.0009455 | 0.00119 | 0.66992 | 37.614 | 0.01338 | 0.0009184 | 0.00115 | 0.64645 | 39.917 | 0.01404 | 0.0009877 | 0.00124 | 0.63818 | 40.8884 | 0.01398 | 0.0009896 | 0.00124 | 0.63012 | 40.5976 | 0.01406 | 0.0009943 | 0.00124
0.64484 | 0.13632 | 0.00687 | 0.0005499 | 0.0008457 | 0.74479 | 0.12622 | 0.01714 | 0.00102 | 0.00158 | 0.66313 | 0.13434 | 0.02199 | 0.00119 | 0.00179 | 0.66313 | 0.53961 | 0.00627 | 0.0004055 | 0.0005719 | 0.68698 | 0.53052 | 0.00875 | 0.0005184 | 0.0007125 | 0.71266 | 1.1412 | 0.00895 | 0.0005557 | 0.0007403 | 0.64916 | 2.3133 | 0.00639 | 0.0004167 | 0.0005575 | 0.63584 | 2.3194 | 0.00692 | 0.0004409 | 0.0005909 | 0.58333 | 2.9862 | 0.00571 | 0.0004119 | 0.0005417 | 0.64272 | 3.6425 | 0.00612 | 0.0004291 | 0.0005569 | 0.66667 | 3.6363 | 0.00678 | 0.0004546 | 0.0005907 | 0.68771 | 4.2649 | 0.00647 | 0.0004644 | 0.0005953 | 0.70592 | 4.2568 | 0.00704 | 0.0004864 | 0.0006256 | 0.72226 | 4.2497 | 0.00761 | 0.0005076 | 0.000655 | 0.73692 | 4.9115 | 0.00708 | 0.0004819 | 0.0006153 | 0.70028 | 5.6291 | 0.00685 | 0.0005139 | 0.0006565 | 0.71449 | 5.6339 | 0.00731 | 0.0005319 | 0.0006824 | 0.6821 | 5.6225 | 0.00741 | 0.0005435 | 0.0006974 | 0.66708 | 7.2109 | 0.00658 | 0.0005726 | 0.0007068 | 0.63005 | 7.774 | 0.0067 | 0.0005688 | 0.0007154 | 0.64339 | 8.6738 | 0.0062 | 0.000488 | 0.0006208 | 0.6212 | 8.6376 | 0.00627 | 0.0004963 | 0.0006315 | 0.62555 | 10.0828 | 0.00625 | 0.0005111 | 0.000649 | 0.64343 | 10.5062 | 0.00665 | 0.00052 | 0.0006635 | 0.6763 | 10.585 | 0.00728 | 0.0005429 | 0.0006953 | 0.69506 | 11.3978 | 0.00703 | 0.0005417 | 0.0006976 | 0.68815 | 11.3786 | 0.00778 | 0.0005771 | 0.0007466 | 0.68814 | 12.5366 | 0.00688 | 0.0005384 | 0.00068 | 0.68252 | 12.5075 | 0.00755 | 0.0005697 | 0.000723 | 0.67775 | 12.4983 | 0.00821 | 0.0005994 | 0.0007644 | 0.67782 | 13.4472 | 0.00794 | 0.000621 | 0.0007911 | 0.65072 | 13.3094 | 0.00807 | 0.0006327 | 0.0008066 | 0.68703 | 14.4717 | 0.00781 | 0.0006047 | 0.0007647 | 0.67384 | 14.4278 | 0.00779 | 0.0006311 | 0.0007895 | 0.67042 | 16.1092 | 0.00815 | 0.0007101 | 0.000887 | 0.64728 | 16.6634 | 0.00919 | 0.0009738 | 0.0012 | 0.6257 | 16.507 | 0.01 | 0.00103 | 0.00128 | 0.63563 | 17.0618 | 0.00858 | 0.0007706 | 0.0009635 | 0.61607 | 16.8747 | 0.0087 | 0.0007819 | 0.0009784 | 0.62569 | 16.9197 | 0.00804 | 0.000674 | 0.0008484 | 0.64355 | 17.0783 | 0.00896 | 0.0007134 | 0.0009025 | 0.64356 | 18.9314 | 0.00879 | 0.0008232 | 0.00101 | 0.6952 | 19.4045 | 0.00944 | 0.0008425 | 0.00104 | 0.67141 | 18.9529 | 0.01008 | 0.0007916 | 0.001 | 0.63357 | 18.706 | 0.0096 | 0.0008087 | 0.00102 | 0.67972 | 19.2584 | 0.01026 | 0.0008272 | 0.00105 | 0.64168 | 20.5617 | 0.00899 | 0.0007781 | 0.0009775 | 0.65546 | 20.7104 | 0.00982 | 0.0008128 | 0.00103 | 0.6402 | 20.5536 | 0.00992 | 0.0008213 | 0.00104 | 0.61863 | 19.8425 | 0.00951 | 0.000776 | 0.0009772 | 0.61176 | 18.6827 | 0.00998 | 0.0008365 | 0.00105 | 0.6256 | 18.8705 | 0.0108 | 0.0008695 | 0.0011 | 0.64581 | 20.8235 | 0.01045 | 0.0008738 | 0.00111 | 0.65283 | 21.85 | 0.00967 | 0.0008009 | 0.00101 | 0.60802 | 24.3717 | 0.01014 | 0.0009009 | 0.00112 | 0.59685 | 24.186 | 0.01023 | 0.0009081 | 0.00113 | 0.6304 | 26.0192 | 0.01187 | 0.0009948 | 0.00125 | 0.64565 | 28.7731 | 0.01039 | 0.0008224 | 0.00103 | 0.62061 | 28.2744 | 0.01058 | 0.0008358 | 0.00105 | 0.66222 | 29.0892 | 0.01157 | 0.0008685 | 0.0011 | 0.70968 | 25.6844 | 0.01362 | 0.00105 | 0.00133 | 0.69487 | 26.1938 | 0.01328 | 0.00104 | 0.00131 | 0.69215 | 31.9126 | 0.01306 | 0.0009646 | 0.00122 | 0.72758 | 35.01 | 0.01276 | 0.0009058 | 0.00115 | 0.71034 | 33.6929 | 0.01338 | 0.0009693 | 0.00123 | 0.7737 | 36.6408 | 0.01441 | 0.00103 | 0.0013 | 0.70718 | 37.0949 | 0.01381 | 0.0009376 | 0.00119 | 0.71078 | 38.4057 | 0.01463 | 0.00108 | 0.00137 | 0.72123 | 39.9016 | 0.01408 | 0.0009548 | 0.00121 | 0.71777 | 38.978 | 0.01392 | 0.0009283 | 0.00117 | 0.68954 | 41.287 | 0.01454 | 0.000997 | 0.00126 | 0.68072 | 42.3764 | 0.01447 | 0.0009987 | 0.00126 | 0.67212 | 42.0852 | 0.01456 | 0.001 | 0.00126
0.69444 | 0.13102 | 0.00762 | 0.0005924 | 0.0009214 | 0.79444 | 0.12182 | 0.0188 | 0.00109 | 0.0017 | 0.74602 | 0.12613 | 0.02594 | 0.00139 | 0.00204 | 0.74602 | 0.50956 | 0.00725 | 0.0004467 | 0.0006262 | 0.74944 | 0.50848 | 0.00974 | 0.0005523 | 0.0007608 | 0.78392 | 1.0991 | 0.00987 | 0.0005804 | 0.0007715 | 0.69909 | 2.2901 | 0.00684 | 0.0004269 | 0.0005732 | 0.72668 | 2.2771 | 0.00782 | 0.0004685 | 0.000621 | 0.66667 | 2.9496 | 0.00641 | 0.0004315 | 0.0005655 | 0.71413 | 3.6229 | 0.00669 | 0.0004426 | 0.0005751 | 0.73333 | 3.6169 | 0.00735 | 0.0004675 | 0.0006081 | 0.75023 | 4.2374 | 0.00696 | 0.0004742 | 0.0006096 | 0.76475 | 4.2303 | 0.00753 | 0.0004958 | 0.0006394 | 0.77782 | 4.2243 | 0.0081 | 0.0005166 | 0.0006684 | 0.78956 | 4.88 | 0.0075 | 0.0004894 | 0.0006268 | 0.7503 | 5.6434 | 0.00721 | 0.00052 | 0.000667 | 0.76212 | 5.6453 | 0.00768 | 0.0005379 | 0.0006926 | 0.72757 | 5.6379 | 0.00777 | 0.0005494 | 0.0007076 | 0.70878 | 7.231 | 0.00686 | 0.0005766 | 0.0007144 | 0.66711 | 7.815 | 0.00696 | 0.0005726 | 0.0007228 | 0.71487 | 8.7668 | 0.00667 | 0.0004972 | 0.0006341 | 0.69023 | 8.7385 | 0.00674 | 0.0005054 | 0.0006449 | 0.70374 | 10.2498 | 0.00676 | 0.0005211 | 0.0006633 | 0.71492 | 10.6732 | 0.00714 | 0.0005293 | 0.0006773 | 0.74393 | 10.7224 | 0.00776 | 0.0005517 | 0.0007082 | 0.76457 | 11.555 | 0.00748 | 0.0005497 | 0.0007099 | 0.75071 | 11.526 | 0.00823 | 0.0005847 | 0.0007586 | 0.75069 | 12.7434 | 0.00729 | 0.0005454 | 0.0006912 | 0.73939 | 12.7145 | 0.00796 | 0.0005763 | 0.0007338 | 0.72988 | 12.6854 | 0.00863 | 0.0006058 | 0.0007748 | 0.72996 | 13.7039 | 0.00832 | 0.0006269 | 0.0008015 | 0.70077 | 13.566 | 0.00846 | 0.0006387 | 0.0008172 | 0.7361 | 14.6884 | 0.00816 | 0.0006099 | 0.0007738 | 0.72197 | 14.6641 | 0.00814 | 0.0006364 | 0.000799 | 0.71512 | 16.3652 | 0.00847 | 0.0007144 | 0.0008954 | 0.69043 | 16.9487 | 0.0095 | 0.0009777 | 0.00121 | 0.70392 | 17.0282 | 0.01062 | 0.00104 | 0.00129 | 0.71508 | 17.7326 | 0.00917 | 0.0007809 | 0.0009803 | 0.69308 | 17.5553 | 0.0093 | 0.0007924 | 0.0009955 | 0.70391 | 17.5698 | 0.00863 | 0.0006856 | 0.0008662 | 0.71505 | 17.6595 | 0.00955 | 0.0007241 | 0.0009192 | 0.71506 | 19.5816 | 0.00932 | 0.0008316 | 0.00103 | 0.76472 | 19.9861 | 0.00997 | 0.0008502 | 0.00106 | 0.73245 | 19.544 | 0.01061 | 0.0008003 | 0.00102 | 0.69693 | 19.4553 | 0.01015 | 0.0008182 | 0.00104 | 0.74151 | 19.9391 | 0.01079 | 0.0008358 | 0.00106 | 0.70585 | 21.2107 | 0.00949 | 0.0007864 | 0.0009922 | 0.71504 | 21.2903 | 0.01031 | 0.0008206 | 0.00104 | 0.6984 | 21.1333 | 0.01042 | 0.0008292 | 0.00105 | 0.67487 | 20.5403 | 0.01002 | 0.0007853 | 0.0009935 | 0.66737 | 19.3999 | 0.01052 | 0.0008468 | 0.00107 | 0.67773 | 19.5288 | 0.01134 | 0.0008792 | 0.00112 | 0.69963 | 21.4816 | 0.01094 | 0.000882 | 0.00112 | 0.70724 | 22.5777 | 0.01013 | 0.0008088 | 0.00102 | 0.65479 | 25.1269 | 0.01056 | 0.0009076 | 0.00114 | 0.64276 | 24.941 | 0.01065 | 0.0009149 | 0.00115 | 0.7092 | 27.501 | 0.01264 | 0.00101 | 0.00128 | 0.72636 | 30.2545 | 0.01109 | 0.000836 | 0.00106 | 0.69819 | 29.7549 | 0.01129 | 0.0008498 | 0.00107 | 0.7358 | 30.4138 | 0.01226 | 0.0008811 | 0.00112 | 0.78065 | 26.8087 | 0.01441 | 0.00107 | 0.00135 | 0.76436 | 27.3254 | 0.01405 | 0.00106 | 0.00134 | 0.75507 | 33.294 | 0.0137 | 0.0009759 | 0.00124 | 0.78821 | 36.2132 | 0.01334 | 0.0009155 | 0.00116 | 0.76953 | 35.0442 | 0.01398 | 0.0009797 | 0.00125 | 0.82897 | 37.8649 | 0.01497 | 0.00103 | 0.00132 | 0.7577 | 38.4038 | 0.01436 | 0.0009472 | 0.0012 | 0.76155 | 39.7241 | 0.01516 | 0.00109 | 0.00138 | 0.76932 | 41.1702 | 0.01459 | 0.0009633 | 0.00122 | 0.76562 | 40.2658 | 0.01444 | 0.0009374 | 0.00119 | 0.73264 | 42.581 | 0.01504 | 0.00101 | 0.00127 | 0.72327 | 43.7688 | 0.01495 | 0.00101 | 0.00127 | 0.71413 | 43.4772 | 0.01504 | 0.00101 | 0.00128
0.79365 | 0.1219 | 0.00923 | 0.0006975 | 0.00108 | 0.84409 | 0.11781 | 0.02051 | 0.00116 | 0.00182 | 0.82891 | 0.11902 | 0.03014 | 0.00158 | 0.0023 | 0.82891 | 0.48313 | 0.00829 | 0.0004886 | 0.0006831 | 0.81189 | 0.48835 | 0.01077 | 0.0005869 | 0.0008107 | 0.85519 | 1.058 | 0.01083 | 0.0006056 | 0.0008034 | 0.79896 | 2.2418 | 0.00775 | 0.0004558 | 0.0006042 | 0.81751 | 2.2328 | 0.00873 | 0.0004953 | 0.0006504 | 0.75 | 2.9082 | 0.00711 | 0.0004504 | 0.0005885 | 0.78555 | 3.5985 | 0.00727 | 0.0004557 | 0.0005927 | 0.8 | 3.5924 | 0.00792 | 0.0004799 | 0.000625 | 0.81275 | 4.2069 | 0.00745 | 0.0004839 | 0.0006236 | 0.82358 | 4.2019 | 0.00802 | 0.0005051 | 0.000653 | 0.83338 | 4.1969 | 0.00859 | 0.0005256 | 0.0006815 | 0.84219 | 4.8485 | 0.00792 | 0.0004968 | 0.000638 | 0.80032 | 5.6498 | 0.00758 | 0.000526 | 0.0006772 | 0.80976 | 5.6508 | 0.00804 | 0.0005436 | 0.0007025 | 0.77304 | 5.6473 | 0.00814 | 0.0005552 | 0.0007175 | 0.75047 | 7.2442 | 0.00715 | 0.0005804 | 0.0007218 | 0.74123 | 7.8723 | 0.00749 | 0.0005821 | 0.0007369 | 0.80423 | 8.8397 | 0.00726 | 0.0005092 | 0.0006495 | 0.7765 | 8.8214 | 0.00733 | 0.0005175 | 0.0006604 | 0.78193 | 10.3674 | 0.00726 | 0.0005303 | 0.0006765 | 0.78641 | 10.7907 | 0.00762 | 0.000538 | 0.00069 | 0.81156 | 10.8302 | 0.00824 | 0.0005599 | 0.0007203 | 0.83407 | 11.6726 | 0.00792 | 0.0005572 | 0.0007215 | 0.81327 | 11.6337 | 0.00868 | 0.0005918 | 0.0007697 | 0.81325 | 12.9307 | 0.0077 | 0.0005519 | 0.0007016 | 0.79627 | 12.8819 | 0.00836 | 0.0005825 | 0.000744 | 0.78202 | 12.843 | 0.00903 | 0.0006118 | 0.0007847 | 0.7821 | 13.921 | 0.0087 | 0.0006324 | 0.0008112 | 0.75083 | 13.7929 | 0.00883 | 0.0006443 | 0.0008271 | 0.78518 | 14.8854 | 0.00851 | 0.0006149 | 0.0007824 | 0.7701 | 14.8809 | 0.00849 | 0.0006414 | 0.0008079 | 0.80451 | 16.8084 | 0.00909 | 0.000725 | 0.0009108 | 0.77673 | 17.4406 | 0.0101 | 0.0009866 | 0.00123 | 0.78213 | 17.4711 | 0.01121 | 0.00104 | 0.00131 | 0.79453 | 18.3151 | 0.00974 | 0.0007901 | 0.0009952 | 0.77008 | 18.1475 | 0.00988 | 0.0008016 | 0.00101 | 0.78212 | 18.1417 | 0.00921 | 0.000696 | 0.0008822 | 0.78656 | 18.1721 | 0.01013 | 0.0007339 | 0.0009344 | 0.78657 | 20.1534 | 0.00984 | 0.0008392 | 0.00104 | 0.83424 | 20.4989 | 0.01048 | 0.0008572 | 0.00107 | 0.79349 | 20.0862 | 0.01113 | 0.0008084 | 0.00103 | 0.76028 | 20.1362 | 0.01067 | 0.0008267 | 0.00105 | 0.8033 | 20.5711 | 0.0113 | 0.0008436 | 0.00108 | 0.77002 | 21.7612 | 0.00997 | 0.0007939 | 0.00101 | 0.77463 | 21.8015 | 0.01079 | 0.0008277 | 0.00105 | 0.7566 | 21.6544 | 0.0109 | 0.0008364 | 0.00107 | 0.73111 | 21.1998 | 0.01052 | 0.0007937 | 0.00101 | 0.72299 | 20.0888 | 0.01104 | 0.0008561 | 0.00109 | 0.72987 | 20.1685 | 0.01186 | 0.000888 | 0.00113 | 0.75345 | 22.0912 | 0.01142 | 0.0008896 | 0.00114 | 0.76164 | 23.2669 | 0.01058 | 0.000816 | 0.00103 | 0.74833 | 26.5121 | 0.01136 | 0.0009228 | 0.00116 | 0.73459 | 26.3258 | 0.01146 | 0.0009302 | 0.00117 | 0.788 | 28.8577 | 0.01337 | 0.00102 | 0.0013 | 0.80706 | 31.5709 | 0.01176 | 0.0008478 | 0.00107 | 0.77577 | 31.0805 | 0.01197 | 0.0008619 | 0.00109 | 0.80938 | 31.6124 | 0.01293 | 0.0008922 | 0.00114 | 0.85162 | 27.8868 | 0.01516 | 0.00108 | 0.00138 | 0.83384 | 28.3911 | 0.01479 | 0.00107 | 0.00136 | 0.818 | 34.5593 | 0.01431 | 0.000986 | 0.00126 | 0.84884 | 37.3297 | 0.0139 | 0.0009243 | 0.00118 | 0.82873 | 36.309 | 0.01456 | 0.0009891 | 0.00126 | 0.88423 | 39.0018 | 0.01551 | 0.00104 | 0.00133 | 0.80821 | 39.6361 | 0.01489 | 0.0009559 | 0.00122 | 0.81232 | 40.9558 | 0.01567 | 0.0011 | 0.0014 | 0.8174 | 42.372 | 0.01509 | 0.0009711 | 0.00124 | 0.81347 | 41.4869 | 0.01494 | 0.0009457 | 0.0012 | 0.77574 | 43.7985 | 0.01551 | 0.00101 | 0.00129 | 0.76581 | 45.0847 | 0.01542 | 0.00101 | 0.00129 | 0.75614 | 44.7927 | 0.01551 | 0.00102 | 0.00129
0.89286 | 0.11419 | 0.01095 | 0.0008039 | 0.00125 | 0.89374 | 0.11411 | 0.02227 | 0.00123 | 0.00195 | 0.9118 | 0.11281 | 0.03458 | 0.00178 | 0.00257 | 0.9118 | 0.45969 | 0.00938 | 0.0005313 | 0.0007426 | 0.87434 | 0.46993 | 0.01185 | 0.0006223 | 0.0008624 | 0.92645 | 1.0199 | 0.01183 | 0.0006314 | 0.0008362 | 0.89883 | 2.1935 | 0.00869 | 0.0004839 | 0.0006346 | 0.90835 | 2.1885 | 0.00967 | 0.0005215 | 0.0006795 | 0.83333 | 2.8649 | 0.00783 | 0.0004688 | 0.000611 | 0.85696 | 3.5691 | 0.00784 | 0.0004685 | 0.0006098 | 0.86667 | 3.5651 | 0.0085 | 0.0004921 | 0.0006415 | 0.87527 | 4.1755 | 0.00794 | 0.0004933 | 0.0006373 | 0.8824 | 4.1725 | 0.00851 | 0.0005142 | 0.0006662 | 0.88894 | 4.1685 | 0.00908 | 0.0005344 | 0.0006943 | 0.89483 | 4.8181 | 0.00835 | 0.0005042 | 0.0006491 | 0.85034 | 5.6523 | 0.00795 | 0.0005318 | 0.0006871 | 0.85739 | 5.6513 | 0.00841 | 0.0005492 | 0.0007121 | 0.81852 | 5.6518 | 0.00851 | 0.0005607 | 0.0007271 | 0.83385 | 7.2539 | 0.00772 | 0.0005906 | 0.0007358 | 0.83389 | 7.9085 | 0.00814 | 0.0005948 | 0.0007533 | 0.89359 | 8.876 | 0.00784 | 0.0005206 | 0.0006638 | 0.86278 | 8.8666 | 0.00792 | 0.0005288 | 0.0006748 | 0.86013 | 10.4553 | 0.00775 | 0.000539 | 0.0006888 | 0.8579 | 10.8886 | 0.0081 | 0.0005462 | 0.0007019 | 0.87919 | 10.9083 | 0.00872 | 0.0005677 | 0.0007317 | 0.90358 | 11.7505 | 0.00836 | 0.0005643 | 0.0007323 | 0.87583 | 11.7217 | 0.00912 | 0.0005987 | 0.0007803 | 0.87581 | 13.0883 | 0.00809 | 0.000558 | 0.0007114 | 0.85315 | 13.0296 | 0.00876 | 0.0005885 | 0.0007535 | 0.83415 | 12.9908 | 0.00943 | 0.0006175 | 0.0007941 | 0.83424 | 14.1184 | 0.00906 | 0.0006376 | 0.0008203 | 0.80088 | 14.0002 | 0.00921 | 0.0006496 | 0.0008364 | 0.88332 | 15.2203 | 0.0092 | 0.0006278 | 0.0007984 | 0.86637 | 15.2553 | 0.00918 | 0.0006542 | 0.0008244 | 0.89389 | 17.1828 | 0.0097 | 0.0007346 | 0.0009247 | 0.86304 | 17.8541 | 0.01068 | 0.0009946 | 0.00124 | 0.86034 | 17.835 | 0.0118 | 0.00105 | 0.00132 | 0.87399 | 18.8188 | 0.0103 | 0.0007983 | 0.00101 | 0.84709 | 18.661 | 0.01044 | 0.00081 | 0.00102 | 0.86033 | 18.6549 | 0.00977 | 0.0007054 | 0.0008965 | 0.85806 | 18.6459 | 0.01069 | 0.0007428 | 0.0009482 | 0.85807 | 20.6664 | 0.01035 | 0.0008461 | 0.00105 | 0.90376 | 20.9627 | 0.01098 | 0.0008637 | 0.00108 | 0.85452 | 20.5895 | 0.01164 | 0.0008158 | 0.00104 | 0.82364 | 20.7684 | 0.01117 | 0.0008343 | 0.00107 | 0.86509 | 21.154 | 0.01179 | 0.0008507 | 0.00109 | 0.83419 | 22.253 | 0.01044 | 0.0008008 | 0.00102 | 0.83422 | 22.2539 | 0.01126 | 0.0008343 | 0.00107 | 0.8148 | 22.1066 | 0.01137 | 0.000843 | 0.00108 | 0.78735 | 21.8306 | 0.011 | 0.0008013 | 0.00102 | 0.7786 | 20.7491 | 0.01154 | 0.0008645 | 0.0011 | 0.83413 | 21.3814 | 0.01285 | 0.0009088 | 0.00116 | 0.86109 | 23.1838 | 0.01233 | 0.0009074 | 0.00116 | 0.87045 | 24.549 | 0.01145 | 0.0008331 | 0.00106 | 0.84187 | 27.7522 | 0.01212 | 0.0009358 | 0.00118 | 0.82641 | 27.5556 | 0.01222 | 0.0009434 | 0.00119 | 0.8668 | 30.1081 | 0.01407 | 0.00103 | 0.00132 | 0.88777 | 32.7611 | 0.0124 | 0.0008583 | 0.00109 | 0.85334 | 32.27 | 0.01262 | 0.0008727 | 0.00111 | 0.88296 | 32.6941 | 0.01357 | 0.0009022 | 0.00115 | 0.92259 | 28.9079 | 0.01589 | 0.00109 | 0.0014 | 0.90333 | 29.4002 | 0.01551 | 0.00108 | 0.00138 | 0.88092 | 35.7277 | 0.01489 | 0.0009951 | 0.00128 | 0.90948 | 38.359 | 0.01444 | 0.0009324 | 0.00119 | 0.88792 | 37.4868 | 0.01512 | 0.0009977 | 0.00128 | 0.9395 | 40.0912 | 0.01603 | 0.00105 | 0.00134 | 0.85872 | 40.8012 | 0.0154 | 0.0009638 | 0.00123 | 0.86309 | 42.1005 | 0.01617 | 0.00111 | 0.00141 | 0.86548 | 43.4965 | 0.01557 | 0.0009783 | 0.00125 | 0.86133 | 42.6508 | 0.01543 | 0.0009534 | 0.00122 | 0.86193 | 46.0419 | 0.01644 | 0.00103 | 0.00132 | 0.8509 | 47.5054 | 0.01631 | 0.00103 | 0.00132 | 0.84016 | 47.2128 | 0.01641 | 0.00104 | 0.00132
0.99206 | 0.10759 | 0.01278 | 0.0009122 | 0.00142 | 0.99305 | 0.1075 | 0.02598 | 0.00142 | 0.00222 | 0.99469 | 0.1074 | 0.03926 | 0.00198 | 0.00286 | 0.99469 | 0.43867 | 0.01053 | 0.0005749 | 0.0008046 | 0.9368 | 0.4531 | 0.01297 | 0.0006583 | 0.0009158 | 0.99772 | 0.98397 | 0.01286 | 0.0006579 | 0.0008699 | 0.9987 | 2.1443 | 0.00964 | 0.0005114 | 0.0006647 | 0.99918 | 2.1444 | 0.01062 | 0.0005473 | 0.0007082 | 0.91667 | 2.8206 | 0.00856 | 0.0004869 | 0.0006331 | 0.92837 | 3.5378 | 0.00842 | 0.000481 | 0.0006266 | 0.93333 | 3.5358 | 0.00908 | 0.0005041 | 0.0006577 | 0.93779 | 4.1431 | 0.00844 | 0.0005027 | 0.0006508 | 0.94123 | 4.1412 | 0.00901 | 0.0005232 | 0.0006793 | 0.9445 | 4.1402 | 0.00958 | 0.000543 | 0.000707 | 0.94747 | 4.7877 | 0.00878 | 0.0005114 | 0.00066 | 0.90036 | 5.6488 | 0.00831 | 0.0005374 | 0.0006967 | 0.95265 | 5.6414 | 0.00914 | 0.0005648 | 0.0007305 | 0.90946 | 5.6479 | 0.00924 | 0.0005761 | 0.0007456 | 0.93809 | 7.2415 | 0.00843 | 0.0006044 | 0.0007524 | 0.92654 | 7.918 | 0.0088 | 0.0006069 | 0.0007687 | 0.98295 | 8.8875 | 0.00842 | 0.0005315 | 0.0006775 | 0.94906 | 8.8861 | 0.0085 | 0.0005396 | 0.0006885 | 0.93832 | 10.5036 | 0.00825 | 0.0005473 | 0.0007004 | 0.92939 | 10.9568 | 0.00857 | 0.000554 | 0.0007132 | 0.94682 | 10.9666 | 0.00919 | 0.0005752 | 0.0007425 | 0.97309 | 11.8187 | 0.0088 | 0.0005711 | 0.0007425 | 0.93839 | 11.79 | 0.00956 | 0.0006052 | 0.0007902 | 0.93837 | 13.2262 | 0.00849 | 0.0005639 | 0.0007207 | 0.91002 | 13.1676 | 0.00916 | 0.0005941 | 0.0007626 | 0.93842 | 13.227 | 0.01022 | 0.0006332 | 0.0008114 | 0.93852 | 14.4639 | 0.00979 | 0.0006513 | 0.0008372 | 0.90099 | 14.3456 | 0.00994 | 0.0006634 | 0.0008536 | 0.98147 | 15.4962 | 0.00988 | 0.0006397 | 0.0008129 | 0.96263 | 15.5808 | 0.00985 | 0.0006659 | 0.0008395 | 0.98328 | 17.4881 | 0.0103 | 0.0007435 | 0.0009374 | 0.94934 | 18.1985 | 0.01125 | 0.001 | 0.00125 | 0.93856 | 18.1599 | 0.01237 | 0.00106 | 0.00133 | 0.95344 | 19.2634 | 0.01084 | 0.0008059 | 0.00102 | 0.9241 | 19.1055 | 0.01099 | 0.0008177 | 0.00104 | 0.93854 | 19.1191 | 0.01032 | 0.000714 | 0.0009097 | 0.92957 | 19.0605 | 0.01124 | 0.000751 | 0.0009608 | 0.92958 | 21.1203 | 0.01084 | 0.0008525 | 0.00106 | 0.97328 | 21.3773 | 0.01147 | 0.0008697 | 0.00109 | 0.9766 | 21.4982 | 0.01263 | 0.0008348 | 0.00107 | 0.887 | 21.3515 | 0.01166 | 0.0008413 | 0.00108 | 0.98868 | 22.1923 | 0.01275 | 0.0008686 | 0.00111 | 0.89836 | 22.6859 | 0.0109 | 0.0008072 | 0.00103 | 0.95339 | 23.0112 | 0.01217 | 0.0008511 | 0.00109 | 0.9312 | 22.8836 | 0.01229 | 0.00086 | 0.0011 | 0.89983 | 22.9852 | 0.01192 | 0.00082 | 0.00105 | 0.88983 | 21.9829 | 0.01251 | 0.0008844 | 0.00113 | 0.9384 | 22.4977 | 0.01379 | 0.0009267 | 0.00119 | 0.96872 | 24.1299 | 0.0132 | 0.000923 | 0.00118 | 0.97925 | 25.6946 | 0.01227 | 0.0008479 | 0.00108 | 0.93541 | 28.8658 | 0.01285 | 0.0009473 | 0.0012 | 0.91823 | 28.6689 | 0.01296 | 0.000955 | 0.00121 | 0.9456 | 31.2714 | 0.01474 | 0.00104 | 0.00134 | 0.96848 | 33.8343 | 0.01302 | 0.0008678 | 0.00111 | 0.93092 | 33.3526 | 0.01325 | 0.0008824 | 0.00113 | 0.95654 | 33.6883 | 0.0142 | 0.0009113 | 0.00117 | 0.99356 | 29.8813 | 0.01659 | 0.0011 | 0.00141 | 0.97282 | 30.3518 | 0.0162 | 0.00109 | 0.0014 | 0.94384 | 36.8087 | 0.01546 | 0.001 | 0.00129 | 0.97011 | 39.3105 | 0.01498 | 0.0009398 | 0.00121 | 0.94712 | 38.577 | 0.01567 | 0.00101 | 0.00129 | 0.99476 | 41.1125 | 0.01654 | 0.00106 | 0.00136 | 0.90924 | 41.8887 | 0.0159 | 0.0009712 | 0.00125 | 0.91386 | 43.1776 | 0.01665 | 0.00111 | 0.00143 | 0.96164 | 45.5622 | 0.0165 | 0.0009955 | 0.00128 | 0.95703 | 44.7954 | 0.01638 | 0.0009716 | 0.00125 | 0.96967 | 48.5335 | 0.01753 | 0.00105 | 0.00135 | 0.95727 | 50.2042 | 0.01737 | 0.00105 | 0.00135 | 0.94518 | 49.911 | 0.01747 | 0.00106 | 0.00135
1.0913 | 0.10248 | 0.01471 | 0.00102 | 0.00161 | 1.1172 | 0.10119 | 0.0309 | 0.00169 | 0.00257 | 1.0776 | 0.1032 | 0.04415 | 0.00218 | 0.00315 | 1.0776 | 0.41984 | 0.01173 | 0.0006193 | 0.000869 | 0.99925 | 0.43758 | 0.01413 | 0.0006951 | 0.0009709 | 1.1403 | 0.91878 | 0.01504 | 0.0007452 | 0.0009403 | 1.0986 | 2.0971 | 0.01062 | 0.0005385 | 0.0006947 | 1.09 | 2.1012 | 0.0116 | 0.0005728 | 0.0007369 | 1 | 2.7763 | 0.0093 | 0.0005047 | 0.0006549 | 0.99979 | 3.5045 | 0.00901 | 0.0004933 | 0.0006431 | 1 | 3.5045 | 0.00967 | 0.0005159 | 0.0006736 | 1.0003 | 4.1098 | 0.00894 | 0.0005119 | 0.000664 | 1.0001 | 4.1099 | 0.00951 | 0.0005321 | 0.0006921 | 1.0001 | 4.1099 | 0.01008 | 0.0005516 | 0.0007195 | 1.0527 | 4.7291 | 0.00965 | 0.0005327 | 0.0006815 | 1.0004 | 5.632 | 0.00905 | 0.0005533 | 0.0007152 | 1.0717 | 5.6126 | 0.01006 | 0.0005864 | 0.0007526 | 1.0231 | 5.6259 | 0.01016 | 0.0005974 | 0.0007675 | 1.0423 | 7.2114 | 0.00915 | 0.0006177 | 0.0007682 | 1.0192 | 7.9078 | 0.00945 | 0.0006185 | 0.0007833 | 1.0723 | 8.8783 | 0.00901 | 0.0005419 | 0.0006905 | 1.0353 | 8.8849 | 0.00908 | 0.00055 | 0.0007015 | 1.0165 | 10.5421 | 0.00874 | 0.0005553 | 0.0007113 | 1.0009 | 11.0052 | 0.00904 | 0.0005615 | 0.0007239 | 1.0144 | 11.0151 | 0.00966 | 0.0005824 | 0.0007529 | 1.0426 | 11.8571 | 0.00924 | 0.0005776 | 0.0007523 | 1.001 | 11.8384 | 0.01 | 0.0006115 | 0.0007998 | 1.0009 | 13.3344 | 0.00888 | 0.0005695 | 0.0007295 | 1.0238 | 13.3741 | 0.00994 | 0.0006097 | 0.0007796 | 1.0427 | 13.4039 | 0.011 | 0.0006477 | 0.0008274 | 1.0428 | 14.7403 | 0.0105 | 0.0006639 | 0.0008526 | 1.0011 | 14.6319 | 0.01065 | 0.000676 | 0.0008691 | 1.0796 | 15.7127 | 0.01054 | 0.0006509 | 0.0008264 | 1.0589 | 15.8469 | 0.01051 | 0.0006769 | 0.0008533 | 1.0727 | 17.7541 | 0.01088 | 0.0007519 | 0.0009492 | 1.0356 | 18.5038 | 0.01182 | 0.00101 | 0.00126 | 1.0168 | 18.4355 | 0.01294 | 0.00107 | 0.00135 | 1.0329 | 19.6487 | 0.01138 | 0.000813 | 0.00103 | 1.0011 | 19.5007 | 0.01153 | 0.0008248 | 0.00105 | 1.0168 | 19.5241 | 0.01086 | 0.000722 | 0.0009218 | 1.0011 | 19.4458 | 0.01178 | 0.0007587 | 0.0009726 | 1.0011 | 21.5251 | 0.01133 | 0.0008584 | 0.00107 | 1.1123 | 22.0883 | 0.01242 | 0.0008858 | 0.00111 | 1.0987 | 22.2892 | 0.01357 | 0.0008516 | 0.00109 | 1.0137 | 22.39 | 0.01261 | 0.000859 | 0.0011 | 1.1123 | 23.093 | 0.01366 | 0.0008843 | 0.00113 | 1.0267 | 23.414 | 0.0118 | 0.0008236 | 0.00105 | 1.0726 | 23.6311 | 0.01306 | 0.0008662 | 0.00111 | 1.0476 | 23.5133 | 0.01319 | 0.0008752 | 0.00112 | 1.0123 | 24.0229 | 0.0128 | 0.0008362 | 0.00107 | 1.0011 | 23.1299 | 0.01343 | 0.0009016 | 0.00115 | 1.0427 | 23.5264 | 0.01469 | 0.0009423 | 0.00121 | 1.0764 | 24.9784 | 0.01404 | 0.0009369 | 0.0012 | 1.0881 | 26.7428 | 0.01306 | 0.000861 | 0.0011 | 1.029 | 29.8821 | 0.01356 | 0.0009576 | 0.00121 | 1.0101 | 29.685 | 0.01367 | 0.0009654 | 0.00123 | 1.0244 | 32.347 | 0.01539 | 0.00105 | 0.00135 | 1.0492 | 34.8197 | 0.01362 | 0.0008764 | 0.00112 | 1.0085 | 34.3375 | 0.01386 | 0.0008912 | 0.00114 | 1.0301 | 34.5945 | 0.0148 | 0.0009196 | 0.00118 | 1.0645 | 30.8067 | 0.01727 | 0.00111 | 0.00143 | 1.0423 | 31.2656 | 0.01687 | 0.0011 | 0.00142 | 1.0068 | 37.8217 | 0.01602 | 0.00101 | 0.00131 | 1.0307 | 40.204 | 0.0155 | 0.0009467 | 0.00122 | 1.0063 | 39.6093 | 0.0162 | 0.00101 | 0.00131 | 1.1053 | 42.9901 | 0.01752 | 0.00107 | 0.00138 | 1.0103 | 43.9096 | 0.01687 | 0.0009891 | 0.00127 | 1.0154 | 45.1379 | 0.01759 | 0.00113 | 0.00145 | 1.0819 | 47.8466 | 0.0176 | 0.00102 | 0.0013 | 1.0767 | 47.1987 | 0.0175 | 0.000994 | 0.00127 | 1.0774 | 50.7554 | 0.01857 | 0.00107 | 0.00137 | 1.0636 | 52.6037 | 0.01838 | 0.00107 | 0.00137 | 1.0502 | 52.32 | 0.01849 | 0.00108 | 0.00138
1.1905 | 0.097464 | 0.01675 | 0.00113 | 0.0018 | 1.2413 | 0.09518 | 0.03613 | 0.00195 | 0.00294 | 1.1605 | 0.09899 | 0.04925 | 0.00238 | 0.00346 | 1.1605 | 0.40282 | 0.01298 | 0.0006646 | 0.000936 | 1.1242 | 0.41004 | 0.01657 | 0.0008078 | 0.00109 | 1.2828 | 0.8615 | 0.01736 | 0.0008335 | 0.00102 | 1.1984 | 2.05 | 0.01162 | 0.0005653 | 0.0007247 | 1.1809 | 2.058 | 0.0126 | 0.000598 | 0.0007656 | 1.0833 | 2.7321 | 0.01005 | 0.0005223 | 0.0006765 | 1.0712 | 3.4702 | 0.00961 | 0.0005054 | 0.0006593 | 1.0667 | 3.4723 | 0.01026 | 0.0005275 | 0.0006893 | 1.0628 | 4.0765 | 0.00945 | 0.000521 | 0.0006771 | 1.0589 | 4.0786 | 0.01002 | 0.0005409 | 0.0007048 | 1.1112 | 4.0504 | 0.0111 | 0.0005776 | 0.0007441 | 1.1843 | 4.6584 | 0.01076 | 0.000563 | 0.0007078 | 1.1255 | 5.5942 | 0.00997 | 0.0005752 | 0.0007373 | 1.1908 | 5.5698 | 0.01099 | 0.0006073 | 0.0007737 | 1.1368 | 5.5902 | 0.01108 | 0.0006179 | 0.0007885 | 1.1465 | 7.1684 | 0.00987 | 0.0006307 | 0.0007834 | 1.1119 | 7.8828 | 0.01011 | 0.0006298 | 0.0007973 | 1.1617 | 8.8543 | 0.00959 | 0.0005521 | 0.000703 | 1.1216 | 8.8668 | 0.00967 | 0.0005601 | 0.000714 | 1.0947 | 10.5508 | 0.00923 | 0.000563 | 0.0007219 | 1.0724 | 11.0438 | 0.00951 | 0.0005688 | 0.0007342 | 1.0821 | 11.0438 | 0.01013 | 0.0005894 | 0.0007628 | 1.1121 | 11.8857 | 0.00968 | 0.000584 | 0.0007617 | 1.1261 | 11.8858 | 0.01087 | 0.0006295 | 0.0008178 | 1.126 | 13.5112 | 0.00965 | 0.0005851 | 0.0007461 | 1.1375 | 13.5313 | 0.01071 | 0.0006243 | 0.0007952 | 1.147 | 13.5414 | 0.01177 | 0.0006614 | 0.0008423 | 1.1471 | 14.9573 | 0.0112 | 0.0006756 | 0.0008667 | 1.1012 | 14.8687 | 0.01135 | 0.0006878 | 0.0008835 | 1.1778 | 15.8997 | 0.01119 | 0.0006614 | 0.000839 | 1.1552 | 16.0737 | 0.01116 | 0.0006872 | 0.0008663 | 1.1621 | 17.9706 | 0.01146 | 0.0007598 | 0.0009601 | 1.1219 | 18.7598 | 0.01237 | 0.00102 | 0.00128 | 1.095 | 18.6816 | 0.0135 | 0.00107 | 0.00136 | 1.1123 | 19.9847 | 0.0119 | 0.0008196 | 0.00104 | 1.0781 | 19.8466 | 0.01205 | 0.0008315 | 0.00106 | 1.095 | 19.8898 | 0.01138 | 0.0007294 | 0.0009331 | 1.1441 | 20.1079 | 0.01282 | 0.0007797 | 0.000994 | 1.1441 | 22.2263 | 0.01228 | 0.0008744 | 0.00109 | 1.2514 | 22.661 | 0.01335 | 0.0009003 | 0.00112 | 1.2207 | 22.9619 | 0.01449 | 0.0008668 | 0.0011 | 1.1404 | 23.2709 | 0.01352 | 0.0008745 | 0.00112 | 1.2358 | 23.8553 | 0.01454 | 0.0008984 | 0.00115 | 1.155 | 23.9945 | 0.01267 | 0.0008385 | 0.00107 | 1.1917 | 24.1427 | 0.01393 | 0.00088 | 0.00112 | 1.164 | 24.0347 | 0.01406 | 0.0008891 | 0.00113 | 1.1248 | 24.9528 | 0.01365 | 0.0008507 | 0.00109 | 1.1123 | 24.1693 | 0.0143 | 0.0009166 | 0.00117 | 1.1469 | 24.477 | 0.01556 | 0.0009561 | 0.00123 | 1.184 | 25.7288 | 0.01486 | 0.0009495 | 0.00122 | 1.1969 | 27.6729 | 0.01382 | 0.0008727 | 0.00111 | 1.1225 | 30.8004 | 0.01424 | 0.0009669 | 0.00123 | 1.1019 | 30.6131 | 0.01436 | 0.0009749 | 0.00124 | 1.1032 | 33.3544 | 0.01602 | 0.00106 | 0.00136 | 1.1299 | 35.7269 | 0.01421 | 0.0008843 | 0.00113 | 1.0861 | 35.2443 | 0.01446 | 0.0008993 | 0.00115 | 1.1037 | 35.4424 | 0.01539 | 0.0009273 | 0.00119 | 1.1355 | 31.6937 | 0.01794 | 0.00112 | 0.00145 | 1.1118 | 32.1412 | 0.01752 | 0.00111 | 0.00144 | 1.0697 | 38.7565 | 0.01656 | 0.00102 | 0.00132 | 1.0914 | 41.0291 | 0.01601 | 0.0009532 | 0.00123 | 1.0655 | 40.5632 | 0.01671 | 0.00102 | 0.00132 | 1.2435 | 45.0668 | 0.0187 | 0.00109 | 0.0014 | 1.1365 | 46.1294 | 0.01802 | 0.00101 | 0.0013 | 1.1423 | 47.2769 | 0.01871 | 0.00115 | 0.00148 | 1.2021 | 49.8591 | 0.01866 | 0.00104 | 0.00133 | 1.1963 | 49.3302 | 0.01858 | 0.00101 | 0.0013 | 1.1852 | 52.735 | 0.01957 | 0.00109 | 0.00139 | 1.17 | 54.7813 | 0.01934 | 0.00109 | 0.00139 | 1.1552 | 54.4872 | 0.01946 | 0.00109 | 0.0014
1.2897 | 0.09315 | 0.01888 | 0.00125 | 0.002 | 1.3654 | 0.090184 | 0.04168 | 0.00222 | 0.00333 | 1.2434 | 0.095095 | 0.05456 | 0.00258 | 0.00377 | 1.2434 | 0.3873 | 0.01429 | 0.0007107 | 0.00101 | 1.2491 | 0.38632 | 0.01916 | 0.0009196 | 0.00121 | 1.4253 | 0.81114 | 0.01984 | 0.0009234 | 0.00109 | 1.2983 | 2.0039 | 0.01264 | 0.000592 | 0.0007548 | 1.2717 | 2.0169 | 0.01361 | 0.0006232 | 0.0007944 | 1.1667 | 2.6879 | 0.01081 | 0.0005398 | 0.0006981 | 1.1426 | 3.434 | 0.01021 | 0.0005174 | 0.0006754 | 1.1333 | 3.4391 | 0.01086 | 0.000539 | 0.0007049 | 1.1254 | 4.0423 | 0.00996 | 0.00053 | 0.0006901 | 1.1765 | 4.0151 | 0.01104 | 0.0005675 | 0.0007299 | 1.2501 | 3.9749 | 0.01239 | 0.0006146 | 0.0007744 | 1.3159 | 4.5909 | 0.01188 | 0.0005925 | 0.0007336 | 1.2505 | 5.5455 | 0.0109 | 0.0005965 | 0.0007586 | 1.3099 | 5.5182 | 0.01192 | 0.0006275 | 0.0007942 | 1.2505 | 5.5456 | 0.01201 | 0.0006378 | 0.0008088 | 1.2508 | 7.1156 | 0.01059 | 0.0006434 | 0.0007981 | 1.2045 | 7.8469 | 0.01077 | 0.0006408 | 0.0008108 | 1.251 | 8.8184 | 0.01018 | 0.0005621 | 0.0007151 | 1.2079 | 8.8368 | 0.01025 | 0.0005699 | 0.000726 | 1.1729 | 10.5496 | 0.00972 | 0.0005704 | 0.000732 | 1.1439 | 11.0626 | 0.00998 | 0.0005758 | 0.0007441 | 1.2173 | 11.0716 | 0.01107 | 0.00061 | 0.0007817 | 1.2511 | 11.8933 | 0.01055 | 0.0006025 | 0.0007795 | 1.2512 | 11.8936 | 0.01174 | 0.0006467 | 0.0008346 | 1.2512 | 13.6386 | 0.01041 | 0.0005998 | 0.0007615 | 1.2513 | 13.6389 | 0.01147 | 0.0006381 | 0.0008099 | 1.2512 | 13.6392 | 0.01253 | 0.0006744 | 0.0008563 | 1.2514 | 15.1247 | 0.01188 | 0.0006867 | 0.00088 | 1.2013 | 15.046 | 0.01204 | 0.0006989 | 0.0008969 | 1.2759 | 16.0472 | 0.01184 | 0.0006714 | 0.0008508 | 1.2514 | 16.2709 | 0.0118 | 0.0006969 | 0.0008784 | 1.2515 | 18.1476 | 0.01204 | 0.0007673 | 0.0009705 | 1.2083 | 18.9863 | 0.01292 | 0.00102 | 0.00129 | 1.2514 | 19.0952 | 0.01459 | 0.00109 | 0.00137 | 1.2713 | 20.538 | 0.01292 | 0.000838 | 0.00106 | 1.2321 | 20.4197 | 0.01308 | 0.00085 | 0.00108 | 1.2514 | 20.5125 | 0.01241 | 0.00075 | 0.0009536 | 1.2871 | 20.6416 | 0.01384 | 0.0007986 | 0.00101 | 1.2871 | 22.7892 | 0.0132 | 0.0008889 | 0.00111 | 1.3904 | 23.1151 | 0.01425 | 0.0009138 | 0.00114 | 1.3428 | 23.5457 | 0.01538 | 0.0008807 | 0.00112 | 1.2671 | 24.0334 | 0.01439 | 0.0008885 | 0.00114 | 1.3594 | 24.5089 | 0.0154 | 0.0009112 | 0.00117 | 1.2834 | 24.4867 | 0.01352 | 0.0008522 | 0.00108 | 1.3109 | 24.5758 | 0.01478 | 0.0008929 | 0.00114 | 1.2804 | 24.4776 | 0.01491 | 0.000902 | 0.00115 | 1.2373 | 25.7944 | 0.01446 | 0.0008636 | 0.0011 | 1.2235 | 25.1204 | 0.01514 | 0.0009299 | 0.00119 | 1.2512 | 25.339 | 0.01639 | 0.0009686 | 0.00124 | 1.2916 | 26.4007 | 0.01566 | 0.0009611 | 0.00123 | 1.3057 | 28.5245 | 0.01456 | 0.0008834 | 0.00113 | 1.216 | 31.6503 | 0.0149 | 0.0009755 | 0.00124 | 1.1937 | 31.4528 | 0.01502 | 0.0009835 | 0.00125 | 1.182 | 34.2833 | 0.01664 | 0.00107 | 0.00138 | 1.2106 | 36.5557 | 0.01478 | 0.0008917 | 0.00114 | 1.1636 | 36.0827 | 0.01504 | 0.0009068 | 0.00116 | 1.1773 | 36.2216 | 0.01597 | 0.0009345 | 0.0012 | 1.2065 | 32.5421 | 0.01858 | 0.00113 | 0.00146 | 1.1813 | 32.9683 | 0.01816 | 0.00112 | 0.00145 | 1.1326 | 39.6227 | 0.01709 | 0.00102 | 0.00133 | 1.2126 | 42.5432 | 0.017 | 0.0009701 | 0.00125 | 1.1839 | 42.3155 | 0.01771 | 0.00104 | 0.00134 | 1.3816 | 46.8794 | 0.01983 | 0.00111 | 0.00143 | 1.2628 | 48.0863 | 0.01912 | 0.00103 | 0.00132 | 1.2692 | 49.1432 | 0.01978 | 0.00116 | 0.0015 | 1.3223 | 51.6376 | 0.01969 | 0.00105 | 0.00135 | 1.3159 | 51.2379 | 0.01961 | 0.00103 | 0.00132 | 1.2929 | 54.5205 | 0.02054 | 0.0011 | 0.00141 | 1.2764 | 56.7451 | 0.02027 | 0.0011 | 0.00141 | 1.2602 | 56.4606 | 0.02039 | 0.00111 | 0.00142
1.3889 | 0.089306 | 0.02112 | 0.00136 | 0.00221 | 1.4896 | 0.085779 | 0.04752 | 0.00248 | 0.00373 | 1.3263 | 0.091701 | 0.06008 | 0.00279 | 0.00409 | 1.3263 | 0.37319 | 0.01564 | 0.0007577 | 0.00108 | 1.374 | 0.36569 | 0.02191 | 0.00103 | 0.00134 | 1.5678 | 0.76659 | 0.02247 | 0.00102 | 0.00118 | 1.3982 | 1.9598 | 0.01368 | 0.0006186 | 0.0007851 | 1.3625 | 1.9758 | 0.01465 | 0.0006483 | 0.0008232 | 1.25 | 2.6448 | 0.01159 | 0.0005572 | 0.0007196 | 1.214 | 3.3968 | 0.01081 | 0.0005293 | 0.0006913 | 1.2 | 3.4049 | 0.01147 | 0.0005505 | 0.0007203 | 1.2504 | 3.9748 | 0.01099 | 0.0005575 | 0.0007157 | 1.3236 | 3.9346 | 0.01234 | 0.0006057 | 0.0007608 | 1.389 | 3.8995 | 0.01371 | 0.0006506 | 0.0008042 | 1.4475 | 4.5254 | 0.01301 | 0.0006212 | 0.0007592 | 1.3756 | 5.4869 | 0.01184 | 0.0006172 | 0.0007794 | 1.429 | 5.4607 | 0.01287 | 0.0006474 | 0.0008142 | 1.3642 | 5.493 | 0.01295 | 0.0006572 | 0.0008286 | 1.355 | 7.057 | 0.01133 | 0.0006559 | 0.0008125 | 1.2972 | 7.8021 | 0.01143 | 0.0006516 | 0.0008239 | 1.3404 | 8.7726 | 0.01076 | 0.0005719 | 0.0007269 | 1.2942 | 8.797 | 0.01084 | 0.0005796 | 0.0007378 | 1.2511 | 10.5386 | 0.01021 | 0.0005777 | 0.0007418 | 1.2869 | 11.0705 | 0.01092 | 0.0005967 | 0.0007629 | 1.3526 | 11.0598 | 0.01201 | 0.0006297 | 0.0007995 | 1.3901 | 11.8714 | 0.01142 | 0.0006202 | 0.0007962 | 1.3763 | 11.8718 | 0.01261 | 0.0006633 | 0.0008506 | 1.3763 | 13.7164 | 0.01117 | 0.0006137 | 0.0007759 | 1.365 | 13.7069 | 0.01223 | 0.0006512 | 0.0008237 | 1.3555 | 13.7073 | 0.01329 | 0.0006869 | 0.0008696 | 1.3556 | 15.2624 | 0.01257 | 0.0006973 | 0.0008924 | 1.3014 | 15.1937 | 0.01273 | 0.0007094 | 0.0009094 | 1.3741 | 16.155 | 0.01249 | 0.000681 | 0.0008621 | 1.3477 | 16.4285 | 0.01243 | 0.0007062 | 0.0008899 | 1.4302 | 18.4227 | 0.01317 | 0.0007896 | 0.0009896 | 1.3809 | 19.3604 | 0.014 | 0.00104 | 0.0013 | 1.4078 | 19.4101 | 0.01567 | 0.0011 | 0.00139 | 1.4302 | 20.9526 | 0.01392 | 0.0008548 | 0.00108 | 1.3862 | 20.8541 | 0.01409 | 0.0008668 | 0.00109 | 1.4078 | 21.0167 | 0.01341 | 0.0007687 | 0.0009719 | 1.4301 | 21.0765 | 0.01484 | 0.000816 | 0.00103 | 1.4301 | 23.2335 | 0.0141 | 0.0009023 | 0.00112 | 1.5294 | 23.4902 | 0.01514 | 0.0009263 | 0.00115 | 1.4649 | 24.0504 | 0.01625 | 0.0008936 | 0.00113 | 1.3939 | 24.6771 | 0.01524 | 0.0009012 | 0.00115 | 1.483 | 25.0734 | 0.01623 | 0.000923 | 0.00118 | 1.4117 | 24.8802 | 0.01436 | 0.000865 | 0.0011 | 1.4301 | 24.9398 | 0.01561 | 0.000905 | 0.00115 | 1.3968 | 24.8416 | 0.01575 | 0.0009141 | 0.00116 | 1.3497 | 26.5372 | 0.01525 | 0.0008755 | 0.00112 | 1.3347 | 25.9728 | 0.01595 | 0.000942 | 0.00121 | 1.3555 | 26.122 | 0.01719 | 0.00098 | 0.00126 | 1.3993 | 27.0037 | 0.01643 | 0.0009717 | 0.00125 | 1.4145 | 29.2772 | 0.01528 | 0.0008932 | 0.00114 | 1.3096 | 32.4115 | 0.01555 | 0.0009834 | 0.00125 | 1.2855 | 32.2239 | 0.01567 | 0.0009915 | 0.00126 | 1.2608 | 35.1635 | 0.01723 | 0.00107 | 0.00139 | 1.2913 | 37.3257 | 0.01534 | 0.0008985 | 0.00116 | 1.2412 | 36.8524 | 0.01561 | 0.0009138 | 0.00118 | 1.2509 | 36.9519 | 0.01654 | 0.0009412 | 0.00121 | 1.2774 | 33.3416 | 0.01921 | 0.00114 | 0.00148 | 1.2508 | 33.7667 | 0.01878 | 0.00113 | 0.00146 | 1.2585 | 41.1989 | 0.01811 | 0.00104 | 0.00135 | 1.3642 | 44.1866 | 0.01819 | 0.0009918 | 0.00127 | 1.3319 | 44.2069 | 0.01891 | 0.00106 | 0.00137 | 1.5198 | 48.4664 | 0.02091 | 0.00113 | 0.00145 | 1.3891 | 49.8085 | 0.02017 | 0.00105 | 0.00135 | 1.3962 | 50.785 | 0.02082 | 0.00118 | 0.00152 | 1.4425 | 53.2207 | 0.02067 | 0.00107 | 0.00137 | 1.4355 | 52.9404 | 0.0206 | 0.00105 | 0.00134 | 1.4006 | 56.1307 | 0.02147 | 0.00112 | 0.00143 | 1.3827 | 58.5538 | 0.02117 | 0.00111 | 0.00143 | 1.3653 | 58.269 | 0.02129 | 0.00112 | 0.00144
1.4881 | 0.085822 | 0.02344 | 0.00148 | 0.00242 | 1.6137 | 0.081864 | 0.05365 | 0.00275 | 0.00414 | 1.492 | 0.085703 | 0.07171 | 0.0034 | 0.00476 | 1.492 | 0.34836 | 0.0185 | 0.0009 | 0.00123 | 1.4989 | 0.34747 | 0.02481 | 0.00114 | 0.00147 | 1.7104 | 0.72695 | 0.02525 | 0.00111 | 0.00127 | 1.4981 | 1.9167 | 0.01475 | 0.0006451 | 0.0008157 | 1.4534 | 1.9357 | 0.01571 | 0.0006734 | 0.0008523 | 1.3333 | 2.6026 | 0.01238 | 0.0005746 | 0.0007411 | 1.2854 | 3.3596 | 0.01143 | 0.0005411 | 0.0007071 | 1.3333 | 3.3346 | 0.0127 | 0.0005862 | 0.0007509 | 1.4067 | 3.8904 | 0.01231 | 0.0005969 | 0.0007474 | 1.4707 | 3.8553 | 0.01368 | 0.0006428 | 0.0007914 | 1.5279 | 3.8241 | 0.01505 | 0.0006859 | 0.0008339 | 1.5791 | 4.461 | 0.01417 | 0.0006493 | 0.0007844 | 1.5006 | 5.4234 | 0.01279 | 0.0006375 | 0.0007996 | 1.5481 | 5.3983 | 0.01382 | 0.0006669 | 0.0008339 | 1.4779 | 5.4356 | 0.0139 | 0.0006764 | 0.000848 | 1.4592 | 6.9924 | 0.01206 | 0.0006683 | 0.0008266 | 1.3898 | 7.7515 | 0.01209 | 0.0006623 | 0.0008367 | 1.4297 | 8.7199 | 0.01136 | 0.0005815 | 0.0007384 | 1.3805 | 8.7493 | 0.01143 | 0.0005891 | 0.0007493 | 1.4075 | 10.4869 | 0.0112 | 0.0006 | 0.0007605 | 1.4298 | 11.0388 | 0.01185 | 0.0006167 | 0.0007807 | 1.4879 | 11.0183 | 0.01295 | 0.0006487 | 0.0008165 | 1.5291 | 11.8198 | 0.01229 | 0.0006373 | 0.0008122 | 1.5014 | 11.8303 | 0.01349 | 0.0006794 | 0.0008659 | 1.5014 | 13.7546 | 0.01192 | 0.000627 | 0.0007896 | 1.4788 | 13.7552 | 0.01298 | 0.0006639 | 0.0008369 | 1.4598 | 13.7457 | 0.01404 | 0.000699 | 0.0008823 | 1.4599 | 15.3605 | 0.01324 | 0.0007074 | 0.0009042 | 1.4015 | 15.3017 | 0.01341 | 0.0007195 | 0.0009213 | 1.5704 | 16.3013 | 0.01376 | 0.0007107 | 0.0008831 | 1.5402 | 16.6544 | 0.01369 | 0.0007344 | 0.0009112 | 1.609 | 18.6087 | 0.01429 | 0.0008104 | 0.00101 | 1.5535 | 19.6357 | 0.01507 | 0.00105 | 0.00132 | 1.5643 | 19.6559 | 0.01673 | 0.00112 | 0.00141 | 1.5891 | 21.2582 | 0.0149 | 0.0008705 | 0.00109 | 1.5402 | 21.1796 | 0.01507 | 0.0008825 | 0.00111 | 1.5642 | 21.402 | 0.01438 | 0.000786 | 0.0009886 | 1.5731 | 21.4222 | 0.01581 | 0.0008322 | 0.00105 | 1.5731 | 23.5887 | 0.01498 | 0.0009149 | 0.00114 | 1.6685 | 23.776 | 0.01602 | 0.0009382 | 0.00117 | 1.587 | 24.4759 | 0.0171 | 0.0009057 | 0.00115 | 1.5206 | 25.2317 | 0.01607 | 0.0009129 | 0.00117 | 1.6066 | 25.5487 | 0.01705 | 0.000934 | 0.00119 | 1.54 | 25.2146 | 0.01519 | 0.000877 | 0.00111 | 1.5493 | 25.2447 | 0.01644 | 0.0009165 | 0.00116 | 1.5132 | 25.1563 | 0.01658 | 0.0009256 | 0.00118 | 1.4622 | 27.201 | 0.01603 | 0.0008864 | 0.00113 | 1.446 | 26.7462 | 0.01674 | 0.000953 | 0.00122 | 1.4597 | 26.846 | 0.01798 | 0.0009905 | 0.00127 | 1.5069 | 27.5375 | 0.01719 | 0.0009817 | 0.00126 | 1.5233 | 29.9609 | 0.01598 | 0.0009023 | 0.00115 | 1.4031 | 33.1138 | 0.01618 | 0.0009908 | 0.00126 | 1.3773 | 32.926 | 0.01631 | 0.0009989 | 0.00128 | 1.3396 | 35.9746 | 0.01782 | 0.00108 | 0.0014 | 1.372 | 38.0368 | 0.01589 | 0.000905 | 0.00117 | 1.3188 | 37.5731 | 0.01616 | 0.0009204 | 0.00119 | 1.3244 | 37.6232 | 0.01709 | 0.0009476 | 0.00122 | 1.4194 | 34.8535 | 0.02042 | 0.00116 | 0.0015 | 1.3897 | 35.2465 | 0.01998 | 0.00115 | 0.00149 | 1.4158 | 42.8945 | 0.01935 | 0.00106 | 0.00138 | 1.5158 | 45.6148 | 0.01935 | 0.00101 | 0.00129 | 1.4799 | 45.8335 | 0.02006 | 0.00108 | 0.00139 | 1.6579 | 49.8569 | 0.02197 | 0.00114 | 0.00146 | 1.5154 | 51.3249 | 0.0212 | 0.00106 | 0.00136 | 1.5231 | 52.2209 | 0.02182 | 0.00119 | 0.00154 | 1.5627 | 54.6275 | 0.02163 | 0.00108 | 0.00139 | 1.5552 | 54.4666 | 0.02157 | 0.00106 | 0.00136 | 1.5084 | 57.5847 | 0.02238 | 0.00113 | 0.00145 | 1.4891 | 60.2065 | 0.02204 | 0.00113 | 0.00145 | 1.4703 | 59.9214 | 0.02217 | 0.00113 | 0.00145
1.5873 | 0.082659 | 0.02586 | 0.0016 | 0.00264 | 1.7378 | 0.07836 | 0.06007 | 0.00302 | 0.00458 | 1.6578 | 0.080586 | 0.08413 | 0.004 | 0.00547 | 1.6578 | 0.32714 | 0.02156 | 0.00104 | 0.00139 | 1.6238 | 0.33125 | 0.02786 | 0.00126 | 0.00161 | 1.8529 | 0.69151 | 0.02817 | 0.0012 | 0.00136 | 1.5979 | 1.8746 | 0.01585 | 0.0006718 | 0.0008465 | 1.5442 | 1.8966 | 0.01679 | 0.0006985 | 0.0008816 | 1.4167 | 2.5605 | 0.01318 | 0.0005919 | 0.0007626 | 1.4283 | 3.2853 | 0.01267 | 0.0005782 | 0.0007386 | 1.5 | 3.2472 | 0.01427 | 0.0006374 | 0.0007888 | 1.563 | 3.805 | 0.01365 | 0.0006353 | 0.0007788 | 1.6177 | 3.7759 | 0.01503 | 0.0006792 | 0.0008219 | 1.6668 | 3.7499 | 0.01642 | 0.0007207 | 0.0008635 | 1.7107 | 4.3977 | 0.01534 | 0.0006769 | 0.0008096 | 1.6257 | 5.355 | 0.01375 | 0.0006575 | 0.0008196 | 1.6671 | 5.3319 | 0.01479 | 0.0006863 | 0.0008532 | 1.5916 | 5.3742 | 0.01486 | 0.0006953 | 0.0008671 | 1.5635 | 6.9238 | 0.01281 | 0.0006806 | 0.0008405 | 1.4825 | 7.6958 | 0.01277 | 0.0006728 | 0.0008493 | 1.6085 | 8.5966 | 0.01256 | 0.0006123 | 0.0007609 | 1.553 | 8.637 | 0.01262 | 0.0006193 | 0.0007716 | 1.5639 | 10.4054 | 0.01219 | 0.0006216 | 0.0007785 | 1.5728 | 10.9873 | 0.0128 | 0.000636 | 0.0007978 | 1.6231 | 10.957 | 0.01389 | 0.0006671 | 0.0008329 | 1.6681 | 11.7484 | 0.01317 | 0.0006539 | 0.0008276 | 1.6265 | 11.769 | 0.01437 | 0.000695 | 0.0008807 | 1.6265 | 13.763 | 0.01268 | 0.0006399 | 0.0008027 | 1.5925 | 13.7636 | 0.01374 | 0.0006761 | 0.0008495 | 1.6683 | 13.7629 | 0.01555 | 0.0007376 | 0.0009063 | 1.6685 | 15.4673 | 0.01459 | 0.0007389 | 0.0009263 | 1.6018 | 15.4483 | 0.01476 | 0.0007508 | 0.0009435 | 1.7666 | 16.3684 | 0.01503 | 0.0007386 | 0.0009027 | 1.7327 | 16.7912 | 0.01493 | 0.0007607 | 0.000931 | 1.7878 | 18.7054 | 0.0154 | 0.0008302 | 0.00102 | 1.7261 | 19.8319 | 0.01612 | 0.00107 | 0.00133 | 1.7207 | 19.8324 | 0.01778 | 0.00113 | 0.00142 | 1.748 | 21.4745 | 0.01587 | 0.0008853 | 0.00111 | 1.6942 | 21.4158 | 0.01605 | 0.0008973 | 0.00112 | 1.7207 | 21.698 | 0.01535 | 0.0008022 | 0.001 | 1.7161 | 21.6986 | 0.01677 | 0.0008475 | 0.00106 | 1.7161 | 23.8546 | 0.01586 | 0.0009268 | 0.00115 | 1.8075 | 23.9924 | 0.01689 | 0.0009496 | 0.00118 | 1.709 | 24.832 | 0.01795 | 0.0009171 | 0.00116 | 1.6473 | 25.6871 | 0.01689 | 0.0009239 | 0.00118 | 1.7302 | 25.9546 | 0.01786 | 0.0009445 | 0.00121 | 1.6684 | 25.4998 | 0.01601 | 0.0008885 | 0.00112 | 1.6684 | 25.5003 | 0.01726 | 0.0009274 | 0.00118 | 1.6296 | 25.4218 | 0.0174 | 0.0009365 | 0.00119 | 1.5747 | 27.7856 | 0.01678 | 0.0008966 | 0.00114 | 1.5572 | 27.4505 | 0.01751 | 0.0009632 | 0.00124 | 1.564 | 27.4907 | 0.01874 | 0.001 | 0.00129 | 1.6145 | 28.0221 | 0.01794 | 0.0009911 | 0.00128 | 1.6321 | 30.5653 | 0.01666 | 0.0009109 | 0.00116 | 1.4967 | 33.7569 | 0.0168 | 0.0009977 | 0.00128 | 1.4692 | 33.579 | 0.01693 | 0.00101 | 0.00129 | 1.4184 | 36.7367 | 0.01839 | 0.00109 | 0.00141 | 1.4527 | 38.6887 | 0.01643 | 0.0009111 | 0.00117 | 1.3964 | 38.2348 | 0.01671 | 0.0009266 | 0.0012 | 1.4716 | 38.8381 | 0.01818 | 0.0009654 | 0.00124 | 1.5968 | 36.5348 | 0.02188 | 0.00118 | 0.00153 | 1.5635 | 36.9158 | 0.02142 | 0.00118 | 0.00152 | 1.5731 | 44.3244 | 0.02053 | 0.00108 | 0.0014 | 1.6674 | 46.8465 | 0.02047 | 0.00103 | 0.00131 | 1.6279 | 47.2338 | 0.02117 | 0.00109 | 0.00141 | 1.7961 | 51.06 | 0.023 | 0.00116 | 0.00148 | 1.6417 | 52.6745 | 0.0222 | 0.00108 | 0.00138 | 1.65 | 53.4901 | 0.0228 | 0.00121 | 0.00155 | 1.6829 | 55.8873 | 0.02257 | 0.00109 | 0.0014 | 1.6748 | 55.8258 | 0.02251 | 0.00107 | 0.00137 | 1.6161 | 58.9117 | 0.02327 | 0.00114 | 0.00147 | 1.5954 | 61.7324 | 0.02289 | 0.00114 | 0.00146 | 1.5753 | 61.447 | 0.02302 | 0.00114 | 0.00147
1.6865 | 0.079756 | 0.02837 | 0.00172 | 0.00287 | 1.862 | 0.075197 | 0.06677 | 0.00329 | 0.00502 | 1.8236 | 0.076141 | 0.0973 | 0.00458 | 0.00621 | 1.8236 | 0.30882 | 0.02481 | 0.00118 | 0.00155 | 1.7487 | 0.31684 | 0.03105 | 0.00137 | 0.00176 | 1.9954 | 0.65968 | 0.03124 | 0.0013 | 0.00146 | 1.6978 | 1.8335 | 0.01696 | 0.0006985 | 0.0008776 | 1.635 | 1.8586 | 0.0179 | 0.0007238 | 0.0009112 | 1.5 | 2.5204 | 0.014 | 0.0006092 | 0.0007842 | 1.6068 | 3.19 | 0.01427 | 0.0006315 | 0.0007778 | 1.6667 | 3.1589 | 0.01589 | 0.0006873 | 0.0008268 | 1.7193 | 3.7217 | 0.01503 | 0.0006729 | 0.0008102 | 1.7648 | 3.6976 | 0.01642 | 0.0007151 | 0.0008524 | 1.8057 | 3.6756 | 0.01781 | 0.000755 | 0.0008932 | 1.8423 | 4.3344 | 0.01653 | 0.0007041 | 0.0008346 | 1.7507 | 5.2836 | 0.01472 | 0.0006773 | 0.0008393 | 1.7862 | 5.2626 | 0.01577 | 0.0007055 | 0.0008724 | 1.7052 | 5.3098 | 0.01583 | 0.000714 | 0.000886 | 1.6677 | 6.8524 | 0.01356 | 0.0006928 | 0.0008542 | 1.6678 | 7.5728 | 0.01412 | 0.0007068 | 0.0008739 | 1.7872 | 8.4587 | 0.01377 | 0.0006422 | 0.0007828 | 1.7256 | 8.507 | 0.01383 | 0.0006487 | 0.0007933 | 1.7203 | 10.3143 | 0.01319 | 0.0006425 | 0.0007959 | 1.7158 | 10.9161 | 0.01374 | 0.0006548 | 0.0008143 | 1.7584 | 10.8859 | 0.01484 | 0.0006851 | 0.0008488 | 1.8072 | 11.6672 | 0.01406 | 0.0006702 | 0.0008425 | 1.7517 | 11.6978 | 0.01525 | 0.0007104 | 0.000895 | 1.7516 | 13.7516 | 0.01343 | 0.0006525 | 0.0008153 | 1.82 | 13.7411 | 0.01525 | 0.0007158 | 0.0008735 | 1.8768 | 13.7208 | 0.01706 | 0.0007741 | 0.0009289 | 1.877 | 15.4947 | 0.01593 | 0.0007686 | 0.0009468 | 1.802 | 15.4957 | 0.0161 | 0.0007802 | 0.0009641 | 1.9629 | 16.356 | 0.0163 | 0.0007652 | 0.0009212 | 1.9253 | 16.8586 | 0.01616 | 0.0007856 | 0.0009495 | 1.9666 | 18.7427 | 0.01651 | 0.0008492 | 0.00104 | 1.8987 | 19.9687 | 0.01716 | 0.00108 | 0.00135 | 1.8771 | 19.9594 | 0.01882 | 0.00115 | 0.00143 | 1.9069 | 21.6214 | 0.01683 | 0.0008995 | 0.00112 | 1.8482 | 21.5726 | 0.01701 | 0.0009114 | 0.00114 | 1.8771 | 21.9247 | 0.0163 | 0.0008175 | 0.00102 | 1.8591 | 21.9054 | 0.01773 | 0.0008621 | 0.00107 | 1.8592 | 24.0611 | 0.01672 | 0.0009381 | 0.00116 | 1.9466 | 24.1593 | 0.01775 | 0.0009605 | 0.00119 | 1.8311 | 25.1385 | 0.01878 | 0.000928 | 0.00117 | 1.774 | 26.0731 | 0.01769 | 0.0009343 | 0.00119 | 1.8538 | 26.291 | 0.01865 | 0.0009544 | 0.00122 | 1.7967 | 25.7257 | 0.01682 | 0.0008994 | 0.00114 | 1.7876 | 25.7164 | 0.01807 | 0.0009379 | 0.00119 | 1.746 | 25.6378 | 0.01821 | 0.000947 | 0.0012 | 1.6872 | 28.3109 | 0.01752 | 0.0009061 | 0.00116 | 1.6684 | 28.0755 | 0.01825 | 0.0009727 | 0.00125 | 1.6683 | 28.076 | 0.01948 | 0.00101 | 0.0013 | 1.7222 | 28.4474 | 0.01867 | 0.001 | 0.00129 | 1.7409 | 31.1103 | 0.01733 | 0.0009189 | 0.00117 | 1.5902 | 34.3407 | 0.01741 | 0.001 | 0.00128 | 1.561 | 34.1627 | 0.01755 | 0.00101 | 0.0013 | 1.576 | 38.1129 | 0.01949 | 0.0011 | 0.00143 | 1.6141 | 39.8548 | 0.01749 | 0.0009284 | 0.00119 | 1.5515 | 39.4304 | 0.01778 | 0.0009441 | 0.00121 | 1.6555 | 40.1326 | 0.01949 | 0.000989 | 0.00126 | 1.7742 | 38.0295 | 0.02327 | 0.00121 | 0.00155 | 1.7372 | 38.4088 | 0.02279 | 0.0012 | 0.00154 | 1.7304 | 45.5576 | 0.02169 | 0.0011 | 0.00142 | 1.819 | 47.9309 | 0.02156 | 0.00105 | 0.00133 | 1.7758 | 48.4271 | 0.02226 | 0.00111 | 0.00142 | 1.9343 | 52.1153 | 0.024 | 0.00117 | 0.00149 | 1.768 | 53.8567 | 0.02317 | 0.00109 | 0.0014 | 1.7769 | 54.622 | 0.02376 | 0.00122 | 0.00157 | 1.8031 | 57.0094 | 0.02349 | 0.00111 | 0.00142 | 1.7944 | 57.0475 | 0.02343 | 0.00109 | 0.00139 | 1.7239 | 60.1113 | 0.02415 | 0.00115 | 0.00148 | 1.7018 | 63.1409 | 0.02372 | 0.00115 | 0.00148 | 1.6803 | 62.8653 | 0.02386 | 0.00115 | 0.00148
1.7857 | 0.077093 | 0.03097 | 0.00185 | 0.0031 | 1.9861 | 0.072334 | 0.07374 | 0.00357 | 0.00548 | 1.9894 | 0.072257 | 0.11121 | 0.00517 | 0.00699 | 1.9894 | 0.2928 | 0.02824 | 0.00132 | 0.00173 | 1.9985 | 0.29201 | 0.03785 | 0.00174 | 0.00206 | 2.138 | 0.63546 | 0.03444 | 0.0014 | 0.00156 | 1.7977 | 1.7934 | 0.01811 | 0.0007253 | 0.0009091 | 1.8167 | 1.7864 | 0.02017 | 0.0008071 | 0.0009713 | 1.6667 | 2.4402 | 0.01567 | 0.0006652 | 0.0008277 | 1.7853 | 3.0968 | 0.01592 | 0.0006834 | 0.0008171 | 1.8333 | 3.0727 | 0.01756 | 0.0007361 | 0.0008649 | 1.8756 | 3.6384 | 0.01644 | 0.0007101 | 0.0008417 | 1.9119 | 3.6194 | 0.01784 | 0.0007506 | 0.0008829 | 1.9446 | 3.6024 | 0.01924 | 0.0007891 | 0.0009229 | 1.9739 | 4.2722 | 0.01773 | 0.000731 | 0.0008596 | 1.8758 | 5.2103 | 0.01571 | 0.000697 | 0.0008589 | 1.9053 | 5.1923 | 0.01676 | 0.0007245 | 0.0008915 | 1.8189 | 5.2435 | 0.01681 | 0.0007326 | 0.0009047 | 1.8762 | 6.7026 | 0.01509 | 0.0007333 | 0.0008813 | 1.8531 | 7.441 | 0.01551 | 0.00074 | 0.000898 | 1.9659 | 8.3108 | 0.01501 | 0.0006716 | 0.0008044 | 1.8981 | 8.3672 | 0.01506 | 0.0006776 | 0.0008145 | 1.8766 | 10.1933 | 0.0142 | 0.0006631 | 0.0008128 | 1.8588 | 10.8251 | 0.0147 | 0.0006732 | 0.0008304 | 1.8936 | 10.8049 | 0.0158 | 0.0007028 | 0.0008643 | 1.9462 | 11.5661 | 0.01495 | 0.0006863 | 0.0008571 | 2.0019 | 11.5259 | 0.01704 | 0.0007617 | 0.0009227 | 2.0019 | 13.6693 | 0.01494 | 0.0006934 | 0.0008395 | 2.0475 | 13.6692 | 0.01676 | 0.0007533 | 0.0008962 | 2.0854 | 13.659 | 0.01858 | 0.000809 | 0.0009505 | 2.0856 | 15.5026 | 0.01727 | 0.0007969 | 0.0009662 | 2.0022 | 15.4835 | 0.01744 | 0.0008082 | 0.0009835 | 2.1592 | 16.374 | 0.01757 | 0.0007908 | 0.0009388 | 2.1178 | 16.9264 | 0.01739 | 0.0008094 | 0.0009671 | 2.1453 | 18.8104 | 0.01762 | 0.0008676 | 0.00105 | 2.0713 | 20.106 | 0.01819 | 0.0011 | 0.00136 | 2.0335 | 20.0669 | 0.01986 | 0.00116 | 0.00145 | 2.0658 | 21.7587 | 0.01779 | 0.0009132 | 0.00113 | 2.0022 | 21.6799 | 0.01797 | 0.000925 | 0.00115 | 2.0335 | 22.1118 | 0.01724 | 0.0008321 | 0.00103 | 2.0021 | 22.0527 | 0.01867 | 0.0008761 | 0.00109 | 2.0022 | 24.208 | 0.01758 | 0.0009491 | 0.00117 | 2.0856 | 24.3365 | 0.0186 | 0.0009711 | 0.0012 | 1.9532 | 25.3855 | 0.0196 | 0.0009384 | 0.00118 | 1.9007 | 26.3996 | 0.01848 | 0.0009442 | 0.0012 | 1.9774 | 26.5578 | 0.01944 | 0.0009639 | 0.00123 | 1.9251 | 25.922 | 0.01762 | 0.0009099 | 0.00115 | 1.9068 | 25.8929 | 0.01887 | 0.000948 | 0.0012 | 1.8624 | 25.8343 | 0.01902 | 0.0009571 | 0.00121 | 1.7997 | 28.7667 | 0.01825 | 0.0009152 | 0.00117 | 1.7797 | 28.6311 | 0.01898 | 0.0009816 | 0.00126 | 1.7725 | 28.5918 | 0.02022 | 0.00102 | 0.00131 | 1.8298 | 28.8331 | 0.0194 | 0.00101 | 0.0013 | 1.8497 | 31.5859 | 0.01799 | 0.0009266 | 0.00118 | 1.6837 | 34.8752 | 0.01801 | 0.00101 | 0.00129 | 1.6528 | 34.6971 | 0.01815 | 0.00102 | 0.00131 | 1.773 | 39.5788 | 0.02083 | 0.00113 | 0.00145 | 1.8159 | 41.0905 | 0.01877 | 0.0009515 | 0.00121 | 1.7455 | 40.6856 | 0.01907 | 0.0009674 | 0.00123 | 1.8395 | 41.2199 | 0.02077 | 0.00101 | 0.00128 | 1.9516 | 39.3467 | 0.02461 | 0.00123 | 0.00157 | 1.9109 | 39.7346 | 0.02412 | 0.00122 | 0.00157 | 1.8877 | 46.5933 | 0.02281 | 0.00112 | 0.00143 | 1.9705 | 48.8675 | 0.02264 | 0.00106 | 0.00134 | 1.9238 | 49.4527 | 0.02332 | 0.00112 | 0.00144 | 2.0724 | 53.1724 | 0.02499 | 0.00118 | 0.00151 | 1.8942 | 54.911 | 0.02412 | 0.0011 | 0.00141 | 1.9039 | 55.616 | 0.0247 | 0.00123 | 0.00158 | 1.9233 | 58.0036 | 0.02439 | 0.00112 | 0.00143 | 1.9141 | 58.1513 | 0.02433 | 0.0011 | 0.0014 | 1.9393 | 62.1865 | 0.02584 | 0.00118 | 0.00151 | 1.9145 | 65.6444 | 0.02533 | 0.00118 | 0.0015 | 1.8904 | 65.3785 | 0.02547 | 0.00118 | 0.00151
1.9841 | 0.072369 | 0.03643 | 0.00217 | 0.00358 | 2.2344 | 0.067319 | 0.08849 | 0.00438 | 0.00645 | 2.1552 | 0.068823 | 0.12585 | 0.00575 | 0.00779 | 2.1552 | 0.27999 | 0.03185 | 0.00146 | 0.00191 | 2.2483 | 0.27289 | 0.04518 | 0.00209 | 0.00239 | 2.2805 | 0.61133 | 0.03777 | 0.0015 | 0.00167 | 1.9974 | 1.7173 | 0.02047 | 0.0008144 | 0.0009733 | 2.0438 | 1.7033 | 0.02314 | 0.0009277 | 0.00105 | 1.875 | 2.346 | 0.01784 | 0.0007462 | 0.0008829 | 1.9639 | 3.0055 | 0.01762 | 0.0007344 | 0.0008567 | 2 | 2.9875 | 0.01927 | 0.0007844 | 0.0009033 | 2.0319 | 3.5622 | 0.01788 | 0.0007468 | 0.0008733 | 2.0589 | 3.5512 | 0.01929 | 0.0007858 | 0.0009136 | 2.0834 | 3.5412 | 0.02069 | 0.000823 | 0.0009528 | 2.1055 | 4.2249 | 0.01895 | 0.0007576 | 0.0008845 | 2.0008 | 5.135 | 0.01672 | 0.0007167 | 0.0008784 | 2.1435 | 5.0718 | 0.01878 | 0.0007887 | 0.0009294 | 2.0463 | 5.118 | 0.01881 | 0.0007951 | 0.0009418 | 2.0846 | 6.5689 | 0.01666 | 0.0007731 | 0.0009082 | 2.0384 | 7.3143 | 0.01691 | 0.0007727 | 0.0009217 | 2.1446 | 8.1941 | 0.01627 | 0.0007005 | 0.0008257 | 2.0707 | 8.2435 | 0.01631 | 0.0007059 | 0.0008355 | 2.033 | 10.0824 | 0.01523 | 0.0006834 | 0.0008294 | 2.0018 | 10.7242 | 0.01566 | 0.0006914 | 0.0008461 | 2.1642 | 10.6533 | 0.01773 | 0.0007622 | 0.0008945 | 2.2242 | 11.4144 | 0.01676 | 0.00074 | 0.0008854 | 2.2521 | 11.3844 | 0.01885 | 0.0008108 | 0.0009494 | 2.2521 | 13.5875 | 0.01647 | 0.0007323 | 0.0008625 | 2.2751 | 13.5675 | 0.01828 | 0.0007893 | 0.000918 | 2.2939 | 13.5475 | 0.0201 | 0.0008427 | 0.0009712 | 2.2942 | 15.4409 | 0.01861 | 0.0008241 | 0.0009846 | 2.2024 | 15.4917 | 0.01878 | 0.0008351 | 0.001 | 2.3555 | 16.2523 | 0.01884 | 0.0008155 | 0.0009558 | 2.3103 | 16.8845 | 0.01861 | 0.0008323 | 0.0009839 | 2.3241 | 18.7584 | 0.01872 | 0.0008854 | 0.00107 | 2.2439 | 20.1936 | 0.01922 | 0.00111 | 0.00137 | 2.19 | 20.1846 | 0.02089 | 0.00117 | 0.00146 | 2.2247 | 21.8364 | 0.01874 | 0.0009264 | 0.00115 | 2.1562 | 21.8175 | 0.01892 | 0.0009382 | 0.00116 | 2.1899 | 22.2893 | 0.01817 | 0.0008462 | 0.00104 | 2.1452 | 22.2603 | 0.01961 | 0.0008895 | 0.0011 | 2.1452 | 24.4053 | 0.01844 | 0.0009597 | 0.00118 | 2.2246 | 24.4541 | 0.01946 | 0.0009813 | 0.00121 | 2.0753 | 25.6527 | 0.02041 | 0.0009484 | 0.00119 | 2.0274 | 26.6865 | 0.01926 | 0.0009537 | 0.00121 | 2.1009 | 26.8749 | 0.02022 | 0.000973 | 0.00124 | 2.0534 | 26.1288 | 0.01842 | 0.00092 | 0.00116 | 2.026 | 26.0698 | 0.01967 | 0.0009578 | 0.00121 | 1.9788 | 25.9911 | 0.01982 | 0.0009669 | 0.00122 | 1.9121 | 29.1629 | 0.01896 | 0.0009238 | 0.00118 | 1.8909 | 29.1271 | 0.0197 | 0.00099 | 0.00127 | 1.8768 | 29.068 | 0.02094 | 0.00103 | 0.00132 | 1.9374 | 29.1692 | 0.02011 | 0.00102 | 0.00131 | 1.9585 | 32.0119 | 0.01865 | 0.0009338 | 0.00119 | 1.8708 | 35.7956 | 0.01918 | 0.00103 | 0.00131 | 1.8365 | 35.6373 | 0.01933 | 0.00104 | 0.00132 | 1.97 | 40.8073 | 0.02212 | 0.00115 | 0.00147 | 2.0177 | 42.1288 | 0.02002 | 0.0009726 | 0.00123 | 1.9394 | 41.7235 | 0.02033 | 0.0009886 | 0.00125 | 2.0234 | 42.1693 | 0.02201 | 0.00103 | 0.0013 | 2.129 | 40.6659 | 0.0259 | 0.00125 | 0.00159 | 2.0846 | 41.0326 | 0.0254 | 0.00124 | 0.00159 | 2.045 | 47.571 | 0.02391 | 0.00113 | 0.00145 | 2.1221 | 49.8858 | 0.02369 | 0.00108 | 0.00136 | 2.0718 | 50.4701 | 0.02435 | 0.00114 | 0.00145 | 2.2106 | 54.0909 | 0.02595 | 0.00119 | 0.00152 | 2.0205 | 55.8971 | 0.02506 | 0.00112 | 0.00143 | 2.0308 | 56.5718 | 0.02563 | 0.00124 | 0.0016 | 2.1637 | 59.9766 | 0.02615 | 0.00115 | 0.00145 | 2.1533 | 60.2736 | 0.02608 | 0.00113 | 0.00143 | 2.1548 | 64.208 | 0.02748 | 0.00121 | 0.00153 | 2.1273 | 68.0745 | 0.02688 | 0.0012 | 0.00152 | 2.1004 | 67.7782 | 0.02703 | 0.00121 | 0.00153
2.2321 | 0.067354 | 0.04374 | 0.00261 | 0.00423 | 2.4826 | 0.063064 | 0.10429 | 0.00517 | 0.00747 | 2.321 | 0.06576 | 0.14119 | 0.00634 | 0.00863 | 2.321 | 0.26728 | 0.03563 | 0.0016 | 0.00211 | 2.4981 | 0.25477 | 0.05303 | 0.00244 | 0.00274 | 2.423 | 0.58771 | 0.04122 | 0.0016 | 0.00178 | 2.2471 | 1.6372 | 0.02356 | 0.0009429 | 0.00106 | 2.2709 | 1.6292 | 0.02626 | 0.00104 | 0.00113 | 2.0833 | 2.2628 | 0.02009 | 0.0008246 | 0.0009391 | 2.1424 | 2.9294 | 0.01937 | 0.0007846 | 0.0008968 | 2.1667 | 2.9184 | 0.02102 | 0.0008322 | 0.0009421 | 2.1882 | 3.494 | 0.01935 | 0.0007832 | 0.0009051 | 2.206 | 3.486 | 0.02076 | 0.0008207 | 0.0009445 | 2.2223 | 3.478 | 0.02217 | 0.0008567 | 0.0009828 | 2.3687 | 4.1006 | 0.02145 | 0.0008475 | 0.0009345 | 2.2509 | 5.0096 | 0.01876 | 0.0007827 | 0.0009172 | 2.3816 | 4.9204 | 0.02086 | 0.0008509 | 0.0009673 | 2.2737 | 4.9956 | 0.02087 | 0.0008556 | 0.0009788 | 2.2931 | 6.4234 | 0.01825 | 0.0008123 | 0.000935 | 2.2237 | 7.1997 | 0.01834 | 0.000805 | 0.0009453 | 2.3233 | 8.0375 | 0.01754 | 0.0007291 | 0.0008468 | 2.2432 | 8.1138 | 0.01758 | 0.000734 | 0.0008564 | 2.1894 | 9.9866 | 0.01626 | 0.0007034 | 0.0008457 | 2.2877 | 10.5626 | 0.01761 | 0.0007525 | 0.0008767 | 2.4347 | 10.4121 | 0.0197 | 0.0008191 | 0.0009239 | 2.5022 | 11.1431 | 0.0186 | 0.0007917 | 0.0009129 | 2.5024 | 11.1432 | 0.02069 | 0.0008584 | 0.0009755 | 2.5023 | 13.366 | 0.01801 | 0.0007698 | 0.0008847 | 2.5026 | 13.3662 | 0.01983 | 0.0008243 | 0.0009392 | 2.5025 | 13.3663 | 0.02165 | 0.0008757 | 0.0009915 | 2.5027 | 15.2694 | 0.01996 | 0.0008507 | 0.001 | 2.4026 | 15.3402 | 0.02013 | 0.0008613 | 0.00102 | 2.5518 | 16.1108 | 0.02013 | 0.0008398 | 0.0009723 | 2.5028 | 16.7729 | 0.01985 | 0.0008547 | 0.001 | 2.5029 | 18.6467 | 0.01983 | 0.0009029 | 0.00108 | 2.4165 | 20.1416 | 0.02025 | 0.00112 | 0.00139 | 2.3464 | 20.1727 | 0.02192 | 0.00118 | 0.00147 | 2.3836 | 21.7743 | 0.01969 | 0.0009393 | 0.00116 | 2.3103 | 21.8254 | 0.01988 | 0.0009509 | 0.00117 | 2.3464 | 22.3171 | 0.0191 | 0.0008597 | 0.00106 | 2.2882 | 22.3282 | 0.02054 | 0.0009025 | 0.00111 | 2.2882 | 24.4629 | 0.01929 | 0.00097 | 0.00119 | 2.3637 | 24.4419 | 0.0203 | 0.0009913 | 0.00122 | 2.1973 | 25.8702 | 0.02122 | 0.000958 | 0.0012 | 2.1541 | 26.9837 | 0.02003 | 0.0009628 | 0.00122 | 2.2245 | 27.1024 | 0.02098 | 0.0009817 | 0.00125 | 2.1817 | 26.3259 | 0.01921 | 0.0009298 | 0.00117 | 2.1451 | 26.277 | 0.02046 | 0.0009673 | 0.00122 | 2.0952 | 26.2082 | 0.02062 | 0.0009763 | 0.00123 | 2.0246 | 29.5395 | 0.01967 | 0.000932 | 0.00119 | 2.0021 | 29.5635 | 0.02041 | 0.000998 | 0.00128 | 2.0853 | 29.9414 | 0.02234 | 0.00105 | 0.00134 | 2.1527 | 29.8626 | 0.02152 | 0.00104 | 0.00133 | 2.1761 | 32.8651 | 0.01993 | 0.000956 | 0.00121 | 2.1047 | 36.8457 | 0.02061 | 0.00105 | 0.00133 | 2.066 | 36.6674 | 0.02076 | 0.00106 | 0.00134 | 2.167 | 42.0276 | 0.02337 | 0.00116 | 0.00148 | 2.2194 | 43.1391 | 0.02123 | 0.000992 | 0.00124 | 2.1334 | 42.7734 | 0.02156 | 0.00101 | 0.00127 | 2.2074 | 43.1003 | 0.02323 | 0.00105 | 0.00131 | 2.3065 | 41.6965 | 0.02716 | 0.00127 | 0.00161 | 2.2583 | 42.1622 | 0.02665 | 0.00126 | 0.0016 | 2.2023 | 48.4703 | 0.02499 | 0.00115 | 0.00146 | 2.2737 | 50.6455 | 0.02472 | 0.00109 | 0.00137 | 2.2198 | 51.3391 | 0.02537 | 0.00115 | 0.00147 | 2.4869 | 55.2313 | 0.02785 | 0.00123 | 0.00154 | 2.2731 | 57.6734 | 0.02689 | 0.00115 | 0.00145 | 2.2846 | 58.2577 | 0.02744 | 0.00127 | 0.00162 | 2.4041 | 61.1845 | 0.02786 | 0.00118 | 0.00148 | 2.3926 | 61.6409 | 0.02778 | 0.00116 | 0.00145 | 2.3703 | 65.5541 | 0.02908 | 0.00124 | 0.00155 | 2.34 | 69.9294 | 0.02839 | 0.00123 | 0.00154 | 2.3104 | 69.7228 | 0.02854 | 0.00123 | 0.00155
2.4802 | 0.0631 | 0.05158 | 0.00306 | 0.00491 | 2.7309 | 0.059411 | 0.12112 | 0.00595 | 0.00855 | 2.6525 | 0.060514 | 0.17393 | 0.0082 | 0.01039 | 2.6525 | 0.24536 | 0.0437 | 0.00205 | 0.00251 | 2.7479 | 0.23986 | 0.0614 | 0.00278 | 0.00311 | 2.5656 | 0.56719 | 0.04482 | 0.0017 | 0.00189 | 2.4968 | 1.5511 | 0.02682 | 0.00107 | 0.00114 | 2.498 | 1.5511 | 0.02952 | 0.00116 | 0.00121 | 2.2917 | 2.1816 | 0.02242 | 0.0009013 | 0.0009964 | 2.3209 | 2.8432 | 0.02117 | 0.0008343 | 0.0009373 | 2.3333 | 2.8362 | 0.02283 | 0.0008796 | 0.0009814 | 2.3445 | 3.4118 | 0.02085 | 0.0008194 | 0.0009371 | 2.3531 | 3.4079 | 0.02227 | 0.0008556 | 0.0009756 | 2.5001 | 3.3317 | 0.02522 | 0.0009729 | 0.00104 | 2.6319 | 3.9763 | 0.02402 | 0.0009334 | 0.0009848 | 2.501 | 4.8462 | 0.02087 | 0.000847 | 0.0009562 | 2.6198 | 4.777 | 0.023 | 0.0009123 | 0.00101 | 2.501 | 4.8462 | 0.02298 | 0.0009151 | 0.00102 | 2.5016 | 6.2549 | 0.01989 | 0.0008515 | 0.0009619 | 2.409 | 7.0392 | 0.0198 | 0.0008371 | 0.0009687 | 2.5021 | 7.868 | 0.01885 | 0.0007576 | 0.000868 | 2.4158 | 7.9423 | 0.01887 | 0.0007619 | 0.0008771 | 2.5022 | 9.6844 | 0.01837 | 0.0007724 | 0.000878 | 2.5737 | 10.3015 | 0.0196 | 0.000811 | 0.0009067 | 2.7052 | 10.191 | 0.02172 | 0.0008745 | 0.0009529 | 2.7802 | 10.9119 | 0.02048 | 0.0008422 | 0.0009401 | 2.7526 | 10.9322 | 0.02257 | 0.0009052 | 0.001 | 2.7525 | 13.1448 | 0.01957 | 0.0008066 | 0.0009064 | 2.7301 | 13.165 | 0.02139 | 0.0008588 | 0.0009599 | 2.711 | 13.1852 | 0.02321 | 0.0009082 | 0.00101 | 2.7113 | 15.1181 | 0.02133 | 0.0008769 | 0.00102 | 2.6029 | 15.1988 | 0.02149 | 0.000887 | 0.00104 | 2.7481 | 15.9496 | 0.02142 | 0.0008637 | 0.0009884 | 2.6954 | 16.6615 | 0.02109 | 0.0008767 | 0.00102 | 2.6817 | 18.5352 | 0.02095 | 0.0009201 | 0.00109 | 2.5891 | 20.1098 | 0.02128 | 0.00113 | 0.0014 | 2.5028 | 20.131 | 0.02295 | 0.00119 | 0.00148 | 2.5425 | 21.7225 | 0.02065 | 0.000952 | 0.00117 | 2.4643 | 21.7435 | 0.02083 | 0.0009635 | 0.00119 | 2.5028 | 22.3051 | 0.02003 | 0.000873 | 0.00107 | 2.4312 | 22.3063 | 0.02147 | 0.0009152 | 0.00112 | 2.4312 | 24.4208 | 0.02013 | 0.0009801 | 0.0012 | 2.5027 | 24.4199 | 0.02115 | 0.001 | 0.00123 | 2.4415 | 26.016 | 0.02282 | 0.0009896 | 0.00122 | 2.2808 | 27.1612 | 0.0208 | 0.0009715 | 0.00123 | 2.4717 | 27.2679 | 0.02251 | 0.00101 | 0.00127 | 2.3101 | 26.4133 | 0.02 | 0.0009393 | 0.00118 | 2.3835 | 26.4222 | 0.02204 | 0.000998 | 0.00124 | 2.328 | 26.4233 | 0.02219 | 0.00101 | 0.00125 | 2.2496 | 30.2137 | 0.02106 | 0.0009576 | 0.00121 | 2.2246 | 30.4273 | 0.02179 | 0.00102 | 0.0013 | 2.346 | 30.7047 | 0.02405 | 0.00108 | 0.00136 | 2.4218 | 30.3258 | 0.02324 | 0.00108 | 0.00135 | 2.4481 | 33.428 | 0.02149 | 0.0009867 | 0.00123 | 2.3385 | 37.5777 | 0.022 | 0.00108 | 0.00135 | 2.2956 | 37.4792 | 0.02216 | 0.00108 | 0.00136 | 2.364 | 42.8094 | 0.02459 | 0.00118 | 0.0015 | 2.4212 | 43.7007 | 0.02243 | 0.00101 | 0.00126 | 2.3273 | 43.4848 | 0.02276 | 0.00103 | 0.00128 | 2.3913 | 43.6226 | 0.02442 | 0.00107 | 0.00133 | 2.4839 | 42.4984 | 0.02839 | 0.00128 | 0.00163 | 2.432 | 42.9731 | 0.02787 | 0.00127 | 0.00162 | 2.3596 | 49.0408 | 0.02606 | 0.00116 | 0.00148 | 2.4253 | 51.1464 | 0.02574 | 0.0011 | 0.00138 | 2.3678 | 51.8893 | 0.02638 | 0.00116 | 0.00148 | 2.7632 | 56.1753 | 0.02971 | 0.00126 | 0.00156 | 2.5257 | 58.7439 | 0.02867 | 0.00119 | 0.00147 | 2.5385 | 59.2779 | 0.0292 | 0.0013 | 0.00164 | 2.6445 | 62.266 | 0.02955 | 0.00121 | 0.00149 | 2.6318 | 62.832 | 0.02945 | 0.00119 | 0.00147 | 2.5858 | 66.6938 | 0.03065 | 0.00126 | 0.00157 | 2.5527 | 71.4381 | 0.02985 | 0.00125 | 0.00156 | 2.5205 | 71.2113 | 0.03001 | 0.00125 | 0.00157
2.7282 | 0.059447 | 0.05992 | 0.0035 | 0.00562 | 2.9791 | 0.056228 | 0.13894 | 0.00673 | 0.00967 | 2.9841 | 0.05617 | 0.20937 | 0.00997 | 0.01228 | 2.9841 | 0.22764 | 0.05245 | 0.00249 | 0.00294 | 2.9978 | 0.22695 | 0.07027 | 0.00313 | 0.0035 | 2.8506 | 0.53076 | 0.05238 | 0.00206 | 0.00213 | 2.7464 | 1.476 | 0.03024 | 0.00119 | 0.00123 | 2.725 | 1.482 | 0.03294 | 0.00127 | 0.00129 | 2.5 | 2.0955 | 0.02485 | 0.0009774 | 0.00106 | 2.4995 | 2.7541 | 0.02302 | 0.0008842 | 0.0009786 | 2.5 | 2.7541 | 0.02468 | 0.0009272 | 0.00102 | 2.5008 | 3.3317 | 0.02239 | 0.0008557 | 0.0009695 | 2.6472 | 3.2616 | 0.02538 | 0.0009763 | 0.00104 | 2.7779 | 3.2015 | 0.0284 | 0.00109 | 0.00111 | 2.895 | 3.857 | 0.02667 | 0.00102 | 0.00104 | 2.7511 | 4.6998 | 0.02304 | 0.0009103 | 0.0009955 | 2.858 | 4.6387 | 0.0252 | 0.000973 | 0.00104 | 2.7284 | 4.7129 | 0.02515 | 0.000974 | 0.00105 | 2.71 | 6.1036 | 0.02157 | 0.0008908 | 0.0009891 | 2.5943 | 6.9008 | 0.02129 | 0.0008693 | 0.0009923 | 2.8595 | 7.5632 | 0.02154 | 0.000858 | 0.0009106 | 2.7609 | 7.6474 | 0.02154 | 0.0008599 | 0.0009189 | 2.815 | 9.4024 | 0.02055 | 0.0008393 | 0.0009101 | 2.8597 | 10.0505 | 0.02164 | 0.0008681 | 0.0009364 | 2.9757 | 9.9512 | 0.02378 | 0.0009287 | 0.0009818 | 3.0583 | 10.661 | 0.02241 | 0.0008918 | 0.0009671 | 3.0029 | 10.7113 | 0.02449 | 0.0009513 | 0.00103 | 3.0028 | 12.9137 | 0.02117 | 0.0008428 | 0.0009279 | 2.9576 | 12.954 | 0.02298 | 0.0008928 | 0.0009804 | 2.9195 | 12.9943 | 0.0248 | 0.0009403 | 0.00103 | 2.9198 | 14.937 | 0.02271 | 0.0009028 | 0.00104 | 2.8031 | 15.0377 | 0.02286 | 0.0009124 | 0.00105 | 2.9444 | 15.7784 | 0.02273 | 0.0008874 | 0.001 | 2.8879 | 16.5203 | 0.02234 | 0.0008984 | 0.00103 | 2.8605 | 18.4039 | 0.02207 | 0.0009372 | 0.00111 | 2.7617 | 20.0582 | 0.02232 | 0.00115 | 0.00141 | 2.6592 | 20.0894 | 0.02398 | 0.00121 | 0.00149 | 2.7014 | 21.6409 | 0.02161 | 0.0009645 | 0.00118 | 2.6183 | 21.6918 | 0.02178 | 0.0009759 | 0.0012 | 2.6592 | 22.2934 | 0.02096 | 0.000886 | 0.00108 | 2.5742 | 22.3046 | 0.0224 | 0.0009276 | 0.00114 | 2.5742 | 24.4089 | 0.02099 | 0.00099 | 0.00121 | 2.7808 | 24.3465 | 0.02286 | 0.00103 | 0.00125 | 2.7467 | 26.1117 | 0.02481 | 0.00103 | 0.00125 | 2.5343 | 27.3069 | 0.02232 | 0.001 | 0.00125 | 2.7807 | 27.3834 | 0.02441 | 0.00105 | 0.00129 | 2.5667 | 26.4988 | 0.02157 | 0.0009705 | 0.0012 | 2.6814 | 26.5273 | 0.024 | 0.00104 | 0.00126 | 2.619 | 26.5183 | 0.02416 | 0.00105 | 0.00128 | 2.5308 | 30.6077 | 0.02276 | 0.0009931 | 0.00123 | 2.5026 | 31.001 | 0.02348 | 0.00106 | 0.00132 | 2.6067 | 31.1893 | 0.02573 | 0.00111 | 0.00138 | 2.6909 | 30.6902 | 0.02494 | 0.00111 | 0.00137 | 2.7201 | 33.8523 | 0.02303 | 0.00102 | 0.00125 | 2.5724 | 38.051 | 0.02338 | 0.0011 | 0.00136 | 2.5251 | 37.9524 | 0.02354 | 0.00111 | 0.00137 | 2.561 | 43.4623 | 0.0258 | 0.0012 | 0.00151 | 2.623 | 44.2536 | 0.02361 | 0.00103 | 0.00127 | 2.5212 | 43.9874 | 0.02395 | 0.00104 | 0.0013 | 2.5753 | 44.1358 | 0.02561 | 0.00108 | 0.00134 | 2.6613 | 43.2812 | 0.0296 | 0.0013 | 0.00164 | 2.6058 | 43.7951 | 0.02906 | 0.00129 | 0.00164 | 2.5169 | 49.5224 | 0.02711 | 0.00117 | 0.00149 | 2.7284 | 52.1809 | 0.02775 | 0.00114 | 0.00141 | 2.6638 | 52.8526 | 0.02836 | 0.0012 | 0.0015 | 3.0395 | 56.842 | 0.03155 | 0.00129 | 0.00158 | 2.7782 | 59.6877 | 0.03042 | 0.00122 | 0.00149 | 2.7923 | 60.1814 | 0.03094 | 0.00133 | 0.00166 | 2.8849 | 63.1003 | 0.0312 | 0.00124 | 0.00151 | 2.8711 | 63.7559 | 0.03109 | 0.00122 | 0.00149 | 2.8013 | 67.6763 | 0.0322 | 0.00129 | 0.00159 | 2.7654 | 72.8397 | 0.03129 | 0.00127 | 0.00158 | 2.7305 | 72.6227 | 0.03146 | 0.00128 | 0.00158
2.9762 | 0.056265 | 0.06876 | 0.00395 | 0.00637 | 3.2274 | 0.053425 | 0.15773 | 0.00752 | 0.01085 | 3.3156 | 0.052506 | 0.24742 | 0.0117 | 0.01427 | 3.3156 | 0.21263 | 0.06185 | 0.00291 | 0.0034 | 3.2476 | 0.21554 | 0.07963 | 0.00347 | 0.0039 | 3.207 | 0.49222 | 0.06252 | 0.00256 | 0.00246 | 2.9961 | 1.4059 | 0.03385 | 0.00131 | 0.00132 | 2.9521 | 1.4179 | 0.03652 | 0.00139 | 0.00138 | 2.7083 | 2.0204 | 0.02737 | 0.00105 | 0.00112 | 2.678 | 2.675 | 0.02493 | 0.0009342 | 0.00102 | 2.6667 | 2.68 | 0.02659 | 0.0009751 | 0.00106 | 2.8134 | 3.1854 | 0.02558 | 0.0009817 | 0.00104 | 2.9413 | 3.1274 | 0.02863 | 0.00109 | 0.0011 | 3.0557 | 3.0773 | 0.03171 | 0.00119 | 0.00117 | 3.1582 | 3.7408 | 0.0294 | 0.0011 | 0.00109 | 3.0012 | 4.5566 | 0.02528 | 0.0009731 | 0.00104 | 3.0961 | 4.5035 | 0.02748 | 0.00103 | 0.00108 | 2.9558 | 4.5826 | 0.02738 | 0.00103 | 0.00109 | 2.9185 | 5.9552 | 0.02329 | 0.0009301 | 0.00102 | 2.9649 | 6.628 | 0.02436 | 0.0009827 | 0.00104 | 3.2169 | 7.2685 | 0.02434 | 0.0009546 | 0.0009538 | 3.106 | 7.3587 | 0.02431 | 0.0009544 | 0.0009611 | 3.1277 | 9.1186 | 0.02279 | 0.0009048 | 0.0009423 | 3.1456 | 9.8026 | 0.02373 | 0.0009241 | 0.0009661 | 3.2462 | 9.7144 | 0.02589 | 0.0009823 | 0.00101 | 3.3363 | 10.4202 | 0.02438 | 0.0009408 | 0.0009941 | 3.2531 | 10.4906 | 0.02645 | 0.0009969 | 0.00105 | 3.253 | 12.6728 | 0.02279 | 0.0008787 | 0.0009492 | 3.1851 | 12.7332 | 0.0246 | 0.0009266 | 0.001 | 3.1281 | 12.7935 | 0.02641 | 0.0009723 | 0.00105 | 3.1284 | 14.7361 | 0.02411 | 0.0009286 | 0.00105 | 3.0033 | 14.8567 | 0.02425 | 0.0009376 | 0.00107 | 3.1407 | 15.5875 | 0.02406 | 0.0009109 | 0.00102 | 3.0804 | 16.3692 | 0.02361 | 0.0009199 | 0.00105 | 3.0392 | 18.2527 | 0.0232 | 0.0009542 | 0.00112 | 2.9343 | 19.9768 | 0.02335 | 0.00116 | 0.00142 | 2.8157 | 20.028 | 0.02502 | 0.00122 | 0.0015 | 2.8603 | 21.5394 | 0.02257 | 0.0009769 | 0.00119 | 2.7723 | 21.6003 | 0.02274 | 0.0009881 | 0.00121 | 2.8156 | 22.2418 | 0.0219 | 0.0008988 | 0.00109 | 2.8602 | 22.2216 | 0.02426 | 0.00097 | 0.00116 | 2.8602 | 24.3056 | 0.02269 | 0.00102 | 0.00123 | 3.1284 | 24.1331 | 0.025 | 0.00108 | 0.00127 | 3.0519 | 26.0781 | 0.0268 | 0.00108 | 0.00127 | 2.8511 | 27.3924 | 0.02422 | 0.00104 | 0.00127 | 3.0896 | 27.3497 | 0.02631 | 0.00109 | 0.00131 | 2.8876 | 26.5641 | 0.02352 | 0.00102 | 0.00122 | 2.9793 | 26.5633 | 0.02595 | 0.00108 | 0.00128 | 2.91 | 26.5642 | 0.02611 | 0.00109 | 0.0013 | 2.812 | 30.8928 | 0.02445 | 0.00103 | 0.00125 | 2.7807 | 31.4459 | 0.02514 | 0.00109 | 0.00134 | 2.8673 | 31.5347 | 0.02738 | 0.00114 | 0.0014 | 2.96 | 30.9256 | 0.02663 | 0.00114 | 0.00139 | 2.9922 | 34.0975 | 0.02456 | 0.00104 | 0.00127 | 2.8062 | 38.4353 | 0.02473 | 0.00112 | 0.00138 | 2.7547 | 38.3666 | 0.0249 | 0.00113 | 0.00139 | 2.758 | 44.0162 | 0.02698 | 0.00121 | 0.00152 | 2.8247 | 44.6874 | 0.02478 | 0.00104 | 0.00129 | 2.7152 | 44.4609 | 0.02512 | 0.00106 | 0.00131 | 2.7592 | 44.5599 | 0.02678 | 0.0011 | 0.00135 | 2.8387 | 43.9449 | 0.03079 | 0.00131 | 0.00166 | 2.7795 | 44.5081 | 0.03024 | 0.0013 | 0.00165 | 2.8315 | 50.3482 | 0.02919 | 0.00122 | 0.00151 | 3.0316 | 52.9382 | 0.02972 | 0.00118 | 0.00143 | 2.9597 | 53.539 | 0.03031 | 0.00124 | 0.00153 | 3.3159 | 57.2806 | 0.03337 | 0.00132 | 0.0016 | 3.0308 | 60.3939 | 0.03215 | 0.00125 | 0.00151 | 3.0462 | 60.8674 | 0.03265 | 0.00136 | 0.00168 | 3.1253 | 63.7368 | 0.03284 | 0.00126 | 0.00153 | 3.1103 | 64.472 | 0.03271 | 0.00125 | 0.00151 | 3.0167 | 68.4711 | 0.03372 | 0.00131 | 0.0016 | 2.9782 | 74.0237 | 0.03271 | 0.00129 | 0.00159 | 2.9405 | 73.8265 | 0.03288 | 0.0013 | 0.0016
3.2242 | 0.053462 | 0.07808 | 0.00441 | 0.00715 | 3.4757 | 0.050933 | 0.17748 | 0.00832 | 0.01207 | 3.6472 | 0.049374 | 0.28801 | 0.01342 | 0.01637 | 3.6472 | 0.19982 | 0.07188 | 0.00333 | 0.00389 | 3.4974 | 0.20543 | 0.08947 | 0.00382 | 0.00433 | 3.5633 | 0.45979 | 0.07342 | 0.00305 | 0.0028 | 3.2458 | 1.3419 | 0.03762 | 0.00144 | 0.00142 | 3.1792 | 1.3579 | 0.04026 | 0.0015 | 0.00147 | 2.9167 | 1.9483 | 0.02998 | 0.00113 | 0.00118 | 2.8565 | 2.5988 | 0.0269 | 0.0009844 | 0.00106 | 3 | 2.5388 | 0.03057 | 0.00114 | 0.00115 | 3.126 | 3.0462 | 0.02891 | 0.0011 | 0.0011 | 3.2355 | 3.0002 | 0.03202 | 0.00121 | 0.00117 | 3.3335 | 2.9591 | 0.03515 | 0.0013 | 0.00124 | 3.4214 | 3.6266 | 0.03222 | 0.00118 | 0.00114 | 3.2513 | 4.4183 | 0.0276 | 0.00104 | 0.00108 | 3.3343 | 4.3733 | 0.02982 | 0.00109 | 0.00112 | 3.1831 | 4.4554 | 0.02968 | 0.00109 | 0.00113 | 3.3354 | 5.6686 | 0.02687 | 0.00107 | 0.00107 | 3.3356 | 6.3655 | 0.02756 | 0.00109 | 0.00109 | 3.5744 | 6.9869 | 0.02726 | 0.00105 | 0.000998 | 3.4511 | 7.0821 | 0.02718 | 0.00105 | 0.001 | 3.4405 | 8.8399 | 0.0251 | 0.0009695 | 0.0009748 | 3.4316 | 9.553 | 0.02588 | 0.0009795 | 0.0009959 | 3.5167 | 9.4798 | 0.02806 | 0.00104 | 0.00104 | 3.6143 | 10.1795 | 0.0264 | 0.0009894 | 0.00102 | 3.5033 | 10.2799 | 0.02845 | 0.00104 | 0.00108 | 3.5032 | 12.412 | 0.02445 | 0.0009145 | 0.0009704 | 3.4126 | 12.5124 | 0.02624 | 0.0009602 | 0.00102 | 3.3366 | 12.5828 | 0.02805 | 0.001 | 0.00107 | 3.3369 | 14.5252 | 0.02553 | 0.0009542 | 0.00107 | 3.2035 | 14.6658 | 0.02566 | 0.0009626 | 0.00109 | 3.337 | 15.3866 | 0.0254 | 0.0009344 | 0.00104 | 3.2729 | 16.1983 | 0.02488 | 0.0009412 | 0.00106 | 3.218 | 18.0916 | 0.02435 | 0.0009711 | 0.00113 | 3.1069 | 19.8656 | 0.0244 | 0.00117 | 0.00143 | 3.1285 | 19.8556 | 0.0271 | 0.00126 | 0.00152 | 3.1781 | 21.2769 | 0.02451 | 0.00102 | 0.00121 | 3.0803 | 21.3677 | 0.02468 | 0.00103 | 0.00123 | 3.1285 | 22.0691 | 0.02377 | 0.0009427 | 0.00111 | 3.2177 | 22.0086 | 0.02661 | 0.00103 | 0.00118 | 3.2178 | 24.0622 | 0.02484 | 0.00107 | 0.00125 | 3.476 | 23.8202 | 0.02716 | 0.00113 | 0.00129 | 3.3571 | 25.9251 | 0.02879 | 0.00112 | 0.00129 | 3.1678 | 27.3188 | 0.02612 | 0.00108 | 0.00129 | 3.3986 | 27.1866 | 0.02821 | 0.00113 | 0.00133 | 3.2084 | 26.5304 | 0.02548 | 0.00106 | 0.00124 | 3.2773 | 26.5099 | 0.02791 | 0.00112 | 0.0013 | 3.201 | 26.5308 | 0.02807 | 0.00113 | 0.00132 | 3.0932 | 31.0187 | 0.02613 | 0.00106 | 0.00127 | 3.0588 | 31.6915 | 0.02679 | 0.00112 | 0.00136 | 3.128 | 31.7308 | 0.02903 | 0.00117 | 0.00142 | 3.2291 | 31.0416 | 0.0283 | 0.00117 | 0.00141 | 3.2642 | 34.1934 | 0.02608 | 0.00107 | 0.00128 | 3.0401 | 38.7004 | 0.02608 | 0.00114 | 0.00139 | 2.9843 | 38.6416 | 0.02624 | 0.00115 | 0.0014 | 2.955 | 44.4508 | 0.02816 | 0.00122 | 0.00153 | 3.0265 | 45.0119 | 0.02593 | 0.00106 | 0.0013 | 2.9091 | 44.8353 | 0.02629 | 0.00108 | 0.00132 | 2.9432 | 44.8946 | 0.02794 | 0.00111 | 0.00136 | 3.1936 | 45.0041 | 0.03313 | 0.00136 | 0.00168 | 3.1269 | 45.6661 | 0.03254 | 0.00135 | 0.00168 | 3.1461 | 50.8966 | 0.03124 | 0.00125 | 0.00153 | 3.3347 | 53.4776 | 0.03167 | 0.00122 | 0.00145 | 3.2557 | 53.9776 | 0.03224 | 0.00127 | 0.00155 | 3.5922 | 57.5309 | 0.03518 | 0.00135 | 0.00162 | 3.2834 | 60.9021 | 0.03386 | 0.00127 | 0.00153 | 3.3 | 61.3753 | 0.03435 | 0.00138 | 0.00169 | 3.3658 | 64.205 | 0.03446 | 0.00129 | 0.00155 | 3.3496 | 64.9999 | 0.03431 | 0.00127 | 0.00152 | 3.4477 | 69.6158 | 0.03673 | 0.00139 | 0.00163 | 3.4036 | 75.8971 | 0.03548 | 0.00135 | 0.00162 | 3.3606 | 75.7396 | 0.03565 | 0.00136 | 0.00163
3.4722 | 0.05097 | 0.08788 | 0.00487 | 0.00797 | 3.9722 | 0.04669 | 0.21976 | 0.01078 | 0.01467 | 3.9788 | 0.046641 | 0.33108 | 0.01515 | 0.01858 | 3.9788 | 0.18871 | 0.08253 | 0.00376 | 0.0044 | 3.7472 | 0.19632 | 0.09978 | 0.00418 | 0.00477 | 3.9196 | 0.43187 | 0.08506 | 0.00352 | 0.00317 | 3.4955 | 1.2818 | 0.04158 | 0.00156 | 0.00152 | 3.4063 | 1.3028 | 0.04416 | 0.00162 | 0.00157 | 3.125 | 1.8803 | 0.03269 | 0.00121 | 0.00124 | 3.2136 | 2.4547 | 0.03101 | 0.00116 | 0.00115 | 3.3333 | 2.4086 | 0.03477 | 0.0013 | 0.00123 | 3.4386 | 2.916 | 0.03239 | 0.00122 | 0.00117 | 3.5296 | 2.879 | 0.03555 | 0.00132 | 0.00124 | 3.6113 | 2.847 | 0.03872 | 0.00141 | 0.0013 | 3.6846 | 3.5154 | 0.03513 | 0.00126 | 0.00119 | 3.5014 | 4.2841 | 0.02998 | 0.0011 | 0.00112 | 3.8106 | 4.1259 | 0.03471 | 0.00131 | 0.00121 | 3.6379 | 4.2131 | 0.03447 | 0.0013 | 0.00121 | 3.7523 | 5.3982 | 0.03062 | 0.00121 | 0.00113 | 3.7062 | 6.115 | 0.03089 | 0.0012 | 0.00114 | 3.9318 | 6.7214 | 0.03029 | 0.00114 | 0.00104 | 3.7962 | 6.8206 | 0.03017 | 0.00114 | 0.00105 | 3.7533 | 8.5694 | 0.02749 | 0.00103 | 0.00101 | 3.7176 | 9.3074 | 0.02808 | 0.00103 | 0.00103 | 3.7873 | 9.2493 | 0.03027 | 0.00109 | 0.00107 | 3.8923 | 9.945 | 0.02846 | 0.00104 | 0.00105 | 3.7536 | 10.0593 | 0.03049 | 0.00109 | 0.0011 | 3.7535 | 12.1613 | 0.02614 | 0.0009503 | 0.0009917 | 3.6401 | 12.2717 | 0.02792 | 0.0009939 | 0.00104 | 3.5451 | 12.3721 | 0.02971 | 0.00104 | 0.00109 | 3.5455 | 14.3144 | 0.02697 | 0.0009799 | 0.00109 | 3.4037 | 14.465 | 0.02708 | 0.0009876 | 0.0011 | 3.5333 | 15.1758 | 0.02676 | 0.0009578 | 0.00105 | 3.4655 | 16.0074 | 0.02617 | 0.0009625 | 0.00108 | 3.5756 | 17.7397 | 0.02667 | 0.00103 | 0.00116 | 3.4521 | 19.6134 | 0.0265 | 0.00121 | 0.00145 | 3.5196 | 19.5532 | 0.02973 | 0.00132 | 0.00155 | 3.5754 | 20.8644 | 0.02697 | 0.00108 | 0.00124 | 3.4654 | 20.9851 | 0.02713 | 0.00109 | 0.00125 | 3.5195 | 21.7563 | 0.02614 | 0.00101 | 0.00114 | 3.5753 | 21.7062 | 0.02899 | 0.00109 | 0.00121 | 3.5753 | 23.7194 | 0.02701 | 0.00112 | 0.00127 | 3.8236 | 23.4479 | 0.02936 | 0.00118 | 0.00131 | 3.6622 | 25.6926 | 0.03081 | 0.00116 | 0.00131 | 3.4846 | 27.1358 | 0.02803 | 0.00112 | 0.00131 | 3.7075 | 26.954 | 0.03013 | 0.00116 | 0.00135 | 3.5293 | 26.4273 | 0.02744 | 0.0011 | 0.00126 | 3.5752 | 26.4071 | 0.02987 | 0.00116 | 0.00132 | 3.492 | 26.4379 | 0.03003 | 0.00117 | 0.00134 | 3.3744 | 31.0153 | 0.0278 | 0.00109 | 0.00128 | 3.3369 | 31.7979 | 0.02842 | 0.00114 | 0.00138 | 3.3887 | 31.7975 | 0.03066 | 0.0012 | 0.00144 | 3.4982 | 31.0683 | 0.02997 | 0.00119 | 0.00142 | 3.5362 | 34.1799 | 0.0276 | 0.00109 | 0.0013 | 3.2739 | 38.8462 | 0.02742 | 0.00116 | 0.0014 | 3.2138 | 38.8173 | 0.02758 | 0.00117 | 0.00141 | 3.152 | 44.786 | 0.02932 | 0.00124 | 0.00155 | 3.2283 | 45.2571 | 0.02708 | 0.00108 | 0.00131 | 3.1031 | 45.1202 | 0.02744 | 0.00109 | 0.00133 | 3.3111 | 45.3357 | 0.03024 | 0.00117 | 0.00139 | 3.5484 | 45.7453 | 0.03541 | 0.0014 | 0.00171 | 3.4743 | 46.5263 | 0.03479 | 0.00139 | 0.0017 | 3.4608 | 51.2169 | 0.03327 | 0.00129 | 0.00155 | 3.6379 | 53.8487 | 0.03361 | 0.00125 | 0.00147 | 3.5517 | 54.2279 | 0.03416 | 0.00131 | 0.00156 | 3.8685 | 57.6524 | 0.03698 | 0.00138 | 0.00164 | 3.5359 | 61.2518 | 0.03556 | 0.0013 | 0.00155 | 3.5539 | 61.7348 | 0.03604 | 0.00141 | 0.00171 | 3.8466 | 64.7555 | 0.03768 | 0.00137 | 0.00158 | 3.8281 | 65.6399 | 0.03749 | 0.00135 | 0.00155 | 3.8787 | 70.2956 | 0.0397 | 0.00145 | 0.00166 | 3.8291 | 77.2259 | 0.03819 | 0.00141 | 0.00164 | 3.7807 | 77.0982 | 0.03837 | 0.00142 | 0.00165
3.7202 | 0.048729 | 0.09814 | 0.00535 | 0.00882 | 4.4687 | 0.043197 | 0.26568 | 0.01315 | 0.01745 | 4.3103 | 0.044239 | 0.37659 | 0.01689 | 0.02089 | 4.3103 | 0.17891 | 0.09378 | 0.00419 | 0.00494 | 3.997 | 0.18812 | 0.11056 | 0.00453 | 0.00522 | 4.2759 | 0.40765 | 0.09742 | 0.00399 | 0.00355 | 3.7451 | 1.2268 | 0.04572 | 0.00169 | 0.00162 | 3.6334 | 1.2508 | 0.04823 | 0.00174 | 0.00167 | 3.3333 | 1.8162 | 0.0355 | 0.00128 | 0.00131 | 3.5707 | 2.3225 | 0.03536 | 0.00133 | 0.00124 | 3.6667 | 2.2885 | 0.03919 | 0.00146 | 0.00132 | 3.7512 | 2.7929 | 0.03603 | 0.00134 | 0.00125 | 3.8238 | 2.7659 | 0.03923 | 0.00143 | 0.00131 | 3.8891 | 2.7409 | 0.04244 | 0.00152 | 0.00137 | 4.211 | 3.3042 | 0.04122 | 0.00155 | 0.0013 | 4.0016 | 4.0328 | 0.03498 | 0.00132 | 0.0012 | 4.2869 | 3.8996 | 0.03988 | 0.00152 | 0.00129 | 4.0926 | 3.9898 | 0.03954 | 0.0015 | 0.00129 | 4.1693 | 5.1478 | 0.03456 | 0.00134 | 0.00119 | 4.0768 | 5.8796 | 0.03435 | 0.00131 | 0.00119 | 4.2892 | 6.4721 | 0.03344 | 0.00124 | 0.00109 | 4.1414 | 6.5732 | 0.03328 | 0.00123 | 0.00109 | 4.0661 | 8.3089 | 0.02995 | 0.0011 | 0.00104 | 4.0035 | 9.0688 | 0.03034 | 0.00109 | 0.00106 | 4.0578 | 9.0238 | 0.03255 | 0.00114 | 0.0011 | 4.1704 | 9.7174 | 0.03057 | 0.00109 | 0.00108 | 4.0038 | 9.8528 | 0.03258 | 0.00113 | 0.00113 | 4.0037 | 11.9107 | 0.02786 | 0.0009862 | 0.00101 | 3.8676 | 12.0412 | 0.02963 | 0.00103 | 0.00106 | 3.7537 | 12.1615 | 0.0314 | 0.00107 | 0.00111 | 3.7541 | 14.0937 | 0.02843 | 0.00101 | 0.0011 | 3.604 | 14.2543 | 0.02853 | 0.00101 | 0.00112 | 3.9259 | 14.7544 | 0.02953 | 0.00104 | 0.00108 | 3.8505 | 15.6159 | 0.0288 | 0.00104 | 0.00111 | 4.0225 | 17.2579 | 0.02964 | 0.00112 | 0.00119 | 3.8837 | 19.2311 | 0.02917 | 0.00128 | 0.00147 | 3.9106 | 19.2012 | 0.03241 | 0.00138 | 0.00157 | 3.9727 | 20.4023 | 0.02949 | 0.00115 | 0.00126 | 3.8504 | 20.5529 | 0.02963 | 0.00116 | 0.00128 | 3.9106 | 21.3741 | 0.02855 | 0.00107 | 0.00116 | 3.9328 | 21.3441 | 0.0314 | 0.00115 | 0.00123 | 3.9328 | 23.3271 | 0.02922 | 0.00117 | 0.00129 | 4.1712 | 23.0459 | 0.0316 | 0.00122 | 0.00133 | 3.9674 | 25.4005 | 0.03284 | 0.0012 | 0.00133 | 3.8014 | 26.8633 | 0.02995 | 0.00116 | 0.00133 | 4.0165 | 26.6518 | 0.03207 | 0.0012 | 0.00136 | 3.8501 | 26.2646 | 0.02941 | 0.00114 | 0.00128 | 3.8732 | 26.2546 | 0.03185 | 0.0012 | 0.00134 | 3.783 | 26.3054 | 0.032 | 0.00121 | 0.00136 | 3.6555 | 30.9123 | 0.02948 | 0.00112 | 0.0013 | 3.6149 | 31.7847 | 0.03006 | 0.00117 | 0.0014 | 3.6493 | 31.7746 | 0.03229 | 0.00122 | 0.00145 | 3.7672 | 31.0253 | 0.03165 | 0.00122 | 0.00144 | 3.8082 | 34.0869 | 0.02912 | 0.00112 | 0.00131 | 3.5078 | 38.9124 | 0.02875 | 0.00118 | 0.00141 | 3.4434 | 38.9035 | 0.02892 | 0.00118 | 0.00143 | 3.546 | 45.1879 | 0.03163 | 0.00129 | 0.00157 | 3.6318 | 45.5189 | 0.02937 | 0.00113 | 0.00133 | 3.4909 | 45.4617 | 0.02973 | 0.00114 | 0.00135 | 3.679 | 45.5384 | 0.03253 | 0.00121 | 0.00141 | 3.9033 | 46.2479 | 0.03767 | 0.00144 | 0.00173 | 3.8218 | 47.1381 | 0.03701 | 0.00144 | 0.00173 | 3.7754 | 51.3586 | 0.0353 | 0.00133 | 0.00157 | 3.9411 | 54.0709 | 0.03553 | 0.00129 | 0.00148 | 3.8477 | 54.3396 | 0.03608 | 0.00134 | 0.00158 | 4.4212 | 57.5883 | 0.04059 | 0.00148 | 0.00167 | 4.0411 | 61.6046 | 0.03895 | 0.00139 | 0.00158 | 4.0616 | 62.1074 | 0.03939 | 0.00149 | 0.00174 | 4.3274 | 64.9299 | 0.04089 | 0.00145 | 0.0016 | 4.3066 | 65.8639 | 0.04065 | 0.00143 | 0.00158 | 4.3096 | 70.6491 | 0.04265 | 0.00152 | 0.00168 | 4.2545 | 78.1185 | 0.04086 | 0.00147 | 0.00166 | 4.2008 | 78.0307 | 0.04105 | 0.00147 | 0.00167
3.9683 | 0.046717 | 0.10886 | 0.00583 | 0.0097 | 4.9652 | 0.040254 | 0.31515 | 0.01548 | 0.02041 | 4.6419 | 0.042117 | 0.42448 | 0.01865 | 0.0233 | 4.6419 | 0.1703 | 0.10563 | 0.00462 | 0.0055 | 4.2468 | 0.18071 | 0.12179 | 0.0049 | 0.0057 | 4.6323 | 0.38643 | 0.11049 | 0.00446 | 0.00396 | 3.9948 | 1.1747 | 0.05004 | 0.00181 | 0.00173 | 4.0876 | 1.1567 | 0.05686 | 0.00216 | 0.00187 | 3.75 | 1.6981 | 0.04141 | 0.00156 | 0.00144 | 3.9277 | 2.2014 | 0.03995 | 0.0015 | 0.00134 | 4 | 2.1784 | 0.04384 | 0.00162 | 0.00142 | 4.0638 | 2.6778 | 0.03983 | 0.00146 | 0.00132 | 4.1179 | 2.6588 | 0.04306 | 0.00154 | 0.00138 | 4.4447 | 2.5477 | 0.0503 | 0.00191 | 0.00152 | 4.7373 | 3.108 | 0.0477 | 0.00182 | 0.00142 | 4.5018 | 3.8035 | 0.04029 | 0.00154 | 0.00129 | 4.7633 | 3.6924 | 0.04536 | 0.00172 | 0.00138 | 4.5473 | 3.7835 | 0.04489 | 0.00169 | 0.00138 | 4.5862 | 4.9155 | 0.03869 | 0.00147 | 0.00126 | 4.4474 | 5.6583 | 0.03795 | 0.00141 | 0.00124 | 4.6467 | 6.2387 | 0.03671 | 0.00133 | 0.00114 | 4.4865 | 6.3409 | 0.03649 | 0.00132 | 0.00114 | 4.3788 | 8.0594 | 0.03249 | 0.00116 | 0.00108 | 4.2895 | 8.8364 | 0.03266 | 0.00114 | 0.00109 | 4.3283 | 8.8054 | 0.03488 | 0.00119 | 0.00113 | 4.4484 | 9.496 | 0.03274 | 0.00113 | 0.0011 | 4.254 | 9.6504 | 0.03471 | 0.00118 | 0.00116 | 4.2539 | 11.6502 | 0.02963 | 0.00102 | 0.00103 | 4.0951 | 11.8106 | 0.03137 | 0.00106 | 0.00108 | 4.1708 | 11.7405 | 0.03488 | 0.00118 | 0.00115 | 4.1712 | 13.6425 | 0.03143 | 0.0011 | 0.00114 | 4.0044 | 13.8231 | 0.03149 | 0.0011 | 0.00115 | 4.4166 | 14.213 | 0.03312 | 0.00117 | 0.00112 | 4.3318 | 15.1144 | 0.03218 | 0.00115 | 0.00114 | 4.4695 | 16.7563 | 0.03269 | 0.00121 | 0.00122 | 4.3152 | 18.7993 | 0.0319 | 0.00134 | 0.0015 | 4.3017 | 18.8095 | 0.03515 | 0.00144 | 0.00159 | 4.3699 | 19.9105 | 0.03207 | 0.00121 | 0.00128 | 4.2355 | 20.0811 | 0.03219 | 0.00122 | 0.0013 | 4.3016 | 20.9422 | 0.03101 | 0.00113 | 0.00119 | 4.2903 | 20.9524 | 0.03386 | 0.00121 | 0.00125 | 4.2904 | 22.8952 | 0.03147 | 0.00122 | 0.00131 | 4.5188 | 22.6142 | 0.03387 | 0.00127 | 0.00135 | 4.2726 | 25.0786 | 0.0349 | 0.00124 | 0.00134 | 4.1182 | 26.5411 | 0.0319 | 0.00119 | 0.00135 | 4.3255 | 26.3098 | 0.03403 | 0.00124 | 0.00138 | 4.1709 | 26.0623 | 0.0314 | 0.00118 | 0.0013 | 4.1711 | 26.0625 | 0.03383 | 0.00124 | 0.00136 | 4.074 | 26.1232 | 0.03398 | 0.00124 | 0.00137 | 3.9367 | 30.7297 | 0.03116 | 0.00115 | 0.00132 | 3.893 | 31.682 | 0.03169 | 0.0012 | 0.00141 | 3.91 | 31.6721 | 0.03393 | 0.00125 | 0.00147 | 4.0363 | 30.9227 | 0.03332 | 0.00125 | 0.00146 | 4.0802 | 33.9142 | 0.03065 | 0.00114 | 0.00132 | 3.7416 | 38.8991 | 0.03009 | 0.00119 | 0.00143 | 3.6729 | 38.9101 | 0.03026 | 0.0012 | 0.00144 | 3.94 | 45.3212 | 0.03392 | 0.00133 | 0.00159 | 4.0353 | 45.5621 | 0.03165 | 0.00118 | 0.00135 | 3.8788 | 45.5748 | 0.03201 | 0.00119 | 0.00137 | 4.0469 | 45.5624 | 0.03481 | 0.00126 | 0.00142 | 4.2581 | 46.5517 | 0.03991 | 0.00148 | 0.00175 | 4.1692 | 47.5611 | 0.0392 | 0.00147 | 0.00175 | 4.09 | 51.3815 | 0.03732 | 0.00136 | 0.00159 | 4.2442 | 54.1942 | 0.03745 | 0.00132 | 0.0015 | 4.1436 | 54.3224 | 0.03799 | 0.00137 | 0.0016 | 4.9738 | 57.2471 | 0.04421 | 0.00157 | 0.00169 | 4.5462 | 61.621 | 0.04232 | 0.00148 | 0.0016 | 4.5693 | 62.1635 | 0.04274 | 0.00157 | 0.00177 | 4.8082 | 64.8472 | 0.04409 | 0.00153 | 0.00163 | 4.7851 | 65.8109 | 0.04381 | 0.00151 | 0.00161 | 4.7406 | 70.7553 | 0.04559 | 0.00158 | 0.00171 | 4.68 | 78.694 | 0.04351 | 0.00152 | 0.00169 | 4.6209 | 78.626 | 0.0437 | 0.00153 | 0.00169
4.4643 | 0.043224 | 0.13165 | 0.00719 | 0.01156 | 5.4618 | 0.037752 | 0.36807 | 0.01781 | 0.02354 | 4.9735 | 0.040216 | 0.47473 | 0.02043 | 0.02581 | 4.9735 | 0.16249 | 0.11807 | 0.00506 | 0.00609 | 4.4966 | 0.17401 | 0.13346 | 0.00526 | 0.00619 | 4.9886 | 0.36752 | 0.12426 | 0.00493 | 0.00439 | 4.4942 | 1.0836 | 0.05924 | 0.00227 | 0.00196 | 4.5417 | 1.0756 | 0.06617 | 0.00256 | 0.0021 | 4.1667 | 1.593 | 0.04773 | 0.00182 | 0.00159 | 4.2848 | 2.0903 | 0.04479 | 0.00166 | 0.00144 | 4.3333 | 2.0763 | 0.04873 | 0.00178 | 0.00152 | 4.3764 | 2.5707 | 0.04379 | 0.00158 | 0.0014 | 4.7062 | 2.4646 | 0.05118 | 0.00195 | 0.00154 | 5.0003 | 2.3775 | 0.05874 | 0.00227 | 0.00168 | 5.2637 | 2.9288 | 0.05459 | 0.00208 | 0.00154 | 5.002 | 3.5953 | 0.0459 | 0.00174 | 0.00139 | 5.2396 | 3.5042 | 0.05114 | 0.00192 | 0.00148 | 5.002 | 3.5953 | 0.05052 | 0.00189 | 0.00147 | 5.0031 | 4.7013 | 0.04301 | 0.00161 | 0.00132 | 4.818 | 5.452 | 0.04169 | 0.00152 | 0.0013 | 5.0041 | 6.0214 | 0.0401 | 0.00142 | 0.00119 | 4.8316 | 6.1246 | 0.03983 | 0.00141 | 0.00119 | 4.6916 | 7.8221 | 0.03511 | 0.00123 | 0.00111 | 4.5755 | 8.613 | 0.03505 | 0.0012 | 0.00112 | 4.5988 | 8.596 | 0.03727 | 0.00125 | 0.00116 | 4.7264 | 9.2836 | 0.03495 | 0.00118 | 0.00113 | 4.5043 | 9.453 | 0.03689 | 0.00122 | 0.00118 | 4.5042 | 11.4097 | 0.03143 | 0.00106 | 0.00106 | 4.5501 | 11.3597 | 0.03496 | 0.00119 | 0.00112 | 4.6921 | 11.2295 | 0.03941 | 0.00136 | 0.0012 | 4.6926 | 13.0913 | 0.03532 | 0.00124 | 0.00118 | 4.505 | 13.2818 | 0.03532 | 0.00124 | 0.00119 | 4.9073 | 13.6819 | 0.03684 | 0.00129 | 0.00116 | 4.8132 | 14.6031 | 0.03567 | 0.00126 | 0.00118 | 4.9164 | 16.265 | 0.03584 | 0.00129 | 0.00125 | 4.7467 | 18.3478 | 0.0347 | 0.0014 | 0.00152 | 4.6928 | 18.4081 | 0.03794 | 0.0015 | 0.00162 | 4.7672 | 19.419 | 0.03471 | 0.00127 | 0.00131 | 4.6205 | 19.5996 | 0.03481 | 0.00128 | 0.00132 | 4.6927 | 20.4906 | 0.03351 | 0.00119 | 0.00121 | 4.6478 | 20.5409 | 0.03636 | 0.00126 | 0.00128 | 4.6479 | 22.4535 | 0.03376 | 0.00126 | 0.00133 | 4.8664 | 22.1827 | 0.03619 | 0.00132 | 0.00137 | 4.5778 | 24.727 | 0.03698 | 0.00128 | 0.00136 | 4.435 | 26.1791 | 0.03387 | 0.00123 | 0.00137 | 4.6344 | 25.9381 | 0.03602 | 0.00127 | 0.0014 | 4.4918 | 25.8303 | 0.0334 | 0.00121 | 0.00132 | 4.469 | 25.8506 | 0.03583 | 0.00127 | 0.00138 | 4.365 | 25.9213 | 0.03597 | 0.00128 | 0.00139 | 4.2179 | 30.4974 | 0.03286 | 0.00118 | 0.00133 | 4.1711 | 31.4996 | 0.03334 | 0.00122 | 0.00143 | 4.1707 | 31.5098 | 0.03557 | 0.00127 | 0.00148 | 4.3054 | 30.7805 | 0.03501 | 0.00127 | 0.00147 | 4.3522 | 33.6819 | 0.03219 | 0.00117 | 0.00134 | 4.2093 | 38.7035 | 0.03276 | 0.00126 | 0.00145 | 4.132 | 38.7444 | 0.03293 | 0.00126 | 0.00146 | 4.334 | 45.2557 | 0.03622 | 0.00137 | 0.0016 | 4.4388 | 45.4466 | 0.03393 | 0.00123 | 0.00137 | 4.2667 | 45.509 | 0.0343 | 0.00124 | 0.00139 | 4.4148 | 45.4572 | 0.03709 | 0.00131 | 0.00144 | 4.6129 | 46.7063 | 0.04214 | 0.00152 | 0.00177 | 4.5166 | 47.8152 | 0.04138 | 0.00151 | 0.00177 | 4.4046 | 51.3054 | 0.03934 | 0.0014 | 0.00161 | 4.8505 | 54.1831 | 0.04129 | 0.00143 | 0.00153 | 4.7356 | 54.0604 | 0.04182 | 0.00148 | 0.00163 | 5.5264 | 56.758 | 0.04785 | 0.00166 | 0.00172 | 5.0513 | 61.4199 | 0.04569 | 0.00156 | 0.00163 | 5.077 | 62.0021 | 0.04608 | 0.00165 | 0.00179 | 5.289 | 64.6066 | 0.0473 | 0.0016 | 0.00165 | 5.2637 | 65.57 | 0.04697 | 0.00158 | 0.00163 | 5.1716 | 70.7037 | 0.04852 | 0.00164 | 0.00173 | 5.1054 | 79.0118 | 0.04615 | 0.00157 | 0.0017 | 5.0409 | 78.9836 | 0.04634 | 0.00157 | 0.00171
4.9603 | 0.040282 | 0.1562 | 0.00853 | 0.01354 | 5.9583 | 0.035581 | 0.42437 | 0.02016 | 0.02684 | 5.305 | 0.038504 | 0.52728 | 0.02223 | 0.02841 | 5.305 | 0.15559 | 0.13108 | 0.0055 | 0.0067 | 4.9963 | 0.162 | 0.15814 | 0.00649 | 0.00721 | 5.3449 | 0.35071 | 0.13871 | 0.00541 | 0.00483 | 4.9935 | 1.0046 | 0.06919 | 0.00271 | 0.00221 | 4.9959 | 1.0036 | 0.07616 | 0.00296 | 0.00233 | 4.5833 | 1.4979 | 0.05445 | 0.00208 | 0.00174 | 4.6419 | 1.9892 | 0.04988 | 0.00183 | 0.00155 | 4.6667 | 1.9832 | 0.05384 | 0.00194 | 0.00162 | 5.0016 | 2.3765 | 0.05219 | 0.002 | 0.00156 | 5.2944 | 2.2954 | 0.05991 | 0.00233 | 0.0017 | 5.5559 | 2.2264 | 0.06777 | 0.00263 | 0.00184 | 5.7901 | 2.7657 | 0.06189 | 0.00234 | 0.00167 | 5.5022 | 3.4071 | 0.05184 | 0.00195 | 0.00149 | 5.7159 | 3.3331 | 0.05722 | 0.00212 | 0.00158 | 5.4568 | 3.4241 | 0.05644 | 0.00208 | 0.00156 | 5.4201 | 4.5051 | 0.04753 | 0.00174 | 0.00139 | 5.1886 | 5.2597 | 0.04557 | 0.00162 | 0.00135 | 5.3615 | 5.8192 | 0.04361 | 0.00152 | 0.00124 | 5.1767 | 5.9213 | 0.04328 | 0.0015 | 0.00124 | 5.0044 | 7.5977 | 0.0378 | 0.00129 | 0.00115 | 4.8614 | 8.3996 | 0.03749 | 0.00126 | 0.00115 | 4.8693 | 8.3937 | 0.03971 | 0.0013 | 0.00119 | 5.0044 | 9.0802 | 0.03721 | 0.00123 | 0.00116 | 5.0048 | 9.0793 | 0.04137 | 0.00139 | 0.00124 | 5.0046 | 10.9389 | 0.03515 | 0.00119 | 0.0011 | 5.1189 | 10.8288 | 0.03964 | 0.00137 | 0.00118 | 5.2134 | 10.7487 | 0.04414 | 0.00152 | 0.00125 | 5.214 | 12.5604 | 0.03937 | 0.00137 | 0.00122 | 5.0055 | 12.7708 | 0.03931 | 0.00137 | 0.00123 | 5.3981 | 13.181 | 0.04071 | 0.00141 | 0.0012 | 5.2945 | 14.1121 | 0.03929 | 0.00137 | 0.00122 | 5.3634 | 15.7839 | 0.03908 | 0.00138 | 0.00128 | 5.1782 | 17.8965 | 0.03757 | 0.00147 | 0.00155 | 5.0838 | 17.9969 | 0.04079 | 0.00155 | 0.00164 | 5.1645 | 18.9278 | 0.03742 | 0.00133 | 0.00133 | 5.0055 | 19.1183 | 0.03749 | 0.00134 | 0.00135 | 5.0838 | 20.0292 | 0.03608 | 0.00125 | 0.00124 | 5.0054 | 20.1196 | 0.03892 | 0.00132 | 0.0013 | 5.0054 | 22.0021 | 0.03609 | 0.00131 | 0.00135 | 5.214 | 21.7414 | 0.03856 | 0.00136 | 0.00139 | 4.883 | 24.3555 | 0.0391 | 0.00132 | 0.00138 | 4.7518 | 25.7875 | 0.03587 | 0.00126 | 0.00138 | 4.9434 | 25.5466 | 0.03804 | 0.00131 | 0.00141 | 4.8126 | 25.5686 | 0.03542 | 0.00125 | 0.00134 | 4.767 | 25.609 | 0.03785 | 0.00131 | 0.0014 | 4.656 | 25.6996 | 0.03799 | 0.00131 | 0.00141 | 4.4991 | 30.2254 | 0.03457 | 0.0012 | 0.00135 | 4.4491 | 31.2775 | 0.03499 | 0.00125 | 0.00144 | 4.692 | 31.046 | 0.0389 | 0.00136 | 0.00151 | 4.8436 | 30.3766 | 0.0384 | 0.00137 | 0.0015 | 4.8963 | 33.1279 | 0.0353 | 0.00125 | 0.00136 | 4.677 | 38.3489 | 0.03546 | 0.00132 | 0.00147 | 4.5912 | 38.4197 | 0.03562 | 0.00133 | 0.00148 | 4.728 | 45.051 | 0.03852 | 0.00142 | 0.00162 | 4.8424 | 45.2018 | 0.03623 | 0.00127 | 0.00139 | 4.6546 | 45.3241 | 0.03658 | 0.00129 | 0.00141 | 4.7827 | 45.2428 | 0.03938 | 0.00135 | 0.00146 | 4.9678 | 46.7417 | 0.04436 | 0.00156 | 0.00178 | 4.8641 | 47.96 | 0.04355 | 0.00155 | 0.00178 | 5.0338 | 50.9352 | 0.04341 | 0.00152 | 0.00164 | 5.4569 | 53.9442 | 0.04513 | 0.00154 | 0.00156 | 5.3275 | 53.6009 | 0.04568 | 0.00158 | 0.00166 | 6.0791 | 56.1904 | 0.05153 | 0.00174 | 0.00175 | 5.5565 | 61.0906 | 0.04909 | 0.00164 | 0.00166 | 5.5847 | 61.7127 | 0.04944 | 0.00172 | 0.00181 | 5.7699 | 64.2576 | 0.05052 | 0.00167 | 0.00168 | 5.7422 | 65.2208 | 0.05015 | 0.00164 | 0.00166 | 5.6025 | 70.5336 | 0.05147 | 0.00169 | 0.00175 | 5.5309 | 79.1512 | 0.04878 | 0.00162 | 0.00172 | 5.461 | 79.1429 | 0.04896 | 0.00162 | 0.00173
5.4563 | 0.037771 | 0.18247 | 0.00987 | 0.01564 | 6.4548 | 0.033669 | 0.48399 | 0.02254 | 0.03031 | 5.6366 | 0.036953 | 0.5821 | 0.02406 | 0.03111 | 5.6366 | 0.14928 | 0.14466 | 0.00596 | 0.00733 | 5.6208 | 0.14959 | 0.19141 | 0.00824 | 0.00859 | 5.7013 | 0.33549 | 0.15383 | 0.00588 | 0.0053 | 5.4929 | 0.93584 | 0.0799 | 0.00314 | 0.00248 | 5.4501 | 0.94135 | 0.08684 | 0.00336 | 0.00259 | 5 | 1.4128 | 0.06158 | 0.00233 | 0.0019 | 4.9989 | 1.8971 | 0.05523 | 0.002 | 0.00166 | 5.3333 | 1.8181 | 0.06479 | 0.00251 | 0.00184 | 5.6268 | 2.2083 | 0.06126 | 0.0024 | 0.00174 | 5.8827 | 2.1463 | 0.06927 | 0.00271 | 0.00188 | 6.1115 | 2.0943 | 0.0774 | 0.00298 | 0.00202 | 6.3165 | 2.6175 | 0.06961 | 0.0026 | 0.0018 | 6.0024 | 3.237 | 0.05809 | 0.00216 | 0.00159 | 6.1922 | 3.1769 | 0.0636 | 0.00232 | 0.00168 | 5.9115 | 3.267 | 0.06265 | 0.00227 | 0.00166 | 5.837 | 4.3249 | 0.05223 | 0.00188 | 0.00146 | 5.5593 | 5.0815 | 0.04959 | 0.00173 | 0.00141 | 5.719 | 5.6309 | 0.04724 | 0.00161 | 0.00129 | 5.5218 | 5.7331 | 0.04684 | 0.00159 | 0.00129 | 5.3172 | 7.3844 | 0.04058 | 0.00136 | 0.00118 | 5.1474 | 8.1943 | 0.03999 | 0.00131 | 0.00118 | 5.4104 | 8.0141 | 0.04478 | 0.0015 | 0.00125 | 5.5605 | 8.6966 | 0.04189 | 0.00141 | 0.00122 | 5.6303 | 8.6506 | 0.04723 | 0.00163 | 0.00131 | 5.6302 | 10.388 | 0.04002 | 0.00139 | 0.00116 | 5.6876 | 10.338 | 0.04455 | 0.00154 | 0.00123 | 5.7348 | 10.298 | 0.04908 | 0.00168 | 0.0013 | 5.7354 | 12.0595 | 0.04359 | 0.00151 | 0.00127 | 5.5061 | 12.2799 | 0.04346 | 0.0015 | 0.00128 | 5.8888 | 12.7102 | 0.04473 | 0.00153 | 0.00124 | 5.7758 | 13.6412 | 0.04304 | 0.00147 | 0.00126 | 5.8103 | 15.333 | 0.04242 | 0.00146 | 0.00131 | 5.6097 | 17.4454 | 0.04051 | 0.00153 | 0.00157 | 5.4749 | 17.5859 | 0.04371 | 0.00161 | 0.00166 | 5.5617 | 18.4467 | 0.0402 | 0.0014 | 0.00136 | 5.3906 | 18.6472 | 0.04024 | 0.0014 | 0.00137 | 5.4748 | 19.568 | 0.0387 | 0.00131 | 0.00126 | 5.3629 | 19.6985 | 0.04153 | 0.00137 | 0.00132 | 5.363 | 21.5608 | 0.03848 | 0.00136 | 0.00137 | 5.5616 | 21.3102 | 0.04097 | 0.00141 | 0.00141 | 5.4934 | 23.5931 | 0.04343 | 0.00146 | 0.00142 | 5.0686 | 25.386 | 0.0379 | 0.0013 | 0.0014 | 5.5613 | 24.7541 | 0.04217 | 0.00144 | 0.00145 | 5.1335 | 25.3071 | 0.03746 | 0.00129 | 0.00136 | 5.3628 | 25.1062 | 0.04195 | 0.00144 | 0.00143 | 5.238 | 25.2168 | 0.04207 | 0.00144 | 0.00144 | 5.0615 | 29.582 | 0.03805 | 0.00131 | 0.00137 | 5.0053 | 30.7139 | 0.03834 | 0.00134 | 0.00147 | 5.2133 | 30.4729 | 0.04227 | 0.00145 | 0.00154 | 5.3818 | 29.9034 | 0.04185 | 0.00146 | 0.00153 | 5.4403 | 32.4746 | 0.03846 | 0.00134 | 0.00139 | 5.1448 | 37.8851 | 0.03819 | 0.00138 | 0.00149 | 5.0503 | 37.9859 | 0.03834 | 0.00139 | 0.0015 | 5.122 | 44.737 | 0.04083 | 0.00146 | 0.00164 | 5.2459 | 44.8877 | 0.03853 | 0.00132 | 0.0014 | 5.0425 | 45.0499 | 0.03888 | 0.00133 | 0.00143 | 5.1506 | 44.969 | 0.04168 | 0.00139 | 0.00148 | 5.6775 | 46.564 | 0.04881 | 0.00169 | 0.00182 | 5.559 | 47.9514 | 0.04788 | 0.00167 | 0.00182 | 5.663 | 50.4071 | 0.04751 | 0.00163 | 0.00167 | 6.0632 | 53.587 | 0.04899 | 0.00164 | 0.00159 | 5.9195 | 53.0431 | 0.04958 | 0.00168 | 0.00169 | 6.6317 | 55.6039 | 0.05525 | 0.00183 | 0.00177 | 6.0616 | 60.6727 | 0.0525 | 0.00171 | 0.00168 | 6.0924 | 61.3346 | 0.05282 | 0.00179 | 0.00184 | 6.2507 | 63.8399 | 0.05377 | 0.00173 | 0.0017 | 6.2207 | 64.7928 | 0.05334 | 0.00171 | 0.00168 | 6.0335 | 70.2849 | 0.05442 | 0.00175 | 0.00177 | 5.9563 | 79.142 | 0.0514 | 0.00166 | 0.00174 | 5.8811 | 79.1536 | 0.05159 | 0.00167 | 0.00175
5.9524 | 0.035599 | 0.21042 | 0.01123 | 0.01785 | 6.9513 | 0.031988 | 0.54687 | 0.02496 | 0.03394 | 5.9682 | 0.035542 | 0.63917 | 0.02592 | 0.03391 | 5.9682 | 0.14348 | 0.1588 | 0.00642 | 0.00799 | 6.2453 | 0.13908 | 0.22733 | 0.0099 | 0.01005 | 6.4139 | 0.30928 | 0.18604 | 0.00757 | 0.00628 | 5.9922 | 0.8763 | 0.09137 | 0.00357 | 0.00276 | 5.9043 | 0.88621 | 0.09821 | 0.00376 | 0.00286 | 5.4167 | 1.3368 | 0.06914 | 0.00259 | 0.00207 | 5.7131 | 1.736 | 0.06668 | 0.00261 | 0.0019 | 6 | 1.679 | 0.07668 | 0.00305 | 0.00208 | 6.252 | 2.0632 | 0.07099 | 0.00279 | 0.00193 | 6.471 | 2.0162 | 0.07926 | 0.00308 | 0.00207 | 6.667 | 1.9772 | 0.08761 | 0.00334 | 0.0022 | 6.8428 | 2.4834 | 0.07776 | 0.00286 | 0.00195 | 6.5026 | 3.0838 | 0.06467 | 0.00237 | 0.0017 | 6.6686 | 3.0358 | 0.07029 | 0.00252 | 0.00179 | 6.3662 | 3.1239 | 0.06916 | 0.00247 | 0.00176 | 6.2539 | 4.1597 | 0.05713 | 0.00201 | 0.00154 | 5.9299 | 4.9153 | 0.05375 | 0.00184 | 0.00147 | 6.0764 | 5.4557 | 0.05099 | 0.0017 | 0.00135 | 5.8669 | 5.5569 | 0.05052 | 0.00169 | 0.00134 | 5.6299 | 7.1832 | 0.04343 | 0.00142 | 0.00122 | 5.7194 | 7.8118 | 0.04519 | 0.00152 | 0.00125 | 6.0867 | 7.5855 | 0.05144 | 0.00178 | 0.00134 | 6.2556 | 8.264 | 0.04802 | 0.00167 | 0.0013 | 6.2559 | 8.263 | 0.05338 | 0.00186 | 0.00138 | 6.2558 | 9.8873 | 0.04515 | 0.00158 | 0.00122 | 6.2564 | 9.8874 | 0.04969 | 0.00172 | 0.00129 | 6.2561 | 9.8874 | 0.05423 | 0.00184 | 0.00136 | 6.2568 | 11.5989 | 0.04798 | 0.00164 | 0.00131 | 6.0066 | 11.8192 | 0.04778 | 0.00163 | 0.00132 | 6.3796 | 12.2695 | 0.04889 | 0.00164 | 0.00128 | 6.2571 | 13.2005 | 0.04691 | 0.00158 | 0.00129 | 6.2573 | 14.8922 | 0.04586 | 0.00155 | 0.00134 | 6.0413 | 17.0045 | 0.04352 | 0.00159 | 0.0016 | 5.866 | 17.185 | 0.0467 | 0.00167 | 0.00169 | 5.959 | 17.9857 | 0.04305 | 0.00146 | 0.00138 | 5.7756 | 18.1962 | 0.04306 | 0.00146 | 0.00139 | 5.8659 | 19.127 | 0.04139 | 0.00137 | 0.00129 | 5.7204 | 19.2875 | 0.04419 | 0.00143 | 0.00135 | 5.7205 | 21.1197 | 0.04091 | 0.00141 | 0.00139 | 6.2568 | 20.4883 | 0.04594 | 0.00158 | 0.00145 | 6.1037 | 22.8411 | 0.04791 | 0.0016 | 0.00145 | 5.7021 | 24.5735 | 0.04206 | 0.00143 | 0.00143 | 6.1792 | 23.962 | 0.04644 | 0.00157 | 0.00148 | 5.7752 | 24.7345 | 0.04161 | 0.00142 | 0.00139 | 5.9587 | 24.5739 | 0.04613 | 0.00156 | 0.00146 | 5.82 | 24.6945 | 0.04623 | 0.00157 | 0.00148 | 5.6239 | 28.8893 | 0.0416 | 0.00141 | 0.0014 | 5.5614 | 30.061 | 0.04176 | 0.00143 | 0.0015 | 5.7347 | 29.8503 | 0.04572 | 0.00154 | 0.00156 | 5.92 | 29.3808 | 0.04536 | 0.00155 | 0.00156 | 5.9843 | 31.7819 | 0.0417 | 0.00142 | 0.00141 | 5.6125 | 37.3618 | 0.04095 | 0.00144 | 0.00151 | 5.5094 | 37.4826 | 0.0411 | 0.00144 | 0.00152 | 5.516 | 44.3535 | 0.04316 | 0.0015 | 0.00165 | 5.6494 | 44.5042 | 0.04086 | 0.00136 | 0.00142 | 5.4304 | 44.7162 | 0.0412 | 0.00137 | 0.00144 | 5.8864 | 44.2626 | 0.04634 | 0.00155 | 0.00151 | 6.3871 | 46.1579 | 0.0533 | 0.00181 | 0.00185 | 6.2538 | 47.7146 | 0.05223 | 0.00179 | 0.00185 | 6.2923 | 49.7905 | 0.05166 | 0.00174 | 0.0017 | 6.6695 | 53.151 | 0.05289 | 0.00173 | 0.00161 | 6.5114 | 52.4466 | 0.05352 | 0.00178 | 0.00171 | 7.1844 | 55.0084 | 0.05901 | 0.00191 | 0.00179 | 6.5667 | 60.2159 | 0.05594 | 0.00178 | 0.0017 | 6.6001 | 60.9178 | 0.05622 | 0.00186 | 0.00186 | 6.7315 | 63.3932 | 0.05704 | 0.0018 | 0.00172 | 6.6992 | 64.326 | 0.05656 | 0.00177 | 0.0017 | 6.4645 | 69.9872 | 0.05738 | 0.0018 | 0.00179 | 6.3818 | 79.034 | 0.05403 | 0.00171 | 0.00176 | 6.3012 | 79.0555 | 0.05422 | 0.00171 | 0.00177
6.4484 | 0.033698 | 0.24002 | 0.01261 | 0.02017 | 7.4479 | 0.030497 | 0.61296 | 0.02741 | 0.03772 | 6.6313 | 0.03305 | 0.75989 | 0.03205 | 0.03977 | 6.6313 | 0.13347 | 0.18871 | 0.00793 | 0.00936 | 6.8698 | 0.13017 | 0.26582 | 0.01153 | 0.01161 | 7.1266 | 0.28736 | 0.22085 | 0.00916 | 0.00733 | 6.4916 | 0.82427 | 0.10358 | 0.00401 | 0.00306 | 6.3584 | 0.83748 | 0.11026 | 0.00417 | 0.00314 | 5.8333 | 1.2687 | 0.07711 | 0.00285 | 0.00225 | 6.4272 | 1.6009 | 0.07914 | 0.00318 | 0.00215 | 6.6667 | 1.5599 | 0.08951 | 0.00358 | 0.00233 | 6.8771 | 1.9361 | 0.08139 | 0.00318 | 0.00213 | 7.0592 | 1.9031 | 0.08986 | 0.00345 | 0.00226 | 7.2226 | 1.8741 | 0.0984 | 0.0037 | 0.0024 | 7.3692 | 2.3623 | 0.08634 | 0.00313 | 0.00209 | 7.0028 | 2.9447 | 0.07157 | 0.00258 | 0.00181 | 7.1449 | 2.9077 | 0.07728 | 0.00272 | 0.0019 | 6.821 | 2.9938 | 0.07595 | 0.00266 | 0.00187 | 6.6708 | 4.0076 | 0.06222 | 0.00215 | 0.00161 | 6.3005 | 4.7601 | 0.05804 | 0.00195 | 0.00153 | 6.4339 | 5.2926 | 0.05485 | 0.0018 | 0.0014 | 6.212 | 5.3927 | 0.05432 | 0.00178 | 0.00139 | 6.2555 | 6.8147 | 0.04937 | 0.00167 | 0.0013 | 6.4343 | 7.3842 | 0.05203 | 0.00181 | 0.00134 | 6.763 | 7.205 | 0.05847 | 0.00206 | 0.00142 | 6.9506 | 7.8774 | 0.05446 | 0.00191 | 0.00138 | 6.8815 | 7.9135 | 0.0598 | 0.00208 | 0.00146 | 6.8814 | 9.4387 | 0.05053 | 0.00176 | 0.00128 | 6.8252 | 9.4768 | 0.05506 | 0.00189 | 0.00135 | 6.7775 | 9.5099 | 0.05958 | 0.002 | 0.00141 | 6.7782 | 11.1683 | 0.05255 | 0.00177 | 0.00136 | 6.5072 | 11.3886 | 0.05226 | 0.00175 | 0.00137 | 6.8703 | 11.8589 | 0.0532 | 0.00176 | 0.00133 | 6.7384 | 12.7898 | 0.05091 | 0.00169 | 0.00133 | 6.7042 | 14.4815 | 0.04939 | 0.00163 | 0.00138 | 6.4728 | 16.5836 | 0.04662 | 0.00166 | 0.00162 | 6.257 | 16.7941 | 0.04976 | 0.00173 | 0.00171 | 6.3563 | 17.5449 | 0.04598 | 0.00152 | 0.0014 | 6.1607 | 17.7553 | 0.04595 | 0.00152 | 0.00142 | 6.2569 | 18.6961 | 0.04413 | 0.00143 | 0.00131 | 6.4355 | 18.5058 | 0.04969 | 0.00164 | 0.00139 | 6.4356 | 20.2778 | 0.04593 | 0.00158 | 0.00143 | 6.952 | 19.7167 | 0.05111 | 0.00175 | 0.00149 | 6.7141 | 22.1194 | 0.05253 | 0.00173 | 0.00149 | 6.3357 | 23.7715 | 0.04636 | 0.00156 | 0.00147 | 6.7972 | 23.2002 | 0.05084 | 0.00169 | 0.00151 | 6.4168 | 24.1523 | 0.04587 | 0.00155 | 0.00143 | 6.5546 | 24.0321 | 0.05041 | 0.00168 | 0.0015 | 6.402 | 24.1726 | 0.05049 | 0.00168 | 0.00151 | 6.1863 | 28.177 | 0.04524 | 0.0015 | 0.00143 | 6.1176 | 29.3686 | 0.04526 | 0.00152 | 0.00152 | 6.256 | 29.1981 | 0.04924 | 0.00162 | 0.00159 | 6.4581 | 28.8286 | 0.04893 | 0.00163 | 0.00158 | 6.5283 | 31.0796 | 0.04501 | 0.0015 | 0.00144 | 6.0802 | 36.7991 | 0.04375 | 0.0015 | 0.00153 | 5.9685 | 36.9297 | 0.04389 | 0.0015 | 0.00154 | 6.304 | 43.4578 | 0.0479 | 0.00165 | 0.00168 | 6.4565 | 43.6484 | 0.04557 | 0.00152 | 0.00145 | 6.2061 | 43.9201 | 0.04589 | 0.00153 | 0.00148 | 6.6222 | 43.4676 | 0.05108 | 0.00169 | 0.00154 | 7.0968 | 45.6429 | 0.05782 | 0.00192 | 0.00188 | 6.9487 | 47.329 | 0.0566 | 0.0019 | 0.00188 | 6.9215 | 49.145 | 0.05586 | 0.00184 | 0.00173 | 7.2758 | 52.6759 | 0.05682 | 0.00183 | 0.00164 | 7.1034 | 51.8411 | 0.0575 | 0.00187 | 0.00174 | 7.737 | 54.4335 | 0.06281 | 0.00199 | 0.00182 | 7.0718 | 59.7501 | 0.0594 | 0.00185 | 0.00173 | 7.1078 | 60.4818 | 0.05964 | 0.00192 | 0.00188 | 7.2123 | 62.9373 | 0.06033 | 0.00186 | 0.00174 | 7.1777 | 63.8499 | 0.0598 | 0.00184 | 0.00172 | 6.8954 | 69.6504 | 0.06036 | 0.00186 | 0.00181 | 6.8072 | 78.8368 | 0.05666 | 0.00175 | 0.00177 | 6.7212 | 78.8783 | 0.05685 | 0.00176 | 0.00178
6.9444 | 0.032017 | 0.27124 | 0.01402 | 0.02261 | 7.9444 | 0.029146 | 0.6822 | 0.02991 | 0.04167 | 7.4602 | 0.030458 | 0.92291 | 0.0407 | 0.04761 | 7.4602 | 0.12287 | 0.22913 | 0.01008 | 0.0112 | 7.4944 | 0.12247 | 0.30684 | 0.01316 | 0.01325 | 7.8392 | 0.26875 | 0.25819 | 0.01072 | 0.00844 | 6.9909 | 0.77854 | 0.11655 | 0.00445 | 0.00338 | 7.2668 | 0.75563 | 0.13637 | 0.00564 | 0.00375 | 6.6667 | 1.1517 | 0.0943 | 0.0038 | 0.00264 | 7.1413 | 1.4858 | 0.09261 | 0.00374 | 0.00243 | 7.3333 | 1.4588 | 0.10329 | 0.00411 | 0.0026 | 7.5023 | 1.826 | 0.09243 | 0.00357 | 0.00234 | 7.6475 | 1.803 | 0.10108 | 0.00382 | 0.00247 | 7.7782 | 1.782 | 0.10977 | 0.00406 | 0.0026 | 7.8956 | 2.2523 | 0.09535 | 0.0034 | 0.00225 | 7.503 | 2.8186 | 0.07878 | 0.00279 | 0.00193 | 7.6212 | 2.7906 | 0.08458 | 0.00293 | 0.00202 | 7.2757 | 2.8747 | 0.08304 | 0.00286 | 0.00198 | 7.0878 | 3.8674 | 0.0675 | 0.00229 | 0.00169 | 6.6711 | 4.616 | 0.06248 | 0.00206 | 0.0016 | 7.1487 | 4.9992 | 0.06293 | 0.00215 | 0.00152 | 6.9023 | 5.0954 | 0.06225 | 0.00212 | 0.00151 | 7.0374 | 6.4103 | 0.05723 | 0.00202 | 0.0014 | 7.1492 | 7.0078 | 0.05925 | 0.00209 | 0.00143 | 7.4393 | 6.8676 | 0.06586 | 0.00232 | 0.00152 | 7.6457 | 7.533 | 0.0612 | 0.00215 | 0.00146 | 7.5071 | 7.5991 | 0.0665 | 0.0023 | 0.00153 | 7.5069 | 9.0352 | 0.05616 | 0.00194 | 0.00135 | 7.3939 | 9.1054 | 0.06065 | 0.00206 | 0.00141 | 7.2988 | 9.1645 | 0.06515 | 0.00216 | 0.00147 | 7.2996 | 10.7777 | 0.05729 | 0.0019 | 0.00141 | 7.0077 | 10.988 | 0.0569 | 0.00188 | 0.00141 | 7.361 | 11.4784 | 0.05765 | 0.00188 | 0.00137 | 7.2197 | 12.3992 | 0.05504 | 0.00179 | 0.00138 | 7.1512 | 14.0909 | 0.05303 | 0.00172 | 0.00141 | 6.9043 | 16.1829 | 0.04979 | 0.00172 | 0.00165 | 7.0392 | 16.0528 | 0.05609 | 0.00196 | 0.00176 | 7.1508 | 16.7334 | 0.05204 | 0.00176 | 0.00146 | 6.9308 | 16.9438 | 0.05194 | 0.00175 | 0.00147 | 7.0391 | 17.8845 | 0.04982 | 0.00165 | 0.00136 | 7.1505 | 17.7744 | 0.05542 | 0.00183 | 0.00144 | 7.1506 | 19.5063 | 0.05116 | 0.00175 | 0.00147 | 7.6472 | 19.0154 | 0.05648 | 0.00192 | 0.00153 | 7.3245 | 21.438 | 0.05731 | 0.00187 | 0.00152 | 6.9693 | 22.9998 | 0.0508 | 0.00169 | 0.0015 | 7.4151 | 22.4888 | 0.05539 | 0.00182 | 0.00155 | 7.0585 | 23.5806 | 0.05022 | 0.00168 | 0.00146 | 7.1504 | 23.5005 | 0.05478 | 0.0018 | 0.00153 | 6.984 | 23.6509 | 0.05483 | 0.0018 | 0.00154 | 6.7487 | 27.475 | 0.04898 | 0.0016 | 0.00146 | 6.6737 | 28.6765 | 0.04884 | 0.00161 | 0.00155 | 6.7773 | 28.5463 | 0.05284 | 0.0017 | 0.00162 | 6.9963 | 28.2867 | 0.05256 | 0.00172 | 0.00161 | 7.0724 | 30.3876 | 0.04839 | 0.00158 | 0.00146 | 6.5479 | 36.2267 | 0.0466 | 0.00155 | 0.00155 | 6.4276 | 36.3773 | 0.04672 | 0.00156 | 0.00156 | 7.092 | 42.4832 | 0.05274 | 0.00179 | 0.00171 | 7.2636 | 42.7437 | 0.05038 | 0.00167 | 0.00149 | 6.9819 | 43.0653 | 0.05066 | 0.00168 | 0.00151 | 7.358 | 42.6435 | 0.05591 | 0.00183 | 0.00157 | 7.8065 | 45.0587 | 0.06241 | 0.00204 | 0.00191 | 7.6436 | 46.8644 | 0.06101 | 0.002 | 0.00191 | 7.5507 | 48.5103 | 0.06012 | 0.00194 | 0.00175 | 7.8821 | 52.2015 | 0.06078 | 0.00191 | 0.00166 | 7.6953 | 51.2664 | 0.06154 | 0.00196 | 0.00177 | 8.2897 | 53.8993 | 0.06664 | 0.00206 | 0.00184 | 7.577 | 59.2849 | 0.06289 | 0.00192 | 0.00175 | 7.6155 | 60.0465 | 0.06309 | 0.00199 | 0.0019 | 7.6932 | 62.4821 | 0.06364 | 0.00192 | 0.00176 | 7.6562 | 63.3746 | 0.06307 | 0.0019 | 0.00174 | 7.3264 | 69.3044 | 0.06335 | 0.00191 | 0.00183 | 7.2327 | 78.5905 | 0.0593 | 0.00179 | 0.00179 | 7.1413 | 78.6418 | 0.05949 | 0.0018 | 0.0018
7.9365 | 0.029165 | 0.33839 | 0.01816 | 0.0278 | 8.4409 | 0.027925 | 0.75456 | 0.03245 | 0.04576 | 8.2891 | 0.028286 | 1.1 | 0.049 | 0.05598 | 8.2891 | 0.11406 | 0.27284 | 0.01213 | 0.01318 | 8.1189 | 0.11576 | 0.35035 | 0.01478 | 0.01498 | 8.5519 | 0.25264 | 0.29802 | 0.01225 | 0.00963 | 7.9896 | 0.70249 | 0.14463 | 0.00605 | 0.00407 | 8.1751 | 0.69029 | 0.16513 | 0.00703 | 0.00443 | 7.5 | 1.0556 | 0.11314 | 0.00469 | 0.00306 | 7.8555 | 1.3888 | 0.10707 | 0.0043 | 0.00272 | 8 | 1.3718 | 0.11798 | 0.00464 | 0.00289 | 8.1275 | 1.73 | 0.10412 | 0.00396 | 0.00256 | 8.2358 | 1.715 | 0.1129 | 0.0042 | 0.00269 | 8.3338 | 1.701 | 0.12171 | 0.00442 | 0.00282 | 8.4219 | 2.1522 | 0.10479 | 0.00368 | 0.00241 | 8.0032 | 2.7045 | 0.0863 | 0.003 | 0.00206 | 8.0976 | 2.6835 | 0.09217 | 0.00314 | 0.00214 | 7.7304 | 2.7656 | 0.09041 | 0.00306 | 0.0021 | 7.5047 | 3.7393 | 0.07296 | 0.00243 | 0.00178 | 7.4123 | 4.3567 | 0.07174 | 0.00246 | 0.00173 | 8.0423 | 4.6859 | 0.07367 | 0.00265 | 0.00167 | 7.765 | 4.777 | 0.07278 | 0.00261 | 0.00166 | 7.8193 | 6.0599 | 0.06557 | 0.00235 | 0.00151 | 7.8641 | 6.6754 | 0.06685 | 0.00237 | 0.00153 | 8.1156 | 6.5683 | 0.07359 | 0.00258 | 0.00161 | 8.3407 | 7.2256 | 0.06824 | 0.00238 | 0.00155 | 8.1327 | 7.3148 | 0.07347 | 0.00251 | 0.00162 | 8.1325 | 8.6738 | 0.06203 | 0.00212 | 0.00141 | 7.9627 | 8.768 | 0.06647 | 0.00222 | 0.00147 | 7.8202 | 8.8501 | 0.07092 | 0.00232 | 0.00153 | 7.821 | 10.4173 | 0.06219 | 0.00203 | 0.00146 | 7.5083 | 10.6276 | 0.06171 | 0.00201 | 0.00146 | 7.8518 | 11.1279 | 0.06225 | 0.00199 | 0.00142 | 7.701 | 12.0387 | 0.05929 | 0.0019 | 0.00142 | 8.0451 | 13.3898 | 0.0606 | 0.00204 | 0.00148 | 7.7673 | 15.4316 | 0.05637 | 0.00197 | 0.0017 | 7.8213 | 15.3817 | 0.0627 | 0.00218 | 0.00181 | 7.9453 | 16.0023 | 0.0584 | 0.00198 | 0.00151 | 7.7008 | 16.2126 | 0.05821 | 0.00197 | 0.00152 | 7.8212 | 17.1432 | 0.05576 | 0.00186 | 0.00141 | 7.8656 | 17.1033 | 0.06138 | 0.00203 | 0.00149 | 7.8657 | 18.805 | 0.05659 | 0.00192 | 0.00152 | 8.3424 | 18.3642 | 0.06204 | 0.00208 | 0.00157 | 7.9349 | 20.7968 | 0.06223 | 0.002 | 0.00156 | 7.6028 | 22.2783 | 0.05539 | 0.00182 | 0.00153 | 8.033 | 21.8275 | 0.06008 | 0.00194 | 0.00158 | 7.7002 | 23.0191 | 0.05468 | 0.0018 | 0.0015 | 7.7463 | 22.9891 | 0.05925 | 0.00191 | 0.00157 | 7.566 | 23.1395 | 0.05928 | 0.00191 | 0.00158 | 7.3111 | 26.8034 | 0.05281 | 0.00169 | 0.00149 | 7.2299 | 27.9947 | 0.05251 | 0.0017 | 0.00158 | 7.2987 | 27.9146 | 0.05652 | 0.00179 | 0.00164 | 7.5345 | 27.755 | 0.05627 | 0.0018 | 0.00164 | 7.6164 | 29.7159 | 0.05185 | 0.00166 | 0.00149 | 7.4833 | 35.0827 | 0.05243 | 0.00177 | 0.00159 | 7.3459 | 35.2533 | 0.05253 | 0.00177 | 0.0016 | 7.88 | 41.5094 | 0.05768 | 0.00193 | 0.00174 | 8.0706 | 41.8399 | 0.0553 | 0.00182 | 0.00152 | 7.7577 | 42.1914 | 0.05554 | 0.00182 | 0.00154 | 8.0938 | 41.82 | 0.06083 | 0.00196 | 0.0016 | 8.5162 | 44.4552 | 0.06705 | 0.00214 | 0.00194 | 8.3384 | 46.3705 | 0.06547 | 0.0021 | 0.00194 | 8.18 | 47.8963 | 0.06443 | 0.00204 | 0.00178 | 8.4884 | 51.7278 | 0.06478 | 0.002 | 0.00169 | 8.2873 | 50.7123 | 0.06561 | 0.00205 | 0.00179 | 8.8423 | 53.3856 | 0.07052 | 0.00214 | 0.00186 | 8.0821 | 58.8304 | 0.06641 | 0.00199 | 0.00177 | 8.1232 | 59.6219 | 0.06657 | 0.00205 | 0.00192 | 8.174 | 62.0374 | 0.06698 | 0.00199 | 0.00178 | 8.1347 | 62.9098 | 0.06636 | 0.00196 | 0.00176 | 7.7574 | 68.959 | 0.06635 | 0.00196 | 0.00185 | 7.6581 | 78.2948 | 0.06195 | 0.00183 | 0.0018 | 7.5614 | 78.3661 | 0.06213 | 0.00184 | 0.00181
8.9286 | 0.026843 | 0.41175 | 0.02221 | 0.03341 | 8.9374 | 0.026825 | 0.82999 | 0.03504 | 0.05001 | 9.118 | 0.026445 | 1.29 | 0.05717 | 0.06489 | 9.118 | 0.10665 | 0.31978 | 0.01416 | 0.01527 | 8.7434 | 0.10986 | 0.39629 | 0.01642 | 0.0168 | 9.2645 | 0.23863 | 0.34029 | 0.01379 | 0.01088 | 8.9883 | 0.64235 | 0.17555 | 0.00755 | 0.00482 | 9.0835 | 0.63725 | 0.19645 | 0.00839 | 0.00516 | 8.3333 | 0.97604 | 0.13361 | 0.00556 | 0.00351 | 8.5696 | 1.3057 | 0.12249 | 0.00486 | 0.00303 | 8.6667 | 1.2957 | 0.13356 | 0.00518 | 0.0032 | 8.7527 | 1.6449 | 0.11644 | 0.00436 | 0.0028 | 8.824 | 1.6359 | 0.1253 | 0.00458 | 0.00292 | 8.8894 | 1.6279 | 0.13419 | 0.00479 | 0.00304 | 8.9483 | 2.0621 | 0.11465 | 0.00395 | 0.00258 | 8.5034 | 2.5994 | 0.09414 | 0.00322 | 0.00219 | 8.5739 | 2.5854 | 0.10006 | 0.00335 | 0.00227 | 8.1852 | 2.6655 | 0.09806 | 0.00327 | 0.00222 | 8.3385 | 3.5121 | 0.08443 | 0.00295 | 0.00195 | 8.3389 | 4.0785 | 0.08407 | 0.00304 | 0.00191 | 8.9359 | 4.4197 | 0.08509 | 0.00313 | 0.00184 | 8.6278 | 4.5068 | 0.08398 | 0.00307 | 0.00181 | 8.6013 | 5.7566 | 0.07436 | 0.00268 | 0.00163 | 8.579 | 6.3821 | 0.07481 | 0.00264 | 0.00163 | 8.7919 | 6.302 | 0.08167 | 0.00283 | 0.00171 | 9.0358 | 6.9503 | 0.07557 | 0.00261 | 0.00164 | 8.7583 | 7.0575 | 0.08071 | 0.00273 | 0.0017 | 8.7581 | 8.3495 | 0.06813 | 0.0023 | 0.00148 | 8.5315 | 8.4636 | 0.0725 | 0.00239 | 0.00154 | 8.3415 | 8.5618 | 0.07689 | 0.00248 | 0.0016 | 8.3424 | 10.0869 | 0.06726 | 0.00216 | 0.00151 | 8.0088 | 10.2872 | 0.06668 | 0.00213 | 0.00151 | 8.8332 | 10.5072 | 0.07186 | 0.00243 | 0.00151 | 8.6637 | 11.3979 | 0.06816 | 0.00229 | 0.0015 | 8.9389 | 12.769 | 0.06855 | 0.00234 | 0.00155 | 8.6304 | 14.7506 | 0.06325 | 0.00221 | 0.00175 | 8.6034 | 14.7707 | 0.06959 | 0.0024 | 0.00186 | 8.7399 | 15.3613 | 0.06503 | 0.0022 | 0.00156 | 8.4709 | 15.5716 | 0.06475 | 0.00219 | 0.00157 | 8.6033 | 16.4822 | 0.06194 | 0.00206 | 0.00147 | 8.5806 | 16.5023 | 0.06757 | 0.00222 | 0.00154 | 8.5807 | 18.1639 | 0.06221 | 0.00209 | 0.00156 | 9.0376 | 17.7833 | 0.06779 | 0.00224 | 0.00162 | 8.5452 | 20.2157 | 0.0673 | 0.00213 | 0.0016 | 8.2364 | 21.6171 | 0.06013 | 0.00195 | 0.00157 | 8.6509 | 21.2064 | 0.06491 | 0.00206 | 0.00162 | 8.3419 | 22.4878 | 0.05925 | 0.00192 | 0.00153 | 8.3422 | 22.4879 | 0.06383 | 0.00202 | 0.0016 | 8.148 | 22.6483 | 0.06382 | 0.00202 | 0.00161 | 7.8735 | 26.1519 | 0.05673 | 0.00179 | 0.00152 | 7.786 | 27.3432 | 0.05626 | 0.00178 | 0.0016 | 8.3413 | 26.7219 | 0.06413 | 0.0021 | 0.00169 | 8.6109 | 26.7423 | 0.0639 | 0.00211 | 0.00169 | 8.7045 | 28.4731 | 0.05899 | 0.00195 | 0.00154 | 8.4187 | 33.9995 | 0.05845 | 0.00197 | 0.00163 | 8.2641 | 34.1701 | 0.05852 | 0.00197 | 0.00164 | 8.668 | 40.5663 | 0.06275 | 0.00206 | 0.00177 | 8.8777 | 40.9768 | 0.06032 | 0.00196 | 0.00155 | 8.5334 | 41.3381 | 0.06052 | 0.00196 | 0.00157 | 8.8296 | 41.0271 | 0.06585 | 0.00209 | 0.00163 | 9.2259 | 43.8622 | 0.07176 | 0.00225 | 0.00197 | 9.0333 | 45.8571 | 0.06998 | 0.0022 | 0.00197 | 8.8092 | 47.3128 | 0.06879 | 0.00214 | 0.00181 | 9.0948 | 51.2644 | 0.06882 | 0.00208 | 0.00171 | 8.8792 | 50.1987 | 0.06973 | 0.00213 | 0.00182 | 9.395 | 52.9223 | 0.07443 | 0.00221 | 0.00189 | 8.5872 | 58.4063 | 0.06996 | 0.00206 | 0.00179 | 8.6309 | 59.2077 | 0.07006 | 0.00211 | 0.00194 | 8.6548 | 61.6133 | 0.07034 | 0.00205 | 0.00181 | 8.6133 | 62.4655 | 0.06968 | 0.00202 | 0.00178 | 8.6193 | 68.2696 | 0.07241 | 0.00214 | 0.00189 | 8.509 | 77.6449 | 0.06728 | 0.00199 | 0.00183 | 8.4016 | 77.7261 | 0.06746 | 0.00199 | 0.00184
9.9206 | 0.024902 | 0.49116 | 0.02626 | 0.03942 | 9.9305 | 0.024883 | 0.98987 | 0.04335 | 0.05896 | 9.9469 | 0.024854 | 1.49 | 0.06531 | 0.07431 | 9.9469 | 0.10015 | 0.36987 | 0.01618 | 0.0175 | 9.368 | 0.10456 | 0.44463 | 0.01808 | 0.0187 | 9.9772 | 0.22622 | 0.38495 | 0.01533 | 0.01219 | 9.987 | 0.59382 | 0.20918 | 0.00901 | 0.00564 | 9.9918 | 0.59362 | 0.23023 | 0.00973 | 0.00595 | 9.1667 | 0.9096 | 0.15565 | 0.00643 | 0.004 | 9.2837 | 1.2347 | 0.13885 | 0.00542 | 0.00337 | 9.3333 | 1.2297 | 0.15002 | 0.00571 | 0.00352 | 9.3779 | 1.5709 | 0.12936 | 0.00476 | 0.00304 | 9.4123 | 1.5669 | 0.13828 | 0.00496 | 0.00316 | 9.445 | 1.5629 | 0.14722 | 0.00516 | 0.00327 | 9.4747 | 1.9801 | 0.12493 | 0.00424 | 0.00276 | 9.0036 | 2.5044 | 0.10228 | 0.00344 | 0.00232 | 9.5265 | 2.4133 | 0.1167 | 0.00413 | 0.00254 | 9.0946 | 2.4884 | 0.1142 | 0.00402 | 0.00248 | 9.3809 | 3.2739 | 0.09976 | 0.00369 | 0.00219 | 9.2654 | 3.8432 | 0.09719 | 0.00358 | 0.00209 | 9.8295 | 4.1925 | 0.09716 | 0.00358 | 0.00201 | 9.4906 | 4.2745 | 0.09582 | 0.00352 | 0.00198 | 9.3832 | 5.4923 | 0.08361 | 0.003 | 0.00175 | 9.2939 | 6.1218 | 0.08312 | 0.0029 | 0.00173 | 9.4682 | 6.0627 | 0.09008 | 0.00309 | 0.00181 | 9.7309 | 6.7031 | 0.08319 | 0.00284 | 0.00173 | 9.3839 | 6.8232 | 0.08819 | 0.00294 | 0.00179 | 9.3837 | 8.0581 | 0.07447 | 0.00248 | 0.00156 | 9.1002 | 8.1863 | 0.07874 | 0.00256 | 0.00161 | 9.3842 | 8.0582 | 0.0894 | 0.00306 | 0.00173 | 9.3852 | 9.5002 | 0.07788 | 0.00265 | 0.00162 | 9.0099 | 9.6985 | 0.07708 | 0.00261 | 0.00161 | 9.8147 | 9.9795 | 0.08201 | 0.00283 | 0.00162 | 9.6263 | 10.8472 | 0.07751 | 0.00266 | 0.0016 | 9.8328 | 12.2282 | 0.07687 | 0.00263 | 0.00163 | 9.4934 | 14.1598 | 0.07045 | 0.00244 | 0.00181 | 9.3856 | 14.23 | 0.07676 | 0.00261 | 0.00191 | 9.5344 | 14.7905 | 0.07192 | 0.00242 | 0.00162 | 9.241 | 14.9908 | 0.07156 | 0.0024 | 0.00163 | 9.3854 | 15.8913 | 0.06836 | 0.00226 | 0.00152 | 9.2957 | 15.9515 | 0.07398 | 0.0024 | 0.0016 | 9.2958 | 17.5829 | 0.06802 | 0.00225 | 0.00161 | 9.7328 | 17.2625 | 0.07373 | 0.0024 | 0.00166 | 9.766 | 19.164 | 0.07786 | 0.00261 | 0.00168 | 8.87 | 20.9961 | 0.06501 | 0.00207 | 0.00161 | 9.8868 | 20.1146 | 0.07498 | 0.00252 | 0.00169 | 8.9836 | 21.9767 | 0.06392 | 0.00203 | 0.00157 | 9.5339 | 21.5559 | 0.07327 | 0.00244 | 0.00167 | 9.312 | 21.7263 | 0.07319 | 0.00243 | 0.00168 | 8.9983 | 24.9695 | 0.06487 | 0.00214 | 0.00157 | 8.8983 | 26.1307 | 0.06404 | 0.0021 | 0.00166 | 9.384 | 25.6498 | 0.07207 | 0.00239 | 0.00175 | 9.6872 | 25.8101 | 0.07182 | 0.0024 | 0.00175 | 9.7925 | 27.3608 | 0.06644 | 0.00222 | 0.00159 | 9.3541 | 32.997 | 0.06465 | 0.00216 | 0.00166 | 9.1823 | 33.1774 | 0.06469 | 0.00216 | 0.00167 | 9.456 | 39.6737 | 0.06793 | 0.00219 | 0.0018 | 9.6848 | 40.1541 | 0.06544 | 0.00209 | 0.00158 | 9.3092 | 40.5354 | 0.0656 | 0.00209 | 0.0016 | 9.5654 | 40.2747 | 0.07096 | 0.00222 | 0.00166 | 9.9356 | 43.2696 | 0.07653 | 0.00235 | 0.002 | 9.7282 | 45.3442 | 0.07453 | 0.0023 | 0.002 | 9.4384 | 46.7598 | 0.07321 | 0.00223 | 0.00183 | 9.7011 | 50.8215 | 0.07289 | 0.00217 | 0.00174 | 9.4712 | 49.7256 | 0.07389 | 0.00222 | 0.00184 | 9.9476 | 52.4893 | 0.07837 | 0.00229 | 0.00191 | 9.0924 | 57.9926 | 0.07353 | 0.00212 | 0.00182 | 9.1386 | 58.804 | 0.07359 | 0.00218 | 0.00196 | 9.6164 | 60.8161 | 0.07713 | 0.00227 | 0.00185 | 9.5703 | 61.6381 | 0.07638 | 0.00224 | 0.00182 | 9.6967 | 67.46 | 0.08007 | 0.00241 | 0.00193 | 9.5727 | 76.7548 | 0.07401 | 0.00221 | 0.00187 | 9.4518 | 76.8559 | 0.07418 | 0.00221 | 0.00188
10.9127 | 0.023261 | 0.57649 | 0.03036 | 0.04583 | 11.1718 | 0.022872 | 1.21 | 0.0551 | 0.07096 | 10.7759 | 0.023473 | 1.7 | 0.0735 | 0.08424 | 10.7759 | 0.094557 | 0.42306 | 0.01821 | 0.01984 | 9.9925 | 0.099842 | 0.49534 | 0.01975 | 0.02068 | 11.4025 | 0.20541 | 0.48126 | 0.0208 | 0.01499 | 10.9857 | 0.55399 | 0.2454 | 0.01045 | 0.00652 | 10.9002 | 0.5571 | 0.26635 | 0.01108 | 0.00679 | 10 | 0.85346 | 0.17923 | 0.0073 | 0.00452 | 9.9979 | 1.1716 | 0.15613 | 0.00598 | 0.00371 | 10 | 1.1716 | 0.16733 | 0.00626 | 0.00386 | 10.0031 | 1.5048 | 0.14288 | 0.00516 | 0.0033 | 10.0006 | 1.5048 | 0.15181 | 0.00535 | 0.00341 | 10.0006 | 1.5048 | 0.16076 | 0.00554 | 0.00352 | 10.5274 | 1.837 | 0.14673 | 0.00528 | 0.00313 | 10.004 | 2.3363 | 0.11947 | 0.00424 | 0.00261 | 10.7173 | 2.2332 | 0.13908 | 0.00524 | 0.0029 | 10.2315 | 2.3022 | 0.13591 | 0.00509 | 0.00282 | 10.4232 | 3.0757 | 0.11613 | 0.00438 | 0.00244 | 10.192 | 3.6411 | 0.11108 | 0.00411 | 0.00229 | 10.7231 | 3.9953 | 0.10986 | 0.00403 | 0.00219 | 10.3534 | 4.0734 | 0.10827 | 0.00396 | 0.00216 | 10.1651 | 5.2591 | 0.09327 | 0.00331 | 0.00188 | 10.0089 | 5.8905 | 0.09177 | 0.00316 | 0.00184 | 10.1445 | 5.8495 | 0.0988 | 0.00334 | 0.00192 | 10.4259 | 6.4788 | 0.09107 | 0.00306 | 0.00183 | 10.0095 | 6.611 | 0.09593 | 0.00315 | 0.00188 | 10.0093 | 7.7949 | 0.08102 | 0.00266 | 0.00163 | 10.2377 | 7.7058 | 0.09183 | 0.00318 | 0.00175 | 10.4269 | 7.6338 | 0.10266 | 0.00361 | 0.00187 | 10.428 | 9.0077 | 0.08912 | 0.0031 | 0.00173 | 10.011 | 9.1949 | 0.08809 | 0.00305 | 0.00172 | 10.7962 | 9.526 | 0.09267 | 0.00322 | 0.00172 | 10.5889 | 10.3666 | 0.08731 | 0.00301 | 0.00169 | 10.7267 | 11.7476 | 0.08554 | 0.00291 | 0.00171 | 10.3564 | 13.6191 | 0.07793 | 0.00267 | 0.00187 | 10.1677 | 13.7293 | 0.0842 | 0.00283 | 0.00197 | 10.3289 | 14.2798 | 0.07908 | 0.00263 | 0.00168 | 10.0111 | 14.4801 | 0.07861 | 0.00261 | 0.00169 | 10.1675 | 15.3506 | 0.07502 | 0.00246 | 0.00158 | 10.0107 | 15.4608 | 0.0806 | 0.00259 | 0.00165 | 10.0109 | 17.0621 | 0.07402 | 0.00241 | 0.00165 | 11.1232 | 16.3411 | 0.0861 | 0.00298 | 0.00176 | 10.9867 | 18.2727 | 0.08897 | 0.00306 | 0.00176 | 10.1371 | 19.9143 | 0.07517 | 0.00253 | 0.00168 | 11.1226 | 19.1732 | 0.08557 | 0.00294 | 0.00176 | 10.2669 | 21.0349 | 0.07359 | 0.00246 | 0.00164 | 10.7256 | 20.7144 | 0.0831 | 0.00282 | 0.00174 | 10.476 | 20.8847 | 0.08295 | 0.0028 | 0.00175 | 10.1231 | 23.9276 | 0.07337 | 0.00246 | 0.00163 | 10.0106 | 25.0587 | 0.07216 | 0.00241 | 0.00171 | 10.4267 | 24.6881 | 0.08033 | 0.00266 | 0.0018 | 10.7636 | 24.9584 | 0.08001 | 0.00267 | 0.0018 | 10.8806 | 26.379 | 0.07418 | 0.00249 | 0.00164 | 10.2895 | 32.0748 | 0.07104 | 0.00235 | 0.0017 | 10.1005 | 32.2553 | 0.07105 | 0.00234 | 0.00171 | 10.244 | 38.8414 | 0.07323 | 0.00232 | 0.00183 | 10.4918 | 39.3818 | 0.07067 | 0.00222 | 0.00161 | 10.0849 | 39.763 | 0.07077 | 0.00222 | 0.00163 | 10.3012 | 39.5625 | 0.07617 | 0.00234 | 0.00169 | 10.6452 | 42.7073 | 0.08136 | 0.00246 | 0.00202 | 10.423 | 44.8417 | 0.07914 | 0.0024 | 0.00202 | 10.0676 | 46.2471 | 0.07768 | 0.00233 | 0.00186 | 10.3074 | 50.3889 | 0.077 | 0.00225 | 0.00176 | 10.0631 | 49.2827 | 0.07809 | 0.0023 | 0.00187 | 11.0529 | 51.7241 | 0.08635 | 0.00256 | 0.00196 | 10.1026 | 57.2463 | 0.08075 | 0.00236 | 0.00186 | 10.154 | 58.0776 | 0.0807 | 0.0024 | 0.002 | 10.8185 | 59.9387 | 0.08574 | 0.00258 | 0.00189 | 10.7666 | 60.7206 | 0.08487 | 0.00255 | 0.00187 | 10.7741 | 66.7422 | 0.08781 | 0.00265 | 0.00197 | 10.6363 | 75.8666 | 0.08082 | 0.00242 | 0.00191 | 10.502 | 75.9776 | 0.08098 | 0.00242 | 0.00191
11.9048 | 0.02184 | 0.66761 | 0.03454 | 0.05262 | 12.4131 | 0.021191 | 1.44 | 0.06643 | 0.08383 | 11.6048 | 0.022252 | 1.93 | 0.08176 | 0.09465 | 11.6048 | 0.089614 | 0.4793 | 0.02026 | 0.02231 | 11.2416 | 0.091707 | 0.60366 | 0.02556 | 0.02488 | 12.8278 | 0.1885 | 0.58678 | 0.0259 | 0.01804 | 11.9844 | 0.52067 | 0.28407 | 0.0119 | 0.00746 | 11.8085 | 0.52618 | 0.30472 | 0.01243 | 0.00768 | 10.8333 | 0.80563 | 0.20428 | 0.00818 | 0.00507 | 10.712 | 1.1176 | 0.17428 | 0.00656 | 0.00408 | 10.6667 | 1.1206 | 0.18546 | 0.0068 | 0.00421 | 10.6283 | 1.4458 | 0.15696 | 0.00556 | 0.00356 | 10.5889 | 1.4498 | 0.16588 | 0.00574 | 0.00367 | 11.1117 | 1.4047 | 0.18935 | 0.00691 | 0.00403 | 11.8434 | 1.6909 | 0.17622 | 0.00678 | 0.00363 | 11.2545 | 2.1621 | 0.14258 | 0.0054 | 0.00299 | 11.9082 | 2.0831 | 0.16318 | 0.00629 | 0.00328 | 11.3683 | 2.1481 | 0.15928 | 0.00611 | 0.00319 | 11.4655 | 2.9086 | 0.13351 | 0.00505 | 0.0027 | 11.1185 | 3.4669 | 0.12571 | 0.00463 | 0.0025 | 11.6167 | 3.8231 | 0.12315 | 0.00447 | 0.00238 | 11.2162 | 3.8972 | 0.12131 | 0.00439 | 0.00234 | 10.9471 | 5.0539 | 0.10335 | 0.00362 | 0.00201 | 10.7238 | 5.6833 | 0.10075 | 0.00342 | 0.00195 | 10.8208 | 5.6563 | 0.10784 | 0.00359 | 0.00203 | 11.121 | 6.2756 | 0.09922 | 0.00328 | 0.00192 | 11.2607 | 6.2366 | 0.11212 | 0.00391 | 0.00206 | 11.2604 | 7.3414 | 0.09476 | 0.00331 | 0.00179 | 11.3753 | 7.3034 | 0.10568 | 0.00375 | 0.0019 | 11.4696 | 7.2734 | 0.11661 | 0.00413 | 0.00201 | 11.4708 | 8.5862 | 0.10094 | 0.00354 | 0.00185 | 11.0121 | 8.7634 | 0.09967 | 0.00348 | 0.00184 | 11.7776 | 9.1346 | 0.10382 | 0.0036 | 0.00184 | 11.5516 | 9.9531 | 0.09754 | 0.00335 | 0.00179 | 11.6206 | 11.3271 | 0.09455 | 0.00319 | 0.00179 | 11.2195 | 13.1385 | 0.0857 | 0.0029 | 0.00193 | 10.9498 | 13.2887 | 0.09189 | 0.00304 | 0.00203 | 11.1235 | 13.8292 | 0.08647 | 0.00284 | 0.00174 | 10.7812 | 14.0194 | 0.08591 | 0.00281 | 0.00175 | 10.9496 | 14.8799 | 0.08189 | 0.00265 | 0.00164 | 11.4408 | 14.5996 | 0.09444 | 0.00326 | 0.00176 | 11.441 | 16.1608 | 0.08655 | 0.00301 | 0.00175 | 12.5136 | 15.58 | 0.09913 | 0.00352 | 0.00186 | 12.2075 | 17.5015 | 0.1006 | 0.00348 | 0.00184 | 11.4042 | 18.9829 | 0.08587 | 0.00296 | 0.00176 | 12.3585 | 18.372 | 0.09664 | 0.00334 | 0.00184 | 11.5503 | 20.1734 | 0.08368 | 0.00286 | 0.00172 | 11.9174 | 19.9431 | 0.09333 | 0.00317 | 0.00182 | 11.64 | 20.1234 | 0.09309 | 0.00316 | 0.00182 | 11.2478 | 23.0161 | 0.08223 | 0.00277 | 0.0017 | 11.1229 | 24.117 | 0.08062 | 0.00269 | 0.00177 | 11.4693 | 23.8467 | 0.0889 | 0.00293 | 0.00186 | 11.8399 | 24.1969 | 0.08847 | 0.00293 | 0.00186 | 11.9686 | 25.4975 | 0.08219 | 0.00274 | 0.00169 | 11.2249 | 31.233 | 0.07761 | 0.00253 | 0.00174 | 11.0188 | 31.4034 | 0.07758 | 0.00253 | 0.00175 | 11.032 | 38.0495 | 0.07863 | 0.00245 | 0.00186 | 11.2989 | 38.6599 | 0.076 | 0.00235 | 0.00164 | 10.8607 | 39.051 | 0.07605 | 0.00235 | 0.00166 | 11.037 | 38.8906 | 0.08147 | 0.00246 | 0.00172 | 11.3549 | 42.1553 | 0.08626 | 0.00256 | 0.00205 | 11.1179 | 44.3494 | 0.08381 | 0.00249 | 0.00205 | 10.6969 | 45.7647 | 0.0822 | 0.00242 | 0.00189 | 10.9137 | 49.9865 | 0.08114 | 0.00233 | 0.00178 | 10.655 | 48.8802 | 0.08232 | 0.00238 | 0.00189 | 12.4345 | 50.9289 | 0.09648 | 0.00294 | 0.00201 | 11.3655 | 56.44 | 0.08989 | 0.0027 | 0.00191 | 11.4232 | 57.2611 | 0.08971 | 0.00273 | 0.00205 | 12.0206 | 59.1828 | 0.09446 | 0.00287 | 0.00194 | 11.9629 | 59.9345 | 0.09349 | 0.00283 | 0.00192 | 11.8515 | 66.0958 | 0.09564 | 0.00288 | 0.00202 | 11.6999 | 74.9998 | 0.08771 | 0.00261 | 0.00194 | 11.5521 | 75.1207 | 0.08786 | 0.00261 | 0.00195
12.8968 | 0.02061 | 0.76443 | 0.03881 | 0.05979 | 13.6544 | 0.01977 | 1.69 | 0.07765 | 0.09757 | 12.4337 | 0.021161 | 2.17 | 0.09012 | 0.10556 | 12.4337 | 0.085232 | 0.53853 | 0.02234 | 0.02489 | 12.4906 | 0.084943 | 0.72109 | 0.03106 | 0.02939 | 14.2531 | 0.17439 | 0.70128 | 0.03087 | 0.02131 | 12.9831 | 0.49245 | 0.32509 | 0.01334 | 0.00845 | 12.7169 | 0.49956 | 0.34524 | 0.01379 | 0.00861 | 11.6667 | 0.7643 | 0.23076 | 0.00906 | 0.00565 | 11.4261 | 1.0696 | 0.19329 | 0.00713 | 0.00446 | 11.3333 | 1.0756 | 0.20439 | 0.00735 | 0.00458 | 11.2535 | 1.3927 | 0.1716 | 0.00597 | 0.00384 | 11.7654 | 1.3537 | 0.19555 | 0.00717 | 0.00421 | 12.5007 | 1.3027 | 0.22776 | 0.00886 | 0.00471 | 13.1593 | 1.5718 | 0.2081 | 0.0082 | 0.00417 | 12.505 | 2.017 | 0.16747 | 0.00649 | 0.00339 | 13.099 | 1.956 | 0.18892 | 0.00731 | 0.00369 | 12.5051 | 2.017 | 0.18425 | 0.0071 | 0.00358 | 12.5078 | 2.7655 | 0.15183 | 0.00571 | 0.00298 | 12.0451 | 3.3138 | 0.14104 | 0.00513 | 0.00272 | 12.5103 | 3.671 | 0.13702 | 0.0049 | 0.00257 | 12.079 | 3.7421 | 0.13492 | 0.00481 | 0.00253 | 11.729 | 4.8707 | 0.11383 | 0.00393 | 0.00215 | 11.4387 | 5.4962 | 0.11005 | 0.00368 | 0.00207 | 12.1733 | 5.322 | 0.12678 | 0.0045 | 0.00226 | 12.5111 | 5.9183 | 0.11628 | 0.0041 | 0.00213 | 12.5119 | 5.9173 | 0.12923 | 0.00462 | 0.00226 | 12.5116 | 6.963 | 0.1093 | 0.00392 | 0.00196 | 12.5128 | 6.962 | 0.12026 | 0.0043 | 0.00206 | 12.5123 | 6.963 | 0.13121 | 0.00463 | 0.00217 | 12.5136 | 8.2228 | 0.11331 | 0.00396 | 0.00198 | 12.0132 | 8.391 | 0.11179 | 0.00389 | 0.00196 | 12.7591 | 8.7922 | 0.11541 | 0.00397 | 0.00195 | 12.5142 | 9.5897 | 0.10818 | 0.00369 | 0.0019 | 12.5145 | 10.9567 | 0.10388 | 0.00346 | 0.00188 | 12.0825 | 12.7079 | 0.09374 | 0.00312 | 0.002 | 12.5141 | 12.5077 | 0.10802 | 0.00381 | 0.00215 | 12.7125 | 13.0581 | 0.10194 | 0.0036 | 0.00187 | 12.3213 | 13.2384 | 0.10117 | 0.00356 | 0.00188 | 12.5139 | 14.0488 | 0.09627 | 0.00336 | 0.00176 | 12.8709 | 13.8886 | 0.10904 | 0.00387 | 0.00188 | 12.8711 | 15.3997 | 0.09973 | 0.00355 | 0.00185 | 13.904 | 14.9191 | 0.11277 | 0.00402 | 0.00196 | 13.4282 | 16.8406 | 0.11271 | 0.00389 | 0.00193 | 12.6714 | 18.1918 | 0.09706 | 0.00337 | 0.00184 | 13.5943 | 17.6811 | 0.10818 | 0.00373 | 0.00193 | 12.8337 | 19.3923 | 0.09419 | 0.00323 | 0.0018 | 13.1091 | 19.2421 | 0.10394 | 0.00352 | 0.00189 | 12.8039 | 19.4123 | 0.10361 | 0.0035 | 0.0019 | 12.3726 | 22.2148 | 0.09143 | 0.00307 | 0.00176 | 12.2351 | 23.2757 | 0.0894 | 0.00297 | 0.00183 | 12.512 | 23.0854 | 0.09776 | 0.0032 | 0.00191 | 12.9163 | 23.4957 | 0.09719 | 0.00319 | 0.00192 | 13.0567 | 24.7162 | 0.09047 | 0.00299 | 0.00175 | 12.1603 | 30.4515 | 0.08435 | 0.00271 | 0.00178 | 11.937 | 30.6319 | 0.08428 | 0.0027 | 0.00179 | 11.82 | 37.3178 | 0.08415 | 0.00257 | 0.00189 | 12.106 | 37.9681 | 0.08142 | 0.00248 | 0.00167 | 11.6365 | 38.3692 | 0.08142 | 0.00247 | 0.00169 | 11.7728 | 38.249 | 0.08686 | 0.00258 | 0.00175 | 12.0646 | 41.6235 | 0.09123 | 0.00266 | 0.00208 | 11.8128 | 43.8774 | 0.08852 | 0.00258 | 0.00208 | 11.3261 | 45.3225 | 0.08676 | 0.0025 | 0.00191 | 12.1264 | 49.2225 | 0.08952 | 0.00262 | 0.00183 | 11.8389 | 48.1558 | 0.09089 | 0.00268 | 0.00194 | 13.8161 | 50.2446 | 0.10675 | 0.00329 | 0.00207 | 12.6283 | 55.7547 | 0.09915 | 0.00301 | 0.00196 | 12.6925 | 56.5358 | 0.09885 | 0.00303 | 0.0021 | 13.2226 | 58.5078 | 0.10329 | 0.00313 | 0.00199 | 13.1592 | 59.2394 | 0.10221 | 0.00309 | 0.00197 | 12.9289 | 65.5103 | 0.10353 | 0.00309 | 0.00206 | 12.7636 | 74.1541 | 0.09468 | 0.0028 | 0.00197 | 12.6023 | 74.2749 | 0.09482 | 0.0028 | 0.00198
13.8889 | 0.019529 | 0.86684 | 0.04317 | 0.06733 | 14.8957 | 0.018549 | 1.96 | 0.0889 | 0.11214 | 13.2626 | 0.020201 | 2.42 | 0.09859 | 0.11694 | 13.2626 | 0.081309 | 0.60073 | 0.02444 | 0.02758 | 13.7397 | 0.079229 | 0.84745 | 0.03645 | 0.03421 | 15.6784 | 0.16258 | 0.82457 | 0.0358 | 0.02481 | 13.9818 | 0.46814 | 0.36835 | 0.01479 | 0.00948 | 13.6252 | 0.47645 | 0.38782 | 0.01515 | 0.00959 | 12.5 | 0.72838 | 0.2586 | 0.00995 | 0.00626 | 12.1403 | 1.0265 | 0.21312 | 0.00771 | 0.00486 | 12 | 1.0345 | 0.22409 | 0.00791 | 0.00496 | 12.5039 | 1.3027 | 0.20245 | 0.00746 | 0.00442 | 13.2361 | 1.2576 | 0.23537 | 0.00919 | 0.00493 | 13.8897 | 1.2206 | 0.26895 | 0.01067 | 0.00543 | 14.4752 | 1.4737 | 0.24224 | 0.00957 | 0.00475 | 13.7555 | 1.8939 | 0.19406 | 0.00754 | 0.00383 | 14.2898 | 1.8469 | 0.21627 | 0.00831 | 0.00413 | 13.6419 | 1.904 | 0.21077 | 0.00807 | 0.00399 | 13.5501 | 2.6414 | 0.17105 | 0.00635 | 0.00327 | 12.9716 | 3.1787 | 0.15705 | 0.00564 | 0.00295 | 13.4039 | 3.5359 | 0.15144 | 0.00533 | 0.00278 | 12.9417 | 3.6039 | 0.14907 | 0.00523 | 0.00272 | 12.5109 | 4.7066 | 0.12468 | 0.00423 | 0.00229 | 12.8685 | 5.1718 | 0.12955 | 0.00463 | 0.00231 | 13.5259 | 5.0407 | 0.14685 | 0.00535 | 0.0025 | 13.9012 | 5.612 | 0.13431 | 0.00485 | 0.00235 | 13.7631 | 5.641 | 0.14722 | 0.0053 | 0.00247 | 13.7627 | 6.6417 | 0.12459 | 0.00449 | 0.00213 | 13.6503 | 6.6687 | 0.13551 | 0.00483 | 0.00223 | 13.5549 | 6.6918 | 0.14644 | 0.00513 | 0.00233 | 13.5564 | 7.9055 | 0.1262 | 0.00438 | 0.00211 | 13.0143 | 8.0657 | 0.12442 | 0.0043 | 0.00209 | 13.7406 | 8.4889 | 0.12745 | 0.00433 | 0.00207 | 13.4768 | 9.2664 | 0.11921 | 0.00401 | 0.00201 | 14.3023 | 10.3059 | 0.12345 | 0.00445 | 0.00206 | 13.8086 | 11.9671 | 0.1106 | 0.00394 | 0.00214 | 14.0783 | 11.857 | 0.12509 | 0.00453 | 0.00229 | 14.3016 | 12.4273 | 0.11827 | 0.00429 | 0.00201 | 13.8615 | 12.5876 | 0.11728 | 0.00424 | 0.00201 | 14.0781 | 13.3679 | 0.11144 | 0.004 | 0.00189 | 14.301 | 13.2779 | 0.12435 | 0.00445 | 0.00201 | 14.3012 | 14.7489 | 0.11352 | 0.00406 | 0.00196 | 15.2943 | 14.3484 | 0.12698 | 0.00451 | 0.00207 | 14.649 | 16.2498 | 0.12528 | 0.00429 | 0.00202 | 13.9385 | 17.5008 | 0.10871 | 0.00376 | 0.00192 | 14.8302 | 17.0603 | 0.12015 | 0.0041 | 0.00201 | 14.117 | 18.6813 | 0.10511 | 0.00359 | 0.00188 | 14.3009 | 18.5812 | 0.11494 | 0.00386 | 0.00197 | 13.9679 | 18.7614 | 0.1145 | 0.00383 | 0.00197 | 13.4974 | 21.4937 | 0.10094 | 0.00336 | 0.00182 | 13.3474 | 22.5345 | 0.09847 | 0.00325 | 0.00189 | 13.5547 | 22.4044 | 0.10691 | 0.00346 | 0.00197 | 13.9926 | 22.8446 | 0.10616 | 0.00344 | 0.00198 | 14.1447 | 24.0051 | 0.09901 | 0.00323 | 0.0018 | 13.0957 | 29.7401 | 0.09126 | 0.00289 | 0.00182 | 12.8552 | 29.9205 | 0.09115 | 0.00288 | 0.00183 | 12.608 | 36.6262 | 0.08977 | 0.0027 | 0.00192 | 12.913 | 37.3266 | 0.08694 | 0.0026 | 0.00171 | 12.4122 | 37.7176 | 0.08688 | 0.00259 | 0.00172 | 12.5086 | 37.6475 | 0.09234 | 0.0027 | 0.00178 | 12.7743 | 41.1118 | 0.09625 | 0.00275 | 0.00211 | 12.5076 | 43.4056 | 0.09328 | 0.00267 | 0.00211 | 12.5846 | 44.4888 | 0.09602 | 0.00283 | 0.00197 | 13.6422 | 48.3383 | 0.10017 | 0.00303 | 0.00189 | 13.3188 | 47.3814 | 0.10177 | 0.0031 | 0.002 | 15.1977 | 49.6311 | 0.11716 | 0.00361 | 0.00212 | 13.8911 | 55.1404 | 0.10852 | 0.00329 | 0.00201 | 13.9617 | 55.8714 | 0.10809 | 0.0033 | 0.00215 | 14.4247 | 57.8936 | 0.11222 | 0.00338 | 0.00204 | 14.3554 | 58.6151 | 0.11103 | 0.00334 | 0.00201 | 14.0063 | 64.9656 | 0.1115 | 0.0033 | 0.0021 | 13.8272 | 73.3191 | 0.10173 | 0.00297 | 0.00201 | 13.6525 | 73.4599 | 0.10185 | 0.00297 | 0.00201
14.881 | 0.018569 | 0.97476 | 0.04764 | 0.07523 | 16.137 | 0.017489 | 2.25 | 0.10024 | 0.12753 | 14.9204 | 0.01853 | 2.95 | 0.12753 | 0.1411 | 14.9204 | 0.074566 | 0.73374 | 0.03164 | 0.03331 | 14.9888 | 0.074316 | 0.98254 | 0.0418 | 0.03932 | 17.1038 | 0.15237 | 0.95647 | 0.04075 | 0.02853 | 14.9805 | 0.44682 | 0.41377 | 0.01624 | 0.01057 | 14.5336 | 0.45603 | 0.43238 | 0.01652 | 0.01061 | 13.3333 | 0.69676 | 0.28776 | 0.01084 | 0.0069 | 12.8544 | 0.9878 | 0.23375 | 0.00829 | 0.00527 | 13.3333 | 0.96419 | 0.26571 | 0.00994 | 0.00577 | 14.0669 | 1.2116 | 0.24381 | 0.00955 | 0.00518 | 14.7067 | 1.1786 | 0.27804 | 0.01107 | 0.0057 | 15.2786 | 1.1516 | 0.31277 | 0.01241 | 0.0062 | 15.7911 | 1.3907 | 0.27854 | 0.01092 | 0.00536 | 15.006 | 1.7879 | 0.2223 | 0.00858 | 0.00429 | 15.4806 | 1.7509 | 0.24517 | 0.00931 | 0.00459 | 14.7788 | 1.8059 | 0.23879 | 0.00903 | 0.00442 | 14.5925 | 2.5323 | 0.19114 | 0.00699 | 0.00357 | 13.8982 | 3.0576 | 0.17372 | 0.00613 | 0.00318 | 14.2975 | 3.4128 | 0.1664 | 0.00576 | 0.00299 | 13.8045 | 3.4788 | 0.16374 | 0.00565 | 0.00293 | 14.0748 | 4.4213 | 0.14746 | 0.00535 | 0.00258 | 14.2984 | 4.8986 | 0.1502 | 0.0055 | 0.00257 | 14.8785 | 4.7995 | 0.16798 | 0.00615 | 0.00276 | 15.2914 | 5.3457 | 0.15329 | 0.00557 | 0.00258 | 15.0143 | 5.3958 | 0.16606 | 0.00595 | 0.00268 | 15.0139 | 6.3634 | 0.14058 | 0.00505 | 0.00232 | 14.7879 | 6.4105 | 0.15141 | 0.00534 | 0.00241 | 14.5976 | 6.4515 | 0.16226 | 0.00561 | 0.00249 | 14.5991 | 7.6242 | 0.13959 | 0.00478 | 0.00225 | 14.0154 | 7.7774 | 0.13755 | 0.00469 | 0.00222 | 15.7035 | 7.9703 | 0.15272 | 0.00564 | 0.00233 | 15.4021 | 8.7128 | 0.14235 | 0.0052 | 0.00223 | 16.0901 | 9.7614 | 0.14417 | 0.00535 | 0.00225 | 15.5347 | 11.3364 | 0.12846 | 0.0047 | 0.00229 | 15.6426 | 11.3064 | 0.14305 | 0.00521 | 0.00243 | 15.8907 | 11.8767 | 0.13538 | 0.00494 | 0.00216 | 15.4017 | 12.0369 | 0.13417 | 0.00488 | 0.00215 | 15.6424 | 12.7772 | 0.12736 | 0.0046 | 0.00203 | 15.7311 | 12.7472 | 0.14034 | 0.005 | 0.00214 | 15.7314 | 14.1782 | 0.12789 | 0.00456 | 0.00208 | 16.6847 | 13.8378 | 0.14173 | 0.00498 | 0.00219 | 15.8697 | 15.7192 | 0.13829 | 0.00468 | 0.00212 | 15.2057 | 16.88 | 0.12081 | 0.00414 | 0.00201 | 16.066 | 16.4996 | 0.13254 | 0.00447 | 0.0021 | 15.4004 | 18.0104 | 0.11645 | 0.00394 | 0.00196 | 15.4926 | 17.9704 | 0.12632 | 0.00419 | 0.00205 | 15.1319 | 18.1507 | 0.12577 | 0.00416 | 0.00205 | 14.6222 | 20.8428 | 0.11076 | 0.00364 | 0.00189 | 14.4597 | 21.8535 | 0.10784 | 0.00352 | 0.00195 | 14.5973 | 21.7835 | 0.11632 | 0.00371 | 0.00203 | 15.069 | 22.2437 | 0.11538 | 0.00369 | 0.00204 | 15.2328 | 23.3442 | 0.10779 | 0.00347 | 0.00186 | 14.0311 | 29.069 | 0.09833 | 0.00306 | 0.00186 | 13.7735 | 29.2493 | 0.09818 | 0.00305 | 0.00187 | 13.396 | 35.9749 | 0.0955 | 0.00282 | 0.00195 | 13.7201 | 36.7052 | 0.09256 | 0.00273 | 0.00174 | 13.188 | 37.1061 | 0.09244 | 0.00272 | 0.00176 | 13.2444 | 37.0661 | 0.0979 | 0.00282 | 0.00181 | 14.1937 | 40.129 | 0.10649 | 0.00312 | 0.00216 | 13.8974 | 42.5125 | 0.10296 | 0.00301 | 0.00216 | 14.1576 | 43.565 | 0.10783 | 0.0033 | 0.00203 | 15.1579 | 47.495 | 0.11102 | 0.0034 | 0.00195 | 14.7987 | 46.6878 | 0.11282 | 0.00348 | 0.00206 | 16.5793 | 49.0481 | 0.12769 | 0.00391 | 0.00218 | 15.154 | 54.5667 | 0.118 | 0.00356 | 0.00206 | 15.231 | 55.2276 | 0.11745 | 0.00356 | 0.00219 | 15.6267 | 57.3 | 0.12125 | 0.00362 | 0.00208 | 15.5517 | 58.0314 | 0.11994 | 0.00358 | 0.00206 | 15.0837 | 64.4415 | 0.11953 | 0.00349 | 0.00214 | 14.8908 | 72.5048 | 0.10886 | 0.00314 | 0.00204 | 14.7027 | 72.6456 | 0.10897 | 0.00314 | 0.00205
15.873 | 0.017708 | 1.09 | 0.05222 | 0.08349 | 17.3784 | 0.016558 | 2.55 | 0.11173 | 0.14371 | 16.5782 | 0.017149 | 3.54 | 0.15508 | 0.16708 | 16.5782 | 0.068982 | 0.87816 | 0.03849 | 0.03947 | 16.2378 | 0.070054 | 1.13 | 0.04717 | 0.04472 | 18.5291 | 0.14357 | 1.1 | 0.04572 | 0.03246 | 15.9792 | 0.42791 | 0.46127 | 0.0177 | 0.0117 | 15.4419 | 0.43782 | 0.47887 | 0.0179 | 0.01167 | 14.1667 | 0.66864 | 0.31819 | 0.01174 | 0.00756 | 14.2827 | 0.92155 | 0.27731 | 0.01042 | 0.00614 | 15 | 0.89254 | 0.32172 | 0.01281 | 0.00684 | 15.6299 | 1.1365 | 0.28809 | 0.0115 | 0.006 | 16.1774 | 1.1125 | 0.3234 | 0.01287 | 0.00651 | 16.6676 | 1.0935 | 0.35907 | 0.01411 | 0.007 | 17.1071 | 1.3206 | 0.31687 | 0.01225 | 0.006 | 16.2565 | 1.6948 | 0.25216 | 0.00961 | 0.00477 | 16.6714 | 1.6668 | 0.27558 | 0.0103 | 0.00507 | 15.9156 | 1.7188 | 0.26829 | 0.00999 | 0.00488 | 15.6348 | 2.4342 | 0.21207 | 0.00762 | 0.00388 | 14.8247 | 2.9485 | 0.19102 | 0.00663 | 0.00343 | 16.0846 | 3.1986 | 0.19786 | 0.00732 | 0.00342 | 15.5301 | 3.2617 | 0.19459 | 0.00718 | 0.00335 | 15.6387 | 4.1811 | 0.17164 | 0.00638 | 0.00289 | 15.7282 | 4.6624 | 0.17195 | 0.00632 | 0.00284 | 16.2311 | 4.5863 | 0.19013 | 0.00693 | 0.00302 | 16.6815 | 5.1085 | 0.17318 | 0.00626 | 0.00281 | 16.2655 | 5.1766 | 0.18573 | 0.00659 | 0.0029 | 16.265 | 6.1172 | 0.15723 | 0.00559 | 0.00251 | 15.9254 | 6.1813 | 0.16792 | 0.00585 | 0.00259 | 16.683 | 6.0411 | 0.19557 | 0.00735 | 0.00284 | 16.6847 | 7.1408 | 0.16777 | 0.00625 | 0.00254 | 16.0176 | 7.2859 | 0.16517 | 0.00613 | 0.0025 | 17.6665 | 7.5349 | 0.17955 | 0.00682 | 0.0026 | 17.3274 | 8.2463 | 0.16688 | 0.00627 | 0.00248 | 17.8779 | 9.2869 | 0.16601 | 0.00619 | 0.00245 | 17.2607 | 10.7958 | 0.14725 | 0.00542 | 0.00244 | 17.2069 | 10.8059 | 0.16186 | 0.00586 | 0.00258 | 17.4797 | 11.3962 | 0.15325 | 0.00556 | 0.00231 | 16.9418 | 11.5563 | 0.1518 | 0.0055 | 0.0023 | 17.2066 | 12.2467 | 0.14398 | 0.00518 | 0.00217 | 17.1612 | 12.2667 | 0.15697 | 0.00554 | 0.00228 | 17.1615 | 13.6676 | 0.14282 | 0.00503 | 0.00219 | 18.0751 | 13.3672 | 0.15702 | 0.00544 | 0.00231 | 17.0905 | 15.2286 | 0.15172 | 0.00506 | 0.00222 | 16.4728 | 16.3293 | 0.13333 | 0.00451 | 0.0021 | 17.3019 | 15.989 | 0.14535 | 0.00484 | 0.00219 | 16.6838 | 17.3897 | 0.12819 | 0.00429 | 0.00205 | 16.6843 | 17.3898 | 0.13808 | 0.00452 | 0.00213 | 16.2959 | 17.58 | 0.13741 | 0.00448 | 0.00213 | 15.747 | 20.252 | 0.12088 | 0.00392 | 0.00196 | 15.572 | 21.2427 | 0.11749 | 0.00378 | 0.00201 | 15.64 | 21.2027 | 0.12599 | 0.00396 | 0.00209 | 16.1454 | 21.6729 | 0.12485 | 0.00393 | 0.0021 | 16.3208 | 22.7434 | 0.11681 | 0.0037 | 0.00192 | 14.9666 | 28.4479 | 0.10556 | 0.00323 | 0.00191 | 14.6917 | 28.6282 | 0.10536 | 0.00322 | 0.00191 | 14.184 | 35.3537 | 0.10133 | 0.00295 | 0.00198 | 14.5271 | 36.114 | 0.09827 | 0.00285 | 0.00177 | 13.9638 | 36.5249 | 0.09809 | 0.00283 | 0.00179 | 14.7159 | 35.9838 | 0.10929 | 0.00325 | 0.00187 | 15.9679 | 38.9662 | 0.11963 | 0.00364 | 0.00223 | 15.6346 | 41.4393 | 0.11534 | 0.00349 | 0.00222 | 15.7307 | 42.702 | 0.11988 | 0.00372 | 0.0021 | 16.6737 | 46.6622 | 0.12206 | 0.00375 | 0.002 | 16.2785 | 46.0248 | 0.12403 | 0.00383 | 0.00212 | 17.961 | 48.4555 | 0.13835 | 0.0042 | 0.00223 | 16.4168 | 54.0136 | 0.12757 | 0.00382 | 0.00211 | 16.5002 | 54.5844 | 0.12691 | 0.00381 | 0.00224 | 16.8288 | 56.7169 | 0.13036 | 0.00385 | 0.00213 | 16.748 | 57.4582 | 0.12894 | 0.0038 | 0.00211 | 16.1611 | 63.918 | 0.12763 | 0.00368 | 0.00218 | 15.9545 | 71.6911 | 0.11607 | 0.00331 | 0.00207 | 15.7529 | 71.8418 | 0.11616 | 0.00331 | 0.00208
16.8651 | 0.016928 | 1.21 | 0.0569 | 0.09209 | 18.6197 | 0.015738 | 2.87 | 0.12339 | 0.16068 | 18.2361 | 0.015978 | 4.16 | 0.18212 | 0.19482 | 18.2361 | 0.06428 | 1.03 | 0.04522 | 0.04607 | 17.4869 | 0.066312 | 1.28 | 0.05257 | 0.05041 | 19.9544 | 0.13586 | 1.25 | 0.05075 | 0.0366 | 16.9779 | 0.4109 | 0.5108 | 0.01916 | 0.01287 | 16.3503 | 0.42141 | 0.52723 | 0.01929 | 0.01277 | 15 | 0.64352 | 0.34986 | 0.01264 | 0.00824 | 16.068 | 0.85341 | 0.3359 | 0.01342 | 0.00729 | 16.6667 | 0.8333 | 0.38196 | 0.01549 | 0.00799 | 17.1929 | 1.0725 | 0.33515 | 0.01337 | 0.00686 | 17.6481 | 1.0555 | 0.37132 | 0.01462 | 0.00735 | 18.0566 | 1.0415 | 0.40777 | 0.01577 | 0.00783 | 18.423 | 1.2596 | 0.35715 | 0.01357 | 0.00667 | 17.507 | 1.6128 | 0.28358 | 0.01064 | 0.00528 | 17.8622 | 1.5908 | 0.3075 | 0.01129 | 0.00557 | 17.0524 | 1.6418 | 0.29922 | 0.01095 | 0.00536 | 16.6771 | 2.3461 | 0.23381 | 0.00826 | 0.00421 | 16.6778 | 2.7573 | 0.22748 | 0.00845 | 0.00393 | 17.8718 | 3.0155 | 0.23132 | 0.00876 | 0.00388 | 17.2557 | 3.0755 | 0.22741 | 0.00859 | 0.00379 | 17.2026 | 3.973 | 0.19714 | 0.00736 | 0.00322 | 17.1581 | 4.4542 | 0.19475 | 0.00713 | 0.00311 | 17.5837 | 4.3962 | 0.21328 | 0.00769 | 0.0033 | 18.0716 | 4.8934 | 0.19397 | 0.00694 | 0.00306 | 17.5166 | 4.9764 | 0.20621 | 0.00722 | 0.00313 | 17.5162 | 5.895 | 0.17454 | 0.00612 | 0.0027 | 18.2004 | 5.7819 | 0.2027 | 0.00767 | 0.00296 | 18.7684 | 5.6918 | 0.23103 | 0.00893 | 0.00321 | 18.7703 | 6.7304 | 0.19776 | 0.00758 | 0.00284 | 18.0198 | 6.8715 | 0.19455 | 0.00743 | 0.00279 | 19.6294 | 7.1516 | 0.20787 | 0.00793 | 0.00288 | 19.2526 | 7.8349 | 0.19275 | 0.00728 | 0.00273 | 19.6657 | 8.8605 | 0.18893 | 0.00701 | 0.00266 | 18.9868 | 10.3053 | 0.16696 | 0.00611 | 0.00261 | 18.7711 | 10.3654 | 0.1815 | 0.0065 | 0.00274 | 19.0688 | 10.9557 | 0.17185 | 0.00617 | 0.00247 | 18.482 | 11.1159 | 0.17014 | 0.00609 | 0.00245 | 18.7708 | 11.7762 | 0.16129 | 0.00574 | 0.00232 | 18.5913 | 11.8263 | 0.17423 | 0.00607 | 0.00242 | 18.5916 | 13.1971 | 0.1583 | 0.0055 | 0.00232 | 19.4655 | 12.9268 | 0.17284 | 0.0059 | 0.00243 | 18.3112 | 14.7781 | 0.16558 | 0.00544 | 0.00232 | 17.7399 | 15.8188 | 0.14627 | 0.00488 | 0.0022 | 18.5377 | 15.5084 | 0.15855 | 0.00519 | 0.00229 | 17.9671 | 16.7991 | 0.14035 | 0.00463 | 0.00213 | 17.8761 | 16.8492 | 0.15022 | 0.00484 | 0.00222 | 17.4599 | 17.0294 | 0.14942 | 0.0048 | 0.00222 | 16.8718 | 19.7013 | 0.13129 | 0.0042 | 0.00203 | 16.6843 | 20.6719 | 0.12741 | 0.00404 | 0.00208 | 16.6827 | 20.672 | 0.13592 | 0.00421 | 0.00216 | 17.2217 | 21.1322 | 0.13456 | 0.00417 | 0.00216 | 17.4089 | 22.1726 | 0.12607 | 0.00393 | 0.00198 | 15.902 | 27.847 | 0.11295 | 0.0034 | 0.00195 | 15.6099 | 28.0373 | 0.1127 | 0.00339 | 0.00196 | 15.7599 | 34.1916 | 0.11329 | 0.0034 | 0.00204 | 16.1413 | 34.9919 | 0.10997 | 0.0033 | 0.00184 | 15.5153 | 35.4227 | 0.10965 | 0.00328 | 0.00185 | 16.5554 | 34.7115 | 0.124 | 0.00387 | 0.00195 | 17.7421 | 37.8239 | 0.13317 | 0.00412 | 0.0023 | 17.3717 | 40.3867 | 0.12804 | 0.00393 | 0.00229 | 17.3038 | 41.8594 | 0.13217 | 0.00411 | 0.00216 | 18.1895 | 45.8198 | 0.1333 | 0.00408 | 0.00206 | 17.7584 | 45.3622 | 0.13541 | 0.00416 | 0.00218 | 19.3426 | 47.8333 | 0.14915 | 0.00447 | 0.00228 | 17.6796 | 53.4509 | 0.13724 | 0.00406 | 0.00216 | 17.7695 | 53.9217 | 0.13649 | 0.00405 | 0.00229 | 18.0308 | 56.1242 | 0.13957 | 0.00407 | 0.00218 | 17.9443 | 56.8754 | 0.13803 | 0.00402 | 0.00215 | 17.2386 | 63.3848 | 0.13579 | 0.00386 | 0.00222 | 17.0181 | 70.8777 | 0.12336 | 0.00347 | 0.0021 | 16.8031 | 71.0384 | 0.12344 | 0.00347 | 0.00211
17.8571 | 0.016227 | 1.33 | 0.06169 | 0.10104 | 19.861 | 0.014997 | 3.21 | 0.13524 | 0.17843 | 19.8939 | 0.014977 | 4.83 | 0.20905 | 0.22429 | 19.8939 | 0.060238 | 1.2 | 0.05191 | 0.05307 | 19.985 | 0.060038 | 1.61 | 0.0715 | 0.06261 | 21.3797 | 0.12906 | 1.4 | 0.05584 | 0.04094 | 17.9766 | 0.39549 | 0.56232 | 0.02064 | 0.01408 | 18.167 | 0.39269 | 0.62937 | 0.02432 | 0.01507 | 16.6667 | 0.59999 | 0.41674 | 0.01593 | 0.00968 | 17.8533 | 0.79667 | 0.3989 | 0.01622 | 0.00852 | 18.3333 | 0.78297 | 0.44628 | 0.01807 | 0.0092 | 18.7559 | 1.0175 | 0.38489 | 0.01518 | 0.00776 | 19.1188 | 1.0055 | 0.42176 | 0.01635 | 0.00824 | 19.4455 | 0.99445 | 0.45883 | 0.01743 | 0.0087 | 19.7389 | 1.2056 | 0.39931 | 0.01489 | 0.00737 | 18.7575 | 1.5387 | 0.31657 | 0.01166 | 0.0058 | 19.0531 | 1.5227 | 0.34088 | 0.01229 | 0.00609 | 18.1893 | 1.5717 | 0.33157 | 0.01192 | 0.00585 | 18.7617 | 2.19 | 0.27966 | 0.01056 | 0.00488 | 18.5309 | 2.5932 | 0.26635 | 0.01013 | 0.00447 | 19.659 | 2.8523 | 0.26676 | 0.01013 | 0.00437 | 18.9812 | 2.9124 | 0.26214 | 0.00994 | 0.00426 | 18.7664 | 3.7878 | 0.22393 | 0.00831 | 0.00356 | 18.5879 | 4.2661 | 0.2186 | 0.00791 | 0.0034 | 18.9363 | 4.223 | 0.2374 | 0.00844 | 0.00358 | 19.4617 | 4.6972 | 0.21565 | 0.00761 | 0.00331 | 20.019 | 4.6222 | 0.24956 | 0.00951 | 0.00362 | 20.0185 | 5.5026 | 0.21105 | 0.00804 | 0.00311 | 20.4755 | 5.4356 | 0.23979 | 0.00933 | 0.00336 | 20.8538 | 5.3816 | 0.2686 | 0.01042 | 0.00359 | 20.8559 | 6.3671 | 0.22952 | 0.00884 | 0.00317 | 20.022 | 6.5082 | 0.22564 | 0.00866 | 0.0031 | 21.5923 | 6.8023 | 0.23768 | 0.00901 | 0.00317 | 21.1779 | 7.4606 | 0.21994 | 0.00826 | 0.00299 | 21.4535 | 8.4682 | 0.21293 | 0.00781 | 0.00288 | 20.7129 | 9.8679 | 0.18757 | 0.00678 | 0.00278 | 20.3354 | 9.9611 | 0.20196 | 0.00713 | 0.0029 | 20.6579 | 10.5453 | 0.19119 | 0.00676 | 0.00263 | 20.0222 | 10.7155 | 0.1892 | 0.00668 | 0.00261 | 20.3351 | 11.3357 | 0.17928 | 0.0063 | 0.00247 | 20.0215 | 11.4259 | 0.19212 | 0.00659 | 0.00256 | 20.0217 | 12.7566 | 0.17433 | 0.00596 | 0.00244 | 20.8559 | 12.5064 | 0.1892 | 0.00635 | 0.00256 | 19.532 | 14.3576 | 0.17985 | 0.00581 | 0.00243 | 19.0071 | 15.3382 | 0.15962 | 0.00524 | 0.00229 | 19.7736 | 15.068 | 0.17215 | 0.00555 | 0.00239 | 19.2505 | 16.2486 | 0.15294 | 0.00497 | 0.00223 | 19.0678 | 16.3287 | 0.16276 | 0.00516 | 0.00231 | 18.6239 | 16.5189 | 0.16182 | 0.00512 | 0.0023 | 17.9965 | 19.1807 | 0.14199 | 0.00447 | 0.0021 | 17.7966 | 20.1413 | 0.1376 | 0.0043 | 0.00215 | 17.7253 | 20.1714 | 0.1461 | 0.00446 | 0.00222 | 18.2981 | 20.6116 | 0.14452 | 0.00441 | 0.00223 | 18.497 | 21.632 | 0.13557 | 0.00416 | 0.00204 | 16.8374 | 27.2862 | 0.12049 | 0.00357 | 0.00199 | 16.5282 | 27.4664 | 0.12019 | 0.00356 | 0.002 | 17.7299 | 32.8495 | 0.1288 | 0.00406 | 0.00212 | 18.1589 | 33.6597 | 0.12512 | 0.00394 | 0.00192 | 17.4547 | 34.1105 | 0.1246 | 0.00391 | 0.00193 | 18.3949 | 33.4996 | 0.13924 | 0.00444 | 0.00203 | 19.5163 | 36.702 | 0.14712 | 0.00458 | 0.00237 | 19.1089 | 39.3346 | 0.14108 | 0.00435 | 0.00236 | 18.8768 | 41.0173 | 0.14471 | 0.00449 | 0.00223 | 19.7053 | 44.9478 | 0.14475 | 0.00439 | 0.00212 | 19.2383 | 44.66 | 0.14695 | 0.00447 | 0.00224 | 20.7242 | 47.1713 | 0.16009 | 0.00474 | 0.00234 | 18.9425 | 52.8685 | 0.14702 | 0.00429 | 0.00221 | 19.0387 | 53.2192 | 0.14619 | 0.00428 | 0.00233 | 19.2329 | 55.5018 | 0.14889 | 0.00428 | 0.00222 | 19.1406 | 56.2729 | 0.14721 | 0.00423 | 0.0022 | 19.3934 | 62.2395 | 0.15234 | 0.00452 | 0.0023 | 19.1454 | 69.2221 | 0.1382 | 0.00406 | 0.00217 | 18.9035 | 69.4127 | 0.13824 | 0.00406 | 0.00217
19.8413 | 0.015007 | 1.59 | 0.07617 | 0.11996 | 22.3436 | 0.013736 | 3.93 | 0.17483 | 0.21618 | 21.5517 | 0.014117 | 5.54 | 0.2361 | 0.25544 | 21.5517 | 0.056746 | 1.38 | 0.05864 | 0.06048 | 22.4831 | 0.054975 | 1.97 | 0.08925 | 0.07588 | 22.805 | 0.12296 | 1.57 | 0.061 | 0.04549 | 19.974 | 0.36827 | 0.67118 | 0.026 | 0.01663 | 20.4378 | 0.36247 | 0.76703 | 0.03143 | 0.01815 | 18.75 | 0.55506 | 0.50675 | 0.02057 | 0.0116 | 19.6386 | 0.74794 | 0.4662 | 0.01892 | 0.00982 | 20 | 0.73884 | 0.51459 | 0.0206 | 0.01048 | 20.3188 | 0.96693 | 0.43728 | 0.01698 | 0.0087 | 20.5894 | 0.95873 | 0.47469 | 0.01806 | 0.00916 | 20.8345 | 0.95133 | 0.51225 | 0.01908 | 0.0096 | 21.0548 | 1.1575 | 0.4433 | 0.0162 | 0.00809 | 20.008 | 1.4727 | 0.35108 | 0.0127 | 0.00635 | 21.4347 | 1.4036 | 0.41197 | 0.01597 | 0.00719 | 20.4629 | 1.4497 | 0.40043 | 0.01548 | 0.0069 | 20.8464 | 2.0539 | 0.32868 | 0.01269 | 0.0056 | 20.384 | 2.4501 | 0.30758 | 0.01173 | 0.00504 | 21.4462 | 2.7072 | 0.30417 | 0.01147 | 0.00487 | 20.7068 | 2.7653 | 0.29877 | 0.01125 | 0.00475 | 20.3303 | 3.6197 | 0.252 | 0.00924 | 0.00391 | 20.0177 | 4.0939 | 0.24347 | 0.00868 | 0.0037 | 21.6415 | 3.9128 | 0.28856 | 0.01116 | 0.00418 | 22.242 | 4.346 | 0.26167 | 0.01006 | 0.00385 | 22.5214 | 4.314 | 0.29612 | 0.01161 | 0.00413 | 22.5208 | 5.1524 | 0.2501 | 0.00979 | 0.00355 | 22.7505 | 5.1224 | 0.27919 | 0.0109 | 0.00378 | 22.9391 | 5.0974 | 0.30829 | 0.01187 | 0.004 | 22.9415 | 6.0348 | 0.26306 | 0.01006 | 0.0035 | 22.0242 | 6.1779 | 0.25843 | 0.00985 | 0.00343 | 23.5553 | 6.476 | 0.26901 | 0.01006 | 0.00347 | 23.1031 | 7.1103 | 0.24849 | 0.00921 | 0.00326 | 23.2413 | 8.1009 | 0.23804 | 0.0086 | 0.00311 | 22.4389 | 9.4586 | 0.20909 | 0.00745 | 0.00297 | 21.8996 | 9.5837 | 0.22324 | 0.00776 | 0.00307 | 22.2469 | 10.165 | 0.21127 | 0.00735 | 0.0028 | 21.5623 | 10.3251 | 0.20897 | 0.00725 | 0.00278 | 21.8993 | 10.9154 | 0.19797 | 0.00684 | 0.00263 | 21.4516 | 11.0355 | 0.21064 | 0.0071 | 0.00271 | 21.4519 | 12.3362 | 0.19091 | 0.00642 | 0.00257 | 22.2463 | 12.106 | 0.20609 | 0.00679 | 0.00269 | 20.7527 | 13.9472 | 0.19454 | 0.00618 | 0.00253 | 20.2742 | 14.8878 | 0.17337 | 0.0056 | 0.00239 | 21.0094 | 14.6376 | 0.18615 | 0.0059 | 0.00249 | 20.5339 | 15.7181 | 0.16595 | 0.00531 | 0.00232 | 20.2596 | 15.8282 | 0.1757 | 0.00549 | 0.0024 | 19.7879 | 16.0184 | 0.1746 | 0.00544 | 0.00239 | 19.1213 | 18.6901 | 0.15297 | 0.00474 | 0.00218 | 18.9088 | 19.6307 | 0.14806 | 0.00455 | 0.00221 | 18.768 | 19.6908 | 0.15653 | 0.0047 | 0.00229 | 19.3744 | 20.121 | 0.15473 | 0.00465 | 0.0023 | 19.585 | 21.1114 | 0.1453 | 0.00439 | 0.00211 | 18.7082 | 26.2047 | 0.13604 | 0.0042 | 0.00208 | 18.3646 | 26.405 | 0.13563 | 0.00418 | 0.00209 | 19.6999 | 31.5778 | 0.14494 | 0.00467 | 0.0022 | 20.1766 | 32.368 | 0.14086 | 0.00454 | 0.00201 | 19.3941 | 32.8687 | 0.14012 | 0.00449 | 0.00202 | 20.2344 | 32.338 | 0.15503 | 0.00498 | 0.00212 | 21.2905 | 35.5604 | 0.16151 | 0.00502 | 0.00244 | 20.8461 | 38.2628 | 0.15448 | 0.00475 | 0.00243 | 20.4499 | 40.1454 | 0.15752 | 0.00484 | 0.00229 | 21.2211 | 44.0361 | 0.15644 | 0.0047 | 0.00218 | 20.7182 | 43.9182 | 0.15869 | 0.00478 | 0.0023 | 22.1058 | 46.4496 | 0.17119 | 0.00499 | 0.00239 | 20.2053 | 52.2464 | 0.15691 | 0.00452 | 0.00226 | 20.308 | 52.4771 | 0.15603 | 0.00451 | 0.00238 | 21.637 | 54.1577 | 0.16785 | 0.00506 | 0.00231 | 21.5332 | 54.9787 | 0.1659 | 0.00499 | 0.00229 | 21.5482 | 60.9551 | 0.16922 | 0.00512 | 0.00238 | 21.2726 | 67.5076 | 0.15341 | 0.0046 | 0.00223 | 21.0039 | 67.7281 | 0.1534 | 0.0046 | 0.00224
22.3214 | 0.013746 | 1.95 | 0.09656 | 0.14547 | 24.8262 | 0.012696 | 4.71 | 0.21273 | 0.25687 | 23.2095 | 0.013356 | 6.3 | 0.2634 | 0.28824 | 23.2095 | 0.053684 | 1.57 | 0.06543 | 0.06829 | 24.9813 | 0.050803 | 2.36 | 0.10659 | 0.0902 | 24.2303 | 0.11745 | 1.74 | 0.06622 | 0.05023 | 22.4708 | 0.33916 | 0.81814 | 0.03359 | 0.02003 | 22.7087 | 0.33666 | 0.91572 | 0.0381 | 0.02143 | 20.8333 | 0.51714 | 0.60371 | 0.0249 | 0.01365 | 21.424 | 0.70492 | 0.53775 | 0.02158 | 0.01119 | 21.6667 | 0.69942 | 0.58686 | 0.02312 | 0.01181 | 21.8818 | 0.9206 | 0.49234 | 0.01877 | 0.00967 | 22.0601 | 0.9155 | 0.53015 | 0.01978 | 0.01011 | 22.2235 | 0.9109 | 0.56806 | 0.02073 | 0.01054 | 23.6867 | 1.0715 | 0.53663 | 0.02102 | 0.00961 | 22.509 | 1.3566 | 0.42463 | 0.01651 | 0.00752 | 23.8163 | 1.3036 | 0.48882 | 0.01942 | 0.00838 | 22.7366 | 1.3466 | 0.47482 | 0.01881 | 0.00803 | 22.931 | 1.9309 | 0.38088 | 0.01475 | 0.00635 | 22.237 | 2.322 | 0.35116 | 0.0133 | 0.00563 | 23.2334 | 2.5742 | 0.34355 | 0.0128 | 0.00539 | 22.4324 | 2.6322 | 0.3373 | 0.01254 | 0.00525 | 21.8942 | 3.4656 | 0.28134 | 0.01016 | 0.00428 | 22.8774 | 3.7837 | 0.2963 | 0.0115 | 0.00433 | 24.3467 | 3.6376 | 0.34367 | 0.01366 | 0.00481 | 25.0222 | 4.0408 | 0.31129 | 0.0123 | 0.00441 | 25.0238 | 4.0408 | 0.34592 | 0.01362 | 0.00467 | 25.0231 | 4.8302 | 0.29178 | 0.01146 | 0.00401 | 25.0256 | 4.8292 | 0.321 | 0.01243 | 0.00422 | 25.0245 | 4.8292 | 0.3502 | 0.0133 | 0.00442 | 25.0271 | 5.7226 | 0.29844 | 0.01126 | 0.00386 | 24.0264 | 5.8707 | 0.29296 | 0.01102 | 0.00377 | 25.5182 | 6.1638 | 0.30192 | 0.01111 | 0.00379 | 25.0284 | 6.7761 | 0.27844 | 0.01016 | 0.00355 | 25.0291 | 7.7526 | 0.26427 | 0.00938 | 0.00335 | 24.165 | 9.0743 | 0.23154 | 0.00812 | 0.00316 | 23.4639 | 9.2275 | 0.24535 | 0.00838 | 0.00325 | 23.836 | 9.7837 | 0.23212 | 0.00794 | 0.00298 | 23.1025 | 9.9568 | 0.22947 | 0.00783 | 0.00295 | 23.4635 | 10.5151 | 0.21737 | 0.00739 | 0.00279 | 22.8817 | 10.6652 | 0.2298 | 0.00762 | 0.00287 | 22.882 | 11.9259 | 0.20805 | 0.00687 | 0.00271 | 23.6367 | 11.7157 | 0.22355 | 0.00724 | 0.00283 | 21.9735 | 13.5669 | 0.20966 | 0.00655 | 0.00264 | 21.5413 | 14.4574 | 0.18754 | 0.00596 | 0.0025 | 22.2453 | 14.2272 | 0.20056 | 0.00625 | 0.00259 | 21.8172 | 15.2177 | 0.17939 | 0.00565 | 0.00242 | 21.4513 | 15.3578 | 0.18903 | 0.00581 | 0.00249 | 20.9519 | 15.558 | 0.18777 | 0.00576 | 0.00248 | 20.2461 | 18.2096 | 0.16424 | 0.00501 | 0.00225 | 20.0211 | 19.1502 | 0.15878 | 0.0048 | 0.00229 | 20.8533 | 18.7899 | 0.17815 | 0.00562 | 0.00243 | 21.5271 | 19.17 | 0.17591 | 0.00554 | 0.00243 | 21.7611 | 20.1204 | 0.16548 | 0.00525 | 0.00224 | 21.0467 | 24.9433 | 0.15637 | 0.00511 | 0.0022 | 20.6602 | 25.1535 | 0.15581 | 0.00508 | 0.00221 | 21.6699 | 30.3563 | 0.16173 | 0.00524 | 0.00229 | 22.1942 | 31.1166 | 0.15724 | 0.0051 | 0.0021 | 21.3335 | 31.6472 | 0.15624 | 0.00505 | 0.00211 | 22.0739 | 31.1867 | 0.1714 | 0.0055 | 0.0022 | 23.0647 | 34.419 | 0.17636 | 0.00544 | 0.00251 | 22.5832 | 37.1812 | 0.16826 | 0.00515 | 0.00249 | 22.023 | 39.2438 | 0.17062 | 0.00519 | 0.00236 | 22.7369 | 43.0846 | 0.16837 | 0.005 | 0.00224 | 22.198 | 43.1065 | 0.17064 | 0.00507 | 0.00236 | 24.869 | 44.8267 | 0.19397 | 0.00595 | 0.0025 | 22.7309 | 50.8628 | 0.17707 | 0.00535 | 0.00235 | 22.8465 | 50.8235 | 0.17616 | 0.00534 | 0.00247 | 24.0411 | 52.6444 | 0.18732 | 0.00577 | 0.00241 | 23.9257 | 53.5353 | 0.18506 | 0.00569 | 0.00238 | 23.703 | 59.5115 | 0.18648 | 0.00568 | 0.00245 | 23.3999 | 65.7538 | 0.16901 | 0.00511 | 0.0023 | 23.1043 | 66.0043 | 0.16895 | 0.0051 | 0.0023
24.8016 | 0.012705 | 2.34 | 0.11653 | 0.17297 | 27.3088 | 0.011825 | 5.56 | 0.25008 | 0.30041 | 26.5252 | 0.012086 | 7.93 | 0.35785 | 0.35865 | 26.5252 | 0.048561 | 1.97 | 0.08897 | 0.08507 | 27.4794 | 0.047281 | 2.78 | 0.12385 | 0.10552 | 25.6556 | 0.11245 | 1.92 | 0.07152 | 0.05517 | 24.9675 | 0.31394 | 0.9773 | 0.04075 | 0.02367 | 24.9796 | 0.31384 | 1.08 | 0.0446 | 0.02493 | 22.9167 | 0.48412 | 0.70753 | 0.0291 | 0.01582 | 23.2093 | 0.6662 | 0.61356 | 0.02422 | 0.01264 | 23.3333 | 0.6637 | 0.66312 | 0.02563 | 0.01322 | 23.4448 | 0.87688 | 0.55017 | 0.02057 | 0.01069 | 23.5308 | 0.87458 | 0.58821 | 0.02151 | 0.01111 | 25.0014 | 0.83526 | 0.68722 | 0.02688 | 0.01252 | 26.3186 | 0.99613 | 0.63723 | 0.02551 | 0.01124 | 25.01 | 1.2586 | 0.50419 | 0.02008 | 0.00877 | 26.198 | 1.2165 | 0.57136 | 0.02275 | 0.00964 | 25.0102 | 1.2586 | 0.55466 | 0.02203 | 0.00922 | 25.0156 | 1.8168 | 0.43638 | 0.01677 | 0.00714 | 24.0901 | 2.206 | 0.3971 | 0.01486 | 0.00624 | 25.0206 | 2.4511 | 0.38493 | 0.01412 | 0.00594 | 24.1579 | 2.5091 | 0.37774 | 0.01383 | 0.00578 | 25.0219 | 3.1864 | 0.34391 | 0.01353 | 0.00505 | 25.7371 | 3.5075 | 0.35338 | 0.0141 | 0.005 | 27.0519 | 3.3885 | 0.40288 | 0.01607 | 0.00548 | 27.8025 | 3.7726 | 0.36454 | 0.01447 | 0.00502 | 27.5261 | 3.7976 | 0.399 | 0.01559 | 0.00524 | 27.5255 | 4.525 | 0.33626 | 0.01311 | 0.00449 | 27.3006 | 4.551 | 0.36535 | 0.01396 | 0.00468 | 27.1099 | 4.574 | 0.39444 | 0.01473 | 0.00486 | 27.1127 | 5.4264 | 0.33575 | 0.01246 | 0.00423 | 26.0286 | 5.5785 | 0.32929 | 0.01219 | 0.00412 | 27.4812 | 5.8626 | 0.33651 | 0.01216 | 0.00412 | 26.9537 | 6.4549 | 0.30988 | 0.01112 | 0.00384 | 26.8168 | 7.4194 | 0.29169 | 0.01017 | 0.0036 | 25.8911 | 8.7091 | 0.25492 | 0.00878 | 0.00335 | 25.0282 | 8.8892 | 0.2683 | 0.009 | 0.00344 | 25.4251 | 9.4164 | 0.25378 | 0.00852 | 0.00316 | 24.6427 | 9.5966 | 0.25074 | 0.0084 | 0.00313 | 25.0278 | 10.1348 | 0.23751 | 0.00793 | 0.00296 | 24.3118 | 10.3049 | 0.24963 | 0.00813 | 0.00303 | 24.3121 | 11.5256 | 0.22578 | 0.00733 | 0.00285 | 25.0271 | 11.3354 | 0.2416 | 0.00769 | 0.00297 | 24.415 | 12.8163 | 0.2412 | 0.00794 | 0.00287 | 22.8085 | 14.037 | 0.20214 | 0.00632 | 0.0026 | 24.717 | 13.4365 | 0.23064 | 0.00758 | 0.00281 | 23.1006 | 14.7473 | 0.19327 | 0.00599 | 0.00252 | 23.8348 | 14.4871 | 0.21691 | 0.00704 | 0.00269 | 23.2799 | 14.6773 | 0.21529 | 0.00697 | 0.00268 | 22.4957 | 17.3088 | 0.18767 | 0.00602 | 0.00241 | 22.2457 | 18.2193 | 0.18104 | 0.00576 | 0.00243 | 23.46 | 17.7389 | 0.20662 | 0.00693 | 0.00261 | 24.218 | 18.039 | 0.20387 | 0.00682 | 0.00262 | 24.4813 | 18.9394 | 0.19211 | 0.00648 | 0.00241 | 23.3852 | 23.7421 | 0.17773 | 0.00594 | 0.00233 | 22.9558 | 23.9523 | 0.17699 | 0.0059 | 0.00233 | 23.6399 | 29.1652 | 0.17921 | 0.0058 | 0.00238 | 24.2119 | 29.8753 | 0.1743 | 0.00565 | 0.00219 | 23.273 | 30.4459 | 0.17299 | 0.00558 | 0.0022 | 23.9134 | 30.0556 | 0.18838 | 0.006 | 0.00229 | 24.8389 | 33.2678 | 0.19173 | 0.00587 | 0.00259 | 24.3204 | 36.0799 | 0.18245 | 0.00553 | 0.00257 | 23.596 | 38.3024 | 0.18402 | 0.00553 | 0.00243 | 24.2527 | 42.0932 | 0.18058 | 0.00529 | 0.00229 | 23.6779 | 42.245 | 0.18281 | 0.00536 | 0.00242 | 27.6322 | 42.9644 | 0.21767 | 0.00684 | 0.00262 | 25.2566 | 49.2899 | 0.19784 | 0.00611 | 0.00245 | 25.385 | 48.9705 | 0.197 | 0.00611 | 0.00257 | 26.4452 | 50.9616 | 0.20739 | 0.00644 | 0.0025 | 26.3183 | 51.9125 | 0.20479 | 0.00634 | 0.00248 | 25.8578 | 57.9085 | 0.20419 | 0.00621 | 0.00253 | 25.5271 | 63.9606 | 0.18504 | 0.0056 | 0.00236 | 25.2047 | 64.231 | 0.18492 | 0.00558 | 0.00237
27.2817 | 0.011835 | 2.76 | 0.13651 | 0.20242 | 29.7915 | 0.011075 | 6.46 | 0.28742 | 0.34671 | 29.8408 | 0.011065 | 9.72 | 0.44669 | 0.43526 | 29.8408 | 0.044439 | 2.42 | 0.1111 | 0.10335 | 29.9775 | 0.04429 | 3.24 | 0.14119 | 0.12182 | 28.5063 | 0.10395 | 2.3 | 0.09082 | 0.06562 | 27.4643 | 0.29173 | 1.15 | 0.04777 | 0.02756 | 27.2504 | 0.29353 | 1.25 | 0.05106 | 0.02865 | 25 | 0.4546 | 0.81826 | 0.03324 | 0.01812 | 24.9946 | 0.63088 | 0.6937 | 0.02688 | 0.01415 | 25 | 0.63078 | 0.74342 | 0.02817 | 0.01468 | 25.0078 | 0.83516 | 0.61088 | 0.02239 | 0.01175 | 26.4721 | 0.79724 | 0.71268 | 0.02796 | 0.01321 | 27.7793 | 0.76413 | 0.81732 | 0.03274 | 0.01465 | 28.9504 | 0.926 | 0.74545 | 0.02989 | 0.01297 | 27.511 | 1.1745 | 0.58968 | 0.02355 | 0.0101 | 28.5796 | 1.1425 | 0.6595 | 0.02605 | 0.01097 | 27.2839 | 1.1815 | 0.6399 | 0.02521 | 0.01049 | 27.1003 | 1.7107 | 0.49532 | 0.0188 | 0.00798 | 25.9432 | 2.0999 | 0.44539 | 0.0164 | 0.00689 | 28.5949 | 2.234 | 0.47379 | 0.01899 | 0.0071 | 27.6091 | 2.29 | 0.46448 | 0.01857 | 0.0069 | 28.1496 | 2.9393 | 0.41185 | 0.01666 | 0.00588 | 28.5968 | 3.2564 | 0.41491 | 0.01662 | 0.00571 | 29.7571 | 3.1604 | 0.46642 | 0.01846 | 0.00619 | 30.5827 | 3.5375 | 0.42145 | 0.0166 | 0.00565 | 30.0285 | 3.5815 | 0.45538 | 0.01755 | 0.00584 | 30.0278 | 4.2338 | 0.38377 | 0.01477 | 0.005 | 29.5757 | 4.2849 | 0.41243 | 0.0155 | 0.00516 | 29.1953 | 4.3289 | 0.44116 | 0.01618 | 0.00532 | 29.1983 | 5.1413 | 0.37512 | 0.01368 | 0.00461 | 28.0308 | 5.2994 | 0.36753 | 0.01336 | 0.00449 | 29.4441 | 5.5715 | 0.37289 | 0.01323 | 0.00447 | 28.8789 | 6.1427 | 0.3429 | 0.01208 | 0.00415 | 28.6046 | 7.1002 | 0.32034 | 0.01097 | 0.00386 | 27.6172 | 8.3598 | 0.27929 | 0.00945 | 0.00356 | 26.5924 | 8.565 | 0.29213 | 0.00963 | 0.00363 | 27.0141 | 9.0552 | 0.2763 | 0.00911 | 0.00335 | 26.1828 | 9.2433 | 0.27282 | 0.00898 | 0.00331 | 26.592 | 9.7595 | 0.25841 | 0.00848 | 0.00314 | 25.7419 | 9.9617 | 0.27014 | 0.00865 | 0.00319 | 25.7422 | 11.1453 | 0.24413 | 0.00779 | 0.00299 | 27.8079 | 10.605 | 0.27954 | 0.0094 | 0.00326 | 27.4668 | 11.9357 | 0.28323 | 0.00994 | 0.00318 | 25.3428 | 13.2464 | 0.23264 | 0.00767 | 0.00283 | 27.8066 | 12.4959 | 0.27076 | 0.00949 | 0.0031 | 25.6674 | 13.8767 | 0.22235 | 0.00728 | 0.00273 | 26.8141 | 13.5164 | 0.25407 | 0.00881 | 0.00295 | 26.1899 | 13.7066 | 0.25194 | 0.0087 | 0.00293 | 25.3076 | 16.2279 | 0.21869 | 0.00747 | 0.00262 | 25.0264 | 17.1284 | 0.21047 | 0.00712 | 0.00263 | 26.0666 | 16.7281 | 0.2368 | 0.00816 | 0.0028 | 26.9089 | 16.9882 | 0.23357 | 0.00803 | 0.00281 | 27.2014 | 17.8185 | 0.22041 | 0.00763 | 0.0026 | 25.7238 | 22.5811 | 0.20019 | 0.00675 | 0.00246 | 25.2514 | 22.8113 | 0.19922 | 0.0067 | 0.00246 | 25.6099 | 28.0041 | 0.1974 | 0.00636 | 0.00247 | 26.2296 | 28.6543 | 0.19206 | 0.00619 | 0.00229 | 25.2124 | 29.2648 | 0.1904 | 0.00611 | 0.00229 | 25.7529 | 28.9446 | 0.20601 | 0.00651 | 0.00238 | 26.6131 | 32.1068 | 0.20763 | 0.00629 | 0.00267 | 26.0576 | 34.9687 | 0.19708 | 0.00591 | 0.00264 | 25.1691 | 37.3212 | 0.19777 | 0.00587 | 0.0025 | 27.2843 | 40.0109 | 0.20591 | 0.0064 | 0.00242 | 26.6376 | 40.3126 | 0.20801 | 0.00645 | 0.00255 | 30.3955 | 40.9424 | 0.24246 | 0.0077 | 0.00273 | 27.7823 | 47.5275 | 0.21932 | 0.00683 | 0.00255 | 27.9235 | 46.9181 | 0.21869 | 0.00684 | 0.00267 | 28.8493 | 49.1393 | 0.22816 | 0.00708 | 0.0026 | 28.7109 | 50.1501 | 0.22516 | 0.00697 | 0.00257 | 28.0127 | 56.1659 | 0.22242 | 0.00673 | 0.00261 | 27.6544 | 62.1478 | 0.20153 | 0.00607 | 0.00243 | 27.3051 | 62.4482 | 0.20133 | 0.00605 | 0.00243
29.7619 | 0.011085 | 3.21 | 0.1567 | 0.23375 | 32.2741 | 0.010435 | 7.42 | 0.32502 | 0.39571 | 33.1565 | 0.010225 | 11.67 | 0.53367 | 0.51788 | 33.1565 | 0.041047 | 2.9 | 0.13276 | 0.12308 | 32.4756 | 0.041698 | 3.72 | 0.15869 | 0.13908 | 32.0696 | 0.095062 | 2.83 | 0.11831 | 0.07973 | 29.9611 | 0.27182 | 1.33 | 0.05479 | 0.03172 | 29.5213 | 0.27522 | 1.43 | 0.05757 | 0.03259 | 27.0833 | 0.42769 | 0.93607 | 0.0374 | 0.02054 | 26.78 | 0.59836 | 0.77825 | 0.02956 | 0.01573 | 26.6667 | 0.60036 | 0.82784 | 0.03073 | 0.01622 | 28.1338 | 0.75532 | 0.74174 | 0.02923 | 0.01402 | 29.4135 | 0.72371 | 0.84952 | 0.03419 | 0.01551 | 30.5573 | 0.6996 | 0.95948 | 0.0386 | 0.01696 | 31.5823 | 0.86477 | 0.8616 | 0.03424 | 0.01481 | 30.012 | 1.1025 | 0.681 | 0.02697 | 0.01151 | 30.9612 | 1.0775 | 0.75319 | 0.02934 | 0.01238 | 29.5575 | 1.1155 | 0.73045 | 0.02838 | 0.01183 | 29.1849 | 1.6117 | 0.55792 | 0.02085 | 0.00886 | 29.6494 | 1.9158 | 0.54906 | 0.0221 | 0.00825 | 32.1693 | 2.0529 | 0.57088 | 0.02352 | 0.00835 | 31.0602 | 2.1049 | 0.55918 | 0.02298 | 0.0081 | 31.2774 | 2.7271 | 0.4853 | 0.01969 | 0.00676 | 31.4564 | 3.0393 | 0.481 | 0.01912 | 0.00647 | 32.4623 | 2.9743 | 0.53424 | 0.02086 | 0.00695 | 33.363 | 3.3344 | 0.482 | 0.01873 | 0.00632 | 32.5309 | 3.3924 | 0.51503 | 0.01952 | 0.00647 | 32.5301 | 4.0077 | 0.43424 | 0.01644 | 0.00554 | 31.8508 | 4.0668 | 0.46224 | 0.01706 | 0.00567 | 31.2806 | 4.1168 | 0.49042 | 0.01765 | 0.0058 | 31.2839 | 4.8942 | 0.41657 | 0.01491 | 0.00502 | 30.033 | 5.0312 | 0.4078 | 0.01455 | 0.00488 | 31.407 | 5.3233 | 0.41107 | 0.01432 | 0.00483 | 30.8042 | 5.8596 | 0.37756 | 0.01306 | 0.00448 | 30.3924 | 6.8001 | 0.35026 | 0.01178 | 0.00413 | 29.3432 | 8.0246 | 0.30468 | 0.01013 | 0.00378 | 28.1567 | 8.2538 | 0.31686 | 0.01026 | 0.00383 | 28.6032 | 8.699 | 0.29973 | 0.00971 | 0.00355 | 27.723 | 8.8961 | 0.29574 | 0.00956 | 0.0035 | 28.1562 | 9.3933 | 0.28013 | 0.00903 | 0.00332 | 28.6021 | 9.2903 | 0.31338 | 0.01062 | 0.00354 | 28.6025 | 10.3948 | 0.28277 | 0.00954 | 0.0033 | 31.2839 | 9.7775 | 0.3306 | 0.01188 | 0.00366 | 30.5187 | 11.1151 | 0.32838 | 0.01184 | 0.00351 | 28.5106 | 12.2958 | 0.27339 | 0.00962 | 0.00312 | 30.8962 | 11.6454 | 0.31386 | 0.0113 | 0.00341 | 28.8758 | 12.926 | 0.26117 | 0.00914 | 0.00302 | 29.7935 | 12.6859 | 0.29377 | 0.01046 | 0.00323 | 29.0999 | 12.866 | 0.29108 | 0.01034 | 0.0032 | 28.1196 | 15.1872 | 0.2518 | 0.00883 | 0.00285 | 27.8071 | 16.0776 | 0.2418 | 0.0084 | 0.00283 | 28.6733 | 15.7574 | 0.26882 | 0.00934 | 0.003 | 29.5998 | 15.9876 | 0.26511 | 0.0092 | 0.00301 | 29.9216 | 16.7378 | 0.25052 | 0.00875 | 0.00279 | 28.0623 | 21.4603 | 0.22381 | 0.00754 | 0.0026 | 27.5469 | 21.7005 | 0.22259 | 0.00748 | 0.00259 | 27.5799 | 26.8732 | 0.21635 | 0.00691 | 0.00257 | 28.2472 | 27.4634 | 0.21059 | 0.00673 | 0.00239 | 27.1518 | 28.1039 | 0.20853 | 0.00663 | 0.00239 | 27.5924 | 27.8437 | 0.22432 | 0.00701 | 0.00248 | 28.3873 | 30.9458 | 0.22412 | 0.00672 | 0.00275 | 27.7948 | 33.8577 | 0.21219 | 0.00629 | 0.00271 | 28.3152 | 35.2591 | 0.22643 | 0.00715 | 0.00264 | 30.3159 | 37.8691 | 0.23263 | 0.00744 | 0.00254 | 29.5974 | 38.1706 | 0.23452 | 0.00747 | 0.00267 | 33.1587 | 39.2807 | 0.26838 | 0.00853 | 0.00285 | 30.3079 | 45.6655 | 0.24164 | 0.00754 | 0.00266 | 30.462 | 44.866 | 0.24135 | 0.00756 | 0.00277 | 31.2535 | 47.3873 | 0.24971 | 0.00772 | 0.00269 | 31.1035 | 48.448 | 0.24625 | 0.00759 | 0.00267 | 30.1675 | 54.3236 | 0.24124 | 0.00725 | 0.0027 | 29.7817 | 60.3554 | 0.21851 | 0.00653 | 0.0025 | 29.4055 | 60.6659 | 0.21823 | 0.00651 | 0.0025
32.2421 | 0.010434 | 3.69 | 0.17722 | 0.26692 | 34.7567 | 0.0098653 | 8.44 | 0.36304 | 0.44735 | 36.4721 | 0.0095153 | 13.77 | 0.62033 | 0.60628 | 36.4721 | 0.038206 | 3.43 | 0.15435 | 0.1442 | 34.9738 | 0.039427 | 4.23 | 0.17639 | 0.15727 | 35.6328 | 0.087788 | 3.4 | 0.14432 | 0.09496 | 32.4578 | 0.25571 | 1.53 | 0.06185 | 0.03612 | 31.7922 | 0.25982 | 1.62 | 0.06416 | 0.03675 | 29.1667 | 0.40298 | 1.06 | 0.0416 | 0.0231 | 28.5653 | 0.56825 | 0.86734 | 0.03228 | 0.01739 | 30 | 0.54564 | 1.01 | 0.04031 | 0.01949 | 31.2598 | 0.68769 | 0.88596 | 0.03584 | 0.0165 | 32.3548 | 0.67009 | 0.99878 | 0.04037 | 0.01799 | 33.3352 | 0.65508 | 1.11 | 0.04447 | 0.01944 | 34.2141 | 0.81394 | 0.98548 | 0.03862 | 0.01676 | 32.513 | 1.0384 | 0.77813 | 0.03038 | 0.013 | 33.3429 | 1.0184 | 0.8524 | 0.03264 | 0.01387 | 31.8312 | 1.0555 | 0.82628 | 0.03156 | 0.01324 | 33.3542 | 1.4546 | 0.69374 | 0.02848 | 0.01075 | 33.3556 | 1.7637 | 0.6622 | 0.02738 | 0.00972 | 35.7436 | 1.9038 | 0.67603 | 0.02792 | 0.00969 | 34.5113 | 1.9538 | 0.66171 | 0.02726 | 0.00939 | 34.4051 | 2.5571 | 0.56405 | 0.02269 | 0.00769 | 34.3161 | 2.8612 | 0.55151 | 0.02162 | 0.00727 | 35.1675 | 2.8122 | 0.60613 | 0.02326 | 0.00774 | 36.1432 | 3.1563 | 0.54609 | 0.02086 | 0.00703 | 35.0333 | 3.2243 | 0.57789 | 0.0215 | 0.00713 | 35.0324 | 3.8086 | 0.48746 | 0.01813 | 0.0061 | 34.1258 | 3.8777 | 0.5146 | 0.01864 | 0.0062 | 33.366 | 3.9387 | 0.54205 | 0.01914 | 0.0063 | 33.3695 | 4.684 | 0.45999 | 0.01616 | 0.00544 | 32.0352 | 4.8161 | 0.45004 | 0.01576 | 0.00528 | 33.37 | 5.1102 | 0.45093 | 0.01542 | 0.00521 | 32.7294 | 5.6264 | 0.41377 | 0.01406 | 0.00481 | 32.1802 | 6.5479 | 0.38142 | 0.0126 | 0.00441 | 31.0693 | 7.7234 | 0.33109 | 0.01082 | 0.004 | 31.2852 | 7.6884 | 0.36907 | 0.01268 | 0.00425 | 31.7813 | 8.0846 | 0.34932 | 0.01201 | 0.00396 | 30.8034 | 8.2487 | 0.3443 | 0.0118 | 0.0039 | 31.2847 | 8.7339 | 0.32605 | 0.01116 | 0.0037 | 32.1773 | 8.5768 | 0.37162 | 0.01347 | 0.004 | 32.1778 | 9.6043 | 0.3348 | 0.01208 | 0.00371 | 34.7599 | 9.1401 | 0.3856 | 0.01423 | 0.00408 | 33.5706 | 10.4647 | 0.37659 | 0.01369 | 0.00386 | 31.6785 | 11.4652 | 0.31719 | 0.01146 | 0.00344 | 33.9859 | 10.9649 | 0.35987 | 0.01306 | 0.00374 | 32.0842 | 12.1255 | 0.3027 | 0.01089 | 0.00332 | 32.7728 | 11.9654 | 0.33597 | 0.01207 | 0.00352 | 32.0099 | 12.1355 | 0.33268 | 0.01191 | 0.00349 | 30.9315 | 14.2466 | 0.28714 | 0.01016 | 0.00309 | 30.5878 | 15.097 | 0.27517 | 0.00965 | 0.00305 | 31.28 | 14.8969 | 0.30275 | 0.01052 | 0.00322 | 32.2907 | 15.167 | 0.29849 | 0.01036 | 0.00323 | 32.6417 | 15.8973 | 0.28239 | 0.00986 | 0.003 | 30.4008 | 20.4096 | 0.24865 | 0.00833 | 0.00274 | 29.8425 | 20.6298 | 0.24716 | 0.00826 | 0.00274 | 29.5499 | 25.7624 | 0.23611 | 0.00746 | 0.00267 | 30.2649 | 26.3226 | 0.22993 | 0.00728 | 0.00249 | 29.0912 | 26.9731 | 0.22741 | 0.00716 | 0.00249 | 29.4319 | 26.773 | 0.24336 | 0.00752 | 0.00258 | 31.9357 | 28.9143 | 0.25888 | 0.00834 | 0.00292 | 31.2691 | 31.746 | 0.24391 | 0.00774 | 0.00287 | 31.4614 | 33.2874 | 0.25678 | 0.00835 | 0.00279 | 33.3475 | 36.0675 | 0.26076 | 0.00845 | 0.00268 | 32.5571 | 36.3489 | 0.26243 | 0.00846 | 0.00281 | 35.9219 | 37.7593 | 0.29538 | 0.00936 | 0.00298 | 32.8336 | 44.0838 | 0.26481 | 0.00822 | 0.00276 | 33.0005 | 43.4742 | 0.26489 | 0.00827 | 0.00288 | 33.6576 | 45.8856 | 0.272 | 0.00834 | 0.0028 | 33.496 | 47.0063 | 0.26804 | 0.0082 | 0.00277 | 34.4771 | 51.4099 | 0.28059 | 0.00915 | 0.00287 | 34.0362 | 56.9515 | 0.25398 | 0.00824 | 0.00264 | 33.6062 | 57.2719 | 0.25351 | 0.00821 | 0.00264
34.7222 | 0.009873 | 4.19 | 0.19813 | 0.30189 | 39.7219 | 0.0089238 | 10.65 | 0.49209 | 0.55829 | 39.7878 | 0.008913 | 16.02 | 0.70746 | 0.70032 | 39.7878 | 0.035785 | 3.99 | 0.17606 | 0.16668 | 37.4719 | 0.037436 | 4.77 | 0.19434 | 0.17637 | 39.1961 | 0.081695 | 4.01 | 0.16974 | 0.11126 | 34.9546 | 0.24171 | 1.74 | 0.06895 | 0.04078 | 34.063 | 0.24651 | 1.83 | 0.07081 | 0.04113 | 31.25 | 0.38157 | 1.19 | 0.04586 | 0.02579 | 32.136 | 0.51782 | 1.06 | 0.04243 | 0.02094 | 33.3333 | 0.50361 | 1.21 | 0.04937 | 0.02303 | 34.3857 | 0.63997 | 1.04 | 0.04234 | 0.01917 | 35.2962 | 0.62747 | 1.16 | 0.0465 | 0.02065 | 36.1131 | 0.61666 | 1.28 | 0.05033 | 0.02207 | 36.846 | 0.76952 | 1.12 | 0.04301 | 0.01881 | 35.014 | 0.98181 | 0.88107 | 0.03381 | 0.01457 | 38.1061 | 0.92098 | 1.07 | 0.04479 | 0.01706 | 36.3785 | 0.9539 | 1.03 | 0.04328 | 0.01626 | 37.5235 | 1.3316 | 0.84315 | 0.0356 | 0.01281 | 37.0617 | 1.6337 | 0.7847 | 0.03251 | 0.0113 | 39.318 | 1.7737 | 0.78917 | 0.03227 | 0.01112 | 37.9625 | 1.8207 | 0.77195 | 0.03149 | 0.01077 | 37.5328 | 2.41 | 0.64781 | 0.02566 | 0.00868 | 37.1758 | 2.7051 | 0.62625 | 0.02413 | 0.00811 | 37.8726 | 2.6701 | 0.68201 | 0.02567 | 0.00857 | 38.9235 | 2.9992 | 0.61366 | 0.02299 | 0.00777 | 37.5357 | 3.0752 | 0.64392 | 0.02348 | 0.00782 | 37.5347 | 3.6305 | 0.54337 | 0.01982 | 0.00669 | 36.4009 | 3.7086 | 0.56943 | 0.02023 | 0.00675 | 35.4514 | 3.7776 | 0.59596 | 0.02064 | 0.00682 | 35.4551 | 4.4939 | 0.50531 | 0.01742 | 0.00588 | 34.0374 | 4.621 | 0.49411 | 0.01698 | 0.0057 | 35.3329 | 4.9151 | 0.49242 | 0.01653 | 0.0056 | 34.6547 | 5.4133 | 0.45144 | 0.01506 | 0.00516 | 35.7558 | 6.1036 | 0.44721 | 0.01571 | 0.00499 | 34.5214 | 7.2071 | 0.38683 | 0.01342 | 0.00448 | 35.1958 | 7.1161 | 0.43936 | 0.01615 | 0.00482 | 35.754 | 7.4873 | 0.41615 | 0.01532 | 0.00452 | 34.6538 | 7.6424 | 0.40978 | 0.01504 | 0.00443 | 35.1953 | 8.0905 | 0.38789 | 0.01421 | 0.00421 | 35.7526 | 8.0075 | 0.43435 | 0.01616 | 0.0045 | 35.7531 | 8.975 | 0.3908 | 0.01447 | 0.00414 | 38.2359 | 8.5907 | 0.44427 | 0.0165 | 0.00453 | 36.6224 | 9.8984 | 0.42767 | 0.0155 | 0.00423 | 34.8463 | 10.7948 | 0.36393 | 0.01325 | 0.00378 | 37.0755 | 10.3746 | 0.40862 | 0.01479 | 0.00409 | 35.2926 | 11.425 | 0.34688 | 0.01258 | 0.00364 | 35.7522 | 11.325 | 0.38062 | 0.01364 | 0.00384 | 34.9199 | 11.4951 | 0.37668 | 0.01346 | 0.0038 | 33.7435 | 13.5161 | 0.32461 | 0.01148 | 0.00334 | 33.3686 | 14.3265 | 0.31052 | 0.01089 | 0.00329 | 33.8866 | 14.1864 | 0.33851 | 0.01169 | 0.00345 | 34.9816 | 14.4465 | 0.3336 | 0.0115 | 0.00346 | 35.3618 | 15.1468 | 0.3159 | 0.01095 | 0.00322 | 32.7393 | 19.549 | 0.27468 | 0.00912 | 0.0029 | 32.1381 | 19.7592 | 0.27291 | 0.00904 | 0.00289 | 31.5199 | 24.8218 | 0.25666 | 0.00801 | 0.00278 | 32.2825 | 25.4019 | 0.25003 | 0.00782 | 0.0026 | 31.0306 | 25.9624 | 0.24705 | 0.00769 | 0.00259 | 33.1109 | 25.0417 | 0.28351 | 0.00944 | 0.00279 | 35.4841 | 27.283 | 0.2959 | 0.00986 | 0.0031 | 34.7435 | 29.9945 | 0.27761 | 0.0091 | 0.00303 | 34.6075 | 31.656 | 0.28881 | 0.00951 | 0.00295 | 36.3791 | 34.4462 | 0.29026 | 0.00943 | 0.00282 | 35.5168 | 34.7575 | 0.29168 | 0.00943 | 0.00295 | 38.6851 | 36.3581 | 0.32344 | 0.01017 | 0.00311 | 35.3592 | 42.6223 | 0.28879 | 0.0089 | 0.00287 | 35.5389 | 42.1527 | 0.28918 | 0.00896 | 0.00298 | 38.4658 | 43.1727 | 0.31873 | 0.01066 | 0.00301 | 38.2812 | 44.3734 | 0.31357 | 0.01044 | 0.00297 | 38.7868 | 48.8269 | 0.32209 | 0.01088 | 0.00305 | 38.2907 | 53.9584 | 0.2915 | 0.00981 | 0.00279 | 37.807 | 54.2787 | 0.29081 | 0.00977 | 0.00279
37.2024 | 0.0093738 | 4.73 | 0.21946 | 0.33861 | 44.6872 | 0.0081695 | 13.07 | 0.614 | 0.67909 | 43.1034 | 0.0083937 | 18.41 | 0.79545 | 0.79981 | 43.1034 | 0.033694 | 4.58 | 0.19799 | 0.19049 | 39.97 | 0.035655 | 5.34 | 0.21254 | 0.19635 | 42.7594 | 0.076512 | 4.67 | 0.19496 | 0.12862 | 37.4513 | 0.2293 | 1.96 | 0.07612 | 0.04566 | 36.3339 | 0.2346 | 2.04 | 0.07753 | 0.04571 | 33.3333 | 0.36326 | 1.33 | 0.05019 | 0.0286 | 35.7066 | 0.4779 | 1.27 | 0.05199 | 0.02478 | 36.6667 | 0.4684 | 1.42 | 0.05819 | 0.02683 | 37.5117 | 0.59925 | 1.21 | 0.04875 | 0.02202 | 38.2375 | 0.59065 | 1.33 | 0.05261 | 0.02346 | 38.891 | 0.58314 | 1.45 | 0.05619 | 0.02485 | 42.1097 | 0.69559 | 1.4 | 0.05916 | 0.02323 | 40.016 | 0.88757 | 1.1 | 0.04644 | 0.01795 | 42.8694 | 0.84265 | 1.3 | 0.05608 | 0.02054 | 40.9258 | 0.87266 | 1.26 | 0.05417 | 0.01956 | 41.6927 | 1.2305 | 1.01 | 0.04252 | 0.01504 | 40.7679 | 1.5246 | 0.91645 | 0.03758 | 0.01297 | 42.8924 | 1.6627 | 0.91026 | 0.03664 | 0.01264 | 41.4136 | 1.7067 | 0.88991 | 0.03574 | 0.01222 | 40.6606 | 2.2779 | 0.73656 | 0.02864 | 0.00972 | 40.0355 | 2.568 | 0.70514 | 0.02664 | 0.00899 | 40.5778 | 2.544 | 0.76179 | 0.02811 | 0.00944 | 41.7037 | 2.8601 | 0.68464 | 0.02514 | 0.00854 | 40.038 | 2.9422 | 0.71304 | 0.02549 | 0.00853 | 40.037 | 3.4714 | 0.60193 | 0.02153 | 0.0073 | 38.6759 | 3.5565 | 0.62667 | 0.02183 | 0.00732 | 37.5368 | 3.6305 | 0.6521 | 0.02215 | 0.00737 | 37.5407 | 4.3208 | 0.5525 | 0.01869 | 0.00633 | 36.0396 | 4.4439 | 0.54 | 0.01821 | 0.00613 | 39.2588 | 4.5739 | 0.58014 | 0.02072 | 0.00641 | 38.5052 | 5.0391 | 0.53107 | 0.01886 | 0.00589 | 40.2253 | 5.6364 | 0.53585 | 0.02015 | 0.00578 | 38.8366 | 6.6648 | 0.46184 | 0.01715 | 0.00511 | 39.1065 | 6.6338 | 0.51503 | 0.01941 | 0.00544 | 39.7267 | 6.983 | 0.48805 | 0.01843 | 0.00511 | 38.5042 | 7.1291 | 0.48022 | 0.01808 | 0.00501 | 39.1059 | 7.5482 | 0.45442 | 0.01708 | 0.00475 | 39.3279 | 7.5192 | 0.50135 | 0.01877 | 0.00502 | 39.3284 | 8.4336 | 0.45056 | 0.01679 | 0.00461 | 41.7119 | 8.1125 | 0.50655 | 0.01874 | 0.00501 | 39.6743 | 9.3991 | 0.48157 | 0.0173 | 0.00462 | 38.0141 | 10.2045 | 0.41347 | 0.01501 | 0.00414 | 40.1651 | 9.8483 | 0.46005 | 0.01651 | 0.00446 | 38.501 | 10.8046 | 0.39367 | 0.01423 | 0.00398 | 38.7315 | 10.7646 | 0.42769 | 0.0152 | 0.00417 | 37.8298 | 10.9247 | 0.42306 | 0.01499 | 0.00412 | 36.5555 | 12.8557 | 0.36405 | 0.01278 | 0.00361 | 36.1493 | 13.636 | 0.34772 | 0.01211 | 0.00353 | 36.4933 | 13.556 | 0.37599 | 0.01285 | 0.00369 | 37.6725 | 13.8061 | 0.3704 | 0.01264 | 0.0037 | 38.082 | 14.4763 | 0.35102 | 0.01204 | 0.00345 | 35.0779 | 18.7685 | 0.30183 | 0.00991 | 0.00306 | 34.4337 | 18.9686 | 0.29975 | 0.00982 | 0.00304 | 35.4599 | 23.2006 | 0.29999 | 0.0101 | 0.00301 | 36.3179 | 23.7507 | 0.29237 | 0.00986 | 0.00284 | 34.9094 | 24.3011 | 0.28845 | 0.00968 | 0.00281 | 36.7899 | 23.5707 | 0.32631 | 0.01123 | 0.00301 | 39.0326 | 25.8519 | 0.33505 | 0.01132 | 0.0033 | 38.2178 | 28.4534 | 0.31321 | 0.01041 | 0.00321 | 37.7537 | 30.1948 | 0.32245 | 0.01064 | 0.00312 | 39.4107 | 32.9851 | 0.32111 | 0.0104 | 0.00296 | 38.4766 | 33.3163 | 0.32224 | 0.01038 | 0.0031 | 44.2116 | 33.9061 | 0.38268 | 0.01319 | 0.00338 | 40.4106 | 40.0098 | 0.33916 | 0.01142 | 0.0031 | 40.6159 | 39.7602 | 0.33997 | 0.0115 | 0.00321 | 43.274 | 40.8005 | 0.36829 | 0.01277 | 0.00323 | 43.0663 | 42.0611 | 0.36171 | 0.01247 | 0.00319 | 43.0964 | 46.5346 | 0.36572 | 0.01252 | 0.00323 | 42.5452 | 51.3059 | 0.33102 | 0.0113 | 0.00295 | 42.0078 | 51.6262 | 0.33009 | 0.01125 | 0.00295
39.6825 | 0.0089306 | 5.29 | 0.24125 | 0.37704 | 49.6524 | 0.0075501 | 15.7 | 0.73365 | 0.80934 | 46.4191 | 0.0079405 | 20.95 | 0.88454 | 0.90461 | 46.4191 | 0.031863 | 5.22 | 0.22019 | 0.21557 | 42.4681 | 0.034064 | 5.93 | 0.23101 | 0.21722 | 46.3227 | 0.07204 | 5.36 | 0.22018 | 0.147 | 39.9481 | 0.21829 | 2.19 | 0.08336 | 0.05078 | 40.8756 | 0.21449 | 2.51 | 0.10225 | 0.05549 | 37.5 | 0.33214 | 1.63 | 0.06611 | 0.03462 | 39.2773 | 0.44448 | 1.49 | 0.0613 | 0.0289 | 40 | 0.43838 | 1.65 | 0.06693 | 0.03088 | 40.6377 | 0.56413 | 1.39 | 0.05515 | 0.02505 | 41.1789 | 0.55853 | 1.51 | 0.05873 | 0.02644 | 44.4469 | 0.52722 | 1.82 | 0.07765 | 0.03084 | 47.3734 | 0.63626 | 1.71 | 0.07415 | 0.02805 | 45.018 | 0.81203 | 1.35 | 0.05817 | 0.02163 | 47.6327 | 0.77821 | 1.56 | 0.06705 | 0.0243 | 45.4731 | 0.80593 | 1.51 | 0.06476 | 0.02312 | 45.862 | 1.1455 | 1.18 | 0.04936 | 0.01742 | 44.4741 | 1.4306 | 1.06 | 0.04265 | 0.01475 | 46.4667 | 1.5656 | 1.04 | 0.04103 | 0.01424 | 44.8647 | 1.6076 | 1.02 | 0.04001 | 0.01376 | 43.7883 | 2.1599 | 0.8303 | 0.03163 | 0.01081 | 42.8951 | 2.446 | 0.7881 | 0.02918 | 0.00992 | 43.283 | 2.431 | 0.8454 | 0.03056 | 0.01034 | 44.484 | 2.7351 | 0.75897 | 0.02731 | 0.00934 | 42.5404 | 2.8211 | 0.78521 | 0.02751 | 0.00928 | 42.5393 | 3.3283 | 0.6631 | 0.02325 | 0.00794 | 40.951 | 3.4174 | 0.68631 | 0.02345 | 0.00792 | 41.7075 | 3.3744 | 0.77092 | 0.02788 | 0.0085 | 41.7119 | 4.0177 | 0.65233 | 0.02349 | 0.00729 | 40.044 | 4.1327 | 0.63706 | 0.02287 | 0.00705 | 44.1661 | 4.2177 | 0.69852 | 0.02671 | 0.00751 | 43.3184 | 4.6489 | 0.63848 | 0.02428 | 0.00687 | 44.6947 | 5.2462 | 0.63146 | 0.02432 | 0.00662 | 43.1518 | 6.2086 | 0.54267 | 0.02065 | 0.0058 | 43.0171 | 6.2216 | 0.59595 | 0.02258 | 0.00609 | 43.6993 | 6.5517 | 0.56491 | 0.02144 | 0.00574 | 42.3546 | 6.6908 | 0.55549 | 0.02102 | 0.00562 | 43.0165 | 7.083 | 0.52552 | 0.01986 | 0.00533 | 42.9031 | 7.096 | 0.57252 | 0.02133 | 0.00558 | 42.9037 | 7.9624 | 0.514 | 0.01907 | 0.0051 | 45.1878 | 7.6932 | 0.57235 | 0.02095 | 0.00551 | 42.7262 | 8.9548 | 0.53823 | 0.01909 | 0.00502 | 41.182 | 9.6892 | 0.46574 | 0.01676 | 0.00452 | 43.2547 | 9.383 | 0.51413 | 0.01822 | 0.00485 | 41.7094 | 10.2643 | 0.44303 | 0.01588 | 0.00434 | 41.7109 | 10.2643 | 0.47714 | 0.01675 | 0.00451 | 40.7398 | 10.4244 | 0.47176 | 0.01652 | 0.00445 | 39.3674 | 12.2753 | 0.40544 | 0.01408 | 0.00389 | 38.93 | 13.0257 | 0.38672 | 0.01332 | 0.00379 | 39.1 | 12.9857 | 0.41516 | 0.01401 | 0.00394 | 40.3634 | 13.2257 | 0.40887 | 0.01378 | 0.00395 | 40.8021 | 13.8659 | 0.38772 | 0.01313 | 0.0037 | 37.4164 | 18.048 | 0.33007 | 0.01069 | 0.00323 | 36.7293 | 18.2581 | 0.32769 | 0.01059 | 0.00321 | 39.3999 | 21.8096 | 0.34621 | 0.01205 | 0.00325 | 40.3532 | 22.3298 | 0.33752 | 0.01177 | 0.00308 | 38.7883 | 22.8601 | 0.33257 | 0.01153 | 0.00305 | 40.4689 | 22.2898 | 0.37167 | 0.01294 | 0.00325 | 42.581 | 24.5811 | 0.3763 | 0.01275 | 0.00351 | 41.6921 | 27.0824 | 0.35067 | 0.0117 | 0.00339 | 40.8998 | 28.8838 | 0.35765 | 0.01176 | 0.00329 | 42.4422 | 31.6542 | 0.35329 | 0.01136 | 0.00311 | 41.4363 | 32.0053 | 0.35408 | 0.01132 | 0.00325 | 49.738 | 31.8045 | 0.44601 | 0.01596 | 0.00368 | 45.4619 | 37.7378 | 0.39269 | 0.01371 | 0.00334 | 45.6929 | 37.6382 | 0.39373 | 0.0138 | 0.00345 | 48.0822 | 38.7087 | 0.42061 | 0.01477 | 0.00346 | 47.8515 | 40.0092 | 0.4124 | 0.0144 | 0.00341 | 47.406 | 44.4726 | 0.41144 | 0.0141 | 0.00343 | 46.7997 | 48.9438 | 0.37252 | 0.01274 | 0.00311 | 46.2086 | 49.2541 | 0.37133 | 0.01268 | 0.00311
44.6429 | 0.0081752 | 6.5 | 0.30997 | 0.45894 | 54.6177 | 0.0070319 | 18.54 | 0.85307 | 0.94869 | 49.7347 | 0.0075413 | 23.63 | 0.97486 | 1.01 | 49.7347 | 0.030262 | 5.88 | 0.2427 | 0.24191 | 44.9663 | 0.032634 | 6.56 | 0.24974 | 0.23893 | 49.886 | 0.068138 | 6.11 | 0.24554 | 0.16636 | 44.9416 | 0.19958 | 2.69 | 0.10996 | 0.06171 | 45.4174 | 0.19798 | 3.01 | 0.12545 | 0.06606 | 41.6667 | 0.30663 | 1.96 | 0.08106 | 0.04112 | 42.848 | 0.41607 | 1.73 | 0.07051 | 0.03328 | 43.3333 | 0.41247 | 1.9 | 0.07565 | 0.03517 | 43.7637 | 0.53342 | 1.58 | 0.06156 | 0.02824 | 47.0616 | 0.50501 | 1.9 | 0.08113 | 0.03284 | 50.0028 | 0.4824 | 2.24 | 0.09751 | 0.03737 | 52.6371 | 0.58773 | 2.05 | 0.0887 | 0.03325 | 50.02 | 0.7501 | 1.62 | 0.06955 | 0.02561 | 52.3959 | 0.72429 | 1.84 | 0.0779 | 0.02832 | 50.0205 | 0.75 | 1.78 | 0.07523 | 0.02693 | 50.0313 | 1.0734 | 1.37 | 0.0562 | 0.01996 | 48.1803 | 1.3495 | 1.21 | 0.04773 | 0.01663 | 50.0411 | 1.4816 | 1.18 | 0.04546 | 0.01593 | 48.3158 | 1.5206 | 1.15 | 0.04432 | 0.01539 | 46.9161 | 2.0548 | 0.929 | 0.03466 | 0.01194 | 45.7548 | 2.3339 | 0.8751 | 0.03174 | 0.01088 | 45.9882 | 2.3259 | 0.93285 | 0.03303 | 0.01128 | 47.2642 | 2.623 | 0.83659 | 0.0295 | 0.01017 | 45.0428 | 2.7121 | 0.86037 | 0.02955 | 0.01005 | 45.0417 | 3.1983 | 0.72683 | 0.02498 | 0.0086 | 45.5011 | 3.1753 | 0.81256 | 0.02956 | 0.00917 | 46.9209 | 3.1083 | 0.93146 | 0.03605 | 0.01003 | 46.9258 | 3.7015 | 0.78715 | 0.03033 | 0.00857 | 45.0496 | 3.8086 | 0.76811 | 0.02951 | 0.00827 | 49.0735 | 3.9206 | 0.82637 | 0.03232 | 0.00868 | 48.1315 | 4.3227 | 0.75446 | 0.02936 | 0.00792 | 49.1642 | 4.914 | 0.73385 | 0.02835 | 0.00751 | 47.467 | 5.8204 | 0.62915 | 0.02405 | 0.00653 | 46.9278 | 5.8664 | 0.68201 | 0.02569 | 0.00678 | 47.672 | 6.1795 | 0.64662 | 0.02439 | 0.00641 | 46.205 | 6.3106 | 0.6355 | 0.02391 | 0.00627 | 46.9271 | 6.6807 | 0.6011 | 0.02259 | 0.00595 | 46.4784 | 6.7248 | 0.64778 | 0.02387 | 0.00616 | 46.479 | 7.5501 | 0.58105 | 0.02133 | 0.00562 | 48.6638 | 7.322 | 0.64162 | 0.02316 | 0.00604 | 45.778 | 8.5576 | 0.59762 | 0.02088 | 0.00545 | 44.3498 | 9.2299 | 0.52071 | 0.0185 | 0.00492 | 46.3444 | 8.9667 | 0.57081 | 0.01993 | 0.00525 | 44.9179 | 9.7831 | 0.4949 | 0.01751 | 0.00471 | 44.6902 | 9.8161 | 0.52893 | 0.01831 | 0.00487 | 43.6498 | 9.9672 | 0.52277 | 0.01805 | 0.00481 | 42.1794 | 11.745 | 0.44874 | 0.01537 | 0.00418 | 41.7107 | 12.4653 | 0.42752 | 0.01454 | 0.00406 | 41.7066 | 12.4653 | 0.45601 | 0.01517 | 0.00421 | 43.0543 | 12.6954 | 0.44899 | 0.01492 | 0.00421 | 43.5223 | 13.3156 | 0.42598 | 0.01422 | 0.00395 | 42.0934 | 16.7972 | 0.38978 | 0.01365 | 0.00358 | 41.3204 | 16.9873 | 0.38673 | 0.01351 | 0.00356 | 43.3398 | 20.5989 | 0.39526 | 0.01392 | 0.00351 | 44.3885 | 21.089 | 0.38544 | 0.01359 | 0.00335 | 42.6671 | 21.5993 | 0.37937 | 0.01331 | 0.0033 | 44.1478 | 21.1591 | 0.41955 | 0.01462 | 0.0035 | 46.1294 | 23.4503 | 0.4196 | 0.01416 | 0.00372 | 45.1665 | 25.8515 | 0.38997 | 0.01296 | 0.00359 | 44.0459 | 27.6929 | 0.39442 | 0.01287 | 0.00348 | 48.5054 | 29.3426 | 0.42153 | 0.01492 | 0.00343 | 47.3558 | 29.7136 | 0.42152 | 0.01482 | 0.00357 | 55.2645 | 29.9932 | 0.51335 | 0.0186 | 0.00399 | 50.5132 | 35.7462 | 0.44931 | 0.01589 | 0.00359 | 50.7699 | 35.7566 | 0.45041 | 0.01597 | 0.0037 | 52.8905 | 36.8672 | 0.47566 | 0.01671 | 0.0037 | 52.6366 | 38.1876 | 0.46561 | 0.01626 | 0.00365 | 51.7157 | 42.6209 | 0.4592 | 0.01564 | 0.00363 | 51.0543 | 46.832 | 0.41596 | 0.01415 | 0.00329 | 50.4094 | 47.1423 | 0.41449 | 0.01408 | 0.00328
49.6032 | 0.0075559 | 7.81 | 0.37654 | 0.54729 | 59.5829 | 0.0065917 | 21.58 | 0.97323 | 1.1 | 53.0504 | 0.0071861 | 26.44 | 1.07 | 1.13 | 53.0504 | 0.028831 | 6.58 | 0.26553 | 0.26946 | 49.9625 | 0.030162 | 7.88 | 0.31673 | 0.28487 | 53.4493 | 0.064707 | 6.89 | 0.27109 | 0.18669 | 49.9351 | 0.18428 | 3.23 | 0.13492 | 0.07351 | 49.9591 | 0.18418 | 3.56 | 0.14801 | 0.07739 | 45.8333 | 0.28522 | 2.31 | 0.0956 | 0.04808 | 46.4186 | 0.39156 | 1.99 | 0.07971 | 0.03793 | 46.6667 | 0.38996 | 2.15 | 0.0844 | 0.0397 | 50.0156 | 0.48239 | 1.99 | 0.085 | 0.03512 | 52.9443 | 0.46218 | 2.33 | 0.10186 | 0.03982 | 55.5586 | 0.44578 | 2.69 | 0.11675 | 0.04443 | 57.9008 | 0.54701 | 2.42 | 0.10309 | 0.03882 | 55.022 | 0.69818 | 1.9 | 0.08082 | 0.02987 | 57.1592 | 0.67847 | 2.13 | 0.08875 | 0.0326 | 54.5678 | 0.70258 | 2.06 | 0.0857 | 0.03099 | 54.2005 | 1.0104 | 1.57 | 0.06307 | 0.02265 | 51.8864 | 1.2785 | 1.37 | 0.05285 | 0.01861 | 53.6155 | 1.4075 | 1.32 | 0.04993 | 0.0177 | 51.767 | 1.4446 | 1.29 | 0.04867 | 0.01709 | 50.0438 | 1.9608 | 1.03 | 0.03771 | 0.01313 | 48.6145 | 2.2319 | 0.96618 | 0.03432 | 0.01188 | 48.6934 | 2.2289 | 1.02 | 0.03554 | 0.01226 | 50.0445 | 2.515 | 0.91755 | 0.0317 | 0.01104 | 50.0475 | 2.515 | 1.02 | 0.03726 | 0.01167 | 50.0463 | 2.9712 | 0.86175 | 0.03153 | 0.00999 | 51.1887 | 2.9242 | 0.98317 | 0.03826 | 0.01085 | 52.1344 | 2.8871 | 1.11 | 0.04371 | 0.01167 | 52.1398 | 3.4404 | 0.93283 | 0.03675 | 0.00994 | 50.0551 | 3.5394 | 0.90972 | 0.03574 | 0.00958 | 53.9808 | 3.6694 | 0.96342 | 0.03776 | 0.00993 | 52.9447 | 4.0476 | 0.87875 | 0.03429 | 0.00904 | 53.6337 | 4.6288 | 0.84284 | 0.03233 | 0.00845 | 51.7822 | 5.4862 | 0.72115 | 0.02739 | 0.0073 | 50.8384 | 5.5552 | 0.77308 | 0.02878 | 0.00751 | 51.6447 | 5.8534 | 0.73306 | 0.02733 | 0.00712 | 50.0554 | 5.9784 | 0.72013 | 0.02678 | 0.00695 | 50.8376 | 6.3295 | 0.68104 | 0.0253 | 0.0066 | 50.0536 | 6.3966 | 0.72705 | 0.02641 | 0.00678 | 50.0543 | 7.1849 | 0.65163 | 0.02358 | 0.00617 | 52.1398 | 6.9908 | 0.71429 | 0.02537 | 0.00659 | 48.8299 | 8.1994 | 0.65967 | 0.02268 | 0.00589 | 47.5177 | 8.8197 | 0.57833 | 0.02024 | 0.00534 | 49.434 | 8.5915 | 0.63004 | 0.02165 | 0.00568 | 48.1263 | 9.3508 | 0.54925 | 0.01915 | 0.0051 | 47.6696 | 9.4099 | 0.58302 | 0.01986 | 0.00525 | 46.5598 | 9.5559 | 0.57603 | 0.01958 | 0.00517 | 44.9913 | 11.2647 | 0.49394 | 0.01667 | 0.00449 | 44.4914 | 11.965 | 0.47007 | 0.01575 | 0.00435 | 46.92 | 11.5648 | 0.5426 | 0.01953 | 0.00477 | 48.4361 | 11.7749 | 0.53403 | 0.0192 | 0.00477 | 48.9625 | 12.3551 | 0.50707 | 0.0183 | 0.00448 | 46.7705 | 15.7366 | 0.45375 | 0.0164 | 0.00396 | 45.9116 | 15.9167 | 0.44996 | 0.01622 | 0.00393 | 47.2798 | 19.5382 | 0.4471 | 0.01575 | 0.00379 | 48.4238 | 19.9983 | 0.43606 | 0.01538 | 0.00363 | 46.5459 | 20.4886 | 0.4288 | 0.01505 | 0.00357 | 47.8268 | 20.1584 | 0.4699 | 0.01628 | 0.00377 | 49.6778 | 22.4396 | 0.46493 | 0.01555 | 0.00395 | 48.6408 | 24.7508 | 0.43108 | 0.01422 | 0.00379 | 50.3382 | 25.6315 | 0.47248 | 0.01698 | 0.00386 | 54.5686 | 27.4013 | 0.49488 | 0.01819 | 0.00378 | 53.2752 | 27.7822 | 0.49391 | 0.01803 | 0.00392 | 60.7909 | 28.4121 | 0.58461 | 0.02117 | 0.00432 | 55.5645 | 33.9849 | 0.50898 | 0.018 | 0.00386 | 55.8469 | 34.0852 | 0.50998 | 0.01807 | 0.00397 | 57.6987 | 35.2159 | 0.53338 | 0.0186 | 0.00396 | 57.4218 | 36.5463 | 0.52128 | 0.01807 | 0.00389 | 56.0253 | 40.9395 | 0.50899 | 0.01716 | 0.00384 | 55.3088 | 44.9305 | 0.46129 | 0.01555 | 0.00347 | 54.6101 | 45.2308 | 0.45953 | 0.01546 | 0.00346
54.5635 | 0.0070367 | 9.22 | 0.44266 | 0.64186 | 64.5482 | 0.0062135 | 24.81 | 1.09 | 1.25 | 56.366 | 0.0068689 | 29.39 | 1.16 | 1.25 | 56.366 | 0.027561 | 7.32 | 0.2887 | 0.29821 | 56.2078 | 0.027621 | 9.68 | 0.41188 | 0.34681 | 57.0125 | 0.061655 | 7.71 | 0.29687 | 0.20796 | 54.9286 | 0.17147 | 3.82 | 0.15917 | 0.08615 | 54.5009 | 0.17247 | 4.14 | 0.17032 | 0.08946 | 50 | 0.26701 | 2.69 | 0.10999 | 0.0555 | 49.9893 | 0.37015 | 2.27 | 0.08894 | 0.04284 | 53.3333 | 0.35254 | 2.72 | 0.11644 | 0.04944 | 56.2676 | 0.44147 | 2.44 | 0.1067 | 0.04262 | 58.827 | 0.42707 | 2.8 | 0.12194 | 0.04737 | 61.1145 | 0.41506 | 3.17 | 0.13575 | 0.05199 | 63.1645 | 0.5126 | 2.81 | 0.11747 | 0.04475 | 60.024 | 0.65415 | 2.21 | 0.09208 | 0.0344 | 61.9225 | 0.63905 | 2.45 | 0.09964 | 0.03713 | 59.1151 | 0.66166 | 2.37 | 0.09622 | 0.03528 | 58.3698 | 0.95627 | 1.78 | 0.07 | 0.02548 | 55.5926 | 1.2165 | 1.53 | 0.05801 | 0.02068 | 57.1898 | 1.3415 | 1.47 | 0.05445 | 0.01956 | 55.2181 | 1.3765 | 1.44 | 0.05307 | 0.01887 | 53.1715 | 1.8767 | 1.14 | 0.04079 | 0.01437 | 51.4742 | 2.1398 | 1.06 | 0.03694 | 0.01292 | 54.1038 | 2.0618 | 1.22 | 0.04503 | 0.01433 | 55.605 | 2.3269 | 1.09 | 0.04007 | 0.01286 | 56.3035 | 2.3059 | 1.24 | 0.0483 | 0.01384 | 56.3021 | 2.729 | 1.04 | 0.04087 | 0.01186 | 56.8764 | 2.709 | 1.17 | 0.04643 | 0.01266 | 57.3478 | 2.693 | 1.29 | 0.05115 | 0.01341 | 57.3538 | 3.2183 | 1.09 | 0.04297 | 0.0114 | 55.0606 | 3.3123 | 1.06 | 0.04178 | 0.01098 | 58.8882 | 3.4543 | 1.11 | 0.04312 | 0.01124 | 57.7578 | 3.8105 | 1.01 | 0.03913 | 0.01022 | 58.1032 | 4.3807 | 0.95829 | 0.03628 | 0.00945 | 56.0974 | 5.194 | 0.81854 | 0.03071 | 0.00812 | 54.7491 | 5.2811 | 0.86905 | 0.03187 | 0.00828 | 55.6174 | 5.5662 | 0.82414 | 0.03025 | 0.00786 | 53.9059 | 5.6853 | 0.8093 | 0.02964 | 0.00766 | 54.7482 | 6.0194 | 0.76526 | 0.028 | 0.00727 | 53.6289 | 6.1044 | 0.81024 | 0.02895 | 0.00742 | 53.6297 | 6.8598 | 0.72568 | 0.02584 | 0.00674 | 55.6158 | 6.6937 | 0.79028 | 0.02759 | 0.00717 | 54.9337 | 7.58 | 0.79158 | 0.02942 | 0.00683 | 50.6855 | 8.4495 | 0.63855 | 0.02199 | 0.00578 | 55.6132 | 7.9422 | 0.75592 | 0.02808 | 0.00657 | 51.3347 | 8.9626 | 0.60604 | 0.02079 | 0.00551 | 53.6282 | 8.7065 | 0.69791 | 0.02571 | 0.00605 | 52.3798 | 8.8436 | 0.68915 | 0.02533 | 0.00595 | 50.6153 | 10.4343 | 0.58983 | 0.02152 | 0.00514 | 50.0528 | 11.0945 | 0.56032 | 0.02031 | 0.00495 | 52.1333 | 10.8044 | 0.63562 | 0.02358 | 0.00536 | 53.8178 | 11.0044 | 0.62538 | 0.02317 | 0.00537 | 54.4028 | 11.5446 | 0.59415 | 0.02209 | 0.00505 | 51.4475 | 14.816 | 0.52186 | 0.01904 | 0.00437 | 50.5027 | 14.9861 | 0.51728 | 0.01883 | 0.00433 | 51.2198 | 18.5876 | 0.50166 | 0.01755 | 0.00408 | 52.4591 | 19.0377 | 0.48934 | 0.01714 | 0.00392 | 50.4247 | 19.508 | 0.4808 | 0.01676 | 0.00385 | 51.5058 | 19.2579 | 0.52268 | 0.01792 | 0.00405 | 56.7746 | 20.6886 | 0.56148 | 0.02072 | 0.00444 | 55.5895 | 22.8496 | 0.51854 | 0.01887 | 0.00423 | 56.6305 | 23.9003 | 0.55651 | 0.02074 | 0.00428 | 60.6318 | 25.7403 | 0.5732 | 0.02132 | 0.00415 | 59.1947 | 26.1212 | 0.57111 | 0.0211 | 0.00429 | 66.3174 | 27.0212 | 0.65967 | 0.0237 | 0.00466 | 60.6159 | 32.4338 | 0.57162 | 0.02008 | 0.00413 | 60.9239 | 32.5841 | 0.57238 | 0.02012 | 0.00424 | 62.5069 | 33.7448 | 0.5937 | 0.02048 | 0.00422 | 62.2069 | 35.0752 | 0.57936 | 0.01986 | 0.00415 | 60.3349 | 39.4182 | 0.56075 | 0.01867 | 0.00406 | 59.5633 | 43.1992 | 0.5085 | 0.01693 | 0.00365 | 58.8109 | 43.4995 | 0.50641 | 0.01683 | 0.00365
59.5238 | 0.0065965 | 10.73 | 0.50913 | 0.74241 | 69.5134 | 0.0058833 | 28.24 | 1.22 | 1.42 | 59.6817 | 0.0065838 | 32.47 | 1.25 | 1.37 | 59.6817 | 0.02641 | 8.09 | 0.3122 | 0.32811 | 62.4532 | 0.02554 | 11.63 | 0.502 | 0.41357 | 64.1391 | 0.056492 | 9.47 | 0.39088 | 0.25322 | 59.9221 | 0.16056 | 4.44 | 0.18315 | 0.09962 | 59.0426 | 0.16237 | 4.76 | 0.19258 | 0.10223 | 54.1667 | 0.2514 | 3.09 | 0.12435 | 0.06336 | 57.1306 | 0.33473 | 2.86 | 0.12269 | 0.05339 | 60 | 0.32263 | 3.33 | 0.14612 | 0.06005 | 62.5195 | 0.40806 | 2.93 | 0.12771 | 0.05071 | 64.7097 | 0.39775 | 3.3 | 0.14177 | 0.05544 | 66.6704 | 0.38905 | 3.69 | 0.15472 | 0.06003 | 68.4283 | 0.48288 | 3.23 | 0.1319 | 0.05103 | 65.026 | 0.61624 | 2.54 | 0.10338 | 0.0392 | 66.6857 | 0.60473 | 2.78 | 0.11061 | 0.04191 | 63.6624 | 0.62604 | 2.69 | 0.10681 | 0.03981 | 62.5391 | 0.90845 | 2 | 0.07698 | 0.02846 | 59.2988 | 1.1604 | 1.71 | 0.06322 | 0.02284 | 60.7642 | 1.2825 | 1.63 | 0.05902 | 0.02149 | 58.6692 | 1.3165 | 1.59 | 0.05752 | 0.02072 | 56.2993 | 1.8007 | 1.25 | 0.04391 | 0.01565 | 57.1935 | 1.9798 | 1.26 | 0.04685 | 0.01513 | 60.8667 | 1.8907 | 1.48 | 0.0586 | 0.01711 | 62.5556 | 2.1348 | 1.32 | 0.05205 | 0.01531 | 62.5594 | 2.1348 | 1.47 | 0.05871 | 0.01618 | 62.5579 | 2.527 | 1.24 | 0.04966 | 0.01387 | 62.564 | 2.526 | 1.37 | 0.05438 | 0.01458 | 62.5613 | 2.526 | 1.49 | 0.0585 | 0.01526 | 62.5678 | 3.0202 | 1.26 | 0.0491 | 0.01295 | 60.0661 | 3.1112 | 1.22 | 0.04773 | 0.01246 | 63.7955 | 3.2632 | 1.26 | 0.04844 | 0.01263 | 62.571 | 3.6054 | 1.15 | 0.04395 | 0.01147 | 62.5726 | 4.1626 | 1.08 | 0.04022 | 0.01049 | 60.4125 | 4.9379 | 0.92119 | 0.03402 | 0.00898 | 58.6597 | 5.038 | 0.96984 | 0.03496 | 0.00909 | 59.59 | 5.3111 | 0.91975 | 0.03319 | 0.00863 | 57.7563 | 5.4251 | 0.9029 | 0.03251 | 0.00841 | 58.6588 | 5.7432 | 0.85368 | 0.03071 | 0.00798 | 57.2041 | 5.8423 | 0.89729 | 0.0315 | 0.00809 | 57.205 | 6.5676 | 0.80314 | 0.0281 | 0.00733 | 62.5678 | 6.1814 | 0.95195 | 0.0359 | 0.00839 | 61.0374 | 7.0638 | 0.93368 | 0.03568 | 0.00783 | 57.0212 | 7.8111 | 0.76655 | 0.02853 | 0.0067 | 61.7925 | 7.4009 | 0.89155 | 0.03405 | 0.00753 | 57.7515 | 8.2892 | 0.72669 | 0.02695 | 0.00638 | 59.5869 | 8.1182 | 0.82159 | 0.03114 | 0.0069 | 58.1998 | 8.2462 | 0.81092 | 0.03067 | 0.00678 | 56.2392 | 9.7409 | 0.69296 | 0.02604 | 0.00583 | 55.6143 | 10.3541 | 0.65733 | 0.02454 | 0.00559 | 57.3466 | 10.154 | 0.7349 | 0.02748 | 0.006 | 59.1996 | 10.3341 | 0.72288 | 0.027 | 0.006 | 59.8431 | 10.8542 | 0.68706 | 0.02573 | 0.00566 | 56.1246 | 14.0156 | 0.59403 | 0.02162 | 0.0048 | 55.0939 | 14.1857 | 0.5886 | 0.02139 | 0.00475 | 55.1598 | 17.7472 | 0.5589 | 0.01935 | 0.00439 | 56.4944 | 18.1772 | 0.54524 | 0.01889 | 0.00423 | 54.3036 | 18.6375 | 0.53533 | 0.01847 | 0.00415 | 58.8638 | 17.717 | 0.63529 | 0.024 | 0.00464 | 63.8715 | 19.2377 | 0.66574 | 0.02546 | 0.00498 | 62.5382 | 21.2686 | 0.6129 | 0.02313 | 0.00471 | 62.9228 | 22.4294 | 0.64632 | 0.02434 | 0.00473 | 66.695 | 24.3095 | 0.65635 | 0.02436 | 0.00454 | 65.1142 | 24.6902 | 0.653 | 0.02408 | 0.00468 | 71.8438 | 25.7804 | 0.73846 | 0.0262 | 0.00503 | 65.6672 | 31.0329 | 0.63716 | 0.02213 | 0.00442 | 66.0009 | 31.2231 | 0.63758 | 0.02215 | 0.00453 | 67.3151 | 32.4038 | 0.65659 | 0.02234 | 0.0045 | 66.9921 | 33.7342 | 0.63981 | 0.02164 | 0.00441 | 64.6446 | 38.0271 | 0.61446 | 0.02017 | 0.00428 | 63.8178 | 41.6381 | 0.55753 | 0.0183 | 0.00385 | 63.0117 | 41.9183 | 0.55511 | 0.01819 | 0.00384
64.4841 | 0.0062173 | 12.34 | 0.57635 | 0.84874 | 74.4786 | 0.0055932 | 31.84 | 1.34 | 1.59 | 66.313 | 0.0060905 | 39.02 | 1.59 | 1.64 | 66.313 | 0.024429 | 9.72 | 0.3952 | 0.39133 | 68.6985 | 0.023799 | 13.73 | 0.59003 | 0.48492 | 71.2657 | 0.05226 | 11.38 | 0.4789 | 0.30197 | 64.9156 | 0.15126 | 5.11 | 0.20707 | 0.11386 | 63.5843 | 0.15366 | 5.42 | 0.21489 | 0.1157 | 58.3333 | 0.2377 | 3.51 | 0.13875 | 0.07164 | 64.2719 | 0.30642 | 3.51 | 0.15395 | 0.06489 | 66.6667 | 0.29812 | 4 | 0.17488 | 0.07151 | 68.7715 | 0.38015 | 3.46 | 0.14846 | 0.05938 | 70.5924 | 0.37294 | 3.84 | 0.16155 | 0.06403 | 72.2262 | 0.36664 | 4.24 | 0.17374 | 0.06854 | 73.692 | 0.45707 | 3.67 | 0.14642 | 0.05764 | 70.028 | 0.58322 | 2.88 | 0.11475 | 0.04425 | 71.449 | 0.57462 | 3.14 | 0.12167 | 0.04692 | 68.2097 | 0.59463 | 3.03 | 0.11749 | 0.04456 | 66.7084 | 0.86593 | 2.24 | 0.08403 | 0.03157 | 63.005 | 1.1104 | 1.89 | 0.06847 | 0.02509 | 64.3386 | 1.2295 | 1.79 | 0.06364 | 0.0235 | 62.1204 | 1.2615 | 1.75 | 0.06202 | 0.02266 | 62.5547 | 1.6696 | 1.49 | 0.05566 | 0.01836 | 64.3427 | 1.8147 | 1.54 | 0.061 | 0.01809 | 67.6297 | 1.7497 | 1.77 | 0.07136 | 0.02011 | 69.5062 | 1.9767 | 1.58 | 0.06332 | 0.01795 | 68.8154 | 1.9907 | 1.72 | 0.06883 | 0.01868 | 68.8137 | 2.3569 | 1.46 | 0.05821 | 0.01601 | 68.2516 | 2.3709 | 1.58 | 0.06224 | 0.01662 | 67.7747 | 2.3829 | 1.7 | 0.06584 | 0.01721 | 67.7818 | 2.8501 | 1.43 | 0.05522 | 0.01458 | 65.0716 | 2.9351 | 1.4 | 0.05366 | 0.01402 | 68.7029 | 3.0922 | 1.43 | 0.05377 | 0.01409 | 67.3841 | 3.4183 | 1.3 | 0.04876 | 0.01277 | 67.0421 | 3.9695 | 1.21 | 0.04416 | 0.01158 | 64.7277 | 4.7098 | 1.03 | 0.03733 | 0.00987 | 62.5704 | 4.8199 | 1.08 | 0.03806 | 0.00992 | 63.5627 | 5.083 | 1.02 | 0.03612 | 0.00943 | 61.6067 | 5.192 | 1 | 0.03538 | 0.00918 | 62.5694 | 5.4971 | 0.94619 | 0.03343 | 0.00872 | 64.3547 | 5.3931 | 1.08 | 0.04105 | 0.0095 | 64.3556 | 6.0653 | 0.96791 | 0.03657 | 0.00859 | 69.5198 | 5.7562 | 1.13 | 0.04362 | 0.00969 | 67.1411 | 6.6255 | 1.09 | 0.04171 | 0.0089 | 63.3569 | 7.2778 | 0.90447 | 0.03461 | 0.00768 | 67.9717 | 6.9427 | 1.04 | 0.03981 | 0.00855 | 64.1684 | 7.7269 | 0.85662 | 0.03266 | 0.0073 | 65.5456 | 7.6179 | 0.95382 | 0.03637 | 0.00781 | 64.0197 | 7.739 | 0.94108 | 0.03582 | 0.00767 | 61.8631 | 9.1476 | 0.80312 | 0.03038 | 0.00657 | 61.1757 | 9.7318 | 0.76089 | 0.02862 | 0.00627 | 62.56 | 9.5887 | 0.84028 | 0.03129 | 0.00668 | 64.5814 | 9.7658 | 0.82637 | 0.03074 | 0.00668 | 65.2834 | 10.2539 | 0.78566 | 0.0293 | 0.0063 | 60.8016 | 13.3152 | 0.67016 | 0.02418 | 0.00526 | 59.685 | 13.4753 | 0.66383 | 0.02391 | 0.0052 | 63.0398 | 16.3163 | 0.68112 | 0.02597 | 0.00505 | 64.5651 | 16.7064 | 0.66458 | 0.02537 | 0.00489 | 62.0612 | 17.1367 | 0.65174 | 0.02477 | 0.00478 | 66.2218 | 16.4463 | 0.75716 | 0.02958 | 0.00529 | 70.9683 | 18.017 | 0.77747 | 0.02999 | 0.00555 | 69.4869 | 19.9279 | 0.71393 | 0.02721 | 0.00521 | 69.215 | 21.1686 | 0.74177 | 0.02785 | 0.0052 | 72.7581 | 23.0588 | 0.74421 | 0.02736 | 0.00495 | 71.0337 | 23.4395 | 0.73946 | 0.02703 | 0.00509 | 77.3703 | 24.6798 | 0.82089 | 0.02869 | 0.00541 | 70.7185 | 29.782 | 0.70556 | 0.02416 | 0.00472 | 71.0779 | 30.0023 | 0.70551 | 0.02415 | 0.00483 | 72.1234 | 31.203 | 0.72199 | 0.02419 | 0.00479 | 71.7772 | 32.5234 | 0.70259 | 0.0234 | 0.00468 | 68.9542 | 36.7562 | 0.67008 | 0.02166 | 0.00452 | 68.0724 | 40.1971 | 0.60836 | 0.01967 | 0.00405 | 67.2125 | 40.4773 | 0.60559 | 0.01955 | 0.00404
69.4444 | 0.0058872 | 14.04 | 0.64455 | 0.96065 | 79.4439 | 0.0053371 | 35.63 | 1.47 | 1.77 | 74.6021 | 0.0055873 | 47.9 | 2.06 | 1.99 | 74.6021 | 0.022408 | 11.94 | 0.5128 | 0.47643 | 74.9438 | 0.022329 | 15.98 | 0.6773 | 0.56069 | 78.3922 | 0.048739 | 13.44 | 0.56427 | 0.35405 | 69.9091 | 0.14316 | 5.81 | 0.23104 | 0.12888 | 72.6678 | 0.13905 | 6.84 | 0.29616 | 0.14462 | 66.6667 | 0.21508 | 4.43 | 0.19128 | 0.08945 | 71.4133 | 0.28331 | 4.21 | 0.18423 | 0.07729 | 73.3333 | 0.27771 | 4.72 | 0.20329 | 0.08377 | 75.0234 | 0.35653 | 4.02 | 0.16915 | 0.06859 | 76.4751 | 0.35153 | 4.42 | 0.18139 | 0.07311 | 77.7821 | 0.34713 | 4.82 | 0.19286 | 0.07749 | 78.9557 | 0.43446 | 4.14 | 0.16106 | 0.06457 | 75.03 | 0.55421 | 3.25 | 0.12622 | 0.04955 | 76.2123 | 0.54781 | 3.51 | 0.13283 | 0.05216 | 72.757 | 0.56692 | 3.39 | 0.12827 | 0.04953 | 70.8776 | 0.82801 | 2.48 | 0.09114 | 0.03481 | 66.7111 | 1.0654 | 2.08 | 0.07378 | 0.02742 | 71.4873 | 1.1374 | 2.15 | 0.08105 | 0.02776 | 69.0226 | 1.1674 | 2.09 | 0.07898 | 0.02674 | 70.3741 | 1.5336 | 1.82 | 0.07239 | 0.02199 | 71.4919 | 1.6796 | 1.84 | 0.07431 | 0.02129 | 74.3927 | 1.6316 | 2.07 | 0.08376 | 0.02331 | 76.4569 | 1.8436 | 1.85 | 0.07427 | 0.02077 | 75.0713 | 1.8687 | 1.99 | 0.07883 | 0.02134 | 75.0694 | 2.2118 | 1.68 | 0.06665 | 0.01829 | 73.9393 | 2.2368 | 1.8 | 0.07008 | 0.01877 | 72.9881 | 2.2578 | 1.93 | 0.07319 | 0.01926 | 72.9957 | 2.701 | 1.62 | 0.06135 | 0.0163 | 70.0771 | 2.782 | 1.58 | 0.05961 | 0.01566 | 73.6102 | 2.9421 | 1.6 | 0.05912 | 0.01562 | 72.1973 | 3.2522 | 1.46 | 0.05359 | 0.01414 | 71.5116 | 3.7934 | 1.34 | 0.04812 | 0.01271 | 69.0429 | 4.5067 | 1.14 | 0.04066 | 0.01081 | 70.3917 | 4.4477 | 1.3 | 0.04967 | 0.0117 | 71.508 | 4.6908 | 1.23 | 0.04712 | 0.01113 | 69.3075 | 4.7918 | 1.21 | 0.04614 | 0.01083 | 70.3906 | 5.0739 | 1.14 | 0.04359 | 0.01028 | 71.5052 | 5.0199 | 1.28 | 0.04992 | 0.01102 | 71.5062 | 5.6481 | 1.15 | 0.04444 | 0.00993 | 76.4717 | 5.398 | 1.31 | 0.05104 | 0.01108 | 73.2449 | 6.2494 | 1.25 | 0.04761 | 0.01003 | 69.6926 | 6.8266 | 1.05 | 0.04047 | 0.00873 | 74.151 | 6.5485 | 1.19 | 0.04544 | 0.00963 | 70.5852 | 7.2497 | 0.99555 | 0.03817 | 0.00829 | 71.5043 | 7.1877 | 1.09 | 0.04149 | 0.00877 | 69.8397 | 7.3017 | 1.08 | 0.04086 | 0.00861 | 67.487 | 8.6353 | 0.92011 | 0.03463 | 0.00735 | 66.7371 | 9.1895 | 0.87085 | 0.03261 | 0.007 | 67.7733 | 9.0965 | 0.95161 | 0.03507 | 0.00739 | 69.9632 | 9.2645 | 0.93568 | 0.03445 | 0.00738 | 70.7237 | 9.7266 | 0.88979 | 0.03283 | 0.00698 | 65.4787 | 12.6849 | 0.75016 | 0.02672 | 0.00574 | 64.2762 | 12.8449 | 0.74288 | 0.02642 | 0.00567 | 70.9198 | 15.1357 | 0.81347 | 0.03205 | 0.00576 | 72.6357 | 15.5058 | 0.79381 | 0.03129 | 0.0056 | 69.8189 | 15.896 | 0.77776 | 0.03055 | 0.00546 | 73.5797 | 15.3757 | 0.88797 | 0.03491 | 0.00597 | 78.0651 | 16.9664 | 0.89644 | 0.03441 | 0.00616 | 76.4356 | 18.7772 | 0.82144 | 0.0312 | 0.00576 | 75.5073 | 20.068 | 0.84268 | 0.03132 | 0.0057 | 78.8213 | 21.9582 | 0.83664 | 0.03034 | 0.00539 | 76.9531 | 22.3288 | 0.83038 | 0.02995 | 0.00553 | 82.8967 | 23.6992 | 0.90687 | 0.03118 | 0.0058 | 75.7698 | 28.6513 | 0.77675 | 0.02619 | 0.00504 | 76.1549 | 28.8915 | 0.77614 | 0.02615 | 0.00514 | 76.9316 | 30.1023 | 0.78984 | 0.02604 | 0.00508 | 76.5624 | 31.4126 | 0.76764 | 0.02516 | 0.00496 | 73.2639 | 35.5853 | 0.72757 | 0.02314 | 0.00476 | 72.3269 | 38.8862 | 0.66095 | 0.02104 | 0.00426 | 71.4133 | 39.1564 | 0.65782 | 0.02091 | 0.00425
79.3651 | 0.0053399 | 17.72 | 0.86439 | 1.2 | 84.4091 | 0.0051069 | 39.6 | 1.6 | 1.96 | 82.8912 | 0.0051751 | 57.54 | 2.5 | 2.37 | 82.8912 | 0.020748 | 14.34 | 0.62417 | 0.56797 | 81.1891 | 0.021068 | 18.37 | 0.76447 | 0.6407 | 85.5188 | 0.045747 | 15.64 | 0.64845 | 0.4093 | 79.8961 | 0.12975 | 7.34 | 0.31817 | 0.1611 | 81.7513 | 0.12755 | 8.4 | 0.3713 | 0.17607 | 75 | 0.19718 | 5.44 | 0.23988 | 0.10883 | 78.5546 | 0.264 | 4.97 | 0.21412 | 0.09055 | 80 | 0.2605 | 5.5 | 0.23162 | 0.09681 | 81.2754 | 0.33622 | 4.62 | 0.18989 | 0.07832 | 82.3578 | 0.33292 | 5.03 | 0.20133 | 0.08267 | 83.338 | 0.33012 | 5.43 | 0.21213 | 0.08688 | 84.2194 | 0.41435 | 4.63 | 0.17582 | 0.07181 | 80.032 | 0.5285 | 3.63 | 0.13779 | 0.05509 | 80.9755 | 0.52399 | 3.89 | 0.14409 | 0.05763 | 77.3044 | 0.5421 | 3.76 | 0.13916 | 0.05471 | 75.0469 | 0.7939 | 2.74 | 0.09833 | 0.03819 | 74.1235 | 0.98745 | 2.49 | 0.09375 | 0.03235 | 80.4232 | 1.0434 | 2.62 | 0.1058 | 0.03348 | 77.6505 | 1.0704 | 2.56 | 0.1031 | 0.03224 | 78.1934 | 1.4225 | 2.17 | 0.08806 | 0.0259 | 78.6411 | 1.5676 | 2.16 | 0.08722 | 0.0247 | 81.1557 | 1.5316 | 2.4 | 0.09599 | 0.02671 | 83.4075 | 1.7316 | 2.14 | 0.08507 | 0.02376 | 81.3273 | 1.7636 | 2.28 | 0.08878 | 0.02414 | 81.3252 | 2.0878 | 1.92 | 0.07505 | 0.02069 | 79.6269 | 2.1198 | 2.04 | 0.07791 | 0.02104 | 78.2016 | 2.1478 | 2.16 | 0.08057 | 0.02141 | 78.2097 | 2.5689 | 1.82 | 0.0675 | 0.01809 | 75.0826 | 2.646 | 1.77 | 0.06558 | 0.01737 | 78.5176 | 2.808 | 1.78 | 0.06451 | 0.01721 | 77.0105 | 3.1051 | 1.62 | 0.05845 | 0.01556 | 80.4505 | 3.4873 | 1.63 | 0.06298 | 0.01512 | 77.6733 | 4.1575 | 1.38 | 0.05309 | 0.01278 | 78.213 | 4.1365 | 1.54 | 0.06045 | 0.0136 | 79.4534 | 4.3676 | 1.46 | 0.05733 | 0.01295 | 77.0084 | 4.4606 | 1.43 | 0.05613 | 0.01259 | 78.2118 | 4.7237 | 1.36 | 0.05302 | 0.01194 | 78.6557 | 4.7057 | 1.5 | 0.05845 | 0.01262 | 78.6568 | 5.296 | 1.34 | 0.05201 | 0.01136 | 83.4237 | 5.0899 | 1.51 | 0.05832 | 0.01254 | 79.3486 | 5.9222 | 1.42 | 0.05346 | 0.01122 | 76.0283 | 6.4394 | 1.21 | 0.0462 | 0.00984 | 80.3302 | 6.2063 | 1.35 | 0.05102 | 0.01077 | 77.0021 | 6.8405 | 1.14 | 0.04356 | 0.00933 | 77.463 | 6.8125 | 1.24 | 0.04656 | 0.00978 | 75.6597 | 6.9206 | 1.23 | 0.04584 | 0.00959 | 73.1109 | 8.1891 | 1.04 | 0.03884 | 0.00817 | 72.2985 | 8.7173 | 0.98703 | 0.03655 | 0.00776 | 72.9866 | 8.6622 | 1.07 | 0.03882 | 0.00813 | 75.345 | 8.8233 | 1.05 | 0.03813 | 0.00813 | 76.1639 | 9.2654 | 0.99932 | 0.03633 | 0.00768 | 74.8328 | 11.6343 | 0.92133 | 0.0361 | 0.00675 | 73.4585 | 11.7744 | 0.912 | 0.03568 | 0.00667 | 78.7997 | 14.1452 | 0.9556 | 0.03786 | 0.00653 | 80.7063 | 14.4853 | 0.93258 | 0.03697 | 0.00636 | 77.5765 | 14.8655 | 0.91307 | 0.03607 | 0.00619 | 80.9377 | 14.4653 | 1.03 | 0.04013 | 0.00671 | 85.1619 | 16.066 | 1.02 | 0.03878 | 0.0068 | 83.3843 | 17.7867 | 0.93522 | 0.03512 | 0.00633 | 81.7996 | 19.0974 | 0.94892 | 0.03476 | 0.00623 | 84.8845 | 20.9776 | 0.93355 | 0.03331 | 0.00584 | 82.8726 | 21.3483 | 0.92563 | 0.03286 | 0.00598 | 88.4232 | 22.8087 | 0.99633 | 0.03367 | 0.00621 | 80.8211 | 27.6207 | 0.85067 | 0.02821 | 0.00536 | 81.2319 | 27.8809 | 0.84941 | 0.02814 | 0.00546 | 81.7398 | 29.0917 | 0.8601 | 0.02788 | 0.00539 | 81.3475 | 30.402 | 0.83493 | 0.02691 | 0.00525 | 77.5735 | 34.5146 | 0.7869 | 0.02463 | 0.00501 | 76.5814 | 37.6754 | 0.71527 | 0.02241 | 0.00448 | 75.614 | 37.9456 | 0.71177 | 0.02227 | 0.00446
89.2857 | 0.0049047 | 21.74 | 1.07 | 1.46 | 89.3744 | 0.0049018 | 43.73 | 1.73 | 2.15 | 91.1804 | 0.0048319 | 67.91 | 2.94 | 2.78 | 91.1804 | 0.019367 | 16.93 | 0.73287 | 0.66561 | 87.4344 | 0.019967 | 20.9 | 0.85194 | 0.72478 | 92.6454 | 0.043186 | 17.97 | 0.73219 | 0.46759 | 89.8832 | 0.11904 | 9.01 | 0.39867 | 0.1961 | 90.8348 | 0.11814 | 10.09 | 0.44392 | 0.2099 | 83.3333 | 0.18247 | 6.54 | 0.28689 | 0.12969 | 85.6959 | 0.24769 | 5.78 | 0.24391 | 0.10465 | 86.6667 | 0.24569 | 6.32 | 0.26001 | 0.11058 | 87.5274 | 0.31852 | 5.26 | 0.21073 | 0.08856 | 88.2405 | 0.31662 | 5.67 | 0.22141 | 0.09269 | 88.8938 | 0.31492 | 6.08 | 0.23155 | 0.09669 | 89.4831 | 0.39644 | 5.14 | 0.19071 | 0.07936 | 85.034 | 0.50559 | 4.04 | 0.14947 | 0.06087 | 85.7388 | 0.50259 | 4.3 | 0.15546 | 0.06331 | 81.8517 | 0.51989 | 4.16 | 0.15015 | 0.0601 | 83.3854 | 0.73497 | 3.28 | 0.12534 | 0.04532 | 83.3889 | 0.90762 | 3.04 | 0.12211 | 0.03897 | 89.3591 | 0.96664 | 3.14 | 0.129 | 0.03964 | 86.2783 | 0.99146 | 3.06 | 0.12572 | 0.03816 | 86.0128 | 1.3295 | 2.55 | 0.10325 | 0.03005 | 85.7903 | 1.4715 | 2.5 | 0.09996 | 0.02832 | 87.9186 | 1.4455 | 2.75 | 0.10816 | 0.0303 | 90.3581 | 1.6346 | 2.45 | 0.09581 | 0.02691 | 87.5832 | 1.6716 | 2.58 | 0.09873 | 0.02708 | 87.581 | 1.9797 | 2.18 | 0.08345 | 0.02321 | 85.3145 | 2.0167 | 2.29 | 0.08578 | 0.02341 | 83.415 | 2.0497 | 2.41 | 0.08798 | 0.02366 | 83.4237 | 2.4529 | 2.02 | 0.07369 | 0.01997 | 80.0881 | 2.5259 | 1.97 | 0.07158 | 0.01917 | 88.3323 | 2.5809 | 2.17 | 0.08471 | 0.02059 | 86.6368 | 2.854 | 1.97 | 0.07669 | 0.01858 | 89.3895 | 3.2362 | 1.94 | 0.07683 | 0.0177 | 86.3036 | 3.8584 | 1.64 | 0.06466 | 0.0149 | 86.0343 | 3.8664 | 1.8 | 0.07085 | 0.01562 | 87.3987 | 4.0875 | 1.71 | 0.06717 | 0.01489 | 84.7092 | 4.1775 | 1.68 | 0.06575 | 0.01445 | 86.0329 | 4.4216 | 1.58 | 0.06211 | 0.01372 | 85.8062 | 4.4296 | 1.72 | 0.06682 | 0.01432 | 85.8074 | 4.9948 | 1.54 | 0.05943 | 0.01287 | 90.3757 | 4.8217 | 1.72 | 0.06551 | 0.01408 | 85.4523 | 5.6351 | 1.6 | 0.05927 | 0.01246 | 82.364 | 6.1032 | 1.37 | 0.05187 | 0.01101 | 86.5095 | 5.9061 | 1.53 | 0.05656 | 0.01196 | 83.4189 | 6.4843 | 1.3 | 0.04889 | 0.01042 | 83.4217 | 6.4843 | 1.4 | 0.0516 | 0.01084 | 81.4797 | 6.5864 | 1.38 | 0.0508 | 0.01062 | 78.7348 | 7.7969 | 1.17 | 0.04302 | 0.00903 | 77.86 | 8.301 | 1.11 | 0.04047 | 0.00856 | 83.4133 | 7.9319 | 1.32 | 0.05267 | 0.00971 | 86.1085 | 8.0809 | 1.3 | 0.05172 | 0.0097 | 87.0445 | 8.488 | 1.23 | 0.04926 | 0.00919 | 84.1869 | 10.7739 | 1.11 | 0.04469 | 0.00785 | 82.6408 | 10.9139 | 1.1 | 0.04417 | 0.00774 | 86.6797 | 13.3048 | 1.11 | 0.04354 | 0.00734 | 88.777 | 13.6348 | 1.08 | 0.04252 | 0.00716 | 85.3342 | 13.985 | 1.06 | 0.04148 | 0.00696 | 88.2957 | 13.6749 | 1.18 | 0.04528 | 0.00748 | 92.2588 | 15.2755 | 1.16 | 0.04311 | 0.00748 | 90.333 | 16.9162 | 1.06 | 0.03903 | 0.00694 | 88.0919 | 18.237 | 1.06 | 0.03819 | 0.00678 | 90.9477 | 20.1072 | 1.03 | 0.03628 | 0.00632 | 88.7921 | 20.4678 | 1.03 | 0.03576 | 0.00645 | 93.9496 | 21.9982 | 1.09 | 0.03615 | 0.00663 | 85.8725 | 26.6801 | 0.92726 | 0.03023 | 0.00569 | 86.3089 | 26.9503 | 0.92527 | 0.03013 | 0.0058 | 86.548 | 28.1711 | 0.93273 | 0.02973 | 0.0057 | 86.1326 | 29.4614 | 0.90442 | 0.02866 | 0.00555 | 86.1928 | 32.5833 | 0.91094 | 0.03026 | 0.00552 | 85.0905 | 35.524 | 0.82897 | 0.0276 | 0.00494 | 84.0156 | 35.7842 | 0.82466 | 0.02742 | 0.00491
99.2063 | 0.0045496 | 26.11 | 1.28 | 1.74 | 99.3049 | 0.0045467 | 52.5 | 2.17 | 2.56 | 99.4695 | 0.0045407 | 78.97 | 3.37 | 3.21 | 99.4695 | 0.018206 | 19.69 | 0.84049 | 0.76905 | 93.6797 | 0.018997 | 23.57 | 0.9399 | 0.81278 | 99.7719 | 0.040965 | 20.44 | 0.8159 | 0.52879 | 99.8702 | 0.11034 | 10.83 | 0.47641 | 0.23371 | 99.9182 | 0.11024 | 11.91 | 0.51547 | 0.246 | 91.6667 | 0.17026 | 7.72 | 0.33324 | 0.15198 | 92.8372 | 0.23368 | 6.65 | 0.27375 | 0.11953 | 93.3333 | 0.23279 | 7.19 | 0.28854 | 0.12506 | 93.7793 | 0.30301 | 5.93 | 0.23171 | 0.09929 | 94.1232 | 0.30221 | 6.34 | 0.24165 | 0.10315 | 94.4497 | 0.30151 | 6.75 | 0.25113 | 0.10691 | 94.7468 | 0.38034 | 5.68 | 0.20573 | 0.0872 | 90.036 | 0.48498 | 4.46 | 0.16125 | 0.06687 | 95.2653 | 0.46567 | 5.16 | 0.19809 | 0.0753 | 90.9463 | 0.48148 | 4.99 | 0.19139 | 0.07147 | 93.8086 | 0.67484 | 4.02 | 0.16366 | 0.05492 | 92.6544 | 0.84219 | 3.63 | 0.14866 | 0.04607 | 98.295 | 0.90272 | 3.7 | 0.15148 | 0.04622 | 94.9061 | 0.92563 | 3.61 | 0.14764 | 0.04448 | 93.8321 | 1.2504 | 2.95 | 0.11819 | 0.03445 | 92.9395 | 1.3895 | 2.86 | 0.11262 | 0.03214 | 94.6816 | 1.3705 | 3.12 | 0.12032 | 0.03407 | 97.3087 | 1.5505 | 2.77 | 0.10654 | 0.03022 | 93.8391 | 1.5915 | 2.9 | 0.10871 | 0.03016 | 93.8368 | 1.8847 | 2.45 | 0.09188 | 0.02585 | 91.0022 | 1.9257 | 2.56 | 0.09368 | 0.02589 | 93.8419 | 1.8837 | 2.94 | 0.11575 | 0.02842 | 93.8517 | 2.2548 | 2.47 | 0.09686 | 0.02395 | 90.0991 | 2.3218 | 2.4 | 0.09407 | 0.02297 | 98.147 | 2.3958 | 2.59 | 0.10349 | 0.02422 | 96.2631 | 2.6489 | 2.35 | 0.09366 | 0.02183 | 98.3284 | 3.0251 | 2.27 | 0.0902 | 0.02045 | 94.934 | 3.6083 | 1.92 | 0.07584 | 0.01716 | 93.8556 | 3.6373 | 2.08 | 0.08108 | 0.01776 | 95.344 | 3.8454 | 1.97 | 0.07683 | 0.01693 | 92.4101 | 3.9304 | 1.93 | 0.0752 | 0.01643 | 93.8541 | 4.1595 | 1.83 | 0.07104 | 0.01559 | 92.9567 | 4.1875 | 1.97 | 0.07512 | 0.01611 | 92.9581 | 4.7287 | 1.75 | 0.06677 | 0.01445 | 97.3277 | 4.5796 | 1.94 | 0.07268 | 0.01569 | 97.6598 | 5.1508 | 1.98 | 0.0807 | 0.0151 | 88.6997 | 5.8081 | 1.55 | 0.05751 | 0.01223 | 98.868 | 5.4009 | 1.89 | 0.077 | 0.01448 | 89.8357 | 6.1722 | 1.46 | 0.05419 | 0.01156 | 95.3391 | 5.9331 | 1.73 | 0.07018 | 0.01309 | 93.1196 | 6.0261 | 1.71 | 0.0691 | 0.01281 | 89.9827 | 7.1375 | 1.45 | 0.05844 | 0.01086 | 88.9828 | 7.6017 | 1.37 | 0.05493 | 0.01025 | 93.8399 | 7.3406 | 1.59 | 0.06534 | 0.01142 | 96.8721 | 7.4806 | 1.56 | 0.06415 | 0.0114 | 97.9251 | 7.8597 | 1.49 | 0.06109 | 0.01081 | 93.541 | 10.0635 | 1.31 | 0.05291 | 0.00903 | 91.8231 | 10.1836 | 1.29 | 0.05229 | 0.00889 | 94.5597 | 12.5844 | 1.27 | 0.04915 | 0.00821 | 96.8476 | 12.8945 | 1.24 | 0.04799 | 0.00801 | 93.0918 | 13.2246 | 1.21 | 0.04681 | 0.00778 | 95.6536 | 12.9945 | 1.33 | 0.0504 | 0.00829 | 99.3556 | 14.5752 | 1.29 | 0.04743 | 0.00819 | 97.2817 | 16.1558 | 1.18 | 0.04292 | 0.00757 | 94.3841 | 17.4766 | 1.18 | 0.04161 | 0.00735 | 97.0109 | 19.3268 | 1.14 | 0.03925 | 0.00681 | 94.7115 | 19.6773 | 1.13 | 0.03867 | 0.00694 | 99.4761 | 21.2578 | 1.19 | 0.03864 | 0.00707 | 90.9238 | 25.8196 | 1.01 | 0.03225 | 0.00604 | 91.3859 | 26.0998 | 1 | 0.03212 | 0.00614 | 96.1645 | 26.5401 | 1.08 | 0.03672 | 0.00636 | 95.7029 | 27.8004 | 1.05 | 0.03529 | 0.00617 | 96.9669 | 30.5419 | 1.08 | 0.03822 | 0.0062 | 95.7268 | 33.2426 | 0.98027 | 0.03494 | 0.00554 | 94.5176 | 33.4828 | 0.97488 | 0.03471 | 0.00551
109.127 | 0.0042534 | 30.79 | 1.49 | 2.04 | 111.718 | 0.0041845 | 64.37 | 2.81 | 3.11 | 107.7586 | 0.0042916 | 90.71 | 3.8 | 3.66 | 107.7586 | 0.017206 | 22.61 | 0.94784 | 0.87802 | 99.9251 | 0.018147 | 26.36 | 1.03 | 0.90456 | 114.0251 | 0.037283 | 25.76 | 1.12 | 0.65948 | 109.8572 | 0.10304 | 12.77 | 0.55291 | 0.2738 | 109.0017 | 0.10364 | 13.86 | 0.58661 | 0.28424 | 100 | 0.15986 | 8.98 | 0.37937 | 0.17561 | 99.9786 | 0.22158 | 7.56 | 0.30372 | 0.13517 | 100 | 0.22148 | 8.1 | 0.31725 | 0.14023 | 100.0313 | 0.2893 | 6.63 | 0.25284 | 0.11049 | 100.0059 | 0.2893 | 7.04 | 0.26204 | 0.11404 | 100.0056 | 0.2893 | 7.46 | 0.27086 | 0.11752 | 105.2742 | 0.35273 | 6.81 | 0.26199 | 0.10375 | 100.04 | 0.44956 | 5.35 | 0.20539 | 0.07954 | 107.1735 | 0.42805 | 6.32 | 0.25851 | 0.0914 | 102.3146 | 0.44236 | 6.11 | 0.24987 | 0.08677 | 104.2318 | 0.62592 | 4.82 | 0.19952 | 0.06522 | 101.9198 | 0.78757 | 4.27 | 0.17433 | 0.05363 | 107.2309 | 0.84859 | 4.29 | 0.17359 | 0.05318 | 103.534 | 0.8699 | 4.19 | 0.16921 | 0.05118 | 101.6514 | 1.1824 | 3.38 | 0.13301 | 0.03909 | 100.0886 | 1.3175 | 3.25 | 0.12527 | 0.03615 | 101.4446 | 1.3055 | 3.51 | 0.1325 | 0.03801 | 104.2593 | 1.4765 | 3.12 | 0.11729 | 0.03369 | 100.0951 | 1.5195 | 3.23 | 0.11872 | 0.03338 | 100.0926 | 1.7996 | 2.73 | 0.10034 | 0.0286 | 102.3774 | 1.7716 | 3.12 | 0.12322 | 0.03114 | 104.2688 | 1.7486 | 3.51 | 0.14153 | 0.03354 | 104.2796 | 2.0927 | 2.95 | 0.11838 | 0.02822 | 100.1101 | 2.1538 | 2.86 | 0.11498 | 0.02705 | 107.9617 | 2.2408 | 3.03 | 0.12159 | 0.02808 | 105.8894 | 2.4769 | 2.75 | 0.11003 | 0.02528 | 107.2674 | 2.847 | 2.62 | 0.10332 | 0.02336 | 103.5643 | 3.3952 | 2.22 | 0.08681 | 0.01955 | 101.6769 | 3.4392 | 2.37 | 0.09123 | 0.02002 | 103.2894 | 3.6373 | 2.25 | 0.08641 | 0.01908 | 100.1109 | 3.7163 | 2.2 | 0.08457 | 0.01851 | 101.6753 | 3.9344 | 2.08 | 0.07989 | 0.01756 | 100.1073 | 3.9774 | 2.22 | 0.08341 | 0.01798 | 100.1087 | 4.4916 | 1.98 | 0.07408 | 0.01611 | 111.2316 | 4.1774 | 2.42 | 0.09917 | 0.01911 | 109.8673 | 4.7506 | 2.4 | 0.10035 | 0.01794 | 101.371 | 5.3089 | 1.92 | 0.07831 | 0.01482 | 111.2265 | 4.9817 | 2.29 | 0.09574 | 0.0172 | 102.6694 | 5.6489 | 1.82 | 0.07372 | 0.014 | 107.2565 | 5.4859 | 2.1 | 0.08718 | 0.0155 | 104.7596 | 5.5739 | 2.07 | 0.08583 | 0.01517 | 101.2305 | 6.6053 | 1.76 | 0.07254 | 0.01283 | 100.1057 | 7.0364 | 1.66 | 0.06816 | 0.01208 | 104.2666 | 6.8523 | 1.89 | 0.07746 | 0.01324 | 107.6357 | 6.9844 | 1.85 | 0.07604 | 0.01322 | 108.8056 | 7.3405 | 1.76 | 0.0724 | 0.01253 | 102.8951 | 9.4642 | 1.52 | 0.06094 | 0.01027 | 101.0055 | 9.5783 | 1.5 | 0.06022 | 0.01011 | 102.4396 | 11.9641 | 1.44 | 0.05471 | 0.00911 | 104.9182 | 12.2442 | 1.4 | 0.05343 | 0.00891 | 100.8495 | 12.5643 | 1.37 | 0.05211 | 0.00863 | 103.0116 | 12.3942 | 1.5 | 0.05551 | 0.00913 | 106.4524 | 13.9549 | 1.44 | 0.05175 | 0.00893 | 104.2304 | 15.4755 | 1.31 | 0.0468 | 0.00823 | 100.6764 | 16.7962 | 1.3 | 0.04504 | 0.00794 | 103.074 | 18.6164 | 1.25 | 0.04222 | 0.00732 | 100.631 | 18.9669 | 1.24 | 0.04158 | 0.00745 | 110.529 | 19.9571 | 1.39 | 0.04809 | 0.00799 | 101.0264 | 24.3088 | 1.17 | 0.03992 | 0.00676 | 101.5399 | 24.5889 | 1.17 | 0.03966 | 0.00685 | 108.185 | 24.8091 | 1.29 | 0.04661 | 0.00723 | 107.6658 | 26.0393 | 1.24 | 0.04466 | 0.00699 | 107.741 | 28.8109 | 1.25 | 0.04558 | 0.00692 | 106.3631 | 31.3115 | 1.14 | 0.04174 | 0.00618 | 105.0195 | 31.5416 | 1.13 | 0.04145 | 0.00614
119.0476 | 0.0040043 | 35.79 | 1.69 | 2.35 | 124.1311 | 0.0038904 | 77.2 | 3.4 | 3.7 | 116.0477 | 0.0040755 | 103.1 | 4.23 | 4.14 | 116.0477 | 0.016336 | 25.71 | 1.06 | 0.99226 | 112.4157 | 0.016706 | 32.32 | 1.35 | 1.1 | 128.2782 | 0.034372 | 31.56 | 1.4 | 0.80049 | 119.8442 | 0.096965 | 14.85 | 0.6289 | 0.31621 | 118.0852 | 0.097975 | 15.92 | 0.65771 | 0.32452 | 108.3333 | 0.15105 | 10.31 | 0.4255 | 0.20053 | 107.1199 | 0.21087 | 8.52 | 0.33386 | 0.15154 | 106.6667 | 0.21158 | 9.06 | 0.34615 | 0.15605 | 106.2832 | 0.2771 | 7.36 | 0.27413 | 0.12214 | 105.8886 | 0.2778 | 7.77 | 0.28259 | 0.12534 | 111.1173 | 0.26849 | 8.95 | 0.3447 | 0.13987 | 118.4335 | 0.32451 | 8.35 | 0.3416 | 0.12594 | 112.545 | 0.41344 | 6.55 | 0.2679 | 0.09655 | 119.0816 | 0.39744 | 7.58 | 0.31494 | 0.10867 | 113.6829 | 0.41054 | 7.33 | 0.30452 | 0.10318 | 114.655 | 0.5852 | 5.68 | 0.23419 | 0.0762 | 111.1852 | 0.74125 | 4.95 | 0.19955 | 0.06163 | 116.1669 | 0.80217 | 4.92 | 0.19553 | 0.06052 | 112.1618 | 0.82208 | 4.8 | 0.19063 | 0.05824 | 109.4708 | 1.1234 | 3.83 | 0.14779 | 0.04394 | 107.2378 | 1.2544 | 3.65 | 0.13794 | 0.04035 | 108.2075 | 1.2474 | 3.92 | 0.14472 | 0.04213 | 111.21 | 1.4115 | 3.48 | 0.12808 | 0.0373 | 112.607 | 1.3995 | 3.95 | 0.15612 | 0.04019 | 112.6042 | 1.6566 | 3.33 | 0.1319 | 0.03444 | 113.7527 | 1.6456 | 3.73 | 0.15062 | 0.03678 | 114.6956 | 1.6356 | 4.13 | 0.16637 | 0.03898 | 114.7076 | 1.9587 | 3.46 | 0.1391 | 0.03277 | 110.1211 | 2.0147 | 3.36 | 0.13513 | 0.0314 | 117.7764 | 2.1087 | 3.51 | 0.13934 | 0.03217 | 115.5157 | 2.3318 | 3.19 | 0.12607 | 0.02893 | 116.2063 | 2.6939 | 3 | 0.11632 | 0.02642 | 112.1947 | 3.2121 | 2.53 | 0.09769 | 0.02206 | 109.4982 | 3.2671 | 2.68 | 0.10135 | 0.02238 | 111.2347 | 3.4552 | 2.54 | 0.09596 | 0.02133 | 107.8117 | 3.5302 | 2.49 | 0.09392 | 0.02068 | 109.4965 | 3.7383 | 2.35 | 0.08872 | 0.01962 | 114.4083 | 3.6272 | 2.77 | 0.114 | 0.02198 | 114.4099 | 4.0974 | 2.46 | 0.1011 | 0.01964 | 125.1356 | 3.8563 | 2.94 | 0.12347 | 0.02281 | 122.0748 | 4.4235 | 2.86 | 0.11923 | 0.02097 | 114.0424 | 4.8977 | 2.33 | 0.09737 | 0.01762 | 123.585 | 4.6396 | 2.73 | 0.11374 | 0.02011 | 115.5031 | 5.2197 | 2.2 | 0.09158 | 0.01661 | 119.1739 | 5.1117 | 2.49 | 0.10348 | 0.01808 | 116.3995 | 5.1927 | 2.46 | 0.10186 | 0.01768 | 112.4783 | 6.1661 | 2.08 | 0.08602 | 0.01492 | 111.2285 | 6.5702 | 1.96 | 0.0808 | 0.01403 | 114.6932 | 6.4412 | 2.2 | 0.08929 | 0.01517 | 118.3992 | 6.5672 | 2.16 | 0.08764 | 0.01513 | 119.6862 | 6.9033 | 2.05 | 0.08343 | 0.01435 | 112.2492 | 8.95 | 1.75 | 0.06886 | 0.01158 | 110.1878 | 9.057 | 1.73 | 0.06805 | 0.0114 | 110.3196 | 11.4038 | 1.62 | 0.06027 | 0.01005 | 112.9889 | 11.6839 | 1.58 | 0.05885 | 0.00984 | 108.6071 | 11.984 | 1.54 | 0.05739 | 0.00953 | 110.3696 | 11.854 | 1.67 | 0.06061 | 0.01001 | 113.5493 | 13.4046 | 1.59 | 0.05607 | 0.0097 | 111.1791 | 14.8652 | 1.45 | 0.05069 | 0.00891 | 106.9687 | 16.1759 | 1.42 | 0.04847 | 0.00856 | 109.1372 | 17.9761 | 1.36 | 0.0452 | 0.00784 | 106.5505 | 18.3166 | 1.35 | 0.04449 | 0.00797 | 124.3451 | 18.6064 | 1.66 | 0.06143 | 0.0092 | 113.6547 | 22.7079 | 1.39 | 0.05076 | 0.00771 | 114.2323 | 22.988 | 1.39 | 0.05033 | 0.00779 | 120.2056 | 23.3582 | 1.5 | 0.05575 | 0.00815 | 119.6287 | 24.5485 | 1.45 | 0.05332 | 0.00785 | 118.5151 | 27.32 | 1.44 | 0.0526 | 0.00768 | 116.9994 | 29.6605 | 1.31 | 0.04823 | 0.00686 | 115.5215 | 29.8807 | 1.3 | 0.04789 | 0.00681
128.9683 | 0.0037902 | 41.08 | 1.9 | 2.68 | 136.5442 | 0.0036463 | 90.94 | 3.99 | 4.33 | 124.3369 | 0.0038864 | 116.12 | 4.66 | 4.63 | 124.3369 | 0.015575 | 28.96 | 1.16 | 1.11 | 124.9063 | 0.015525 | 38.76 | 1.64 | 1.31 | 142.5314 | 0.032001 | 37.83 | 1.66 | 0.95103 | 129.8312 | 0.091732 | 17.06 | 0.70476 | 0.36083 | 127.1687 | 0.093053 | 18.1 | 0.72893 | 0.36674 | 116.6667 | 0.14335 | 11.72 | 0.47177 | 0.22668 | 114.2612 | 0.20147 | 9.53 | 0.36418 | 0.16861 | 113.3333 | 0.20267 | 10.07 | 0.37525 | 0.17251 | 112.5352 | 0.26609 | 8.13 | 0.29557 | 0.13423 | 117.654 | 0.25789 | 9.33 | 0.35939 | 0.14915 | 125.0069 | 0.24729 | 10.96 | 0.4491 | 0.16982 | 131.5928 | 0.3017 | 10.01 | 0.41587 | 0.1497 | 125.05 | 0.38413 | 7.86 | 0.32626 | 0.11477 | 130.9898 | 0.37203 | 8.94 | 0.36942 | 0.12704 | 125.0512 | 0.38413 | 8.64 | 0.35731 | 0.12064 | 125.0782 | 0.55079 | 6.6 | 0.26824 | 0.08782 | 120.4507 | 0.70153 | 5.67 | 0.22454 | 0.07003 | 125.1028 | 0.76185 | 5.59 | 0.21739 | 0.06821 | 120.7896 | 0.78056 | 5.45 | 0.21198 | 0.06564 | 117.2901 | 1.0714 | 4.3 | 0.16257 | 0.04901 | 114.387 | 1.1994 | 4.07 | 0.15064 | 0.04472 | 121.7335 | 1.1484 | 4.79 | 0.1903 | 0.05085 | 125.1112 | 1.3004 | 4.25 | 0.16828 | 0.04495 | 125.1189 | 1.3004 | 4.72 | 0.19077 | 0.04749 | 125.1157 | 1.5405 | 3.99 | 0.16116 | 0.0407 | 125.128 | 1.5405 | 4.38 | 0.17698 | 0.04276 | 125.1225 | 1.5405 | 4.78 | 0.19069 | 0.04474 | 125.1356 | 1.8446 | 4.01 | 0.15941 | 0.03758 | 120.1321 | 1.8966 | 3.9 | 0.15488 | 0.036 | 127.5911 | 1.9967 | 4.02 | 0.15689 | 0.03646 | 125.142 | 2.2067 | 3.64 | 0.14195 | 0.03278 | 125.1453 | 2.5599 | 3.4 | 0.12925 | 0.02962 | 120.8251 | 3.053 | 2.86 | 0.10852 | 0.02469 | 125.1408 | 2.981 | 3.35 | 0.13862 | 0.02743 | 127.1254 | 3.155 | 3.17 | 0.13116 | 0.02613 | 123.2134 | 3.2221 | 3.11 | 0.12837 | 0.02532 | 125.1388 | 3.4121 | 2.94 | 0.12125 | 0.02402 | 128.7093 | 3.3481 | 3.36 | 0.14202 | 0.02628 | 128.7112 | 3.7833 | 2.99 | 0.12586 | 0.02345 | 139.0395 | 3.5932 | 3.49 | 0.14674 | 0.02675 | 134.2823 | 4.1504 | 3.34 | 0.13771 | 0.02419 | 126.7138 | 4.5625 | 2.77 | 0.11568 | 0.0206 | 135.9434 | 4.3534 | 3.19 | 0.13134 | 0.02318 | 128.3368 | 4.8666 | 2.61 | 0.10871 | 0.01939 | 131.0913 | 4.7996 | 2.91 | 0.11941 | 0.02081 | 128.0395 | 4.8746 | 2.87 | 0.11755 | 0.02035 | 123.7262 | 5.7849 | 2.43 | 0.09921 | 0.01714 | 122.3514 | 6.17 | 2.29 | 0.09316 | 0.01609 | 125.1199 | 6.079 | 2.53 | 0.10099 | 0.01719 | 129.1628 | 6.199 | 2.49 | 0.0991 | 0.01715 | 130.5668 | 6.5211 | 2.36 | 0.09432 | 0.01627 | 121.6033 | 8.5048 | 1.98 | 0.07672 | 0.01295 | 119.3701 | 8.6048 | 1.96 | 0.07582 | 0.01274 | 118.1996 | 10.9236 | 1.8 | 0.06581 | 0.01104 | 121.0595 | 11.1837 | 1.76 | 0.06427 | 0.01081 | 116.3648 | 11.4638 | 1.72 | 0.06267 | 0.01046 | 117.7276 | 11.3838 | 1.85 | 0.06572 | 0.01093 | 120.6461 | 12.9044 | 1.75 | 0.06039 | 0.01049 | 118.1277 | 14.3149 | 1.59 | 0.05458 | 0.00962 | 113.261 | 15.6156 | 1.56 | 0.05191 | 0.0092 | 121.2636 | 16.8556 | 1.6 | 0.05648 | 0.00895 | 118.3894 | 17.176 | 1.58 | 0.05553 | 0.00907 | 138.1612 | 17.4858 | 1.95 | 0.07377 | 0.01049 | 126.283 | 21.3672 | 1.63 | 0.06079 | 0.00871 | 126.9248 | 21.6473 | 1.62 | 0.0602 | 0.00879 | 132.2262 | 22.1276 | 1.73 | 0.06448 | 0.00911 | 131.5915 | 23.2778 | 1.67 | 0.06158 | 0.00876 | 129.2892 | 26.0292 | 1.63 | 0.05941 | 0.00847 | 127.6357 | 28.2397 | 1.49 | 0.05453 | 0.00756 | 126.0234 | 28.4399 | 1.48 | 0.05415 | 0.00751
138.8889 | 0.0036042 | 46.66 | 2.11 | 3.03 | 148.9573 | 0.0034402 | 105.56 | 4.56 | 4.99 | 132.626 | 0.0037183 | 129.76 | 5.1 | 5.15 | 132.626 | 0.014905 | 32.36 | 1.27 | 1.24 | 137.397 | 0.014555 | 45.67 | 1.93 | 1.53 | 156.7845 | 0.03003 | 44.53 | 1.92 | 1.11 | 139.8182 | 0.0872 | 19.38 | 0.78068 | 0.40755 | 136.2522 | 0.088751 | 20.38 | 0.80039 | 0.4108 | 125 | 0.13665 | 13.21 | 0.51822 | 0.254 | 121.4026 | 0.19307 | 10.58 | 0.39471 | 0.18636 | 120 | 0.19467 | 11.11 | 0.40456 | 0.18958 | 125.0391 | 0.24728 | 9.75 | 0.37561 | 0.15967 | 132.3607 | 0.23778 | 11.43 | 0.4679 | 0.18101 | 138.8966 | 0.23008 | 13.14 | 0.5464 | 0.20185 | 144.7521 | 0.28269 | 11.79 | 0.48747 | 0.17493 | 137.555 | 0.35972 | 9.25 | 0.38255 | 0.13413 | 142.898 | 0.35062 | 10.38 | 0.42284 | 0.14643 | 136.4194 | 0.36182 | 10.04 | 0.4091 | 0.13909 | 135.5014 | 0.52127 | 7.57 | 0.30196 | 0.10003 | 129.7161 | 0.66701 | 6.43 | 0.24941 | 0.07883 | 134.0387 | 0.72664 | 6.29 | 0.23925 | 0.07625 | 129.4174 | 0.74425 | 6.13 | 0.23332 | 0.07338 | 125.1095 | 1.0253 | 4.8 | 0.17736 | 0.05428 | 128.6854 | 1.1054 | 4.98 | 0.19797 | 0.05399 | 135.2594 | 1.0683 | 5.73 | 0.23247 | 0.06018 | 139.0125 | 1.2104 | 5.07 | 0.20546 | 0.05313 | 137.6307 | 1.2184 | 5.54 | 0.22406 | 0.05524 | 137.6273 | 1.4435 | 4.68 | 0.18926 | 0.04733 | 136.5032 | 1.4515 | 5.08 | 0.20277 | 0.04909 | 135.5494 | 1.4585 | 5.48 | 0.21474 | 0.05079 | 135.5635 | 1.7466 | 4.59 | 0.17947 | 0.04263 | 130.1432 | 1.7956 | 4.46 | 0.1744 | 0.04083 | 137.4058 | 1.8986 | 4.55 | 0.17434 | 0.04096 | 134.7683 | 2.0987 | 4.13 | 0.15773 | 0.0368 | 143.0232 | 2.3398 | 4.24 | 0.17678 | 0.03644 | 138.0858 | 2.7899 | 3.58 | 0.14835 | 0.03029 | 140.7834 | 2.7539 | 4.08 | 0.17272 | 0.03285 | 143.016 | 2.9149 | 3.86 | 0.16333 | 0.03129 | 138.6151 | 2.977 | 3.78 | 0.15989 | 0.03032 | 140.7812 | 3.153 | 3.57 | 0.151 | 0.02875 | 143.0104 | 3.12 | 4.01 | 0.16886 | 0.03087 | 143.0124 | 3.5271 | 3.56 | 0.14957 | 0.02751 | 152.9435 | 3.3751 | 4.09 | 0.16947 | 0.03092 | 146.4897 | 3.9183 | 3.86 | 0.15596 | 0.02758 | 139.3852 | 4.2814 | 3.24 | 0.13358 | 0.02376 | 148.3019 | 4.1113 | 3.68 | 0.14874 | 0.02643 | 141.1704 | 4.5724 | 3.05 | 0.12544 | 0.02234 | 143.0087 | 4.5334 | 3.36 | 0.13515 | 0.02368 | 139.6794 | 4.6035 | 3.31 | 0.13305 | 0.02315 | 134.974 | 5.4608 | 2.8 | 0.11226 | 0.01947 | 133.4742 | 5.8249 | 2.63 | 0.10537 | 0.01825 | 135.5466 | 5.7659 | 2.88 | 0.11263 | 0.01932 | 139.9264 | 5.8819 | 2.83 | 0.11051 | 0.01926 | 141.4473 | 6.189 | 2.69 | 0.10515 | 0.01827 | 130.9574 | 8.1146 | 2.23 | 0.08455 | 0.01438 | 128.5524 | 8.2107 | 2.21 | 0.08355 | 0.01415 | 126.0796 | 10.4834 | 2 | 0.07136 | 0.01205 | 129.1301 | 10.7335 | 1.95 | 0.06968 | 0.01181 | 124.1224 | 11.0036 | 1.9 | 0.06796 | 0.01142 | 125.0855 | 10.9536 | 2.03 | 0.07084 | 0.01187 | 127.7429 | 12.4541 | 1.91 | 0.06473 | 0.01132 | 125.0764 | 13.8146 | 1.74 | 0.05848 | 0.01036 | 125.8455 | 14.6351 | 1.83 | 0.06492 | 0.01053 | 136.4215 | 15.685 | 1.92 | 0.0724 | 0.01041 | 133.1881 | 15.9954 | 1.9 | 0.07112 | 0.01053 | 151.9774 | 16.5353 | 2.25 | 0.08555 | 0.01184 | 138.9113 | 20.2266 | 1.88 | 0.07036 | 0.00977 | 139.6173 | 20.4967 | 1.87 | 0.06962 | 0.00984 | 144.2467 | 21.057 | 1.97 | 0.07296 | 0.01011 | 143.5544 | 22.1872 | 1.89 | 0.06959 | 0.0097 | 140.0633 | 24.8986 | 1.84 | 0.06608 | 0.00929 | 138.272 | 26.9891 | 1.68 | 0.06071 | 0.0083 | 136.5254 | 27.1792 | 1.67 | 0.06028 | 0.00823
148.8095 | 0.0034421 | 52.52 | 2.33 | 3.39 | 161.3704 | 0.0032631 | 121.01 | 5.13 | 5.67 | 149.2042 | 0.0034362 | 158.76 | 6.64 | 6.23 | 149.2042 | 0.013764 | 39.6 | 1.66 | 1.5 | 149.8876 | 0.013725 | 53.01 | 2.21 | 1.76 | 171.0376 | 0.028379 | 51.64 | 2.18 | 1.28 | 149.8053 | 0.083238 | 21.82 | 0.85676 | 0.45625 | 145.3356 | 0.084949 | 22.78 | 0.87213 | 0.45662 | 133.3333 | 0.13065 | 14.76 | 0.5649 | 0.28243 | 128.5439 | 0.18556 | 11.68 | 0.42542 | 0.20475 | 133.3333 | 0.18096 | 13.33 | 0.51386 | 0.22548 | 140.669 | 0.22808 | 11.94 | 0.48862 | 0.19368 | 147.0675 | 0.22137 | 13.69 | 0.56893 | 0.21505 | 152.7863 | 0.21577 | 15.48 | 0.64008 | 0.23581 | 157.9114 | 0.26669 | 13.68 | 0.55757 | 0.20152 | 150.06 | 0.33921 | 10.74 | 0.43771 | 0.15456 | 154.8061 | 0.33221 | 11.9 | 0.47564 | 0.16678 | 147.7877 | 0.34271 | 11.51 | 0.46034 | 0.15846 | 145.9245 | 0.49576 | 8.59 | 0.33551 | 0.11281 | 138.9815 | 0.6368 | 7.23 | 0.27423 | 0.088 | 142.9746 | 0.69543 | 7.02 | 0.26111 | 0.0846 | 138.0453 | 0.71223 | 6.85 | 0.25469 | 0.08143 | 140.7482 | 0.9471 | 5.86 | 0.23236 | 0.06541 | 142.9838 | 1.0293 | 5.95 | 0.24173 | 0.06389 | 148.7854 | 1.0023 | 6.73 | 0.27294 | 0.07007 | 152.9137 | 1.1353 | 5.96 | 0.24113 | 0.0618 | 150.1426 | 1.1494 | 6.42 | 0.25658 | 0.06341 | 150.1389 | 1.3614 | 5.42 | 0.21671 | 0.05434 | 147.8785 | 1.3754 | 5.82 | 0.22823 | 0.05573 | 145.9763 | 1.3874 | 6.21 | 0.23863 | 0.05712 | 145.9915 | 1.6615 | 5.2 | 0.19941 | 0.04791 | 140.1542 | 1.7076 | 5.05 | 0.19381 | 0.04589 | 157.0352 | 1.7376 | 5.7 | 0.23838 | 0.05051 | 154.0209 | 1.9196 | 5.16 | 0.21567 | 0.04535 | 160.901 | 2.1657 | 5.17 | 0.22014 | 0.04377 | 155.3465 | 2.5808 | 4.35 | 0.1847 | 0.03632 | 156.426 | 2.5688 | 4.86 | 0.20531 | 0.03864 | 158.9067 | 2.7209 | 4.6 | 0.19409 | 0.03679 | 154.0168 | 2.7769 | 4.5 | 0.19003 | 0.03564 | 156.4235 | 2.9419 | 4.25 | 0.17945 | 0.0338 | 157.3114 | 2.9309 | 4.7 | 0.19505 | 0.03573 | 157.3137 | 3.314 | 4.17 | 0.17272 | 0.0318 | 166.8474 | 3.191 | 4.73 | 0.19189 | 0.03531 | 158.6972 | 3.7192 | 4.4 | 0.17409 | 0.03112 | 152.0566 | 4.0443 | 3.74 | 0.15125 | 0.02708 | 160.6604 | 3.9032 | 4.2 | 0.16601 | 0.02982 | 154.0041 | 4.3223 | 3.52 | 0.14194 | 0.02544 | 154.9261 | 4.3053 | 3.83 | 0.15077 | 0.02669 | 151.3194 | 4.3714 | 3.77 | 0.14844 | 0.02608 | 146.2219 | 5.1816 | 3.19 | 0.12523 | 0.02192 | 144.5971 | 5.5277 | 3 | 0.11752 | 0.02052 | 145.9732 | 5.4937 | 3.25 | 0.12424 | 0.02153 | 150.6899 | 5.6058 | 3.19 | 0.12189 | 0.02147 | 152.3279 | 5.8998 | 3.04 | 0.11595 | 0.02036 | 140.3115 | 7.7634 | 2.5 | 0.09237 | 0.01587 | 137.7347 | 7.8575 | 2.47 | 0.09128 | 0.0156 | 133.9595 | 10.0932 | 2.2 | 0.07691 | 0.01311 | 137.2008 | 10.3433 | 2.15 | 0.07511 | 0.01285 | 131.8801 | 10.5934 | 2.1 | 0.07325 | 0.01242 | 132.4435 | 10.5734 | 2.23 | 0.07596 | 0.01285 | 141.9366 | 11.6738 | 2.26 | 0.08111 | 0.01303 | 138.9738 | 12.9542 | 2.05 | 0.07322 | 0.01189 | 141.5762 | 13.6246 | 2.2 | 0.08329 | 0.01229 | 151.5795 | 14.7245 | 2.26 | 0.08712 | 0.01195 | 147.9868 | 15.0249 | 2.23 | 0.08554 | 0.01207 | 165.7935 | 15.7249 | 2.57 | 0.09699 | 0.01325 | 151.5396 | 19.2461 | 2.14 | 0.07965 | 0.01087 | 152.3098 | 19.5162 | 2.13 | 0.07876 | 0.01093 | 156.2673 | 20.1265 | 2.23 | 0.08126 | 0.01116 | 155.5173 | 21.2267 | 2.13 | 0.07743 | 0.01067 | 150.8374 | 23.898 | 2.05 | 0.07266 | 0.01014 | 148.9083 | 25.8885 | 1.88 | 0.0668 | 0.00906 | 147.0273 | 26.0686 | 1.86 | 0.06633 | 0.00899
158.7302 | 0.003299 | 58.64 | 2.54 | 3.76 | 173.7835 | 0.003111 | 137.26 | 5.7 | 6.39 | 165.7825 | 0.0032071 | 190 | 8.07 | 7.39 | 165.7825 | 0.012844 | 47.4 | 2.01 | 1.78 | 162.3782 | 0.013024 | 60.77 | 2.49 | 2 | 185.2908 | 0.026969 | 59.15 | 2.44 | 1.45 | 159.7923 | 0.079747 | 24.37 | 0.93306 | 0.50682 | 154.4191 | 0.081578 | 25.27 | 0.94415 | 0.50412 | 141.6667 | 0.12544 | 16.39 | 0.61181 | 0.31194 | 142.8265 | 0.17266 | 14 | 0.53982 | 0.2434 | 150 | 0.16706 | 16.32 | 0.66803 | 0.27344 | 156.2988 | 0.21257 | 14.3 | 0.59374 | 0.22998 | 161.7742 | 0.20777 | 16.12 | 0.66613 | 0.2511 | 166.6759 | 0.20377 | 17.96 | 0.73171 | 0.27155 | 171.0706 | 0.25308 | 15.68 | 0.62676 | 0.22938 | 162.565 | 0.3217 | 12.32 | 0.4922 | 0.17598 | 166.7143 | 0.3164 | 13.5 | 0.52808 | 0.18804 | 159.156 | 0.32621 | 13.07 | 0.51126 | 0.17872 | 156.3477 | 0.47345 | 9.66 | 0.36897 | 0.12613 | 148.247 | 0.61009 | 8.06 | 0.29905 | 0.09752 | 160.8464 | 0.643 | 8.57 | 0.34226 | 0.10223 | 155.3009 | 0.65801 | 8.36 | 0.33402 | 0.09842 | 156.3868 | 0.88367 | 6.99 | 0.28311 | 0.07726 | 157.2822 | 0.9657 | 6.99 | 0.28368 | 0.07438 | 162.3113 | 0.9459 | 7.8 | 0.31244 | 0.0805 | 166.8149 | 1.0723 | 6.9 | 0.27592 | 0.07093 | 162.6545 | 1.0903 | 7.35 | 0.28864 | 0.07198 | 162.6505 | 1.2914 | 6.21 | 0.24378 | 0.06168 | 159.2538 | 1.3094 | 6.59 | 0.2535 | 0.06267 | 166.83 | 1.2704 | 7.77 | 0.32618 | 0.07057 | 166.8474 | 1.5215 | 6.5 | 0.27247 | 0.05913 | 160.1762 | 1.5625 | 6.33 | 0.265 | 0.05664 | 176.6646 | 1.6095 | 6.94 | 0.29667 | 0.06076 | 173.2735 | 1.7785 | 6.29 | 0.26844 | 0.05453 | 178.7789 | 2.0236 | 6.16 | 0.26147 | 0.05156 | 172.6072 | 2.4107 | 5.19 | 0.21939 | 0.04272 | 172.0686 | 2.4157 | 5.69 | 0.23707 | 0.04476 | 174.7974 | 2.5588 | 5.38 | 0.22405 | 0.04259 | 169.4184 | 2.6108 | 5.27 | 0.21942 | 0.04126 | 172.0659 | 2.7668 | 4.98 | 0.20716 | 0.03913 | 171.6124 | 2.7709 | 5.43 | 0.22087 | 0.04083 | 171.6149 | 3.134 | 4.81 | 0.19553 | 0.03632 | 180.7514 | 3.0319 | 5.39 | 0.2141 | 0.03989 | 170.9047 | 3.5471 | 4.98 | 0.19214 | 0.03482 | 164.7279 | 3.8412 | 4.27 | 0.1688 | 0.03056 | 173.0189 | 3.7221 | 4.75 | 0.1832 | 0.03336 | 166.8378 | 4.1072 | 4.01 | 0.1583 | 0.02868 | 166.8434 | 4.1073 | 4.32 | 0.16632 | 0.02982 | 162.9593 | 4.1693 | 4.26 | 0.16376 | 0.02914 | 157.4697 | 4.9395 | 3.6 | 0.13816 | 0.02447 | 155.7199 | 5.2696 | 3.39 | 0.12963 | 0.02289 | 156.3999 | 5.2546 | 3.64 | 0.13586 | 0.02384 | 161.4535 | 5.3647 | 3.57 | 0.13325 | 0.02376 | 163.2085 | 5.6457 | 3.4 | 0.12674 | 0.02254 | 149.6656 | 7.4483 | 2.77 | 0.1002 | 0.01741 | 146.917 | 7.5374 | 2.74 | 0.09902 | 0.01712 | 141.8395 | 9.7451 | 2.41 | 0.08247 | 0.0142 | 145.2714 | 9.9781 | 2.35 | 0.08054 | 0.01392 | 139.6377 | 10.2232 | 2.3 | 0.07855 | 0.01345 | 147.1595 | 9.8991 | 2.63 | 0.09535 | 0.01489 | 159.6787 | 10.8734 | 2.72 | 0.10418 | 0.01531 | 156.3455 | 12.0638 | 2.47 | 0.09399 | 0.01392 | 157.3069 | 12.7841 | 2.59 | 0.10027 | 0.01415 | 166.7374 | 13.9242 | 2.63 | 0.10118 | 0.01358 | 162.7855 | 14.2045 | 2.59 | 0.0993 | 0.01369 | 179.6096 | 15.0146 | 2.91 | 0.1082 | 0.01471 | 164.1679 | 18.3957 | 2.42 | 0.08875 | 0.01201 | 165.0023 | 18.6558 | 2.4 | 0.08772 | 0.01206 | 168.2878 | 19.3161 | 2.49 | 0.08943 | 0.01224 | 167.4801 | 20.3763 | 2.38 | 0.08515 | 0.01168 | 161.6115 | 23.0076 | 2.27 | 0.07916 | 0.01101 | 159.5446 | 24.908 | 2.08 | 0.07283 | 0.00985 | 157.5293 | 25.0781 | 2.07 | 0.07232 | 0.00977
168.6508 | 0.003171 | 65.02 | 2.76 | 4.15 | 186.1966 | 0.0029769 | 154.27 | 6.27 | 7.14 | 182.3607 | 0.003017 | 223.34 | 9.45 | 8.61 | 182.3607 | 0.012084 | 55.72 | 2.36 | 2.07 | 174.8688 | 0.012414 | 68.93 | 2.76 | 2.26 | 199.5439 | 0.025748 | 67.04 | 2.69 | 1.64 | 169.7793 | 0.076645 | 27.03 | 1.01 | 0.55919 | 163.5026 | 0.078556 | 27.87 | 1.02 | 0.55321 | 150 | 0.12064 | 18.08 | 0.65896 | 0.34247 | 160.6799 | 0.15965 | 17.13 | 0.70101 | 0.29495 | 166.6667 | 0.15585 | 19.54 | 0.81131 | 0.32454 | 171.9287 | 0.19966 | 16.82 | 0.69476 | 0.26837 | 176.481 | 0.19636 | 18.69 | 0.7611 | 0.28901 | 180.5656 | 0.19346 | 20.57 | 0.82206 | 0.30897 | 184.2299 | 0.24128 | 17.79 | 0.69537 | 0.25844 | 175.07 | 0.3065 | 13.97 | 0.54627 | 0.19834 | 178.6225 | 0.3025 | 15.18 | 0.5803 | 0.21015 | 170.5243 | 0.3118 | 14.7 | 0.56199 | 0.1998 | 166.7709 | 0.45374 | 10.78 | 0.4024 | 0.13996 | 166.7779 | 0.56497 | 9.83 | 0.39108 | 0.11758 | 178.7182 | 0.60038 | 10.24 | 0.41701 | 0.121 | 172.5566 | 0.61419 | 10 | 0.40716 | 0.11651 | 172.0255 | 0.83105 | 8.21 | 0.33164 | 0.08978 | 171.5805 | 0.91228 | 8.1 | 0.32458 | 0.08543 | 175.8373 | 0.89797 | 8.93 | 0.35133 | 0.09141 | 180.7162 | 1.0183 | 7.9 | 0.31016 | 0.08048 | 175.1664 | 1.0393 | 8.33 | 0.32042 | 0.08092 | 175.162 | 1.2314 | 7.03 | 0.2706 | 0.06934 | 182.0043 | 1.2014 | 8.25 | 0.34595 | 0.07738 | 187.6838 | 1.1784 | 9.47 | 0.40578 | 0.08497 | 187.7033 | 1.4114 | 7.92 | 0.33889 | 0.07115 | 180.1982 | 1.4484 | 7.71 | 0.32977 | 0.06817 | 196.294 | 1.5064 | 8.28 | 0.35214 | 0.07164 | 192.5261 | 1.6635 | 7.5 | 0.31867 | 0.06427 | 196.6568 | 1.9056 | 7.22 | 0.30166 | 0.05978 | 189.868 | 2.2697 | 6.07 | 0.25313 | 0.04948 | 187.7112 | 2.2857 | 6.58 | 0.26833 | 0.05118 | 190.6881 | 2.4227 | 6.22 | 0.25353 | 0.04869 | 184.8201 | 2.4697 | 6.09 | 0.24834 | 0.04717 | 187.7082 | 2.6188 | 5.75 | 0.23444 | 0.04472 | 185.9135 | 2.6348 | 6.2 | 0.24644 | 0.04617 | 185.9161 | 2.9789 | 5.49 | 0.21812 | 0.04104 | 194.6553 | 2.8959 | 6.1 | 0.23617 | 0.04467 | 183.1122 | 3.396 | 5.58 | 0.21015 | 0.03866 | 177.3993 | 3.6641 | 4.82 | 0.18626 | 0.03419 | 185.3774 | 3.5651 | 5.32 | 0.20035 | 0.03703 | 179.6715 | 3.9212 | 4.53 | 0.17457 | 0.03205 | 178.7608 | 3.9342 | 4.84 | 0.18183 | 0.03307 | 174.5993 | 3.9922 | 4.77 | 0.17905 | 0.03232 | 168.7175 | 4.7274 | 4.03 | 0.15108 | 0.02711 | 166.8428 | 5.0435 | 3.79 | 0.14173 | 0.02535 | 166.8265 | 5.0435 | 4.04 | 0.14747 | 0.02623 | 172.2171 | 5.1496 | 3.97 | 0.14462 | 0.02613 | 174.089 | 5.4216 | 3.77 | 0.13752 | 0.02479 | 159.0197 | 7.1672 | 3.05 | 0.10805 | 0.019 | 156.0994 | 7.2522 | 3.02 | 0.10677 | 0.01868 | 157.5994 | 9.1268 | 2.85 | 0.10349 | 0.01647 | 161.4127 | 9.3538 | 2.78 | 0.10105 | 0.01615 | 155.153 | 9.5829 | 2.72 | 0.09857 | 0.0156 | 165.5544 | 9.2088 | 3.18 | 0.12266 | 0.01759 | 177.4207 | 10.2031 | 3.21 | 0.12548 | 0.01772 | 173.7173 | 11.3335 | 2.91 | 0.11316 | 0.01607 | 173.0376 | 12.0938 | 3.01 | 0.11647 | 0.01611 | 181.8953 | 13.2339 | 3.01 | 0.11481 | 0.01528 | 177.5841 | 13.5042 | 2.96 | 0.11266 | 0.01538 | 193.4257 | 14.4043 | 3.27 | 0.11924 | 0.01623 | 176.7962 | 17.6453 | 2.71 | 0.09772 | 0.0132 | 177.6947 | 17.8954 | 2.68 | 0.09654 | 0.01323 | 180.3084 | 18.5957 | 2.76 | 0.09752 | 0.01335 | 179.443 | 19.6259 | 2.64 | 0.09278 | 0.01272 | 172.3856 | 22.2171 | 2.5 | 0.0856 | 0.01191 | 170.1809 | 24.0275 | 2.29 | 0.07881 | 0.01067 | 168.0312 | 24.1976 | 2.28 | 0.07826 | 0.01057
178.5714 | 0.0030569 | 71.64 | 2.98 | 4.55 | 198.6097 | 0.0028599 | 172.01 | 6.84 | 7.91 | 198.939 | 0.0028569 | 258.66 | 10.8 | 9.89 | 198.939 | 0.011443 | 64.54 | 2.69 | 2.38 | 199.8501 | 0.011414 | 86.37 | 3.74 | 2.79 | 213.797 | 0.024678 | 75.28 | 2.95 | 1.82 | 179.7663 | 0.073864 | 29.79 | 1.09 | 0.61325 | 181.6695 | 0.073364 | 33.34 | 1.28 | 0.65592 | 166.6667 | 0.11254 | 21.64 | 0.83386 | 0.40646 | 178.5332 | 0.14905 | 20.5 | 0.85063 | 0.3498 | 183.3333 | 0.14655 | 22.98 | 0.94886 | 0.37854 | 187.5586 | 0.18886 | 19.5 | 0.79335 | 0.30869 | 191.1877 | 0.18656 | 21.4 | 0.85465 | 0.32865 | 194.4552 | 0.18456 | 23.32 | 0.91156 | 0.34794 | 197.3892 | 0.23097 | 19.99 | 0.76359 | 0.28862 | 187.575 | 0.29319 | 15.7 | 0.60007 | 0.22158 | 190.5306 | 0.29029 | 16.93 | 0.63237 | 0.23307 | 181.8926 | 0.29899 | 16.4 | 0.61262 | 0.22167 | 187.6173 | 0.42063 | 13.16 | 0.52607 | 0.16906 | 185.3087 | 0.52825 | 11.74 | 0.47576 | 0.13887 | 196.5901 | 0.56517 | 12.03 | 0.48838 | 0.14079 | 189.8123 | 0.57777 | 11.75 | 0.47704 | 0.13562 | 187.6642 | 0.78663 | 9.49 | 0.37884 | 0.10291 | 185.8789 | 0.86666 | 9.27 | 0.36482 | 0.09698 | 189.3632 | 0.85656 | 10.11 | 0.38982 | 0.10279 | 194.6174 | 0.97198 | 8.94 | 0.34404 | 0.09044 | 200.1902 | 0.95507 | 10.42 | 0.43649 | 0.09984 | 200.1852 | 1.1313 | 8.79 | 0.36856 | 0.08554 | 204.7549 | 1.1163 | 10.04 | 0.42983 | 0.09311 | 208.5375 | 1.1033 | 11.3 | 0.48143 | 0.10023 | 208.5593 | 1.3224 | 9.45 | 0.40201 | 0.08389 | 200.2202 | 1.3554 | 9.19 | 0.39139 | 0.0804 | 215.9234 | 1.4204 | 9.7 | 0.40596 | 0.08309 | 211.7787 | 1.5685 | 8.79 | 0.36743 | 0.07452 | 214.5347 | 1.8065 | 8.34 | 0.3411 | 0.06838 | 207.1287 | 2.1516 | 7.02 | 0.28627 | 0.05657 | 203.3538 | 2.1756 | 7.51 | 0.29925 | 0.05788 | 206.5787 | 2.3057 | 7.1 | 0.28267 | 0.05505 | 200.2218 | 2.3507 | 6.96 | 0.27696 | 0.05333 | 203.3506 | 2.4917 | 6.57 | 0.26141 | 0.05056 | 200.2145 | 2.5157 | 7 | 0.27185 | 0.05173 | 200.2174 | 2.8458 | 6.21 | 0.24057 | 0.04595 | 208.5593 | 2.7758 | 6.83 | 0.25815 | 0.04962 | 195.3197 | 3.263 | 6.2 | 0.22812 | 0.04264 | 190.0707 | 3.5101 | 5.4 | 0.20366 | 0.03796 | 197.7359 | 3.425 | 5.91 | 0.21746 | 0.04083 | 192.5051 | 3.7581 | 5.07 | 0.19078 | 0.03555 | 190.6782 | 3.7801 | 5.38 | 0.19731 | 0.03643 | 186.2392 | 3.8351 | 5.3 | 0.19432 | 0.0356 | 179.9654 | 4.5394 | 4.48 | 0.16398 | 0.02986 | 177.9656 | 4.8424 | 4.21 | 0.15381 | 0.0279 | 177.2532 | 4.8545 | 4.46 | 0.1591 | 0.02869 | 182.9806 | 4.9595 | 4.38 | 0.15599 | 0.02858 | 184.9696 | 5.2215 | 4.16 | 0.14831 | 0.02711 | 168.3738 | 6.9151 | 3.35 | 0.11591 | 0.02064 | 165.2817 | 6.9951 | 3.31 | 0.11454 | 0.02029 | 177.2994 | 8.4845 | 3.44 | 0.13312 | 0.01947 | 181.5893 | 8.7055 | 3.36 | 0.12991 | 0.01911 | 174.5471 | 8.9166 | 3.28 | 0.12677 | 0.01844 | 183.9493 | 8.6385 | 3.76 | 0.14788 | 0.02045 | 195.1628 | 9.6408 | 3.74 | 0.14582 | 0.02024 | 191.089 | 10.7132 | 3.38 | 0.13145 | 0.01833 | 188.7683 | 11.4935 | 3.45 | 0.13218 | 0.01816 | 197.0533 | 12.6436 | 3.41 | 0.12817 | 0.01704 | 192.3828 | 12.8939 | 3.36 | 0.12574 | 0.01713 | 207.2419 | 13.864 | 3.63 | 0.13014 | 0.0178 | 189.4246 | 16.985 | 3.01 | 0.10658 | 0.01442 | 190.3872 | 17.2251 | 2.98 | 0.10527 | 0.01444 | 192.329 | 17.9454 | 3.05 | 0.10553 | 0.0145 | 191.4059 | 18.9556 | 2.91 | 0.10033 | 0.01379 | 193.9338 | 20.8564 | 2.98 | 0.10958 | 0.01378 | 191.4535 | 22.5368 | 2.74 | 0.10107 | 0.01236 | 189.0351 | 22.6868 | 2.72 | 0.10036 | 0.01225
198.4127 | 0.0028618 | 85.6 | 3.7 | 5.38 | 223.4359 | 0.0026628 | 209.55 | 8.82 | 9.52 | 215.5172 | 0.0027209 | 295.85 | 12.12 | 11.22 | 215.5172 | 0.010903 | 73.82 | 3.03 | 2.7 | 224.8314 | 0.010623 | 105.22 | 4.63 | 3.36 | 228.0502 | 0.023737 | 83.86 | 3.2 | 2.02 | 199.7403 | 0.069102 | 35.61 | 1.37 | 0.72616 | 204.3782 | 0.068131 | 40.69 | 1.66 | 0.79208 | 187.5 | 0.10433 | 26.44 | 1.08 | 0.49147 | 196.3865 | 0.14024 | 24.1 | 0.99407 | 0.40765 | 200 | 0.13864 | 26.62 | 1.08 | 0.43518 | 203.1885 | 0.17955 | 22.32 | 0.89037 | 0.3508 | 205.8945 | 0.17815 | 24.26 | 0.94724 | 0.36989 | 208.3449 | 0.17685 | 26.2 | 1 | 0.38836 | 210.5485 | 0.22187 | 22.28 | 0.83153 | 0.31984 | 200.08 | 0.28159 | 17.51 | 0.65368 | 0.24564 | 214.347 | 0.26988 | 20.65 | 0.82447 | 0.28114 | 204.6292 | 0.27768 | 20.01 | 0.79957 | 0.26758 | 208.4636 | 0.39382 | 15.72 | 0.63967 | 0.19991 | 203.8396 | 0.49794 | 13.76 | 0.55649 | 0.16128 | 214.4619 | 0.53566 | 13.92 | 0.55769 | 0.16153 | 207.0679 | 0.54726 | 13.59 | 0.54494 | 0.15565 | 203.3029 | 0.74871 | 10.85 | 0.42517 | 0.11661 | 200.1773 | 0.82724 | 10.5 | 0.40461 | 0.10902 | 216.4151 | 0.78853 | 12.64 | 0.53019 | 0.12682 | 222.4199 | 0.89545 | 11.17 | 0.46751 | 0.11144 | 225.214 | 0.88875 | 12.67 | 0.54156 | 0.12 | 225.2083 | 1.0533 | 10.7 | 0.45723 | 0.10281 | 227.5054 | 1.0463 | 11.97 | 0.50939 | 0.10973 | 229.3913 | 1.0413 | 13.24 | 0.55473 | 0.11627 | 229.4152 | 1.2484 | 11.06 | 0.46317 | 0.09727 | 220.2423 | 1.2794 | 10.77 | 0.45115 | 0.09326 | 235.5528 | 1.3484 | 11.2 | 0.45869 | 0.09505 | 231.0314 | 1.4884 | 10.15 | 0.41522 | 0.08525 | 232.4126 | 1.7225 | 9.52 | 0.38001 | 0.07734 | 224.3894 | 2.0496 | 8.01 | 0.31898 | 0.06395 | 218.9964 | 2.0796 | 8.49 | 0.32992 | 0.06485 | 222.4694 | 2.2046 | 8.02 | 0.31157 | 0.06165 | 215.6235 | 2.2466 | 7.86 | 0.30535 | 0.05974 | 218.9929 | 2.3827 | 7.42 | 0.28817 | 0.05662 | 214.5156 | 2.4127 | 7.85 | 0.29713 | 0.05749 | 214.5186 | 2.7288 | 6.95 | 0.2629 | 0.05103 | 222.4632 | 2.6708 | 7.59 | 0.28004 | 0.05473 | 207.5271 | 3.1439 | 6.85 | 0.24607 | 0.04674 | 202.7421 | 3.373 | 6.01 | 0.22102 | 0.04185 | 210.0944 | 3.301 | 6.53 | 0.23454 | 0.04475 | 205.3388 | 3.614 | 5.64 | 0.20694 | 0.03916 | 202.5956 | 3.644 | 5.94 | 0.21276 | 0.0399 | 197.8792 | 3.6961 | 5.85 | 0.20956 | 0.03899 | 191.2132 | 4.3723 | 4.95 | 0.17688 | 0.03269 | 189.0885 | 4.6644 | 4.65 | 0.1659 | 0.03053 | 187.6799 | 4.6854 | 4.9 | 0.17073 | 0.03124 | 193.7442 | 4.7884 | 4.8 | 0.16736 | 0.03111 | 195.8502 | 5.0425 | 4.57 | 0.1591 | 0.02951 | 187.082 | 6.4789 | 3.97 | 0.14559 | 0.02407 | 183.6463 | 6.5529 | 3.93 | 0.14389 | 0.02366 | 196.9993 | 7.9613 | 4.07 | 0.16049 | 0.02265 | 201.7659 | 8.1763 | 3.97 | 0.15654 | 0.02223 | 193.9413 | 8.3694 | 3.88 | 0.15279 | 0.02144 | 202.3443 | 8.1623 | 4.38 | 0.17196 | 0.02344 | 212.9049 | 9.1626 | 4.29 | 0.16556 | 0.02288 | 208.4607 | 10.1829 | 3.88 | 0.1492 | 0.02069 | 204.499 | 10.9733 | 3.91 | 0.14757 | 0.02028 | 212.2112 | 12.1134 | 3.83 | 0.14131 | 0.01887 | 207.1815 | 12.3736 | 3.77 | 0.13862 | 0.01895 | 221.058 | 13.3838 | 4.02 | 0.14094 | 0.01941 | 202.0529 | 16.4047 | 3.32 | 0.11535 | 0.01568 | 203.0797 | 16.6348 | 3.29 | 0.11391 | 0.01569 | 216.3701 | 16.8449 | 3.65 | 0.13531 | 0.01688 | 215.3316 | 17.815 | 3.48 | 0.12839 | 0.01601 | 215.4819 | 19.7258 | 3.5 | 0.13145 | 0.01574 | 212.7261 | 21.2962 | 3.22 | 0.12138 | 0.01414 | 210.039 | 21.4362 | 3.19 | 0.12054 | 0.014
223.2143 | 0.0026638 | 104.29 | 4.7 | 6.49 | 248.2622 | 0.0025027 | 249.67 | 10.65 | 11.22 | 232.0955 | 0.0026028 | 334.82 | 13.44 | 12.6 | 232.0955 | 0.010423 | 83.55 | 3.35 | 3.03 | 249.8126 | 0.0099899 | 125.36 | 5.48 | 3.97 | 242.3033 | 0.022907 | 92.77 | 3.45 | 2.22 | 224.7079 | 0.0643 | 43.4 | 1.77 | 0.87544 | 227.0869 | 0.063899 | 48.57 | 2.01 | 0.93599 | 208.3333 | 0.09768 | 31.59 | 1.31 | 0.58156 | 214.2398 | 0.13294 | 27.91 | 1.13 | 0.46826 | 216.6667 | 0.13204 | 30.47 | 1.21 | 0.49427 | 218.8184 | 0.17165 | 25.28 | 0.98629 | 0.39457 | 220.6012 | 0.17075 | 27.24 | 1.04 | 0.41263 | 222.2346 | 0.17005 | 29.2 | 1.09 | 0.43014 | 236.867 | 0.20666 | 27.14 | 1.08 | 0.38518 | 225.09 | 0.26198 | 21.34 | 0.85126 | 0.29606 | 238.1633 | 0.25327 | 24.63 | 1 | 0.3319 | 227.3657 | 0.26038 | 23.87 | 0.97098 | 0.31613 | 229.31 | 0.37171 | 18.43 | 0.74778 | 0.23232 | 222.3705 | 0.47253 | 15.91 | 0.63477 | 0.18471 | 232.3337 | 0.51044 | 15.91 | 0.62559 | 0.18313 | 224.3236 | 0.52125 | 15.54 | 0.61151 | 0.17653 | 218.9416 | 0.716 | 12.27 | 0.47089 | 0.13084 | 228.7741 | 0.76262 | 13.12 | 0.54953 | 0.13439 | 243.467 | 0.7351 | 15.37 | 0.65699 | 0.15236 | 250.2224 | 0.83532 | 13.58 | 0.57898 | 0.13375 | 250.2377 | 0.83532 | 15.09 | 0.64097 | 0.14126 | 250.2315 | 0.98987 | 12.74 | 0.54112 | 0.12102 | 250.2559 | 0.98977 | 14.01 | 0.5863 | 0.12716 | 250.245 | 0.98978 | 15.29 | 0.62644 | 0.13301 | 250.2711 | 1.1863 | 12.77 | 0.523 | 0.11124 | 240.2643 | 1.2143 | 12.44 | 0.50966 | 0.1067 | 255.1822 | 1.2874 | 12.78 | 0.5106 | 0.10748 | 250.284 | 1.4204 | 11.58 | 0.46229 | 0.09639 | 250.2905 | 1.6495 | 10.75 | 0.41852 | 0.08662 | 241.6501 | 1.9625 | 9.04 | 0.35138 | 0.0716 | 234.639 | 1.9966 | 9.51 | 0.36039 | 0.07206 | 238.3601 | 2.1176 | 8.98 | 0.34028 | 0.06848 | 231.0251 | 2.1566 | 8.81 | 0.33357 | 0.06638 | 234.6353 | 2.2876 | 8.31 | 0.31475 | 0.0629 | 228.8166 | 2.3217 | 8.73 | 0.32231 | 0.06343 | 228.8199 | 2.6257 | 7.73 | 0.28514 | 0.05629 | 236.3672 | 2.5767 | 8.39 | 0.30186 | 0.06 | 219.7346 | 3.0379 | 7.52 | 0.26399 | 0.05096 | 215.4135 | 3.2519 | 6.64 | 0.23835 | 0.04587 | 222.4529 | 3.1909 | 7.17 | 0.2516 | 0.04878 | 218.1725 | 3.486 | 6.22 | 0.22306 | 0.04289 | 214.513 | 3.521 | 6.52 | 0.2282 | 0.04347 | 209.5192 | 3.571 | 6.42 | 0.22479 | 0.04248 | 202.461 | 4.2232 | 5.43 | 0.18978 | 0.03561 | 200.2113 | 4.5043 | 5.1 | 0.17798 | 0.03324 | 208.5332 | 4.3953 | 5.82 | 0.21456 | 0.03654 | 215.2713 | 4.4943 | 5.7 | 0.21018 | 0.03637 | 217.6113 | 4.7333 | 5.42 | 0.19971 | 0.03449 | 210.4672 | 6.0357 | 4.8 | 0.1873 | 0.02859 | 206.6021 | 6.1027 | 4.75 | 0.18515 | 0.0281 | 216.6992 | 7.5261 | 4.74 | 0.1866 | 0.02599 | 221.9424 | 7.7361 | 4.63 | 0.1819 | 0.02549 | 213.3354 | 7.9142 | 4.52 | 0.1776 | 0.02459 | 220.7392 | 7.7601 | 5.03 | 0.19529 | 0.02657 | 230.6469 | 8.7524 | 4.87 | 0.18488 | 0.02562 | 225.8325 | 9.7237 | 4.4 | 0.16657 | 0.02313 | 220.2297 | 10.5131 | 4.4 | 0.16273 | 0.02248 | 227.3692 | 11.6531 | 4.27 | 0.15432 | 0.02075 | 221.9802 | 11.9034 | 4.2 | 0.15134 | 0.02083 | 248.6902 | 12.5634 | 4.82 | 0.181 | 0.02275 | 227.3095 | 15.4042 | 3.97 | 0.14795 | 0.01829 | 228.4647 | 15.6143 | 3.93 | 0.14602 | 0.01827 | 240.4112 | 15.9444 | 4.28 | 0.16242 | 0.01937 | 239.2573 | 16.8745 | 4.08 | 0.15394 | 0.01832 | 237.0301 | 18.7854 | 4.04 | 0.15208 | 0.01777 | 233.9987 | 20.2556 | 3.72 | 0.14056 | 0.01598 | 231.0429 | 20.3957 | 3.69 | 0.1396 | 0.01583
248.0159 | 0.0025047 | 124.27 | 5.64 | 7.65 | 273.0884 | 0.0023717 | 292.19 | 12.39 | 13 | 265.252 | 0.0024107 | 417.63 | 18.04 | 15.49 | 265.252 | 0.0096557 | 104.23 | 4.5 | 3.73 | 274.7939 | 0.0094676 | 146.71 | 6.3 | 4.59 | 256.5564 | 0.022166 | 101.98 | 3.71 | 2.42 | 249.6754 | 0.060428 | 51.74 | 2.13 | 1.03 | 249.7956 | 0.060408 | 56.93 | 2.34 | 1.09 | 229.1667 | 0.092198 | 37.06 | 1.52 | 0.6762 | 232.0931 | 0.12664 | 31.91 | 1.27 | 0.53138 | 233.3333 | 0.12624 | 34.49 | 1.34 | 0.5556 | 234.4483 | 0.16465 | 28.37 | 1.08 | 0.43986 | 235.308 | 0.16435 | 30.34 | 1.13 | 0.45674 | 250.0139 | 0.15855 | 35.53 | 1.41 | 0.51742 | 263.1856 | 0.19435 | 32.33 | 1.31 | 0.45397 | 250.1 | 0.24617 | 25.44 | 1.03 | 0.34922 | 261.9796 | 0.23967 | 28.84 | 1.17 | 0.38505 | 250.1023 | 0.24617 | 27.98 | 1.13 | 0.36703 | 250.1563 | 0.3531 | 21.3 | 0.85241 | 0.26616 | 240.9013 | 0.45072 | 18.16 | 0.71136 | 0.20908 | 250.2055 | 0.48874 | 17.99 | 0.69246 | 0.20552 | 241.5792 | 0.49884 | 17.58 | 0.67712 | 0.19819 | 250.2189 | 0.66218 | 15.29 | 0.63699 | 0.16072 | 257.3708 | 0.71189 | 15.94 | 0.68026 | 0.16131 | 270.5189 | 0.69209 | 18.29 | 0.77671 | 0.17923 | 278.0249 | 0.7869 | 16.14 | 0.68413 | 0.15719 | 275.2615 | 0.7913 | 17.64 | 0.73685 | 0.16349 | 275.2546 | 0.93775 | 14.89 | 0.62203 | 0.14006 | 273.0065 | 0.94205 | 16.16 | 0.6614 | 0.14531 | 271.0988 | 0.94576 | 17.43 | 0.69696 | 0.15039 | 271.1271 | 1.1333 | 14.57 | 0.58184 | 0.12574 | 260.2863 | 1.1593 | 14.19 | 0.56726 | 0.12067 | 274.8116 | 1.2343 | 14.43 | 0.56188 | 0.12034 | 269.5366 | 1.3624 | 13.07 | 0.5088 | 0.10793 | 268.1684 | 1.5864 | 12.04 | 0.45668 | 0.0962 | 258.9108 | 1.8865 | 10.12 | 0.3835 | 0.07951 | 250.2816 | 1.9235 | 10.57 | 0.3907 | 0.07949 | 254.2508 | 2.0396 | 9.99 | 0.36881 | 0.07553 | 246.4268 | 2.0766 | 9.79 | 0.36164 | 0.07322 | 250.2777 | 2.2036 | 9.24 | 0.34118 | 0.06937 | 243.1176 | 2.2406 | 9.64 | 0.34739 | 0.06955 | 243.1211 | 2.5347 | 8.54 | 0.3073 | 0.06169 | 250.2711 | 2.4927 | 9.21 | 0.32362 | 0.0654 | 244.1496 | 2.8568 | 8.93 | 0.33133 | 0.05974 | 228.0848 | 3.1439 | 7.29 | 0.25565 | 0.05 | 247.1699 | 3.0008 | 8.52 | 0.31567 | 0.05717 | 231.0062 | 3.3719 | 6.83 | 0.23914 | 0.04671 | 238.3478 | 3.3109 | 7.74 | 0.2862 | 0.05089 | 232.7991 | 3.3569 | 7.63 | 0.28205 | 0.04974 | 224.9567 | 3.9661 | 6.45 | 0.2383 | 0.04168 | 222.457 | 4.2302 | 6.06 | 0.22346 | 0.03888 | 234.5998 | 4.1011 | 7.04 | 0.27598 | 0.04353 | 242.1803 | 4.1961 | 6.9 | 0.27015 | 0.0433 | 244.8127 | 4.4212 | 6.56 | 0.25659 | 0.04105 | 233.8525 | 5.6765 | 5.69 | 0.22567 | 0.03336 | 229.5579 | 5.7376 | 5.63 | 0.22314 | 0.03279 | 236.3992 | 7.1589 | 5.45 | 0.21189 | 0.02946 | 242.119 | 7.365 | 5.32 | 0.20644 | 0.02889 | 232.7295 | 7.53 | 5.19 | 0.20162 | 0.02787 | 239.1341 | 7.416 | 5.72 | 0.21811 | 0.02981 | 248.389 | 8.3983 | 5.48 | 0.20388 | 0.02845 | 243.2042 | 9.3285 | 4.95 | 0.18367 | 0.02566 | 235.9604 | 10.1129 | 4.9 | 0.17773 | 0.02475 | 242.5271 | 11.243 | 4.72 | 0.1672 | 0.02268 | 236.7789 | 11.4832 | 4.64 | 0.16394 | 0.02276 | 276.3225 | 11.8931 | 5.67 | 0.21744 | 0.02624 | 252.5661 | 14.5838 | 4.67 | 0.17761 | 0.02101 | 253.8496 | 14.7839 | 4.62 | 0.17524 | 0.02096 | 264.4523 | 15.1941 | 4.95 | 0.18797 | 0.02195 | 263.1831 | 16.0842 | 4.71 | 0.178 | 0.02072 | 258.5783 | 17.9749 | 4.6 | 0.1719 | 0.01987 | 255.2714 | 19.3852 | 4.24 | 0.15899 | 0.01789 | 252.0468 | 19.5053 | 4.21 | 0.15791 | 0.01772
272.8175 | 0.0023726 | 145.44 | 6.54 | 8.86 | 297.9146 | 0.0022616 | 336.91 | 14.09 | 14.84 | 298.4085 | 0.0022596 | 506.51 | 22.2 | 18.53 | 298.4085 | 0.0090514 | 126.42 | 5.54 | 4.47 | 299.7752 | 0.0090294 | 169.16 | 7.1 | 5.24 | 285.0627 | 0.020906 | 121.29 | 4.63 | 2.85 | 274.643 | 0.057236 | 60.57 | 2.48 | 1.2 | 272.5043 | 0.057487 | 65.75 | 2.66 | 1.24 | 250 | 0.087595 | 42.85 | 1.74 | 0.77494 | 249.9464 | 0.12123 | 36.1 | 1.41 | 0.5968 | 250 | 0.12123 | 38.69 | 1.47 | 0.61899 | 250.0781 | 0.15854 | 31.59 | 1.18 | 0.48656 | 264.7215 | 0.15344 | 36.88 | 1.47 | 0.54877 | 277.7932 | 0.14934 | 42.28 | 1.71 | 0.6091 | 289.5042 | 0.18425 | 37.82 | 1.53 | 0.52578 | 275.11 | 0.23316 | 29.78 | 1.2 | 0.40481 | 285.7959 | 0.22826 | 33.29 | 1.33 | 0.44032 | 272.8389 | 0.23426 | 32.31 | 1.29 | 0.42004 | 271.0027 | 0.33729 | 24.32 | 0.95459 | 0.30127 | 259.4322 | 0.43201 | 20.51 | 0.78669 | 0.23429 | 285.9492 | 0.45322 | 22.41 | 0.9347 | 0.25243 | 276.0906 | 0.46212 | 21.91 | 0.91498 | 0.24362 | 281.4963 | 0.62006 | 18.53 | 0.78635 | 0.19227 | 285.9676 | 0.67098 | 18.95 | 0.80348 | 0.18957 | 297.5707 | 0.65667 | 21.37 | 0.89192 | 0.20726 | 305.8274 | 0.74708 | 18.85 | 0.78525 | 0.18162 | 300.2853 | 0.75439 | 20.34 | 0.83023 | 0.18658 | 300.2778 | 0.89413 | 17.17 | 0.70082 | 0.15984 | 295.757 | 0.90144 | 18.42 | 0.7351 | 0.16411 | 291.9525 | 0.90784 | 19.68 | 0.76653 | 0.16834 | 291.983 | 1.0883 | 16.44 | 0.63988 | 0.14071 | 280.3083 | 1.1123 | 16.02 | 0.62413 | 0.1351 | 294.441 | 1.1883 | 16.15 | 0.61262 | 0.13359 | 288.7892 | 1.3113 | 14.63 | 0.55483 | 0.11982 | 286.0463 | 1.5304 | 13.37 | 0.49454 | 0.10606 | 276.1716 | 1.8195 | 11.25 | 0.41539 | 0.08764 | 265.9242 | 1.8575 | 11.67 | 0.42084 | 0.08713 | 270.1414 | 1.9715 | 11.02 | 0.3972 | 0.08277 | 261.8285 | 2.0065 | 10.81 | 0.38957 | 0.08025 | 265.92 | 2.1286 | 10.2 | 0.36748 | 0.07602 | 257.4187 | 2.1686 | 10.58 | 0.37239 | 0.07584 | 257.4223 | 2.4537 | 9.37 | 0.32937 | 0.06724 | 278.079 | 2.3496 | 10.92 | 0.40513 | 0.07662 | 274.6683 | 2.6727 | 10.82 | 0.42535 | 0.07126 | 253.4276 | 2.9578 | 8.65 | 0.32058 | 0.05858 | 278.0661 | 2.8087 | 10.31 | 0.4051 | 0.06818 | 256.6735 | 3.1748 | 8.1 | 0.29948 | 0.05466 | 268.1412 | 3.0988 | 9.36 | 0.36721 | 0.06063 | 261.8989 | 3.1398 | 9.23 | 0.36208 | 0.05928 | 253.0763 | 3.705 | 7.8 | 0.30619 | 0.04967 | 250.2642 | 3.9521 | 7.33 | 0.2871 | 0.04631 | 260.6665 | 3.862 | 8.35 | 0.33236 | 0.05088 | 269.0892 | 3.955 | 8.18 | 0.32514 | 0.05058 | 272.0141 | 4.1691 | 7.77 | 0.30872 | 0.04794 | 257.2377 | 5.3784 | 6.63 | 0.26214 | 0.03835 | 252.5137 | 5.4344 | 6.56 | 0.25925 | 0.03769 | 256.0991 | 6.8458 | 6.19 | 0.23659 | 0.03307 | 262.2956 | 7.0478 | 6.04 | 0.23039 | 0.03241 | 252.1237 | 7.2019 | 5.9 | 0.22509 | 0.03127 | 257.529 | 7.1189 | 6.43 | 0.24054 | 0.03316 | 266.1311 | 8.0871 | 6.11 | 0.22263 | 0.03136 | 260.5759 | 8.9834 | 5.52 | 0.20054 | 0.02827 | 251.691 | 9.7647 | 5.43 | 0.19257 | 0.02708 | 272.843 | 10.5627 | 5.68 | 0.21498 | 0.02671 | 266.3762 | 10.7729 | 5.58 | 0.21072 | 0.02676 | 303.9547 | 11.3329 | 6.56 | 0.25175 | 0.02986 | 277.8227 | 13.8935 | 5.4 | 0.20554 | 0.02383 | 279.2346 | 14.0936 | 5.34 | 0.20277 | 0.02376 | 288.4934 | 14.5537 | 5.65 | 0.21247 | 0.02461 | 287.1088 | 15.4139 | 5.37 | 0.20106 | 0.02319 | 280.1265 | 17.2846 | 5.19 | 0.19111 | 0.02203 | 276.544 | 18.6249 | 4.79 | 0.17687 | 0.01986 | 273.0507 | 18.7449 | 4.76 | 0.17569 | 0.01967
297.619 | 0.0022636 | 167.72 | 7.43 | 10.11 | 322.7408 | 0.0021686 | 383.69 | 15.75 | 16.74 | 331.565 | 0.0021396 | 600.86 | 26.12 | 21.7 | 331.565 | 0.0085672 | 149.98 | 6.52 | 5.23 | 324.7564 | 0.0086583 | 192.64 | 7.88 | 5.91 | 320.6956 | 0.019635 | 146.93 | 5.91 | 3.41 | 299.6105 | 0.054565 | 69.87 | 2.82 | 1.37 | 295.213 | 0.055005 | 74.99 | 2.97 | 1.41 | 270.8333 | 0.083684 | 48.91 | 1.94 | 0.87738 | 267.7998 | 0.11653 | 40.48 | 1.54 | 0.66433 | 266.6667 | 0.11683 | 43.06 | 1.6 | 0.68429 | 281.3379 | 0.14834 | 38.36 | 1.52 | 0.58383 | 294.1349 | 0.14474 | 43.86 | 1.77 | 0.64526 | 305.5725 | 0.14184 | 49.42 | 1.99 | 0.70463 | 315.8227 | 0.17585 | 43.59 | 1.73 | 0.60025 | 300.12 | 0.22226 | 34.34 | 1.37 | 0.46254 | 309.6123 | 0.21856 | 37.94 | 1.49 | 0.49749 | 295.5755 | 0.22406 | 36.85 | 1.44 | 0.47493 | 291.8491 | 0.32379 | 27.46 | 1.05 | 0.33754 | 296.494 | 0.4014 | 25.51 | 1.06 | 0.28699 | 321.6928 | 0.42551 | 27.14 | 1.15 | 0.30177 | 310.6019 | 0.43341 | 26.56 | 1.13 | 0.29149 | 312.7737 | 0.58604 | 21.98 | 0.92666 | 0.22526 | 314.5643 | 0.63746 | 22.13 | 0.92188 | 0.21901 | 324.6226 | 0.62706 | 24.61 | 1 | 0.23631 | 333.6299 | 0.71387 | 21.7 | 0.88345 | 0.20692 | 325.309 | 0.72318 | 23.15 | 0.92167 | 0.21043 | 325.3009 | 0.85711 | 19.54 | 0.77798 | 0.18026 | 318.5076 | 0.86662 | 20.77 | 0.80766 | 0.18348 | 312.8063 | 0.87482 | 22.01 | 0.83528 | 0.18681 | 312.8389 | 1.0483 | 18.39 | 0.69723 | 0.15612 | 300.3304 | 1.0713 | 17.93 | 0.68036 | 0.14997 | 314.0704 | 1.1483 | 17.93 | 0.66286 | 0.14719 | 308.0418 | 1.2663 | 16.24 | 0.60044 | 0.13203 | 303.9242 | 1.4814 | 14.76 | 0.53212 | 0.11617 | 293.4323 | 1.7595 | 12.41 | 0.44707 | 0.09599 | 281.5668 | 1.7995 | 12.81 | 0.45084 | 0.09497 | 286.0321 | 1.9105 | 12.09 | 0.42543 | 0.09018 | 277.2302 | 1.9435 | 11.86 | 0.41737 | 0.08746 | 281.5624 | 2.0625 | 11.19 | 0.39364 | 0.08284 | 286.0207 | 2.0455 | 12.56 | 0.466 | 0.08886 | 286.0248 | 2.3146 | 11.12 | 0.41205 | 0.07875 | 312.8389 | 2.2066 | 13.21 | 0.51859 | 0.09129 | 305.187 | 2.5256 | 12.82 | 0.51128 | 0.08333 | 285.1061 | 2.7707 | 10.47 | 0.41117 | 0.06984 | 308.9624 | 2.6547 | 12.21 | 0.48681 | 0.0797 | 288.7577 | 2.9768 | 9.79 | 0.38362 | 0.06507 | 297.9347 | 2.9277 | 11.09 | 0.44127 | 0.07082 | 290.9988 | 2.9648 | 10.93 | 0.43527 | 0.06926 | 281.1959 | 3.4949 | 9.25 | 0.36837 | 0.05806 | 278.0713 | 3.727 | 8.68 | 0.34541 | 0.0541 | 286.7331 | 3.6659 | 9.73 | 0.38578 | 0.05855 | 295.9981 | 3.756 | 9.52 | 0.37721 | 0.05816 | 299.2155 | 3.96 | 9.05 | 0.35807 | 0.05512 | 280.623 | 5.1283 | 7.62 | 0.29734 | 0.04352 | 275.4694 | 5.1803 | 7.54 | 0.29411 | 0.04278 | 275.799 | 6.5747 | 6.97 | 0.26085 | 0.03679 | 282.4722 | 6.7737 | 6.79 | 0.25389 | 0.03604 | 271.5178 | 6.9178 | 6.64 | 0.24812 | 0.03478 | 275.924 | 6.8587 | 7.18 | 0.26265 | 0.03661 | 283.8732 | 7.814 | 6.76 | 0.24117 | 0.03436 | 277.9476 | 8.6783 | 6.11 | 0.21721 | 0.03095 | 283.1524 | 9.1714 | 6.52 | 0.24759 | 0.03192 | 303.1589 | 9.9994 | 6.69 | 0.25837 | 0.0309 | 295.9736 | 10.2026 | 6.57 | 0.25322 | 0.03094 | 331.587 | 10.8626 | 7.5 | 0.2846 | 0.03358 | 303.0793 | 13.3133 | 6.16 | 0.2323 | 0.02674 | 304.6196 | 13.5033 | 6.09 | 0.22914 | 0.02664 | 312.5346 | 14.0035 | 6.38 | 0.23618 | 0.02735 | 311.0345 | 14.8436 | 6.06 | 0.22338 | 0.02572 | 301.6747 | 16.6843 | 5.8 | 0.20986 | 0.02425 | 297.8166 | 17.9645 | 5.36 | 0.19433 | 0.02188 | 294.0546 | 18.0746 | 5.32 | 0.19304 | 0.02167
322.4206 | 0.0021695 | 191.01 | 8.31 | 11.41 | 347.567 | 0.0020885 | 432.36 | 17.38 | 18.69 | 364.7215 | 0.0020405 | 700.17 | 29.89 | 24.98 | 364.7215 | 0.00817 | 174.79 | 7.46 | 6.03 | 349.7377 | 0.0083401 | 217.07 | 8.66 | 6.6 | 356.3284 | 0.018615 | 174.1 | 7.08 | 3.99 | 324.578 | 0.052304 | 79.59 | 3.14 | 1.54 | 317.9217 | 0.052874 | 84.62 | 3.28 | 1.57 | 291.6667 | 0.080322 | 55.25 | 2.14 | 0.98315 | 285.6531 | 0.11243 | 45.02 | 1.67 | 0.73378 | 300 | 0.10943 | 52.25 | 2.07 | 0.82003 | 312.5977 | 0.14014 | 45.58 | 1.84 | 0.68559 | 323.5484 | 0.13764 | 51.22 | 2.06 | 0.7456 | 333.3519 | 0.13553 | 56.92 | 2.26 | 0.80349 | 342.1413 | 0.16874 | 49.63 | 1.94 | 0.67704 | 325.1301 | 0.21305 | 39.12 | 1.53 | 0.52215 | 333.4286 | 0.21025 | 42.79 | 1.64 | 0.55633 | 318.312 | 0.21536 | 41.58 | 1.59 | 0.53149 | 333.5418 | 0.30168 | 34.12 | 1.42 | 0.41313 | 333.5557 | 0.37749 | 30.85 | 1.3 | 0.34229 | 357.4365 | 0.4033 | 32.16 | 1.35 | 0.35316 | 345.1132 | 0.4104 | 31.49 | 1.33 | 0.3414 | 344.051 | 0.55823 | 25.62 | 1.06 | 0.25947 | 343.1611 | 0.60945 | 25.46 | 1.04 | 0.24945 | 351.6745 | 0.60205 | 28 | 1.11 | 0.26624 | 361.4324 | 0.68566 | 24.67 | 0.97935 | 0.23297 | 350.3328 | 0.69636 | 26.08 | 1.01 | 0.23495 | 350.324 | 0.8254 | 22.01 | 0.85376 | 0.20126 | 341.2581 | 0.83631 | 23.22 | 0.87922 | 0.20337 | 333.66 | 0.84601 | 24.43 | 0.90327 | 0.20574 | 333.6948 | 1.0143 | 20.4 | 0.75395 | 0.17191 | 320.3524 | 1.0353 | 19.9 | 0.73604 | 0.16522 | 333.6997 | 1.1133 | 19.77 | 0.71264 | 0.16112 | 327.2944 | 1.2263 | 17.91 | 0.64564 | 0.14454 | 321.8021 | 1.4374 | 16.18 | 0.56943 | 0.12651 | 310.693 | 1.7074 | 13.61 | 0.47853 | 0.10454 | 312.852 | 1.7004 | 15.18 | 0.56299 | 0.11117 | 317.8134 | 1.8055 | 14.33 | 0.53095 | 0.10552 | 308.0335 | 1.8355 | 14.06 | 0.52132 | 0.10239 | 312.8471 | 1.9495 | 13.27 | 0.49145 | 0.09693 | 321.7733 | 1.9215 | 15.18 | 0.59622 | 0.10589 | 321.7779 | 2.1745 | 13.43 | 0.52707 | 0.09378 | 347.5988 | 2.0905 | 15.63 | 0.62191 | 0.10658 | 335.7057 | 2.4046 | 14.93 | 0.59238 | 0.09586 | 316.7845 | 2.6197 | 12.4 | 0.49387 | 0.08161 | 339.8586 | 2.5276 | 14.22 | 0.5639 | 0.09165 | 320.8419 | 2.8177 | 11.59 | 0.46039 | 0.07593 | 327.7282 | 2.7867 | 12.91 | 0.51119 | 0.08141 | 320.0987 | 2.8207 | 12.73 | 0.50442 | 0.07964 | 309.3155 | 3.3218 | 10.77 | 0.42718 | 0.06678 | 305.8784 | 3.5419 | 10.11 | 0.40058 | 0.06221 | 312.7998 | 3.5009 | 11.18 | 0.43722 | 0.0665 | 322.907 | 3.5899 | 10.94 | 0.4273 | 0.06601 | 326.4169 | 3.7859 | 10.39 | 0.40553 | 0.06254 | 304.0082 | 4.9162 | 8.66 | 0.3316 | 0.04888 | 298.4252 | 4.9632 | 8.56 | 0.32807 | 0.04805 | 295.499 | 6.3386 | 7.78 | 0.28475 | 0.04061 | 302.6488 | 6.5346 | 7.57 | 0.27701 | 0.03977 | 290.9119 | 6.6697 | 7.4 | 0.27081 | 0.03839 | 294.3189 | 6.6296 | 7.95 | 0.28448 | 0.04014 | 319.3573 | 7.3548 | 8.14 | 0.30968 | 0.04056 | 312.6911 | 8.167 | 7.34 | 0.27889 | 0.03649 | 314.6138 | 8.6912 | 7.69 | 0.2975 | 0.03696 | 333.4748 | 9.5392 | 7.76 | 0.29915 | 0.03524 | 325.5709 | 9.7324 | 7.61 | 0.29319 | 0.03526 | 359.2192 | 10.4625 | 8.48 | 0.31636 | 0.0374 | 328.3359 | 12.813 | 6.96 | 0.25819 | 0.02972 | 330.0045 | 13.0031 | 6.87 | 0.25465 | 0.0296 | 336.5757 | 13.5233 | 7.13 | 0.25928 | 0.03015 | 334.9603 | 14.3534 | 6.77 | 0.2451 | 0.02832 | 344.7711 | 15.7038 | 7.09 | 0.2777 | 0.02881 | 340.3618 | 16.884 | 6.55 | 0.25754 | 0.02605 | 336.0624 | 16.9841 | 6.51 | 0.25591 | 0.02579
347.2222 | 0.0020895 | 215.26 | 9.17 | 12.74 | 397.2195 | 0.0019595 | 534.81 | 22.95 | 22.72 | 397.878 | 0.0019575 | 803.98 | 33.55 | 28.35 | 397.878 | 0.0078398 | 200.71 | 8.38 | 6.84 | 374.719 | 0.008064 | 242.38 | 9.42 | 7.31 | 391.9612 | 0.017784 | 202.65 | 8.19 | 4.58 | 349.5456 | 0.050373 | 89.71 | 3.47 | 1.73 | 340.6304 | 0.051033 | 94.62 | 3.58 | 1.75 | 312.5 | 0.077401 | 61.84 | 2.34 | 1.09 | 321.3597 | 0.10553 | 54.56 | 2.16 | 0.87786 | 333.3333 | 0.10353 | 62.01 | 2.49 | 0.96171 | 343.8575 | 0.13333 | 53.18 | 2.13 | 0.79119 | 352.9619 | 0.13163 | 58.95 | 2.34 | 0.84926 | 361.1312 | 0.13013 | 64.75 | 2.52 | 0.90525 | 368.4598 | 0.16264 | 55.9 | 2.13 | 0.75587 | 350.1401 | 0.20515 | 44.09 | 1.69 | 0.58344 | 381.0613 | 0.19675 | 53.01 | 2.19 | 0.67833 | 363.7852 | 0.20125 | 51.56 | 2.13 | 0.64899 | 375.2345 | 0.28447 | 41.21 | 1.74 | 0.49211 | 370.6174 | 0.35828 | 36.5 | 1.53 | 0.39972 | 393.1801 | 0.38509 | 37.44 | 1.55 | 0.40626 | 379.6245 | 0.39159 | 36.67 | 1.52 | 0.39303 | 375.3284 | 0.53502 | 29.42 | 1.19 | 0.29472 | 371.7578 | 0.58574 | 28.94 | 1.15 | 0.28078 | 378.7264 | 0.58054 | 31.52 | 1.22 | 0.29695 | 389.2349 | 0.66155 | 27.76 | 1.07 | 0.25967 | 375.3566 | 0.67315 | 29.12 | 1.1 | 0.26007 | 375.3472 | 0.79789 | 24.58 | 0.92833 | 0.22277 | 364.0086 | 0.80989 | 25.74 | 0.94986 | 0.22373 | 354.5138 | 0.8205 | 26.92 | 0.97056 | 0.22509 | 354.5508 | 0.98334 | 22.49 | 0.81009 | 0.18806 | 340.3744 | 1.0032 | 21.94 | 0.79118 | 0.18083 | 353.3291 | 1.0813 | 21.66 | 0.76197 | 0.17533 | 346.547 | 1.1913 | 19.63 | 0.69046 | 0.15731 | 357.5579 | 1.3633 | 19.15 | 0.70851 | 0.14781 | 345.2145 | 1.6174 | 16.11 | 0.59591 | 0.12216 | 351.9585 | 1.6014 | 18.33 | 0.71865 | 0.13228 | 357.5401 | 1.7014 | 17.3 | 0.67734 | 0.12548 | 346.5377 | 1.7284 | 16.98 | 0.66566 | 0.12184 | 351.9529 | 1.8354 | 16.01 | 0.62721 | 0.1153 | 357.5259 | 1.8214 | 17.96 | 0.71469 | 0.12362 | 357.531 | 2.0615 | 15.89 | 0.63171 | 0.10943 | 382.3587 | 1.9965 | 18.17 | 0.71905 | 0.12239 | 366.2243 | 2.3025 | 17.14 | 0.67014 | 0.10879 | 348.463 | 2.4966 | 14.43 | 0.57184 | 0.09382 | 370.7549 | 2.4216 | 16.32 | 0.63778 | 0.10399 | 352.9261 | 2.6866 | 13.48 | 0.5327 | 0.08719 | 357.5217 | 2.6696 | 14.81 | 0.57824 | 0.09234 | 349.1986 | 2.7006 | 14.61 | 0.57078 | 0.09036 | 337.435 | 3.1778 | 12.37 | 0.4837 | 0.07581 | 333.6856 | 3.3878 | 11.61 | 0.4536 | 0.0706 | 338.8664 | 3.3608 | 12.7 | 0.48717 | 0.07469 | 349.8159 | 3.4488 | 12.42 | 0.4759 | 0.0741 | 353.6183 | 3.6379 | 11.79 | 0.45156 | 0.07018 | 327.3935 | 4.7321 | 9.74 | 0.36512 | 0.05438 | 321.381 | 4.7772 | 9.63 | 0.36131 | 0.05347 | 315.1989 | 6.1305 | 8.61 | 0.30832 | 0.04453 | 322.8254 | 6.3245 | 8.38 | 0.2998 | 0.04359 | 310.306 | 6.4516 | 8.19 | 0.2932 | 0.04209 | 331.1088 | 6.2455 | 9.56 | 0.36512 | 0.04746 | 354.8415 | 6.9856 | 9.59 | 0.37163 | 0.04699 | 347.4345 | 7.7548 | 8.65 | 0.33471 | 0.04225 | 346.0752 | 8.296 | 8.91 | 0.34437 | 0.04218 | 363.7907 | 9.1531 | 8.87 | 0.33812 | 0.03971 | 355.1683 | 9.3362 | 8.7 | 0.3314 | 0.03971 | 386.8515 | 10.1123 | 9.49 | 0.34725 | 0.04131 | 353.5925 | 12.3828 | 7.78 | 0.28341 | 0.03278 | 355.3895 | 12.5729 | 7.69 | 0.27949 | 0.03262 | 384.6579 | 12.7429 | 8.72 | 0.34277 | 0.0359 | 382.8118 | 13.533 | 8.26 | 0.32357 | 0.03364 | 387.8675 | 14.9234 | 8.45 | 0.3378 | 0.03352 | 382.907 | 16.0336 | 7.81 | 0.31359 | 0.03036 | 378.0702 | 16.1237 | 7.77 | 0.31168 | 0.03007
372.0238 | 0.0020205 | 240.39 | 10.02 | 14.11 | 446.8719 | 0.0018594 | 643.42 | 27.95 | 26.88 | 431.0345 | 0.0018885 | 911.88 | 37.11 | 31.8 | 431.0345 | 0.0075617 | 227.66 | 9.27 | 7.67 | 399.7002 | 0.0078239 | 268.52 | 10.17 | 8.03 | 427.5941 | 0.017094 | 232.44 | 9.24 | 5.19 | 374.5131 | 0.048692 | 100.2 | 3.78 | 1.91 | 363.3391 | 0.049413 | 104.97 | 3.88 | 1.92 | 333.3333 | 0.07485 | 68.67 | 2.54 | 1.2 | 357.0663 | 0.10001 | 64.68 | 2.59 | 1.03 | 366.6667 | 0.098714 | 72.29 | 2.89 | 1.11 | 375.1172 | 0.12773 | 61.14 | 2.42 | 0.90007 | 382.3754 | 0.12663 | 67 | 2.6 | 0.95577 | 388.9105 | 0.12563 | 72.88 | 2.78 | 1.01 | 421.097 | 0.15274 | 69.1 | 2.84 | 0.91867 | 400.1601 | 0.19225 | 54.56 | 2.25 | 0.71027 | 428.6939 | 0.18634 | 63.87 | 2.68 | 0.80502 | 409.2583 | 0.19034 | 62.19 | 2.62 | 0.77126 | 416.9272 | 0.27076 | 48.7 | 2.04 | 0.57384 | 407.6792 | 0.34268 | 42.44 | 1.75 | 0.45893 | 428.9238 | 0.37008 | 42.95 | 1.74 | 0.46077 | 414.1358 | 0.37599 | 42.09 | 1.7 | 0.44611 | 406.6058 | 0.51541 | 33.38 | 1.32 | 0.33086 | 400.3546 | 0.56553 | 32.56 | 1.26 | 0.31287 | 405.7783 | 0.56203 | 35.16 | 1.33 | 0.32834 | 417.0374 | 0.64074 | 30.95 | 1.17 | 0.28695 | 400.3804 | 0.65285 | 32.25 | 1.19 | 0.2857 | 400.3703 | 0.77388 | 27.22 | 1 | 0.24473 | 386.7592 | 0.78658 | 28.35 | 1.02 | 0.24449 | 375.3675 | 0.79789 | 29.49 | 1.04 | 0.24483 | 375.4067 | 0.95633 | 24.63 | 0.86566 | 0.20452 | 360.3964 | 0.97544 | 24.04 | 0.84581 | 0.19676 | 392.5879 | 1.0272 | 25.61 | 0.94553 | 0.20453 | 385.0523 | 1.1323 | 23.21 | 0.85726 | 0.18356 | 402.2526 | 1.2883 | 23.08 | 0.90088 | 0.17541 | 388.3663 | 1.5274 | 19.42 | 0.75842 | 0.14504 | 391.0649 | 1.5224 | 21.66 | 0.85989 | 0.15418 | 397.2668 | 1.6174 | 20.43 | 0.81012 | 0.14618 | 385.0419 | 1.6414 | 20.07 | 0.7967 | 0.14203 | 391.0588 | 1.7454 | 18.92 | 0.75039 | 0.13436 | 393.2785 | 1.7404 | 20.88 | 0.82599 | 0.14193 | 393.2841 | 1.9695 | 18.47 | 0.73 | 0.12559 | 417.1185 | 1.9174 | 20.83 | 0.81184 | 0.13863 | 396.743 | 2.2175 | 19.44 | 0.74536 | 0.12206 | 380.1414 | 2.3936 | 16.56 | 0.64652 | 0.1064 | 401.6511 | 2.3325 | 18.51 | 0.70922 | 0.11664 | 385.0103 | 2.5766 | 15.45 | 0.6019 | 0.09878 | 387.3151 | 2.5696 | 16.8 | 0.64312 | 0.10355 | 378.2985 | 2.5986 | 16.58 | 0.63503 | 0.10137 | 365.5546 | 3.0547 | 14.04 | 0.53847 | 0.08509 | 361.4927 | 3.2558 | 13.18 | 0.505 | 0.07924 | 364.9331 | 3.2418 | 14.27 | 0.53593 | 0.08309 | 376.7249 | 3.3278 | 13.95 | 0.52331 | 0.08239 | 380.8197 | 3.5118 | 13.24 | 0.49644 | 0.07802 | 350.7787 | 4.5731 | 10.85 | 0.39802 | 0.06002 | 344.3368 | 4.6151 | 10.74 | 0.39394 | 0.05903 | 354.5988 | 5.7833 | 10.36 | 0.39527 | 0.05263 | 363.1785 | 5.9724 | 10.07 | 0.3838 | 0.05147 | 349.0943 | 6.0864 | 9.85 | 0.37577 | 0.04972 | 367.8986 | 5.9363 | 11.27 | 0.43796 | 0.05505 | 390.3256 | 6.6825 | 11.11 | 0.42962 | 0.05363 | 382.178 | 7.4157 | 10.02 | 0.38697 | 0.04819 | 377.5366 | 7.9649 | 10.19 | 0.38912 | 0.04754 | 394.1066 | 8.8259 | 10.02 | 0.37573 | 0.04428 | 384.7656 | 8.9991 | 9.84 | 0.36829 | 0.04427 | 442.116 | 9.557 | 11.6 | 0.45849 | 0.04933 | 404.1057 | 11.6825 | 9.51 | 0.37446 | 0.03906 | 406.1594 | 11.8526 | 9.39 | 0.36917 | 0.03883 | 432.7402 | 12.1326 | 10.39 | 0.41657 | 0.04183 | 430.6632 | 12.8927 | 9.84 | 0.3929 | 0.03912 | 430.9639 | 14.2931 | 9.87 | 0.39337 | 0.03836 | 425.4523 | 15.3433 | 9.14 | 0.36546 | 0.03478 | 420.0781 | 15.4233 | 9.08 | 0.36331 | 0.03445
396.8254 | 0.0019604 | 266.34 | 10.87 | 15.5 | 496.5243 | 0.0017794 | 757.4 | 32.6 | 31.15 | 464.191 | 0.0018294 | 1020 | 40.59 | 35.31 | 464.191 | 0.0073246 | 255.55 | 10.14 | 8.52 | 424.6815 | 0.0076118 | 295.42 | 10.92 | 8.76 | 463.2269 | 0.016514 | 263.36 | 10.26 | 5.82 | 399.4807 | 0.047222 | 111.04 | 4.09 | 2.1 | 408.7565 | 0.046731 | 126.6 | 4.96 | 2.28 | 375 | 0.070588 | 82.97 | 3.26 | 1.43 | 392.773 | 0.095513 | 75.31 | 3.01 | 1.18 | 400 | 0.094703 | 83.04 | 3.28 | 1.26 | 406.377 | 0.12303 | 69.43 | 2.69 | 1.01 | 411.7889 | 0.12233 | 75.35 | 2.86 | 1.06 | 444.4691 | 0.11823 | 89.94 | 3.69 | 1.22 | 473.7341 | 0.14503 | 83.06 | 3.47 | 1.09 | 450.1801 | 0.18234 | 65.66 | 2.75 | 0.84165 | 476.3266 | 0.17804 | 75.29 | 3.13 | 0.93533 | 454.7315 | 0.18154 | 73.37 | 3.06 | 0.8973 | 458.62 | 0.25966 | 56.55 | 2.33 | 0.65776 | 444.7409 | 0.32967 | 48.62 | 1.96 | 0.5196 | 464.6674 | 0.35738 | 48.66 | 1.92 | 0.51645 | 448.6472 | 0.36278 | 47.72 | 1.88 | 0.50039 | 437.8831 | 0.49871 | 37.48 | 1.44 | 0.36775 | 428.9514 | 0.54802 | 36.29 | 1.37 | 0.34561 | 432.8302 | 0.54582 | 38.91 | 1.43 | 0.36031 | 444.8399 | 0.62263 | 34.25 | 1.26 | 0.31471 | 425.4041 | 0.63504 | 35.48 | 1.27 | 0.3118 | 425.3935 | 0.75277 | 29.94 | 1.07 | 0.26708 | 409.5097 | 0.76587 | 31.03 | 1.09 | 0.26562 | 417.0751 | 0.75947 | 34.84 | 1.28 | 0.2853 | 417.1185 | 0.91031 | 29.09 | 1.07 | 0.23828 | 400.4405 | 0.92752 | 28.41 | 1.05 | 0.22946 | 441.6614 | 0.97421 | 30.8 | 1.2 | 0.24224 | 433.1838 | 1.0722 | 27.93 | 1.09 | 0.21749 | 446.9473 | 1.2293 | 27.21 | 1.07 | 0.2039 | 431.5181 | 1.4553 | 22.91 | 0.90543 | 0.16867 | 430.1714 | 1.4573 | 25.15 | 0.9922 | 0.17674 | 436.9935 | 1.5493 | 23.72 | 0.93443 | 0.16748 | 423.5461 | 1.5714 | 23.31 | 0.91951 | 0.16283 | 430.1647 | 1.6704 | 21.96 | 0.86579 | 0.15398 | 429.0311 | 1.6724 | 23.93 | 0.93222 | 0.16073 | 429.0372 | 1.8934 | 21.16 | 0.82382 | 0.14219 | 451.8784 | 1.8514 | 23.59 | 0.90127 | 0.15524 | 427.2617 | 2.1445 | 21.82 | 0.81849 | 0.13562 | 411.8199 | 2.3065 | 18.77 | 0.71868 | 0.1193 | 432.5473 | 2.2565 | 20.77 | 0.77867 | 0.12957 | 417.0945 | 2.4845 | 17.51 | 0.66873 | 0.11065 | 417.1086 | 2.4845 | 18.86 | 0.70622 | 0.11502 | 407.3984 | 2.5106 | 18.61 | 0.69756 | 0.11264 | 393.6742 | 2.9497 | 15.78 | 0.59184 | 0.0946 | 389.2998 | 3.1437 | 14.8 | 0.5551 | 0.08808 | 390.9997 | 3.1377 | 15.9 | 0.58368 | 0.09168 | 403.6338 | 3.2227 | 15.54 | 0.56969 | 0.09086 | 408.0212 | 3.4017 | 14.75 | 0.54035 | 0.08602 | 374.164 | 4.434 | 12.01 | 0.43038 | 0.06578 | 367.2926 | 4.473 | 11.88 | 0.42605 | 0.06471 | 393.9986 | 5.5042 | 12.2 | 0.47368 | 0.06102 | 403.5317 | 5.6912 | 11.86 | 0.45948 | 0.05962 | 387.8825 | 5.7933 | 11.6 | 0.45024 | 0.05763 | 404.6885 | 5.6832 | 13.06 | 0.50606 | 0.06286 | 425.8097 | 6.4304 | 12.69 | 0.48482 | 0.06044 | 416.9215 | 7.1336 | 11.45 | 0.43674 | 0.05428 | 408.998 | 7.6847 | 11.52 | 0.43227 | 0.05303 | 424.4225 | 8.5448 | 11.22 | 0.41222 | 0.04895 | 414.363 | 8.7109 | 11.01 | 0.40411 | 0.04893 | 497.3805 | 9.1238 | 13.83 | 0.55642 | 0.05755 | 454.6189 | 11.1323 | 11.34 | 0.45484 | 0.04552 | 456.9293 | 11.2923 | 11.19 | 0.44836 | 0.04523 | 480.8224 | 11.6424 | 12.14 | 0.48463 | 0.04789 | 478.5147 | 12.3724 | 11.48 | 0.45683 | 0.04472 | 474.0603 | 13.7729 | 11.35 | 0.44581 | 0.04328 | 467.9975 | 14.783 | 10.52 | 0.41443 | 0.0393 | 462.0859 | 14.8531 | 10.46 | 0.41208 | 0.03893
446.4286 | 0.0018594 | 320.46 | 13.64 | 18.35 | 546.1768 | 0.0017154 | 876.07 | 37.02 | 35.5 | 497.3475 | 0.0017784 | 1140 | 44 | 38.86 | 497.3475 | 0.0071205 | 284.28 | 10.99 | 9.39 | 449.6628 | 0.0074237 | 323.03 | 11.65 | 9.5 | 498.8597 | 0.016013 | 295.3 | 11.24 | 6.45 | 449.4158 | 0.04479 | 133.63 | 5.21 | 2.49 | 454.1739 | 0.04459 | 149.37 | 5.93 | 2.65 | 416.6667 | 0.067196 | 98.06 | 3.91 | 1.67 | 428.4796 | 0.091771 | 86.41 | 3.4 | 1.34 | 433.3333 | 0.091321 | 94.22 | 3.64 | 1.41 | 437.6368 | 0.11903 | 78.02 | 2.96 | 1.13 | 470.6159 | 0.11533 | 92.86 | 3.79 | 1.29 | 500.0278 | 0.11252 | 107.97 | 4.49 | 1.45 | 526.3712 | 0.13903 | 97.7 | 4.04 | 1.26 | 500.2001 | 0.17454 | 77.32 | 3.21 | 0.97649 | 523.9592 | 0.17134 | 87.19 | 3.56 | 1.07 | 500.2046 | 0.17454 | 85.05 | 3.48 | 1.03 | 500.3127 | 0.25035 | 64.7 | 2.6 | 0.74344 | 481.8027 | 0.31876 | 55.04 | 2.16 | 0.58146 | 500.4111 | 0.34657 | 54.57 | 2.09 | 0.57309 | 483.1585 | 0.35157 | 53.54 | 2.06 | 0.55567 | 469.1605 | 0.4842 | 41.71 | 1.56 | 0.40528 | 457.5481 | 0.53271 | 40.14 | 1.47 | 0.37892 | 459.8821 | 0.53161 | 42.77 | 1.53 | 0.39279 | 472.6423 | 0.60662 | 37.63 | 1.35 | 0.3429 | 450.4279 | 0.61923 | 38.8 | 1.36 | 0.3383 | 450.4166 | 0.73406 | 32.74 | 1.15 | 0.28977 | 455.0108 | 0.73086 | 36.59 | 1.34 | 0.30883 | 469.2094 | 0.72136 | 41.86 | 1.63 | 0.33742 | 469.2584 | 0.86469 | 34.95 | 1.36 | 0.28176 | 450.4955 | 0.87989 | 34.17 | 1.33 | 0.27166 | 490.7349 | 0.93179 | 36.26 | 1.43 | 0.28099 | 481.3153 | 1.0252 | 32.89 | 1.3 | 0.25239 | 491.6421 | 1.1812 | 31.52 | 1.24 | 0.23309 | 474.6699 | 1.3973 | 26.55 | 1.04 | 0.19292 | 469.2779 | 1.4043 | 28.79 | 1.12 | 0.19982 | 476.7202 | 1.4933 | 27.13 | 1.05 | 0.18926 | 462.0503 | 1.5133 | 26.68 | 1.04 | 0.18414 | 469.2706 | 1.6093 | 25.13 | 0.97562 | 0.17405 | 464.7837 | 1.6163 | 27.09 | 1.03 | 0.17993 | 464.7903 | 1.8294 | 23.95 | 0.91416 | 0.15913 | 486.6383 | 1.7944 | 26.44 | 0.98792 | 0.17215 | 457.7804 | 2.0804 | 24.28 | 0.88985 | 0.14944 | 443.4983 | 2.2315 | 21.06 | 0.78877 | 0.13247 | 463.4436 | 2.1905 | 23.11 | 0.84639 | 0.14273 | 449.1786 | 2.4055 | 19.63 | 0.73359 | 0.12276 | 446.9021 | 2.4115 | 20.98 | 0.7678 | 0.1267 | 436.4982 | 2.4355 | 20.71 | 0.75861 | 0.12412 | 421.7938 | 2.8586 | 17.57 | 0.644 | 0.1043 | 417.1069 | 3.0467 | 16.48 | 0.60408 | 0.09711 | 417.0664 | 3.0467 | 17.58 | 0.63053 | 0.10044 | 430.5427 | 3.1317 | 17.18 | 0.61516 | 0.09949 | 435.2226 | 3.3057 | 16.3 | 0.58338 | 0.09416 | 420.9345 | 4.2019 | 14.42 | 0.54924 | 0.07762 | 413.2042 | 4.2369 | 14.27 | 0.54405 | 0.07638 | 433.3985 | 5.2771 | 14.13 | 0.54686 | 0.06964 | 443.8849 | 5.4611 | 13.72 | 0.53002 | 0.06798 | 426.6708 | 5.5532 | 13.44 | 0.51974 | 0.06575 | 441.4784 | 5.4731 | 14.93 | 0.57081 | 0.07085 | 461.2939 | 6.2173 | 14.34 | 0.53788 | 0.06738 | 451.6649 | 6.8955 | 12.93 | 0.4846 | 0.0605 | 440.4593 | 7.4446 | 12.9 | 0.47411 | 0.05862 | 485.0543 | 8.0906 | 13.72 | 0.54339 | 0.0585 | 473.5577 | 8.2427 | 13.47 | 0.53293 | 0.05847 | 552.645 | 8.7797 | 16.15 | 0.64636 | 0.06593 | 505.1321 | 10.692 | 13.24 | 0.52886 | 0.05211 | 507.6993 | 10.8421 | 13.07 | 0.52131 | 0.05176 | 528.9046 | 11.2422 | 13.96 | 0.54867 | 0.05405 | 526.3662 | 11.9522 | 13.19 | 0.51697 | 0.05041 | 517.1567 | 13.3526 | 12.89 | 0.49583 | 0.04826 | 510.5427 | 14.3128 | 11.95 | 0.46119 | 0.04388 | 504.0937 | 14.3828 | 11.88 | 0.45866 | 0.04347
496.0317 | 0.0017804 | 377.27 | 16.18 | 21.27 | 595.8292 | 0.0016623 | 998.85 | 41.24 | 39.9 | 530.504 | 0.0017344 | 1260 | 47.34 | 42.47 | 530.504 | 0.0069434 | 313.8 | 11.82 | 10.26 | 499.6253 | 0.0071075 | 380.2 | 14.28 | 11.01 | 534.4926 | 0.015593 | 328.17 | 12.2 | 7.1 | 499.3508 | 0.042869 | 157.35 | 6.21 | 2.88 | 499.5912 | 0.042859 | 173.14 | 6.83 | 3.04 | 458.3333 | 0.064435 | 113.85 | 4.51 | 1.92 | 464.1862 | 0.08863 | 97.93 | 3.78 | 1.5 | 466.6667 | 0.08843 | 105.79 | 4 | 1.57 | 500.1563 | 0.11252 | 95.99 | 3.91 | 1.36 | 529.4429 | 0.11002 | 111.31 | 4.61 | 1.52 | 555.5864 | 0.10802 | 126.83 | 5.23 | 1.67 | 579.0083 | 0.13413 | 112.92 | 4.59 | 1.43 | 550.2201 | 0.16813 | 89.45 | 3.64 | 1.11 | 571.5919 | 0.16583 | 99.52 | 3.97 | 1.2 | 545.6778 | 0.16873 | 97.17 | 3.89 | 1.16 | 542.0054 | 0.24265 | 73.13 | 2.86 | 0.83048 | 518.8644 | 0.30946 | 61.66 | 2.36 | 0.64427 | 536.1547 | 0.33737 | 60.65 | 2.27 | 0.6305 | 517.6698 | 0.34197 | 59.54 | 2.23 | 0.61176 | 500.4379 | 0.47169 | 46.06 | 1.68 | 0.44334 | 486.1449 | 0.51941 | 44.09 | 1.58 | 0.4127 | 486.9339 | 0.51901 | 46.73 | 1.63 | 0.42571 | 500.4448 | 0.59262 | 41.1 | 1.43 | 0.37145 | 500.4755 | 0.59252 | 45.66 | 1.67 | 0.39232 | 500.4629 | 0.70254 | 38.53 | 1.41 | 0.33603 | 511.8872 | 0.69624 | 43.87 | 1.7 | 0.36426 | 521.3438 | 0.69124 | 49.22 | 1.93 | 0.39083 | 521.3982 | 0.82857 | 41.09 | 1.61 | 0.32631 | 500.5506 | 0.84208 | 40.21 | 1.58 | 0.31498 | 539.8084 | 0.89748 | 41.94 | 1.64 | 0.32052 | 529.4469 | 0.987 | 38.05 | 1.49 | 0.28802 | 536.3368 | 1.1412 | 36 | 1.39 | 0.2628 | 517.8217 | 1.3493 | 30.34 | 1.17 | 0.21764 | 508.3844 | 1.3593 | 32.55 | 1.24 | 0.22333 | 516.4468 | 1.4463 | 30.67 | 1.17 | 0.21144 | 500.5545 | 1.4643 | 30.17 | 1.15 | 0.20584 | 508.3765 | 1.5573 | 28.42 | 1.08 | 0.1945 | 500.5363 | 1.5673 | 30.35 | 1.13 | 0.19946 | 500.5434 | 1.7744 | 26.84 | 1 | 0.17638 | 521.3982 | 1.7464 | 29.38 | 1.07 | 0.1893 | 488.2991 | 2.0264 | 26.81 | 0.95961 | 0.16346 | 475.1768 | 2.1675 | 23.42 | 0.85709 | 0.14587 | 494.3398 | 2.1324 | 25.52 | 0.91259 | 0.15609 | 481.2628 | 2.3375 | 21.83 | 0.79678 | 0.13506 | 476.6955 | 2.3465 | 23.17 | 0.82803 | 0.13856 | 465.5981 | 2.3695 | 22.88 | 0.81836 | 0.13578 | 449.9134 | 2.7796 | 19.41 | 0.6951 | 0.11418 | 444.9141 | 2.9616 | 18.21 | 0.65207 | 0.1063 | 469.1996 | 2.8956 | 21.08 | 0.80219 | 0.11838 | 484.3605 | 2.9796 | 20.58 | 0.78165 | 0.11713 | 489.6254 | 3.1466 | 19.52 | 0.74089 | 0.11081 | 467.705 | 4.0168 | 16.95 | 0.6559 | 0.0898 | 459.1157 | 4.0478 | 16.78 | 0.64999 | 0.0884 | 472.7983 | 5.088 | 16.13 | 0.61631 | 0.07845 | 484.2381 | 5.27 | 15.66 | 0.59691 | 0.07651 | 465.4591 | 5.3541 | 15.34 | 0.58573 | 0.07405 | 478.2682 | 5.2961 | 16.86 | 0.63297 | 0.079 | 496.778 | 6.0352 | 16.04 | 0.58918 | 0.07443 | 486.4084 | 6.6924 | 14.46 | 0.53089 | 0.06682 | 503.3821 | 7.0564 | 15.77 | 0.62432 | 0.07006 | 545.686 | 7.7414 | 16.35 | 0.6585 | 0.06828 | 532.7524 | 7.8825 | 16.05 | 0.64606 | 0.06823 | 607.9095 | 8.5025 | 18.56 | 0.73065 | 0.0744 | 555.6454 | 10.3319 | 15.22 | 0.59841 | 0.0588 | 558.4692 | 10.4819 | 15.02 | 0.58986 | 0.05838 | 576.9869 | 10.922 | 15.83 | 0.6096 | 0.06028 | 574.2176 | 11.6121 | 14.96 | 0.57419 | 0.05615 | 560.2531 | 12.9925 | 14.47 | 0.54387 | 0.0533 | 553.0879 | 13.9226 | 13.42 | 0.50612 | 0.0485 | 546.1015 | 13.9826 | 13.35 | 0.50343 | 0.04807
545.6349 | 0.0017153 | 436.41 | 18.57 | 24.25 | 645.4816 | 0.0016183 | 1130 | 45.32 | 44.34 | 563.6605 | 0.0016954 | 1380 | 50.63 | 46.1 | 563.6605 | 0.0067883 | 344.03 | 12.64 | 11.14 | 562.0784 | 0.0067954 | 454.91 | 17.88 | 12.93 | 570.1254 | 0.015223 | 361.88 | 13.14 | 7.74 | 549.2859 | 0.041309 | 182.04 | 7.15 | 3.29 | 545.0086 | 0.041429 | 197.8 | 7.69 | 3.42 | 500 | 0.062153 | 130.27 | 5.09 | 2.16 | 499.8929 | 0.085958 | 109.84 | 4.14 | 1.67 | 533.3333 | 0.083797 | 129.94 | 5.27 | 1.89 | 562.6758 | 0.10752 | 114.89 | 4.75 | 1.6 | 588.2699 | 0.10582 | 130.58 | 5.37 | 1.75 | 611.1451 | 0.10442 | 146.41 | 5.93 | 1.9 | 631.6454 | 0.13022 | 128.65 | 5.11 | 1.61 | 600.2401 | 0.16293 | 102.01 | 4.06 | 1.25 | 619.2245 | 0.16123 | 112.24 | 4.36 | 1.34 | 591.1509 | 0.16383 | 109.68 | 4.28 | 1.29 | 583.6981 | 0.23615 | 81.82 | 3.12 | 0.91856 | 555.9262 | 0.30146 | 68.47 | 2.55 | 0.70784 | 571.8983 | 0.32936 | 66.89 | 2.43 | 0.68853 | 552.1811 | 0.33357 | 65.7 | 2.39 | 0.66852 | 531.7153 | 0.46069 | 50.52 | 1.8 | 0.48184 | 514.7416 | 0.5076 | 48.14 | 1.68 | 0.4469 | 541.0377 | 0.4979 | 54.91 | 2 | 0.49263 | 556.0498 | 0.56891 | 48.26 | 1.76 | 0.42944 | 563.0349 | 0.56631 | 54.64 | 2.1 | 0.4613 | 563.0208 | 0.67133 | 46.1 | 1.77 | 0.39509 | 568.7635 | 0.66893 | 51.49 | 2.01 | 0.42083 | 573.4782 | 0.66693 | 56.88 | 2.22 | 0.44519 | 573.538 | 0.79935 | 47.48 | 1.85 | 0.37166 | 550.6057 | 0.81146 | 46.5 | 1.82 | 0.35915 | 588.8819 | 0.86936 | 47.83 | 1.84 | 0.36064 | 577.5784 | 0.95548 | 43.41 | 1.67 | 0.32421 | 581.0316 | 1.1082 | 40.62 | 1.54 | 0.29293 | 560.9735 | 1.3083 | 34.25 | 1.3 | 0.24273 | 547.4909 | 1.3203 | 36.43 | 1.36 | 0.24718 | 556.1735 | 1.4053 | 34.32 | 1.28 | 0.23392 | 539.0586 | 1.4223 | 33.77 | 1.26 | 0.22787 | 547.4824 | 1.5143 | 31.8 | 1.18 | 0.21524 | 536.2889 | 1.5263 | 33.71 | 1.23 | 0.21927 | 536.2966 | 1.7273 | 29.81 | 1.09 | 0.19385 | 556.1581 | 1.7043 | 32.39 | 1.15 | 0.20665 | 549.3365 | 1.9354 | 32.07 | 1.21 | 0.19202 | 506.8552 | 2.1114 | 25.85 | 0.92382 | 0.15946 | 556.1323 | 2.0384 | 30.5 | 1.15 | 0.18328 | 513.347 | 2.2784 | 24.08 | 0.85847 | 0.14754 | 536.2825 | 2.2414 | 27.7 | 1.05 | 0.16272 | 523.7979 | 2.2614 | 27.37 | 1.04 | 0.15957 | 506.1526 | 2.6485 | 23.24 | 0.88197 | 0.13433 | 500.5283 | 2.8206 | 21.81 | 0.82761 | 0.12507 | 521.3329 | 2.7765 | 24.75 | 0.95572 | 0.13675 | 538.1784 | 2.8596 | 24.14 | 0.93041 | 0.13518 | 544.0282 | 3.0206 | 22.9 | 0.88156 | 0.12783 | 514.4755 | 3.8668 | 19.59 | 0.7549 | 0.10225 | 505.0273 | 3.8948 | 19.4 | 0.7484 | 0.10069 | 512.1982 | 4.929 | 18.21 | 0.68289 | 0.0874 | 524.5912 | 5.109 | 17.66 | 0.66096 | 0.08517 | 504.2473 | 5.187 | 17.32 | 0.64899 | 0.08249 | 515.0581 | 5.145 | 18.85 | 0.69301 | 0.08727 | 567.7463 | 5.7441 | 19.57 | 0.77275 | 0.08879 | 555.8953 | 6.3652 | 17.65 | 0.69666 | 0.0797 | 566.3049 | 6.7583 | 18.78 | 0.75597 | 0.08174 | 606.3178 | 7.4653 | 19.09 | 0.76391 | 0.0782 | 591.9472 | 7.5974 | 18.73 | 0.74974 | 0.07815 | 663.174 | 8.2754 | 21.04 | 0.81055 | 0.08294 | 606.1586 | 10.0417 | 17.26 | 0.66449 | 0.06555 | 609.2391 | 10.1918 | 17.03 | 0.65502 | 0.06507 | 625.0691 | 10.6419 | 17.76 | 0.66797 | 0.06655 | 622.0691 | 11.3219 | 16.77 | 0.62899 | 0.06193 | 603.3495 | 12.6923 | 16.09 | 0.59022 | 0.05837 | 595.6332 | 13.5924 | 14.94 | 0.54949 | 0.05317 | 588.1093 | 13.6425 | 14.85 | 0.54667 | 0.0527
595.2381 | 0.0016633 | 497.62 | 20.85 | 27.27 | 695.1341 | 0.0015813 | 1250 | 49.25 | 48.8 | 596.817 | 0.0016613 | 1500 | 53.85 | 49.76 | 596.817 | 0.0066523 | 374.91 | 13.45 | 12.02 | 624.5316 | 0.0065502 | 532.72 | 21.12 | 14.88 | 641.3911 | 0.014623 | 431.52 | 16.48 | 9.06 | 599.221 | 0.040038 | 207.59 | 8.03 | 3.7 | 590.426 | 0.040238 | 223.25 | 8.51 | 3.81 | 541.6667 | 0.060243 | 147.26 | 5.64 | 2.42 | 571.3061 | 0.081666 | 134.65 | 5.44 | 2.01 | 600 | 0.080256 | 155.29 | 6.39 | 2.22 | 625.1954 | 0.10362 | 134.59 | 5.51 | 1.84 | 647.0969 | 0.10242 | 150.55 | 6.07 | 1.99 | 666.7037 | 0.10142 | 166.61 | 6.59 | 2.13 | 684.2826 | 0.12692 | 144.83 | 5.6 | 1.79 | 650.2601 | 0.15863 | 114.94 | 4.46 | 1.39 | 666.8572 | 0.15733 | 125.29 | 4.74 | 1.48 | 636.6241 | 0.15973 | 122.53 | 4.65 | 1.42 | 625.3909 | 0.23054 | 90.73 | 3.37 | 1.01 | 592.9879 | 0.29455 | 75.44 | 2.73 | 0.772 | 607.642 | 0.32236 | 73.27 | 2.6 | 0.74704 | 586.6924 | 0.32636 | 72 | 2.56 | 0.72579 | 562.9926 | 0.45098 | 55.08 | 1.91 | 0.52069 | 571.9351 | 0.48769 | 56.5 | 2.06 | 0.51627 | 608.6674 | 0.47709 | 65.58 | 2.51 | 0.57776 | 625.556 | 0.5456 | 57.59 | 2.2 | 0.50311 | 625.5943 | 0.5456 | 63.99 | 2.48 | 0.53138 | 625.5787 | 0.64692 | 53.99 | 2.1 | 0.4551 | 625.6399 | 0.64692 | 59.39 | 2.3 | 0.47818 | 625.6126 | 0.64692 | 64.79 | 2.48 | 0.50021 | 625.6778 | 0.77554 | 54.08 | 2.07 | 0.41755 | 600.6607 | 0.78645 | 53.01 | 2.04 | 0.40393 | 637.9554 | 0.84585 | 53.89 | 2.03 | 0.40117 | 625.7099 | 0.92927 | 48.92 | 1.85 | 0.36079 | 625.7263 | 1.0802 | 45.38 | 1.68 | 0.32335 | 604.1253 | 1.2742 | 38.28 | 1.42 | 0.2681 | 586.5974 | 1.2882 | 40.42 | 1.47 | 0.27129 | 595.9002 | 1.3713 | 38.06 | 1.38 | 0.25663 | 577.5628 | 1.3863 | 37.48 | 1.36 | 0.25015 | 586.5882 | 1.4763 | 35.28 | 1.28 | 0.23621 | 572.0415 | 1.4903 | 37.16 | 1.32 | 0.23928 | 572.0497 | 1.6863 | 32.85 | 1.17 | 0.21152 | 625.6778 | 1.6353 | 38.62 | 1.45 | 0.24181 | 610.3739 | 1.8643 | 37.54 | 1.44 | 0.22106 | 570.2121 | 2.0194 | 30.89 | 1.17 | 0.18709 | 617.9248 | 1.9644 | 35.7 | 1.37 | 0.21091 | 577.5154 | 2.1814 | 28.74 | 1.08 | 0.17287 | 595.8694 | 2.1574 | 32.43 | 1.24 | 0.1873 | 581.9976 | 2.1754 | 32.06 | 1.23 | 0.1838 | 562.3917 | 2.5455 | 27.25 | 1.05 | 0.15491 | 556.1426 | 2.7095 | 25.57 | 0.98428 | 0.14423 | 573.4662 | 2.6795 | 28.56 | 1.1 | 0.15544 | 591.9962 | 2.7625 | 27.84 | 1.07 | 0.15351 | 598.431 | 2.9195 | 26.4 | 1.01 | 0.14511 | 561.246 | 3.7427 | 22.32 | 0.84839 | 0.11489 | 550.9389 | 3.7687 | 22.11 | 0.84138 | 0.11319 | 551.5981 | 4.7949 | 20.35 | 0.74708 | 0.09648 | 564.9444 | 4.9729 | 19.73 | 0.72266 | 0.09394 | 543.0356 | 5.0449 | 19.35 | 0.71 | 0.09105 | 588.6378 | 4.9029 | 22.99 | 0.90765 | 0.10409 | 638.7146 | 5.521 | 23.26 | 0.93297 | 0.10338 | 625.3822 | 6.1151 | 20.98 | 0.84143 | 0.09279 | 629.2276 | 6.5242 | 21.91 | 0.87637 | 0.09358 | 666.9496 | 7.2442 | 21.91 | 0.86242 | 0.08821 | 651.1419 | 7.3683 | 21.51 | 0.8467 | 0.08816 | 718.4384 | 8.0873 | 23.58 | 0.88682 | 0.0915 | 656.6718 | 9.7996 | 19.36 | 0.72773 | 0.07234 | 660.009 | 9.9396 | 19.1 | 0.71737 | 0.07179 | 673.1514 | 10.4117 | 19.74 | 0.72414 | 0.07284 | 669.9206 | 11.0718 | 18.63 | 0.68171 | 0.06774 | 646.4458 | 12.4322 | 17.74 | 0.63506 | 0.06346 | 638.1784 | 13.3023 | 16.48 | 0.59148 | 0.05785 | 630.1171 | 13.3523 | 16.39 | 0.58854 | 0.05735
644.8413 | 0.0016193 | 560.64 | 23.04 | 30.31 | 744.7865 | 0.0015503 | 1390 | 53.07 | 53.26 | 663.13 | 0.0016043 | 1760 | 65.27 | 57.13 | 663.13 | 0.0064241 | 438.41 | 16.3 | 13.81 | 686.9848 | 0.0063551 | 613.18 | 24.1 | 16.84 | 712.6568 | 0.014152 | 503.73 | 19.46 | 10.38 | 649.1561 | 0.038967 | 233.9 | 8.87 | 4.11 | 635.8434 | 0.039238 | 249.4 | 9.3 | 4.21 | 583.3333 | 0.058622 | 164.75 | 6.17 | 2.67 | 642.7194 | 0.078415 | 160.63 | 6.58 | 2.35 | 666.6667 | 0.077494 | 181.65 | 7.41 | 2.55 | 687.7149 | 0.10052 | 154.97 | 6.23 | 2.09 | 705.9239 | 0.099687 | 171.13 | 6.74 | 2.23 | 722.2623 | 0.099017 | 187.35 | 7.22 | 2.36 | 736.9197 | 0.12412 | 161.4 | 6.08 | 1.97 | 700.2801 | 0.15503 | 128.2 | 4.84 | 1.54 | 714.4899 | 0.15403 | 138.64 | 5.11 | 1.62 | 682.0972 | 0.15623 | 135.69 | 5.01 | 1.56 | 667.0836 | 0.22574 | 99.84 | 3.61 | 1.1 | 630.0497 | 0.28855 | 82.57 | 2.92 | 0.83659 | 643.3856 | 0.31616 | 79.78 | 2.76 | 0.80591 | 621.2038 | 0.31996 | 78.43 | 2.72 | 0.78348 | 625.5474 | 0.43478 | 64.48 | 2.33 | 0.59923 | 643.427 | 0.46828 | 67.38 | 2.57 | 0.60428 | 676.2971 | 0.46088 | 76.66 | 2.96 | 0.6639 | 695.0623 | 0.52749 | 67.28 | 2.59 | 0.57756 | 688.1537 | 0.52919 | 73.66 | 2.84 | 0.60213 | 688.1365 | 0.62741 | 62.15 | 2.39 | 0.51568 | 682.5162 | 0.62901 | 67.54 | 2.58 | 0.53603 | 677.747 | 0.63041 | 72.93 | 2.74 | 0.55566 | 677.8176 | 0.75573 | 60.87 | 2.29 | 0.46381 | 650.7158 | 0.76554 | 59.71 | 2.25 | 0.44913 | 687.0289 | 0.82614 | 60.11 | 2.21 | 0.44196 | 673.8415 | 0.90726 | 54.58 | 2.01 | 0.39764 | 670.421 | 1.0562 | 50.25 | 1.82 | 0.35397 | 647.2771 | 1.2452 | 42.4 | 1.53 | 0.29367 | 625.7039 | 1.2592 | 44.5 | 1.58 | 0.29559 | 635.6269 | 1.3412 | 41.89 | 1.49 | 0.27952 | 616.067 | 1.3552 | 41.27 | 1.47 | 0.27262 | 625.6941 | 1.4443 | 38.84 | 1.38 | 0.25735 | 643.5467 | 1.4313 | 44.28 | 1.66 | 0.27979 | 643.5559 | 1.6203 | 39.14 | 1.47 | 0.24727 | 695.1976 | 1.5813 | 45.09 | 1.72 | 0.27735 | 671.4113 | 1.8073 | 43.2 | 1.65 | 0.25041 | 633.569 | 1.9474 | 36.13 | 1.38 | 0.21514 | 679.7172 | 1.9043 | 41.07 | 1.57 | 0.23882 | 641.6838 | 2.1054 | 33.59 | 1.28 | 0.19857 | 655.4564 | 2.0904 | 37.32 | 1.42 | 0.21216 | 640.1974 | 2.1064 | 36.91 | 1.41 | 0.20832 | 618.6309 | 2.4614 | 31.4 | 1.2 | 0.17578 | 611.7569 | 2.6205 | 29.47 | 1.13 | 0.16368 | 625.5995 | 2.6005 | 32.5 | 1.23 | 0.17435 | 645.814 | 2.6835 | 31.66 | 1.2 | 0.17203 | 652.8338 | 2.8365 | 30.01 | 1.13 | 0.16256 | 608.0165 | 3.6396 | 25.13 | 0.93756 | 0.12767 | 596.8505 | 3.6627 | 24.91 | 0.93011 | 0.12583 | 630.3978 | 4.5788 | 24.79 | 0.97616 | 0.11489 | 645.6507 | 4.7558 | 24 | 0.94267 | 0.11169 | 620.6121 | 4.8168 | 23.57 | 0.92777 | 0.1084 | 662.2175 | 4.7188 | 27.31 | 1.09 | 0.12113 | 709.6829 | 5.3479 | 27.09 | 1.08 | 0.11809 | 694.8691 | 5.92 | 24.44 | 0.97334 | 0.106 | 692.1504 | 6.3371 | 25.14 | 0.98876 | 0.1055 | 727.5814 | 7.0651 | 24.82 | 0.95554 | 0.09826 | 710.3366 | 7.1822 | 24.37 | 0.93842 | 0.09823 | 773.7029 | 7.9302 | 26.18 | 0.95998 | 0.10007 | 707.185 | 9.5945 | 21.5 | 0.7885 | 0.07915 | 710.779 | 9.7305 | 21.21 | 0.7773 | 0.07854 | 721.2336 | 10.2116 | 21.75 | 0.77836 | 0.07915 | 717.772 | 10.8717 | 20.53 | 0.73261 | 0.07355 | 689.5422 | 12.202 | 19.43 | 0.67855 | 0.06856 | 680.7236 | 13.0621 | 18.06 | 0.63221 | 0.06255 | 672.1249 | 13.1122 | 17.96 | 0.62917 | 0.06202
694.4444 | 0.0015823 | 625.25 | 25.15 | 33.36 | 794.4389 | 0.0015242 | 1520 | 56.77 | 57.73 | 746.0212 | 0.0015503 | 2080 | 80.75 | 66.4 | 746.0212 | 0.006204 | 520.62 | 20.17 | 16.06 | 749.4379 | 0.006196 | 695.91 | 26.91 | 18.81 | 783.9225 | 0.013782 | 578.11 | 22.18 | 11.7 | 699.0912 | 0.038077 | 260.88 | 9.67 | 4.53 | 726.6782 | 0.037647 | 303.48 | 12.07 | 5.01 | 666.6667 | 0.05605 | 201.01 | 8.04 | 3.19 | 714.1327 | 0.075883 | 187.58 | 7.62 | 2.69 | 733.3333 | 0.075293 | 208.86 | 8.36 | 2.89 | 750.2344 | 0.097946 | 175.92 | 6.91 | 2.33 | 764.7509 | 0.097426 | 192.22 | 7.38 | 2.47 | 777.821 | 0.096976 | 208.56 | 7.83 | 2.6 | 789.5568 | 0.12172 | 178.31 | 6.54 | 2.15 | 750.3001 | 0.15193 | 141.75 | 5.21 | 1.68 | 762.1225 | 0.15123 | 152.26 | 5.47 | 1.75 | 727.5704 | 0.15323 | 149.12 | 5.37 | 1.69 | 708.7763 | 0.22164 | 109.13 | 3.84 | 1.19 | 667.1114 | 0.28335 | 89.84 | 3.1 | 0.9015 | 714.8729 | 0.30595 | 93.15 | 3.35 | 0.92438 | 690.2264 | 0.30925 | 91.65 | 3.3 | 0.89971 | 703.7408 | 0.41897 | 76.66 | 2.9 | 0.69834 | 714.9189 | 0.45318 | 78.66 | 3.03 | 0.69309 | 743.9269 | 0.44797 | 88.1 | 3.38 | 0.75055 | 764.5685 | 0.51318 | 77.27 | 2.96 | 0.65236 | 750.7132 | 0.51578 | 83.61 | 3.17 | 0.67321 | 750.6944 | 0.6116 | 70.54 | 2.67 | 0.57654 | 739.3926 | 0.6142 | 75.9 | 2.84 | 0.59414 | 729.8813 | 0.6165 | 81.27 | 2.98 | 0.61137 | 729.9575 | 0.73912 | 67.82 | 2.49 | 0.51028 | 700.7708 | 0.74803 | 66.57 | 2.45 | 0.4946 | 736.1024 | 0.80943 | 66.47 | 2.39 | 0.48291 | 721.973 | 0.88855 | 60.37 | 2.17 | 0.43464 | 715.1158 | 1.0352 | 55.22 | 1.95 | 0.38473 | 690.4289 | 1.2202 | 46.62 | 1.65 | 0.31937 | 703.9169 | 1.2132 | 52.91 | 1.98 | 0.34461 | 715.0802 | 1.2932 | 49.79 | 1.86 | 0.32565 | 693.0754 | 1.3052 | 49.08 | 1.84 | 0.31797 | 703.9059 | 1.3912 | 46.17 | 1.73 | 0.29997 | 715.0518 | 1.3852 | 51.67 | 1.97 | 0.32068 | 715.0621 | 1.5683 | 45.67 | 1.74 | 0.28335 | 764.7173 | 1.5382 | 51.75 | 1.96 | 0.31305 | 732.4487 | 1.7603 | 49.03 | 1.84 | 0.27993 | 696.9259 | 1.8903 | 41.55 | 1.58 | 0.24343 | 741.5097 | 1.8563 | 46.6 | 1.75 | 0.26688 | 705.8522 | 2.0443 | 38.61 | 1.47 | 0.22446 | 715.0433 | 2.0363 | 42.36 | 1.59 | 0.23717 | 698.3972 | 2.0503 | 41.92 | 1.58 | 0.23302 | 674.8701 | 2.3934 | 35.68 | 1.35 | 0.19683 | 667.3711 | 2.5474 | 33.5 | 1.26 | 0.1833 | 677.7328 | 2.5354 | 36.55 | 1.36 | 0.1934 | 699.6319 | 2.6174 | 35.58 | 1.32 | 0.19067 | 707.2367 | 2.7685 | 33.72 | 1.25 | 0.18012 | 654.787 | 3.5526 | 28.03 | 1.02 | 0.14055 | 642.762 | 3.5736 | 27.79 | 1.02 | 0.13858 | 709.1975 | 4.4167 | 29.41 | 1.18 | 0.13348 | 726.3571 | 4.5927 | 28.45 | 1.13 | 0.1296 | 698.1886 | 4.6447 | 27.96 | 1.12 | 0.12594 | 735.7973 | 4.5757 | 31.79 | 1.26 | 0.13827 | 780.6512 | 5.2108 | 31.03 | 1.21 | 0.13283 | 764.356 | 5.7649 | 28 | 1.1 | 0.11926 | 755.0731 | 6.185 | 28.47 | 1.09 | 0.11746 | 788.2132 | 6.917 | 27.8 | 1.04 | 0.10832 | 769.5313 | 7.0281 | 27.3 | 1.03 | 0.1083 | 828.9674 | 7.7981 | 28.82 | 1.03 | 0.10863 | 757.6982 | 9.4204 | 23.69 | 0.84711 | 0.08597 | 761.5489 | 9.5544 | 23.37 | 0.8351 | 0.08529 | 769.3158 | 10.0415 | 23.81 | 0.83083 | 0.08545 | 765.6235 | 10.6916 | 22.45 | 0.78186 | 0.07936 | 732.6386 | 12.0119 | 21.15 | 0.7208 | 0.07367 | 723.2688 | 12.852 | 19.66 | 0.67181 | 0.06725 | 714.1327 | 12.8921 | 19.56 | 0.66868 | 0.06669
793.6508 | 0.0015242 | 758.49 | 32.06 | 39.49 | 844.0914 | 0.0015012 | 1660 | 60.38 | 62.18 | 828.9125 | 0.0015072 | 2420 | 94.52 | 75.66 | 828.9125 | 0.0060349 | 605.43 | 23.61 | 18.3 | 811.8911 | 0.006066 | 780.59 | 29.57 | 20.78 | 855.1881 | 0.013482 | 654.31 | 24.72 | 13.02 | 798.9614 | 0.036676 | 316.49 | 12.5 | 5.36 | 817.5129 | 0.036466 | 359.59 | 14.48 | 5.8 | 750 | 0.054119 | 238.76 | 9.67 | 3.71 | 785.546 | 0.073872 | 215.34 | 8.58 | 3.04 | 800 | 0.073522 | 236.8 | 9.26 | 3.22 | 812.754 | 0.095865 | 197.37 | 7.55 | 2.58 | 823.5779 | 0.095545 | 213.76 | 8 | 2.71 | 833.3796 | 0.095265 | 230.19 | 8.41 | 2.83 | 842.1939 | 0.11972 | 195.52 | 6.98 | 2.33 | 800.3201 | 0.14922 | 155.55 | 5.57 | 1.82 | 809.7552 | 0.14882 | 166.12 | 5.81 | 1.89 | 773.0435 | 0.15062 | 162.8 | 5.71 | 1.83 | 750.469 | 0.21794 | 118.59 | 4.07 | 1.28 | 741.2349 | 0.27454 | 104.75 | 3.75 | 1.03 | 804.232 | 0.29615 | 110.42 | 4.15 | 1.07 | 776.5047 | 0.29895 | 108.75 | 4.1 | 1.05 | 781.9342 | 0.40666 | 89.25 | 3.41 | 0.79782 | 786.4108 | 0.44117 | 90.29 | 3.45 | 0.7822 | 811.5566 | 0.43757 | 99.84 | 3.77 | 0.83731 | 834.0747 | 0.50157 | 87.51 | 3.29 | 0.72719 | 813.2726 | 0.50478 | 93.8 | 3.48 | 0.74436 | 813.2523 | 0.59859 | 79.13 | 2.94 | 0.63745 | 796.2689 | 0.6019 | 84.45 | 3.09 | 0.65233 | 782.0157 | 0.6048 | 89.78 | 3.22 | 0.66716 | 782.0973 | 0.72502 | 74.92 | 2.69 | 0.55683 | 750.8259 | 0.73312 | 73.59 | 2.65 | 0.54021 | 785.1759 | 0.79513 | 72.94 | 2.56 | 0.52391 | 770.1045 | 0.87254 | 66.28 | 2.33 | 0.47172 | 804.5052 | 1.0022 | 65.42 | 2.43 | 0.4464 | 776.7325 | 1.1802 | 55.28 | 2.05 | 0.37099 | 782.1299 | 1.1782 | 61.61 | 2.33 | 0.39385 | 794.5336 | 1.2562 | 57.94 | 2.19 | 0.37196 | 770.0838 | 1.2662 | 57.17 | 2.16 | 0.36356 | 782.1177 | 1.3502 | 53.76 | 2.03 | 0.3428 | 786.557 | 1.3482 | 59.28 | 2.24 | 0.36171 | 786.5683 | 1.5272 | 52.39 | 1.98 | 0.31956 | 834.2371 | 1.5042 | 58.59 | 2.19 | 0.34876 | 793.4861 | 1.7223 | 55 | 2.03 | 0.3095 | 760.2828 | 1.8433 | 47.12 | 1.77 | 0.27185 | 803.3022 | 1.8163 | 52.27 | 1.93 | 0.29497 | 770.0205 | 1.9943 | 43.76 | 1.64 | 0.25043 | 774.6303 | 1.9913 | 47.52 | 1.75 | 0.26223 | 756.5969 | 2.0043 | 47.04 | 1.74 | 0.2578 | 731.1093 | 2.3374 | 40.08 | 1.48 | 0.21798 | 722.9854 | 2.4864 | 37.63 | 1.39 | 0.20303 | 729.8661 | 2.4804 | 40.7 | 1.48 | 0.21254 | 753.4497 | 2.5624 | 39.6 | 1.44 | 0.20937 | 761.6395 | 2.7104 | 37.51 | 1.36 | 0.19772 | 748.328 | 3.4155 | 34 | 1.33 | 0.16648 | 734.5852 | 3.4325 | 33.72 | 1.32 | 0.16426 | 787.9972 | 4.2906 | 34.19 | 1.36 | 0.15215 | 807.0634 | 4.4657 | 33.04 | 1.31 | 0.14754 | 775.7651 | 4.5117 | 32.51 | 1.29 | 0.14354 | 809.377 | 4.4627 | 36.39 | 1.42 | 0.15544 | 851.6195 | 5.0997 | 35.06 | 1.34 | 0.14755 | 833.8429 | 5.6398 | 31.64 | 1.21 | 0.1325 | 817.9959 | 6.0599 | 31.86 | 1.2 | 0.12942 | 848.845 | 6.7939 | 30.83 | 1.13 | 0.11835 | 828.726 | 6.9 | 30.28 | 1.11 | 0.11837 | 884.2319 | 7.6851 | 31.51 | 1.1 | 0.11715 | 808.2114 | 9.2723 | 25.92 | 0.90377 | 0.09277 | 812.3188 | 9.4034 | 25.56 | 0.89098 | 0.09203 | 817.3981 | 9.9005 | 25.89 | 0.8817 | 0.09174 | 813.475 | 10.5315 | 24.41 | 0.8296 | 0.08515 | 775.735 | 11.8418 | 22.89 | 0.7619 | 0.07876 | 765.8141 | 12.6619 | 21.29 | 0.71034 | 0.07195 | 756.1405 | 12.7019 | 21.19 | 0.70714 | 0.07136
892.8571 | 0.0014812 | 896.22 | 38.12 | 45.59 | 893.7438 | 0.0014812 | 1800 | 63.89 | 66.62 | 911.8037 | 0.0014742 | 2770 | 107.14 | 84.87 | 911.8037 | 0.0059029 | 692.39 | 26.76 | 20.54 | 874.3442 | 0.0059589 | 866.95 | 32.11 | 22.75 | 926.4538 | 0.013242 | 732.05 | 27.12 | 14.34 | 898.8315 | 0.035645 | 373.98 | 14.95 | 6.2 | 908.3477 | 0.035555 | 417.31 | 16.65 | 6.6 | 833.3333 | 0.052628 | 277.7 | 11.15 | 4.23 | 856.9592 | 0.072261 | 243.79 | 9.49 | 3.38 | 866.6667 | 0.072071 | 265.36 | 10.12 | 3.56 | 875.2735 | 0.094144 | 219.25 | 8.17 | 2.82 | 882.4048 | 0.093964 | 235.7 | 8.59 | 2.94 | 888.9383 | 0.093804 | 252.18 | 8.98 | 3.06 | 894.831 | 0.11802 | 213 | 7.42 | 2.51 | 850.3401 | 0.14702 | 169.59 | 5.92 | 1.96 | 857.3878 | 0.14672 | 180.18 | 6.15 | 2.03 | 818.5167 | 0.14842 | 176.7 | 6.05 | 1.97 | 833.8545 | 0.21193 | 137.94 | 4.91 | 1.46 | 833.8893 | 0.26614 | 123.98 | 4.64 | 1.19 | 893.5912 | 0.28864 | 128.2 | 4.86 | 1.22 | 862.783 | 0.29104 | 126.37 | 4.8 | 1.19 | 860.1276 | 0.39706 | 102.18 | 3.87 | 0.89716 | 857.9027 | 0.43156 | 102.2 | 3.84 | 0.87121 | 879.1863 | 0.42906 | 111.84 | 4.13 | 0.92388 | 903.581 | 0.49217 | 97.98 | 3.61 | 0.80177 | 875.832 | 0.49567 | 104.19 | 3.78 | 0.81536 | 875.8101 | 0.58779 | 87.89 | 3.19 | 0.69824 | 853.1453 | 0.59149 | 93.16 | 3.32 | 0.71045 | 834.1501 | 0.59479 | 98.45 | 3.45 | 0.72293 | 834.2371 | 0.71301 | 82.15 | 2.88 | 0.60335 | 800.881 | 0.72051 | 80.74 | 2.83 | 0.58585 | 883.3229 | 0.77211 | 86.21 | 3.18 | 0.60579 | 866.3676 | 0.84673 | 78.37 | 2.89 | 0.54584 | 893.8947 | 0.97674 | 75.93 | 2.85 | 0.50793 | 863.0362 | 1.1492 | 64.21 | 2.41 | 0.42259 | 860.3429 | 1.1492 | 70.54 | 2.65 | 0.44306 | 873.987 | 1.2262 | 66.32 | 2.49 | 0.4182 | 847.0922 | 1.2362 | 65.48 | 2.46 | 0.40916 | 860.3294 | 1.3182 | 61.55 | 2.31 | 0.3856 | 858.0622 | 1.3192 | 67.07 | 2.5 | 0.4027 | 858.0745 | 1.4942 | 59.27 | 2.21 | 0.35573 | 903.7568 | 1.4762 | 65.56 | 2.4 | 0.38436 | 854.5235 | 1.6903 | 61.1 | 2.21 | 0.33903 | 823.6397 | 1.8053 | 52.82 | 1.94 | 0.30027 | 865.0947 | 1.7833 | 58.04 | 2.09 | 0.32302 | 834.1889 | 1.9543 | 49.02 | 1.8 | 0.27639 | 834.2172 | 1.9543 | 52.79 | 1.91 | 0.28729 | 814.7967 | 1.9653 | 52.28 | 1.89 | 0.28258 | 787.3484 | 2.2904 | 44.57 | 1.61 | 0.23917 | 778.5996 | 2.4364 | 41.85 | 1.52 | 0.22279 | 834.1327 | 2.3934 | 49.23 | 1.91 | 0.25086 | 861.0854 | 2.4764 | 47.85 | 1.85 | 0.24677 | 870.4451 | 2.6214 | 45.32 | 1.75 | 0.23291 | 841.8689 | 3.3125 | 40.18 | 1.59 | 0.19244 | 826.4083 | 3.3275 | 39.88 | 1.58 | 0.19 | 866.7969 | 4.1916 | 39.09 | 1.52 | 0.17077 | 887.7698 | 4.3676 | 37.75 | 1.47 | 0.16542 | 853.3416 | 4.4066 | 37.17 | 1.45 | 0.16112 | 882.9567 | 4.3726 | 41.1 | 1.57 | 0.17255 | 922.5878 | 5.0097 | 39.17 | 1.46 | 0.16221 | 903.3298 | 5.5388 | 35.36 | 1.32 | 0.14569 | 880.9187 | 5.9569 | 35.32 | 1.29 | 0.14133 | 909.4767 | 6.6909 | 33.91 | 1.21 | 0.12835 | 887.9207 | 6.793 | 33.32 | 1.19 | 0.12839 | 939.4964 | 7.589 | 34.23 | 1.16 | 0.12563 | 858.7246 | 9.1443 | 28.17 | 0.95864 | 0.09955 | 863.0887 | 9.2733 | 27.79 | 0.9451 | 0.09875 | 865.4803 | 9.7754 | 28 | 0.93109 | 0.098 | 861.3264 | 10.4014 | 26.4 | 0.87595 | 0.09092 | 861.9278 | 11.5617 | 26.45 | 0.91295 | 0.0889 | 850.9045 | 12.3617 | 24.62 | 0.85199 | 0.08131 | 840.1561 | 12.3918 | 24.5 | 0.84855 | 0.08067
992.0635 | 0.0014492 | 1040 | 43.64 | 51.64 | 993.0487 | 0.0014492 | 2080 | 76.09 | 75.43 | 994.695 | 0.0014482 | 3130 | 118.89 | 93.99 | 994.695 | 0.0057978 | 781.11 | 29.7 | 22.75 | 936.7974 | 0.0058689 | 954.74 | 34.55 | 24.7 | 997.7195 | 0.013052 | 811.08 | 29.39 | 15.64 | 998.7017 | 0.034865 | 432.93 | 17.15 | 7.02 | 999.1825 | 0.034865 | 476.34 | 18.65 | 7.38 | 916.6667 | 0.051478 | 317.64 | 12.52 | 4.75 | 928.3725 | 0.07095 | 272.82 | 10.35 | 3.73 | 933.3333 | 0.07087 | 294.44 | 10.93 | 3.89 | 937.7931 | 0.092703 | 241.5 | 8.77 | 3.07 | 941.2318 | 0.092633 | 257.98 | 9.16 | 3.18 | 944.4969 | 0.092563 | 274.49 | 9.53 | 3.29 | 947.4682 | 0.11662 | 230.72 | 7.84 | 2.68 | 900.3601 | 0.14502 | 183.82 | 6.26 | 2.1 | 952.6531 | 0.14332 | 208.86 | 7.38 | 2.31 | 909.463 | 0.14472 | 205.08 | 7.27 | 2.24 | 938.0863 | 0.20623 | 162.8 | 6.05 | 1.68 | 926.5436 | 0.25974 | 143.75 | 5.42 | 1.36 | 982.9503 | 0.28284 | 146.39 | 5.5 | 1.37 | 949.0613 | 0.28484 | 144.43 | 5.44 | 1.34 | 938.321 | 0.38945 | 115.4 | 4.3 | 0.99598 | 929.3946 | 0.42376 | 114.35 | 4.21 | 0.95984 | 946.816 | 0.42206 | 124.05 | 4.48 | 1.01 | 973.0872 | 0.48436 | 108.62 | 3.92 | 0.87593 | 938.3915 | 0.48807 | 114.76 | 4.07 | 0.88606 | 938.368 | 0.57878 | 96.8 | 3.43 | 0.75877 | 910.0216 | 0.58268 | 102.02 | 3.55 | 0.76838 | 938.4189 | 0.57878 | 116.17 | 4.26 | 0.83401 | 938.5167 | 0.6939 | 96.93 | 3.56 | 0.69602 | 900.9911 | 0.7001 | 95.38 | 3.51 | 0.67693 | 981.4698 | 0.7548 | 99.83 | 3.72 | 0.68711 | 962.6307 | 0.82721 | 90.8 | 3.39 | 0.61952 | 983.2842 | 0.95713 | 86.68 | 3.23 | 0.56906 | 949.3398 | 1.1242 | 73.36 | 2.74 | 0.47392 | 938.5559 | 1.1272 | 79.67 | 2.95 | 0.49205 | 953.4403 | 1.2032 | 74.88 | 2.77 | 0.4642 | 924.1005 | 1.2112 | 73.98 | 2.74 | 0.45457 | 938.5412 | 1.2932 | 69.51 | 2.57 | 0.4282 | 929.5674 | 1.2952 | 75.03 | 2.74 | 0.44352 | 929.5807 | 1.4672 | 66.29 | 2.42 | 0.39175 | 973.2766 | 1.4532 | 72.66 | 2.6 | 0.41975 | 976.5983 | 1.6422 | 73.58 | 2.83 | 0.39776 | 886.9966 | 1.7733 | 58.63 | 2.11 | 0.32862 | 988.6796 | 1.7332 | 69.87 | 2.68 | 0.37875 | 898.3573 | 1.9213 | 54.39 | 1.95 | 0.30227 | 953.3911 | 1.8963 | 63.59 | 2.44 | 0.33713 | 931.1962 | 1.9063 | 63.03 | 2.43 | 0.33194 | 899.8268 | 2.2173 | 53.8 | 2.08 | 0.28146 | 889.8282 | 2.3573 | 50.53 | 1.95 | 0.26226 | 938.3993 | 2.3303 | 58.04 | 2.28 | 0.28901 | 968.7211 | 2.4133 | 56.36 | 2.21 | 0.28393 | 979.2508 | 2.5553 | 53.35 | 2.09 | 0.26785 | 935.4099 | 3.2354 | 46.53 | 1.83 | 0.21828 | 918.2315 | 3.2474 | 46.2 | 1.82 | 0.21563 | 945.5967 | 4.1125 | 44.1 | 1.68 | 0.1893 | 968.4761 | 4.2886 | 42.56 | 1.62 | 0.18317 | 930.9181 | 4.3226 | 41.94 | 1.6 | 0.1786 | 956.5365 | 4.2996 | 45.89 | 1.71 | 0.18955 | 993.5561 | 4.9366 | 43.36 | 1.58 | 0.17675 | 972.8167 | 5.4547 | 39.15 | 1.43 | 0.1588 | 943.8414 | 5.8698 | 38.84 | 1.38 | 0.15318 | 970.1085 | 6.6038 | 37.04 | 1.29 | 0.13828 | 947.1154 | 6.7029 | 36.4 | 1.27 | 0.13837 | 994.7609 | 7.507 | 36.98 | 1.23 | 0.13405 | 909.2379 | 9.0342 | 30.46 | 1.01 | 0.1063 | 913.8587 | 9.1612 | 30.04 | 0.9976 | 0.10543 | 961.6448 | 9.5703 | 32.3 | 1.11 | 0.11044 | 957.0294 | 10.1913 | 30.44 | 1.05 | 0.10238 | 969.6688 | 11.3015 | 30.99 | 1.12 | 0.10145 | 957.2676 | 12.0716 | 28.88 | 1.04 | 0.0929 | 945.1756 | 12.1016 | 28.75 | 1.04 | 0.09221
1091.2698 | 0.0014242 | 1180 | 48.76 | 57.61 | 1117.1797 | 0.0014192 | 2440 | 92.46 | 86.28 | 1077.5862 | 0.0014282 | 3490 | 129.94 | 103.02 | 1077.5862 | 0.0057147 | 871.29 | 32.46 | 24.94 | 999.2506 | 0.0057928 | 1040 | 36.89 | 26.64 | 1140.2509 | 0.012752 | 972.21 | 37.29 | 18.21 | 1098.5719 | 0.034275 | 493.06 | 19.17 | 7.83 | 1090.0173 | 0.034315 | 536.43 | 20.53 | 8.16 | 1000 | 0.050557 | 358.38 | 13.8 | 5.27 | 999.7858 | 0.06988 | 302.34 | 11.18 | 4.07 | 1000 | 0.06988 | 323.98 | 11.72 | 4.22 | 1000.3126 | 0.091493 | 264.07 | 9.34 | 3.31 | 1000.0588 | 0.091503 | 280.56 | 9.71 | 3.42 | 1000.0556 | 0.091503 | 297.07 | 10.06 | 3.52 | 1052.7424 | 0.11422 | 266.75 | 9.36 | 3.04 | 1000.4002 | 0.14192 | 212.81 | 7.49 | 2.38 | 1071.7348 | 0.14012 | 245.55 | 9.03 | 2.65 | 1023.1458 | 0.14122 | 241.43 | 8.91 | 2.57 | 1042.3181 | 0.20203 | 188.26 | 7.05 | 1.9 | 1019.198 | 0.25483 | 163.95 | 6.13 | 1.52 | 1072.3094 | 0.27824 | 164.92 | 6.1 | 1.51 | 1035.3396 | 0.28004 | 162.83 | 6.04 | 1.48 | 1016.5145 | 0.38325 | 128.85 | 4.71 | 1.09 | 1000.8865 | 0.41736 | 126.71 | 4.56 | 1.05 | 1014.4457 | 0.41626 | 136.45 | 4.82 | 1.1 | 1042.5934 | 0.47796 | 119.42 | 4.21 | 0.94952 | 1000.9509 | 0.48166 | 125.48 | 4.35 | 0.95633 | 1000.9259 | 0.57128 | 105.84 | 3.67 | 0.81893 | 1023.7743 | 0.56878 | 120.08 | 4.38 | 0.88336 | 1042.6876 | 0.56687 | 134.32 | 4.98 | 0.94399 | 1042.7964 | 0.67959 | 112.07 | 4.15 | 0.78777 | 1001.1012 | 0.68479 | 110.4 | 4.11 | 0.76729 | 1079.6168 | 0.74149 | 113.73 | 4.21 | 0.76754 | 1058.8937 | 0.8122 | 103.48 | 3.83 | 0.69245 | 1072.6736 | 0.94172 | 97.63 | 3.58 | 0.62956 | 1035.6434 | 1.1051 | 82.68 | 3.04 | 0.5248 | 1016.7689 | 1.1091 | 88.97 | 3.23 | 0.54066 | 1032.8937 | 1.1842 | 83.59 | 3.03 | 0.50982 | 1001.1089 | 1.1912 | 82.63 | 3 | 0.49967 | 1016.753 | 1.2722 | 77.62 | 2.82 | 0.47047 | 1001.0726 | 1.2762 | 83.11 | 2.97 | 0.48407 | 1001.0869 | 1.4452 | 73.43 | 2.62 | 0.42753 | 1112.3161 | 1.4182 | 87.15 | 3.31 | 0.4897 | 1098.673 | 1.6062 | 86.38 | 3.36 | 0.45569 | 1013.7104 | 1.7242 | 70.52 | 2.7 | 0.3849 | 1112.2646 | 1.6962 | 81.99 | 3.18 | 0.4337 | 1026.694 | 1.8692 | 65.36 | 2.5 | 0.35357 | 1072.565 | 1.8552 | 74.68 | 2.9 | 0.38635 | 1047.5958 | 1.8632 | 74.06 | 2.89 | 0.38076 | 1012.3051 | 2.1643 | 63.29 | 2.47 | 0.32337 | 1001.0567 | 2.3003 | 59.46 | 2.33 | 0.3014 | 1042.6659 | 2.2823 | 67.05 | 2.61 | 0.32677 | 1076.3567 | 2.3673 | 65.05 | 2.53 | 0.32065 | 1088.0564 | 2.5063 | 61.57 | 2.39 | 0.30236 | 1028.9509 | 3.1754 | 53.02 | 2.04 | 0.24387 | 1010.0546 | 3.1864 | 52.66 | 2.03 | 0.24106 | 1024.3964 | 4.0495 | 49.2 | 1.83 | 0.20767 | 1049.1824 | 4.2255 | 47.44 | 1.76 | 0.20076 | 1008.4946 | 4.2555 | 46.78 | 1.74 | 0.19595 | 1030.1162 | 4.2395 | 50.76 | 1.85 | 0.20641 | 1064.5244 | 4.8756 | 47.59 | 1.69 | 0.19117 | 1042.3036 | 5.3857 | 42.98 | 1.53 | 0.17179 | 1006.7642 | 5.7978 | 42.4 | 1.47 | 0.16495 | 1030.7403 | 6.5308 | 40.21 | 1.36 | 0.14814 | 1006.3102 | 6.6259 | 39.52 | 1.34 | 0.14827 | 1105.2899 | 7.3749 | 42.57 | 1.46 | 0.1507 | 1010.2643 | 8.8561 | 35.11 | 1.21 | 0.11967 | 1015.3985 | 8.9801 | 34.63 | 1.19 | 0.11869 | 1081.8504 | 9.3811 | 37.79 | 1.36 | 0.12576 | 1076.6581 | 9.9862 | 35.59 | 1.28 | 0.11648 | 1077.4097 | 11.1014 | 35.63 | 1.3 | 0.1138 | 1063.6306 | 11.8514 | 33.22 | 1.21 | 0.10432 | 1050.1951 | 11.8814 | 33.09 | 1.21 | 0.10358
1190.4762 | 0.0014062 | 1330 | 53.55 | 63.49 | 1241.3108 | 0.0013982 | 2810 | 106.85 | 96.9 | 1160.4775 | 0.0014112 | 3850 | 140.41 | 111.92 | 1160.4775 | 0.0056477 | 962.66 | 35.08 | 27.1 | 1124.1569 | 0.0056747 | 1220 | 45.12 | 30.47 | 1282.7822 | 0.012541 | 1140 | 44.04 | 20.71 | 1198.442 | 0.033814 | 554.11 | 21.05 | 8.63 | 1180.852 | 0.033884 | 597.38 | 22.29 | 8.93 | 1083.3333 | 0.049827 | 399.79 | 15.01 | 5.78 | 1071.199 | 0.068999 | 332.28 | 11.97 | 4.41 | 1066.6667 | 0.069049 | 353.9 | 12.47 | 4.55 | 1062.8321 | 0.090472 | 286.92 | 9.89 | 3.55 | 1058.8858 | 0.090532 | 303.4 | 10.24 | 3.65 | 1111.1728 | 0.089791 | 342.94 | 11.98 | 3.97 | 1184.3352 | 0.11201 | 312.7 | 11.41 | 3.47 | 1125.4502 | 0.13892 | 249.82 | 9.15 | 2.73 | 1190.8164 | 0.13772 | 282.97 | 10.48 | 2.98 | 1136.8287 | 0.13872 | 278.55 | 10.35 | 2.9 | 1146.5499 | 0.19872 | 214.2 | 7.95 | 2.12 | 1111.8523 | 0.25103 | 184.5 | 6.79 | 1.68 | 1161.6685 | 0.27463 | 183.72 | 6.66 | 1.66 | 1121.6179 | 0.27613 | 181.52 | 6.59 | 1.62 | 1094.7079 | 0.37825 | 142.5 | 5.09 | 1.19 | 1072.3784 | 0.41205 | 139.25 | 4.9 | 1.14 | 1082.0754 | 0.41135 | 149.01 | 5.14 | 1.18 | 1112.0996 | 0.47256 | 130.36 | 4.48 | 1.02 | 1126.0698 | 0.47166 | 147.29 | 5.33 | 1.1 | 1126.0416 | 0.55937 | 124.23 | 4.5 | 0.93784 | 1137.527 | 0.55847 | 138.52 | 5.1 | 0.99668 | 1146.9564 | 0.55777 | 152.8 | 5.63 | 1.05 | 1147.076 | 0.66868 | 127.49 | 4.69 | 0.87826 | 1101.2113 | 0.67309 | 125.71 | 4.64 | 0.85657 | 1177.7638 | 0.73119 | 127.84 | 4.66 | 0.84684 | 1155.1568 | 0.8006 | 116.37 | 4.25 | 0.76443 | 1162.0631 | 0.92951 | 108.74 | 3.91 | 0.6893 | 1121.947 | 1.0901 | 92.15 | 3.32 | 0.57512 | 1094.9819 | 1.0951 | 98.4 | 3.5 | 0.58881 | 1112.3471 | 1.1691 | 92.42 | 3.28 | 0.55498 | 1078.1173 | 1.1751 | 91.41 | 3.25 | 0.54435 | 1094.9647 | 1.2552 | 85.85 | 3.05 | 0.51234 | 1144.0829 | 1.2462 | 99.6 | 3.78 | 0.56409 | 1144.0993 | 1.4112 | 87.99 | 3.34 | 0.49814 | 1251.3556 | 1.3932 | 101.94 | 3.92 | 0.55821 | 1220.7478 | 1.5812 | 99.42 | 3.83 | 0.5126 | 1140.4242 | 1.6902 | 82.7 | 3.2 | 0.44031 | 1235.8495 | 1.6702 | 94.34 | 3.63 | 0.48763 | 1155.0308 | 1.8332 | 76.59 | 2.96 | 0.40403 | 1191.7389 | 1.8252 | 85.98 | 3.32 | 0.43474 | 1163.9953 | 1.8312 | 85.32 | 3.3 | 0.42879 | 1124.7835 | 2.1243 | 72.99 | 2.83 | 0.3647 | 1112.2852 | 2.2573 | 68.59 | 2.66 | 0.34002 | 1146.9325 | 2.2463 | 76.23 | 2.92 | 0.36401 | 1183.9924 | 2.3313 | 73.91 | 2.82 | 0.35681 | 1196.862 | 2.4703 | 69.92 | 2.67 | 0.33632 | 1122.4919 | 3.1284 | 59.61 | 2.25 | 0.26915 | 1101.8778 | 3.1374 | 59.24 | 2.24 | 0.26618 | 1103.1961 | 3.9985 | 54.36 | 1.97 | 0.22585 | 1129.8888 | 4.1745 | 52.39 | 1.89 | 0.21815 | 1086.0711 | 4.2015 | 51.7 | 1.87 | 0.21312 | 1103.6959 | 4.1905 | 55.7 | 1.97 | 0.2231 | 1135.4927 | 4.8256 | 51.88 | 1.79 | 0.20544 | 1111.7905 | 5.3286 | 46.86 | 1.62 | 0.18466 | 1069.687 | 5.7367 | 46.01 | 1.56 | 0.17662 | 1091.3721 | 6.4678 | 43.41 | 1.44 | 0.15791 | 1065.5049 | 6.5598 | 42.67 | 1.41 | 0.15809 | 1243.4512 | 7.2568 | 49.68 | 1.77 | 0.17109 | 1136.5473 | 8.692 | 41.03 | 1.47 | 0.13612 | 1142.3233 | 8.813 | 40.47 | 1.45 | 0.13499 | 1202.056 | 9.243 | 43.37 | 1.57 | 0.14077 | 1196.2867 | 9.841 | 40.84 | 1.48 | 0.13031 | 1185.1507 | 10.9612 | 40.35 | 1.46 | 0.12592 | 1169.9937 | 11.6913 | 37.64 | 1.36 | 0.11554 | 1155.2146 | 11.7113 | 37.49 | 1.36 | 0.11476
1289.6825 | 0.0013912 | 1480 | 58.08 | 69.26 | 1365.4419 | 0.0013822 | 3180 | 119.89 | 107.28 | 1243.3687 | 0.0013972 | 4220 | 150.37 | 120.69 | 1243.3687 | 0.0055936 | 1060 | 37.57 | 29.23 | 1249.0632 | 0.0055897 | 1410 | 52.31 | 34.21 | 1425.3136 | 0.012401 | 1300 | 50.04 | 23.15 | 1298.3122 | 0.033454 | 615.9 | 22.83 | 9.42 | 1271.6868 | 0.033544 | 659.03 | 23.97 | 9.69 | 1166.6667 | 0.049236 | 441.76 | 16.16 | 6.28 | 1142.6123 | 0.068259 | 362.56 | 12.72 | 4.74 | 1133.3333 | 0.068349 | 384.16 | 13.2 | 4.87 | 1125.3517 | 0.089601 | 310 | 10.43 | 3.79 | 1176.5398 | 0.088991 | 349.72 | 12.17 | 4.11 | 1250.0694 | 0.08824 | 401.33 | 14.57 | 4.53 | 1315.928 | 0.11051 | 359.42 | 13.2 | 3.89 | 1250.5002 | 0.13682 | 287.52 | 10.6 | 3.07 | 1309.8981 | 0.13602 | 320.94 | 11.78 | 3.31 | 1250.5116 | 0.13682 | 316.28 | 11.66 | 3.22 | 1250.7817 | 0.19632 | 240.51 | 8.79 | 2.33 | 1204.5067 | 0.24793 | 205.33 | 7.41 | 1.83 | 1251.0276 | 0.27173 | 202.75 | 7.18 | 1.8 | 1207.8962 | 0.27303 | 200.45 | 7.12 | 1.76 | 1172.9013 | 0.37424 | 156.32 | 5.45 | 1.29 | 1143.8703 | 0.40765 | 151.93 | 5.22 | 1.22 | 1217.3348 | 0.40395 | 174.51 | 6.28 | 1.35 | 1251.1121 | 0.46435 | 152.55 | 5.48 | 1.17 | 1251.1886 | 0.46435 | 169.51 | 6.19 | 1.23 | 1251.1573 | 0.55086 | 142.96 | 5.22 | 1.05 | 1251.2797 | 0.55086 | 157.26 | 5.75 | 1.11 | 1251.2252 | 0.55086 | 171.56 | 6.22 | 1.16 | 1251.3556 | 0.66038 | 143.14 | 5.19 | 0.96727 | 1201.3215 | 0.66408 | 141.25 | 5.14 | 0.94454 | 1275.9108 | 0.72318 | 142.14 | 5.08 | 0.92488 | 1251.4199 | 0.79149 | 129.43 | 4.63 | 0.8353 | 1251.4526 | 0.9197 | 119.99 | 4.23 | 0.74819 | 1208.2506 | 1.0781 | 101.74 | 3.59 | 0.62478 | 1251.4078 | 1.0731 | 117.59 | 4.43 | 0.68342 | 1271.2538 | 1.1471 | 110.38 | 4.15 | 0.64365 | 1232.1341 | 1.1511 | 109.29 | 4.12 | 0.63223 | 1251.3883 | 1.2301 | 102.57 | 3.86 | 0.59461 | 1287.0933 | 1.2261 | 116.42 | 4.47 | 0.64234 | 1287.1117 | 1.3882 | 102.85 | 3.94 | 0.5672 | 1390.3952 | 1.3761 | 116.95 | 4.46 | 0.62508 | 1342.8226 | 1.5622 | 112.65 | 4.27 | 0.56834 | 1267.138 | 1.6652 | 95.09 | 3.65 | 0.49463 | 1359.4345 | 1.6512 | 106.86 | 4.04 | 0.54044 | 1283.3676 | 1.8072 | 88.01 | 3.37 | 0.45345 | 1310.9128 | 1.8022 | 97.44 | 3.69 | 0.48216 | 1280.3948 | 1.8072 | 96.75 | 3.67 | 0.47592 | 1237.2618 | 2.0952 | 82.84 | 3.15 | 0.40532 | 1223.5137 | 2.2252 | 77.86 | 2.97 | 0.378 | 1251.1991 | 2.2192 | 85.54 | 3.2 | 0.40063 | 1291.6281 | 2.3042 | 82.87 | 3.1 | 0.39233 | 1305.6677 | 2.4423 | 78.39 | 2.92 | 0.36967 | 1216.0329 | 3.0913 | 66.3 | 2.44 | 0.29407 | 1193.7009 | 3.0993 | 65.91 | 2.43 | 0.29097 | 1181.9958 | 3.9564 | 59.59 | 2.1 | 0.24381 | 1210.5951 | 4.1335 | 57.39 | 2.02 | 0.23531 | 1163.6476 | 4.1565 | 56.68 | 2 | 0.23008 | 1177.2756 | 4.1495 | 60.68 | 2.1 | 0.2396 | 1206.461 | 4.7835 | 56.21 | 1.9 | 0.21955 | 1181.2774 | 5.2806 | 50.78 | 1.71 | 0.19739 | 1132.6097 | 5.6847 | 49.65 | 1.64 | 0.18818 | 1212.6357 | 6.3697 | 49.88 | 1.71 | 0.17718 | 1183.8943 | 6.4557 | 49.06 | 1.68 | 0.17747 | 1381.6124 | 7.1737 | 56.88 | 2.05 | 0.19097 | 1262.8304 | 8.5749 | 47.06 | 1.7 | 0.1522 | 1269.2481 | 8.6939 | 46.41 | 1.68 | 0.15093 | 1322.2616 | 9.1429 | 49.03 | 1.76 | 0.15545 | 1315.9154 | 9.735 | 46.15 | 1.66 | 0.14382 | 1292.8917 | 10.8511 | 45.11 | 1.61 | 0.1378 | 1276.3568 | 11.5712 | 42.11 | 1.5 | 0.12653 | 1260.2342 | 11.5912 | 41.96 | 1.5 | 0.12572