14.881 | 0.014227 | 0.33786 | 0.02084 | 0.0375 | 16.137 | 0.013457 | 0.78161 | 0.03951 | 0.06414 | 14.9204 | 0.014197 | 1.03 | 0.04864 | 0.072 | 14.9204 | 0.057207 | 0.25642 | 0.01201 | 0.01691 | 14.9888 | 0.057028 | 0.34371 | 0.01552 | 0.02004 | 17.1038 | 0.11776 | 0.3327 | 0.0145 | 0.0145 | 14.9805 | 0.35087 | 0.14302 | 0.00569 | 0.00538 | 14.5336 | 0.35808 | 0.14982 | 0.0058 | 0.00543 | 13.3333 | 0.54688 | 0.10063 | 0.00385 | 0.0036 | 12.8544 | 0.77489 | 0.08219 | 0.00297 | 0.00279 | 13.3333 | 0.75678 | 0.09313 | 0.00351 | 0.00303 | 14.0669 | 0.95127 | 0.08522 | 0.00334 | 0.00272 | 14.7067 | 0.92585 | 0.09684 | 0.00384 | 0.00297 | 15.2786 | 0.90454 | 0.10863 | 0.00429 | 0.00322 | 15.7911 | 1.0915 | 0.09661 | 0.00377 | 0.00278 | 15.006 | 1.4037 | 0.07754 | 0.00299 | 0.00226 | 15.4806 | 1.3747 | 0.08532 | 0.00323 | 0.00241 | 14.7788 | 1.4177 | 0.08342 | 0.00315 | 0.00234 | 14.5925 | 1.989 | 0.06695 | 0.00246 | 0.00191 | 13.8982 | 2.4012 | 0.06124 | 0.00218 | 0.00173 | 14.2975 | 2.6804 | 0.05853 | 0.00204 | 0.00162 | 13.8045 | 2.7324 | 0.05777 | 0.00201 | 0.0016 | 14.0748 | 3.4728 | 0.05206 | 0.0019 | 0.00142 | 14.2984 | 3.847 | 0.05304 | 0.00194 | 0.00142 | 14.8785 | 3.769 | 0.05912 | 0.00216 | 0.00151 | 15.2914 | 4.1971 | 0.05392 | 0.00196 | 0.00142 | 15.0143 | 4.2372 | 0.05852 | 0.0021 | 0.00149 | 15.0139 | 4.9967 | 0.04954 | 0.00179 | 0.00128 | 14.7879 | 5.0347 | 0.05345 | 0.00189 | 0.00134 | 14.5976 | 5.0668 | 0.05736 | 0.00199 | 0.0014 | 14.5991 | 5.9873 | 0.04944 | 0.00172 | 0.00127 | 14.0154 | 6.1075 | 0.04891 | 0.00169 | 0.00127 | 15.7035 | 6.2574 | 0.05377 | 0.00198 | 0.0013 | 15.4021 | 6.8408 | 0.05027 | 0.00184 | 0.00126 | 16.0901 | 7.6612 | 0.0508 | 0.0019 | 0.00127 | 15.5347 | 8.901 | 0.04552 | 0.00174 | 0.00132 | 15.6426 | 8.8721 | 0.05068 | 0.00191 | 0.00141 | 15.8907 | 9.3233 | 0.04788 | 0.00177 | 0.00124 | 15.4017 | 9.4515 | 0.04758 | 0.00176 | 0.00124 | 15.6424 | 10.0257 | 0.04516 | 0.00165 | 0.00117 | 15.7311 | 10.0028 | 0.04976 | 0.00179 | 0.00124 | 15.7314 | 11.1365 | 0.04534 | 0.00166 | 0.0012 | 16.6847 | 10.8562 | 0.05002 | 0.00179 | 0.00126 | 15.8697 | 12.3373 | 0.04915 | 0.0017 | 0.00125 | 15.2057 | 13.258 | 0.04315 | 0.00153 | 0.0012 | 16.066 | 12.9476 | 0.04712 | 0.00164 | 0.00124 | 15.4004 | 14.1483 | 0.04159 | 0.00147 | 0.00116 | 15.4926 | 14.1083 | 0.0451 | 0.00155 | 0.00122 | 15.1319 | 14.2485 | 0.045 | 0.00155 | 0.00122 | 14.6222 | 16.3702 | 0.03983 | 0.00138 | 0.00114 | 14.4597 | 17.1708 | 0.03889 | 0.00136 | 0.00118 | 14.5973 | 17.1008 | 0.04192 | 0.00143 | 0.00124 | 15.069 | 17.471 | 0.04146 | 0.00142 | 0.00123 | 15.2328 | 18.3314 | 0.03867 | 0.00132 | 0.00112 | 14.0311 | 22.8252 | 0.03562 | 0.00123 | 0.00114 | 13.7735 | 22.9655 | 0.03563 | 0.00123 | 0.00115 | 13.396 | 28.2401 | 0.03491 | 0.0012 | 0.00121 | 13.7201 | 28.8203 | 0.03371 | 0.00112 | 0.00108 | 13.188 | 29.1211 | 0.0338 | 0.00112 | 0.00109 | 13.2444 | 29.0911 | 0.03579 | 0.00116 | 0.00113 | 14.1937 | 31.5235 | 0.03885 | 0.00131 | 0.00133 | 13.8974 | 33.3862 | 0.03764 | 0.00128 | 0.00133 | 14.1576 | 34.2084 | 0.03924 | 0.00133 | 0.00126 | 15.1579 | 37.2984 | 0.04021 | 0.00134 | 0.0012 | 14.7987 | 36.6706 | 0.04092 | 0.00138 | 0.00127 | 16.5793 | 38.4809 | 0.04587 | 0.00151 | 0.00132 | 15.154 | 42.848 | 0.04278 | 0.0014 | 0.00128 | 15.231 | 43.3688 | 0.04256 | 0.00144 | 0.00136 | 15.6267 | 44.9908 | 0.04384 | 0.00142 | 0.00129 | 15.5517 | 45.5619 | 0.0434 | 0.0014 | 0.00127 | 15.0837 | 50.6102 | 0.0434 | 0.0014 | 0.00132 | 14.8908 | 56.943 | 0.03971 | 0.00129 | 0.00127 | 14.7027 | 57.0536 | 0.0398 | 0.0013 | 0.00128
15.873 | 0.013606 | 0.37579 | 0.0228 | 0.04139 | 17.3784 | 0.012786 | 0.88334 | 0.04389 | 0.07183 | 16.5782 | 0.013207 | 1.23 | 0.05834 | 0.08445 | 16.5782 | 0.053185 | 0.30503 | 0.01441 | 0.01985 | 16.2378 | 0.053956 | 0.39213 | 0.01744 | 0.02264 | 18.5291 | 0.11135 | 0.37975 | 0.01622 | 0.01638 | 15.9792 | 0.33586 | 0.15873 | 0.00619 | 0.0059 | 15.4419 | 0.34377 | 0.16519 | 0.00627 | 0.00592 | 14.1667 | 0.52516 | 0.11069 | 0.00415 | 0.0039 | 14.2827 | 0.72375 | 0.09661 | 0.00366 | 0.00319 | 15 | 0.70084 | 0.11166 | 0.00444 | 0.00354 | 15.6299 | 0.89202 | 0.09987 | 0.00398 | 0.0031 | 16.1774 | 0.87341 | 0.11185 | 0.00444 | 0.00335 | 16.6676 | 0.85741 | 0.12396 | 0.00485 | 0.00359 | 17.1071 | 1.0355 | 0.1093 | 0.00421 | 0.00308 | 16.2565 | 1.3296 | 0.08742 | 0.00333 | 0.00249 | 16.6714 | 1.3076 | 0.09539 | 0.00356 | 0.00263 | 15.9156 | 1.3497 | 0.09318 | 0.00346 | 0.00256 | 15.6348 | 1.9109 | 0.07388 | 0.00267 | 0.00205 | 14.8247 | 2.3152 | 0.06696 | 0.00234 | 0.00184 | 16.0846 | 2.5102 | 0.06894 | 0.00255 | 0.00182 | 15.5301 | 2.5613 | 0.06799 | 0.0025 | 0.00179 | 15.6387 | 3.2827 | 0.06006 | 0.00223 | 0.00156 | 15.7282 | 3.6609 | 0.06024 | 0.00221 | 0.00154 | 16.2311 | 3.5998 | 0.06646 | 0.00241 | 0.00164 | 16.6815 | 4.007 | 0.06051 | 0.00219 | 0.00153 | 16.2655 | 4.0621 | 0.06503 | 0.00231 | 0.00159 | 16.265 | 4.8005 | 0.05506 | 0.00196 | 0.00137 | 15.9254 | 4.8516 | 0.05891 | 0.00206 | 0.00142 | 16.683 | 4.7385 | 0.06838 | 0.00255 | 0.00156 | 16.6847 | 5.601 | 0.05877 | 0.00218 | 0.0014 | 16.0176 | 5.7181 | 0.05805 | 0.00215 | 0.0014 | 17.6665 | 5.9051 | 0.06266 | 0.00236 | 0.00142 | 17.3274 | 6.4644 | 0.0584 | 0.00219 | 0.00137 | 17.8779 | 7.2769 | 0.05804 | 0.00217 | 0.00136 | 17.2607 | 8.4616 | 0.05174 | 0.00196 | 0.00139 | 17.2069 | 8.4747 | 0.05692 | 0.00212 | 0.00148 | 17.4797 | 8.9329 | 0.0538 | 0.00197 | 0.00131 | 16.9418 | 9.061 | 0.05342 | 0.00195 | 0.00131 | 17.2066 | 9.6053 | 0.05067 | 0.00184 | 0.00123 | 17.1612 | 9.6163 | 0.05527 | 0.00196 | 0.0013 | 17.1615 | 10.716 | 0.05029 | 0.00181 | 0.00125 | 18.0751 | 10.4658 | 0.05509 | 0.00194 | 0.00131 | 17.0905 | 11.9469 | 0.0536 | 0.00182 | 0.00129 | 16.4728 | 12.8075 | 0.04729 | 0.00165 | 0.00124 | 17.3019 | 12.5372 | 0.05136 | 0.00175 | 0.00128 | 16.6838 | 13.6378 | 0.04548 | 0.00157 | 0.0012 | 16.6843 | 13.6378 | 0.049 | 0.00165 | 0.00125 | 16.2959 | 13.788 | 0.04886 | 0.00165 | 0.00126 | 15.747 | 15.8996 | 0.04318 | 0.00146 | 0.00117 | 15.572 | 16.6802 | 0.04209 | 0.00144 | 0.00121 | 15.64 | 16.6502 | 0.04513 | 0.0015 | 0.00126 | 16.1454 | 17.0103 | 0.04459 | 0.00149 | 0.00126 | 16.3208 | 17.8407 | 0.04166 | 0.00139 | 0.00115 | 14.9666 | 22.3344 | 0.03802 | 0.00128 | 0.00116 | 14.6917 | 22.4846 | 0.03801 | 0.00128 | 0.00117 | 14.184 | 27.7691 | 0.03684 | 0.00123 | 0.00123 | 14.5271 | 28.3593 | 0.0356 | 0.00115 | 0.00109 | 13.9638 | 28.6801 | 0.03567 | 0.00116 | 0.00111 | 14.7159 | 28.2592 | 0.03956 | 0.00128 | 0.00116 | 15.9679 | 30.5812 | 0.0432 | 0.00145 | 0.00136 | 15.6346 | 32.5337 | 0.04174 | 0.00141 | 0.00136 | 15.7307 | 33.5159 | 0.04323 | 0.00145 | 0.00129 | 16.6737 | 36.6061 | 0.04387 | 0.00144 | 0.00123 | 16.2785 | 36.1182 | 0.04463 | 0.00148 | 0.0013 | 17.961 | 37.9589 | 0.04941 | 0.0016 | 0.00135 | 16.4168 | 42.3855 | 0.04595 | 0.00147 | 0.0013 | 16.5002 | 42.8262 | 0.0457 | 0.00151 | 0.00138 | 16.8288 | 44.4882 | 0.04686 | 0.00149 | 0.00131 | 16.748 | 45.0693 | 0.04638 | 0.00147 | 0.00129 | 16.1611 | 50.1673 | 0.04608 | 0.00145 | 0.00134 | 15.9545 | 56.2699 | 0.0421 | 0.00134 | 0.00129 | 15.7529 | 56.4005 | 0.04218 | 0.00134 | 0.0013
16.8651 | 0.013046 | 0.4154 | 0.02481 | 0.04543 | 18.6197 | 0.012186 | 0.99027 | 0.04835 | 0.07985 | 18.2361 | 0.012366 | 1.44 | 0.06793 | 0.09766 | 18.2361 | 0.049763 | 0.35715 | 0.0168 | 0.02298 | 17.4869 | 0.051245 | 0.44321 | 0.01937 | 0.02535 | 19.9544 | 0.10565 | 0.42942 | 0.01796 | 0.01834 | 16.9779 | 0.32226 | 0.17512 | 0.00669 | 0.00645 | 16.3503 | 0.33066 | 0.18119 | 0.00674 | 0.00644 | 15 | 0.50535 | 0.12117 | 0.00445 | 0.00422 | 16.068 | 0.66982 | 0.11599 | 0.00464 | 0.00373 | 16.6667 | 0.65371 | 0.1316 | 0.00533 | 0.00407 | 17.1929 | 0.84109 | 0.11545 | 0.0046 | 0.0035 | 17.6481 | 0.82748 | 0.12773 | 0.00502 | 0.00375 | 18.0566 | 0.81568 | 0.1401 | 0.00541 | 0.00398 | 18.423 | 0.98647 | 0.12266 | 0.00466 | 0.0034 | 17.507 | 1.2636 | 0.09784 | 0.00367 | 0.00272 | 17.8622 | 1.2466 | 0.10596 | 0.00389 | 0.00287 | 17.0524 | 1.2876 | 0.10342 | 0.00378 | 0.00278 | 16.6771 | 1.8399 | 0.08108 | 0.00288 | 0.0022 | 16.6778 | 2.1631 | 0.07903 | 0.00293 | 0.00208 | 17.8718 | 2.3621 | 0.08003 | 0.00302 | 0.00203 | 17.2557 | 2.4112 | 0.07886 | 0.00296 | 0.002 | 17.2026 | 3.1155 | 0.06851 | 0.00255 | 0.00171 | 17.1581 | 3.4927 | 0.06779 | 0.00247 | 0.00167 | 17.5837 | 3.4457 | 0.07413 | 0.00266 | 0.00176 | 18.0716 | 3.8329 | 0.0674 | 0.00241 | 0.00164 | 17.5166 | 3.9009 | 0.07182 | 0.00251 | 0.00169 | 17.5162 | 4.6203 | 0.0608 | 0.00214 | 0.00146 | 18.2004 | 4.5293 | 0.07044 | 0.00264 | 0.00159 | 18.7684 | 4.4562 | 0.08015 | 0.00306 | 0.00172 | 18.7703 | 5.2687 | 0.06872 | 0.00261 | 0.00154 | 18.0198 | 5.3828 | 0.06779 | 0.00257 | 0.00153 | 19.6294 | 5.5948 | 0.07206 | 0.00273 | 0.00155 | 19.2526 | 6.1311 | 0.06698 | 0.00251 | 0.00148 | 19.6657 | 6.9316 | 0.06565 | 0.00243 | 0.00146 | 18.9868 | 8.0692 | 0.05828 | 0.00218 | 0.00147 | 18.7711 | 8.1163 | 0.06343 | 0.00232 | 0.00155 | 19.0688 | 8.5775 | 0.05997 | 0.00217 | 0.00138 | 18.482 | 8.7057 | 0.0595 | 0.00214 | 0.00138 | 18.7708 | 9.2189 | 0.05641 | 0.00202 | 0.0013 | 18.5913 | 9.261 | 0.06099 | 0.00213 | 0.00136 | 18.5916 | 10.3356 | 0.05542 | 0.00196 | 0.00131 | 19.4655 | 10.1154 | 0.06034 | 0.00209 | 0.00136 | 18.3112 | 11.5765 | 0.0582 | 0.00194 | 0.00133 | 17.7399 | 12.397 | 0.05158 | 0.00176 | 0.00128 | 18.5377 | 12.1467 | 0.05574 | 0.00187 | 0.00132 | 17.9671 | 13.1673 | 0.04951 | 0.00168 | 0.00124 | 17.8761 | 13.1974 | 0.05302 | 0.00176 | 0.00129 | 17.4599 | 13.3475 | 0.05284 | 0.00175 | 0.0013 | 16.8718 | 15.449 | 0.04663 | 0.00155 | 0.0012 | 16.6843 | 16.2196 | 0.04537 | 0.00151 | 0.00124 | 16.6827 | 16.2196 | 0.04842 | 0.00158 | 0.00129 | 17.2217 | 16.5698 | 0.04781 | 0.00156 | 0.00128 | 17.4089 | 17.3801 | 0.04473 | 0.00146 | 0.00117 | 15.902 | 21.8636 | 0.04046 | 0.00133 | 0.00118 | 15.6099 | 22.0039 | 0.04044 | 0.00133 | 0.00119 | 15.7599 | 26.8374 | 0.0408 | 0.00136 | 0.00125 | 16.1413 | 27.4576 | 0.03948 | 0.00128 | 0.00112 | 15.5153 | 27.8083 | 0.0395 | 0.00128 | 0.00114 | 16.5554 | 27.2274 | 0.04444 | 0.00146 | 0.00119 | 17.7421 | 29.6393 | 0.04768 | 0.00159 | 0.00139 | 17.3717 | 31.6616 | 0.04595 | 0.00153 | 0.00139 | 17.3038 | 32.8139 | 0.04731 | 0.00157 | 0.00132 | 18.1895 | 35.8942 | 0.0476 | 0.00153 | 0.00125 | 17.7584 | 35.5461 | 0.0484 | 0.00158 | 0.00133 | 19.3426 | 37.4271 | 0.05299 | 0.00168 | 0.00137 | 17.6796 | 41.8933 | 0.04916 | 0.00155 | 0.00132 | 17.7695 | 42.2539 | 0.04887 | 0.00158 | 0.0014 | 18.0308 | 43.966 | 0.04992 | 0.00155 | 0.00133 | 17.9443 | 44.557 | 0.0494 | 0.00153 | 0.00131 | 17.2386 | 49.6948 | 0.04879 | 0.00151 | 0.00136 | 17.0181 | 55.5772 | 0.04452 | 0.00139 | 0.0013 | 16.8031 | 55.7177 | 0.04459 | 0.00139 | 0.00131
17.8571 | 0.012546 | 0.45667 | 0.02687 | 0.04962 | 19.861 | 0.011646 | 1.1 | 0.0529 | 0.0882 | 19.8939 | 0.011636 | 1.66 | 0.07755 | 0.11162 | 19.8939 | 0.046821 | 0.41271 | 0.01918 | 0.02629 | 19.985 | 0.046672 | 0.5531 | 0.02574 | 0.03114 | 21.3797 | 0.10065 | 0.48166 | 0.01971 | 0.0204 | 17.9766 | 0.30985 | 0.19219 | 0.0072 | 0.00702 | 18.167 | 0.30765 | 0.21502 | 0.00841 | 0.00752 | 16.6667 | 0.47073 | 0.14329 | 0.00554 | 0.0049 | 17.8533 | 0.62419 | 0.13686 | 0.00557 | 0.0043 | 18.3333 | 0.61319 | 0.15292 | 0.00619 | 0.00464 | 18.7559 | 0.79626 | 0.13194 | 0.00521 | 0.00392 | 19.1188 | 0.78656 | 0.14446 | 0.0056 | 0.00416 | 19.4455 | 0.77805 | 0.15704 | 0.00597 | 0.00439 | 19.7389 | 0.94314 | 0.13665 | 0.0051 | 0.00372 | 18.7575 | 1.2046 | 0.10878 | 0.00401 | 0.00297 | 19.0531 | 1.1916 | 0.11704 | 0.00423 | 0.00311 | 18.1893 | 1.2306 | 0.11415 | 0.00411 | 0.00301 | 18.7617 | 1.7148 | 0.09628 | 0.00363 | 0.00252 | 18.5309 | 2.031 | 0.09192 | 0.00348 | 0.00233 | 19.659 | 2.232 | 0.09179 | 0.00347 | 0.00226 | 18.9812 | 2.2791 | 0.09038 | 0.00341 | 0.00221 | 18.7664 | 2.9654 | 0.07739 | 0.00286 | 0.00187 | 18.5879 | 3.3406 | 0.0757 | 0.00273 | 0.0018 | 18.9363 | 3.3056 | 0.08213 | 0.00291 | 0.00189 | 19.4617 | 3.6747 | 0.0746 | 0.00263 | 0.00175 | 20.019 | 3.6147 | 0.08621 | 0.00326 | 0.00191 | 20.0185 | 4.3031 | 0.07291 | 0.00276 | 0.00165 | 20.4755 | 4.2501 | 0.08276 | 0.00319 | 0.00178 | 20.8538 | 4.207 | 0.09263 | 0.00355 | 0.0019 | 20.8559 | 4.9774 | 0.07927 | 0.00303 | 0.00169 | 20.022 | 5.0895 | 0.07812 | 0.00297 | 0.00167 | 21.5923 | 5.3166 | 0.08197 | 0.00308 | 0.00168 | 21.1779 | 5.8319 | 0.07602 | 0.00283 | 0.0016 | 21.4535 | 6.6183 | 0.07363 | 0.00269 | 0.00156 | 20.7129 | 7.7149 | 0.06513 | 0.00239 | 0.00154 | 20.3354 | 7.789 | 0.07023 | 0.00252 | 0.00162 | 20.6579 | 8.2482 | 0.0664 | 0.00236 | 0.00145 | 20.0222 | 8.3774 | 0.06583 | 0.00233 | 0.00145 | 20.3351 | 8.8636 | 0.06239 | 0.0022 | 0.00137 | 20.0215 | 8.9327 | 0.06694 | 0.0023 | 0.00143 | 20.0217 | 9.9743 | 0.06075 | 0.0021 | 0.00136 | 20.8559 | 9.7761 | 0.06577 | 0.00223 | 0.00142 | 19.532 | 11.2361 | 0.06294 | 0.00206 | 0.00138 | 19.0071 | 12.0066 | 0.05601 | 0.00188 | 0.00132 | 19.7736 | 11.7864 | 0.06026 | 0.00198 | 0.00137 | 19.2505 | 12.7169 | 0.05369 | 0.00179 | 0.00128 | 19.0678 | 12.777 | 0.05719 | 0.00186 | 0.00133 | 18.6239 | 12.9271 | 0.05695 | 0.00185 | 0.00133 | 17.9965 | 15.0285 | 0.05017 | 0.00163 | 0.00123 | 17.7966 | 15.779 | 0.04875 | 0.00159 | 0.00127 | 17.7253 | 15.8091 | 0.05179 | 0.00165 | 0.00132 | 18.2981 | 16.1493 | 0.05112 | 0.00164 | 0.00131 | 18.497 | 16.9396 | 0.04788 | 0.00154 | 0.0012 | 16.8374 | 21.403 | 0.04296 | 0.00138 | 0.0012 | 16.5282 | 21.5532 | 0.04292 | 0.00138 | 0.0012 | 17.7299 | 25.7357 | 0.04594 | 0.00155 | 0.00129 | 18.1589 | 26.3659 | 0.0445 | 0.00147 | 0.00116 | 17.4547 | 26.7365 | 0.04446 | 0.00147 | 0.00117 | 18.3949 | 26.2358 | 0.04949 | 0.00163 | 0.00123 | 19.5163 | 28.7078 | 0.05232 | 0.00172 | 0.00142 | 19.1089 | 30.7799 | 0.05028 | 0.00166 | 0.00142 | 18.8768 | 32.1021 | 0.05147 | 0.00168 | 0.00134 | 19.7053 | 35.1626 | 0.0514 | 0.00163 | 0.00128 | 19.2383 | 34.9544 | 0.05223 | 0.00167 | 0.00135 | 20.7242 | 36.8755 | 0.05663 | 0.00176 | 0.00139 | 18.9425 | 41.3814 | 0.0524 | 0.00162 | 0.00134 | 19.0387 | 41.652 | 0.05209 | 0.00165 | 0.00142 | 19.2329 | 43.4341 | 0.05301 | 0.00162 | 0.00135 | 19.1406 | 44.045 | 0.05245 | 0.00159 | 0.00133 | 19.3934 | 48.7004 | 0.05428 | 0.0017 | 0.00139 | 19.1454 | 54.1726 | 0.04944 | 0.00156 | 0.00133 | 18.9035 | 54.3331 | 0.0495 | 0.00156 | 0.00134
19.8413 | 0.011655 | 0.54406 | 0.03228 | 0.05843 | 22.3436 | 0.010725 | 1.34 | 0.06657 | 0.10587 | 21.5517 | 0.010995 | 1.9 | 0.08724 | 0.1263 | 21.5517 | 0.04425 | 0.47164 | 0.02159 | 0.02977 | 22.4831 | 0.04295 | 0.67315 | 0.03178 | 0.03739 | 22.805 | 0.096144 | 0.53643 | 0.02149 | 0.02255 | 19.974 | 0.28803 | 0.2283 | 0.00899 | 0.00821 | 20.4378 | 0.28343 | 0.2607 | 0.01078 | 0.00896 | 18.75 | 0.4345 | 0.17313 | 0.00707 | 0.00579 | 19.6386 | 0.58507 | 0.15919 | 0.00647 | 0.00491 | 20 | 0.57786 | 0.17559 | 0.00704 | 0.00524 | 20.3188 | 0.75614 | 0.14934 | 0.00581 | 0.00436 | 20.5894 | 0.74954 | 0.16204 | 0.00618 | 0.00459 | 20.8345 | 0.74373 | 0.17479 | 0.00653 | 0.00481 | 21.0548 | 0.90451 | 0.15127 | 0.00555 | 0.00406 | 20.008 | 1.1515 | 0.12024 | 0.00436 | 0.00322 | 21.4347 | 1.0975 | 0.14066 | 0.00545 | 0.00363 | 20.4629 | 1.1335 | 0.13701 | 0.00528 | 0.0035 | 20.8464 | 1.6057 | 0.11256 | 0.00434 | 0.00285 | 20.384 | 1.9159 | 0.10561 | 0.00401 | 0.00259 | 21.4462 | 2.116 | 0.10422 | 0.00392 | 0.00249 | 20.7068 | 2.162 | 0.10254 | 0.00384 | 0.00244 | 20.3303 | 2.8303 | 0.08672 | 0.00317 | 0.00203 | 20.0177 | 3.2015 | 0.08396 | 0.00299 | 0.00194 | 21.6415 | 3.0584 | 0.09913 | 0.0038 | 0.00217 | 22.242 | 3.3965 | 0.08989 | 0.00343 | 0.002 | 22.5214 | 3.3715 | 0.10168 | 0.00395 | 0.00215 | 22.5208 | 4.0269 | 0.08589 | 0.00334 | 0.00185 | 22.7505 | 4.0039 | 0.09586 | 0.00371 | 0.00197 | 22.9391 | 3.9839 | 0.10583 | 0.00403 | 0.00208 | 22.9415 | 4.7172 | 0.09043 | 0.00343 | 0.00184 | 22.0242 | 4.8283 | 0.08902 | 0.00336 | 0.00182 | 23.5553 | 5.0634 | 0.09239 | 0.00343 | 0.00182 | 23.1031 | 5.5586 | 0.08551 | 0.00315 | 0.00173 | 23.2413 | 6.3331 | 0.08198 | 0.00295 | 0.00166 | 22.4389 | 7.3927 | 0.07229 | 0.00261 | 0.00162 | 21.8996 | 7.4898 | 0.0773 | 0.00272 | 0.00169 | 22.2469 | 7.941 | 0.07308 | 0.00255 | 0.00153 | 21.5623 | 8.0711 | 0.0724 | 0.00252 | 0.00152 | 21.8993 | 8.5333 | 0.0686 | 0.00237 | 0.00144 | 21.4516 | 8.6254 | 0.07309 | 0.00247 | 0.00149 | 21.4519 | 9.638 | 0.06626 | 0.00225 | 0.00142 | 22.2463 | 9.4598 | 0.07139 | 0.00238 | 0.00148 | 20.7527 | 10.9058 | 0.06782 | 0.00218 | 0.00143 | 20.2742 | 11.6462 | 0.06058 | 0.00199 | 0.00136 | 21.0094 | 11.436 | 0.06491 | 0.00209 | 0.00141 | 20.5339 | 12.2865 | 0.05801 | 0.00189 | 0.00132 | 20.2596 | 12.3766 | 0.06148 | 0.00196 | 0.00137 | 19.7879 | 12.5367 | 0.0612 | 0.00195 | 0.00137 | 19.1213 | 14.6281 | 0.05382 | 0.00172 | 0.00127 | 18.9088 | 15.3686 | 0.05222 | 0.00167 | 0.0013 | 18.768 | 15.4187 | 0.05525 | 0.00173 | 0.00135 | 19.3744 | 15.7388 | 0.0545 | 0.00171 | 0.00134 | 19.585 | 16.5091 | 0.05111 | 0.00161 | 0.00123 | 18.7082 | 20.5219 | 0.04812 | 0.00157 | 0.00124 | 18.3646 | 20.6721 | 0.04804 | 0.00157 | 0.00124 | 19.6999 | 24.7044 | 0.0513 | 0.00173 | 0.00132 | 20.1766 | 25.3145 | 0.04973 | 0.00165 | 0.00119 | 19.3941 | 25.7151 | 0.04961 | 0.00164 | 0.00121 | 20.2344 | 25.2846 | 0.05474 | 0.0018 | 0.00126 | 21.2905 | 27.7965 | 0.0571 | 0.00186 | 0.00145 | 20.8461 | 29.9184 | 0.05473 | 0.00178 | 0.00145 | 20.4499 | 31.3906 | 0.05573 | 0.00179 | 0.00137 | 21.2211 | 34.4212 | 0.05528 | 0.00172 | 0.0013 | 20.7182 | 34.3329 | 0.05613 | 0.00177 | 0.00138 | 22.1058 | 36.3041 | 0.06032 | 0.00184 | 0.00142 | 20.2053 | 40.8596 | 0.05569 | 0.00169 | 0.00136 | 20.308 | 41.0302 | 0.05536 | 0.00171 | 0.00144 | 21.637 | 42.3307 | 0.05931 | 0.00185 | 0.00138 | 21.5332 | 42.9716 | 0.05866 | 0.00183 | 0.00137 | 21.5482 | 47.6469 | 0.05989 | 0.00188 | 0.00142 | 21.2726 | 52.7689 | 0.0545 | 0.00172 | 0.00136 | 21.0039 | 52.9494 | 0.05454 | 0.00172 | 0.00136
22.3214 | 0.010725 | 0.66224 | 0.03976 | 0.07023 | 24.8262 | 0.0099525 | 1.6 | 0.07992 | 0.12479 | 23.2095 | 0.010435 | 2.15 | 0.09705 | 0.14168 | 23.2095 | 0.041988 | 0.53387 | 0.02402 | 0.03342 | 24.9813 | 0.039848 | 0.80309 | 0.03771 | 0.04408 | 24.2303 | 0.092082 | 0.5937 | 0.02329 | 0.02478 | 22.4708 | 0.26512 | 0.27711 | 0.01152 | 0.0098 | 22.7087 | 0.26312 | 0.3101 | 0.01302 | 0.0105 | 20.8333 | 0.40429 | 0.20532 | 0.00852 | 0.00675 | 21.424 | 0.55095 | 0.18296 | 0.00737 | 0.00555 | 21.6667 | 0.54665 | 0.1996 | 0.00789 | 0.00586 | 21.8818 | 0.71952 | 0.16764 | 0.00642 | 0.00482 | 22.0601 | 0.71552 | 0.18047 | 0.00676 | 0.00504 | 22.2235 | 0.71192 | 0.19334 | 0.00709 | 0.00525 | 23.6867 | 0.83797 | 0.18229 | 0.00715 | 0.00478 | 22.509 | 1.0605 | 0.14468 | 0.00563 | 0.00377 | 23.8163 | 1.0195 | 0.1662 | 0.00659 | 0.00418 | 22.7366 | 1.0525 | 0.16174 | 0.00639 | 0.00403 | 22.931 | 1.5087 | 0.12991 | 0.00502 | 0.0032 | 22.237 | 1.8148 | 0.1201 | 0.00454 | 0.00286 | 23.2334 | 2.0119 | 0.11731 | 0.00436 | 0.00273 | 22.4324 | 2.0569 | 0.11535 | 0.00428 | 0.00268 | 21.8942 | 2.7082 | 0.09647 | 0.00348 | 0.0022 | 22.8774 | 2.9573 | 0.10152 | 0.00392 | 0.00223 | 24.3467 | 2.8463 | 0.11744 | 0.00463 | 0.00246 | 25.0222 | 3.1634 | 0.10637 | 0.00418 | 0.00226 | 25.0238 | 3.1634 | 0.11823 | 0.00462 | 0.0024 | 25.0231 | 3.7807 | 0.09974 | 0.00389 | 0.00206 | 25.0256 | 3.7807 | 0.10975 | 0.00422 | 0.00217 | 25.0245 | 3.7807 | 0.11975 | 0.00451 | 0.00228 | 25.0271 | 4.4801 | 0.10218 | 0.00383 | 0.00201 | 24.0264 | 4.5912 | 0.1005 | 0.00375 | 0.00197 | 25.5182 | 4.8282 | 0.10332 | 0.00378 | 0.00197 | 25.0284 | 5.3045 | 0.09546 | 0.00346 | 0.00186 | 25.0291 | 6.0689 | 0.09069 | 0.00321 | 0.00177 | 24.165 | 7.0974 | 0.07975 | 0.00283 | 0.00171 | 23.4639 | 7.2145 | 0.08466 | 0.00292 | 0.00177 | 23.836 | 7.6507 | 0.08001 | 0.00274 | 0.00161 | 23.1025 | 7.7828 | 0.07922 | 0.00271 | 0.0016 | 23.4635 | 8.225 | 0.07505 | 0.00255 | 0.00151 | 22.8817 | 8.3372 | 0.07947 | 0.00264 | 0.00156 | 22.882 | 9.3207 | 0.07196 | 0.0024 | 0.00148 | 23.6367 | 9.1596 | 0.0772 | 0.00252 | 0.00154 | 21.9735 | 10.5955 | 0.07285 | 0.0023 | 0.00148 | 21.5413 | 11.2959 | 0.0653 | 0.00211 | 0.00141 | 22.2453 | 11.1158 | 0.0697 | 0.00221 | 0.00146 | 21.8172 | 11.8961 | 0.06248 | 0.002 | 0.00136 | 21.4513 | 12.0063 | 0.06592 | 0.00207 | 0.00141 | 20.9519 | 12.1564 | 0.06557 | 0.00205 | 0.00141 | 20.2461 | 14.2377 | 0.05756 | 0.0018 | 0.0013 | 20.0211 | 14.9782 | 0.05578 | 0.00175 | 0.00133 | 20.8533 | 14.6979 | 0.06243 | 0.00202 | 0.00141 | 21.5271 | 14.978 | 0.06154 | 0.00199 | 0.0014 | 21.7611 | 15.7183 | 0.05782 | 0.00187 | 0.00128 | 21.0467 | 19.5007 | 0.05488 | 0.00184 | 0.00129 | 20.6602 | 19.6609 | 0.05475 | 0.00184 | 0.00129 | 21.6699 | 23.7232 | 0.05688 | 0.00191 | 0.00136 | 22.1942 | 24.3134 | 0.05518 | 0.00183 | 0.00123 | 21.3335 | 24.7339 | 0.05497 | 0.00182 | 0.00124 | 22.0739 | 24.3735 | 0.06018 | 0.00196 | 0.0013 | 23.0647 | 26.9054 | 0.06204 | 0.00199 | 0.00149 | 22.5832 | 29.0672 | 0.05931 | 0.0019 | 0.00148 | 22.023 | 30.6693 | 0.06008 | 0.00189 | 0.0014 | 22.7369 | 33.6699 | 0.05925 | 0.00182 | 0.00133 | 22.198 | 33.6915 | 0.06011 | 0.00186 | 0.0014 | 24.869 | 35.0818 | 0.06789 | 0.00214 | 0.00146 | 22.7309 | 39.7568 | 0.06239 | 0.00194 | 0.0014 | 22.8465 | 39.7273 | 0.06205 | 0.00196 | 0.00148 | 24.0411 | 41.178 | 0.06578 | 0.00207 | 0.00142 | 23.9257 | 41.8688 | 0.06503 | 0.00204 | 0.00141 | 23.703 | 46.534 | 0.06563 | 0.00205 | 0.00146 | 23.3999 | 51.4058 | 0.05968 | 0.00187 | 0.00138 | 23.1043 | 51.5962 | 0.05971 | 0.00187 | 0.00139
24.8016 | 0.0099592 | 0.79015 | 0.04727 | 0.08288 | 27.3088 | 0.0093022 | 1.88 | 0.09322 | 0.14493 | 26.5252 | 0.0094965 | 2.69 | 0.12868 | 0.1745 | 26.5252 | 0.038186 | 0.66791 | 0.03189 | 0.04122 | 27.4794 | 0.037236 | 0.94265 | 0.04363 | 0.05121 | 25.6556 | 0.0884 | 0.65342 | 0.02512 | 0.02709 | 24.9675 | 0.24581 | 0.32995 | 0.01393 | 0.01151 | 24.9796 | 0.24571 | 0.36316 | 0.01522 | 0.01214 | 22.9167 | 0.37837 | 0.23981 | 0.00994 | 0.00777 | 23.2093 | 0.52083 | 0.20815 | 0.00827 | 0.00623 | 23.3333 | 0.51883 | 0.22495 | 0.00874 | 0.00652 | 23.4448 | 0.6856 | 0.18686 | 0.00703 | 0.0053 | 23.5308 | 0.6838 | 0.19977 | 0.00735 | 0.00551 | 25.0014 | 0.65388 | 0.23292 | 0.00913 | 0.00618 | 26.3186 | 0.78114 | 0.21567 | 0.00864 | 0.00554 | 25.01 | 0.98504 | 0.17111 | 0.00682 | 0.00435 | 26.198 | 0.95412 | 0.19359 | 0.00771 | 0.00477 | 25.0102 | 0.98504 | 0.18826 | 0.00747 | 0.00459 | 25.0156 | 1.4226 | 0.14835 | 0.0057 | 0.00357 | 24.0901 | 1.7248 | 0.13537 | 0.00506 | 0.00315 | 25.0206 | 1.9188 | 0.13106 | 0.0048 | 0.00299 | 24.1579 | 1.9629 | 0.1288 | 0.00471 | 0.00292 | 25.0219 | 2.4951 | 0.11726 | 0.00459 | 0.00256 | 25.7371 | 2.7482 | 0.12048 | 0.00478 | 0.00254 | 27.0519 | 2.6612 | 0.13708 | 0.00543 | 0.00277 | 27.8025 | 2.9663 | 0.12402 | 0.00489 | 0.00254 | 27.5261 | 2.9843 | 0.13582 | 0.00527 | 0.00266 | 27.5255 | 3.5556 | 0.11448 | 0.00444 | 0.00228 | 27.3006 | 3.5756 | 0.12445 | 0.00472 | 0.00238 | 27.1099 | 3.5916 | 0.13442 | 0.00498 | 0.00248 | 27.1127 | 4.2609 | 0.11455 | 0.00423 | 0.00218 | 26.0286 | 4.373 | 0.11256 | 0.00414 | 0.00213 | 27.4812 | 4.6071 | 0.11478 | 0.00413 | 0.00212 | 26.9537 | 5.0673 | 0.10589 | 0.00378 | 0.00199 | 26.8168 | 5.8227 | 0.09979 | 0.00347 | 0.00188 | 25.8911 | 6.8252 | 0.08751 | 0.00304 | 0.0018 | 25.0282 | 6.9594 | 0.09228 | 0.00313 | 0.00186 | 25.4251 | 7.3745 | 0.0872 | 0.00294 | 0.00169 | 24.6427 | 7.5096 | 0.08629 | 0.0029 | 0.00168 | 25.0278 | 7.9338 | 0.08175 | 0.00273 | 0.00159 | 24.3118 | 8.0649 | 0.08606 | 0.00281 | 0.00163 | 24.3121 | 9.0194 | 0.07785 | 0.00255 | 0.00154 | 25.0271 | 8.8743 | 0.08319 | 0.00267 | 0.0016 | 24.415 | 10.025 | 0.08333 | 0.00275 | 0.00158 | 22.8085 | 10.9756 | 0.07015 | 0.00222 | 0.00146 | 24.717 | 10.5152 | 0.0797 | 0.00263 | 0.00155 | 23.1006 | 11.5258 | 0.06709 | 0.00211 | 0.00141 | 23.8348 | 11.3257 | 0.07519 | 0.00246 | 0.0015 | 23.2799 | 11.4759 | 0.07473 | 0.00244 | 0.0015 | 22.4957 | 13.527 | 0.06535 | 0.00212 | 0.00137 | 22.2457 | 14.2474 | 0.06319 | 0.00205 | 0.00139 | 23.46 | 13.8671 | 0.0719 | 0.00243 | 0.00148 | 24.218 | 14.1173 | 0.07084 | 0.0024 | 0.00148 | 24.4813 | 14.8175 | 0.06667 | 0.00226 | 0.00136 | 23.3852 | 18.5598 | 0.06198 | 0.00211 | 0.00134 | 22.9558 | 18.7299 | 0.06179 | 0.0021 | 0.00135 | 23.6399 | 22.8022 | 0.06269 | 0.00208 | 0.0014 | 24.2119 | 23.3724 | 0.06085 | 0.002 | 0.00127 | 23.273 | 23.8029 | 0.06054 | 0.00198 | 0.00128 | 23.9134 | 23.5026 | 0.06583 | 0.00212 | 0.00134 | 24.8389 | 26.0344 | 0.06714 | 0.00212 | 0.00152 | 24.3204 | 28.2261 | 0.06403 | 0.00202 | 0.00151 | 23.596 | 29.9482 | 0.06454 | 0.002 | 0.00143 | 24.2527 | 32.9288 | 0.06331 | 0.00191 | 0.00135 | 23.6779 | 33.0304 | 0.06416 | 0.00195 | 0.00143 | 27.6322 | 33.7698 | 0.07575 | 0.00241 | 0.00151 | 25.2566 | 38.5944 | 0.06929 | 0.00218 | 0.00144 | 25.385 | 38.3549 | 0.06898 | 0.0022 | 0.00152 | 26.4452 | 39.9758 | 0.07245 | 0.00228 | 0.00146 | 26.3183 | 40.7165 | 0.07158 | 0.00225 | 0.00145 | 25.8578 | 45.3815 | 0.07151 | 0.00222 | 0.00149 | 25.5271 | 50.1032 | 0.06501 | 0.00202 | 0.00141 | 25.2047 | 50.2936 | 0.06502 | 0.00202 | 0.00142
27.2817 | 0.0093078 | 0.92752 | 0.0549 | 0.09635 | 29.7915 | 0.0087429 | 2.17 | 0.10662 | 0.16624 | 29.8408 | 0.008733 | 3.28 | 0.15885 | 0.20997 | 29.8408 | 0.035105 | 0.81453 | 0.0394 | 0.04966 | 29.9775 | 0.034985 | 1.09 | 0.04959 | 0.05875 | 28.5063 | 0.081976 | 0.78005 | 0.03149 | 0.03196 | 27.4643 | 0.2292 | 0.38677 | 0.01629 | 0.01333 | 27.2504 | 0.2305 | 0.41984 | 0.0174 | 0.01388 | 25 | 0.35586 | 0.27658 | 0.01134 | 0.00885 | 24.9946 | 0.49392 | 0.23476 | 0.00916 | 0.00694 | 25 | 0.49382 | 0.25161 | 0.0096 | 0.00721 | 25.0078 | 0.65378 | 0.20702 | 0.00765 | 0.00579 | 26.4721 | 0.62537 | 0.24106 | 0.00949 | 0.00649 | 27.7793 | 0.60086 | 0.27601 | 0.01108 | 0.00718 | 28.9504 | 0.73001 | 0.25143 | 0.0101 | 0.00635 | 27.511 | 0.9231 | 0.19943 | 0.00797 | 0.00498 | 28.5796 | 0.89999 | 0.22274 | 0.0088 | 0.0054 | 27.2839 | 0.92821 | 0.21651 | 0.00853 | 0.00518 | 27.1003 | 1.3436 | 0.16789 | 0.00638 | 0.00396 | 25.9432 | 1.6457 | 0.1514 | 0.00558 | 0.00345 | 28.5949 | 1.7598 | 0.16047 | 0.00641 | 0.00353 | 27.6091 | 1.7998 | 0.15754 | 0.00627 | 0.00344 | 28.1496 | 2.313 | 0.13976 | 0.00562 | 0.00295 | 28.5968 | 2.5651 | 0.14083 | 0.00561 | 0.00287 | 29.7571 | 2.4971 | 0.15805 | 0.00622 | 0.0031 | 30.5827 | 2.7982 | 0.14277 | 0.00559 | 0.00284 | 30.0285 | 2.8312 | 0.15441 | 0.00591 | 0.00294 | 30.0278 | 3.3465 | 0.13015 | 0.00498 | 0.00252 | 29.5757 | 3.3835 | 0.13999 | 0.00523 | 0.00261 | 29.1953 | 3.4145 | 0.14985 | 0.00546 | 0.00269 | 29.1983 | 4.0558 | 0.12755 | 0.00463 | 0.00235 | 28.0308 | 4.1689 | 0.12521 | 0.00453 | 0.0023 | 29.4441 | 4.397 | 0.12678 | 0.00448 | 0.00228 | 28.8789 | 4.8412 | 0.1168 | 0.0041 | 0.00213 | 28.6046 | 5.5926 | 0.10926 | 0.00374 | 0.002 | 27.6172 | 6.571 | 0.09558 | 0.00326 | 0.00189 | 26.5924 | 6.7202 | 0.10019 | 0.00333 | 0.00194 | 27.0141 | 7.1093 | 0.09467 | 0.00313 | 0.00177 | 26.1828 | 7.2474 | 0.09362 | 0.00309 | 0.00176 | 26.592 | 7.6566 | 0.08868 | 0.00291 | 0.00167 | 25.7419 | 7.8057 | 0.09287 | 0.00298 | 0.00171 | 25.7422 | 8.7312 | 0.08394 | 0.0027 | 0.00161 | 27.8079 | 8.336 | 0.09576 | 0.00322 | 0.00173 | 27.4668 | 9.3785 | 0.09727 | 0.0034 | 0.00171 | 25.3428 | 10.3751 | 0.08028 | 0.00266 | 0.00155 | 27.8066 | 9.8287 | 0.093 | 0.00325 | 0.00168 | 25.6674 | 10.8653 | 0.07675 | 0.00253 | 0.0015 | 26.8141 | 10.6052 | 0.08751 | 0.00303 | 0.00161 | 26.1899 | 10.7453 | 0.08689 | 0.003 | 0.00161 | 25.3076 | 12.7063 | 0.07566 | 0.00259 | 0.00146 | 25.0264 | 13.4067 | 0.07297 | 0.00248 | 0.00148 | 26.0666 | 13.1165 | 0.08192 | 0.00282 | 0.00157 | 26.9089 | 13.3366 | 0.08069 | 0.00278 | 0.00156 | 27.2014 | 13.9968 | 0.07606 | 0.00263 | 0.00144 | 25.7238 | 17.689 | 0.06944 | 0.00236 | 0.0014 | 25.2514 | 17.8591 | 0.06918 | 0.00235 | 0.0014 | 25.6099 | 21.9414 | 0.06873 | 0.00226 | 0.00144 | 26.2296 | 22.4716 | 0.06674 | 0.00217 | 0.00131 | 25.2124 | 22.912 | 0.06632 | 0.00215 | 0.00132 | 25.7529 | 22.6818 | 0.07168 | 0.00229 | 0.00137 | 26.6131 | 25.1936 | 0.07242 | 0.00225 | 0.00155 | 26.0576 | 27.4152 | 0.06889 | 0.00213 | 0.00154 | 25.1691 | 29.2272 | 0.0691 | 0.00211 | 0.00146 | 27.2843 | 31.427 | 0.07171 | 0.00226 | 0.0014 | 26.6376 | 31.6284 | 0.07252 | 0.00229 | 0.00148 | 30.3955 | 32.3783 | 0.08392 | 0.00268 | 0.00156 | 27.7823 | 37.3725 | 0.07641 | 0.0024 | 0.00149 | 27.9235 | 36.9029 | 0.07616 | 0.00243 | 0.00156 | 28.8493 | 38.7339 | 0.07931 | 0.00248 | 0.0015 | 28.7109 | 39.5146 | 0.07831 | 0.00245 | 0.00149 | 28.0127 | 44.1794 | 0.07755 | 0.00238 | 0.00153 | 27.6544 | 48.861 | 0.07047 | 0.00217 | 0.00144 | 27.3051 | 49.0613 | 0.07046 | 0.00216 | 0.00145
29.7619 | 0.0087486 | 1.07 | 0.0627 | 0.11061 | 32.2741 | 0.0082566 | 2.49 | 0.12019 | 0.1887 | 33.1565 | 0.0080997 | 3.92 | 0.18859 | 0.24799 | 33.1565 | 0.032544 | 0.97336 | 0.0468 | 0.05872 | 32.4756 | 0.033034 | 1.25 | 0.05561 | 0.0667 | 32.0696 | 0.075323 | 0.95154 | 0.04052 | 0.0385 | 29.9611 | 0.21489 | 0.44755 | 0.01864 | 0.01527 | 29.5213 | 0.2173 | 0.48012 | 0.01958 | 0.01572 | 27.0833 | 0.33585 | 0.31561 | 0.01274 | 0.00998 | 26.78 | 0.4696 | 0.26278 | 0.01007 | 0.00768 | 26.6667 | 0.4711 | 0.27959 | 0.01047 | 0.00793 | 28.1338 | 0.59435 | 0.25034 | 0.00991 | 0.00686 | 29.4135 | 0.57114 | 0.28625 | 0.01155 | 0.00757 | 30.5573 | 0.55334 | 0.32284 | 0.01301 | 0.00826 | 31.5823 | 0.68489 | 0.28962 | 0.01154 | 0.00721 | 30.012 | 0.87177 | 0.22954 | 0.0091 | 0.00564 | 30.9612 | 0.85256 | 0.25357 | 0.00989 | 0.00606 | 29.5575 | 0.88038 | 0.24638 | 0.00958 | 0.00581 | 29.1849 | 1.2715 | 0.18855 | 0.00706 | 0.00437 | 29.6494 | 1.5126 | 0.18564 | 0.00744 | 0.00409 | 32.1693 | 1.6277 | 0.1924 | 0.00789 | 0.00411 | 31.0602 | 1.6657 | 0.18875 | 0.00772 | 0.004 | 31.2774 | 2.1589 | 0.16394 | 0.00662 | 0.00335 | 31.4564 | 2.407 | 0.16258 | 0.00643 | 0.00322 | 32.4623 | 2.357 | 0.18032 | 0.007 | 0.00345 | 33.363 | 2.6461 | 0.16263 | 0.00629 | 0.00315 | 32.5309 | 2.6891 | 0.17399 | 0.00656 | 0.00323 | 32.5301 | 3.1774 | 0.14672 | 0.00553 | 0.00277 | 31.8508 | 3.2214 | 0.15636 | 0.00574 | 0.00284 | 31.2806 | 3.2594 | 0.16605 | 0.00594 | 0.00292 | 31.2839 | 3.8747 | 0.14118 | 0.00503 | 0.00254 | 30.033 | 3.9768 | 0.13849 | 0.00492 | 0.00248 | 31.407 | 4.2149 | 0.13934 | 0.00484 | 0.00245 | 30.8042 | 4.6371 | 0.1282 | 0.00442 | 0.00228 | 30.3924 | 5.3784 | 0.11911 | 0.004 | 0.00212 | 29.3432 | 6.3329 | 0.10396 | 0.00348 | 0.00199 | 28.1567 | 6.495 | 0.10837 | 0.00354 | 0.00203 | 28.6032 | 6.8522 | 0.10241 | 0.00333 | 0.00186 | 27.723 | 6.9943 | 0.10121 | 0.00328 | 0.00185 | 28.1562 | 7.3924 | 0.09586 | 0.0031 | 0.00175 | 28.6021 | 7.3184 | 0.10717 | 0.00362 | 0.00186 | 28.6025 | 8.1889 | 0.09673 | 0.00326 | 0.00175 | 31.2839 | 7.7416 | 0.11259 | 0.00402 | 0.00191 | 30.5187 | 8.7891 | 0.11215 | 0.00401 | 0.00186 | 28.5106 | 9.6796 | 0.09377 | 0.00329 | 0.00168 | 30.8962 | 9.2143 | 0.1072 | 0.00384 | 0.00182 | 28.8758 | 10.1948 | 0.08959 | 0.00313 | 0.00162 | 29.7935 | 10.0247 | 0.10062 | 0.00356 | 0.00173 | 29.0999 | 10.1448 | 0.09983 | 0.00352 | 0.00173 | 28.1196 | 11.9558 | 0.08663 | 0.00303 | 0.00156 | 27.8071 | 12.6461 | 0.08335 | 0.0029 | 0.00157 | 28.6733 | 12.416 | 0.09251 | 0.00321 | 0.00166 | 29.5998 | 12.6261 | 0.0911 | 0.00316 | 0.00165 | 29.9216 | 13.2263 | 0.08599 | 0.003 | 0.00153 | 28.0623 | 16.8783 | 0.07726 | 0.00262 | 0.00146 | 27.5469 | 17.0585 | 0.07692 | 0.0026 | 0.00146 | 27.5799 | 21.1207 | 0.07501 | 0.00243 | 0.00148 | 28.2472 | 21.6208 | 0.07287 | 0.00235 | 0.00136 | 27.1518 | 22.0712 | 0.07233 | 0.00232 | 0.00136 | 27.5924 | 21.8911 | 0.07774 | 0.00245 | 0.00142 | 28.3873 | 24.3628 | 0.07788 | 0.00239 | 0.00159 | 27.7948 | 26.6243 | 0.07389 | 0.00225 | 0.00157 | 28.3152 | 27.7555 | 0.0786 | 0.00251 | 0.00152 | 30.3159 | 29.9455 | 0.08052 | 0.00258 | 0.00146 | 29.5974 | 30.1367 | 0.08127 | 0.00261 | 0.00153 | 33.1587 | 31.1569 | 0.09243 | 0.00295 | 0.00161 | 30.3079 | 36.1108 | 0.08376 | 0.00263 | 0.00153 | 30.462 | 35.4912 | 0.08363 | 0.00265 | 0.0016 | 31.2535 | 37.5223 | 0.0864 | 0.00268 | 0.00154 | 31.1035 | 38.3529 | 0.08526 | 0.00264 | 0.00153 | 30.1675 | 42.9575 | 0.08375 | 0.00254 | 0.00156 | 29.7817 | 47.679 | 0.07607 | 0.00231 | 0.00147 | 29.4055 | 47.8794 | 0.07603 | 0.00231 | 0.00147
32.2421 | 0.0082623 | 1.23 | 0.07069 | 0.12565 | 34.7567 | 0.0078304 | 2.82 | 0.13398 | 0.21227 | 36.4721 | 0.0075644 | 4.6 | 0.21836 | 0.28847 | 36.4721 | 0.030392 | 1.14 | 0.0542 | 0.06837 | 34.9738 | 0.031323 | 1.42 | 0.06171 | 0.07505 | 35.6328 | 0.06982 | 1.14 | 0.0491 | 0.04552 | 32.4578 | 0.20269 | 0.51218 | 0.021 | 0.01731 | 31.7922 | 0.20579 | 0.54392 | 0.02178 | 0.01765 | 29.1667 | 0.31784 | 0.3569 | 0.01416 | 0.01118 | 28.5653 | 0.44759 | 0.29222 | 0.01099 | 0.00846 | 30 | 0.43128 | 0.3395 | 0.01363 | 0.00946 | 31.2598 | 0.54443 | 0.29781 | 0.01209 | 0.00801 | 32.3548 | 0.53112 | 0.33528 | 0.01359 | 0.00872 | 33.3352 | 0.51982 | 0.37319 | 0.01495 | 0.00941 | 34.2141 | 0.64647 | 0.33021 | 0.01297 | 0.00811 | 32.513 | 0.82315 | 0.26142 | 0.01023 | 0.00633 | 33.3429 | 0.80834 | 0.2861 | 0.01098 | 0.00675 | 31.8312 | 0.83576 | 0.27787 | 0.01063 | 0.00646 | 33.3542 | 1.1545 | 0.23316 | 0.00955 | 0.00525 | 33.3556 | 1.3996 | 0.22278 | 0.00917 | 0.00477 | 35.7436 | 1.5146 | 0.22682 | 0.00933 | 0.00473 | 34.5113 | 1.5526 | 0.22235 | 0.00912 | 0.0046 | 34.4051 | 2.0308 | 0.18975 | 0.0076 | 0.00379 | 34.3161 | 2.2719 | 0.18569 | 0.00725 | 0.00359 | 35.1675 | 2.2359 | 0.20386 | 0.00779 | 0.00382 | 36.1432 | 2.512 | 0.1836 | 0.00698 | 0.00347 | 35.0333 | 2.563 | 0.19458 | 0.0072 | 0.00353 | 35.0324 | 3.0273 | 0.16414 | 0.00608 | 0.00303 | 34.1258 | 3.0793 | 0.17351 | 0.00626 | 0.00309 | 33.366 | 3.1254 | 0.18298 | 0.00643 | 0.00315 | 33.3695 | 3.7166 | 0.15542 | 0.00544 | 0.00273 | 32.0352 | 3.8157 | 0.15236 | 0.00532 | 0.00267 | 33.37 | 4.0548 | 0.15241 | 0.0052 | 0.00262 | 32.7294 | 4.4619 | 0.14008 | 0.00475 | 0.00243 | 32.1802 | 5.1893 | 0.12934 | 0.00427 | 0.00225 | 31.0693 | 6.1127 | 0.11265 | 0.0037 | 0.00209 | 31.2852 | 6.0868 | 0.12556 | 0.00431 | 0.00222 | 31.7813 | 6.4039 | 0.11873 | 0.00407 | 0.00205 | 30.8034 | 6.527 | 0.11721 | 0.004 | 0.00203 | 31.2847 | 6.9151 | 0.11098 | 0.00378 | 0.00192 | 32.1773 | 6.7971 | 0.12633 | 0.00454 | 0.00207 | 32.1778 | 7.6115 | 0.11385 | 0.00408 | 0.00193 | 34.7599 | 7.2633 | 0.13061 | 0.00478 | 0.0021 | 33.5706 | 8.3058 | 0.12797 | 0.00461 | 0.00201 | 31.6785 | 9.0792 | 0.10819 | 0.00388 | 0.00183 | 33.9859 | 8.707 | 0.12229 | 0.0044 | 0.00196 | 32.0842 | 9.6064 | 0.10325 | 0.00369 | 0.00176 | 32.7728 | 9.4873 | 0.11448 | 0.00408 | 0.00186 | 32.0099 | 9.6194 | 0.11351 | 0.00403 | 0.00185 | 30.9315 | 11.2753 | 0.09827 | 0.00346 | 0.00166 | 30.5878 | 11.9456 | 0.09434 | 0.0033 | 0.00166 | 31.28 | 11.7955 | 0.10368 | 0.00359 | 0.00175 | 32.2907 | 12.0256 | 0.10207 | 0.00353 | 0.00175 | 32.6417 | 12.6058 | 0.09646 | 0.00335 | 0.00162 | 30.4008 | 16.1377 | 0.08544 | 0.00287 | 0.00152 | 29.8425 | 16.3079 | 0.08502 | 0.00285 | 0.00152 | 29.5499 | 20.3401 | 0.08153 | 0.00261 | 0.00152 | 30.2649 | 20.8202 | 0.07925 | 0.00252 | 0.0014 | 29.0912 | 21.2706 | 0.07857 | 0.00249 | 0.00141 | 29.4319 | 21.1405 | 0.08403 | 0.00261 | 0.00146 | 31.9357 | 22.9116 | 0.08932 | 0.00289 | 0.00166 | 31.2691 | 25.1329 | 0.08434 | 0.0027 | 0.00164 | 31.4614 | 26.3641 | 0.08859 | 0.00289 | 0.00158 | 33.3475 | 28.6143 | 0.08976 | 0.0029 | 0.00151 | 32.5571 | 28.8154 | 0.09044 | 0.00292 | 0.00159 | 35.9219 | 30.0358 | 0.10126 | 0.00321 | 0.00167 | 32.8336 | 34.9594 | 0.09137 | 0.00284 | 0.00157 | 33.0005 | 34.4798 | 0.09136 | 0.00288 | 0.00164 | 33.6576 | 36.4209 | 0.09372 | 0.00288 | 0.00159 | 33.496 | 37.3015 | 0.0924 | 0.00283 | 0.00157 | 34.4771 | 40.8445 | 0.09666 | 0.00314 | 0.00163 | 34.0362 | 45.2258 | 0.08772 | 0.00284 | 0.00153 | 33.6062 | 45.4561 | 0.08762 | 0.00284 | 0.00153
34.7222 | 0.0078361 | 1.39 | 0.07888 | 0.14144 | 39.7219 | 0.007115 | 3.54 | 0.17704 | 0.26266 | 39.7878 | 0.0071071 | 5.33 | 0.24839 | 0.33133 | 39.7878 | 0.028551 | 1.33 | 0.06167 | 0.07859 | 37.4719 | 0.029802 | 1.59 | 0.06791 | 0.08379 | 39.1961 | 0.065177 | 1.34 | 0.05751 | 0.053 | 34.9546 | 0.19208 | 0.58053 | 0.02336 | 0.01946 | 34.063 | 0.19568 | 0.61113 | 0.024 | 0.01968 | 31.25 | 0.30213 | 0.40044 | 0.01558 | 0.01243 | 32.136 | 0.41037 | 0.35522 | 0.01432 | 0.01011 | 33.3333 | 0.39957 | 0.40453 | 0.0166 | 0.01111 | 34.3857 | 0.50831 | 0.34914 | 0.01422 | 0.00925 | 35.2962 | 0.49891 | 0.38774 | 0.0156 | 0.00995 | 36.1131 | 0.49071 | 0.42666 | 0.01687 | 0.01063 | 36.846 | 0.61275 | 0.37312 | 0.01442 | 0.00906 | 35.014 | 0.78042 | 0.29511 | 0.01136 | 0.00706 | 38.1061 | 0.7342 | 0.35623 | 0.01492 | 0.00822 | 36.3785 | 0.75922 | 0.3457 | 0.01444 | 0.00787 | 37.5235 | 1.0604 | 0.282 | 0.01186 | 0.00621 | 37.0617 | 1.3015 | 0.26283 | 0.01084 | 0.0055 | 39.318 | 1.4156 | 0.26373 | 0.01074 | 0.00539 | 37.9625 | 1.4516 | 0.25835 | 0.0105 | 0.00524 | 37.5328 | 1.9198 | 0.21712 | 0.00857 | 0.00424 | 37.1758 | 2.1549 | 0.21011 | 0.00806 | 0.00398 | 37.8726 | 2.1279 | 0.22864 | 0.00857 | 0.0042 | 38.9235 | 2.3929 | 0.20564 | 0.00768 | 0.00381 | 37.5357 | 2.45 | 0.21614 | 0.00785 | 0.00385 | 37.5347 | 2.8932 | 0.18241 | 0.00663 | 0.0033 | 36.4009 | 2.9522 | 0.19144 | 0.00678 | 0.00334 | 35.4514 | 3.0033 | 0.20062 | 0.00692 | 0.00339 | 35.4551 | 3.5735 | 0.17025 | 0.00585 | 0.00293 | 34.0374 | 3.6696 | 0.1668 | 0.00571 | 0.00286 | 35.3329 | 3.9077 | 0.16598 | 0.00556 | 0.0028 | 34.6547 | 4.3019 | 0.15242 | 0.00507 | 0.00259 | 35.7558 | 4.8551 | 0.15088 | 0.00527 | 0.00251 | 34.5214 | 5.7265 | 0.13092 | 0.00454 | 0.0023 | 35.1958 | 5.6575 | 0.14859 | 0.00543 | 0.00248 | 35.754 | 5.9556 | 0.14061 | 0.00514 | 0.0023 | 34.6538 | 6.0717 | 0.13868 | 0.00505 | 0.00227 | 35.1953 | 6.4318 | 0.13125 | 0.00477 | 0.00215 | 35.7526 | 6.3698 | 0.14687 | 0.00541 | 0.0023 | 35.7531 | 7.1382 | 0.13218 | 0.00486 | 0.00212 | 38.2359 | 6.849 | 0.14977 | 0.00552 | 0.0023 | 36.6224 | 7.8805 | 0.14468 | 0.00519 | 0.00218 | 34.8463 | 8.5769 | 0.1235 | 0.00446 | 0.00198 | 37.0755 | 8.2607 | 0.13822 | 0.00496 | 0.00212 | 35.2926 | 9.081 | 0.11772 | 0.00423 | 0.0019 | 35.7522 | 9.011 | 0.12909 | 0.00459 | 0.002 | 34.9199 | 9.1391 | 0.12793 | 0.00453 | 0.00199 | 33.7435 | 10.7249 | 0.11055 | 0.00388 | 0.00178 | 33.3686 | 11.3652 | 0.10594 | 0.00369 | 0.00176 | 33.8866 | 11.2652 | 0.11541 | 0.00396 | 0.00185 | 34.9816 | 11.4852 | 0.11357 | 0.0039 | 0.00185 | 35.3618 | 12.0454 | 0.10743 | 0.0037 | 0.00171 | 32.7393 | 15.4973 | 0.09399 | 0.00312 | 0.00158 | 32.1381 | 15.6574 | 0.09348 | 0.0031 | 0.00158 | 31.5199 | 19.6595 | 0.08829 | 0.00278 | 0.00157 | 32.2825 | 20.1296 | 0.08585 | 0.00269 | 0.00145 | 31.0306 | 20.55 | 0.08503 | 0.00265 | 0.00145 | 33.1109 | 19.8695 | 0.09722 | 0.00322 | 0.00155 | 35.4841 | 21.7005 | 0.10144 | 0.00337 | 0.00174 | 34.7435 | 23.8318 | 0.09538 | 0.00313 | 0.0017 | 34.6075 | 25.153 | 0.09909 | 0.00325 | 0.00165 | 36.3791 | 27.4132 | 0.09941 | 0.00321 | 0.00157 | 35.5168 | 27.6443 | 0.10002 | 0.00322 | 0.00165 | 38.6851 | 29.0048 | 0.11042 | 0.00346 | 0.00172 | 35.3592 | 33.8882 | 0.09922 | 0.00306 | 0.00162 | 35.5389 | 33.5285 | 0.09931 | 0.00309 | 0.00169 | 38.4658 | 34.4186 | 0.10899 | 0.00361 | 0.00168 | 38.2812 | 35.3791 | 0.10728 | 0.00354 | 0.00166 | 38.7868 | 38.9521 | 0.11021 | 0.00369 | 0.00171 | 38.2907 | 43.0133 | 0.09997 | 0.00334 | 0.00159 | 37.807 | 43.2536 | 0.09981 | 0.00333 | 0.00159
37.2024 | 0.0074579 | 1.57 | 0.08729 | 0.15797 | 44.6872 | 0.0065387 | 4.32 | 0.21846 | 0.3172 | 43.1034 | 0.0067099 | 6.11 | 0.27881 | 0.37651 | 43.1034 | 0.026951 | 1.52 | 0.06923 | 0.08938 | 39.97 | 0.028452 | 1.78 | 0.0742 | 0.0929 | 42.7594 | 0.061215 | 1.55 | 0.06585 | 0.06093 | 37.4513 | 0.18268 | 0.65254 | 0.02575 | 0.02171 | 36.3339 | 0.18678 | 0.6817 | 0.02624 | 0.02179 | 33.3333 | 0.28822 | 0.44616 | 0.01703 | 0.01373 | 35.7066 | 0.38016 | 0.42358 | 0.01745 | 0.01189 | 36.6667 | 0.37285 | 0.47448 | 0.01949 | 0.01286 | 37.5117 | 0.4774 | 0.40395 | 0.01632 | 0.01057 | 38.2375 | 0.47089 | 0.44346 | 0.0176 | 0.01125 | 38.891 | 0.46519 | 0.48319 | 0.01879 | 0.01192 | 42.1097 | 0.55632 | 0.46565 | 0.01964 | 0.0111 | 40.016 | 0.70869 | 0.36776 | 0.01545 | 0.00862 | 42.8694 | 0.67427 | 0.43302 | 0.01859 | 0.00982 | 40.9258 | 0.69728 | 0.41996 | 0.01798 | 0.00939 | 41.6927 | 0.9836 | 0.33489 | 0.01411 | 0.00723 | 40.7679 | 1.2175 | 0.30576 | 0.01249 | 0.00627 | 42.8924 | 1.3305 | 0.30311 | 0.01216 | 0.00609 | 41.4136 | 1.3635 | 0.29676 | 0.01188 | 0.00591 | 40.6606 | 1.8197 | 0.24603 | 0.00953 | 0.00472 | 40.0355 | 2.0498 | 0.23582 | 0.00888 | 0.00439 | 40.5778 | 2.0318 | 0.25463 | 0.00937 | 0.0046 | 41.7037 | 2.2869 | 0.22874 | 0.00838 | 0.00416 | 40.038 | 2.3489 | 0.23867 | 0.00851 | 0.00418 | 40.037 | 2.7721 | 0.20149 | 0.00719 | 0.00358 | 38.6759 | 2.8362 | 0.21012 | 0.0073 | 0.0036 | 37.5368 | 2.8932 | 0.21895 | 0.00742 | 0.00364 | 37.5407 | 3.4425 | 0.18566 | 0.00627 | 0.00314 | 36.0396 | 3.5355 | 0.18181 | 0.00612 | 0.00306 | 39.2588 | 3.6495 | 0.19461 | 0.00691 | 0.00317 | 38.5052 | 4.0187 | 0.17842 | 0.0063 | 0.00293 | 40.2253 | 4.5009 | 0.17979 | 0.0067 | 0.00287 | 38.8366 | 5.3163 | 0.15542 | 0.00574 | 0.00259 | 39.1065 | 5.2923 | 0.17329 | 0.00648 | 0.00275 | 39.7267 | 5.5744 | 0.16407 | 0.00614 | 0.00257 | 38.5042 | 5.6854 | 0.16168 | 0.00603 | 0.00253 | 39.1059 | 6.0216 | 0.15296 | 0.00569 | 0.0024 | 39.3279 | 6.0006 | 0.16873 | 0.00625 | 0.00253 | 39.3284 | 6.7299 | 0.15168 | 0.0056 | 0.00233 | 41.7119 | 6.4858 | 0.17005 | 0.00624 | 0.00252 | 39.6743 | 7.5023 | 0.16225 | 0.00577 | 0.00235 | 38.0141 | 8.1356 | 0.13968 | 0.00503 | 0.00214 | 40.1651 | 7.8644 | 0.15499 | 0.00551 | 0.00228 | 38.501 | 8.6177 | 0.133 | 0.00477 | 0.00205 | 38.7315 | 8.5867 | 0.14446 | 0.00509 | 0.00215 | 37.8298 | 8.7108 | 0.14307 | 0.00503 | 0.00213 | 36.5555 | 10.2346 | 0.12345 | 0.0043 | 0.00189 | 36.1493 | 10.8549 | 0.11811 | 0.00409 | 0.00187 | 36.4933 | 10.7948 | 0.12766 | 0.00433 | 0.00196 | 37.6725 | 11.0049 | 0.12559 | 0.00426 | 0.00195 | 38.082 | 11.5351 | 0.11889 | 0.00405 | 0.00181 | 35.0779 | 14.9168 | 0.10288 | 0.00337 | 0.00165 | 34.4337 | 15.077 | 0.10228 | 0.00335 | 0.00165 | 35.4599 | 18.4486 | 0.10248 | 0.00344 | 0.00166 | 36.3179 | 18.8987 | 0.0997 | 0.00334 | 0.00155 | 34.9094 | 19.309 | 0.0986 | 0.00329 | 0.00155 | 36.7899 | 18.7686 | 0.11122 | 0.00379 | 0.00164 | 39.0326 | 20.6297 | 0.11422 | 0.00383 | 0.00182 | 38.2178 | 22.6808 | 0.10701 | 0.00354 | 0.00178 | 37.7537 | 24.0621 | 0.11007 | 0.00361 | 0.00172 | 39.4107 | 26.3223 | 0.10947 | 0.00352 | 0.00163 | 38.4766 | 26.5633 | 0.10999 | 0.00353 | 0.00171 | 44.2116 | 27.1531 | 0.12969 | 0.00442 | 0.00184 | 40.4106 | 31.9562 | 0.11565 | 0.00385 | 0.00171 | 40.6159 | 31.7665 | 0.11587 | 0.00389 | 0.00178 | 43.274 | 32.6568 | 0.12511 | 0.00428 | 0.00177 | 43.0663 | 33.6672 | 0.12295 | 0.00418 | 0.00175 | 43.0964 | 37.2401 | 0.12441 | 0.0042 | 0.00178 | 42.5452 | 41.0412 | 0.11284 | 0.00381 | 0.00165 | 42.0078 | 41.2815 | 0.11261 | 0.00379 | 0.00166
39.6825 | 0.0071198 | 1.75 | 0.09591 | 0.17522 | 49.6524 | 0.0060624 | 5.17 | 0.25953 | 0.37573 | 46.4191 | 0.0063627 | 6.93 | 0.30968 | 0.42393 | 46.4191 | 0.02555 | 1.72 | 0.07691 | 0.1007 | 42.4681 | 0.027241 | 1.97 | 0.08058 | 0.10238 | 46.3227 | 0.057774 | 1.78 | 0.0742 | 0.06929 | 39.9481 | 0.17427 | 0.72814 | 0.02816 | 0.02406 | 40.8756 | 0.17137 | 0.83254 | 0.03427 | 0.02629 | 37.5 | 0.26461 | 0.54389 | 0.02221 | 0.01651 | 39.2773 | 0.35464 | 0.4971 | 0.0205 | 0.01379 | 40 | 0.35004 | 0.54922 | 0.02235 | 0.01473 | 40.6377 | 0.45058 | 0.46216 | 0.01842 | 0.01196 | 41.1789 | 0.44628 | 0.50236 | 0.01961 | 0.01262 | 44.4469 | 0.42237 | 0.60506 | 0.02573 | 0.01467 | 47.3734 | 0.5107 | 0.567 | 0.02449 | 0.01331 | 45.018 | 0.65076 | 0.44731 | 0.01925 | 0.01031 | 47.6327 | 0.62475 | 0.51627 | 0.02214 | 0.01154 | 45.4731 | 0.64606 | 0.50046 | 0.02141 | 0.01102 | 45.862 | 0.91847 | 0.39174 | 0.01633 | 0.00833 | 44.4741 | 1.1464 | 0.35149 | 0.01413 | 0.00709 | 46.4667 | 1.2565 | 0.34492 | 0.01359 | 0.00682 | 44.8647 | 1.2885 | 0.33753 | 0.01326 | 0.00661 | 43.7883 | 1.7287 | 0.27649 | 0.01051 | 0.00522 | 42.8951 | 1.9578 | 0.2628 | 0.00971 | 0.00481 | 43.283 | 1.9458 | 0.28181 | 0.01016 | 0.00501 | 44.484 | 2.1918 | 0.25288 | 0.00908 | 0.00453 | 42.5404 | 2.2569 | 0.26214 | 0.00916 | 0.00452 | 42.5393 | 2.6621 | 0.22138 | 0.00775 | 0.00387 | 40.951 | 2.7311 | 0.22953 | 0.00783 | 0.00388 | 41.7075 | 2.6981 | 0.25765 | 0.00926 | 0.00416 | 41.7119 | 3.2113 | 0.21818 | 0.00781 | 0.00358 | 40.044 | 3.2994 | 0.21346 | 0.00762 | 0.00348 | 44.1661 | 3.3774 | 0.2331 | 0.00884 | 0.00367 | 43.3184 | 3.7205 | 0.21337 | 0.00804 | 0.00338 | 44.6947 | 4.2037 | 0.21086 | 0.00805 | 0.00325 | 43.1518 | 4.9691 | 0.18171 | 0.00686 | 0.00289 | 43.0171 | 4.9791 | 0.19961 | 0.0075 | 0.00305 | 43.6993 | 5.2462 | 0.18906 | 0.00711 | 0.00285 | 42.3546 | 5.3513 | 0.18618 | 0.00698 | 0.0028 | 43.0165 | 5.6684 | 0.17609 | 0.00659 | 0.00266 | 42.9031 | 5.6784 | 0.19188 | 0.00708 | 0.00278 | 42.9037 | 6.3717 | 0.17232 | 0.00634 | 0.00255 | 45.1878 | 6.1666 | 0.19142 | 0.00695 | 0.00274 | 42.7262 | 7.1651 | 0.18068 | 0.00635 | 0.00253 | 41.182 | 7.7433 | 0.15671 | 0.00559 | 0.00231 | 43.2547 | 7.5102 | 0.17257 | 0.00607 | 0.00245 | 41.7094 | 8.2075 | 0.14907 | 0.0053 | 0.00221 | 41.7109 | 8.2075 | 0.16055 | 0.00559 | 0.0023 | 40.7398 | 8.3266 | 0.15894 | 0.00552 | 0.00228 | 39.3674 | 9.7923 | 0.13695 | 0.00472 | 0.00202 | 38.93 | 10.3845 | 0.13084 | 0.00448 | 0.00199 | 39.1 | 10.3646 | 0.14044 | 0.00471 | 0.00207 | 40.3634 | 10.5646 | 0.13813 | 0.00463 | 0.00206 | 40.8021 | 11.0748 | 0.13085 | 0.0044 | 0.00192 | 37.4164 | 14.3865 | 0.1121 | 0.00363 | 0.00173 | 36.7293 | 14.5366 | 0.11141 | 0.0036 | 0.00172 | 39.3999 | 17.4078 | 0.11757 | 0.00406 | 0.00176 | 40.3532 | 17.8379 | 0.11443 | 0.00395 | 0.00165 | 38.7883 | 18.2282 | 0.11301 | 0.00388 | 0.00165 | 40.4689 | 17.8079 | 0.12601 | 0.00434 | 0.00174 | 42.581 | 19.669 | 0.12764 | 0.00429 | 0.0019 | 41.6921 | 21.6501 | 0.11921 | 0.00395 | 0.00186 | 40.8998 | 23.0812 | 0.12154 | 0.00397 | 0.0018 | 42.4422 | 25.3215 | 0.11994 | 0.00383 | 0.00169 | 41.4363 | 25.5825 | 0.12036 | 0.00383 | 0.00178 | 49.738 | 25.5618 | 0.15021 | 0.0053 | 0.00196 | 45.4619 | 30.2546 | 0.13304 | 0.00458 | 0.00181 | 45.6929 | 30.1849 | 0.13334 | 0.00462 | 0.00188 | 48.0822 | 31.0853 | 0.14208 | 0.00491 | 0.00186 | 47.8515 | 32.1257 | 0.13939 | 0.00479 | 0.00184 | 47.406 | 35.6985 | 0.13923 | 0.00471 | 0.00186 | 46.7997 | 39.2695 | 0.1263 | 0.00426 | 0.00172 | 46.2086 | 39.5098 | 0.126 | 0.00425 | 0.00172
44.6429 | 0.0065435 | 2.14 | 0.11996 | 0.21183 | 54.6177 | 0.0056622 | 6.09 | 0.3008 | 0.43808 | 49.7347 | 0.0060555 | 7.8 | 0.34105 | 0.47353 | 49.7347 | 0.024309 | 1.94 | 0.08471 | 0.11256 | 44.9663 | 0.026141 | 2.17 | 0.08707 | 0.11223 | 49.886 | 0.054772 | 2.02 | 0.0826 | 0.07807 | 44.9416 | 0.15997 | 0.88976 | 0.03678 | 0.02905 | 45.4174 | 0.15877 | 0.99617 | 0.04182 | 0.03112 | 41.6667 | 0.2451 | 0.64987 | 0.02709 | 0.01949 | 42.848 | 0.33293 | 0.57567 | 0.02351 | 0.0158 | 43.3333 | 0.33023 | 0.62864 | 0.02521 | 0.0167 | 43.7637 | 0.42707 | 0.52371 | 0.02052 | 0.01343 | 47.0616 | 0.40526 | 0.62937 | 0.02683 | 0.01556 | 50.0028 | 0.38785 | 0.73853 | 0.03214 | 0.01766 | 52.6371 | 0.47318 | 0.67689 | 0.0292 | 0.01568 | 50.02 | 0.60304 | 0.53355 | 0.02293 | 0.01213 | 52.3959 | 0.58313 | 0.60578 | 0.02565 | 0.01338 | 50.0205 | 0.60304 | 0.58702 | 0.0248 | 0.01276 | 50.0313 | 0.86274 | 0.45244 | 0.01855 | 0.00949 | 48.1803 | 1.0844 | 0.39997 | 0.01578 | 0.00795 | 50.0411 | 1.1915 | 0.38909 | 0.01502 | 0.0076 | 48.3158 | 1.2215 | 0.38061 | 0.01466 | 0.00736 | 46.9161 | 1.6486 | 0.30849 | 0.01149 | 0.00574 | 45.7548 | 1.8717 | 0.29103 | 0.01054 | 0.00525 | 45.9882 | 1.8647 | 0.31017 | 0.01097 | 0.00545 | 47.2642 | 2.1048 | 0.27804 | 0.00979 | 0.00491 | 45.0428 | 2.1738 | 0.28654 | 0.00982 | 0.00487 | 45.0417 | 2.563 | 0.24207 | 0.00831 | 0.00417 | 45.5011 | 2.546 | 0.27053 | 0.00979 | 0.00445 | 46.9209 | 2.494 | 0.30975 | 0.01189 | 0.00486 | 46.9258 | 2.9702 | 0.26193 | 0.01001 | 0.00416 | 45.0496 | 3.0522 | 0.25604 | 0.00976 | 0.00403 | 49.0735 | 3.1503 | 0.27453 | 0.01065 | 0.0042 | 48.1315 | 3.4714 | 0.25097 | 0.00968 | 0.00385 | 49.1642 | 3.9486 | 0.24403 | 0.00935 | 0.00366 | 47.467 | 4.6719 | 0.20975 | 0.00796 | 0.00322 | 46.9278 | 4.7069 | 0.22753 | 0.0085 | 0.00336 | 47.672 | 4.961 | 0.21555 | 0.00806 | 0.00316 | 46.205 | 5.0621 | 0.21215 | 0.00791 | 0.00309 | 46.9271 | 5.3612 | 0.20061 | 0.00747 | 0.00294 | 46.4784 | 5.3942 | 0.2163 | 0.0079 | 0.00305 | 46.479 | 6.0565 | 0.19407 | 0.00706 | 0.00279 | 48.6638 | 5.8814 | 0.21386 | 0.00766 | 0.00298 | 45.778 | 6.8619 | 0.19996 | 0.00693 | 0.00272 | 44.3498 | 7.3941 | 0.17457 | 0.00615 | 0.00248 | 46.3444 | 7.192 | 0.19096 | 0.00662 | 0.00263 | 44.9179 | 7.8403 | 0.16591 | 0.00582 | 0.00238 | 44.6902 | 7.8643 | 0.17738 | 0.00609 | 0.00246 | 43.6498 | 7.9804 | 0.17552 | 0.00601 | 0.00244 | 42.1794 | 9.392 | 0.15104 | 0.00513 | 0.00215 | 41.7107 | 9.9693 | 0.14412 | 0.00487 | 0.0021 | 41.7066 | 9.9693 | 0.15374 | 0.00508 | 0.00218 | 43.0543 | 10.1644 | 0.15117 | 0.00499 | 0.00218 | 43.5223 | 10.6545 | 0.14329 | 0.00475 | 0.00203 | 42.0934 | 13.4358 | 0.13155 | 0.00457 | 0.00188 | 41.3204 | 13.5859 | 0.13065 | 0.00452 | 0.00187 | 43.3398 | 16.4872 | 0.13352 | 0.00465 | 0.00188 | 44.3885 | 16.8973 | 0.13 | 0.00453 | 0.00176 | 42.6671 | 17.2776 | 0.12823 | 0.00444 | 0.00175 | 44.1478 | 16.9474 | 0.14157 | 0.00487 | 0.00185 | 46.1294 | 18.8084 | 0.14169 | 0.00473 | 0.002 | 45.1665 | 20.7194 | 0.13197 | 0.00435 | 0.00194 | 44.0459 | 22.1805 | 0.13349 | 0.00432 | 0.00187 | 48.5054 | 23.5703 | 0.14207 | 0.00495 | 0.00183 | 47.3558 | 23.8511 | 0.14225 | 0.00493 | 0.00191 | 55.2645 | 24.1808 | 0.17195 | 0.00613 | 0.00209 | 50.5132 | 28.7433 | 0.15138 | 0.00527 | 0.00192 | 50.7699 | 28.7635 | 0.15169 | 0.0053 | 0.00199 | 52.8905 | 29.684 | 0.15987 | 0.00553 | 0.00197 | 52.6366 | 30.7444 | 0.15659 | 0.00538 | 0.00194 | 51.7157 | 34.2972 | 0.15468 | 0.0052 | 0.00195 | 51.0543 | 37.6781 | 0.14036 | 0.00471 | 0.00179 | 50.4094 | 37.9083 | 0.13997 | 0.00469 | 0.00179
49.6032 | 0.0060663 | 2.56 | 0.14385 | 0.25114 | 59.5829 | 0.0053211 | 7.06 | 0.34256 | 0.50411 | 53.0504 | 0.0057814 | 8.7 | 0.37293 | 0.52526 | 53.0504 | 0.023209 | 2.17 | 0.09264 | 0.12492 | 49.9625 | 0.02423 | 2.6 | 0.10897 | 0.13298 | 53.4493 | 0.052111 | 2.27 | 0.09106 | 0.08726 | 49.9351 | 0.14816 | 1.07 | 0.04488 | 0.03442 | 49.9591 | 0.14806 | 1.17 | 0.04917 | 0.03628 | 45.8333 | 0.22869 | 0.76388 | 0.03183 | 0.02268 | 46.4186 | 0.31412 | 0.65916 | 0.02651 | 0.01793 | 46.6667 | 0.31282 | 0.71265 | 0.02807 | 0.01877 | 50.0156 | 0.38775 | 0.65643 | 0.02807 | 0.01657 | 52.9443 | 0.37215 | 0.76847 | 0.03352 | 0.01874 | 55.5586 | 0.35944 | 0.88321 | 0.03835 | 0.02087 | 57.9008 | 0.44167 | 0.79506 | 0.03384 | 0.01821 | 55.022 | 0.56292 | 0.62628 | 0.02657 | 0.01406 | 57.1592 | 0.54761 | 0.70139 | 0.02915 | 0.01533 | 54.5678 | 0.56622 | 0.67947 | 0.02819 | 0.01461 | 54.2005 | 0.81452 | 0.51689 | 0.02077 | 0.01071 | 51.8864 | 1.0294 | 0.45112 | 0.01744 | 0.00885 | 53.6155 | 1.1334 | 0.43558 | 0.01647 | 0.00841 | 51.767 | 1.1624 | 0.42595 | 0.01607 | 0.00813 | 50.0438 | 1.5766 | 0.34201 | 0.01248 | 0.00628 | 48.6145 | 1.7927 | 0.32053 | 0.01137 | 0.00571 | 48.6934 | 1.7907 | 0.33974 | 0.01178 | 0.00589 | 50.0445 | 2.0218 | 0.30424 | 0.0105 | 0.0053 | 50.0475 | 2.0218 | 0.33811 | 0.0123 | 0.00561 | 50.0463 | 2.3889 | 0.28576 | 0.01041 | 0.00481 | 51.1887 | 2.3529 | 0.32575 | 0.01258 | 0.00522 | 52.1344 | 2.3239 | 0.36588 | 0.01435 | 0.0056 | 52.1398 | 2.7691 | 0.30904 | 0.01208 | 0.00479 | 50.0551 | 2.8451 | 0.3019 | 0.01176 | 0.00463 | 53.9808 | 2.9572 | 0.3188 | 0.01239 | 0.00477 | 52.9447 | 3.2593 | 0.29115 | 0.01126 | 0.00436 | 53.6337 | 3.7295 | 0.27924 | 0.01062 | 0.00408 | 51.7822 | 4.4147 | 0.23951 | 0.00903 | 0.00357 | 50.8384 | 4.4688 | 0.25699 | 0.0095 | 0.00369 | 51.6447 | 4.7109 | 0.24351 | 0.009 | 0.00347 | 50.0554 | 4.8069 | 0.23954 | 0.00883 | 0.0034 | 50.8376 | 5.091 | 0.22647 | 0.00834 | 0.00323 | 50.0536 | 5.1431 | 0.24196 | 0.00871 | 0.00332 | 50.0543 | 5.7763 | 0.21692 | 0.00779 | 0.00303 | 52.1398 | 5.6273 | 0.23735 | 0.00837 | 0.00323 | 48.8299 | 6.5877 | 0.22006 | 0.00751 | 0.00292 | 47.5177 | 7.0799 | 0.19324 | 0.00671 | 0.00267 | 49.434 | 6.9048 | 0.21013 | 0.00717 | 0.00282 | 48.1263 | 7.5101 | 0.18353 | 0.00635 | 0.00255 | 47.6696 | 7.5551 | 0.19491 | 0.00659 | 0.00263 | 46.5598 | 7.6662 | 0.1928 | 0.0065 | 0.0026 | 44.9913 | 9.0288 | 0.16572 | 0.00555 | 0.00228 | 44.4914 | 9.588 | 0.15794 | 0.00526 | 0.00223 | 46.92 | 9.2819 | 0.18184 | 0.00647 | 0.00243 | 48.4361 | 9.4599 | 0.17875 | 0.00636 | 0.00242 | 48.9625 | 9.9261 | 0.16957 | 0.00605 | 0.00226 | 46.7705 | 12.6253 | 0.15231 | 0.00544 | 0.00205 | 45.9116 | 12.7654 | 0.15118 | 0.00539 | 0.00204 | 47.2798 | 15.6767 | 0.15033 | 0.00524 | 0.00199 | 48.4238 | 16.0667 | 0.14641 | 0.0051 | 0.00188 | 46.5459 | 16.437 | 0.14427 | 0.005 | 0.00187 | 47.8268 | 16.1868 | 0.15789 | 0.0054 | 0.00197 | 49.6778 | 18.0378 | 0.15637 | 0.00518 | 0.00209 | 48.6408 | 19.8788 | 0.14529 | 0.00475 | 0.00202 | 50.3382 | 20.6094 | 0.15878 | 0.00562 | 0.00204 | 54.5686 | 22.0792 | 0.16577 | 0.00599 | 0.00198 | 53.2752 | 22.38 | 0.16565 | 0.00595 | 0.00206 | 60.7909 | 22.9699 | 0.1949 | 0.00695 | 0.00223 | 55.5645 | 27.4122 | 0.17064 | 0.00594 | 0.00203 | 55.8469 | 27.4925 | 0.17091 | 0.00597 | 0.0021 | 57.6987 | 28.433 | 0.17848 | 0.00613 | 0.00207 | 57.4218 | 29.5034 | 0.17454 | 0.00596 | 0.00204 | 56.0253 | 33.026 | 0.17075 | 0.00568 | 0.00204 | 55.3088 | 36.2268 | 0.15499 | 0.00515 | 0.00187 | 54.6101 | 36.4571 | 0.15451 | 0.00513 | 0.00187
54.5635 | 0.0056661 | 3.01 | 0.16796 | 0.29304 | 64.5482 | 0.0050259 | 8.1 | 0.38495 | 0.57369 | 56.366 | 0.0055363 | 9.65 | 0.40534 | 0.57906 | 56.366 | 0.022218 | 2.4 | 0.1007 | 0.13779 | 56.2078 | 0.022269 | 3.18 | 0.13994 | 0.16083 | 57.0125 | 0.04975 | 2.53 | 0.09961 | 0.09685 | 54.9286 | 0.13825 | 1.25 | 0.05276 | 0.04014 | 54.5009 | 0.13906 | 1.36 | 0.05643 | 0.04175 | 50 | 0.21469 | 0.8857 | 0.03652 | 0.02605 | 49.9893 | 0.29762 | 0.74747 | 0.02952 | 0.02016 | 53.3333 | 0.28391 | 0.89386 | 0.03837 | 0.0232 | 56.2676 | 0.35614 | 0.80177 | 0.03506 | 0.01998 | 58.827 | 0.34493 | 0.91923 | 0.04 | 0.02216 | 61.1145 | 0.33563 | 1.04 | 0.04448 | 0.02429 | 63.1645 | 0.41476 | 0.92127 | 0.03847 | 0.02089 | 60.024 | 0.5286 | 0.72532 | 0.0302 | 0.01612 | 61.9225 | 0.5169 | 0.80293 | 0.03266 | 0.01738 | 59.1151 | 0.53451 | 0.77768 | 0.03158 | 0.01657 | 58.3698 | 0.77219 | 0.58502 | 0.023 | 0.012 | 55.5926 | 0.98076 | 0.5049 | 0.01911 | 0.00979 | 57.1898 | 1.0824 | 0.48435 | 0.01793 | 0.00925 | 55.2181 | 1.1104 | 0.47352 | 0.01749 | 0.00894 | 53.1715 | 1.5116 | 0.37701 | 0.01347 | 0.00685 | 51.4742 | 1.7217 | 0.35128 | 0.01222 | 0.00618 | 54.1038 | 1.6616 | 0.4024 | 0.01482 | 0.00684 | 55.605 | 1.8767 | 0.35973 | 0.01318 | 0.00613 | 56.3035 | 1.8607 | 0.40779 | 0.01583 | 0.0066 | 56.3021 | 2.2018 | 0.34469 | 0.0134 | 0.00566 | 56.8764 | 2.1858 | 0.38534 | 0.01521 | 0.00604 | 57.3478 | 2.1728 | 0.42601 | 0.01674 | 0.00639 | 57.3538 | 2.598 | 0.35943 | 0.01407 | 0.00545 | 55.0606 | 2.67 | 0.35093 | 0.0137 | 0.00527 | 58.8882 | 2.7911 | 0.36585 | 0.01411 | 0.00537 | 57.7578 | 3.0762 | 0.33382 | 0.01282 | 0.00489 | 58.1032 | 3.5374 | 0.31645 | 0.01189 | 0.00453 | 56.0974 | 4.1896 | 0.27093 | 0.01009 | 0.00394 | 54.7491 | 4.2567 | 0.28798 | 0.01049 | 0.00403 | 55.6174 | 4.4888 | 0.2729 | 0.00994 | 0.00381 | 53.9059 | 4.5808 | 0.26834 | 0.00975 | 0.00372 | 54.7482 | 4.8519 | 0.25366 | 0.00921 | 0.00353 | 53.6289 | 4.918 | 0.26883 | 0.00953 | 0.00361 | 53.6297 | 5.5262 | 0.24084 | 0.00851 | 0.00329 | 55.6158 | 5.3981 | 0.26187 | 0.00908 | 0.00349 | 54.9337 | 6.1115 | 0.26266 | 0.00966 | 0.00334 | 50.6855 | 6.7958 | 0.21273 | 0.00727 | 0.00286 | 55.6132 | 6.4056 | 0.25078 | 0.00922 | 0.00322 | 51.3347 | 7.2109 | 0.20189 | 0.00688 | 0.00273 | 53.6282 | 7.0148 | 0.23204 | 0.00846 | 0.00298 | 52.3798 | 7.1199 | 0.22939 | 0.00834 | 0.00295 | 50.6153 | 8.3944 | 0.19677 | 0.0071 | 0.00257 | 50.0528 | 8.9196 | 0.18717 | 0.00671 | 0.00249 | 52.1333 | 8.6975 | 0.21193 | 0.00777 | 0.00269 | 53.8178 | 8.8636 | 0.20827 | 0.00763 | 0.00268 | 54.4028 | 9.3027 | 0.1977 | 0.00726 | 0.00252 | 51.4475 | 11.9249 | 0.17434 | 0.00629 | 0.00222 | 50.5027 | 12.055 | 0.17297 | 0.00622 | 0.00221 | 51.2198 | 14.9562 | 0.16799 | 0.00581 | 0.00212 | 52.4591 | 15.3263 | 0.16363 | 0.00566 | 0.00201 | 50.4247 | 15.6865 | 0.1611 | 0.00555 | 0.00199 | 51.5058 | 15.4964 | 0.17496 | 0.00593 | 0.00208 | 56.7746 | 16.697 | 0.18753 | 0.00682 | 0.0023 | 55.5895 | 18.4278 | 0.17354 | 0.00622 | 0.00221 | 56.6305 | 19.2884 | 0.1859 | 0.00682 | 0.00221 | 60.6318 | 20.8084 | 0.19099 | 0.00699 | 0.00213 | 59.1947 | 21.0991 | 0.19054 | 0.00693 | 0.00221 | 66.3174 | 21.8892 | 0.21901 | 0.00775 | 0.00238 | 60.6159 | 26.2113 | 0.19081 | 0.0066 | 0.00215 | 60.9239 | 26.3415 | 0.191 | 0.00662 | 0.00221 | 62.5069 | 27.3021 | 0.19789 | 0.00673 | 0.00219 | 62.2069 | 28.3725 | 0.19323 | 0.00653 | 0.00215 | 60.3349 | 31.865 | 0.18742 | 0.00615 | 0.00213 | 59.5633 | 34.9058 | 0.1702 | 0.00559 | 0.00195 | 58.8109 | 35.136 | 0.16962 | 0.00556 | 0.00195
59.5238 | 0.0053249 | 3.49 | 0.19248 | 0.33744 | 69.5134 | 0.0047688 | 9.19 | 0.42805 | 0.64669 | 59.6817 | 0.0053152 | 10.64 | 0.43828 | 0.63488 | 59.6817 | 0.021328 | 2.65 | 0.1089 | 0.15115 | 62.4532 | 0.020648 | 3.81 | 0.1695 | 0.19071 | 64.1391 | 0.045728 | 3.1 | 0.12982 | 0.11718 | 59.9221 | 0.12975 | 1.46 | 0.06056 | 0.04622 | 59.0426 | 0.13115 | 1.56 | 0.06367 | 0.04752 | 54.1667 | 0.20258 | 1.02 | 0.0412 | 0.02962 | 57.1306 | 0.2701 | 0.93796 | 0.04036 | 0.02495 | 60 | 0.2607 | 1.09 | 0.04792 | 0.02802 | 62.5195 | 0.33012 | 0.95928 | 0.04182 | 0.02364 | 64.7097 | 0.32212 | 1.08 | 0.04638 | 0.02581 | 66.6704 | 0.31532 | 1.2 | 0.05059 | 0.02793 | 68.4283 | 0.39165 | 1.06 | 0.04312 | 0.02373 | 65.026 | 0.49909 | 0.8305 | 0.03384 | 0.01829 | 66.6857 | 0.49008 | 0.91027 | 0.0362 | 0.01954 | 63.6624 | 0.50669 | 0.8815 | 0.035 | 0.01862 | 62.5391 | 0.73498 | 0.65674 | 0.02526 | 0.01335 | 59.2988 | 0.93754 | 0.56125 | 0.02079 | 0.01077 | 60.7642 | 1.0364 | 0.53536 | 0.0194 | 0.01013 | 58.6692 | 1.0634 | 0.52325 | 0.01893 | 0.00979 | 56.2993 | 1.4525 | 0.41347 | 0.01448 | 0.00743 | 57.1935 | 1.5976 | 0.41647 | 0.01539 | 0.00719 | 60.8667 | 1.5286 | 0.48719 | 0.01916 | 0.0081 | 62.5556 | 1.7266 | 0.43479 | 0.01701 | 0.00724 | 62.5594 | 1.7266 | 0.48318 | 0.01917 | 0.00766 | 62.5579 | 2.0438 | 0.40839 | 0.01622 | 0.00657 | 62.564 | 2.0438 | 0.44927 | 0.01776 | 0.00691 | 62.5613 | 2.0438 | 0.49013 | 0.0191 | 0.00723 | 62.5678 | 2.4439 | 0.41307 | 0.01604 | 0.00615 | 60.0661 | 2.515 | 0.40308 | 0.01561 | 0.00594 | 63.7955 | 2.641 | 0.41562 | 0.01582 | 0.006 | 62.571 | 2.9171 | 0.37894 | 0.01436 | 0.00546 | 62.5726 | 3.3683 | 0.3556 | 0.01315 | 0.005 | 60.4125 | 3.9905 | 0.30398 | 0.01115 | 0.00432 | 58.6597 | 4.0686 | 0.32045 | 0.01148 | 0.00439 | 59.59 | 4.2917 | 0.30369 | 0.01088 | 0.00415 | 57.7563 | 4.3797 | 0.29851 | 0.01067 | 0.00406 | 58.6588 | 4.6388 | 0.28215 | 0.01008 | 0.00385 | 57.2041 | 4.7158 | 0.29689 | 0.01035 | 0.00391 | 57.205 | 5.3001 | 0.26581 | 0.00924 | 0.00355 | 62.5678 | 5.0009 | 0.3139 | 0.01173 | 0.00403 | 61.0374 | 5.7112 | 0.30842 | 0.01166 | 0.00379 | 57.0212 | 6.3035 | 0.25403 | 0.00936 | 0.00327 | 61.7925 | 5.9863 | 0.29444 | 0.01113 | 0.00365 | 57.7515 | 6.6916 | 0.24081 | 0.00884 | 0.00312 | 59.5869 | 6.5595 | 0.2719 | 0.01019 | 0.00337 | 58.1998 | 6.6586 | 0.26865 | 0.01005 | 0.00332 | 56.2392 | 7.8581 | 0.23005 | 0.00854 | 0.00288 | 55.6143 | 8.3533 | 0.21849 | 0.00806 | 0.00278 | 57.3466 | 8.1952 | 0.24395 | 0.00901 | 0.00297 | 59.1996 | 8.3523 | 0.23968 | 0.00885 | 0.00296 | 59.8431 | 8.7674 | 0.22763 | 0.00843 | 0.00278 | 56.1246 | 11.3045 | 0.19763 | 0.00711 | 0.00241 | 55.0939 | 11.4346 | 0.196 | 0.00704 | 0.00239 | 55.1598 | 14.3158 | 0.18646 | 0.00638 | 0.00225 | 56.4944 | 14.6659 | 0.18166 | 0.00622 | 0.00214 | 54.3036 | 15.0161 | 0.17871 | 0.00609 | 0.00212 | 58.8638 | 14.3057 | 0.21127 | 0.00786 | 0.00234 | 63.8715 | 15.5763 | 0.22107 | 0.00832 | 0.00253 | 62.5382 | 17.207 | 0.20391 | 0.00758 | 0.00241 | 62.9228 | 18.1477 | 0.2148 | 0.00796 | 0.0024 | 66.695 | 19.6977 | 0.2177 | 0.00795 | 0.0023 | 65.1142 | 19.9984 | 0.21686 | 0.00787 | 0.00238 | 71.8438 | 20.9385 | 0.24426 | 0.00855 | 0.00253 | 65.6672 | 25.1405 | 0.21187 | 0.00725 | 0.00227 | 66.0009 | 25.3007 | 0.21194 | 0.00726 | 0.00233 | 67.3151 | 26.2714 | 0.21808 | 0.00731 | 0.0023 | 66.9921 | 27.3417 | 0.21264 | 0.00709 | 0.00226 | 64.6446 | 30.7941 | 0.20467 | 0.00663 | 0.00222 | 63.8178 | 33.7049 | 0.18596 | 0.00602 | 0.00203 | 63.0117 | 33.925 | 0.18528 | 0.00599 | 0.00203
64.4841 | 0.0050298 | 4.01 | 0.2175 | 0.38424 | 74.4786 | 0.0045417 | 10.34 | 0.47189 | 0.72299 | 66.313 | 0.004931 | 12.74 | 0.5469 | 0.75244 | 66.313 | 0.019787 | 3.17 | 0.13598 | 0.1793 | 68.6985 | 0.019297 | 4.48 | 0.19849 | 0.22253 | 71.2657 | 0.042416 | 3.71 | 0.15823 | 0.13898 | 64.9156 | 0.12255 | 1.67 | 0.06833 | 0.05263 | 63.5843 | 0.12435 | 1.77 | 0.07093 | 0.05359 | 58.3333 | 0.19197 | 1.15 | 0.04589 | 0.03337 | 64.2719 | 0.24809 | 1.15 | 0.05041 | 0.03014 | 66.6667 | 0.24159 | 1.31 | 0.05717 | 0.03318 | 68.7715 | 0.30831 | 1.13 | 0.0485 | 0.02754 | 70.5924 | 0.30261 | 1.25 | 0.05275 | 0.02968 | 72.2262 | 0.29771 | 1.38 | 0.0567 | 0.03176 | 73.692 | 0.37134 | 1.2 | 0.04779 | 0.0267 | 70.028 | 0.47317 | 0.94167 | 0.03751 | 0.02057 | 71.449 | 0.46647 | 1.02 | 0.03976 | 0.0218 | 68.2097 | 0.48218 | 0.9908 | 0.03844 | 0.02076 | 66.7084 | 0.70176 | 0.73197 | 0.02753 | 0.01475 | 63.005 | 0.89862 | 0.62012 | 0.02248 | 0.01179 | 64.3386 | 0.99527 | 0.58855 | 0.02089 | 0.01104 | 62.1204 | 1.0204 | 0.57513 | 0.02038 | 0.01067 | 62.5547 | 1.3505 | 0.49064 | 0.01823 | 0.00866 | 64.3427 | 1.4695 | 0.50466 | 0.01991 | 0.00853 | 67.6297 | 1.4185 | 0.57897 | 0.02324 | 0.00946 | 69.5062 | 1.6036 | 0.51599 | 0.02061 | 0.00844 | 68.8154 | 1.6146 | 0.56411 | 0.0224 | 0.00879 | 68.8137 | 1.9117 | 0.47675 | 0.01895 | 0.00754 | 68.2516 | 1.9227 | 0.51744 | 0.02027 | 0.00783 | 67.7747 | 1.9317 | 0.55813 | 0.02145 | 0.00812 | 67.7818 | 2.3109 | 0.46994 | 0.018 | 0.00689 | 65.0716 | 2.3769 | 0.45835 | 0.01751 | 0.00664 | 68.7029 | 2.5079 | 0.46813 | 0.01752 | 0.00665 | 67.3841 | 2.771 | 0.42647 | 0.0159 | 0.00605 | 67.0421 | 3.2182 | 0.39665 | 0.01442 | 0.0055 | 64.7277 | 3.8144 | 0.33861 | 0.01221 | 0.00472 | 62.5704 | 3.8995 | 0.35437 | 0.01247 | 0.00477 | 63.5627 | 4.1136 | 0.33585 | 0.01183 | 0.00451 | 61.6067 | 4.1986 | 0.33002 | 0.01159 | 0.00441 | 62.5694 | 4.4477 | 0.3119 | 0.01095 | 0.00418 | 64.3547 | 4.3667 | 0.35647 | 0.01339 | 0.00455 | 64.3556 | 4.9109 | 0.31879 | 0.01194 | 0.00412 | 69.5198 | 4.6698 | 0.36983 | 0.01419 | 0.00462 | 67.1411 | 5.3701 | 0.35723 | 0.01358 | 0.00427 | 63.3569 | 5.8903 | 0.29839 | 0.0113 | 0.00371 | 67.9717 | 5.6291 | 0.34101 | 0.01296 | 0.00411 | 64.1684 | 6.2554 | 0.28259 | 0.01066 | 0.00353 | 65.5456 | 6.1713 | 0.31438 | 0.01186 | 0.00377 | 64.0197 | 6.2654 | 0.3105 | 0.01169 | 0.00371 | 61.8631 | 7.3989 | 0.2655 | 0.00993 | 0.0032 | 61.1757 | 7.868 | 0.25183 | 0.00936 | 0.00308 | 62.56 | 7.758 | 0.27785 | 0.01023 | 0.00327 | 64.5814 | 7.907 | 0.27295 | 0.01004 | 0.00326 | 65.2834 | 8.3032 | 0.25931 | 0.00956 | 0.00307 | 60.8016 | 10.7642 | 0.22214 | 0.00793 | 0.00261 | 59.685 | 10.8843 | 0.22023 | 0.00784 | 0.00259 | 63.0398 | 13.2052 | 0.2258 | 0.00849 | 0.00253 | 64.5651 | 13.5252 | 0.22005 | 0.00828 | 0.00243 | 62.0612 | 13.8554 | 0.2162 | 0.00809 | 0.00239 | 66.2218 | 13.3251 | 0.25044 | 0.00963 | 0.00262 | 70.9683 | 14.6157 | 0.25691 | 0.00976 | 0.00277 | 69.4869 | 16.1664 | 0.23633 | 0.00887 | 0.00263 | 69.215 | 17.1671 | 0.24542 | 0.00908 | 0.00261 | 72.7581 | 18.7272 | 0.24585 | 0.0089 | 0.00248 | 71.0337 | 19.0177 | 0.24458 | 0.00881 | 0.00256 | 77.3703 | 20.078 | 0.27063 | 0.00933 | 0.00269 | 70.7185 | 24.1699 | 0.23379 | 0.00789 | 0.0024 | 71.0779 | 24.3601 | 0.23372 | 0.0079 | 0.00246 | 72.1234 | 25.3407 | 0.23903 | 0.0079 | 0.00242 | 71.7772 | 26.411 | 0.23276 | 0.00765 | 0.00238 | 68.9542 | 29.8133 | 0.22252 | 0.0071 | 0.00232 | 68.0724 | 32.594 | 0.20227 | 0.00646 | 0.00211 | 67.2125 | 32.8142 | 0.20148 | 0.00642 | 0.00211
69.4444 | 0.0047717 | 4.55 | 0.24306 | 0.43338 | 79.4439 | 0.0043396 | 11.55 | 0.51651 | 0.8025 | 74.6021 | 0.0045358 | 15.58 | 0.70003 | 0.90994 | 74.6021 | 0.018197 | 3.88 | 0.17417 | 0.21704 | 74.9438 | 0.018137 | 5.2 | 0.22732 | 0.2562 | 78.3922 | 0.039645 | 4.37 | 0.18583 | 0.16219 | 69.9091 | 0.11614 | 1.9 | 0.07612 | 0.05936 | 72.6678 | 0.11294 | 2.23 | 0.09689 | 0.06657 | 66.6667 | 0.17437 | 1.45 | 0.0627 | 0.04139 | 71.4133 | 0.22998 | 1.37 | 0.06013 | 0.03572 | 73.3333 | 0.22568 | 1.54 | 0.0663 | 0.03869 | 75.0234 | 0.28981 | 1.31 | 0.05515 | 0.03168 | 76.4751 | 0.2859 | 1.44 | 0.05912 | 0.03376 | 77.7821 | 0.2824 | 1.57 | 0.06285 | 0.03578 | 78.9557 | 0.35353 | 1.35 | 0.05249 | 0.02981 | 75.03 | 0.45046 | 1.06 | 0.04119 | 0.02295 | 76.2123 | 0.44546 | 1.14 | 0.04334 | 0.02416 | 72.757 | 0.46047 | 1.11 | 0.04191 | 0.023 | 70.8776 | 0.67205 | 0.81064 | 0.02982 | 0.01622 | 66.7111 | 0.86351 | 0.68146 | 0.02419 | 0.01285 | 71.4873 | 0.92333 | 0.7013 | 0.02644 | 0.01296 | 69.0226 | 0.94665 | 0.6851 | 0.02578 | 0.01251 | 70.3741 | 1.2444 | 0.59485 | 0.02356 | 0.0103 | 71.4919 | 1.3635 | 0.60012 | 0.02416 | 0.00997 | 74.3927 | 1.3265 | 0.67749 | 0.0272 | 0.0109 | 76.4569 | 1.4995 | 0.60314 | 0.0241 | 0.00971 | 75.0713 | 1.5185 | 0.65039 | 0.0256 | 0.00999 | 75.0694 | 1.7986 | 0.54964 | 0.02165 | 0.00856 | 73.9393 | 1.8177 | 0.58973 | 0.02277 | 0.0088 | 72.9881 | 1.8337 | 0.62992 | 0.0238 | 0.00904 | 72.9957 | 2.1938 | 0.52997 | 0.01996 | 0.00766 | 70.0771 | 2.2568 | 0.51668 | 0.01941 | 0.00738 | 73.6102 | 2.3899 | 0.52332 | 0.01924 | 0.00734 | 72.1973 | 2.641 | 0.47642 | 0.01745 | 0.00666 | 71.5116 | 3.0801 | 0.43957 | 0.01568 | 0.00601 | 69.0429 | 3.6554 | 0.3748 | 0.01328 | 0.00514 | 70.3917 | 3.6093 | 0.42642 | 0.01616 | 0.00556 | 71.508 | 3.8084 | 0.40414 | 0.01532 | 0.00528 | 69.3075 | 3.8875 | 0.39693 | 0.01502 | 0.00515 | 70.3906 | 4.1175 | 0.37507 | 0.01418 | 0.00488 | 71.5052 | 4.0755 | 0.42055 | 0.01622 | 0.00523 | 71.5062 | 4.5857 | 0.37576 | 0.01444 | 0.00472 | 76.4717 | 4.3896 | 0.42953 | 0.01655 | 0.00524 | 73.2449 | 5.0759 | 0.409 | 0.01546 | 0.00477 | 69.6926 | 5.5391 | 0.34571 | 0.01317 | 0.00418 | 74.151 | 5.321 | 0.3904 | 0.01476 | 0.00459 | 70.5852 | 5.8842 | 0.32714 | 0.01241 | 0.00397 | 71.5043 | 5.8352 | 0.35943 | 0.01349 | 0.0042 | 69.8397 | 5.9242 | 0.35487 | 0.01329 | 0.00413 | 67.487 | 7.0007 | 0.30306 | 0.01128 | 0.00355 | 66.7371 | 7.4478 | 0.28714 | 0.01063 | 0.0034 | 67.7733 | 7.3748 | 0.31358 | 0.01143 | 0.00358 | 69.9632 | 7.5178 | 0.30801 | 0.01122 | 0.00357 | 70.7237 | 7.8949 | 0.2927 | 0.01069 | 0.00337 | 65.4787 | 10.2739 | 0.24784 | 0.00874 | 0.00282 | 64.2762 | 10.394 | 0.24564 | 0.00864 | 0.00279 | 70.9198 | 12.2846 | 0.26825 | 0.01042 | 0.00284 | 72.6357 | 12.5947 | 0.26147 | 0.01016 | 0.00274 | 69.8189 | 12.8949 | 0.25664 | 0.00993 | 0.00268 | 73.5797 | 12.4947 | 0.29235 | 0.01133 | 0.00292 | 78.0651 | 13.8052 | 0.29497 | 0.01116 | 0.00303 | 76.4356 | 15.2759 | 0.27074 | 0.01013 | 0.00286 | 75.5073 | 16.3065 | 0.27773 | 0.01018 | 0.00282 | 78.8213 | 17.8667 | 0.27541 | 0.00985 | 0.00266 | 76.9531 | 18.1572 | 0.27367 | 0.00973 | 0.00274 | 82.8967 | 19.3075 | 0.29809 | 0.01012 | 0.00286 | 75.7698 | 23.2993 | 0.25658 | 0.00853 | 0.00253 | 76.1549 | 23.4895 | 0.25632 | 0.00853 | 0.00259 | 76.9316 | 24.4801 | 0.26074 | 0.00849 | 0.00255 | 76.5624 | 25.5504 | 0.25357 | 0.0082 | 0.00249 | 73.2639 | 28.9126 | 0.24093 | 0.00757 | 0.00242 | 72.3269 | 31.5833 | 0.21912 | 0.00689 | 0.0022 | 71.4133 | 31.7934 | 0.21822 | 0.00685 | 0.00219
79.3651 | 0.0043425 | 5.72 | 0.31716 | 0.53834 | 84.4091 | 0.0041595 | 12.81 | 0.56189 | 0.88511 | 82.8912 | 0.0042126 | 18.65 | 0.84649 | 1.08 | 82.8912 | 0.016896 | 4.65 | 0.21069 | 0.25747 | 81.1891 | 0.017146 | 5.96 | 0.25618 | 0.29165 | 85.5188 | 0.037294 | 5.07 | 0.21308 | 0.18674 | 79.8961 | 0.10554 | 2.38 | 0.1039 | 0.07375 | 81.7513 | 0.10384 | 2.73 | 0.12093 | 0.08062 | 75 | 0.16026 | 1.77 | 0.07827 | 0.05008 | 78.5546 | 0.21478 | 1.62 | 0.06972 | 0.04166 | 80 | 0.21208 | 1.79 | 0.07539 | 0.04453 | 81.2754 | 0.2738 | 1.5 | 0.0618 | 0.03604 | 82.3578 | 0.2712 | 1.63 | 0.06552 | 0.03804 | 83.338 | 0.269 | 1.76 | 0.06904 | 0.03998 | 84.2194 | 0.33772 | 1.5 | 0.05723 | 0.03305 | 80.032 | 0.43025 | 1.18 | 0.04491 | 0.02544 | 80.9755 | 0.42665 | 1.27 | 0.04696 | 0.02661 | 77.3044 | 0.44096 | 1.23 | 0.04541 | 0.02533 | 75.0469 | 0.64534 | 0.89268 | 0.03213 | 0.01774 | 74.1235 | 0.80238 | 0.81131 | 0.03055 | 0.01507 | 80.4232 | 0.8495 | 0.85386 | 0.03431 | 0.01553 | 77.6505 | 0.87081 | 0.83392 | 0.03346 | 0.01499 | 78.1934 | 1.1574 | 0.70742 | 0.02856 | 0.01206 | 78.6411 | 1.2755 | 0.70258 | 0.02828 | 0.01151 | 81.1557 | 1.2474 | 0.78255 | 0.0311 | 0.01243 | 83.4075 | 1.4115 | 0.69604 | 0.02754 | 0.01105 | 81.3273 | 1.4365 | 0.74189 | 0.02877 | 0.01125 | 81.3252 | 1.7006 | 0.62691 | 0.02433 | 0.00964 | 79.6269 | 1.7256 | 0.66604 | 0.02528 | 0.00982 | 78.2016 | 1.7476 | 0.7054 | 0.02616 | 0.01001 | 78.2097 | 2.0908 | 0.59307 | 0.02192 | 0.00847 | 75.0826 | 2.1508 | 0.57801 | 0.02132 | 0.00815 | 78.5176 | 2.2848 | 0.58114 | 0.02096 | 0.00806 | 77.0105 | 2.5259 | 0.52874 | 0.019 | 0.0073 | 80.4505 | 2.839 | 0.53098 | 0.0204 | 0.00709 | 77.6733 | 3.3822 | 0.45168 | 0.01722 | 0.00603 | 78.213 | 3.3662 | 0.50398 | 0.01959 | 0.00641 | 79.4534 | 3.5553 | 0.4776 | 0.01857 | 0.00609 | 77.0084 | 3.6283 | 0.46891 | 0.0182 | 0.00593 | 78.2118 | 3.8434 | 0.44302 | 0.01718 | 0.00563 | 78.6557 | 3.8294 | 0.48898 | 0.01893 | 0.00595 | 78.6568 | 4.3096 | 0.43657 | 0.01685 | 0.00536 | 83.4237 | 4.1475 | 0.49288 | 0.01886 | 0.00589 | 79.3486 | 4.8198 | 0.46365 | 0.01732 | 0.0053 | 76.0283 | 5.2359 | 0.39591 | 0.01499 | 0.00467 | 80.3302 | 5.0528 | 0.44253 | 0.01653 | 0.00509 | 77.0021 | 5.563 | 0.37439 | 0.01413 | 0.00443 | 77.463 | 5.542 | 0.40697 | 0.0151 | 0.00465 | 75.6597 | 5.6271 | 0.40169 | 0.01488 | 0.00456 | 73.1109 | 6.6525 | 0.34268 | 0.01262 | 0.00391 | 72.2985 | 7.0786 | 0.32437 | 0.01189 | 0.00373 | 72.9866 | 7.0366 | 0.35111 | 0.01263 | 0.00391 | 75.345 | 7.1727 | 0.34482 | 0.01239 | 0.0039 | 76.1639 | 7.5338 | 0.32775 | 0.0118 | 0.00368 | 74.8328 | 9.4575 | 0.30268 | 0.01171 | 0.00326 | 73.4585 | 9.5676 | 0.29985 | 0.01158 | 0.00323 | 78.7997 | 11.5142 | 0.31371 | 0.01226 | 0.00317 | 80.7063 | 11.7943 | 0.30584 | 0.01196 | 0.00307 | 77.5765 | 12.0944 | 0.29993 | 0.01168 | 0.003 | 80.9377 | 11.7743 | 0.33693 | 0.01298 | 0.00324 | 85.1619 | 13.0949 | 0.33518 | 0.01254 | 0.00331 | 83.3843 | 14.4954 | 0.30708 | 0.01138 | 0.0031 | 81.7996 | 15.5561 | 0.31167 | 0.01127 | 0.00305 | 84.8845 | 17.1062 | 0.30634 | 0.01079 | 0.00286 | 82.8726 | 17.3967 | 0.30409 | 0.01065 | 0.00294 | 88.4232 | 18.6071 | 0.32661 | 0.01091 | 0.00303 | 80.8211 | 22.4888 | 0.2802 | 0.00917 | 0.00267 | 81.2319 | 22.7089 | 0.27973 | 0.00916 | 0.00273 | 81.7398 | 23.6995 | 0.28318 | 0.00907 | 0.00268 | 81.3475 | 24.7598 | 0.27507 | 0.00876 | 0.00262 | 77.5735 | 28.072 | 0.2599 | 0.00804 | 0.00253 | 76.5814 | 30.6426 | 0.2365 | 0.00732 | 0.00229 | 75.614 | 30.8428 | 0.23548 | 0.00728 | 0.00228
89.2857 | 0.0039993 | 6.99 | 0.3896 | 0.65175 | 89.3744 | 0.0039964 | 14.12 | 0.60804 | 0.97072 | 91.1804 | 0.0039415 | 21.95 | 0.99027 | 1.26 | 91.1804 | 0.015805 | 5.47 | 0.24653 | 0.30046 | 87.4344 | 0.016276 | 6.77 | 0.28519 | 0.32881 | 92.6454 | 0.035263 | 5.81 | 0.24021 | 0.21256 | 89.8832 | 0.097145 | 2.92 | 0.12962 | 0.08932 | 90.8348 | 0.096435 | 3.26 | 0.14418 | 0.09567 | 83.3333 | 0.14865 | 2.12 | 0.09333 | 0.05939 | 85.6959 | 0.20197 | 1.87 | 0.07928 | 0.04795 | 86.6667 | 0.20037 | 2.05 | 0.0845 | 0.05068 | 87.5274 | 0.25979 | 1.7 | 0.06849 | 0.04061 | 88.2405 | 0.25839 | 1.84 | 0.07197 | 0.04252 | 88.8938 | 0.25699 | 1.97 | 0.07527 | 0.04437 | 89.4831 | 0.32361 | 1.67 | 0.06201 | 0.03643 | 85.034 | 0.41215 | 1.31 | 0.04866 | 0.02803 | 85.7388 | 0.40975 | 1.39 | 0.05062 | 0.02915 | 81.8517 | 0.42345 | 1.35 | 0.04894 | 0.02775 | 83.3854 | 0.59891 | 1.07 | 0.04071 | 0.02094 | 83.3889 | 0.73955 | 0.98671 | 0.03956 | 0.01804 | 89.3591 | 0.78897 | 1.02 | 0.04169 | 0.01829 | 86.2783 | 0.80858 | 0.99494 | 0.04066 | 0.01765 | 86.0128 | 1.0844 | 0.82804 | 0.0334 | 0.01392 | 85.7903 | 1.1994 | 0.81181 | 0.03234 | 0.01313 | 87.9186 | 1.1794 | 0.89395 | 0.03497 | 0.01404 | 90.3581 | 1.3344 | 0.79451 | 0.03096 | 0.01246 | 87.5832 | 1.3635 | 0.83844 | 0.03194 | 0.01257 | 87.581 | 1.6146 | 0.70846 | 0.027 | 0.01077 | 85.3145 | 1.6446 | 0.74625 | 0.02778 | 0.01089 | 83.415 | 1.6706 | 0.78449 | 0.02852 | 0.01102 | 83.4237 | 1.9987 | 0.65918 | 0.0239 | 0.00931 | 80.0881 | 2.0557 | 0.64227 | 0.02324 | 0.00896 | 88.3323 | 2.1067 | 0.70435 | 0.02735 | 0.00957 | 86.6368 | 2.3278 | 0.64023 | 0.02478 | 0.00866 | 89.3895 | 2.6409 | 0.62969 | 0.02479 | 0.00824 | 86.3036 | 3.1461 | 0.53455 | 0.02089 | 0.00697 | 86.0343 | 3.1531 | 0.58695 | 0.02289 | 0.00732 | 87.3987 | 3.3342 | 0.55612 | 0.02169 | 0.00696 | 84.7092 | 3.4062 | 0.5458 | 0.02125 | 0.00677 | 86.0329 | 3.6053 | 0.51564 | 0.02007 | 0.00642 | 85.8062 | 3.6123 | 0.56166 | 0.02159 | 0.0067 | 85.8074 | 4.0725 | 0.50109 | 0.01921 | 0.00603 | 90.3757 | 3.9364 | 0.55978 | 0.02115 | 0.00657 | 85.4523 | 4.5947 | 0.52109 | 0.01917 | 0.00585 | 82.364 | 4.9718 | 0.44889 | 0.01679 | 0.00519 | 86.5095 | 4.8167 | 0.49732 | 0.01829 | 0.00562 | 83.4189 | 5.2839 | 0.42425 | 0.01582 | 0.00492 | 83.4217 | 5.2839 | 0.45692 | 0.01671 | 0.00511 | 81.4797 | 5.3639 | 0.45089 | 0.01646 | 0.00502 | 78.7348 | 6.3443 | 0.38428 | 0.01395 | 0.00429 | 77.86 | 6.7535 | 0.36347 | 0.01314 | 0.00409 | 83.4133 | 6.4633 | 0.43129 | 0.01701 | 0.00461 | 86.1085 | 6.5904 | 0.42346 | 0.0167 | 0.0046 | 87.0445 | 6.9234 | 0.40261 | 0.0159 | 0.00434 | 84.1869 | 8.7851 | 0.362 | 0.01443 | 0.00375 | 82.6408 | 8.8882 | 0.35849 | 0.01427 | 0.0037 | 86.6797 | 10.8539 | 0.36208 | 0.01406 | 0.00353 | 88.777 | 11.1239 | 0.35304 | 0.01372 | 0.00342 | 85.3342 | 11.3941 | 0.34599 | 0.0134 | 0.00334 | 88.2957 | 11.164 | 0.38409 | 0.01462 | 0.00357 | 92.2588 | 12.4745 | 0.37748 | 0.01392 | 0.0036 | 90.333 | 13.8151 | 0.34528 | 0.01261 | 0.00336 | 88.0919 | 14.8857 | 0.34721 | 0.01235 | 0.00328 | 90.9477 | 16.4159 | 0.33861 | 0.01173 | 0.00306 | 88.7921 | 16.7063 | 0.3358 | 0.01157 | 0.00314 | 93.9496 | 17.9667 | 0.35617 | 0.01169 | 0.00322 | 85.8725 | 21.7583 | 0.30463 | 0.00981 | 0.00281 | 86.3089 | 21.9785 | 0.30393 | 0.00979 | 0.00287 | 86.548 | 22.9791 | 0.30635 | 0.00965 | 0.00281 | 86.1326 | 24.0293 | 0.29723 | 0.00931 | 0.00274 | 86.1928 | 26.5709 | 0.2995 | 0.00981 | 0.00274 | 85.0905 | 28.9615 | 0.2728 | 0.00895 | 0.00248 | 84.0156 | 29.1616 | 0.27154 | 0.0089 | 0.00247
99.2063 | 0.0037182 | 8.37 | 0.46207 | 0.77309 | 99.3049 | 0.0037163 | 16.9 | 0.75451 | 1.15 | 99.4695 | 0.0037114 | 25.46 | 1.13 | 1.45 | 99.4695 | 0.014885 | 6.35 | 0.28216 | 0.34588 | 93.6797 | 0.015516 | 7.61 | 0.31442 | 0.36762 | 99.7719 | 0.033502 | 6.6 | 0.26735 | 0.23961 | 99.8702 | 0.090252 | 3.49 | 0.15447 | 0.10599 | 99.9182 | 0.090222 | 3.84 | 0.16707 | 0.11168 | 91.6667 | 0.13905 | 2.5 | 0.10818 | 0.06931 | 92.8372 | 0.19087 | 2.15 | 0.08884 | 0.05458 | 93.3333 | 0.19017 | 2.32 | 0.09365 | 0.05713 | 93.7793 | 0.24759 | 1.92 | 0.07522 | 0.04539 | 94.1232 | 0.24699 | 2.05 | 0.07845 | 0.04718 | 94.4497 | 0.24639 | 2.18 | 0.08155 | 0.04892 | 94.7468 | 0.31081 | 1.84 | 0.06683 | 0.03993 | 90.036 | 0.39594 | 1.44 | 0.05244 | 0.03071 | 95.2653 | 0.38053 | 1.67 | 0.06413 | 0.0345 | 90.9463 | 0.39314 | 1.62 | 0.06202 | 0.03284 | 93.8086 | 0.55139 | 1.3 | 0.05286 | 0.02523 | 92.6544 | 0.68793 | 1.18 | 0.04799 | 0.02122 | 98.295 | 0.73825 | 1.2 | 0.04883 | 0.02123 | 94.9061 | 0.75646 | 1.17 | 0.04763 | 0.02047 | 93.8321 | 1.0213 | 0.95643 | 0.03815 | 0.01589 | 92.9395 | 1.1344 | 0.92761 | 0.03637 | 0.01484 | 94.6816 | 1.1204 | 1.01 | 0.03884 | 0.01573 | 97.3087 | 1.2674 | 0.89838 | 0.03438 | 0.01394 | 93.8391 | 1.3004 | 0.93992 | 0.03511 | 0.01395 | 93.8368 | 1.5395 | 0.79416 | 0.02969 | 0.01195 | 91.0022 | 1.5725 | 0.83028 | 0.0303 | 0.012 | 93.8419 | 1.5395 | 0.95305 | 0.03731 | 0.01315 | 93.8517 | 1.8426 | 0.80004 | 0.03123 | 0.01109 | 90.0991 | 1.8947 | 0.77921 | 0.03036 | 0.01066 | 98.147 | 1.9587 | 0.83742 | 0.03331 | 0.01119 | 96.2631 | 2.1647 | 0.76063 | 0.03016 | 0.01011 | 98.3284 | 2.4749 | 0.73543 | 0.02903 | 0.00947 | 94.934 | 2.949 | 0.62329 | 0.02444 | 0.00798 | 93.8556 | 2.972 | 0.67525 | 0.02614 | 0.00827 | 95.344 | 3.1431 | 0.63962 | 0.02476 | 0.00787 | 92.4101 | 3.2101 | 0.62755 | 0.02425 | 0.00765 | 93.8541 | 3.3992 | 0.59285 | 0.0229 | 0.00725 | 92.9567 | 3.4212 | 0.63856 | 0.02423 | 0.0075 | 92.9581 | 3.8624 | 0.56924 | 0.02154 | 0.00674 | 97.3277 | 3.7453 | 0.63017 | 0.02342 | 0.00729 | 97.6598 | 4.2125 | 0.64399 | 0.02594 | 0.00702 | 88.6997 | 4.7397 | 0.50457 | 0.01859 | 0.00573 | 98.868 | 4.4175 | 0.61454 | 0.02475 | 0.00674 | 89.8357 | 5.0378 | 0.47664 | 0.01751 | 0.00543 | 95.3391 | 4.8487 | 0.56374 | 0.02258 | 0.00611 | 93.1196 | 4.9227 | 0.55611 | 0.02225 | 0.00599 | 89.9827 | 5.8261 | 0.47322 | 0.01883 | 0.0051 | 88.9828 | 6.2032 | 0.44701 | 0.01771 | 0.00484 | 93.8399 | 5.9981 | 0.51813 | 0.02103 | 0.00536 | 96.8721 | 6.1161 | 0.50863 | 0.02063 | 0.00535 | 97.9251 | 6.4272 | 0.48367 | 0.01964 | 0.00506 | 93.541 | 8.2239 | 0.42561 | 0.01704 | 0.00426 | 91.8231 | 8.3199 | 0.42136 | 0.01684 | 0.00421 | 94.5597 | 10.2836 | 0.41325 | 0.01583 | 0.0039 | 96.8476 | 10.5436 | 0.40297 | 0.01545 | 0.00379 | 93.0918 | 10.8038 | 0.39472 | 0.01509 | 0.00369 | 95.6536 | 10.6237 | 0.43375 | 0.01624 | 0.00393 | 99.3556 | 11.9242 | 0.42182 | 0.01528 | 0.00391 | 97.2817 | 13.2047 | 0.38531 | 0.01384 | 0.00364 | 94.3841 | 14.2854 | 0.38429 | 0.01343 | 0.00353 | 97.0109 | 15.8055 | 0.37218 | 0.01266 | 0.00327 | 94.7115 | 16.086 | 0.36879 | 0.01249 | 0.00335 | 99.4761 | 17.3864 | 0.38675 | 0.01248 | 0.0034 | 90.9238 | 21.0879 | 0.32987 | 0.01045 | 0.00296 | 91.3859 | 21.308 | 0.32891 | 0.01041 | 0.00301 | 96.1645 | 21.6983 | 0.35479 | 0.01185 | 0.00309 | 95.7029 | 22.7285 | 0.34351 | 0.01139 | 0.00301 | 96.9669 | 24.9698 | 0.35197 | 0.01232 | 0.00303 | 95.7268 | 27.1704 | 0.32099 | 0.01127 | 0.00273 | 94.5176 | 27.3605 | 0.31939 | 0.01119 | 0.00272
109.127 | 0.0034841 | 9.85 | 0.53529 | 0.90189 | 111.718 | 0.0034292 | 20.65 | 0.95979 | 1.39 | 107.7586 | 0.0035143 | 29.18 | 1.28 | 1.65 | 107.7586 | 0.014095 | 7.27 | 0.31782 | 0.3936 | 99.9251 | 0.014835 | 8.5 | 0.3439 | 0.408 | 114.0251 | 0.03058 | 8.28 | 0.36308 | 0.29718 | 109.8572 | 0.084499 | 4.11 | 0.17892 | 0.1237 | 109.0017 | 0.08496 | 4.46 | 0.18983 | 0.12859 | 100 | 0.13085 | 2.9 | 0.12295 | 0.0798 | 99.9786 | 0.18126 | 2.44 | 0.09844 | 0.06153 | 100 | 0.18126 | 2.62 | 0.10284 | 0.06387 | 100.0313 | 0.23668 | 2.14 | 0.08199 | 0.05037 | 100.0059 | 0.23678 | 2.27 | 0.08499 | 0.05202 | 100.0056 | 0.23678 | 2.41 | 0.08787 | 0.05364 | 105.2742 | 0.2889 | 2.2 | 0.08463 | 0.04728 | 100.04 | 0.36783 | 1.73 | 0.06642 | 0.03635 | 107.1735 | 0.35072 | 2.04 | 0.08325 | 0.04167 | 102.3146 | 0.36213 | 1.97 | 0.08054 | 0.03965 | 104.2318 | 0.51258 | 1.56 | 0.06424 | 0.02982 | 101.9198 | 0.64461 | 1.38 | 0.05614 | 0.02459 | 107.2309 | 0.69523 | 1.38 | 0.05585 | 0.02433 | 103.534 | 0.71224 | 1.35 | 0.05448 | 0.02346 | 101.6514 | 0.96772 | 1.09 | 0.04286 | 0.01796 | 100.0886 | 1.0784 | 1.05 | 0.04039 | 0.01663 | 101.4446 | 1.0684 | 1.14 | 0.04272 | 0.01749 | 104.2593 | 1.2094 | 1.01 | 0.03779 | 0.01549 | 100.0951 | 1.2434 | 1.05 | 0.0383 | 0.01538 | 100.0926 | 1.4725 | 0.8839 | 0.03238 | 0.01318 | 102.3774 | 1.4505 | 1.01 | 0.03964 | 0.01434 | 104.2688 | 1.4315 | 1.14 | 0.04547 | 0.01544 | 104.2796 | 1.7146 | 0.95214 | 0.03804 | 0.013 | 100.1101 | 1.7626 | 0.92711 | 0.03698 | 0.01249 | 107.9617 | 1.8356 | 0.97993 | 0.03904 | 0.01292 | 105.8894 | 2.0287 | 0.88959 | 0.03534 | 0.01165 | 107.2674 | 2.3328 | 0.84793 | 0.03319 | 0.01076 | 103.5643 | 2.7799 | 0.71769 | 0.02792 | 0.00904 | 101.6769 | 2.815 | 0.76871 | 0.02935 | 0.00927 | 103.2894 | 2.978 | 0.72798 | 0.02779 | 0.00882 | 100.1109 | 3.041 | 0.71407 | 0.02722 | 0.00857 | 101.6753 | 3.2201 | 0.67455 | 0.02571 | 0.00813 | 100.1073 | 3.2541 | 0.71957 | 0.02685 | 0.00833 | 100.1087 | 3.6753 | 0.64098 | 0.02386 | 0.00747 | 111.2316 | 3.4252 | 0.78113 | 0.03178 | 0.00881 | 109.8673 | 3.8953 | 0.77748 | 0.03215 | 0.00828 | 101.371 | 4.3445 | 0.62373 | 0.02515 | 0.00689 | 111.2265 | 4.0854 | 0.74181 | 0.03067 | 0.00794 | 102.6694 | 4.6246 | 0.58866 | 0.02367 | 0.0065 | 107.2565 | 4.4955 | 0.67955 | 0.02795 | 0.00718 | 104.7596 | 4.5645 | 0.67016 | 0.02754 | 0.00704 | 101.2305 | 5.4059 | 0.56956 | 0.02329 | 0.00597 | 100.1057 | 5.757 | 0.53749 | 0.0219 | 0.00564 | 104.2666 | 5.6109 | 0.61133 | 0.02486 | 0.00617 | 107.6357 | 5.7239 | 0.60001 | 0.02439 | 0.00615 | 108.8056 | 6.016 | 0.57061 | 0.02321 | 0.00582 | 102.8951 | 7.7486 | 0.49335 | 0.01958 | 0.00481 | 101.0055 | 7.8387 | 0.48832 | 0.01935 | 0.00474 | 102.4396 | 9.7903 | 0.46712 | 0.01759 | 0.0043 | 104.9182 | 10.0334 | 0.45555 | 0.01717 | 0.00418 | 100.8495 | 10.2835 | 0.44603 | 0.01676 | 0.00407 | 103.0116 | 10.1435 | 0.48583 | 0.01785 | 0.00429 | 106.4524 | 11.434 | 0.46812 | 0.01664 | 0.00423 | 104.2304 | 12.6745 | 0.4271 | 0.01507 | 0.00392 | 100.6764 | 13.7451 | 0.42288 | 0.01452 | 0.00379 | 103.074 | 15.2452 | 0.40701 | 0.0136 | 0.00349 | 100.631 | 15.5157 | 0.40301 | 0.01341 | 0.00357 | 110.529 | 16.3658 | 0.45086 | 0.01545 | 0.0038 | 101.0264 | 19.8872 | 0.38268 | 0.01286 | 0.00326 | 101.5399 | 20.1173 | 0.38113 | 0.01278 | 0.00332 | 108.185 | 20.3374 | 0.41914 | 0.01496 | 0.00346 | 107.6658 | 21.3376 | 0.4049 | 0.01434 | 0.00336 | 107.741 | 23.6089 | 0.40764 | 0.01463 | 0.00334 | 106.3631 | 25.6594 | 0.37218 | 0.01341 | 0.003 | 105.0195 | 25.8295 | 0.37024 | 0.01332 | 0.00299
119.0476 | 0.003285 | 11.42 | 0.60961 | 1.04 | 124.1311 | 0.0031941 | 24.7 | 1.16 | 1.65 | 116.0477 | 0.0033422 | 33.1 | 1.42 | 1.85 | 116.0477 | 0.013394 | 8.25 | 0.35364 | 0.44352 | 112.4157 | 0.013695 | 10.39 | 0.44526 | 0.49331 | 128.2782 | 0.028249 | 10.12 | 0.45145 | 0.35907 | 119.8442 | 0.079627 | 4.77 | 0.20321 | 0.14238 | 118.0852 | 0.080428 | 5.11 | 0.21257 | 0.14636 | 108.3333 | 0.12374 | 3.32 | 0.13771 | 0.09082 | 107.1199 | 0.17276 | 2.75 | 0.10809 | 0.06878 | 106.6667 | 0.17326 | 2.92 | 0.1121 | 0.07089 | 106.2832 | 0.22698 | 2.37 | 0.08881 | 0.05554 | 105.8886 | 0.22758 | 2.51 | 0.09157 | 0.05704 | 111.1173 | 0.22017 | 2.88 | 0.11121 | 0.06356 | 118.4335 | 0.26649 | 2.68 | 0.10978 | 0.05712 | 112.545 | 0.33911 | 2.11 | 0.08619 | 0.0439 | 119.0816 | 0.32631 | 2.44 | 0.10111 | 0.04933 | 113.6829 | 0.33681 | 2.36 | 0.09785 | 0.04694 | 114.655 | 0.48016 | 1.83 | 0.07523 | 0.0347 | 111.1852 | 0.60779 | 1.59 | 0.06414 | 0.02815 | 116.1669 | 0.65832 | 1.58 | 0.06281 | 0.02759 | 112.1618 | 0.67422 | 1.55 | 0.06128 | 0.0266 | 109.4708 | 0.9206 | 1.24 | 0.04755 | 0.02012 | 107.2378 | 1.0283 | 1.18 | 0.04441 | 0.01851 | 108.2075 | 1.0223 | 1.26 | 0.0466 | 0.01932 | 111.21 | 1.1574 | 1.12 | 0.04121 | 0.01709 | 112.607 | 1.1474 | 1.27 | 0.0501 | 0.01842 | 112.6042 | 1.3594 | 1.07 | 0.04234 | 0.01578 | 113.7527 | 1.3494 | 1.2 | 0.0483 | 0.01685 | 114.6956 | 1.3424 | 1.33 | 0.05333 | 0.01786 | 114.7076 | 1.6065 | 1.12 | 0.04459 | 0.01502 | 110.1211 | 1.6516 | 1.09 | 0.04336 | 0.01442 | 117.7764 | 1.7316 | 1.13 | 0.04465 | 0.01473 | 115.5157 | 1.9136 | 1.03 | 0.04042 | 0.01327 | 116.2063 | 2.2107 | 0.96695 | 0.0373 | 0.01212 | 112.1947 | 2.6349 | 0.81757 | 0.03136 | 0.01016 | 109.4982 | 2.6779 | 0.86716 | 0.03256 | 0.01032 | 111.2347 | 2.8329 | 0.82104 | 0.03082 | 0.00982 | 107.8117 | 2.893 | 0.80519 | 0.03018 | 0.00954 | 109.4965 | 3.064 | 0.7606 | 0.0285 | 0.00905 | 114.4083 | 2.976 | 0.89332 | 0.0365 | 0.01011 | 114.4099 | 3.3621 | 0.79481 | 0.03238 | 0.00904 | 125.1356 | 3.169 | 0.94524 | 0.03944 | 0.01045 | 122.0748 | 3.6342 | 0.92119 | 0.03811 | 0.00963 | 114.0424 | 4.0183 | 0.75313 | 0.03117 | 0.00812 | 123.585 | 3.8123 | 0.87882 | 0.03635 | 0.00923 | 115.5031 | 4.2834 | 0.71013 | 0.02931 | 0.00766 | 119.1739 | 4.1974 | 0.80402 | 0.0331 | 0.00832 | 116.3995 | 4.2624 | 0.79274 | 0.0326 | 0.00815 | 112.4783 | 5.0577 | 0.67296 | 0.02755 | 0.0069 | 111.2285 | 5.3878 | 0.63457 | 0.02589 | 0.0065 | 114.6932 | 5.2847 | 0.71062 | 0.0286 | 0.00701 | 118.3992 | 5.3918 | 0.69734 | 0.02805 | 0.00699 | 119.6862 | 5.6688 | 0.66319 | 0.02669 | 0.00662 | 112.2492 | 7.3404 | 0.56504 | 0.02208 | 0.00538 | 110.1878 | 7.4255 | 0.55919 | 0.02183 | 0.00531 | 110.3196 | 9.3531 | 0.52362 | 0.01935 | 0.00471 | 112.9889 | 9.5832 | 0.51069 | 0.01888 | 0.00459 | 108.6071 | 9.8193 | 0.49984 | 0.01843 | 0.00446 | 110.3696 | 9.7223 | 0.54027 | 0.01946 | 0.00468 | 113.5493 | 10.9938 | 0.51633 | 0.01801 | 0.00456 | 111.1791 | 12.1842 | 0.47061 | 0.01629 | 0.00422 | 106.9687 | 13.2548 | 0.46295 | 0.0156 | 0.00405 | 109.1372 | 14.735 | 0.44309 | 0.01454 | 0.00372 | 106.5505 | 15.0054 | 0.43844 | 0.01433 | 0.00379 | 124.3451 | 15.2952 | 0.53631 | 0.01964 | 0.00432 | 113.6547 | 18.6265 | 0.45291 | 0.01627 | 0.00367 | 114.2323 | 18.8566 | 0.45053 | 0.01614 | 0.00372 | 120.2056 | 19.1868 | 0.48758 | 0.01784 | 0.00386 | 119.6287 | 20.167 | 0.47007 | 0.01707 | 0.00373 | 118.5151 | 22.4282 | 0.46639 | 0.01684 | 0.00366 | 116.9994 | 24.3487 | 0.42627 | 0.01545 | 0.00329 | 115.5215 | 24.5188 | 0.42395 | 0.01535 | 0.00327
128.9683 | 0.003114 | 13.08 | 0.68518 | 1.18 | 136.5442 | 0.002999 | 29.03 | 1.35 | 1.92 | 124.3369 | 0.0031911 | 37.21 | 1.56 | 2.07 | 124.3369 | 0.012794 | 9.28 | 0.38969 | 0.49552 | 124.9063 | 0.012754 | 12.43 | 0.54055 | 0.58428 | 142.5314 | 0.026359 | 12.1 | 0.53646 | 0.42494 | 129.8312 | 0.075445 | 5.46 | 0.22746 | 0.16199 | 127.1687 | 0.076506 | 5.8 | 0.23535 | 0.16494 | 116.6667 | 0.11764 | 3.77 | 0.15251 | 0.10236 | 114.2612 | 0.16526 | 3.07 | 0.11779 | 0.07633 | 113.3333 | 0.16626 | 3.24 | 0.12142 | 0.07818 | 112.5352 | 0.21827 | 2.62 | 0.09567 | 0.06089 | 117.654 | 0.21177 | 3 | 0.11583 | 0.06758 | 125.0069 | 0.20327 | 3.52 | 0.14417 | 0.07681 | 131.5928 | 0.24818 | 3.21 | 0.13325 | 0.06761 | 125.05 | 0.3157 | 2.52 | 0.10465 | 0.05197 | 130.9898 | 0.306 | 2.87 | 0.11835 | 0.05744 | 125.0512 | 0.3157 | 2.77 | 0.11457 | 0.05467 | 125.0782 | 0.45265 | 2.12 | 0.08602 | 0.03984 | 120.4507 | 0.57618 | 1.82 | 0.07206 | 0.03187 | 125.1028 | 0.6262 | 1.79 | 0.06974 | 0.031 | 120.7896 | 0.64111 | 1.75 | 0.06805 | 0.02989 | 117.2901 | 0.87918 | 1.39 | 0.05224 | 0.02237 | 114.387 | 0.98402 | 1.31 | 0.04845 | 0.02045 | 121.7335 | 0.94351 | 1.54 | 0.06096 | 0.0232 | 125.1112 | 1.0693 | 1.36 | 0.05388 | 0.02049 | 125.1189 | 1.0693 | 1.52 | 0.06103 | 0.02166 | 125.1157 | 1.2664 | 1.28 | 0.05157 | 0.01856 | 125.128 | 1.2664 | 1.41 | 0.05662 | 0.01951 | 125.1225 | 1.2664 | 1.54 | 0.06101 | 0.02041 | 125.1356 | 1.5155 | 1.29 | 0.05101 | 0.01715 | 120.1321 | 1.5575 | 1.25 | 0.0496 | 0.01647 | 127.5911 | 1.6415 | 1.29 | 0.05019 | 0.01664 | 125.142 | 1.8136 | 1.17 | 0.04543 | 0.01497 | 125.1453 | 2.1047 | 1.09 | 0.04138 | 0.01354 | 120.8251 | 2.5078 | 0.92272 | 0.03478 | 0.01132 | 125.1408 | 2.4498 | 1.08 | 0.0443 | 0.01256 | 127.1254 | 2.5938 | 1.02 | 0.0419 | 0.01195 | 123.2134 | 2.6479 | 1 | 0.04103 | 0.0116 | 125.1388 | 2.8049 | 0.94504 | 0.03875 | 0.011 | 128.7093 | 2.7529 | 1.08 | 0.04533 | 0.01201 | 128.7112 | 3.111 | 0.96198 | 0.04018 | 0.01073 | 139.0395 | 2.9589 | 1.12 | 0.04677 | 0.01219 | 134.2823 | 3.4151 | 1.07 | 0.04393 | 0.01104 | 126.7138 | 3.7502 | 0.8924 | 0.03695 | 0.00944 | 135.9434 | 3.5832 | 1.03 | 0.04189 | 0.01059 | 128.3368 | 4.0023 | 0.84072 | 0.03471 | 0.00889 | 131.0913 | 3.9483 | 0.93683 | 0.03812 | 0.00952 | 128.0395 | 4.0083 | 0.92355 | 0.03754 | 0.00932 | 123.7262 | 4.7535 | 0.78324 | 0.03171 | 0.00788 | 122.3514 | 5.0686 | 0.73803 | 0.02979 | 0.00741 | 125.1199 | 4.9966 | 0.81583 | 0.03228 | 0.00791 | 129.1628 | 5.0976 | 0.80046 | 0.03166 | 0.00788 | 130.5668 | 5.3637 | 0.76123 | 0.03013 | 0.00746 | 121.6033 | 6.9863 | 0.64054 | 0.02456 | 0.00598 | 119.3701 | 7.0663 | 0.63383 | 0.02428 | 0.0059 | 118.1996 | 8.9659 | 0.58266 | 0.0211 | 0.00514 | 121.0595 | 9.186 | 0.56832 | 0.02059 | 0.00501 | 116.3648 | 9.4111 | 0.55608 | 0.0201 | 0.00486 | 117.7276 | 9.3441 | 0.59699 | 0.02107 | 0.00508 | 120.6461 | 10.6036 | 0.5664 | 0.01937 | 0.00491 | 118.1277 | 11.754 | 0.51578 | 0.01752 | 0.00452 | 113.261 | 12.8045 | 0.50444 | 0.01668 | 0.00433 | 121.2636 | 13.8445 | 0.51882 | 0.01808 | 0.00419 | 118.3894 | 14.1049 | 0.51278 | 0.0178 | 0.00427 | 138.1612 | 14.3948 | 0.62742 | 0.02351 | 0.00487 | 126.283 | 17.5659 | 0.52765 | 0.01942 | 0.0041 | 126.9248 | 17.796 | 0.52431 | 0.01924 | 0.00415 | 132.2262 | 18.2062 | 0.5599 | 0.02058 | 0.00427 | 131.5915 | 19.1564 | 0.53885 | 0.01966 | 0.00411 | 129.2892 | 21.4076 | 0.52807 | 0.01898 | 0.004 | 127.6357 | 23.218 | 0.48312 | 0.01743 | 0.00359 | 126.0234 | 23.3781 | 0.4804 | 0.01731 | 0.00357
138.8889 | 0.0029659 | 14.83 | 0.76205 | 1.33 | 148.9573 | 0.0028339 | 33.63 | 1.54 | 2.2 | 132.626 | 0.003057 | 41.52 | 1.71 | 2.29 | 132.626 | 0.012254 | 10.35 | 0.42602 | 0.54953 | 137.397 | 0.011974 | 14.61 | 0.63293 | 0.68053 | 156.7845 | 0.024778 | 14.21 | 0.61973 | 0.49449 | 139.8182 | 0.071824 | 6.2 | 0.25172 | 0.18248 | 136.2522 | 0.073064 | 6.52 | 0.25819 | 0.18429 | 125 | 0.11234 | 4.24 | 0.16737 | 0.1144 | 121.4026 | 0.15865 | 3.4 | 0.12756 | 0.08417 | 120 | 0.15985 | 3.57 | 0.1308 | 0.08572 | 125.0391 | 0.20317 | 3.13 | 0.12093 | 0.07213 | 132.3607 | 0.19566 | 3.66 | 0.15005 | 0.08165 | 138.8966 | 0.18946 | 4.21 | 0.1749 | 0.09093 | 144.7521 | 0.23297 | 3.77 | 0.15588 | 0.07872 | 137.555 | 0.2962 | 2.96 | 0.12245 | 0.06051 | 142.898 | 0.28889 | 3.32 | 0.13524 | 0.06599 | 136.4194 | 0.2979 | 3.21 | 0.13096 | 0.06282 | 135.5014 | 0.42904 | 2.42 | 0.09669 | 0.04524 | 129.7161 | 0.54857 | 2.06 | 0.07994 | 0.03577 | 134.0387 | 0.59799 | 2.02 | 0.07666 | 0.03455 | 129.4174 | 0.6121 | 1.97 | 0.07481 | 0.03331 | 125.1095 | 0.84246 | 1.54 | 0.05693 | 0.02471 | 128.6854 | 0.90899 | 1.6 | 0.06335 | 0.02456 | 135.2594 | 0.87948 | 1.84 | 0.07426 | 0.02733 | 139.0125 | 0.9968 | 1.63 | 0.06559 | 0.02411 | 137.6307 | 1.0033 | 1.78 | 0.07153 | 0.02509 | 137.6273 | 1.1884 | 1.5 | 0.06043 | 0.0215 | 136.5032 | 1.1954 | 1.63 | 0.06476 | 0.02231 | 135.5494 | 1.2004 | 1.76 | 0.0686 | 0.02309 | 135.5635 | 1.4375 | 1.47 | 0.05734 | 0.01939 | 130.1432 | 1.4765 | 1.43 | 0.05577 | 0.01861 | 137.4058 | 1.5635 | 1.46 | 0.0557 | 0.01863 | 134.7683 | 1.7276 | 1.32 | 0.05042 | 0.01676 | 143.0232 | 1.9276 | 1.36 | 0.05632 | 0.01656 | 138.0858 | 2.2977 | 1.15 | 0.0473 | 0.0138 | 140.7834 | 2.2687 | 1.31 | 0.05503 | 0.01495 | 143.016 | 2.4018 | 1.24 | 0.05202 | 0.01423 | 138.6151 | 2.4508 | 1.21 | 0.05096 | 0.01381 | 140.7812 | 2.5968 | 1.15 | 0.04811 | 0.01309 | 143.0104 | 2.5708 | 1.29 | 0.05378 | 0.01404 | 143.0124 | 2.9059 | 1.14 | 0.04764 | 0.01252 | 152.9435 | 2.7839 | 1.31 | 0.05392 | 0.01402 | 146.4897 | 3.23 | 1.24 | 0.04968 | 0.01254 | 139.3852 | 3.5261 | 1.04 | 0.04258 | 0.01083 | 148.3019 | 3.3891 | 1.18 | 0.04736 | 0.01201 | 141.1704 | 3.7662 | 0.97998 | 0.03998 | 0.01019 | 143.0087 | 3.7362 | 1.08 | 0.04307 | 0.01079 | 139.6794 | 3.7922 | 1.06 | 0.04242 | 0.01056 | 134.974 | 4.4944 | 0.90021 | 0.03582 | 0.0089 | 133.4742 | 4.7935 | 0.84772 | 0.03364 | 0.00836 | 135.5466 | 4.7465 | 0.92686 | 0.03595 | 0.00884 | 139.9264 | 4.8445 | 0.90925 | 0.03525 | 0.0088 | 141.4473 | 5.0986 | 0.86462 | 0.03353 | 0.00834 | 130.9574 | 6.6751 | 0.71971 | 0.02702 | 0.00661 | 128.5524 | 6.7522 | 0.7121 | 0.02671 | 0.00651 | 126.0796 | 8.6198 | 0.64415 | 0.02284 | 0.00558 | 129.1301 | 8.8308 | 0.62834 | 0.02229 | 0.00545 | 124.1224 | 9.0469 | 0.61467 | 0.02176 | 0.00529 | 125.0855 | 9.0039 | 0.65593 | 0.02268 | 0.00549 | 127.7429 | 10.2434 | 0.61828 | 0.02073 | 0.00526 | 125.0764 | 11.3538 | 0.56258 | 0.01875 | 0.00484 | 125.8455 | 12.0341 | 0.59157 | 0.02077 | 0.0049 | 136.4215 | 12.9141 | 0.61991 | 0.02308 | 0.00482 | 133.1881 | 13.1644 | 0.61199 | 0.0227 | 0.00489 | 151.9774 | 13.6344 | 0.7239 | 0.02721 | 0.00545 | 138.9113 | 16.6554 | 0.60667 | 0.02243 | 0.00455 | 139.6173 | 16.8855 | 0.6023 | 0.0222 | 0.00459 | 144.2467 | 17.3558 | 0.63595 | 0.02324 | 0.0047 | 143.5544 | 18.2759 | 0.61109 | 0.02218 | 0.00452 | 140.0633 | 20.5071 | 0.59259 | 0.02108 | 0.00435 | 138.272 | 22.2175 | 0.54263 | 0.01937 | 0.0039 | 136.5254 | 22.3776 | 0.5395 | 0.01924 | 0.00388
148.8095 | 0.0028359 | 16.67 | 0.84024 | 1.48 | 161.3704 | 0.0026928 | 38.48 | 1.73 | 2.5 | 149.2042 | 0.0028309 | 50.65 | 2.2 | 2.77 | 149.2042 | 0.011344 | 12.63 | 0.54852 | 0.66321 | 149.8876 | 0.011314 | 16.92 | 0.72382 | 0.7817 | 171.0376 | 0.023447 | 16.45 | 0.70205 | 0.56744 | 149.8053 | 0.068642 | 6.97 | 0.27604 | 0.20379 | 145.3356 | 0.070013 | 7.28 | 0.28113 | 0.20437 | 133.3333 | 0.10754 | 4.73 | 0.1823 | 0.1269 | 128.5439 | 0.15265 | 3.75 | 0.13739 | 0.09227 | 133.3333 | 0.14895 | 4.27 | 0.16526 | 0.10154 | 140.669 | 0.18786 | 3.82 | 0.15654 | 0.08711 | 147.0675 | 0.18246 | 4.38 | 0.18194 | 0.09662 | 152.7863 | 0.17796 | 4.94 | 0.20448 | 0.10586 | 157.9114 | 0.22017 | 4.37 | 0.17802 | 0.09041 | 150.06 | 0.27979 | 3.43 | 0.13988 | 0.0695 | 154.8061 | 0.27419 | 3.8 | 0.15193 | 0.07495 | 147.7877 | 0.28259 | 3.68 | 0.14716 | 0.07136 | 145.9245 | 0.40863 | 2.75 | 0.10731 | 0.05087 | 138.9815 | 0.52436 | 2.32 | 0.08779 | 0.03982 | 142.9746 | 0.57308 | 2.25 | 0.08358 | 0.03824 | 138.0453 | 0.58639 | 2.19 | 0.08157 | 0.03687 | 140.7482 | 0.78014 | 1.88 | 0.07422 | 0.02963 | 142.9838 | 0.84786 | 1.91 | 0.07713 | 0.02894 | 148.7854 | 0.82616 | 2.15 | 0.08701 | 0.0317 | 152.9137 | 0.93678 | 1.91 | 0.07682 | 0.02793 | 150.1426 | 0.94798 | 2.05 | 0.08177 | 0.02869 | 150.1389 | 1.1233 | 1.74 | 0.06908 | 0.02459 | 147.8785 | 1.1344 | 1.86 | 0.07278 | 0.02524 | 145.9763 | 1.1434 | 1.99 | 0.07613 | 0.02589 | 145.9915 | 1.3694 | 1.66 | 0.06363 | 0.02173 | 140.1542 | 1.4064 | 1.62 | 0.06189 | 0.02085 | 157.0352 | 1.4334 | 1.82 | 0.0758 | 0.02284 | 154.0209 | 1.5835 | 1.65 | 0.06861 | 0.02053 | 160.901 | 1.7875 | 1.65 | 0.06994 | 0.01979 | 155.3465 | 2.1297 | 1.39 | 0.05873 | 0.01646 | 156.426 | 2.1207 | 1.55 | 0.06527 | 0.0175 | 158.9067 | 2.2457 | 1.47 | 0.06169 | 0.01665 | 154.0168 | 2.2907 | 1.44 | 0.06043 | 0.01615 | 156.4235 | 2.4277 | 1.36 | 0.05705 | 0.01531 | 157.3114 | 2.4187 | 1.5 | 0.06201 | 0.01618 | 157.3137 | 2.7348 | 1.33 | 0.05492 | 0.01441 | 166.8474 | 2.6358 | 1.51 | 0.06096 | 0.01595 | 158.6972 | 3.0699 | 1.41 | 0.05537 | 0.0141 | 152.0566 | 3.336 | 1.2 | 0.04814 | 0.0123 | 160.6604 | 3.222 | 1.34 | 0.05279 | 0.0135 | 154.0041 | 3.5661 | 1.13 | 0.04517 | 0.01155 | 154.9261 | 3.5531 | 1.23 | 0.04798 | 0.01211 | 151.3194 | 3.6051 | 1.21 | 0.04726 | 0.01185 | 146.2219 | 4.2713 | 1.02 | 0.03991 | 0.00998 | 144.5971 | 4.5554 | 0.96342 | 0.03746 | 0.00936 | 145.9732 | 4.5284 | 1.04 | 0.0396 | 0.00981 | 150.6899 | 4.6234 | 1.02 | 0.03883 | 0.00977 | 152.3279 | 4.8665 | 0.97316 | 0.03693 | 0.00926 | 140.3115 | 6.395 | 0.80245 | 0.02948 | 0.00726 | 137.7347 | 6.469 | 0.7939 | 0.02915 | 0.00715 | 133.9595 | 8.3096 | 0.70803 | 0.02459 | 0.00604 | 137.2008 | 8.5127 | 0.6907 | 0.024 | 0.0059 | 131.8801 | 8.7188 | 0.67555 | 0.02343 | 0.00572 | 132.4435 | 8.6958 | 0.71702 | 0.0243 | 0.00592 | 141.9366 | 9.6201 | 0.72722 | 0.02587 | 0.00601 | 138.9738 | 10.6634 | 0.66083 | 0.02337 | 0.00551 | 141.5762 | 11.2237 | 0.70791 | 0.02654 | 0.00567 | 151.5795 | 12.1437 | 0.72783 | 0.0277 | 0.00549 | 147.9868 | 12.384 | 0.71785 | 0.02722 | 0.00556 | 165.7935 | 12.984 | 0.82547 | 0.0308 | 0.00606 | 151.5396 | 15.875 | 0.68979 | 0.02534 | 0.00503 | 152.3098 | 16.0951 | 0.6843 | 0.02506 | 0.00506 | 156.2673 | 16.6154 | 0.71555 | 0.02585 | 0.00515 | 155.5173 | 17.5155 | 0.68664 | 0.02463 | 0.00494 | 150.8374 | 19.7066 | 0.65982 | 0.02314 | 0.00471 | 148.9083 | 21.347 | 0.6047 | 0.02128 | 0.00423 | 147.0273 | 21.4871 | 0.60114 | 0.02114 | 0.0042
158.7302 | 0.0027208 | 18.58 | 0.91972 | 1.64 | 173.7835 | 0.0025698 | 43.58 | 1.93 | 2.81 | 165.7825 | 0.0026469 | 60.47 | 2.66 | 3.27 | 165.7825 | 0.010603 | 15.08 | 0.66359 | 0.78386 | 162.3782 | 0.010743 | 19.36 | 0.81394 | 0.88745 | 185.2908 | 0.022307 | 18.8 | 0.78381 | 0.64354 | 159.7923 | 0.065841 | 7.77 | 0.30043 | 0.22588 | 154.4191 | 0.067302 | 8.06 | 0.30416 | 0.22516 | 141.6667 | 0.10333 | 5.24 | 0.19731 | 0.13985 | 142.8265 | 0.14225 | 4.48 | 0.17342 | 0.10926 | 150 | 0.13774 | 5.21 | 0.21379 | 0.12261 | 156.2988 | 0.17535 | 4.56 | 0.18969 | 0.10304 | 161.7742 | 0.17155 | 5.14 | 0.21261 | 0.11244 | 166.6759 | 0.16835 | 5.72 | 0.23341 | 0.12154 | 171.0706 | 0.20916 | 5 | 0.19986 | 0.10262 | 162.565 | 0.26568 | 3.93 | 0.15709 | 0.07891 | 166.7143 | 0.26138 | 4.3 | 0.16849 | 0.08428 | 159.156 | 0.26928 | 4.17 | 0.16325 | 0.08027 | 156.3477 | 0.39072 | 3.09 | 0.11789 | 0.05674 | 148.247 | 0.50295 | 2.58 | 0.09564 | 0.04402 | 160.8464 | 0.53086 | 2.74 | 0.10905 | 0.04601 | 155.3009 | 0.54297 | 2.67 | 0.10649 | 0.04436 | 156.3868 | 0.72922 | 2.23 | 0.09018 | 0.03485 | 157.2822 | 0.79704 | 2.23 | 0.09033 | 0.03357 | 162.3113 | 0.78114 | 2.49 | 0.09944 | 0.03629 | 166.8149 | 0.88606 | 2.2 | 0.08776 | 0.03195 | 162.6545 | 0.90046 | 2.35 | 0.09186 | 0.03247 | 162.6505 | 1.0663 | 1.98 | 0.0776 | 0.02782 | 159.2538 | 1.0813 | 2.11 | 0.08074 | 0.0283 | 166.83 | 1.0493 | 2.48 | 0.10359 | 0.03182 | 166.8474 | 1.2574 | 2.08 | 0.08654 | 0.02667 | 160.1762 | 1.2904 | 2.02 | 0.08423 | 0.02559 | 176.6646 | 1.3314 | 2.21 | 0.09409 | 0.02735 | 173.2735 | 1.4704 | 2.01 | 0.08516 | 0.02457 | 178.7789 | 1.6735 | 1.96 | 0.08291 | 0.02321 | 172.6072 | 1.9926 | 1.65 | 0.06962 | 0.01927 | 172.0686 | 1.9966 | 1.82 | 0.07524 | 0.02019 | 174.7974 | 2.1156 | 1.72 | 0.07109 | 0.0192 | 169.4184 | 2.1577 | 1.68 | 0.06966 | 0.01863 | 172.0659 | 2.2867 | 1.59 | 0.06575 | 0.01765 | 171.6124 | 2.2907 | 1.73 | 0.07012 | 0.01842 | 171.6149 | 2.5898 | 1.54 | 0.06208 | 0.01639 | 180.7514 | 2.5087 | 1.72 | 0.06793 | 0.01796 | 170.9047 | 2.9319 | 1.59 | 0.06104 | 0.01572 | 164.7279 | 3.173 | 1.36 | 0.05365 | 0.01383 | 173.0189 | 3.0779 | 1.52 | 0.05819 | 0.01505 | 166.8378 | 3.394 | 1.28 | 0.0503 | 0.01297 | 166.8434 | 3.394 | 1.38 | 0.05286 | 0.01348 | 162.9593 | 3.443 | 1.36 | 0.05208 | 0.01319 | 157.4697 | 4.0772 | 1.15 | 0.04397 | 0.0111 | 155.7199 | 4.3483 | 1.08 | 0.04127 | 0.0104 | 156.3999 | 4.3363 | 1.17 | 0.04325 | 0.01082 | 161.4535 | 4.4293 | 1.14 | 0.0424 | 0.01078 | 163.2085 | 4.6624 | 1.09 | 0.04032 | 0.01021 | 149.6656 | 6.1429 | 0.88871 | 0.03195 | 0.00794 | 146.917 | 6.2139 | 0.87917 | 0.03158 | 0.00781 | 141.8395 | 8.0285 | 0.77422 | 0.02634 | 0.00651 | 145.2714 | 8.2245 | 0.75531 | 0.02571 | 0.00637 | 139.6377 | 8.4226 | 0.73864 | 0.02509 | 0.00617 | 147.1595 | 8.1605 | 0.8454 | 0.03038 | 0.00681 | 159.6787 | 8.9768 | 0.8727 | 0.0331 | 0.007 | 156.3455 | 9.9551 | 0.792 | 0.02988 | 0.00639 | 157.3069 | 10.5534 | 0.83211 | 0.03186 | 0.00648 | 166.7374 | 11.5034 | 0.84218 | 0.03211 | 0.0062 | 162.7855 | 11.7237 | 0.83002 | 0.03154 | 0.00626 | 179.6096 | 12.4238 | 0.93189 | 0.03431 | 0.0067 | 164.1679 | 15.1946 | 0.77681 | 0.0282 | 0.00552 | 165.0023 | 15.4047 | 0.77014 | 0.02787 | 0.00555 | 168.2878 | 15.965 | 0.79856 | 0.02841 | 0.00561 | 167.4801 | 16.8351 | 0.76535 | 0.02705 | 0.00537 | 161.6115 | 18.9962 | 0.72966 | 0.02518 | 0.00509 | 159.5446 | 20.5566 | 0.66922 | 0.02317 | 0.00457 | 157.5293 | 20.7066 | 0.66522 | 0.02301 | 0.00453
168.6508 | 0.0026188 | 20.58 | 1 | 1.81 | 186.1966 | 0.0024627 | 48.91 | 2.12 | 3.13 | 182.3607 | 0.0024938 | 70.94 | 3.11 | 3.8 | 182.3607 | 0.0099949 | 17.7 | 0.77488 | 0.91089 | 174.8688 | 0.010263 | 21.92 | 0.90368 | 0.99749 | 199.5439 | 0.021326 | 21.28 | 0.86523 | 0.72255 | 169.7793 | 0.06334 | 8.61 | 0.32489 | 0.24872 | 163.5026 | 0.064881 | 8.88 | 0.32729 | 0.24661 | 150 | 0.099512 | 5.77 | 0.21238 | 0.15323 | 160.6799 | 0.13174 | 5.46 | 0.22412 | 0.13185 | 166.6667 | 0.12874 | 6.23 | 0.25894 | 0.145 | 171.9287 | 0.16505 | 5.36 | 0.22154 | 0.11985 | 176.481 | 0.16235 | 5.95 | 0.24257 | 0.12903 | 180.5656 | 0.16005 | 6.55 | 0.26191 | 0.13791 | 184.2299 | 0.19966 | 5.66 | 0.22151 | 0.11534 | 175.07 | 0.25338 | 4.45 | 0.17416 | 0.0887 | 178.6225 | 0.25028 | 4.83 | 0.18498 | 0.09397 | 170.5243 | 0.25768 | 4.68 | 0.17927 | 0.08952 | 166.7709 | 0.37481 | 3.44 | 0.12845 | 0.06281 | 166.7779 | 0.46674 | 3.14 | 0.12451 | 0.05284 | 178.7182 | 0.49665 | 3.26 | 0.13252 | 0.05424 | 172.5566 | 0.50765 | 3.19 | 0.12946 | 0.05231 | 172.0255 | 0.6869 | 2.62 | 0.10543 | 0.04035 | 171.5805 | 0.75412 | 2.58 | 0.1032 | 0.03842 | 175.8373 | 0.74252 | 2.84 | 0.11167 | 0.04109 | 180.7162 | 0.84264 | 2.52 | 0.09853 | 0.03615 | 175.1664 | 0.85925 | 2.65 | 0.10186 | 0.0364 | 175.162 | 1.0183 | 2.24 | 0.08604 | 0.03119 | 182.0043 | 0.99389 | 2.63 | 0.1097 | 0.03477 | 187.6838 | 0.97529 | 3.02 | 0.12854 | 0.03815 | 187.7033 | 1.1683 | 2.52 | 0.10736 | 0.03195 | 180.1982 | 1.1984 | 2.46 | 0.10455 | 0.03066 | 196.294 | 1.2474 | 2.63 | 0.11147 | 0.03212 | 192.5261 | 1.3774 | 2.39 | 0.10091 | 0.02884 | 196.6568 | 1.5785 | 2.3 | 0.09551 | 0.02681 | 189.868 | 1.8795 | 1.93 | 0.0802 | 0.02224 | 187.7112 | 1.8926 | 2.09 | 0.08505 | 0.02301 | 190.6881 | 2.0056 | 1.98 | 0.08033 | 0.02188 | 184.8201 | 2.0446 | 1.94 | 0.07874 | 0.02122 | 187.7082 | 2.1676 | 1.83 | 0.07431 | 0.02011 | 185.9135 | 2.1806 | 1.97 | 0.07814 | 0.02077 | 185.9161 | 2.4657 | 1.75 | 0.06917 | 0.01846 | 194.6553 | 2.3987 | 1.94 | 0.07485 | 0.02006 | 183.1122 | 2.8098 | 1.78 | 0.06669 | 0.0174 | 177.3993 | 3.0309 | 1.54 | 0.05913 | 0.01542 | 185.3774 | 2.9499 | 1.69 | 0.06357 | 0.01666 | 179.6715 | 3.2439 | 1.45 | 0.05541 | 0.01445 | 178.7608 | 3.254 | 1.54 | 0.05773 | 0.01491 | 174.5993 | 3.301 | 1.52 | 0.05687 | 0.01458 | 168.7175 | 3.9062 | 1.29 | 0.04802 | 0.01226 | 166.8428 | 4.1662 | 1.21 | 0.04506 | 0.01148 | 166.8265 | 4.1672 | 1.29 | 0.0469 | 0.01187 | 172.2171 | 4.2573 | 1.27 | 0.04597 | 0.01181 | 174.089 | 4.4823 | 1.2 | 0.0437 | 0.0112 | 159.0197 | 5.9168 | 0.97839 | 0.03441 | 0.00863 | 156.0994 | 5.9848 | 0.96783 | 0.03402 | 0.00849 | 157.5994 | 7.5323 | 0.91328 | 0.03292 | 0.0075 | 161.4127 | 7.7233 | 0.891 | 0.03213 | 0.00734 | 155.153 | 7.9074 | 0.87115 | 0.03137 | 0.00711 | 165.5544 | 7.6073 | 1.02 | 0.03893 | 0.00798 | 177.4207 | 8.4405 | 1.03 | 0.03977 | 0.00804 | 173.7173 | 9.3688 | 0.93197 | 0.03589 | 0.00732 | 173.0376 | 9.9941 | 0.96372 | 0.03694 | 0.00732 | 181.8953 | 10.9532 | 0.96263 | 0.03638 | 0.00693 | 177.5841 | 11.1634 | 0.94814 | 0.03572 | 0.00699 | 193.4257 | 11.9235 | 1.04 | 0.03776 | 0.00735 | 176.7962 | 14.5944 | 0.86757 | 0.031 | 0.00603 | 177.6947 | 14.8044 | 0.85964 | 0.03063 | 0.00605 | 180.3084 | 15.3847 | 0.88483 | 0.03094 | 0.00609 | 179.443 | 16.2348 | 0.84709 | 0.02944 | 0.00582 | 172.3856 | 18.3659 | 0.80202 | 0.02719 | 0.00547 | 170.1809 | 19.8562 | 0.73611 | 0.02504 | 0.00491 | 168.0312 | 19.9963 | 0.73165 | 0.02487 | 0.00488
178.5714 | 0.0025267 | 22.65 | 1.08 | 1.98 | 198.6097 | 0.0023677 | 54.46 | 2.31 | 3.46 | 198.939 | 0.0023657 | 82.01 | 3.55 | 4.35 | 198.939 | 0.0094777 | 20.46 | 0.88406 | 1.04 | 199.8501 | 0.0094518 | 27.4 | 1.21 | 1.23 | 213.797 | 0.020466 | 23.86 | 0.94643 | 0.80428 | 179.7663 | 0.061099 | 9.47 | 0.34943 | 0.27227 | 181.6695 | 0.060699 | 10.6 | 0.41138 | 0.2914 | 166.6667 | 0.092979 | 6.9 | 0.26737 | 0.18121 | 178.5332 | 0.12324 | 6.52 | 0.27122 | 0.15582 | 183.3333 | 0.12124 | 7.31 | 0.30228 | 0.16859 | 187.5586 | 0.15635 | 6.2 | 0.25263 | 0.13746 | 191.1877 | 0.15445 | 6.8 | 0.27207 | 0.14634 | 194.4552 | 0.15285 | 7.41 | 0.29013 | 0.15493 | 197.3892 | 0.19136 | 6.35 | 0.24302 | 0.12852 | 187.575 | 0.24277 | 4.99 | 0.19114 | 0.09887 | 190.5306 | 0.24037 | 5.38 | 0.20141 | 0.10399 | 181.8926 | 0.24737 | 5.22 | 0.19526 | 0.09909 | 187.6173 | 0.3482 | 4.19 | 0.16719 | 0.07556 | 185.3087 | 0.43722 | 3.73 | 0.15108 | 0.06217 | 196.5901 | 0.46823 | 3.82 | 0.15492 | 0.06291 | 189.8123 | 0.47844 | 3.74 | 0.1514 | 0.06069 | 187.6642 | 0.65118 | 3.02 | 0.12026 | 0.04612 | 185.8789 | 0.71731 | 2.95 | 0.11584 | 0.0435 | 189.3632 | 0.70921 | 3.22 | 0.12376 | 0.04608 | 194.6174 | 0.80502 | 2.84 | 0.10917 | 0.04051 | 200.1902 | 0.79142 | 3.31 | 0.13816 | 0.0447 | 200.1852 | 0.93767 | 2.79 | 0.11668 | 0.0383 | 204.7549 | 0.92496 | 3.19 | 0.13596 | 0.04166 | 208.5375 | 0.91486 | 3.59 | 0.15223 | 0.04483 | 208.5593 | 1.0963 | 3 | 0.12713 | 0.03753 | 200.2202 | 1.1233 | 2.92 | 0.12385 | 0.03602 | 215.9234 | 1.1783 | 3.08 | 0.12832 | 0.03713 | 211.7787 | 1.3004 | 2.79 | 0.11618 | 0.03333 | 214.5347 | 1.4984 | 2.65 | 0.10786 | 0.03058 | 207.1287 | 1.7835 | 2.23 | 0.09058 | 0.02534 | 203.3538 | 1.8035 | 2.39 | 0.09473 | 0.02595 | 206.5787 | 1.9115 | 2.26 | 0.08946 | 0.02466 | 200.2218 | 1.9476 | 2.21 | 0.0877 | 0.02392 | 203.3506 | 2.0656 | 2.09 | 0.08276 | 0.02266 | 200.2145 | 2.0846 | 2.23 | 0.0861 | 0.0232 | 200.2174 | 2.3577 | 1.97 | 0.0762 | 0.02061 | 208.5593 | 2.3017 | 2.17 | 0.08173 | 0.02222 | 195.3197 | 2.7028 | 1.97 | 0.07232 | 0.01914 | 190.0707 | 2.9058 | 1.72 | 0.06459 | 0.01707 | 197.7359 | 2.8378 | 1.88 | 0.06893 | 0.01833 | 192.5051 | 3.1119 | 1.62 | 0.06049 | 0.01598 | 190.6782 | 3.1299 | 1.71 | 0.06258 | 0.01638 | 186.2392 | 3.1749 | 1.69 | 0.06166 | 0.01602 | 179.9654 | 3.7551 | 1.43 | 0.05207 | 0.01346 | 177.9656 | 4.0052 | 1.34 | 0.04886 | 0.01259 | 177.2532 | 4.0152 | 1.42 | 0.05055 | 0.01295 | 182.9806 | 4.1032 | 1.4 | 0.04953 | 0.01289 | 184.9696 | 4.3212 | 1.33 | 0.04708 | 0.01222 | 168.3738 | 5.7137 | 1.07 | 0.03688 | 0.00935 | 165.2817 | 5.7787 | 1.06 | 0.03645 | 0.0092 | 177.2994 | 7.017 | 1.1 | 0.0422 | 0.00881 | 181.5893 | 7.2021 | 1.07 | 0.04116 | 0.00863 | 174.5471 | 7.3721 | 1.05 | 0.04019 | 0.00835 | 183.9493 | 7.1481 | 1.2 | 0.04683 | 0.00923 | 195.1628 | 7.9853 | 1.19 | 0.04613 | 0.00914 | 191.089 | 8.8686 | 1.08 | 0.04161 | 0.00829 | 188.7683 | 9.5159 | 1.1 | 0.04185 | 0.00821 | 197.0533 | 10.4729 | 1.09 | 0.04055 | 0.00769 | 192.3828 | 10.6832 | 1.07 | 0.03981 | 0.00775 | 207.2419 | 11.4933 | 1.16 | 0.04117 | 0.00803 | 189.4246 | 14.0641 | 0.9619 | 0.03377 | 0.00656 | 190.3872 | 14.2642 | 0.95266 | 0.03336 | 0.00657 | 192.329 | 14.8644 | 0.97423 | 0.03344 | 0.00659 | 191.4059 | 15.6946 | 0.93175 | 0.0318 | 0.00628 | 193.9338 | 17.2753 | 0.95383 | 0.03468 | 0.00628 | 191.4535 | 18.6556 | 0.87656 | 0.03199 | 0.00564 | 189.0351 | 18.7856 | 0.87116 | 0.03177 | 0.00559
198.4127 | 0.0023687 | 27 | 1.32 | 2.34 | 223.4359 | 0.0022086 | 66.2 | 2.94 | 4.16 | 215.5172 | 0.0022557 | 93.65 | 3.98 | 4.92 | 215.5172 | 0.0090365 | 23.37 | 0.99195 | 1.18 | 224.8314 | 0.0088155 | 33.3 | 1.49 | 1.48 | 228.0502 | 0.019706 | 26.55 | 1.03 | 0.88852 | 199.7403 | 0.057257 | 11.3 | 0.43838 | 0.32135 | 204.3782 | 0.056467 | 12.91 | 0.52917 | 0.35061 | 187.5 | 0.086356 | 8.4 | 0.34453 | 0.21827 | 196.3865 | 0.11623 | 7.65 | 0.31639 | 0.18104 | 200 | 0.11493 | 8.45 | 0.34453 | 0.19329 | 203.1885 | 0.14884 | 7.08 | 0.2832 | 0.15582 | 205.8945 | 0.14764 | 7.7 | 0.30125 | 0.16432 | 208.3449 | 0.14664 | 8.31 | 0.31816 | 0.17256 | 210.5485 | 0.18395 | 7.07 | 0.26444 | 0.14213 | 200.08 | 0.23327 | 5.56 | 0.20805 | 0.10938 | 214.347 | 0.22386 | 6.55 | 0.26147 | 0.12497 | 204.6292 | 0.23017 | 6.35 | 0.25375 | 0.11916 | 208.4636 | 0.32649 | 4.99 | 0.20278 | 0.08904 | 203.8396 | 0.41271 | 4.37 | 0.1764 | 0.07198 | 214.4619 | 0.44432 | 4.42 | 0.17665 | 0.07197 | 207.0679 | 0.45373 | 4.32 | 0.17271 | 0.06945 | 203.3029 | 0.62057 | 3.45 | 0.1348 | 0.05211 | 200.1773 | 0.68549 | 3.34 | 0.12834 | 0.04877 | 216.4151 | 0.65418 | 4.01 | 0.16762 | 0.0566 | 222.4199 | 0.7432 | 3.54 | 0.14773 | 0.04969 | 225.214 | 0.7378 | 4.02 | 0.17101 | 0.05352 | 225.2083 | 0.87424 | 3.39 | 0.14441 | 0.04585 | 227.5054 | 0.86904 | 3.79 | 0.16084 | 0.04893 | 229.3913 | 0.86494 | 4.2 | 0.17516 | 0.05184 | 229.4152 | 1.0363 | 3.51 | 0.14626 | 0.04338 | 220.2423 | 1.0613 | 3.42 | 0.14255 | 0.04165 | 235.5528 | 1.1203 | 3.55 | 0.14481 | 0.04236 | 231.0314 | 1.2363 | 3.22 | 0.13113 | 0.03802 | 232.4126 | 1.4304 | 3.02 | 0.12003 | 0.03449 | 224.3894 | 1.7015 | 2.54 | 0.10081 | 0.02856 | 218.9964 | 1.7255 | 2.69 | 0.10434 | 0.02899 | 222.4694 | 1.8305 | 2.55 | 0.09851 | 0.02755 | 215.6235 | 1.8635 | 2.5 | 0.09659 | 0.02672 | 218.9929 | 1.9776 | 2.36 | 0.09113 | 0.02531 | 214.5156 | 2.0016 | 2.49 | 0.09402 | 0.02571 | 214.5186 | 2.2636 | 2.21 | 0.08319 | 0.02283 | 222.4632 | 2.2166 | 2.41 | 0.08858 | 0.02445 | 207.5271 | 2.6067 | 2.18 | 0.07795 | 0.02093 | 202.7421 | 2.7958 | 1.91 | 0.07003 | 0.01877 | 210.0944 | 2.7378 | 2.08 | 0.07428 | 0.02004 | 205.3388 | 2.9958 | 1.79 | 0.06555 | 0.01756 | 202.5956 | 3.0198 | 1.89 | 0.06742 | 0.0179 | 197.8792 | 3.0619 | 1.86 | 0.06644 | 0.0175 | 191.2132 | 3.621 | 1.58 | 0.05612 | 0.0147 | 189.0885 | 3.8611 | 1.48 | 0.05265 | 0.01374 | 187.6799 | 3.8791 | 1.56 | 0.05419 | 0.01406 | 193.7442 | 3.9651 | 1.53 | 0.0531 | 0.01399 | 195.8502 | 4.1762 | 1.45 | 0.05046 | 0.01326 | 187.082 | 5.3635 | 1.27 | 0.04615 | 0.01084 | 183.6463 | 5.4226 | 1.25 | 0.04563 | 0.01067 | 196.9993 | 6.5949 | 1.3 | 0.05076 | 0.01019 | 201.7659 | 6.7759 | 1.27 | 0.04949 | 0.00999 | 193.9413 | 6.932 | 1.24 | 0.04833 | 0.00965 | 202.3443 | 6.7649 | 1.39 | 0.05436 | 0.01053 | 212.9049 | 7.6001 | 1.37 | 0.0523 | 0.01028 | 208.4607 | 8.4404 | 1.24 | 0.04716 | 0.00931 | 204.499 | 9.0947 | 1.25 | 0.04667 | 0.00913 | 212.2112 | 10.0527 | 1.22 | 0.04466 | 0.00848 | 207.1815 | 10.253 | 1.2 | 0.04384 | 0.00854 | 221.058 | 11.1031 | 1.28 | 0.04454 | 0.00872 | 202.0529 | 13.5939 | 1.06 | 0.03652 | 0.0071 | 203.0797 | 13.7839 | 1.05 | 0.03606 | 0.00711 | 216.3701 | 13.974 | 1.16 | 0.04273 | 0.00761 | 215.3316 | 14.7741 | 1.11 | 0.04055 | 0.00723 | 215.4819 | 16.3648 | 1.11 | 0.0415 | 0.00712 | 212.7261 | 17.6651 | 1.03 | 0.03833 | 0.0064 | 210.039 | 17.7751 | 1.02 | 0.03807 | 0.00635
223.2143 | 0.0022096 | 32.83 | 1.65 | 2.81 | 248.2622 | 0.0020796 | 78.72 | 3.53 | 4.88 | 232.0955 | 0.0021606 | 105.83 | 4.41 | 5.51 | 232.0955 | 0.0086554 | 26.41 | 1.1 | 1.33 | 249.8126 | 0.0083013 | 39.59 | 1.76 | 1.73 | 242.3033 | 0.019035 | 29.33 | 1.11 | 0.97509 | 224.7079 | 0.053375 | 13.74 | 0.56273 | 0.38607 | 227.0869 | 0.053045 | 15.38 | 0.63813 | 0.41302 | 208.3333 | 0.080994 | 10.02 | 0.41602 | 0.25744 | 214.2398 | 0.11023 | 8.85 | 0.36036 | 0.2074 | 216.6667 | 0.10953 | 9.66 | 0.38604 | 0.21899 | 218.8184 | 0.14244 | 8.01 | 0.31342 | 0.17486 | 220.6012 | 0.14174 | 8.63 | 0.3302 | 0.18292 | 222.2346 | 0.14114 | 9.25 | 0.34603 | 0.19075 | 236.867 | 0.17165 | 8.59 | 0.34254 | 0.17056 | 225.09 | 0.21746 | 6.76 | 0.26979 | 0.13134 | 238.1633 | 0.21046 | 7.79 | 0.31653 | 0.14706 | 227.3657 | 0.21616 | 7.56 | 0.3074 | 0.14032 | 229.31 | 0.30859 | 5.84 | 0.23665 | 0.10317 | 222.3705 | 0.3921 | 5.04 | 0.20093 | 0.08221 | 232.3337 | 0.42392 | 5.04 | 0.19794 | 0.08139 | 224.3236 | 0.43262 | 4.93 | 0.19358 | 0.07857 | 218.9416 | 0.59406 | 3.89 | 0.14914 | 0.05833 | 228.7741 | 0.63327 | 4.16 | 0.17359 | 0.05985 | 243.467 | 0.61096 | 4.87 | 0.20723 | 0.06774 | 250.2224 | 0.69448 | 4.3 | 0.18254 | 0.05942 | 250.2377 | 0.69448 | 4.77 | 0.20207 | 0.06279 | 250.2315 | 0.82292 | 4.03 | 0.17062 | 0.05379 | 250.2559 | 0.82292 | 4.43 | 0.18488 | 0.05653 | 250.245 | 0.82292 | 4.84 | 0.19757 | 0.05915 | 250.2711 | 0.98607 | 4.04 | 0.16496 | 0.04947 | 240.2643 | 1.0093 | 3.94 | 0.16085 | 0.04752 | 255.1822 | 1.0703 | 4.04 | 0.16103 | 0.04778 | 250.284 | 1.1813 | 3.66 | 0.14584 | 0.04288 | 250.2905 | 1.3714 | 3.4 | 0.13206 | 0.03854 | 241.6501 | 1.6304 | 2.86 | 0.11094 | 0.0319 | 234.639 | 1.6585 | 3.01 | 0.11387 | 0.03214 | 238.3601 | 1.7595 | 2.85 | 0.10749 | 0.03053 | 231.0251 | 1.7905 | 2.79 | 0.10542 | 0.02962 | 234.6353 | 1.8995 | 2.63 | 0.09945 | 0.02805 | 228.8166 | 1.9275 | 2.77 | 0.1019 | 0.02831 | 228.8199 | 2.1806 | 2.45 | 0.09015 | 0.02512 | 236.3672 | 2.1406 | 2.66 | 0.09541 | 0.02675 | 219.7346 | 2.5217 | 2.39 | 0.08356 | 0.02278 | 215.4135 | 2.6978 | 2.11 | 0.07545 | 0.02052 | 222.4529 | 2.6477 | 2.28 | 0.07962 | 0.0218 | 218.1725 | 2.8928 | 1.98 | 0.0706 | 0.01919 | 214.513 | 2.9208 | 2.07 | 0.07226 | 0.01945 | 209.5192 | 2.9608 | 2.04 | 0.07121 | 0.01903 | 202.461 | 3.5 | 1.73 | 0.06016 | 0.01597 | 200.2113 | 3.7321 | 1.62 | 0.05643 | 0.01493 | 208.5332 | 3.644 | 1.85 | 0.06788 | 0.01638 | 215.2713 | 3.728 | 1.81 | 0.06646 | 0.01628 | 217.6113 | 3.9271 | 1.72 | 0.06314 | 0.01543 | 210.4672 | 5.0054 | 1.53 | 0.05918 | 0.01282 | 206.6021 | 5.0594 | 1.51 | 0.05852 | 0.0126 | 216.6992 | 6.2437 | 1.51 | 0.05891 | 0.01164 | 221.9424 | 6.4207 | 1.47 | 0.05741 | 0.01141 | 213.3354 | 6.5648 | 1.44 | 0.05609 | 0.01102 | 220.7392 | 6.4407 | 1.6 | 0.06165 | 0.01188 | 230.6469 | 7.269 | 1.55 | 0.05834 | 0.01146 | 225.8325 | 8.0722 | 1.4 | 0.05258 | 0.01037 | 220.2297 | 8.7275 | 1.4 | 0.0514 | 0.01008 | 227.3692 | 9.6776 | 1.36 | 0.04872 | 0.0093 | 221.9802 | 9.8768 | 1.34 | 0.04781 | 0.00935 | 248.6902 | 10.4428 | 1.53 | 0.05701 | 0.01016 | 227.3095 | 12.7835 | 1.26 | 0.04668 | 0.00822 | 228.4647 | 12.9635 | 1.25 | 0.04607 | 0.00822 | 240.4112 | 13.2436 | 1.36 | 0.05118 | 0.00868 | 239.2573 | 14.0237 | 1.3 | 0.04851 | 0.00823 | 237.0301 | 15.6044 | 1.28 | 0.04794 | 0.00799 | 233.9987 | 16.8247 | 1.18 | 0.04431 | 0.00719 | 231.0429 | 16.9347 | 1.17 | 0.04402 | 0.00713
248.0159 | 0.0020805 | 39.04 | 1.96 | 3.3 | 273.0884 | 0.0019725 | 91.97 | 4.1 | 5.64 | 265.252 | 0.0020046 | 131.69 | 5.85 | 6.76 | 265.252 | 0.0080301 | 32.86 | 1.46 | 1.62 | 274.7939 | 0.0078771 | 46.26 | 2.03 | 2 | 256.5564 | 0.018425 | 32.22 | 1.19 | 1.06 | 249.6754 | 0.050234 | 16.35 | 0.67754 | 0.4541 | 249.7956 | 0.050224 | 17.99 | 0.74209 | 0.47829 | 229.1667 | 0.076552 | 11.73 | 0.48436 | 0.2985 | 232.0931 | 0.10513 | 10.1 | 0.40351 | 0.2348 | 233.3333 | 0.10483 | 10.92 | 0.42703 | 0.24563 | 234.4483 | 0.13674 | 8.98 | 0.34336 | 0.19453 | 235.308 | 0.13644 | 9.6 | 0.35896 | 0.20209 | 250.0139 | 0.13184 | 11.23 | 0.44749 | 0.22866 | 263.1856 | 0.16174 | 10.21 | 0.41396 | 0.20041 | 250.1 | 0.20466 | 8.04 | 0.32632 | 0.15445 | 261.9796 | 0.19935 | 9.11 | 0.36875 | 0.17014 | 250.1023 | 0.20466 | 8.85 | 0.35836 | 0.16246 | 250.1563 | 0.29358 | 6.74 | 0.26941 | 0.11789 | 240.9013 | 0.3746 | 5.75 | 0.22492 | 0.09282 | 250.2055 | 0.40631 | 5.69 | 0.21888 | 0.09114 | 241.5792 | 0.41451 | 5.56 | 0.21414 | 0.08801 | 250.2189 | 0.55054 | 4.84 | 0.20093 | 0.07135 | 257.3708 | 0.59215 | 5.04 | 0.2144 | 0.07158 | 270.5189 | 0.57605 | 5.78 | 0.2446 | 0.07944 | 278.0249 | 0.65516 | 5.1 | 0.21534 | 0.06961 | 275.2615 | 0.65876 | 5.57 | 0.23199 | 0.07246 | 275.2546 | 0.7807 | 4.7 | 0.19587 | 0.06207 | 273.0065 | 0.7842 | 5.11 | 0.20832 | 0.06443 | 271.0988 | 0.78721 | 5.51 | 0.21959 | 0.06671 | 271.1271 | 0.94325 | 4.6 | 0.18333 | 0.05578 | 260.2863 | 0.96476 | 4.49 | 0.17884 | 0.0536 | 274.8116 | 1.0273 | 4.56 | 0.17704 | 0.05337 | 269.5366 | 1.1333 | 4.13 | 0.16036 | 0.0479 | 268.1684 | 1.3203 | 3.81 | 0.14398 | 0.04271 | 258.9108 | 1.5694 | 3.2 | 0.12098 | 0.03535 | 250.2816 | 1.5984 | 3.35 | 0.12334 | 0.03538 | 254.2508 | 1.6965 | 3.16 | 0.1164 | 0.03359 | 246.4268 | 1.7265 | 3.1 | 0.11419 | 0.0326 | 250.2777 | 1.8325 | 2.92 | 0.10771 | 0.03087 | 243.1176 | 1.8625 | 3.05 | 0.10974 | 0.03098 | 243.1211 | 2.1066 | 2.7 | 0.09708 | 0.02748 | 250.2711 | 2.0726 | 2.91 | 0.10221 | 0.0291 | 244.1496 | 2.3746 | 2.83 | 0.10454 | 0.0266 | 228.0848 | 2.6107 | 2.31 | 0.08087 | 0.02232 | 247.1699 | 2.4947 | 2.7 | 0.09958 | 0.02545 | 231.0062 | 2.7998 | 2.17 | 0.07563 | 0.02085 | 238.3478 | 2.7507 | 2.45 | 0.09033 | 0.02269 | 232.7991 | 2.7878 | 2.42 | 0.08906 | 0.02219 | 224.9567 | 3.2919 | 2.05 | 0.07529 | 0.01862 | 222.457 | 3.511 | 1.92 | 0.07062 | 0.01739 | 234.5998 | 3.4059 | 2.23 | 0.08704 | 0.01942 | 242.1803 | 3.4869 | 2.19 | 0.08516 | 0.0193 | 244.8127 | 3.675 | 2.08 | 0.08087 | 0.01829 | 233.8525 | 4.7153 | 1.81 | 0.07116 | 0.01489 | 229.5579 | 4.7643 | 1.79 | 0.07038 | 0.01464 | 236.3992 | 5.9476 | 1.73 | 0.06681 | 0.01315 | 242.119 | 6.1206 | 1.69 | 0.06507 | 0.01288 | 232.7295 | 6.2547 | 1.65 | 0.06359 | 0.01244 | 239.1341 | 6.1616 | 1.81 | 0.06877 | 0.01329 | 248.389 | 6.9809 | 1.74 | 0.06426 | 0.01269 | 243.2042 | 7.7531 | 1.57 | 0.05791 | 0.01147 | 235.9604 | 8.4044 | 1.56 | 0.05608 | 0.01106 | 242.5271 | 9.3464 | 1.5 | 0.05274 | 0.01013 | 236.7789 | 9.5386 | 1.47 | 0.05174 | 0.01018 | 276.3225 | 9.8986 | 1.79 | 0.06835 | 0.01166 | 252.5661 | 12.1232 | 1.48 | 0.05592 | 0.00939 | 253.8496 | 12.2932 | 1.47 | 0.05517 | 0.00938 | 264.4523 | 12.6433 | 1.57 | 0.05913 | 0.00979 | 263.1831 | 13.3834 | 1.49 | 0.056 | 0.00926 | 258.5783 | 14.9541 | 1.46 | 0.05411 | 0.00889 | 255.2714 | 16.1143 | 1.35 | 0.05005 | 0.00801 | 252.0468 | 16.2144 | 1.34 | 0.04972 | 0.00794
272.8175 | 0.0019735 | 45.62 | 2.27 | 3.81 | 297.9146 | 0.0018835 | 105.9 | 4.66 | 6.43 | 298.4085 | 0.0018825 | 159.39 | 7.17 | 8.06 | 298.4085 | 0.0075399 | 39.78 | 1.79 | 1.94 | 299.7752 | 0.0075219 | 53.26 | 2.28 | 2.28 | 285.0627 | 0.017405 | 38.24 | 1.48 | 1.25 | 274.643 | 0.047653 | 19.11 | 0.78684 | 0.52505 | 272.5043 | 0.047853 | 20.74 | 0.84278 | 0.54608 | 250 | 0.07283 | 13.54 | 0.55067 | 0.34125 | 249.9464 | 0.10083 | 11.41 | 0.44606 | 0.26316 | 250 | 0.10083 | 12.23 | 0.4676 | 0.27311 | 250.0781 | 0.13184 | 9.98 | 0.37308 | 0.21479 | 264.7215 | 0.12773 | 11.65 | 0.46351 | 0.242 | 277.7932 | 0.12433 | 13.34 | 0.54016 | 0.26839 | 289.5042 | 0.15354 | 11.92 | 0.48155 | 0.23151 | 275.11 | 0.19405 | 9.4 | 0.37987 | 0.17855 | 285.7959 | 0.19015 | 10.5 | 0.41911 | 0.1941 | 272.8389 | 0.19495 | 10.2 | 0.40755 | 0.18546 | 271.0027 | 0.28077 | 7.68 | 0.30139 | 0.13314 | 259.4322 | 0.35939 | 6.48 | 0.24851 | 0.10378 | 285.9492 | 0.3775 | 7.07 | 0.2943 | 0.11151 | 276.0906 | 0.3847 | 6.92 | 0.28823 | 0.10776 | 281.4963 | 0.51633 | 5.85 | 0.2475 | 0.08506 | 285.9676 | 0.55894 | 5.98 | 0.25283 | 0.08386 | 297.5707 | 0.54724 | 6.74 | 0.28052 | 0.09161 | 305.8274 | 0.62285 | 5.94 | 0.24686 | 0.08021 | 300.2853 | 0.62885 | 6.41 | 0.26111 | 0.08249 | 300.2778 | 0.74529 | 5.41 | 0.22044 | 0.07066 | 295.757 | 0.75119 | 5.81 | 0.23131 | 0.0726 | 291.9525 | 0.75639 | 6.21 | 0.24129 | 0.07451 | 291.983 | 0.90643 | 5.19 | 0.20144 | 0.06229 | 280.3083 | 0.92644 | 5.06 | 0.19659 | 0.05988 | 294.441 | 0.99055 | 5.09 | 0.19287 | 0.05913 | 288.7892 | 1.0923 | 4.62 | 0.17473 | 0.05307 | 286.0463 | 1.2753 | 4.22 | 0.1558 | 0.04699 | 276.1716 | 1.5144 | 3.55 | 0.13094 | 0.03889 | 265.9242 | 1.5464 | 3.69 | 0.13275 | 0.0387 | 270.1414 | 1.6404 | 3.48 | 0.12527 | 0.03674 | 261.8285 | 1.6694 | 3.42 | 0.12292 | 0.03566 | 265.92 | 1.7715 | 3.22 | 0.11592 | 0.03377 | 257.4187 | 1.8035 | 3.35 | 0.11755 | 0.03372 | 257.4223 | 2.0405 | 2.96 | 0.10398 | 0.0299 | 278.079 | 1.9565 | 3.45 | 0.12756 | 0.03398 | 274.6683 | 2.2256 | 3.42 | 0.13381 | 0.03161 | 253.4276 | 2.4597 | 2.74 | 0.10109 | 0.02606 | 278.0661 | 2.3386 | 3.26 | 0.12742 | 0.03023 | 256.6735 | 2.6407 | 2.56 | 0.09442 | 0.02431 | 268.1412 | 2.5787 | 2.96 | 0.11556 | 0.02692 | 261.8989 | 2.6117 | 2.92 | 0.11398 | 0.02634 | 253.0763 | 3.0808 | 2.47 | 0.09645 | 0.0221 | 250.2642 | 3.2859 | 2.32 | 0.09045 | 0.02062 | 260.6665 | 3.2128 | 2.64 | 0.10461 | 0.02261 | 269.0892 | 3.2918 | 2.59 | 0.10229 | 0.02246 | 272.0141 | 3.4699 | 2.46 | 0.09711 | 0.02128 | 257.2377 | 4.4742 | 2.1 | 0.08253 | 0.01705 | 252.5137 | 4.5192 | 2.08 | 0.08164 | 0.01677 | 256.0991 | 5.6935 | 1.96 | 0.07451 | 0.01471 | 262.2956 | 5.8635 | 1.91 | 0.07253 | 0.0144 | 252.1237 | 5.9885 | 1.87 | 0.07091 | 0.01392 | 257.529 | 5.9205 | 2.04 | 0.07576 | 0.01474 | 266.1311 | 6.7297 | 1.93 | 0.07011 | 0.01395 | 260.5759 | 7.473 | 1.75 | 0.06317 | 0.01259 | 251.691 | 8.1192 | 1.72 | 0.06071 | 0.01207 | 272.843 | 8.7892 | 1.8 | 0.0676 | 0.01187 | 266.3762 | 8.9684 | 1.77 | 0.0663 | 0.0119 | 303.9547 | 9.4463 | 2.07 | 0.07902 | 0.01322 | 277.8227 | 11.5729 | 1.71 | 0.06461 | 0.0106 | 279.2346 | 11.733 | 1.69 | 0.06373 | 0.01058 | 288.4934 | 12.1231 | 1.79 | 0.06675 | 0.01094 | 287.1088 | 12.8432 | 1.7 | 0.06318 | 0.01032 | 280.1265 | 14.3938 | 1.65 | 0.06009 | 0.00982 | 276.544 | 15.504 | 1.52 | 0.05562 | 0.00886 | 273.0507 | 15.6041 | 1.51 | 0.05525 | 0.00878
297.619 | 0.0018845 | 52.54 | 2.58 | 4.35 | 322.7408 | 0.0018085 | 120.44 | 5.2 | 7.24 | 331.565 | 0.0017845 | 188.76 | 8.42 | 9.41 | 331.565 | 0.0071457 | 47.12 | 2.1 | 2.27 | 324.7564 | 0.0072208 | 60.57 | 2.53 | 2.57 | 320.6956 | 0.016374 | 46.24 | 1.88 | 1.49 | 299.6105 | 0.045482 | 22.01 | 0.89246 | 0.59856 | 295.213 | 0.045842 | 23.63 | 0.94109 | 0.61613 | 270.8333 | 0.069659 | 15.44 | 0.61554 | 0.38551 | 267.7998 | 0.096986 | 12.78 | 0.48812 | 0.29237 | 266.6667 | 0.097216 | 13.59 | 0.50783 | 0.30138 | 281.3379 | 0.12353 | 12.1 | 0.48092 | 0.25689 | 294.1349 | 0.12063 | 13.82 | 0.55887 | 0.28374 | 305.5725 | 0.11823 | 15.57 | 0.62771 | 0.30969 | 315.8227 | 0.14674 | 13.73 | 0.54657 | 0.26369 | 300.12 | 0.18525 | 10.82 | 0.43146 | 0.20353 | 309.6123 | 0.18225 | 11.95 | 0.46811 | 0.21882 | 295.5755 | 0.18675 | 11.62 | 0.45547 | 0.20924 | 291.8491 | 0.26977 | 8.66 | 0.33277 | 0.14886 | 296.494 | 0.33448 | 8.04 | 0.33334 | 0.12665 | 321.6928 | 0.35499 | 8.55 | 0.36189 | 0.13289 | 310.6019 | 0.36139 | 8.37 | 0.3547 | 0.12851 | 312.7737 | 0.48881 | 6.93 | 0.29122 | 0.09936 | 314.5643 | 0.53163 | 6.97 | 0.28973 | 0.09663 | 324.6226 | 0.52323 | 7.75 | 0.31541 | 0.1042 | 333.6299 | 0.59584 | 6.83 | 0.27745 | 0.09117 | 325.309 | 0.60344 | 7.29 | 0.28959 | 0.09282 | 325.3009 | 0.71517 | 6.15 | 0.24448 | 0.07951 | 318.5076 | 0.72288 | 6.54 | 0.25393 | 0.081 | 312.8063 | 0.72958 | 6.94 | 0.26273 | 0.08253 | 312.8389 | 0.87442 | 5.79 | 0.21932 | 0.06897 | 300.3304 | 0.89313 | 5.65 | 0.21414 | 0.06634 | 314.0704 | 0.95784 | 5.65 | 0.20853 | 0.06503 | 308.0418 | 1.0563 | 5.12 | 0.18895 | 0.05837 | 303.9242 | 1.2353 | 4.65 | 0.16752 | 0.05138 | 293.4323 | 1.4664 | 3.92 | 0.14082 | 0.04251 | 281.5668 | 1.4994 | 4.04 | 0.14212 | 0.04211 | 286.0321 | 1.5914 | 3.82 | 0.13408 | 0.03997 | 277.2302 | 1.6184 | 3.75 | 0.1316 | 0.0388 | 281.5624 | 1.7174 | 3.53 | 0.12409 | 0.03673 | 286.0207 | 1.7034 | 3.96 | 0.14666 | 0.03938 | 286.0248 | 1.9275 | 3.51 | 0.12969 | 0.0349 | 312.8389 | 1.8395 | 4.16 | 0.16283 | 0.04034 | 305.187 | 2.1055 | 4.04 | 0.16054 | 0.03684 | 285.1061 | 2.3076 | 3.31 | 0.12928 | 0.03095 | 308.9624 | 2.2135 | 3.85 | 0.15284 | 0.03523 | 288.7577 | 2.4796 | 3.09 | 0.12059 | 0.02883 | 297.9347 | 2.4406 | 3.5 | 0.13861 | 0.03134 | 290.9988 | 2.4696 | 3.45 | 0.13677 | 0.03067 | 281.1959 | 2.9107 | 2.92 | 0.11581 | 0.02574 | 278.0713 | 3.1038 | 2.74 | 0.10861 | 0.024 | 286.7331 | 3.0538 | 3.07 | 0.12125 | 0.02594 | 295.9981 | 3.1308 | 3.01 | 0.1185 | 0.02575 | 299.2155 | 3.3008 | 2.86 | 0.11247 | 0.02439 | 280.623 | 4.2711 | 2.41 | 0.09349 | 0.0193 | 275.4694 | 4.3131 | 2.38 | 0.09251 | 0.01898 | 275.799 | 5.4734 | 2.2 | 0.08207 | 0.01632 | 282.4722 | 5.6414 | 2.15 | 0.07985 | 0.01597 | 271.5178 | 5.7584 | 2.1 | 0.07809 | 0.01543 | 275.924 | 5.7104 | 2.27 | 0.08265 | 0.01623 | 283.8732 | 6.5086 | 2.14 | 0.07588 | 0.01524 | 277.9476 | 7.2268 | 1.93 | 0.06837 | 0.01375 | 283.1524 | 7.639 | 2.06 | 0.07782 | 0.01415 | 303.1589 | 8.336 | 2.11 | 0.08109 | 0.01367 | 295.9736 | 8.5042 | 2.08 | 0.07951 | 0.0137 | 331.587 | 9.0652 | 2.37 | 0.08922 | 0.01482 | 303.0793 | 11.1027 | 1.95 | 0.07292 | 0.01185 | 304.6196 | 11.2627 | 1.93 | 0.07193 | 0.01182 | 312.5346 | 11.6829 | 2.02 | 0.07412 | 0.01211 | 311.0345 | 12.3829 | 1.91 | 0.07011 | 0.0114 | 301.6747 | 13.9135 | 1.84 | 0.06591 | 0.01077 | 297.8166 | 14.9737 | 1.69 | 0.06104 | 0.00972 | 294.0546 | 15.0638 | 1.68 | 0.06065 | 0.00963
322.4206 | 0.0018094 | 59.76 | 2.88 | 4.9 | 347.567 | 0.0017434 | 135.56 | 5.74 | 8.07 | 364.7215 | 0.0017034 | 219.63 | 9.63 | 10.81 | 364.7215 | 0.0068236 | 54.83 | 2.4 | 2.6 | 349.7377 | 0.0069617 | 68.17 | 2.78 | 2.86 | 356.3284 | 0.015544 | 54.69 | 2.25 | 1.73 | 324.578 | 0.043641 | 25.04 | 0.99537 | 0.67432 | 317.9217 | 0.044111 | 26.63 | 1.04 | 0.68818 | 291.6667 | 0.066928 | 17.41 | 0.6793 | 0.43115 | 285.6531 | 0.093644 | 14.19 | 0.52978 | 0.32238 | 300 | 0.091233 | 16.46 | 0.65353 | 0.36003 | 312.5977 | 0.11683 | 14.35 | 0.57914 | 0.30083 | 323.5484 | 0.11483 | 16.12 | 0.64883 | 0.32705 | 333.3519 | 0.11313 | 17.91 | 0.71181 | 0.35235 | 342.1413 | 0.14093 | 15.6 | 0.60969 | 0.29682 | 325.1301 | 0.17774 | 12.31 | 0.48161 | 0.22929 | 333.4286 | 0.17554 | 13.46 | 0.51605 | 0.24424 | 318.312 | 0.17964 | 13.09 | 0.5024 | 0.2337 | 333.5418 | 0.25176 | 10.73 | 0.44521 | 0.18154 | 333.5557 | 0.31507 | 9.71 | 0.40925 | 0.15057 | 357.4365 | 0.33688 | 10.11 | 0.42511 | 0.15509 | 345.1132 | 0.34268 | 9.9 | 0.41694 | 0.15009 | 344.051 | 0.46611 | 8.06 | 0.33304 | 0.11416 | 343.1611 | 0.50892 | 8.01 | 0.3255 | 0.10981 | 351.6745 | 0.50282 | 8.8 | 0.34948 | 0.11715 | 361.4324 | 0.57293 | 7.76 | 0.30729 | 0.10243 | 350.3328 | 0.58163 | 8.2 | 0.31755 | 0.10344 | 350.324 | 0.68936 | 6.92 | 0.26808 | 0.0886 | 341.2581 | 0.69827 | 7.3 | 0.27622 | 0.08962 | 333.66 | 0.70617 | 7.69 | 0.28391 | 0.09073 | 333.6948 | 0.8463 | 6.42 | 0.23699 | 0.07582 | 320.3524 | 0.86381 | 6.27 | 0.23149 | 0.07295 | 333.6997 | 0.92892 | 6.22 | 0.22404 | 0.07106 | 327.2944 | 1.0242 | 5.64 | 0.20303 | 0.06379 | 321.8021 | 1.1993 | 5.1 | 0.17915 | 0.05586 | 310.693 | 1.4233 | 4.29 | 0.15063 | 0.04622 | 312.852 | 1.4183 | 4.79 | 0.17696 | 0.04914 | 317.8134 | 1.5064 | 4.52 | 0.16685 | 0.04662 | 308.0335 | 1.5304 | 4.43 | 0.1639 | 0.04527 | 312.8471 | 1.6254 | 4.18 | 0.15448 | 0.04285 | 321.7733 | 1.6024 | 4.78 | 0.18712 | 0.04676 | 321.7779 | 1.8134 | 4.23 | 0.16543 | 0.04141 | 347.5988 | 1.7464 | 4.92 | 0.19493 | 0.04696 | 335.7057 | 2.0065 | 4.7 | 0.18576 | 0.04226 | 316.7845 | 2.1855 | 3.91 | 0.155 | 0.03605 | 339.8586 | 2.1105 | 4.48 | 0.1768 | 0.0404 | 320.8419 | 2.3506 | 3.65 | 0.14446 | 0.03354 | 327.7282 | 2.3255 | 4.07 | 0.16035 | 0.03593 | 320.0987 | 2.3536 | 4.01 | 0.15828 | 0.03517 | 309.3155 | 2.7707 | 3.4 | 0.13411 | 0.02952 | 305.8784 | 2.9537 | 3.19 | 0.12578 | 0.02751 | 312.7998 | 2.9197 | 3.53 | 0.13725 | 0.02938 | 322.907 | 2.9947 | 3.45 | 0.13408 | 0.02914 | 326.4169 | 3.1597 | 3.27 | 0.12723 | 0.0276 | 304.0082 | 4.098 | 2.73 | 0.10416 | 0.02161 | 298.4252 | 4.137 | 2.7 | 0.10308 | 0.02126 | 295.499 | 5.2823 | 2.46 | 0.08951 | 0.01797 | 302.6488 | 5.4473 | 2.39 | 0.08705 | 0.01759 | 290.9119 | 5.5574 | 2.34 | 0.08515 | 0.01699 | 294.3189 | 5.5243 | 2.51 | 0.08944 | 0.01776 | 319.3573 | 6.1355 | 2.57 | 0.09715 | 0.01791 | 312.6911 | 6.8117 | 2.32 | 0.08752 | 0.01613 | 314.6138 | 7.2488 | 2.43 | 0.09333 | 0.01633 | 333.4748 | 7.9618 | 2.45 | 0.09376 | 0.01554 | 325.5709 | 8.121 | 2.4 | 0.09193 | 0.01556 | 359.2192 | 8.74 | 2.67 | 0.09908 | 0.01646 | 328.3359 | 10.6925 | 2.2 | 0.08097 | 0.01314 | 330.0045 | 10.8525 | 2.17 | 0.07985 | 0.01308 | 336.5757 | 11.2927 | 2.25 | 0.08129 | 0.01331 | 334.9603 | 11.9828 | 2.14 | 0.07686 | 0.01251 | 344.7711 | 13.1131 | 2.24 | 0.08696 | 0.01272 | 340.3618 | 14.0933 | 2.07 | 0.08065 | 0.01151 | 336.0624 | 14.1734 | 2.05 | 0.08016 | 0.0114
347.2222 | 0.0017444 | 67.28 | 3.18 | 5.46 | 397.2195 | 0.0016384 | 167.35 | 7.49 | 9.78 | 397.878 | 0.0016364 | 251.86 | 10.8 | 12.25 | 397.878 | 0.0065554 | 62.88 | 2.69 | 2.95 | 374.719 | 0.0067376 | 76.04 | 3.02 | 3.16 | 391.9612 | 0.014863 | 63.57 | 2.59 | 1.99 | 349.5456 | 0.04207 | 28.19 | 1.1 | 0.75205 | 340.6304 | 0.042601 | 29.74 | 1.13 | 0.762 | 312.5 | 0.064556 | 19.47 | 0.74215 | 0.478 | 321.3597 | 0.088042 | 17.17 | 0.68032 | 0.38451 | 333.3333 | 0.086431 | 19.5 | 0.78601 | 0.42111 | 343.8575 | 0.11133 | 16.72 | 0.67164 | 0.34633 | 352.9619 | 0.10993 | 18.52 | 0.73511 | 0.37171 | 361.1312 | 0.10873 | 20.34 | 0.79333 | 0.39619 | 368.4598 | 0.13593 | 17.56 | 0.67129 | 0.33077 | 350.1401 | 0.17134 | 13.86 | 0.5306 | 0.25572 | 381.0613 | 0.16454 | 16.64 | 0.68716 | 0.29681 | 363.7852 | 0.16814 | 16.2 | 0.67015 | 0.2844 | 375.2345 | 0.23786 | 12.94 | 0.5455 | 0.21561 | 370.6174 | 0.29947 | 11.47 | 0.48012 | 0.17536 | 393.1801 | 0.32217 | 11.75 | 0.48539 | 0.17798 | 379.6245 | 0.32737 | 11.52 | 0.47636 | 0.17238 | 375.3284 | 0.4473 | 9.24 | 0.37347 | 0.12938 | 371.7578 | 0.48961 | 9.09 | 0.36038 | 0.12334 | 378.7264 | 0.48541 | 9.9 | 0.38285 | 0.13042 | 389.2349 | 0.55332 | 8.71 | 0.3365 | 0.11396 | 375.3566 | 0.56272 | 9.15 | 0.34505 | 0.11429 | 375.3472 | 0.66705 | 7.72 | 0.29128 | 0.09789 | 364.0086 | 0.67676 | 8.09 | 0.29821 | 0.09842 | 354.5138 | 0.68546 | 8.47 | 0.30486 | 0.09911 | 354.5508 | 0.82149 | 7.07 | 0.25447 | 0.0828 | 340.3744 | 0.838 | 6.9 | 0.24867 | 0.07971 | 353.3291 | 0.90321 | 6.81 | 0.23941 | 0.07721 | 346.547 | 0.99513 | 6.18 | 0.21699 | 0.06932 | 357.5579 | 1.1383 | 6.02 | 0.22229 | 0.06508 | 345.2145 | 1.3503 | 5.07 | 0.18705 | 0.05385 | 351.9585 | 1.3383 | 5.77 | 0.22527 | 0.05828 | 357.5401 | 1.4213 | 5.44 | 0.21229 | 0.05526 | 346.5377 | 1.4433 | 5.34 | 0.20871 | 0.05369 | 351.9529 | 1.5334 | 5.04 | 0.19662 | 0.0508 | 357.5259 | 1.5224 | 5.65 | 0.22392 | 0.05443 | 357.531 | 1.7224 | 5 | 0.19793 | 0.04818 | 382.3587 | 1.6694 | 5.71 | 0.22508 | 0.05379 | 366.2243 | 1.9244 | 5.39 | 0.20991 | 0.04785 | 348.463 | 2.0845 | 4.54 | 0.17923 | 0.04133 | 370.7549 | 2.0245 | 5.13 | 0.19974 | 0.04573 | 352.9261 | 2.2435 | 4.24 | 0.16693 | 0.03841 | 357.5217 | 2.2305 | 4.66 | 0.18118 | 0.04065 | 349.1986 | 2.2555 | 4.6 | 0.1789 | 0.0398 | 337.435 | 2.6526 | 3.9 | 0.15168 | 0.03342 | 333.6856 | 2.8277 | 3.66 | 0.14227 | 0.03114 | 338.8664 | 2.8067 | 4 | 0.15278 | 0.03292 | 349.8159 | 2.8807 | 3.91 | 0.14919 | 0.03264 | 353.6183 | 3.0387 | 3.71 | 0.14153 | 0.0309 | 327.3935 | 3.9489 | 3.07 | 0.11458 | 0.02399 | 321.381 | 3.9859 | 3.04 | 0.11341 | 0.0236 | 315.1989 | 5.1132 | 2.72 | 0.09684 | 0.01966 | 322.8254 | 5.2762 | 2.64 | 0.09413 | 0.01923 | 310.306 | 5.3803 | 2.59 | 0.09211 | 0.01859 | 331.1088 | 5.2122 | 3.01 | 0.11447 | 0.02091 | 354.8415 | 5.8353 | 3.02 | 0.11638 | 0.02068 | 347.4345 | 6.4765 | 2.73 | 0.10485 | 0.01861 | 346.0752 | 6.9277 | 2.81 | 0.10788 | 0.01857 | 363.7907 | 7.6487 | 2.79 | 0.10585 | 0.01746 | 355.1683 | 7.7988 | 2.74 | 0.10379 | 0.01748 | 386.8515 | 8.4609 | 2.98 | 0.10865 | 0.01814 | 353.5925 | 10.3423 | 2.45 | 0.08879 | 0.01445 | 355.3895 | 10.5024 | 2.42 | 0.08756 | 0.01438 | 384.6579 | 10.6624 | 2.74 | 0.10716 | 0.01578 | 382.8118 | 11.3124 | 2.6 | 0.10117 | 0.0148 | 387.8675 | 12.4728 | 2.66 | 0.10558 | 0.01474 | 382.907 | 13.403 | 2.46 | 0.09803 | 0.01335 | 378.0702 | 13.473 | 2.45 | 0.09745 | 0.01323
372.0238 | 0.0016874 | 75.06 | 3.48 | 6.04 | 446.8719 | 0.0015563 | 201.01 | 9.08 | 11.55 | 431.0345 | 0.0015804 | 285.33 | 11.94 | 13.71 | 431.0345 | 0.0063283 | 71.24 | 2.98 | 3.31 | 399.7002 | 0.0065415 | 84.15 | 3.27 | 3.47 | 427.5941 | 0.014303 | 72.82 | 2.92 | 2.25 | 374.5131 | 0.0407 | 31.45 | 1.2 | 0.8315 | 363.3391 | 0.04129 | 32.96 | 1.23 | 0.83739 | 333.3333 | 0.062476 | 21.59 | 0.80421 | 0.52596 | 357.0663 | 0.08356 | 20.32 | 0.81697 | 0.44904 | 366.6667 | 0.082499 | 22.7 | 0.91057 | 0.48423 | 375.1172 | 0.10682 | 19.19 | 0.76022 | 0.39316 | 382.3754 | 0.10582 | 21.03 | 0.81862 | 0.41753 | 388.9105 | 0.10502 | 22.87 | 0.87277 | 0.44104 | 421.097 | 0.12783 | 21.66 | 0.89048 | 0.40074 | 400.1601 | 0.16084 | 17.11 | 0.7052 | 0.3103 | 428.6939 | 0.15603 | 20.01 | 0.83909 | 0.35127 | 409.2583 | 0.15924 | 19.5 | 0.81933 | 0.33703 | 416.9272 | 0.22665 | 15.27 | 0.63882 | 0.25078 | 407.6792 | 0.28676 | 13.31 | 0.54758 | 0.20087 | 428.9238 | 0.30987 | 13.46 | 0.54346 | 0.20144 | 414.1358 | 0.31467 | 13.2 | 0.53366 | 0.19524 | 406.6058 | 0.43129 | 10.47 | 0.41278 | 0.14496 | 400.3546 | 0.4731 | 10.22 | 0.3945 | 0.13718 | 405.7783 | 0.4703 | 11.03 | 0.41561 | 0.14395 | 417.0374 | 0.53641 | 9.71 | 0.36516 | 0.12572 | 400.3804 | 0.54622 | 10.12 | 0.37213 | 0.12535 | 400.3703 | 0.64744 | 8.54 | 0.31413 | 0.10736 | 386.7592 | 0.65785 | 8.9 | 0.31992 | 0.10738 | 375.3675 | 0.66705 | 9.27 | 0.3256 | 0.10764 | 375.4067 | 0.79948 | 7.74 | 0.27177 | 0.08992 | 360.3964 | 0.81509 | 7.56 | 0.26568 | 0.0866 | 392.5879 | 0.85959 | 8.04 | 0.29628 | 0.08983 | 385.0523 | 0.94661 | 7.29 | 0.26869 | 0.08066 | 402.2526 | 1.0782 | 7.24 | 0.28191 | 0.077 | 388.3663 | 1.2773 | 6.1 | 0.23744 | 0.06373 | 391.0649 | 1.2733 | 6.8 | 0.26909 | 0.06774 | 397.2668 | 1.3533 | 6.41 | 0.25347 | 0.06419 | 385.0419 | 1.3733 | 6.3 | 0.24937 | 0.06242 | 391.0588 | 1.4593 | 5.94 | 0.23483 | 0.05903 | 393.2785 | 1.4553 | 6.56 | 0.25846 | 0.06233 | 393.2841 | 1.6474 | 5.8 | 0.22843 | 0.05516 | 417.1185 | 1.6053 | 6.54 | 0.25386 | 0.06079 | 396.743 | 1.8544 | 6.1 | 0.23325 | 0.05358 | 380.1414 | 2.0015 | 5.2 | 0.20241 | 0.04676 | 401.6511 | 1.9514 | 5.81 | 0.22191 | 0.05119 | 385.0103 | 2.1555 | 4.86 | 0.18841 | 0.04341 | 387.3151 | 2.1495 | 5.28 | 0.20132 | 0.04549 | 378.2985 | 2.1725 | 5.21 | 0.19885 | 0.04455 | 365.5546 | 2.5526 | 4.42 | 0.16869 | 0.03743 | 361.4927 | 2.7206 | 4.15 | 0.15823 | 0.03487 | 364.9331 | 2.7086 | 4.49 | 0.16792 | 0.03654 | 376.7249 | 2.7816 | 4.39 | 0.1639 | 0.03621 | 380.8197 | 2.9356 | 4.16 | 0.15546 | 0.03428 | 350.7787 | 3.8199 | 3.42 | 0.1248 | 0.02642 | 344.3368 | 3.8539 | 3.38 | 0.12356 | 0.026 | 354.5988 | 4.8311 | 3.26 | 0.12381 | 0.02315 | 363.1785 | 4.9911 | 3.17 | 0.12018 | 0.02263 | 349.0943 | 5.0831 | 3.1 | 0.11772 | 0.02188 | 367.8986 | 4.9611 | 3.55 | 0.13707 | 0.02418 | 390.3256 | 5.5892 | 3.49 | 0.13436 | 0.02353 | 382.178 | 6.2014 | 3.15 | 0.12105 | 0.02116 | 377.5366 | 6.6585 | 3.21 | 0.12176 | 0.02087 | 394.1066 | 7.3826 | 3.15 | 0.11751 | 0.01942 | 384.7656 | 7.5257 | 3.09 | 0.11523 | 0.01943 | 442.116 | 8.0057 | 3.64 | 0.14307 | 0.02157 | 404.1057 | 9.7731 | 2.99 | 0.11699 | 0.01713 | 406.1594 | 9.9181 | 2.95 | 0.11533 | 0.01704 | 432.7402 | 10.1621 | 3.26 | 0.13001 | 0.01831 | 430.6632 | 10.7922 | 3.09 | 0.12263 | 0.01714 | 430.9639 | 11.9726 | 3.1 | 0.12279 | 0.0168 | 425.4523 | 12.8527 | 2.87 | 0.11408 | 0.01524 | 420.0781 | 12.9127 | 2.86 | 0.11343 | 0.0151
396.8254 | 0.0016384 | 83.08 | 3.78 | 6.62 | 496.5243 | 0.0014913 | 236.28 | 10.56 | 13.35 | 464.191 | 0.0015323 | 319.93 | 13.06 | 15.2 | 464.191 | 0.0061353 | 79.88 | 3.26 | 3.67 | 424.6815 | 0.0063694 | 92.5 | 3.51 | 3.78 | 463.2269 | 0.013833 | 82.41 | 3.24 | 2.52 | 399.4807 | 0.039509 | 34.81 | 1.29 | 0.91246 | 408.7565 | 0.039099 | 39.68 | 1.56 | 0.99223 | 375 | 0.059014 | 26.04 | 1.03 | 0.62474 | 392.773 | 0.079888 | 23.62 | 0.94519 | 0.51556 | 400 | 0.079228 | 26.04 | 1.03 | 0.54904 | 406.377 | 0.10292 | 21.77 | 0.8458 | 0.44111 | 411.7889 | 0.10232 | 23.62 | 0.89988 | 0.46432 | 444.4691 | 0.099021 | 28.17 | 1.15 | 0.53325 | 473.7341 | 0.12163 | 25.99 | 1.08 | 0.47287 | 450.1801 | 0.15283 | 20.56 | 0.85998 | 0.3667 | 476.3266 | 0.14933 | 23.56 | 0.9798 | 0.40717 | 454.7315 | 0.15213 | 22.97 | 0.95772 | 0.39115 | 458.62 | 0.21755 | 17.7 | 0.72736 | 0.28683 | 444.7409 | 0.27616 | 15.23 | 0.61247 | 0.22696 | 464.6674 | 0.29956 | 15.23 | 0.59972 | 0.22537 | 448.6472 | 0.30396 | 14.95 | 0.58923 | 0.21859 | 437.8831 | 0.41768 | 11.75 | 0.45112 | 0.16084 | 428.9514 | 0.4589 | 11.38 | 0.42795 | 0.15128 | 432.8302 | 0.4571 | 12.19 | 0.4478 | 0.15773 | 444.8399 | 0.52161 | 10.73 | 0.39331 | 0.13767 | 425.4041 | 0.53171 | 11.12 | 0.39881 | 0.1366 | 425.3935 | 0.63033 | 9.39 | 0.33665 | 0.11699 | 409.5097 | 0.64094 | 9.73 | 0.34137 | 0.1165 | 417.0751 | 0.63574 | 10.93 | 0.40224 | 0.1251 | 417.1185 | 0.76207 | 9.12 | 0.3357 | 0.10448 | 400.4405 | 0.77607 | 8.92 | 0.32861 | 0.10072 | 441.6614 | 0.81607 | 9.65 | 0.37469 | 0.10608 | 433.1838 | 0.89819 | 8.75 | 0.33999 | 0.09529 | 446.9473 | 1.0292 | 8.53 | 0.33576 | 0.08928 | 431.5181 | 1.2193 | 7.18 | 0.28299 | 0.07392 | 430.1714 | 1.2203 | 7.89 | 0.31011 | 0.07746 | 436.9935 | 1.2983 | 7.43 | 0.292 | 0.07337 | 423.5461 | 1.3153 | 7.31 | 0.28745 | 0.07139 | 430.1647 | 1.3993 | 6.89 | 0.2706 | 0.06748 | 429.0311 | 1.4003 | 7.5 | 0.29139 | 0.07043 | 429.0372 | 1.5853 | 6.64 | 0.25752 | 0.06231 | 451.8784 | 1.5513 | 7.39 | 0.28157 | 0.06794 | 427.2617 | 1.7954 | 6.84 | 0.25593 | 0.05942 | 411.8199 | 1.9304 | 5.89 | 0.2248 | 0.05233 | 432.5473 | 1.8894 | 6.51 | 0.24344 | 0.05676 | 417.0945 | 2.0794 | 5.49 | 0.20913 | 0.04852 | 417.1086 | 2.0794 | 5.92 | 0.22089 | 0.05043 | 407.3984 | 2.1015 | 5.84 | 0.21824 | 0.04941 | 393.6742 | 2.4675 | 4.95 | 0.18526 | 0.04153 | 389.2998 | 2.6296 | 4.65 | 0.17378 | 0.03868 | 390.9997 | 2.6236 | 5 | 0.18274 | 0.04025 | 403.6338 | 2.6966 | 4.88 | 0.17829 | 0.03986 | 408.0212 | 2.8466 | 4.63 | 0.16908 | 0.03773 | 374.164 | 3.7068 | 3.78 | 0.13485 | 0.02891 | 367.2926 | 3.7388 | 3.74 | 0.13353 | 0.02844 | 393.9986 | 4.604 | 3.83 | 0.14811 | 0.02676 | 403.5317 | 4.762 | 3.72 | 0.14363 | 0.02613 | 387.8825 | 4.845 | 3.65 | 0.14081 | 0.02528 | 404.6885 | 4.756 | 4.1 | 0.15817 | 0.02754 | 425.8097 | 5.3841 | 3.98 | 0.15146 | 0.02645 | 416.9215 | 5.9713 | 3.6 | 0.13648 | 0.02378 | 408.998 | 6.4304 | 3.62 | 0.13513 | 0.02323 | 424.4225 | 7.1545 | 3.52 | 0.12881 | 0.02142 | 414.363 | 7.2916 | 3.46 | 0.12633 | 0.02143 | 497.3805 | 7.6535 | 4.33 | 0.17333 | 0.02508 | 454.6189 | 9.3269 | 3.56 | 0.14185 | 0.0199 | 456.9293 | 9.4639 | 3.51 | 0.13983 | 0.01978 | 480.8224 | 9.7639 | 3.81 | 0.15105 | 0.0209 | 478.5147 | 10.372 | 3.6 | 0.1424 | 0.01953 | 474.0603 | 11.5524 | 3.56 | 0.139 | 0.01891 | 467.9975 | 12.3925 | 3.3 | 0.12923 | 0.01717 | 462.0859 | 12.4525 | 3.28 | 0.12852 | 0.01701
446.4286 | 0.0015573 | 99.81 | 4.67 | 7.82 | 546.1768 | 0.0014393 | 272.96 | 11.98 | 15.19 | 497.3475 | 0.0014903 | 355.55 | 14.16 | 16.71 | 497.3475 | 0.0059692 | 88.78 | 3.53 | 4.03 | 449.6628 | 0.0062163 | 101.07 | 3.74 | 4.1 | 498.8597 | 0.013433 | 92.31 | 3.55 | 2.79 | 449.4158 | 0.037528 | 41.83 | 1.64 | 1.08 | 454.1739 | 0.037368 | 46.75 | 1.86 | 1.15 | 416.6667 | 0.056243 | 30.73 | 1.23 | 0.72669 | 428.4796 | 0.076847 | 27.07 | 1.07 | 0.58371 | 433.3333 | 0.076477 | 29.51 | 1.14 | 0.61527 | 437.6368 | 0.099671 | 24.44 | 0.92895 | 0.49 | 470.6159 | 0.09669 | 29.05 | 1.19 | 0.5603 | 500.0278 | 0.094379 | 33.76 | 1.4 | 0.62801 | 526.3712 | 0.11672 | 30.53 | 1.26 | 0.54657 | 500.2001 | 0.14643 | 24.17 | 1 | 0.42447 | 523.9592 | 0.14383 | 27.24 | 1.11 | 0.46414 | 500.2046 | 0.14643 | 26.59 | 1.09 | 0.44643 | 500.3127 | 0.21004 | 20.23 | 0.81222 | 0.32356 | 481.8027 | 0.26725 | 17.22 | 0.67524 | 0.25351 | 500.4111 | 0.29076 | 17.07 | 0.65443 | 0.24967 | 483.1585 | 0.29486 | 16.75 | 0.64331 | 0.24232 | 469.1605 | 0.40588 | 13.06 | 0.4886 | 0.17697 | 457.5481 | 0.44649 | 12.57 | 0.46078 | 0.16561 | 459.8821 | 0.44549 | 13.39 | 0.47948 | 0.1717 | 472.6423 | 0.5086 | 11.78 | 0.42099 | 0.14979 | 450.4279 | 0.5188 | 12.15 | 0.42511 | 0.148 | 450.4166 | 0.61503 | 10.26 | 0.35884 | 0.12676 | 455.0108 | 0.61243 | 11.46 | 0.42049 | 0.13511 | 469.2094 | 0.60473 | 13.11 | 0.50772 | 0.14754 | 469.2584 | 0.72485 | 10.94 | 0.42369 | 0.1232 | 450.4955 | 0.73716 | 10.7 | 0.41532 | 0.1189 | 490.7349 | 0.78156 | 11.35 | 0.44528 | 0.12275 | 481.3153 | 0.85967 | 10.29 | 0.40424 | 0.11031 | 491.6421 | 0.9904 | 9.86 | 0.38594 | 0.10183 | 474.6699 | 1.1712 | 8.31 | 0.3255 | 0.08436 | 469.2779 | 1.1772 | 9.01 | 0.34912 | 0.08739 | 476.7202 | 1.2523 | 8.49 | 0.32863 | 0.08274 | 462.0503 | 1.2683 | 8.36 | 0.32368 | 0.08056 | 469.2706 | 1.3493 | 7.87 | 0.30462 | 0.07612 | 464.7837 | 1.3543 | 8.48 | 0.32308 | 0.0787 | 464.7903 | 1.5333 | 7.5 | 0.2855 | 0.06961 | 486.6383 | 1.5053 | 8.28 | 0.3084 | 0.07521 | 457.7804 | 1.7444 | 7.61 | 0.27803 | 0.06536 | 443.4983 | 1.8694 | 6.6 | 0.24652 | 0.058 | 463.4436 | 1.8354 | 7.24 | 0.26442 | 0.06242 | 449.1786 | 2.0154 | 6.15 | 0.22923 | 0.05373 | 446.9021 | 2.0204 | 6.58 | 0.23997 | 0.05545 | 436.4982 | 2.0394 | 6.5 | 0.23717 | 0.05435 | 421.7938 | 2.3935 | 5.51 | 0.20143 | 0.04571 | 417.1069 | 2.5495 | 5.17 | 0.18897 | 0.04257 | 417.0664 | 2.5505 | 5.52 | 0.19727 | 0.04402 | 430.5427 | 2.6226 | 5.39 | 0.19239 | 0.04357 | 435.2226 | 2.7686 | 5.11 | 0.18242 | 0.04123 | 420.9345 | 3.5177 | 4.52 | 0.17164 | 0.034 | 413.2042 | 3.5458 | 4.48 | 0.17006 | 0.03347 | 433.3985 | 4.4189 | 4.43 | 0.17077 | 0.03046 | 443.8849 | 4.5749 | 4.3 | 0.16547 | 0.02972 | 426.6708 | 4.65 | 4.22 | 0.16234 | 0.02877 | 441.4784 | 4.5849 | 4.68 | 0.17822 | 0.03097 | 461.2939 | 5.2111 | 4.5 | 0.16787 | 0.02943 | 451.6649 | 5.7782 | 4.06 | 0.15129 | 0.02644 | 440.4593 | 6.2353 | 4.05 | 0.14809 | 0.02562 | 485.0543 | 6.7853 | 4.3 | 0.16934 | 0.02551 | 473.5577 | 6.9104 | 4.22 | 0.16614 | 0.02551 | 552.645 | 7.3744 | 5.05 | 0.2011 | 0.02866 | 505.1321 | 8.9707 | 4.15 | 0.16472 | 0.02271 | 507.6993 | 9.1017 | 4.09 | 0.16237 | 0.02256 | 528.9046 | 9.4408 | 4.37 | 0.17083 | 0.02353 | 526.3662 | 10.0318 | 4.13 | 0.16097 | 0.02196 | 517.1567 | 11.2022 | 4.04 | 0.15445 | 0.02103 | 510.5427 | 12.0123 | 3.74 | 0.14367 | 0.01912 | 504.0937 | 12.0623 | 3.72 | 0.14291 | 0.01895
496.0317 | 0.0014923 | 117.35 | 5.5 | 9.05 | 595.8292 | 0.0013963 | 310.88 | 13.34 | 17.05 | 530.504 | 0.0014553 | 392.12 | 15.24 | 18.24 | 530.504 | 0.0058251 | 97.91 | 3.8 | 4.4 | 499.6253 | 0.0059592 | 118.78 | 4.56 | 4.74 | 534.4926 | 0.013083 | 102.49 | 3.85 | 3.06 | 499.3508 | 0.035957 | 49.18 | 1.95 | 1.25 | 499.5912 | 0.035958 | 54.12 | 2.14 | 1.31 | 458.3333 | 0.053992 | 35.63 | 1.42 | 0.83113 | 464.1862 | 0.074286 | 30.65 | 1.19 | 0.65319 | 466.6667 | 0.074126 | 33.1 | 1.26 | 0.68267 | 500.1563 | 0.094369 | 30.01 | 1.22 | 0.59 | 529.4429 | 0.092348 | 34.77 | 1.44 | 0.65863 | 555.5864 | 0.090727 | 39.6 | 1.63 | 0.72455 | 579.0083 | 0.11272 | 35.24 | 1.43 | 0.62136 | 550.2201 | 0.14123 | 27.93 | 1.14 | 0.48322 | 571.5919 | 0.13933 | 31.06 | 1.24 | 0.52189 | 545.6778 | 0.14163 | 30.35 | 1.21 | 0.50256 | 542.0054 | 0.20374 | 22.84 | 0.89407 | 0.36082 | 518.8644 | 0.25975 | 19.27 | 0.7362 | 0.28043 | 536.1547 | 0.28325 | 18.95 | 0.70775 | 0.27426 | 517.6698 | 0.28696 | 18.61 | 0.69608 | 0.26637 | 500.4379 | 0.39567 | 14.41 | 0.52531 | 0.19331 | 486.1449 | 0.43559 | 13.8 | 0.49304 | 0.18013 | 486.9339 | 0.43529 | 14.62 | 0.51065 | 0.18584 | 500.4448 | 0.49709 | 12.85 | 0.44821 | 0.16204 | 500.4755 | 0.4971 | 14.28 | 0.52196 | 0.17122 | 500.4629 | 0.58932 | 12.05 | 0.44053 | 0.14664 | 511.8872 | 0.58421 | 13.72 | 0.52912 | 0.15893 | 521.3438 | 0.58021 | 15.39 | 0.60251 | 0.17048 | 521.3982 | 0.69544 | 12.84 | 0.50276 | 0.14234 | 500.5506 | 0.70644 | 12.58 | 0.49334 | 0.13753 | 539.8084 | 0.75364 | 13.11 | 0.51088 | 0.13972 | 529.4469 | 0.82856 | 11.89 | 0.46396 | 0.12561 | 536.3368 | 0.95808 | 11.25 | 0.43347 | 0.11459 | 517.8217 | 1.1322 | 9.49 | 0.3658 | 0.09498 | 508.3844 | 1.1402 | 10.18 | 0.38655 | 0.09749 | 516.4468 | 1.2132 | 9.59 | 0.36376 | 0.09227 | 500.5545 | 1.2282 | 9.44 | 0.35847 | 0.08989 | 508.3765 | 1.3073 | 8.89 | 0.33727 | 0.08491 | 500.5363 | 1.3153 | 9.5 | 0.35374 | 0.08709 | 500.5434 | 1.4883 | 8.4 | 0.31258 | 0.07701 | 521.3982 | 1.4653 | 9.19 | 0.33447 | 0.08257 | 488.2991 | 1.6993 | 8.39 | 0.29963 | 0.07139 | 475.1768 | 1.8174 | 7.33 | 0.26768 | 0.06375 | 494.3398 | 1.7894 | 7.99 | 0.28491 | 0.06815 | 481.2628 | 1.9604 | 6.83 | 0.2488 | 0.05902 | 476.6955 | 1.9674 | 7.25 | 0.25862 | 0.06055 | 465.5981 | 1.9864 | 7.17 | 0.25568 | 0.05936 | 449.9134 | 2.3295 | 6.08 | 0.21727 | 0.04995 | 444.9141 | 2.4805 | 5.71 | 0.20384 | 0.04652 | 469.1996 | 2.4275 | 6.6 | 0.25034 | 0.05173 | 484.3605 | 2.4985 | 6.44 | 0.24384 | 0.05115 | 489.6254 | 2.6395 | 6.11 | 0.23109 | 0.04838 | 467.705 | 3.3677 | 5.31 | 0.20464 | 0.03923 | 459.1157 | 3.3927 | 5.26 | 0.20284 | 0.03863 | 472.7983 | 4.2658 | 5.06 | 0.19226 | 0.03424 | 484.2381 | 4.4189 | 4.9 | 0.18616 | 0.03338 | 465.4591 | 4.4879 | 4.81 | 0.18276 | 0.03233 | 478.2682 | 4.4409 | 5.28 | 0.19745 | 0.03446 | 496.778 | 5.063 | 5.02 | 0.18374 | 0.03245 | 486.4084 | 5.6121 | 4.53 | 0.16561 | 0.02915 | 503.3821 | 5.9202 | 4.94 | 0.19449 | 0.03052 | 545.686 | 6.5012 | 5.11 | 0.20489 | 0.02969 | 532.7524 | 6.6173 | 5.02 | 0.20109 | 0.02968 | 607.9095 | 7.1493 | 5.8 | 0.2271 | 0.03227 | 555.6454 | 8.6815 | 4.76 | 0.18619 | 0.02557 | 558.4692 | 8.8076 | 4.7 | 0.18353 | 0.02539 | 576.9869 | 9.1746 | 4.95 | 0.18962 | 0.02618 | 574.2176 | 9.7547 | 4.68 | 0.17862 | 0.02441 | 560.2531 | 10.912 | 4.53 | 0.16927 | 0.02318 | 553.0879 | 11.6921 | 4.2 | 0.15754 | 0.0211 | 546.1015 | 11.7422 | 4.18 | 0.15673 | 0.02091
545.6349 | 0.0014403 | 135.59 | 6.29 | 10.3 | 645.4816 | 0.0013612 | 349.88 | 14.65 | 18.92 | 563.6605 | 0.0014233 | 429.54 | 16.3 | 19.78 | 563.6605 | 0.0057001 | 107.26 | 4.07 | 4.77 | 562.0784 | 0.0057051 | 141.9 | 5.68 | 5.55 | 570.1254 | 0.012782 | 112.93 | 4.14 | 3.34 | 549.2859 | 0.034697 | 56.82 | 2.24 | 1.42 | 545.0086 | 0.034797 | 61.75 | 2.41 | 1.48 | 500 | 0.052141 | 40.72 | 1.6 | 0.93751 | 499.8929 | 0.072115 | 34.34 | 1.3 | 0.72374 | 533.3333 | 0.070354 | 40.58 | 1.65 | 0.82016 | 562.6758 | 0.090317 | 35.86 | 1.48 | 0.69213 | 588.2699 | 0.088926 | 40.74 | 1.68 | 0.75855 | 611.1451 | 0.087796 | 45.65 | 1.85 | 0.82228 | 631.6454 | 0.10952 | 40.1 | 1.59 | 0.69688 | 600.2401 | 0.13702 | 31.82 | 1.27 | 0.54266 | 619.2245 | 0.13562 | 34.99 | 1.36 | 0.58018 | 591.1509 | 0.13773 | 34.21 | 1.33 | 0.55932 | 583.6981 | 0.19844 | 25.53 | 0.97331 | 0.39847 | 555.9262 | 0.25325 | 21.38 | 0.79554 | 0.30764 | 571.8983 | 0.27675 | 20.88 | 0.75981 | 0.29909 | 552.1811 | 0.28025 | 20.52 | 0.74764 | 0.29068 | 531.7153 | 0.38677 | 15.79 | 0.56129 | 0.20981 | 514.7416 | 0.42598 | 15.05 | 0.52475 | 0.1948 | 541.0377 | 0.41808 | 17.15 | 0.62518 | 0.21455 | 556.0498 | 0.47789 | 15.07 | 0.5482 | 0.1869 | 563.0349 | 0.47569 | 17.06 | 0.65459 | 0.2008 | 563.0208 | 0.564 | 14.4 | 0.55239 | 0.17197 | 568.7635 | 0.562 | 16.08 | 0.62645 | 0.18318 | 573.4782 | 0.5604 | 17.76 | 0.6904 | 0.19379 | 573.538 | 0.67172 | 14.82 | 0.57607 | 0.16178 | 550.6057 | 0.68153 | 14.52 | 0.56579 | 0.15648 | 588.8819 | 0.73073 | 14.93 | 0.57281 | 0.15691 | 577.5784 | 0.80295 | 13.55 | 0.52039 | 0.14112 | 581.0316 | 0.93107 | 12.68 | 0.4789 | 0.1275 | 560.9735 | 1.0992 | 10.7 | 0.40436 | 0.10574 | 547.4909 | 1.1092 | 11.38 | 0.42268 | 0.10772 | 556.1735 | 1.1812 | 10.72 | 0.39765 | 0.10191 | 539.0586 | 1.1942 | 10.55 | 0.39205 | 0.09934 | 547.4824 | 1.2712 | 9.94 | 0.36877 | 0.09381 | 536.2889 | 1.2812 | 10.54 | 0.38351 | 0.09559 | 536.2966 | 1.4503 | 9.32 | 0.33887 | 0.08451 | 556.1581 | 1.4313 | 10.12 | 0.35987 | 0.09002 | 549.3365 | 1.6253 | 10.02 | 0.37821 | 0.08364 | 506.8552 | 1.7723 | 8.09 | 0.28833 | 0.06959 | 556.1323 | 1.7123 | 9.53 | 0.35944 | 0.07981 | 513.347 | 1.9124 | 7.53 | 0.26789 | 0.06438 | 536.2825 | 1.8814 | 8.66 | 0.3265 | 0.07091 | 523.7979 | 1.8984 | 8.56 | 0.32308 | 0.06957 | 506.1526 | 2.2224 | 7.27 | 0.27499 | 0.05861 | 500.5283 | 2.3665 | 6.83 | 0.25807 | 0.05458 | 521.3329 | 2.3304 | 7.74 | 0.29778 | 0.05961 | 538.1784 | 2.4015 | 7.55 | 0.28979 | 0.05889 | 544.0282 | 2.5375 | 7.16 | 0.27454 | 0.05568 | 514.4755 | 3.2446 | 6.13 | 0.23524 | 0.04457 | 505.0273 | 3.2676 | 6.07 | 0.23326 | 0.0439 | 512.1982 | 4.1368 | 5.7 | 0.21284 | 0.03808 | 524.5912 | 4.2888 | 5.53 | 0.20595 | 0.03709 | 504.2473 | 4.3518 | 5.42 | 0.20232 | 0.03595 | 515.0581 | 4.3178 | 5.9 | 0.21601 | 0.038 | 567.7463 | 4.8259 | 6.12 | 0.24037 | 0.03859 | 555.8953 | 5.346 | 5.52 | 0.21676 | 0.03466 | 566.3049 | 5.6781 | 5.87 | 0.23512 | 0.03551 | 606.3178 | 6.2771 | 5.96 | 0.2374 | 0.03392 | 591.9472 | 6.3861 | 5.85 | 0.23307 | 0.03392 | 663.174 | 6.9652 | 6.56 | 0.25171 | 0.03591 | 606.1586 | 8.4444 | 5.39 | 0.20657 | 0.02844 | 609.2391 | 8.5665 | 5.32 | 0.20362 | 0.02824 | 625.0691 | 8.9515 | 5.55 | 0.20761 | 0.02885 | 622.0691 | 9.5206 | 5.24 | 0.19551 | 0.02687 | 603.3495 | 10.6719 | 5.03 | 0.18356 | 0.02534 | 595.6332 | 11.422 | 4.67 | 0.17091 | 0.02308 | 588.1093 | 11.472 | 4.64 | 0.17006 | 0.02288
595.2381 | 0.0013972 | 154.45 | 7.05 | 11.57 | 695.1341 | 0.0013312 | 389.84 | 15.92 | 20.79 | 596.817 | 0.0013963 | 467.74 | 17.34 | 21.33 | 596.817 | 0.005589 | 116.8 | 4.33 | 5.15 | 624.5316 | 0.005507 | 165.95 | 6.69 | 6.38 | 641.3911 | 0.012292 | 134.45 | 5.18 | 3.89 | 599.221 | 0.033656 | 64.72 | 2.52 | 1.59 | 590.426 | 0.033826 | 69.62 | 2.67 | 1.65 | 541.6667 | 0.05058 | 45.98 | 1.77 | 1.05 | 571.3061 | 0.068623 | 42.02 | 1.7 | 0.86723 | 600 | 0.067472 | 48.43 | 1.99 | 0.96011 | 625.1954 | 0.087145 | 41.95 | 1.72 | 0.7956 | 647.0969 | 0.086185 | 46.91 | 1.89 | 0.85943 | 666.7037 | 0.085395 | 51.89 | 2.05 | 0.92071 | 684.2826 | 0.10682 | 45.09 | 1.75 | 0.77282 | 650.2601 | 0.13352 | 35.81 | 1.39 | 0.60255 | 666.8572 | 0.13242 | 39.02 | 1.48 | 0.63881 | 636.6241 | 0.13442 | 38.19 | 1.45 | 0.6165 | 625.3909 | 0.19393 | 28.28 | 1.05 | 0.43639 | 592.9879 | 0.24764 | 23.54 | 0.8534 | 0.33507 | 607.642 | 0.27105 | 22.85 | 0.81069 | 0.3241 | 586.6924 | 0.27425 | 22.47 | 0.79809 | 0.31518 | 562.9926 | 0.37887 | 17.2 | 0.59658 | 0.22645 | 571.9351 | 0.40977 | 17.64 | 0.6411 | 0.22453 | 608.6674 | 0.40117 | 20.45 | 0.78165 | 0.25099 | 625.556 | 0.45898 | 17.96 | 0.68471 | 0.21842 | 625.5943 | 0.45898 | 19.95 | 0.77305 | 0.23079 | 625.5787 | 0.54419 | 16.84 | 0.65229 | 0.19764 | 625.6399 | 0.5442 | 18.52 | 0.71643 | 0.20773 | 625.6126 | 0.5442 | 20.2 | 0.77321 | 0.21734 | 625.6778 | 0.65232 | 16.86 | 0.64515 | 0.18142 | 600.6607 | 0.66112 | 16.54 | 0.63415 | 0.17567 | 637.9554 | 0.71162 | 16.8 | 0.63183 | 0.17425 | 625.7099 | 0.78164 | 15.26 | 0.57421 | 0.15678 | 625.7263 | 0.90826 | 14.15 | 0.52258 | 0.14052 | 604.1253 | 1.0712 | 11.94 | 0.44147 | 0.1166 | 586.5974 | 1.0822 | 12.62 | 0.45768 | 0.11805 | 595.9002 | 1.1532 | 11.88 | 0.43046 | 0.11164 | 577.5628 | 1.1652 | 11.7 | 0.4246 | 0.10889 | 586.5882 | 1.2412 | 11.01 | 0.39929 | 0.10279 | 572.0415 | 1.2522 | 11.6 | 0.41249 | 0.10417 | 572.0497 | 1.4173 | 10.26 | 0.36446 | 0.09208 | 625.6778 | 1.3752 | 12.05 | 0.45192 | 0.10507 | 610.3739 | 1.5673 | 11.71 | 0.4481 | 0.09607 | 570.2121 | 1.6973 | 9.65 | 0.36339 | 0.08143 | 617.9248 | 1.6523 | 11.14 | 0.4257 | 0.09164 | 577.5154 | 1.8333 | 8.98 | 0.33723 | 0.07524 | 595.8694 | 1.8143 | 10.12 | 0.38692 | 0.08144 | 581.9976 | 1.8283 | 10.01 | 0.38311 | 0.07995 | 562.3917 | 2.1384 | 8.51 | 0.32646 | 0.06743 | 556.1426 | 2.2764 | 7.99 | 0.30645 | 0.0628 | 573.4662 | 2.2514 | 8.92 | 0.34163 | 0.06761 | 591.9962 | 2.3224 | 8.69 | 0.33221 | 0.06674 | 598.431 | 2.4544 | 8.24 | 0.31464 | 0.06307 | 561.246 | 3.1446 | 6.97 | 0.26411 | 0.04998 | 550.9389 | 3.1656 | 6.91 | 0.26198 | 0.04925 | 551.5981 | 4.0267 | 6.36 | 0.23267 | 0.04196 | 564.9444 | 4.1787 | 6.16 | 0.225 | 0.04084 | 543.0356 | 4.2358 | 6.05 | 0.22116 | 0.03961 | 588.6378 | 4.1207 | 7.18 | 0.2822 | 0.04519 | 638.7146 | 4.6448 | 7.26 | 0.28976 | 0.04481 | 625.3822 | 5.1439 | 6.55 | 0.26139 | 0.04024 | 629.2276 | 5.488 | 6.84 | 0.27225 | 0.04056 | 666.9496 | 6.098 | 6.83 | 0.26774 | 0.03818 | 651.1419 | 6.2011 | 6.71 | 0.26295 | 0.03818 | 718.4384 | 6.8131 | 7.35 | 0.27518 | 0.03955 | 656.6718 | 8.2473 | 6.04 | 0.22605 | 0.03133 | 660.009 | 8.3654 | 5.96 | 0.22282 | 0.0311 | 673.1514 | 8.7644 | 6.16 | 0.22491 | 0.03153 | 669.9206 | 9.3225 | 5.81 | 0.21174 | 0.02934 | 646.4458 | 10.4618 | 5.54 | 0.19737 | 0.0275 | 638.1784 | 11.1919 | 5.15 | 0.18384 | 0.02507 | 630.1171 | 11.2319 | 5.12 | 0.18296 | 0.02486
644.8413 | 0.0013612 | 173.85 | 7.78 | 12.84 | 744.7865 | 0.0013062 | 430.63 | 17.16 | 22.67 | 663.13 | 0.0013502 | 546.23 | 20.89 | 24.44 | 663.13 | 0.0054049 | 136.41 | 5.22 | 5.9 | 686.9848 | 0.0053479 | 190.79 | 7.62 | 7.21 | 712.6568 | 0.011922 | 156.75 | 6.1 | 4.45 | 649.1561 | 0.032796 | 72.85 | 2.78 | 1.77 | 635.8434 | 0.033006 | 77.7 | 2.91 | 1.81 | 583.3333 | 0.049269 | 51.39 | 1.93 | 1.15 | 642.7194 | 0.065972 | 50.05 | 2.05 | 1.01 | 666.6667 | 0.065231 | 56.57 | 2.31 | 1.1 | 687.7149 | 0.084604 | 48.24 | 1.94 | 0.8998 | 705.9239 | 0.083964 | 53.26 | 2.1 | 0.96082 | 722.2623 | 0.083424 | 58.29 | 2.25 | 1.02 | 736.9197 | 0.10462 | 50.21 | 1.89 | 0.84894 | 700.2801 | 0.13052 | 39.91 | 1.51 | 0.66269 | 714.4899 | 0.12982 | 43.15 | 1.59 | 0.69761 | 682.0972 | 0.13152 | 42.25 | 1.56 | 0.67393 | 667.0836 | 0.19003 | 31.1 | 1.13 | 0.4745 | 630.0497 | 0.24274 | 25.74 | 0.9099 | 0.36265 | 643.3856 | 0.26605 | 24.86 | 0.86048 | 0.34923 | 621.2038 | 0.26905 | 24.45 | 0.84747 | 0.33983 | 625.5474 | 0.36566 | 20.1 | 0.72581 | 0.26002 | 643.427 | 0.39397 | 21 | 0.79981 | 0.26215 | 676.2971 | 0.38796 | 23.88 | 0.92104 | 0.28779 | 695.0623 | 0.44427 | 20.95 | 0.8062 | 0.2502 | 688.1537 | 0.44557 | 22.94 | 0.88219 | 0.26101 | 688.1365 | 0.52829 | 19.36 | 0.74434 | 0.22351 | 682.5162 | 0.52959 | 21.04 | 0.80097 | 0.23244 | 677.747 | 0.53069 | 22.72 | 0.852 | 0.24104 | 677.8176 | 0.63621 | 18.96 | 0.71087 | 0.20119 | 650.7158 | 0.64421 | 18.61 | 0.69926 | 0.195 | 687.0289 | 0.69562 | 18.72 | 0.68843 | 0.19168 | 673.8415 | 0.76383 | 17.01 | 0.62584 | 0.17253 | 670.421 | 0.88885 | 15.66 | 0.56474 | 0.15361 | 647.2771 | 1.0482 | 13.22 | 0.47732 | 0.12754 | 625.7039 | 1.0592 | 13.88 | 0.49167 | 0.12846 | 635.6269 | 1.1282 | 13.06 | 0.46232 | 0.12143 | 616.067 | 1.1402 | 12.87 | 0.45622 | 0.11851 | 625.6941 | 1.2142 | 12.11 | 0.42893 | 0.11183 | 643.5467 | 1.2042 | 13.81 | 0.51746 | 0.1215 | 643.5559 | 1.3632 | 12.2 | 0.45715 | 0.10738 | 695.1976 | 1.3312 | 14.04 | 0.53346 | 0.12024 | 671.4113 | 1.5213 | 13.46 | 0.51236 | 0.10861 | 633.569 | 1.6383 | 11.27 | 0.43007 | 0.09343 | 679.7172 | 1.6033 | 12.8 | 0.4866 | 0.10356 | 641.6838 | 1.7713 | 10.48 | 0.39879 | 0.08622 | 655.4564 | 1.7593 | 11.64 | 0.4425 | 0.09207 | 640.1974 | 1.7723 | 11.51 | 0.43838 | 0.09044 | 618.6309 | 2.0704 | 9.8 | 0.37392 | 0.07635 | 611.7569 | 2.2034 | 9.2 | 0.35107 | 0.07112 | 625.5995 | 2.1874 | 10.14 | 0.38286 | 0.0757 | 645.814 | 2.2584 | 9.87 | 0.37207 | 0.07465 | 652.8338 | 2.3874 | 9.36 | 0.35229 | 0.07053 | 608.0165 | 3.0605 | 7.85 | 0.29162 | 0.05544 | 596.8505 | 3.0795 | 7.78 | 0.28937 | 0.05466 | 630.3978 | 3.8516 | 7.73 | 0.30326 | 0.04982 | 645.6507 | 4.0017 | 7.49 | 0.29278 | 0.04842 | 620.6121 | 4.0517 | 7.36 | 0.28828 | 0.04702 | 662.2175 | 3.9716 | 8.52 | 0.33983 | 0.05246 | 709.6829 | 4.5047 | 8.44 | 0.33467 | 0.05108 | 694.8691 | 4.9858 | 7.62 | 0.30202 | 0.04587 | 692.1504 | 5.3359 | 7.84 | 0.30686 | 0.04563 | 727.5814 | 5.9529 | 7.73 | 0.2964 | 0.04246 | 710.3366 | 6.05 | 7.59 | 0.29119 | 0.04246 | 773.7029 | 6.687 | 8.15 | 0.29767 | 0.04319 | 707.185 | 8.0812 | 6.7 | 0.24475 | 0.03423 | 710.779 | 8.1973 | 6.61 | 0.24126 | 0.03397 | 721.2336 | 8.6053 | 6.78 | 0.24159 | 0.03421 | 717.772 | 9.1554 | 6.4 | 0.2274 | 0.03181 | 689.5422 | 10.2717 | 6.06 | 0.21075 | 0.02967 | 680.7236 | 10.9918 | 5.63 | 0.19638 | 0.02707 | 672.1249 | 11.0318 | 5.6 | 0.19547 | 0.02685
694.4444 | 0.0013312 | 193.73 | 8.5 | 14.12 | 794.4389 | 0.0012842 | 472.17 | 18.37 | 24.55 | 746.0212 | 0.0013052 | 647.7 | 25.69 | 28.35 | 746.0212 | 0.0052258 | 161.76 | 6.42 | 6.85 | 749.4379 | 0.0052198 | 216.31 | 8.5 | 8.04 | 783.9225 | 0.011622 | 179.69 | 6.94 | 5.01 | 699.0912 | 0.032065 | 81.18 | 3.03 | 1.95 | 726.6782 | 0.031715 | 94.4 | 3.76 | 2.15 | 666.6667 | 0.047178 | 62.59 | 2.51 | 1.37 | 714.1327 | 0.06392 | 58.37 | 2.37 | 1.16 | 733.3333 | 0.06345 | 64.97 | 2.6 | 1.24 | 750.2344 | 0.082553 | 54.71 | 2.15 | 1 | 764.7509 | 0.082133 | 59.77 | 2.3 | 1.06 | 777.821 | 0.081773 | 64.84 | 2.44 | 1.12 | 789.5568 | 0.10272 | 55.42 | 2.04 | 0.92504 | 750.3001 | 0.12802 | 44.09 | 1.62 | 0.72291 | 762.1225 | 0.12752 | 47.35 | 1.7 | 0.75646 | 727.5704 | 0.12912 | 46.4 | 1.67 | 0.73149 | 708.7763 | 0.18663 | 33.97 | 1.2 | 0.51271 | 667.1114 | 0.23844 | 27.99 | 0.96512 | 0.39034 | 714.8729 | 0.25774 | 28.99 | 1.04 | 0.39973 | 690.2264 | 0.26044 | 28.54 | 1.03 | 0.38941 | 703.7408 | 0.35285 | 23.87 | 0.90163 | 0.30231 | 714.9189 | 0.38176 | 24.49 | 0.94092 | 0.30004 | 743.9269 | 0.37756 | 27.41 | 1.05 | 0.32474 | 764.5685 | 0.43256 | 24.03 | 0.91773 | 0.28208 | 750.7132 | 0.43477 | 26.01 | 0.98442 | 0.29132 | 750.6944 | 0.51548 | 21.94 | 0.83055 | 0.24946 | 739.3926 | 0.51768 | 23.62 | 0.88118 | 0.25723 | 729.8813 | 0.51948 | 25.29 | 0.92741 | 0.26481 | 729.9575 | 0.6228 | 21.11 | 0.77378 | 0.22102 | 700.7708 | 0.63 | 20.73 | 0.76166 | 0.21442 | 736.1024 | 0.68211 | 20.68 | 0.74293 | 0.20915 | 721.973 | 0.74862 | 18.79 | 0.67558 | 0.18832 | 715.1158 | 0.87214 | 17.19 | 0.60554 | 0.16674 | 690.4289 | 1.0282 | 14.52 | 0.51206 | 0.13851 | 703.9169 | 1.0222 | 16.48 | 0.61452 | 0.1494 | 715.0802 | 1.0892 | 15.5 | 0.5774 | 0.14113 | 693.0754 | 1.0992 | 15.29 | 0.57055 | 0.13789 | 703.9059 | 1.1722 | 14.38 | 0.53605 | 0.13004 | 715.0518 | 1.1662 | 16.09 | 0.61037 | 0.13896 | 715.0621 | 1.3212 | 14.22 | 0.53918 | 0.12279 | 764.7173 | 1.2972 | 16.1 | 0.60812 | 0.13547 | 732.4487 | 1.4832 | 15.26 | 0.57249 | 0.1212 | 696.9259 | 1.5923 | 12.94 | 0.49131 | 0.10552 | 741.5097 | 1.5642 | 14.5 | 0.54356 | 0.11553 | 705.8522 | 1.7213 | 12.02 | 0.4553 | 0.09728 | 715.0433 | 1.7153 | 13.19 | 0.49453 | 0.10274 | 698.3972 | 1.7273 | 13.06 | 0.49016 | 0.10098 | 674.8701 | 2.0153 | 11.12 | 0.41844 | 0.08534 | 667.3711 | 2.1444 | 10.44 | 0.39294 | 0.0795 | 677.7328 | 2.1343 | 11.39 | 0.42203 | 0.08383 | 699.6319 | 2.2044 | 11.08 | 0.40988 | 0.08261 | 707.2367 | 2.3314 | 10.5 | 0.38801 | 0.07802 | 654.787 | 2.9905 | 8.74 | 0.31801 | 0.06094 | 642.762 | 3.0075 | 8.67 | 0.31564 | 0.0601 | 709.1975 | 3.7196 | 9.16 | 0.36458 | 0.05775 | 726.3571 | 3.8696 | 8.86 | 0.35159 | 0.05605 | 698.1886 | 3.9116 | 8.71 | 0.3466 | 0.0545 | 735.7973 | 3.8566 | 9.9 | 0.39218 | 0.05976 | 780.6512 | 4.3937 | 9.65 | 0.37638 | 0.05735 | 764.356 | 4.8597 | 8.71 | 0.33976 | 0.05151 | 755.0731 | 5.2138 | 8.86 | 0.3395 | 0.05072 | 788.2132 | 5.8328 | 8.65 | 0.32366 | 0.04673 | 769.5313 | 5.9259 | 8.5 | 0.31806 | 0.04675 | 828.9674 | 6.5799 | 8.96 | 0.3193 | 0.04682 | 757.6982 | 7.9412 | 7.38 | 0.26277 | 0.03712 | 761.5489 | 8.0542 | 7.28 | 0.25903 | 0.03683 | 769.3158 | 8.4703 | 7.41 | 0.25772 | 0.03689 | 765.6235 | 9.0113 | 6.99 | 0.24254 | 0.03427 | 732.6386 | 10.1216 | 6.59 | 0.22375 | 0.03184 | 723.2688 | 10.8217 | 6.13 | 0.20856 | 0.02907 | 714.1327 | 10.8617 | 6.1 | 0.20762 | 0.02883
793.6508 | 0.0012852 | 234.68 | 10.67 | 16.68 | 844.0914 | 0.0012662 | 514.36 | 19.54 | 26.42 | 828.9125 | 0.0012712 | 752.27 | 29.98 | 32.25 | 828.9125 | 0.0050897 | 187.89 | 7.49 | 7.79 | 811.8911 | 0.0051148 | 242.4 | 9.34 | 8.87 | 855.1881 | 0.011382 | 203.17 | 7.73 | 5.57 | 798.9614 | 0.030935 | 98.33 | 3.9 | 2.3 | 817.5129 | 0.030765 | 111.69 | 4.51 | 2.49 | 750 | 0.045617 | 74.24 | 3.01 | 1.6 | 785.546 | 0.0623 | 66.93 | 2.67 | 1.31 | 800 | 0.06201 | 73.58 | 2.88 | 1.39 | 812.754 | 0.080872 | 61.32 | 2.35 | 1.11 | 823.5779 | 0.080612 | 66.41 | 2.49 | 1.16 | 833.3796 | 0.080392 | 71.5 | 2.62 | 1.22 | 842.1939 | 0.10111 | 60.72 | 2.17 | 1 | 800.3201 | 0.12592 | 48.34 | 1.73 | 0.78308 | 809.7552 | 0.12552 | 51.62 | 1.81 | 0.81524 | 773.0435 | 0.12702 | 50.62 | 1.78 | 0.78906 | 750.469 | 0.18373 | 36.89 | 1.27 | 0.55096 | 741.2349 | 0.23143 | 32.59 | 1.17 | 0.44587 | 804.232 | 0.24984 | 34.32 | 1.29 | 0.46292 | 776.5047 | 0.25204 | 33.81 | 1.27 | 0.45158 | 781.9342 | 0.34295 | 27.75 | 1.06 | 0.34466 | 786.4108 | 0.37206 | 28.07 | 1.07 | 0.33799 | 811.5566 | 0.36915 | 31.03 | 1.17 | 0.36167 | 834.0747 | 0.42326 | 27.19 | 1.02 | 0.3139 | 813.2726 | 0.42586 | 29.15 | 1.08 | 0.32161 | 813.2523 | 0.50497 | 24.59 | 0.91211 | 0.27539 | 796.2689 | 0.50768 | 26.25 | 0.95777 | 0.28202 | 782.0157 | 0.50998 | 27.92 | 0.99991 | 0.28859 | 782.0973 | 0.61139 | 23.3 | 0.83424 | 0.24086 | 750.8259 | 0.618 | 22.9 | 0.82171 | 0.23387 | 785.1759 | 0.6705 | 22.68 | 0.79555 | 0.22662 | 770.1045 | 0.73561 | 20.61 | 0.72363 | 0.20413 | 804.5052 | 0.84533 | 20.34 | 0.75251 | 0.19302 | 776.7325 | 0.99485 | 17.19 | 0.63727 | 0.16052 | 782.1299 | 0.99315 | 19.16 | 0.72293 | 0.17039 | 794.5336 | 1.0592 | 18.02 | 0.67892 | 0.16087 | 770.0838 | 1.0682 | 17.78 | 0.6715 | 0.15733 | 782.1177 | 1.1392 | 16.72 | 0.63058 | 0.1483 | 786.557 | 1.1372 | 18.43 | 0.69534 | 0.15645 | 786.5683 | 1.2872 | 16.29 | 0.61422 | 0.13822 | 834.2371 | 1.2692 | 18.21 | 0.67768 | 0.15067 | 793.4861 | 1.4522 | 17.1 | 0.62934 | 0.1338 | 760.2828 | 1.5542 | 14.66 | 0.54854 | 0.11763 | 803.3022 | 1.5322 | 16.25 | 0.59739 | 0.1275 | 770.0205 | 1.6823 | 13.61 | 0.50806 | 0.10835 | 774.6303 | 1.6793 | 14.78 | 0.54375 | 0.11342 | 756.5969 | 1.6893 | 14.64 | 0.53917 | 0.11154 | 731.1093 | 1.9693 | 12.48 | 0.46064 | 0.09437 | 722.9854 | 2.0953 | 11.72 | 0.43263 | 0.08791 | 729.8661 | 2.0893 | 12.67 | 0.45948 | 0.09199 | 753.4497 | 2.1603 | 12.32 | 0.44601 | 0.09058 | 761.6395 | 2.2853 | 11.67 | 0.42212 | 0.08552 | 748.328 | 2.8784 | 10.58 | 0.41148 | 0.07199 | 734.5852 | 2.8924 | 10.5 | 0.40877 | 0.07105 | 787.9972 | 3.6185 | 10.64 | 0.42015 | 0.06569 | 807.0634 | 3.7675 | 10.28 | 0.40481 | 0.06368 | 775.7651 | 3.8036 | 10.11 | 0.39947 | 0.06199 | 809.377 | 3.7645 | 11.32 | 0.44071 | 0.06706 | 851.6195 | 4.3046 | 10.9 | 0.41557 | 0.0636 | 833.8429 | 4.7597 | 9.84 | 0.37525 | 0.05713 | 817.9959 | 5.1128 | 9.91 | 0.37052 | 0.0558 | 848.845 | 5.7338 | 9.58 | 0.34972 | 0.05099 | 828.726 | 5.8228 | 9.42 | 0.34377 | 0.05102 | 884.2319 | 6.4899 | 9.79 | 0.34015 | 0.05044 | 808.2114 | 7.8211 | 8.06 | 0.28018 | 0.04001 | 812.3188 | 7.9321 | 7.95 | 0.2762 | 0.03969 | 817.3981 | 8.3532 | 8.05 | 0.27334 | 0.03956 | 813.475 | 8.8882 | 7.6 | 0.2572 | 0.03673 | 775.735 | 9.9835 | 7.13 | 0.23638 | 0.034 | 765.8141 | 10.6716 | 6.63 | 0.2204 | 0.03106 | 756.1405 | 10.7116 | 6.6 | 0.21944 | 0.03082
892.8571 | 0.0012502 | 276.96 | 12.6 | 19.23 | 893.7438 | 0.0012502 | 557.14 | 20.68 | 28.28 | 911.8037 | 0.0012452 | 859.37 | 33.93 | 36.12 | 911.8037 | 0.0049827 | 214.64 | 8.47 | 8.73 | 874.3442 | 0.0050277 | 268.99 | 10.13 | 9.7 | 926.4538 | 0.011182 | 227.1 | 8.47 | 6.12 | 898.8315 | 0.030104 | 116.03 | 4.65 | 2.65 | 908.3477 | 0.030034 | 129.46 | 5.18 | 2.82 | 833.3333 | 0.044417 | 86.24 | 3.47 | 1.82 | 856.9592 | 0.060999 | 75.69 | 2.95 | 1.45 | 866.6667 | 0.060839 | 82.38 | 3.15 | 1.53 | 875.2735 | 0.079491 | 68.06 | 2.54 | 1.21 | 882.4048 | 0.079341 | 73.16 | 2.67 | 1.26 | 888.9383 | 0.079221 | 78.27 | 2.79 | 1.32 | 894.831 | 0.099704 | 66.11 | 2.31 | 1.08 | 850.3401 | 0.12412 | 52.67 | 1.84 | 0.8431 | 857.3878 | 0.12382 | 55.95 | 1.91 | 0.87386 | 818.5167 | 0.12522 | 54.9 | 1.88 | 0.84653 | 833.8545 | 0.17883 | 42.85 | 1.53 | 0.62735 | 833.8893 | 0.22463 | 38.52 | 1.44 | 0.51519 | 893.5912 | 0.24373 | 39.79 | 1.51 | 0.52583 | 862.783 | 0.24563 | 39.24 | 1.49 | 0.51358 | 860.1276 | 0.33525 | 31.74 | 1.2 | 0.38688 | 857.9027 | 0.36425 | 31.74 | 1.19 | 0.37583 | 879.1863 | 0.36225 | 34.72 | 1.28 | 0.39847 | 903.581 | 0.41566 | 30.41 | 1.12 | 0.34559 | 875.832 | 0.41846 | 32.35 | 1.17 | 0.35179 | 875.8101 | 0.49627 | 27.29 | 0.98977 | 0.30123 | 853.1453 | 0.49927 | 28.94 | 1.03 | 0.30674 | 834.1501 | 0.50187 | 30.59 | 1.07 | 0.31233 | 834.2371 | 0.60169 | 25.53 | 0.89255 | 0.26066 | 800.881 | 0.60769 | 25.1 | 0.87967 | 0.25331 | 883.3229 | 0.65199 | 26.77 | 0.98464 | 0.26146 | 866.3676 | 0.7148 | 24.34 | 0.89637 | 0.23567 | 893.8947 | 0.82492 | 23.57 | 0.88168 | 0.21919 | 863.0362 | 0.96984 | 19.94 | 0.74743 | 0.18248 | 860.3429 | 0.97054 | 21.91 | 0.82181 | 0.19134 | 873.987 | 1.0351 | 20.6 | 0.77145 | 0.18054 | 847.0922 | 1.0432 | 20.34 | 0.76361 | 0.17674 | 860.3294 | 1.1132 | 19.12 | 0.71679 | 0.16652 | 858.0622 | 1.1132 | 20.84 | 0.77445 | 0.17389 | 858.0745 | 1.2612 | 18.41 | 0.68407 | 0.15361 | 903.7568 | 1.2462 | 20.36 | 0.74319 | 0.16581 | 854.5235 | 1.4272 | 18.98 | 0.68346 | 0.14637 | 823.6397 | 1.5232 | 16.42 | 0.60258 | 0.12973 | 865.0947 | 1.5062 | 18.03 | 0.64862 | 0.13943 | 834.1889 | 1.6492 | 15.24 | 0.55786 | 0.1194 | 834.2172 | 1.6492 | 16.41 | 0.59062 | 0.12408 | 814.7967 | 1.6582 | 16.25 | 0.58588 | 0.1221 | 787.3484 | 1.9313 | 13.86 | 0.50089 | 0.10339 | 778.5996 | 2.0543 | 13.02 | 0.47051 | 0.09633 | 834.1327 | 2.0203 | 15.3 | 0.59175 | 0.1083 | 861.0854 | 2.0903 | 14.87 | 0.57348 | 0.10649 | 870.4451 | 2.2123 | 14.08 | 0.54245 | 0.10049 | 841.8689 | 2.7964 | 12.49 | 0.49218 | 0.08304 | 826.4083 | 2.8084 | 12.4 | 0.48922 | 0.082 | 866.7969 | 3.5385 | 12.15 | 0.47156 | 0.0736 | 887.7698 | 3.6875 | 11.73 | 0.454 | 0.07127 | 853.3416 | 3.7195 | 11.55 | 0.44839 | 0.06946 | 882.9567 | 3.6925 | 12.77 | 0.48627 | 0.07432 | 922.5878 | 4.2326 | 12.16 | 0.45269 | 0.06981 | 903.3298 | 4.6776 | 10.98 | 0.40888 | 0.06273 | 880.9187 | 5.0297 | 10.97 | 0.40015 | 0.06085 | 909.4767 | 5.6517 | 10.53 | 0.37472 | 0.05523 | 887.9207 | 5.7368 | 10.35 | 0.36845 | 0.05527 | 939.4964 | 6.4128 | 10.63 | 0.36029 | 0.05403 | 858.7246 | 7.719 | 8.76 | 0.29702 | 0.04289 | 863.0887 | 7.8281 | 8.64 | 0.29281 | 0.04254 | 865.4803 | 8.2521 | 8.71 | 0.2885 | 0.04221 | 861.3264 | 8.7822 | 8.21 | 0.27143 | 0.03918 | 861.9278 | 9.7594 | 8.22 | 0.28271 | 0.0383 | 850.9045 | 10.4314 | 7.66 | 0.26386 | 0.03503 | 840.1561 | 10.4615 | 7.62 | 0.26283 | 0.03476
992.0635 | 0.0012242 | 320.29 | 14.38 | 21.75 | 993.0487 | 0.0012242 | 644.15 | 24.47 | 31.97 | 994.695 | 0.0012242 | 968.53 | 37.6 | 39.95 | 994.695 | 0.0048996 | 241.92 | 9.39 | 9.66 | 936.7974 | 0.0049557 | 296.01 | 10.9 | 10.52 | 997.7195 | 0.011021 | 251.41 | 9.18 | 6.67 | 998.7017 | 0.029484 | 134.16 | 5.33 | 3 | 999.1825 | 0.029474 | 147.61 | 5.79 | 3.16 | 916.6667 | 0.043486 | 98.54 | 3.89 | 2.04 | 928.3725 | 0.059948 | 84.63 | 3.22 | 1.6 | 933.3333 | 0.059878 | 91.33 | 3.4 | 1.67 | 937.7931 | 0.078331 | 74.91 | 2.72 | 1.32 | 941.2318 | 0.078271 | 80.02 | 2.85 | 1.36 | 944.4969 | 0.078221 | 85.13 | 2.96 | 1.41 | 947.4682 | 0.098523 | 71.56 | 2.44 | 1.15 | 900.3601 | 0.12252 | 57.05 | 1.95 | 0.90287 | 952.6531 | 0.12112 | 64.78 | 2.29 | 0.99034 | 909.463 | 0.12222 | 63.64 | 2.26 | 0.96096 | 938.0863 | 0.17432 | 50.5 | 1.88 | 0.72219 | 926.5436 | 0.21943 | 44.6 | 1.68 | 0.58404 | 982.9503 | 0.23903 | 45.39 | 1.7 | 0.58819 | 949.0613 | 0.24073 | 44.8 | 1.69 | 0.57513 | 938.321 | 0.32904 | 35.8 | 1.33 | 0.42881 | 929.3946 | 0.35805 | 35.48 | 1.3 | 0.41345 | 946.816 | 0.35665 | 38.48 | 1.39 | 0.43503 | 973.0872 | 0.40945 | 33.69 | 1.21 | 0.37704 | 938.3915 | 0.41235 | 35.61 | 1.26 | 0.38181 | 938.368 | 0.48907 | 30.03 | 1.06 | 0.32693 | 910.0216 | 0.49217 | 31.66 | 1.1 | 0.33136 | 938.4189 | 0.48907 | 36.04 | 1.32 | 0.35954 | 938.5167 | 0.58628 | 30.08 | 1.1 | 0.30004 | 900.9911 | 0.59128 | 29.61 | 1.09 | 0.29205 | 981.4698 | 0.63808 | 30.96 | 1.15 | 0.29599 | 962.6307 | 0.69919 | 28.16 | 1.05 | 0.26697 | 983.2842 | 0.80911 | 26.88 | 0.99897 | 0.24514 | 949.3398 | 0.95033 | 22.76 | 0.84758 | 0.20429 | 938.5559 | 0.95253 | 24.72 | 0.91359 | 0.21215 | 953.4403 | 1.0171 | 23.23 | 0.85731 | 0.20008 | 924.1005 | 1.0231 | 22.96 | 0.84916 | 0.19604 | 938.5412 | 1.0921 | 21.57 | 0.79682 | 0.18462 | 929.5674 | 1.0941 | 23.28 | 0.84889 | 0.19124 | 929.5807 | 1.2392 | 20.57 | 0.7498 | 0.16892 | 973.2766 | 1.2282 | 22.54 | 0.80532 | 0.18084 | 976.5983 | 1.3882 | 22.82 | 0.87377 | 0.17131 | 886.9966 | 1.4972 | 18.21 | 0.65397 | 0.14179 | 988.6796 | 1.4652 | 21.67 | 0.8287 | 0.16309 | 898.3573 | 1.6222 | 16.89 | 0.60519 | 0.1304 | 953.3911 | 1.6032 | 19.73 | 0.75555 | 0.14526 | 931.1962 | 1.6102 | 19.56 | 0.75035 | 0.14308 | 899.8268 | 1.8723 | 16.7 | 0.64277 | 0.12137 | 889.8282 | 1.9903 | 15.69 | 0.60407 | 0.11312 | 938.3993 | 1.9693 | 18.01 | 0.70551 | 0.12451 | 968.7211 | 2.0403 | 17.48 | 0.683 | 0.12227 | 979.2508 | 2.1603 | 16.55 | 0.64578 | 0.11532 | 935.4099 | 2.7334 | 14.44 | 0.56484 | 0.09401 | 918.2315 | 2.7434 | 14.34 | 0.56172 | 0.09289 | 945.5967 | 3.4754 | 13.69 | 0.51971 | 0.08146 | 968.4761 | 3.6245 | 13.2 | 0.50003 | 0.0788 | 930.9181 | 3.6525 | 13.02 | 0.49423 | 0.07688 | 956.5365 | 3.6335 | 14.24 | 0.52935 | 0.08153 | 993.5561 | 4.1735 | 13.45 | 0.48802 | 0.07598 | 972.8167 | 4.6116 | 12.15 | 0.44091 | 0.06829 | 943.8414 | 4.9607 | 12.06 | 0.42855 | 0.06588 | 970.1085 | 5.5817 | 11.5 | 0.39878 | 0.05944 | 947.1154 | 5.6637 | 11.3 | 0.39221 | 0.0595 | 994.7609 | 6.3478 | 11.48 | 0.37978 | 0.05759 | 909.2379 | 7.631 | 9.46 | 0.31335 | 0.04575 | 913.8587 | 7.739 | 9.33 | 0.30892 | 0.04538 | 961.6448 | 8.089 | 10.03 | 0.34401 | 0.04748 | 957.0294 | 8.6091 | 9.45 | 0.32353 | 0.04403 | 969.6688 | 9.5502 | 9.62 | 0.34525 | 0.04362 | 957.2676 | 10.2013 | 8.97 | 0.32254 | 0.03994 | 945.1756 | 10.2213 | 8.93 | 0.32144 | 0.03965
1091.2698 | 0.0012051 | 364.45 | 16.03 | 24.24 | 1117.1797 | 0.0012011 | 755.17 | 29.53 | 36.51 | 1077.5862 | 0.0012072 | 1080 | 41.07 | 43.74 | 1077.5862 | 0.0048326 | 269.62 | 10.26 | 10.58 | 999.2506 | 0.0048956 | 323.39 | 11.63 | 11.33 | 1140.2509 | 0.010791 | 300.92 | 11.6 | 7.75 | 1098.5719 | 0.029004 | 152.63 | 5.95 | 3.34 | 1090.0173 | 0.029044 | 166.08 | 6.37 | 3.48 | 1000 | 0.042746 | 111.07 | 4.29 | 2.25 | 999.7858 | 0.059088 | 93.71 | 3.47 | 1.74 | 1000 | 0.059088 | 100.41 | 3.64 | 1.81 | 1000.3126 | 0.07736 | 81.85 | 2.9 | 1.42 | 1000.0588 | 0.07737 | 86.96 | 3.01 | 1.46 | 1000.0556 | 0.07737 | 92.08 | 3.12 | 1.51 | 1052.7424 | 0.096622 | 82.64 | 2.9 | 1.3 | 1000.4002 | 0.11992 | 65.96 | 2.32 | 1.02 | 1071.7348 | 0.11851 | 76.06 | 2.8 | 1.13 | 1023.1458 | 0.11952 | 74.82 | 2.76 | 1.1 | 1042.3181 | 0.17092 | 58.33 | 2.18 | 0.81586 | 1019.198 | 0.21553 | 50.82 | 1.9 | 0.65213 | 1072.3094 | 0.23543 | 51.09 | 1.89 | 0.64979 | 1035.3396 | 0.23683 | 50.46 | 1.87 | 0.63603 | 1016.5145 | 0.32414 | 39.94 | 1.46 | 0.47033 | 1000.8865 | 0.35284 | 39.28 | 1.41 | 0.45077 | 1014.4457 | 0.35204 | 42.3 | 1.49 | 0.4713 | 1042.5934 | 0.40425 | 37.01 | 1.3 | 0.40821 | 1000.9509 | 0.40725 | 38.9 | 1.35 | 0.41161 | 1000.9259 | 0.48306 | 32.81 | 1.14 | 0.35244 | 1023.7743 | 0.48106 | 37.22 | 1.35 | 0.38013 | 1042.6876 | 0.47956 | 41.62 | 1.54 | 0.40618 | 1042.7964 | 0.57487 | 34.73 | 1.28 | 0.33895 | 1001.1012 | 0.57908 | 34.23 | 1.27 | 0.3304 | 1079.6168 | 0.62748 | 35.23 | 1.3 | 0.33007 | 1058.8937 | 0.68718 | 32.06 | 1.19 | 0.29789 | 1072.6736 | 0.7968 | 30.25 | 1.11 | 0.27079 | 1035.6434 | 0.93512 | 25.63 | 0.94027 | 0.22588 | 1016.7689 | 0.93812 | 27.58 | 0.99973 | 0.23278 | 1032.8937 | 1.0021 | 25.91 | 0.93785 | 0.21944 | 1001.1089 | 1.0071 | 25.62 | 0.92949 | 0.21519 | 1016.753 | 1.0761 | 24.06 | 0.87193 | 0.20255 | 1001.0726 | 1.0791 | 25.77 | 0.91944 | 0.20845 | 1001.0869 | 1.2222 | 22.77 | 0.81209 | 0.1841 | 1112.3161 | 1.2001 | 26.99 | 1.02 | 0.21048 | 1098.673 | 1.3602 | 26.76 | 1.04 | 0.19587 | 1013.7104 | 1.4582 | 21.86 | 0.83452 | 0.16568 | 1112.2646 | 1.4362 | 25.4 | 0.9827 | 0.18637 | 1026.694 | 1.5812 | 20.26 | 0.77139 | 0.15217 | 1072.565 | 1.5702 | 23.14 | 0.89673 | 0.16613 | 1047.5958 | 1.5762 | 22.96 | 0.89124 | 0.16378 | 1012.3051 | 1.8302 | 19.63 | 0.76448 | 0.13916 | 1001.0567 | 1.9452 | 18.44 | 0.71868 | 0.12973 | 1042.6659 | 1.9312 | 20.78 | 0.80755 | 0.14052 | 1076.3567 | 2.0032 | 20.16 | 0.78111 | 0.13783 | 1088.0564 | 2.1212 | 19.07 | 0.73832 | 0.12995 | 1028.9509 | 2.6853 | 16.44 | 0.63167 | 0.10486 | 1010.0546 | 2.6943 | 16.33 | 0.62844 | 0.10367 | 1024.3964 | 3.4244 | 15.25 | 0.56517 | 0.08925 | 1049.1824 | 3.5744 | 14.71 | 0.54345 | 0.08625 | 1008.4946 | 3.5984 | 14.51 | 0.53752 | 0.08423 | 1030.1162 | 3.5854 | 15.74 | 0.57033 | 0.08868 | 1064.5244 | 4.1255 | 14.75 | 0.52179 | 0.08208 | 1042.3036 | 4.5566 | 13.33 | 0.47154 | 0.07379 | 1006.7642 | 4.9026 | 13.15 | 0.45586 | 0.07086 | 1030.7403 | 5.5237 | 12.47 | 0.42198 | 0.06361 | 1006.3102 | 5.6027 | 12.26 | 0.41513 | 0.06369 | 1105.2899 | 6.2427 | 13.19 | 0.45098 | 0.06463 | 1010.2643 | 7.4889 | 10.89 | 0.37309 | 0.05141 | 1015.3985 | 7.5939 | 10.74 | 0.36784 | 0.05099 | 1081.8504 | 7.9389 | 11.72 | 0.41874 | 0.05396 | 1076.6581 | 8.45 | 11.04 | 0.39367 | 0.05 | 1077.4097 | 9.3971 | 11.05 | 0.39998 | 0.04884 | 1063.6306 | 10.0312 | 10.3 | 0.37391 | 0.04477 | 1050.1951 | 10.0512 | 10.26 | 0.37277 | 0.04446
1190.4762 | 0.0011901 | 409.26 | 17.59 | 26.68 | 1241.3108 | 0.0011841 | 868.09 | 34.01 | 40.95 | 1160.4775 | 0.0011941 | 1190 | 44.35 | 47.47 | 1160.4775 | 0.0047795 | 297.66 | 11.08 | 11.48 | 1124.1569 | 0.0048016 | 379.02 | 14.16 | 12.94 | 1282.7822 | 0.010631 | 351.35 | 13.67 | 8.8 | 1198.442 | 0.028643 | 171.37 | 6.53 | 3.68 | 1180.852 | 0.028703 | 184.79 | 6.91 | 3.81 | 1083.3333 | 0.042165 | 123.79 | 4.66 | 2.47 | 1071.199 | 0.058377 | 102.9 | 3.71 | 1.88 | 1066.6667 | 0.058427 | 109.61 | 3.87 | 1.94 | 1062.8321 | 0.07655 | 88.87 | 3.07 | 1.52 | 1058.8858 | 0.0766 | 93.98 | 3.18 | 1.56 | 1111.1728 | 0.076009 | 106.17 | 3.71 | 1.7 | 1184.3352 | 0.094891 | 96.75 | 3.53 | 1.48 | 1125.4502 | 0.11761 | 77.34 | 2.83 | 1.17 | 1190.8164 | 0.11671 | 87.54 | 3.24 | 1.27 | 1136.8287 | 0.11741 | 86.22 | 3.2 | 1.24 | 1146.5499 | 0.16832 | 66.3 | 2.46 | 0.90805 | 1111.8523 | 0.21242 | 57.13 | 2.1 | 0.71928 | 1161.6685 | 0.23253 | 56.86 | 2.06 | 0.71051 | 1121.6179 | 0.23373 | 56.2 | 2.04 | 0.69613 | 1094.7079 | 0.32014 | 44.14 | 1.57 | 0.51137 | 1072.3784 | 0.34864 | 43.14 | 1.52 | 0.48771 | 1082.0754 | 0.34814 | 46.16 | 1.59 | 0.50722 | 1112.0996 | 0.40005 | 40.37 | 1.39 | 0.43906 | 1126.0698 | 0.39925 | 45.61 | 1.65 | 0.47042 | 1126.0416 | 0.47356 | 38.47 | 1.39 | 0.40278 | 1137.527 | 0.47286 | 42.88 | 1.58 | 0.42811 | 1146.9564 | 0.47236 | 47.3 | 1.74 | 0.4521 | 1147.076 | 0.56627 | 39.47 | 1.45 | 0.37725 | 1101.2113 | 0.56977 | 38.93 | 1.44 | 0.36823 | 1177.7638 | 0.61937 | 39.57 | 1.44 | 0.36363 | 1155.1568 | 0.67798 | 36.02 | 1.31 | 0.32836 | 1162.0631 | 0.78719 | 33.66 | 1.21 | 0.29608 | 1121.947 | 0.92301 | 28.54 | 1.03 | 0.24719 | 1094.9819 | 0.92651 | 30.48 | 1.08 | 0.25318 | 1112.3471 | 0.98972 | 28.62 | 1.01 | 0.23857 | 1078.1173 | 0.99462 | 28.32 | 1.01 | 0.23412 | 1094.9647 | 1.0621 | 26.59 | 0.94294 | 0.22029 | 1144.0829 | 1.0551 | 30.84 | 1.17 | 0.24235 | 1144.0993 | 1.1951 | 27.24 | 1.03 | 0.21401 | 1251.3556 | 1.1811 | 31.53 | 1.21 | 0.23946 | 1220.7478 | 1.3401 | 30.76 | 1.18 | 0.21994 | 1140.4242 | 1.4312 | 25.61 | 0.98878 | 0.18915 | 1235.8495 | 1.4152 | 29.19 | 1.12 | 0.20919 | 1155.0308 | 1.5522 | 23.71 | 0.91332 | 0.17354 | 1191.7389 | 1.5462 | 26.61 | 1.02 | 0.18661 | 1163.9953 | 1.5512 | 26.41 | 1.02 | 0.18412 | 1124.7835 | 1.7992 | 22.6 | 0.87336 | 0.15666 | 1112.2852 | 1.9112 | 21.24 | 0.82124 | 0.14609 | 1146.9325 | 1.9022 | 23.6 | 0.90108 | 0.15629 | 1183.9924 | 1.9752 | 22.88 | 0.87095 | 0.15313 | 1196.862 | 2.0922 | 21.64 | 0.82303 | 0.14432 | 1122.4919 | 2.6483 | 18.46 | 0.69394 | 0.11556 | 1101.8778 | 2.6563 | 18.35 | 0.69064 | 0.11431 | 1103.1961 | 3.3844 | 16.84 | 0.60834 | 0.09694 | 1129.8888 | 3.5344 | 16.23 | 0.58464 | 0.09361 | 1086.0711 | 3.5554 | 16.02 | 0.57863 | 0.09149 | 1103.6959 | 3.5464 | 17.26 | 0.60947 | 0.09574 | 1135.4927 | 4.0855 | 16.07 | 0.55418 | 0.08812 | 1111.7905 | 4.5105 | 14.52 | 0.50092 | 0.07923 | 1069.687 | 4.8536 | 14.26 | 0.48217 | 0.0758 | 1091.3721 | 5.4746 | 13.45 | 0.44439 | 0.06775 | 1065.5049 | 5.5507 | 13.23 | 0.43729 | 0.06785 | 1243.4512 | 6.1497 | 15.37 | 0.54655 | 0.07324 | 1136.5473 | 7.3598 | 12.71 | 0.45343 | 0.05836 | 1142.3233 | 7.4628 | 12.54 | 0.44709 | 0.05788 | 1202.056 | 7.8308 | 13.43 | 0.48396 | 0.0603 | 1196.2867 | 8.3369 | 12.65 | 0.4549 | 0.05583 | 1185.1507 | 9.283 | 12.5 | 0.44938 | 0.05396 | 1169.9937 | 9.9041 | 11.66 | 0.42031 | 0.04951 | 1155.2146 | 9.9191 | 11.62 | 0.41914 | 0.04918
1289.6825 | 0.0011781 | 454.58 | 19.07 | 29.08 | 1365.4419 | 0.0011721 | 982.41 | 38.08 | 45.28 | 1243.3687 | 0.0011831 | 1310 | 47.48 | 51.14 | 1243.3687 | 0.0047375 | 325.99 | 11.86 | 12.37 | 1249.0632 | 0.0047345 | 435.6 | 16.38 | 14.5 | 1425.3136 | 0.010521 | 402.43 | 15.52 | 9.83 | 1298.3122 | 0.028363 | 190.32 | 7.08 | 4.01 | 1271.6868 | 0.028433 | 203.7 | 7.43 | 4.12 | 1166.6667 | 0.041695 | 136.67 | 5.01 | 2.68 | 1142.6123 | 0.057797 | 112.2 | 3.95 | 2.02 | 1133.3333 | 0.057867 | 118.9 | 4.09 | 2.08 | 1125.3517 | 0.075859 | 95.96 | 3.24 | 1.62 | 1176.5398 | 0.075379 | 108.2 | 3.77 | 1.76 | 1250.0694 | 0.074788 | 124.09 | 4.51 | 1.94 | 1315.928 | 0.09368 | 111.07 | 4.08 | 1.66 | 1250.5002 | 0.11591 | 88.91 | 3.28 | 1.31 | 1309.8981 | 0.11531 | 99.19 | 3.64 | 1.41 | 1250.5116 | 0.11591 | 97.8 | 3.6 | 1.38 | 1250.7817 | 0.16632 | 74.37 | 2.71 | 0.99855 | 1204.5067 | 0.21012 | 63.53 | 2.29 | 0.78536 | 1251.0276 | 0.23032 | 62.7 | 2.22 | 0.77028 | 1207.8962 | 0.23133 | 62.01 | 2.2 | 0.75536 | 1172.9013 | 0.31693 | 48.38 | 1.69 | 0.55188 | 1143.8703 | 0.34514 | 47.03 | 1.61 | 0.52424 | 1217.3348 | 0.34224 | 53.99 | 1.94 | 0.57786 | 1251.1121 | 0.39354 | 47.18 | 1.69 | 0.49968 | 1251.1886 | 0.39354 | 52.42 | 1.91 | 0.52801 | 1251.1573 | 0.46685 | 44.21 | 1.61 | 0.45207 | 1251.2797 | 0.46685 | 48.64 | 1.77 | 0.47516 | 1251.2252 | 0.46685 | 53.06 | 1.92 | 0.4972 | 1251.3556 | 0.55976 | 44.27 | 1.6 | 0.41488 | 1201.3215 | 0.56266 | 43.71 | 1.59 | 0.40544 | 1275.9108 | 0.61307 | 43.95 | 1.57 | 0.39661 | 1251.4199 | 0.67077 | 40.03 | 1.43 | 0.35832 | 1251.4526 | 0.77958 | 37.11 | 1.3 | 0.32097 | 1208.2506 | 0.9135 | 31.48 | 1.11 | 0.26819 | 1251.4078 | 0.9094 | 36.37 | 1.37 | 0.2932 | 1271.2538 | 0.9721 | 34.13 | 1.28 | 0.27606 | 1232.1341 | 0.97581 | 33.81 | 1.27 | 0.2713 | 1251.3883 | 1.0431 | 31.73 | 1.19 | 0.25509 | 1287.0933 | 1.0391 | 36 | 1.38 | 0.27543 | 1287.1117 | 1.1771 | 31.8 | 1.22 | 0.24321 | 1390.3952 | 1.1681 | 36.13 | 1.37 | 0.26769 | 1342.8226 | 1.3251 | 34.82 | 1.31 | 0.24348 | 1267.138 | 1.4112 | 29.41 | 1.13 | 0.21211 | 1359.4345 | 1.4001 | 33.03 | 1.25 | 0.23149 | 1283.3676 | 1.5322 | 27.22 | 1.04 | 0.19443 | 1310.9128 | 1.5282 | 30.13 | 1.14 | 0.20664 | 1280.3948 | 1.5322 | 29.92 | 1.13 | 0.20404 | 1237.2618 | 1.7762 | 25.63 | 0.97291 | 0.17384 | 1223.5137 | 1.8862 | 24.09 | 0.91506 | 0.16215 | 1251.1991 | 1.8812 | 26.46 | 0.98795 | 0.17177 | 1291.6281 | 1.9542 | 25.63 | 0.95431 | 0.16814 | 1305.6677 | 2.0712 | 24.24 | 0.90159 | 0.1584 | 1216.0329 | 2.6193 | 20.52 | 0.75245 | 0.1261 | 1193.7009 | 2.6263 | 20.4 | 0.74912 | 0.12479 | 1181.9958 | 3.3514 | 18.45 | 0.6495 | 0.10454 | 1210.5951 | 3.5024 | 17.76 | 0.62389 | 0.10086 | 1163.6476 | 3.5204 | 17.55 | 0.61785 | 0.09867 | 1177.2756 | 3.5144 | 18.79 | 0.64696 | 0.10271 | 1206.461 | 4.0524 | 17.4 | 0.58531 | 0.09408 | 1181.2774 | 4.4735 | 15.72 | 0.52918 | 0.08461 | 1132.6097 | 4.8126 | 15.38 | 0.50757 | 0.08069 | 1212.6357 | 5.3966 | 15.44 | 0.52613 | 0.07589 | 1183.8943 | 5.4686 | 15.19 | 0.5181 | 0.07604 | 1381.6124 | 6.0866 | 17.58 | 0.62969 | 0.08163 | 1262.8304 | 7.2687 | 14.56 | 0.52347 | 0.06515 | 1269.2481 | 7.3697 | 14.36 | 0.51619 | 0.0646 | 1322.2616 | 7.7538 | 15.16 | 0.54267 | 0.06649 | 1315.9154 | 8.2548 | 14.28 | 0.51002 | 0.06153 | 1292.8917 | 9.1999 | 13.96 | 0.49477 | 0.05897 | 1276.3568 | 9.81 | 13.03 | 0.46296 | 0.05415 | 1260.2342 | 9.823 | 12.99 | 0.46178 | 0.05381
1388.8889 | 0.0011701 | 500.3 | 20.47 | 31.44 | 1489.573 | 0.0011631 | 1100 | 41.83 | 49.49 | 1326.2599 | 0.0011751 | 1420 | 50.48 | 54.75 | 1326.2599 | 0.0047035 | 354.55 | 12.61 | 13.25 | 1373.9695 | 0.0046875 | 492.87 | 18.38 | 16.04 | 1567.8449 | 0.010441 | 453.96 | 17.19 | 10.82 | 1398.1824 | 0.028153 | 209.43 | 7.59 | 4.33 | 1362.5216 | 0.028223 | 222.76 | 7.92 | 4.44 | 1250 | 0.041325 | 149.69 | 5.35 | 2.89 | 1214.0256 | 0.057316 | 121.59 | 4.17 | 2.16 | 1200 | 0.057407 | 128.27 | 4.31 | 2.22 | 1250.3907 | 0.074788 | 110.31 | 3.83 | 1.82 | 1323.6073 | 0.074308 | 126.25 | 4.56 | 2 | 1388.9661 | 0.073947 | 142.26 | 5.2 | 2.16 | 1447.5208 | 0.092819 | 125.56 | 4.57 | 1.84 | 1375.5502 | 0.11471 | 100.62 | 3.68 | 1.45 | 1428.9797 | 0.11431 | 110.95 | 4.01 | 1.55 | 1364.1944 | 0.11481 | 109.51 | 3.97 | 1.51 | 1355.0136 | 0.16492 | 82.53 | 2.95 | 1.09 | 1297.1611 | 0.20822 | 69.98 | 2.47 | 0.8503 | 1340.3867 | 0.22852 | 68.59 | 2.37 | 0.82902 | 1294.1745 | 0.22942 | 67.88 | 2.35 | 0.81364 | 1251.0947 | 0.31433 | 52.66 | 1.79 | 0.5918 | 1286.8541 | 0.33994 | 54.92 | 1.96 | 0.59592 | 1352.5943 | 0.33813 | 61.93 | 2.24 | 0.64676 | 1390.1246 | 0.38914 | 54.08 | 1.95 | 0.55872 | 1376.3075 | 0.38944 | 59.33 | 2.15 | 0.58424 | 1376.2731 | 0.46205 | 50.03 | 1.81 | 0.5002 | 1365.0324 | 0.46235 | 54.45 | 1.96 | 0.52121 | 1355.4939 | 0.46275 | 58.87 | 2.09 | 0.54141 | 1355.6353 | 0.55476 | 49.12 | 1.74 | 0.45176 | 1301.4316 | 0.55716 | 48.53 | 1.73 | 0.44198 | 1374.0578 | 0.60826 | 48.38 | 1.69 | 0.42897 | 1347.6829 | 0.66527 | 44.08 | 1.54 | 0.38774 | 1430.2315 | 0.76878 | 44.09 | 1.64 | 0.36951 | 1380.8579 | 0.89979 | 37.44 | 1.39 | 0.30921 | 1407.8338 | 0.89819 | 42.35 | 1.61 | 0.33207 | 1430.1605 | 0.96049 | 39.73 | 1.51 | 0.31245 | 1386.1508 | 0.9632 | 39.38 | 1.5 | 0.30744 | 1407.8118 | 1.0301 | 36.94 | 1.4 | 0.28889 | 1430.1037 | 1.0281 | 41.23 | 1.56 | 0.30762 | 1430.1241 | 1.1651 | 36.42 | 1.38 | 0.27161 | 1529.4347 | 1.1591 | 40.78 | 1.52 | 0.29514 | 1464.8974 | 1.3151 | 38.91 | 1.44 | 0.26647 | 1393.8518 | 1.3971 | 33.26 | 1.25 | 0.23453 | 1483.0194 | 1.3901 | 36.9 | 1.36 | 0.25324 | 1411.7043 | 1.5171 | 30.76 | 1.15 | 0.2148 | 1430.0866 | 1.5161 | 33.68 | 1.24 | 0.22622 | 1396.7944 | 1.5191 | 33.46 | 1.24 | 0.22351 | 1349.7402 | 1.7582 | 28.69 | 1.07 | 0.19066 | 1334.7422 | 1.8672 | 26.97 | 1 | 0.17788 | 1355.4657 | 1.8642 | 29.35 | 1.07 | 0.18695 | 1399.2638 | 1.9382 | 28.41 | 1.03 | 0.18284 | 1414.4733 | 2.0542 | 26.86 | 0.97513 | 0.1722 | 1309.5739 | 2.5973 | 22.59 | 0.80777 | 0.13645 | 1285.5241 | 2.6023 | 22.47 | 0.80443 | 0.1351 | 1260.7956 | 3.3243 | 20.07 | 0.68888 | 0.11202 | 1291.3015 | 3.4763 | 19.31 | 0.66142 | 0.10801 | 1241.2242 | 3.4914 | 19.09 | 0.65537 | 0.10574 | 1250.8554 | 3.4884 | 20.33 | 0.68297 | 0.1096 | 1277.4292 | 4.0254 | 18.74 | 0.6153 | 0.09996 | 1250.7644 | 4.4425 | 16.94 | 0.55641 | 0.08992 | 1258.4552 | 4.7495 | 17.64 | 0.60014 | 0.0903 | 1364.2151 | 5.3295 | 17.96 | 0.63566 | 0.0858 | 1331.8811 | 5.3975 | 17.68 | 0.62645 | 0.08602 | 1519.7736 | 6.0435 | 19.81 | 0.7043 | 0.08977 | 1389.1134 | 7.2037 | 16.43 | 0.58645 | 0.07176 | 1396.173 | 7.3037 | 16.2 | 0.57832 | 0.07116 | 1442.4672 | 7.6997 | 16.91 | 0.59649 | 0.07253 | 1435.5441 | 8.1977 | 15.92 | 0.56054 | 0.06709 | 1400.6327 | 9.1379 | 15.43 | 0.53698 | 0.06386 | 1382.7198 | 9.7409 | 14.41 | 0.50262 | 0.05868 | 1365.2537 | 9.7509 | 14.37 | 0.50145 | 0.05833
1488.0952 | 0.0011631 | 546.34 | 21.82 | 33.74 | 1613.7041 | 0.0011571 | 1210 | 45.33 | 53.6 | 1492.0424 | 0.0011631 | 1650 | 60.64 | 61.79 | 1492.0424 | 0.0046544 | 412.19 | 15.15 | 14.96 | 1498.8758 | 0.0046534 | 550.65 | 20.22 | 17.53 | 1710.3763 | 0.010401 | 505.79 | 18.74 | 11.78 | 1498.0525 | 0.027993 | 228.67 | 8.08 | 4.65 | 1453.3563 | 0.028063 | 241.96 | 8.39 | 4.74 | 1333.3333 | 0.041024 | 162.81 | 5.67 | 3.09 | 1285.4388 | 0.056926 | 131.05 | 4.39 | 2.3 | 1333.3333 | 0.056696 | 147.22 | 5.09 | 2.48 | 1406.6896 | 0.073857 | 128.48 | 4.62 | 2.06 | 1470.6747 | 0.073577 | 144.52 | 5.25 | 2.23 | 1527.8627 | 0.073367 | 160.6 | 5.82 | 2.38 | 1579.1136 | 0.092218 | 140.16 | 5.02 | 2 | 1500.6002 | 0.11391 | 112.44 | 4.04 | 1.59 | 1548.0614 | 0.11361 | 122.81 | 4.35 | 1.68 | 1477.8773 | 0.11401 | 121.32 | 4.31 | 1.64 | 1459.2454 | 0.16382 | 90.75 | 3.18 | 1.17 | 1389.8154 | 0.20672 | 76.5 | 2.64 | 0.91405 | 1429.7459 | 0.22712 | 74.52 | 2.52 | 0.88673 | 1380.4528 | 0.22782 | 73.79 | 2.5 | 0.87095 | 1407.4815 | 0.31053 | 61.31 | 2.17 | 0.66985 | 1429.8379 | 0.33633 | 62.91 | 2.27 | 0.66565 | 1487.8537 | 0.33523 | 69.96 | 2.52 | 0.71383 | 1529.137 | 0.38603 | 61.06 | 2.19 | 0.61614 | 1501.4264 | 0.38653 | 66.29 | 2.36 | 0.63908 | 1501.3888 | 0.45854 | 55.9 | 1.99 | 0.54714 | 1478.7851 | 0.45914 | 60.32 | 2.13 | 0.56622 | 1459.7627 | 0.45954 | 64.73 | 2.25 | 0.58471 | 1459.9149 | 0.55095 | 54.01 | 1.88 | 0.48789 | 1401.5417 | 0.55296 | 53.4 | 1.86 | 0.47781 | 1570.3518 | 0.60165 | 57.31 | 2.11 | 0.49181 | 1540.2091 | 0.65766 | 52.25 | 1.93 | 0.44491 | 1609.0105 | 0.76217 | 51.15 | 1.92 | 0.41632 | 1553.4651 | 0.89118 | 43.48 | 1.64 | 0.34884 | 1564.2598 | 0.89078 | 48.39 | 1.82 | 0.36972 | 1589.0672 | 0.95298 | 45.38 | 1.71 | 0.34768 | 1540.1676 | 0.95499 | 45.02 | 1.7 | 0.34248 | 1564.2353 | 1.0221 | 42.21 | 1.59 | 0.32164 | 1573.1141 | 1.0211 | 46.5 | 1.73 | 0.33889 | 1573.1365 | 1.1561 | 41.07 | 1.53 | 0.2992 | 1668.4742 | 1.1531 | 45.46 | 1.66 | 0.32182 | 1586.9722 | 1.3071 | 43.04 | 1.55 | 0.28888 | 1520.5657 | 1.3871 | 37.14 | 1.37 | 0.25639 | 1606.6044 | 1.3821 | 40.8 | 1.47 | 0.27445 | 1540.0411 | 1.5071 | 34.34 | 1.26 | 0.23465 | 1549.2605 | 1.5071 | 37.26 | 1.34 | 0.24531 | 1513.1939 | 1.5091 | 37.03 | 1.34 | 0.24253 | 1462.2185 | 1.7462 | 31.77 | 1.15 | 0.20711 | 1445.9707 | 1.8532 | 29.88 | 1.08 | 0.19328 | 1459.7322 | 1.8522 | 32.26 | 1.15 | 0.20182 | 1506.8994 | 1.9262 | 31.2 | 1.11 | 0.19722 | 1523.279 | 2.0422 | 29.5 | 1.04 | 0.18569 | 1403.1149 | 2.5792 | 24.68 | 0.86032 | 0.14662 | 1377.3472 | 2.5842 | 24.55 | 0.857 | 0.14523 | 1339.5953 | 3.3033 | 21.7 | 0.72666 | 0.1194 | 1372.0078 | 3.4553 | 20.87 | 0.6974 | 0.11504 | 1318.8007 | 3.4683 | 20.64 | 0.69137 | 0.11271 | 1324.4351 | 3.4673 | 21.89 | 0.71764 | 0.11638 | 1419.3658 | 3.9844 | 21.44 | 0.72438 | 0.11148 | 1389.7382 | 4.3944 | 19.38 | 0.65548 | 0.10033 | 1415.7622 | 4.6955 | 20.5 | 0.7241 | 0.10199 | 1515.7946 | 5.2855 | 20.51 | 0.73075 | 0.09542 | 1479.8679 | 5.3495 | 20.19 | 0.72056 | 0.09571 | 1657.9349 | 6.0155 | 22.05 | 0.77248 | 0.09767 | 1515.3964 | 7.1596 | 18.31 | 0.64411 | 0.07821 | 1523.0978 | 7.2586 | 18.06 | 0.63521 | 0.07755 | 1562.6728 | 7.6617 | 18.67 | 0.64642 | 0.07841 | 1555.1727 | 8.1577 | 17.57 | 0.6074 | 0.0725 | 1508.3736 | 9.0938 | 16.92 | 0.57653 | 0.06864 | 1489.0829 | 9.6909 | 15.8 | 0.53982 | 0.06312 | 1470.2732 | 9.6989 | 15.76 | 0.53866 | 0.06276
1587.3016 | 0.0011581 | 592.62 | 23.1 | 36 | 1737.8352 | 0.0011531 | 1330 | 48.63 | 57.6 | 1657.8249 | 0.0011551 | 1880 | 69.49 | 68.58 | 1657.8249 | 0.0046244 | 470.32 | 17.36 | 16.6 | 1623.7822 | 0.0046294 | 608.78 | 21.93 | 18.98 | 1852.9076 | 0.010371 | 557.81 | 20.18 | 12.71 | 1597.9227 | 0.027873 | 248.01 | 8.55 | 4.96 | 1544.1911 | 0.027933 | 261.25 | 8.84 | 5.04 | 1416.6667 | 0.040784 | 176.02 | 5.98 | 3.29 | 1428.2654 | 0.056326 | 150.13 | 5.16 | 2.57 | 1500 | 0.056095 | 171.17 | 6.12 | 2.8 | 1562.9884 | 0.073257 | 146.85 | 5.31 | 2.29 | 1617.7422 | 0.073096 | 162.94 | 5.87 | 2.45 | 1666.7593 | 0.072986 | 179.06 | 6.38 | 2.6 | 1710.7064 | 0.091818 | 154.84 | 5.44 | 2.17 | 1625.6503 | 0.11331 | 124.33 | 4.38 | 1.72 | 1667.143 | 0.11311 | 134.72 | 4.67 | 1.81 | 1591.5602 | 0.11341 | 133.19 | 4.63 | 1.77 | 1563.4772 | 0.16291 | 99.02 | 3.39 | 1.26 | 1482.4698 | 0.20562 | 83.05 | 2.8 | 0.97659 | 1608.4641 | 0.22512 | 86.47 | 3.04 | 0.99899 | 1553.0094 | 0.22562 | 85.7 | 3.02 | 0.98258 | 1563.8684 | 0.30803 | 70.05 | 2.5 | 0.74543 | 1572.8216 | 0.33393 | 70.98 | 2.54 | 0.73336 | 1623.1131 | 0.33323 | 78.04 | 2.77 | 0.77903 | 1668.1495 | 0.38393 | 68.08 | 2.41 | 0.67191 | 1626.5452 | 0.38453 | 73.3 | 2.57 | 0.69251 | 1626.5045 | 0.45614 | 61.81 | 2.16 | 0.59287 | 1592.5378 | 0.45674 | 66.22 | 2.29 | 0.61018 | 1668.3002 | 0.45554 | 76.55 | 2.81 | 0.66857 | 1668.4742 | 0.54615 | 63.86 | 2.34 | 0.55785 | 1601.7619 | 0.54735 | 63.23 | 2.33 | 0.54733 | 1766.6457 | 0.59805 | 66.32 | 2.47 | 0.55212 | 1732.7352 | 0.65335 | 60.49 | 2.25 | 0.49984 | 1787.7894 | 0.75836 | 58.26 | 2.17 | 0.46141 | 1726.0723 | 0.88607 | 49.56 | 1.85 | 0.38707 | 1720.6858 | 0.88617 | 54.48 | 2.02 | 0.40617 | 1747.9739 | 0.94838 | 51.06 | 1.89 | 0.38176 | 1694.1843 | 0.94968 | 50.7 | 1.88 | 0.37642 | 1720.6589 | 1.0161 | 47.52 | 1.76 | 0.35333 | 1716.1244 | 1.0161 | 51.8 | 1.89 | 0.36924 | 1716.149 | 1.1511 | 45.76 | 1.67 | 0.32598 | 1807.5137 | 1.1491 | 50.15 | 1.79 | 0.34772 | 1709.047 | 1.3021 | 47.18 | 1.66 | 0.31073 | 1647.2795 | 1.3801 | 41.05 | 1.48 | 0.27768 | 1730.1893 | 1.3771 | 44.72 | 1.57 | 0.29512 | 1668.3778 | 1.5001 | 37.93 | 1.36 | 0.25397 | 1668.4344 | 1.5001 | 40.85 | 1.44 | 0.26394 | 1629.5934 | 1.5021 | 40.62 | 1.43 | 0.2611 | 1574.6969 | 1.7362 | 34.88 | 1.23 | 0.22319 | 1557.1993 | 1.8432 | 32.8 | 1.16 | 0.20833 | 1563.9988 | 1.8432 | 35.18 | 1.22 | 0.21638 | 1614.5351 | 1.9182 | 34.01 | 1.18 | 0.21129 | 1632.0846 | 2.0342 | 32.15 | 1.11 | 0.19888 | 1496.6559 | 2.5662 | 26.78 | 0.91043 | 0.15659 | 1469.1704 | 2.5692 | 26.65 | 0.90713 | 0.15517 | 1418.395 | 3.2853 | 23.34 | 0.763 | 0.12666 | 1452.7142 | 3.4383 | 22.44 | 0.73198 | 0.12195 | 1396.3772 | 3.4503 | 22.21 | 0.726 | 0.11958 | 1471.5945 | 3.4353 | 25.02 | 0.84366 | 0.12966 | 1596.7866 | 3.9513 | 24.84 | 0.87017 | 0.12543 | 1563.4554 | 4.3564 | 22.47 | 0.78793 | 0.11293 | 1573.0691 | 4.6604 | 23.39 | 0.83163 | 0.1133 | 1667.374 | 5.2574 | 23.07 | 0.8159 | 0.10473 | 1627.8547 | 5.3195 | 22.73 | 0.80488 | 0.10511 | 1796.0961 | 5.9985 | 24.3 | 0.83557 | 0.10535 | 1641.6795 | 7.1296 | 20.2 | 0.69755 | 0.08448 | 1650.0226 | 7.2276 | 19.93 | 0.68794 | 0.08377 | 1682.8784 | 7.6356 | 20.44 | 0.69313 | 0.08414 | 1674.8014 | 8.1306 | 19.23 | 0.65124 | 0.07777 | 1616.1146 | 9.0628 | 18.4 | 0.61385 | 0.07331 | 1595.446 | 9.6548 | 17.2 | 0.57491 | 0.06745 | 1575.2927 | 9.6608 | 17.15 | 0.57378 | 0.06708
1686.5079 | 0.0011541 | 639.08 | 24.34 | 38.21 | 1861.9662 | 0.0011511 | 1450 | 51.74 | 61.49 | 1823.6074 | 0.0011511 | 2120 | 77.44 | 75.12 | 1823.6074 | 0.0046074 | 528.75 | 19.35 | 18.19 | 1748.6885 | 0.0046144 | 667.17 | 23.53 | 20.39 | 1995.439 | 0.010351 | 609.93 | 21.53 | 13.61 | 1697.7929 | 0.027782 | 267.42 | 8.99 | 5.26 | 1635.0259 | 0.027833 | 280.63 | 9.27 | 5.33 | 1500 | 0.040594 | 189.29 | 6.28 | 3.49 | 1606.7985 | 0.055835 | 174.22 | 6.2 | 2.89 | 1666.6667 | 0.055725 | 195.33 | 7.03 | 3.11 | 1719.2873 | 0.072876 | 165.34 | 5.93 | 2.52 | 1764.8097 | 0.072796 | 181.46 | 6.44 | 2.67 | 1805.6559 | 0.072736 | 197.6 | 6.91 | 2.81 | 1842.2992 | 0.091567 | 169.58 | 5.83 | 2.33 | 1750.7003 | 0.11291 | 136.28 | 4.7 | 1.85 | 1786.2246 | 0.11281 | 146.68 | 4.97 | 1.93 | 1705.2431 | 0.11301 | 145.13 | 4.93 | 1.89 | 1667.709 | 0.16231 | 107.33 | 3.59 | 1.34 | 1667.7785 | 0.20412 | 96.24 | 3.37 | 1.1 | 1787.1823 | 0.22402 | 98.5 | 3.48 | 1.11 | 1725.566 | 0.22432 | 97.71 | 3.47 | 1.09 | 1720.2552 | 0.30642 | 78.84 | 2.8 | 0.81853 | 1715.8054 | 0.33233 | 79.09 | 2.79 | 0.79906 | 1758.3726 | 0.33193 | 86.17 | 3 | 0.84239 | 1807.1619 | 0.38263 | 75.13 | 2.61 | 0.72606 | 1751.6641 | 0.38313 | 80.34 | 2.75 | 0.74455 | 1751.6202 | 0.45454 | 67.75 | 2.32 | 0.63741 | 1820.0432 | 0.45384 | 78.09 | 2.84 | 0.69502 | 1876.8377 | 0.45344 | 88.44 | 3.27 | 0.74883 | 1877.0335 | 0.54364 | 73.78 | 2.73 | 0.62481 | 1801.9822 | 0.54434 | 73.13 | 2.72 | 0.61399 | 1962.9397 | 0.59634 | 75.37 | 2.78 | 0.60998 | 1925.2614 | 0.65125 | 68.78 | 2.54 | 0.55259 | 1966.5683 | 0.75656 | 65.4 | 2.39 | 0.50483 | 1898.6796 | 0.88327 | 55.67 | 2.04 | 0.42393 | 1877.1118 | 0.88347 | 60.59 | 2.19 | 0.44144 | 1906.8807 | 0.94577 | 56.77 | 2.05 | 0.41471 | 1848.2011 | 0.94657 | 56.4 | 2.04 | 0.40927 | 1877.0824 | 1.0131 | 52.84 | 1.91 | 0.384 | 1859.1348 | 1.0131 | 57.13 | 2.03 | 0.39869 | 1859.1614 | 1.1481 | 50.46 | 1.8 | 0.35196 | 1946.5532 | 1.1471 | 54.86 | 1.91 | 0.37288 | 1831.1217 | 1.2991 | 51.34 | 1.76 | 0.33202 | 1773.9933 | 1.3761 | 44.97 | 1.58 | 0.29842 | 1853.7743 | 1.3741 | 48.65 | 1.67 | 0.31526 | 1796.7146 | 1.4961 | 41.54 | 1.45 | 0.27277 | 1787.6083 | 1.4961 | 44.46 | 1.53 | 0.2821 | 1745.9929 | 1.4971 | 44.23 | 1.52 | 0.27921 | 1687.1752 | 1.7301 | 38 | 1.31 | 0.23889 | 1668.4278 | 1.8362 | 35.74 | 1.23 | 0.22303 | 1668.2654 | 1.8362 | 38.12 | 1.29 | 0.23062 | 1722.1708 | 1.9122 | 36.84 | 1.24 | 0.22504 | 1740.8902 | 2.0282 | 34.81 | 1.17 | 0.21177 | 1590.1969 | 2.5562 | 28.89 | 0.95835 | 0.16638 | 1560.9935 | 2.5582 | 28.76 | 0.9551 | 0.16493 | 1575.9945 | 3.2603 | 26.64 | 0.89495 | 0.14083 | 1614.1268 | 3.4153 | 25.6 | 0.85753 | 0.13544 | 1551.5302 | 3.4233 | 25.35 | 0.85179 | 0.13298 | 1655.5439 | 3.4103 | 28.97 | 1.01 | 0.14569 | 1774.2073 | 3.9333 | 28.27 | 0.99634 | 0.13885 | 1737.1727 | 4.3343 | 25.58 | 0.9026 | 0.12509 | 1730.376 | 4.6394 | 26.3 | 0.92786 | 0.12425 | 1818.9535 | 5.2414 | 25.64 | 0.89359 | 0.11375 | 1775.8415 | 5.3014 | 25.27 | 0.88184 | 0.11421 | 1934.2574 | 5.9894 | 26.56 | 0.89447 | 0.1128 | 1767.9625 | 7.1115 | 22.1 | 0.74751 | 0.09057 | 1776.9474 | 7.2085 | 21.8 | 0.73723 | 0.08981 | 1803.084 | 7.6206 | 22.21 | 0.73711 | 0.08972 | 1794.4301 | 8.1146 | 20.89 | 0.69253 | 0.08291 | 1723.8556 | 9.0427 | 19.9 | 0.64921 | 0.07787 | 1701.809 | 9.6308 | 18.6 | 0.60819 | 0.07168 | 1680.3122 | 9.6348 | 18.55 | 0.60708 | 0.07131
1785.7143 | 0.0011521 | 685.68 | 25.54 | 40.37 | 1986.0973 | 0.0011491 | 1560 | 54.69 | 65.28 | 1989.3899 | 0.0011491 | 2350 | 84.7 | 81.44 | 1989.3899 | 0.0045993 | 587.35 | 21.16 | 19.73 | 1998.5011 | 0.0045993 | 784.34 | 28.94 | 23.1 | 2137.9704 | 0.010351 | 662.11 | 22.8 | 14.49 | 1797.663 | 0.027722 | 286.89 | 9.42 | 5.56 | 1816.6954 | 0.027712 | 319.53 | 10.8 | 5.91 | 1666.6667 | 0.040334 | 216 | 7.35 | 3.88 | 1785.3317 | 0.055565 | 198.47 | 7.1 | 3.21 | 1833.3333 | 0.055514 | 219.62 | 7.83 | 3.41 | 1875.5861 | 0.072656 | 183.9 | 6.49 | 2.73 | 1911.8772 | 0.072626 | 200.04 | 6.96 | 2.88 | 1944.5525 | 0.072605 | 216.19 | 7.4 | 3.01 | 1973.892 | 0.091417 | 184.34 | 6.2 | 2.48 | 1875.7503 | 0.11261 | 148.26 | 5 | 1.97 | 1905.3063 | 0.11261 | 158.67 | 5.26 | 2.05 | 1818.9259 | 0.11271 | 157.1 | 5.22 | 2.01 | 1876.1726 | 0.16161 | 124.01 | 4.3 | 1.5 | 1853.0872 | 0.20331 | 109.5 | 3.86 | 1.21 | 1965.9006 | 0.22352 | 110.58 | 3.88 | 1.21 | 1898.1226 | 0.22362 | 109.78 | 3.87 | 1.19 | 1876.6421 | 0.30552 | 87.67 | 3.07 | 0.88922 | 1858.7892 | 0.33133 | 87.23 | 3.02 | 0.86279 | 1893.632 | 0.33123 | 94.32 | 3.21 | 0.90395 | 1946.1744 | 0.38193 | 82.2 | 2.79 | 0.77865 | 2001.9018 | 0.38173 | 94.48 | 3.41 | 0.84461 | 2001.8517 | 0.45293 | 79.66 | 2.87 | 0.72304 | 2047.5486 | 0.45273 | 90.01 | 3.3 | 0.77588 | 2085.3753 | 0.45273 | 100.37 | 3.68 | 0.82563 | 2085.5927 | 0.54274 | 83.73 | 3.07 | 0.6889 | 2002.2024 | 0.54294 | 83.07 | 3.06 | 0.67789 | 2159.2337 | 0.59584 | 84.44 | 3.06 | 0.66552 | 2117.7875 | 0.65054 | 77.08 | 2.8 | 0.60325 | 2145.3473 | 0.75595 | 72.55 | 2.6 | 0.54666 | 2071.2868 | 0.88206 | 61.79 | 2.22 | 0.45948 | 2033.5377 | 0.88226 | 66.71 | 2.36 | 0.47556 | 2065.7874 | 0.94467 | 62.49 | 2.21 | 0.44659 | 2002.2178 | 0.94497 | 62.11 | 2.2 | 0.44107 | 2033.5059 | 1.0121 | 58.18 | 2.06 | 0.41367 | 2002.1452 | 1.0121 | 62.47 | 2.17 | 0.42726 | 2002.1738 | 1.1461 | 55.17 | 1.92 | 0.37717 | 2085.5927 | 1.1461 | 59.58 | 2.02 | 0.39731 | 1953.1965 | 1.2971 | 55.5 | 1.86 | 0.35278 | 1900.7071 | 1.3731 | 48.9 | 1.67 | 0.3186 | 1977.3592 | 1.3721 | 52.58 | 1.76 | 0.33488 | 1925.0513 | 1.4931 | 45.16 | 1.54 | 0.29107 | 1906.7822 | 1.4931 | 48.07 | 1.61 | 0.29981 | 1862.3925 | 1.4941 | 47.84 | 1.6 | 0.29688 | 1799.6536 | 1.7251 | 41.12 | 1.38 | 0.25423 | 1779.6563 | 1.8311 | 38.69 | 1.3 | 0.23739 | 1772.532 | 1.8311 | 41.07 | 1.35 | 0.24456 | 1829.8065 | 1.9071 | 39.67 | 1.31 | 0.23849 | 1849.6959 | 2.0232 | 37.48 | 1.23 | 0.22437 | 1683.7379 | 2.5482 | 31.01 | 1 | 0.17597 | 1652.8167 | 2.5502 | 30.87 | 1 | 0.1745 | 1772.9938 | 3.2423 | 30.8 | 1.07 | 0.15791 | 1815.8927 | 3.3993 | 29.56 | 1.03 | 0.15167 | 1745.4715 | 3.4033 | 29.31 | 1.02 | 0.14913 | 1839.4932 | 3.3973 | 32.94 | 1.16 | 0.16111 | 1951.628 | 3.9243 | 31.71 | 1.11 | 0.15179 | 1910.89 | 4.3233 | 28.7 | 1.01 | 0.1368 | 1887.6829 | 4.6284 | 29.21 | 1.02 | 0.13483 | 1970.533 | 5.2344 | 28.22 | 0.96536 | 0.12247 | 1923.8282 | 5.2914 | 27.82 | 0.95297 | 0.12303 | 2072.4186 | 5.9874 | 28.81 | 0.94981 | 0.12003 | 1894.2455 | 7.1005 | 24 | 0.79452 | 0.09651 | 1903.8722 | 7.1985 | 23.67 | 0.78362 | 0.0957 | 1923.2896 | 7.6125 | 23.99 | 0.77874 | 0.09515 | 1914.0588 | 8.1066 | 22.56 | 0.7316 | 0.08791 | 1939.3375 | 9.0247 | 22.89 | 0.77504 | 0.08666 | 1914.5352 | 9.6077 | 21.41 | 0.7266 | 0.07985 | 1890.3512 | 9.6097 | 21.36 | 0.72561 | 0.07947
1984.127 | 0.0011491 | 779.13 | 29.31 | 44.56 | 2234.3595 | 0.0011491 | 1800 | 64.58 | 72.56 | 2155.1724 | 0.0011491 | 2590 | 91.41 | 87.53 | 2155.1724 | 0.0045983 | 646.01 | 22.84 | 21.21 | 2248.3138 | 0.0045993 | 901.7 | 33.51 | 25.67 | 2280.5017 | 0.010361 | 714.28 | 24.01 | 15.34 | 1997.4034 | 0.027652 | 325.91 | 10.94 | 6.13 | 2043.7824 | 0.027652 | 368.33 | 12.85 | 6.59 | 1875 | 0.040153 | 249.56 | 8.77 | 4.34 | 1963.8649 | 0.055424 | 222.82 | 7.9 | 3.51 | 2000 | 0.055404 | 243.98 | 8.57 | 3.7 | 2031.885 | 0.072555 | 202.51 | 7.01 | 2.95 | 2058.9446 | 0.072545 | 218.65 | 7.45 | 3.08 | 2083.4491 | 0.072545 | 234.81 | 7.86 | 3.21 | 2105.4848 | 0.091366 | 199.13 | 6.55 | 2.63 | 2000.8003 | 0.11251 | 160.26 | 5.29 | 2.09 | 2143.4696 | 0.11241 | 182.69 | 6.27 | 2.29 | 2046.2917 | 0.11241 | 181.1 | 6.24 | 2.25 | 2084.6362 | 0.16131 | 140.75 | 4.91 | 1.66 | 2038.396 | 0.20291 | 122.81 | 4.29 | 1.33 | 2144.6188 | 0.22332 | 122.67 | 4.25 | 1.31 | 2070.6792 | 0.22332 | 121.87 | 4.23 | 1.29 | 2033.0289 | 0.30512 | 96.52 | 3.31 | 0.95759 | 2001.773 | 0.33082 | 95.39 | 3.24 | 0.92463 | 2164.1508 | 0.33072 | 110.65 | 3.96 | 1.02 | 2224.1993 | 0.38152 | 96.36 | 3.44 | 0.87936 | 2252.1395 | 0.38162 | 108.64 | 3.95 | 0.93959 | 2252.0832 | 0.45273 | 91.59 | 3.33 | 0.80432 | 2275.054 | 0.45283 | 101.95 | 3.71 | 0.85301 | 2293.9128 | 0.45283 | 112.3 | 4.05 | 0.8992 | 2294.152 | 0.54293 | 93.68 | 3.38 | 0.75028 | 2202.4227 | 0.54274 | 93.03 | 3.37 | 0.73917 | 2355.5276 | 0.59634 | 93.51 | 3.32 | 0.71887 | 2310.3136 | 0.65084 | 85.39 | 3.04 | 0.65194 | 2324.1262 | 0.75645 | 79.69 | 2.79 | 0.58698 | 2243.894 | 0.88216 | 67.92 | 2.38 | 0.49379 | 2189.9637 | 0.88206 | 72.84 | 2.51 | 0.5086 | 2224.6941 | 0.94466 | 68.21 | 2.35 | 0.47743 | 2156.2346 | 0.94456 | 67.83 | 2.34 | 0.47188 | 2189.9295 | 1.0121 | 63.52 | 2.19 | 0.4424 | 2145.1555 | 1.0121 | 67.81 | 2.3 | 0.455 | 2145.1862 | 1.1461 | 59.89 | 2.03 | 0.40165 | 2224.6322 | 1.1461 | 64.3 | 2.13 | 0.42106 | 2075.2713 | 1.2961 | 59.67 | 1.95 | 0.37301 | 2027.4209 | 1.3711 | 52.84 | 1.76 | 0.33826 | 2100.9442 | 1.3711 | 56.52 | 1.84 | 0.354 | 2053.3881 | 1.4921 | 48.78 | 1.62 | 0.30887 | 2025.9561 | 1.4921 | 51.69 | 1.69 | 0.31708 | 1978.792 | 1.4931 | 51.46 | 1.68 | 0.31412 | 1912.1319 | 1.7231 | 44.26 | 1.45 | 0.2692 | 1890.8848 | 1.8281 | 41.64 | 1.37 | 0.25142 | 1876.7986 | 1.8281 | 44.02 | 1.42 | 0.25819 | 1937.4421 | 1.9051 | 42.5 | 1.37 | 0.25163 | 1958.5015 | 2.0211 | 40.15 | 1.29 | 0.23669 | 1870.8199 | 2.5382 | 35.26 | 1.17 | 0.19461 | 1836.463 | 2.5402 | 35.12 | 1.17 | 0.1931 | 1969.9931 | 3.2342 | 34.97 | 1.22 | 0.17429 | 2017.6585 | 3.3922 | 33.54 | 1.17 | 0.16722 | 1939.4127 | 3.3942 | 33.29 | 1.16 | 0.16463 | 2023.4425 | 3.3922 | 36.92 | 1.29 | 0.17593 | 2129.0487 | 3.9223 | 35.15 | 1.21 | 0.16425 | 2084.6073 | 4.3193 | 31.83 | 1.1 | 0.14809 | 2044.9898 | 4.6233 | 32.14 | 1.1 | 0.14507 | 2122.1124 | 5.2323 | 30.81 | 1.03 | 0.13093 | 2071.815 | 5.2884 | 30.38 | 1.02 | 0.13157 | 2210.5798 | 5.9904 | 31.07 | 1 | 0.12705 | 2020.5286 | 7.0975 | 25.91 | 0.83898 | 0.10228 | 2030.797 | 7.1945 | 25.55 | 0.82749 | 0.10142 | 2163.7008 | 7.6135 | 27.53 | 0.92669 | 0.10561 | 2153.3161 | 8.1085 | 25.89 | 0.87048 | 0.09753 | 2154.8195 | 9.0296 | 25.88 | 0.88327 | 0.09505 | 2127.2613 | 9.6096 | 24.22 | 0.82846 | 0.08765 | 2100.3903 | 9.6076 | 24.17 | 0.8276 | 0.08726
2232.1429 | 0.0011491 | 896.12 | 34.27 | 49.55 | 2482.6216 | 0.0011521 | 2030 | 73.16 | 79.47 | 2320.9549 | 0.0011501 | 2820 | 97.68 | 93.41 | 2320.9549 | 0.0046013 | 704.67 | 24.4 | 22.64 | 2498.1264 | 0.0046093 | 1020 | 37.52 | 28.11 | 2423.0331 | 0.010371 | 766.41 | 25.16 | 16.16 | 2247.0788 | 0.027652 | 374.76 | 12.97 | 6.82 | 2270.8693 | 0.027652 | 417.18 | 14.61 | 7.24 | 2083.3333 | 0.040093 | 283.23 | 9.99 | 4.78 | 2142.3981 | 0.055384 | 247.2 | 8.63 | 3.8 | 2166.6667 | 0.055384 | 268.36 | 9.25 | 3.98 | 2188.1838 | 0.072545 | 221.13 | 7.5 | 3.15 | 2206.0121 | 0.072545 | 237.27 | 7.91 | 3.28 | 2222.3457 | 0.072545 | 253.43 | 8.3 | 3.4 | 2368.6704 | 0.091436 | 228.69 | 7.78 | 2.92 | 2250.9004 | 0.11241 | 184.29 | 6.29 | 2.33 | 2381.6328 | 0.11251 | 206.71 | 7.13 | 2.51 | 2273.6574 | 0.11251 | 205.12 | 7.11 | 2.47 | 2293.0999 | 0.16141 | 157.49 | 5.46 | 1.8 | 2223.7047 | 0.20291 | 136.12 | 4.69 | 1.43 | 2323.337 | 0.22341 | 134.77 | 4.58 | 1.41 | 2243.2358 | 0.22331 | 133.97 | 4.57 | 1.39 | 2189.4157 | 0.30512 | 105.38 | 3.54 | 1.02 | 2287.7406 | 0.33082 | 111.73 | 3.98 | 1.04 | 2434.6697 | 0.33112 | 126.98 | 4.59 | 1.13 | 2500.556 | 0.38222 | 110.42 | 3.98 | 0.97397 | 2500.6256 | 0.38222 | 122.68 | 4.43 | 1.03 | 2500.563 | 0.45363 | 103.43 | 3.73 | 0.88103 | 2500.5119 | 0.45363 | 113.77 | 4.07 | 0.92603 | 2500.5735 | 0.45363 | 124.12 | 4.39 | 0.96908 | 2500.4171 | 0.54383 | 103.52 | 3.66 | 0.80853 | 2402.6429 | 0.54333 | 102.98 | 3.65 | 0.79801 | 2500.5889 | 0.59714 | 100.2 | 3.46 | 0.75694 | 2500.5294 | 0.65184 | 93.59 | 3.25 | 0.69822 | 2500.581 | 0.75754 | 86.74 | 2.96 | 0.62537 | 2416.5013 | 0.88305 | 74.04 | 2.54 | 0.52692 | 2346.3897 | 0.88266 | 78.96 | 2.66 | 0.5406 | 2383.6008 | 0.94546 | 73.93 | 2.49 | 0.5073 | 2310.2514 | 0.94506 | 73.55 | 2.48 | 0.50172 | 2346.353 | 1.0121 | 68.86 | 2.32 | 0.47023 | 2288.1659 | 1.0121 | 73.15 | 2.42 | 0.48193 | 2288.1986 | 1.1461 | 64.61 | 2.14 | 0.42542 | 2363.6718 | 1.1471 | 69.01 | 2.23 | 0.44414 | 2197.3461 | 1.2961 | 63.84 | 2.04 | 0.39274 | 2154.1347 | 1.3711 | 56.78 | 1.85 | 0.3574 | 2224.5291 | 1.3711 | 60.47 | 1.93 | 0.37264 | 2181.7248 | 1.4921 | 52.4 | 1.7 | 0.32621 | 2145.13 | 1.4921 | 55.32 | 1.77 | 0.33393 | 2095.1915 | 1.4921 | 55.08 | 1.76 | 0.33094 | 2024.6103 | 1.7211 | 47.4 | 1.52 | 0.28383 | 2002.1133 | 1.8261 | 44.6 | 1.43 | 0.26512 | 2085.3318 | 1.8251 | 49.94 | 1.65 | 0.28458 | 2152.7135 | 1.9031 | 48.18 | 1.58 | 0.27705 | 2176.1128 | 2.0201 | 45.5 | 1.5 | 0.2605 | 2104.6724 | 2.5352 | 40.59 | 1.39 | 0.2169 | 2066.0208 | 2.5352 | 40.45 | 1.39 | 0.21536 | 2166.9924 | 3.2332 | 39.15 | 1.36 | 0.19 | 2219.4244 | 3.3932 | 37.52 | 1.3 | 0.18212 | 2133.354 | 3.3922 | 37.27 | 1.29 | 0.1795 | 2207.3918 | 3.3932 | 40.9 | 1.41 | 0.1902 | 2306.4695 | 3.9252 | 38.6 | 1.31 | 0.17626 | 2258.3245 | 4.3213 | 34.96 | 1.18 | 0.15898 | 2202.2967 | 4.6243 | 35.06 | 1.17 | 0.15497 | 2273.6919 | 5.2363 | 33.39 | 1.1 | 0.13912 | 2219.8018 | 5.2903 | 32.93 | 1.08 | 0.13985 | 2486.9023 | 6.0053 | 35.58 | 1.19 | 0.14053 | 2273.0946 | 7.1044 | 29.71 | 0.99695 | 0.11337 | 2284.6467 | 7.2014 | 29.31 | 0.98338 | 0.11242 | 2404.112 | 7.6304 | 31.08 | 1.05 | 0.11555 | 2392.5735 | 8.1255 | 29.22 | 0.9898 | 0.10668 | 2370.3014 | 9.0475 | 28.87 | 0.97939 | 0.10307 | 2339.9874 | 9.6266 | 27.03 | 0.91895 | 0.0951 | 2310.4293 | 9.6236 | 26.98 | 0.91821 | 0.09472
2480.1587 | 0.0011511 | 1010 | 38.61 | 54.3 | 2502.4826 | 0.0011521 | 2050 | 73.24 | 79.96 | 2500 | 0.0011521 | 3070 | 104.51 | 99.56 | 2500 | 0.0046103 | 768.13 | 26.11 | 24.13 | 2500.6245 | 0.0046093 | 1020 | 37.52 | 28.13 | 2500 | 0.010381 | 794.71 | 25.5 | 16.6 | 2496.7542 | 0.027702 | 423.56 | 14.72 | 7.47 | 2497.9562 | 0.027702 | 465.98 | 16.18 | 7.86 | 2291.6667 | 0.040103 | 316.92 | 11.09 | 5.21 | 2320.9312 | 0.055414 | 271.58 | 9.3 | 4.08 | 2333.3333 | 0.055424 | 292.74 | 9.88 | 4.25 | 2344.4827 | 0.072595 | 239.74 | 7.95 | 3.35 | 2353.0796 | 0.072595 | 255.89 | 8.34 | 3.47 | 2500.1389 | 0.072694 | 290.63 | 9.84 | 3.77 | 2500.7896 | 0.091565 | 243.48 | 8.06 | 3.06 | 2500.5002 | 0.11271 | 208.25 | 7.16 | 2.55 | 2500.7145 | 0.11271 | 218.68 | 7.34 | 2.62 | 2500.5684 | 0.11271 | 229.08 | 7.88 | 2.68 | 2500.3127 | 0.16161 | 174.14 | 5.95 | 1.94 | 2409.0134 | 0.20321 | 149.43 | 5.06 | 1.54 | 2500.6255 | 0.22371 | 146.75 | 4.89 | 1.5 | 2415.7924 | 0.22361 | 146.06 | 4.88 | 1.48 | 2500.6255 | 0.30572 | 122.98 | 4.33 | 1.15 | 2500.5004 | 0.33142 | 123.87 | 4.34 | 1.13 | 2500.4058 | 0.33142 | 130.95 | 4.62 | 1.16 | [30 empty] | 2500.5506 | 0.54393 | 107.84 | 3.72 | 0.82592 | [15 empty] | 2500.561 | 0.88385 | 77.02 | 2.57 | 0.54263 | 2500.4693 | 0.88375 | 84.99 | 2.79 | 0.57117 | 2500.5562 | 0.94656 | 78.13 | 2.56 | 0.52867 | 2464.2681 | 0.94616 | 79.27 | 2.61 | 0.53066 | 2500.4302 | 1.0141 | 74.12 | 2.44 | 0.49682 | 2431.1763 | 1.0131 | 78.49 | 2.54 | 0.50811 | 2431.211 | 1.1471 | 69.32 | 2.24 | 0.44851 | 2500.4866 | 1.1481 | 73.65 | 2.33 | 0.46625 | 2441.4957 | 1.2981 | 72.18 | 2.35 | 0.43077 | 2280.8485 | 1.3721 | 60.72 | 1.93 | 0.37606 | 2471.699 | 1.3741 | 68.34 | 2.23 | 0.40857 | 2310.0616 | 1.4931 | 56.02 | 1.78 | 0.3431 | 2383.4777 | 1.4941 | 62.56 | 2.04 | 0.36641 | 2327.9906 | 1.4931 | 62.32 | 2.04 | 0.36341 | 2249.567 | 1.7211 | 53.68 | 1.76 | 0.31209 | 2224.5704 | 1.8251 | 50.52 | 1.66 | 0.29161 | 2345.9982 | 1.8271 | 57.34 | 1.95 | 0.31602 | 2421.8027 | 1.9061 | 55.27 | 1.88 | 0.30731 | 2448.1269 | 2.0231 | 52.19 | 1.77 | 0.28883 | 2338.5249 | 2.5372 | 45.91 | 1.58 | 0.23814 | 2295.5787 | 2.5362 | 45.78 | 1.58 | 0.23659 | 2363.9917 | 3.2362 | 43.33 | 1.48 | 0.2051 | 2421.1903 | 3.3982 | 41.5 | 1.42 | 0.19643 | 2327.2953 | 3.3952 | 41.25 | 1.41 | 0.1938 | 2391.3411 | 3.3972 | 44.88 | 1.51 | 0.20394 | 2483.8902 | 3.9312 | 42.04 | 1.39 | 0.18785 | 2432.0418 | 4.3283 | 38.08 | 1.26 | 0.16949 | 2359.6036 | 4.6293 | 37.98 | 1.24 | 0.16456 | 2425.2713 | 5.2433 | 35.97 | 1.15 | 0.14706 | 2367.7886 | 5.2963 | 35.49 | 1.14 | 0.14789 | 2500.4974 | 6.0063 | 35.8 | 1.19 | 0.14117 | 2500.5051 | 7.1234 | 33.13 | 1.11 | 0.12288 | 2500.4696 | 7.2184 | 32.49 | 1.08 | 0.12134 | 2500.5169 | 7.6404 | 32.5 | 1.07 | 0.11941 | 2500.5264 | 8.1384 | 30.72 | 1.01 | 0.11067 | 2500.4956 | 9.0645 | 30.68 | 1.01 | 0.10774 | 2500.5105 | 9.6465 | 29.15 | 0.96652 | 0.10051 | 2500.5146 | 9.6465 | 29.52 | 0.98597 | 0.10119
2500 | 0.0011521 | 1020 | 38.68 | 54.67 | [25 empty] | 2500.749 | 0.027702 | 424.29 | 14.72 | 7.48 | 2500.6813 | 0.027702 | 466.54 | 16.19 | 7.87 | 2500 | 0.040172 | 350.57 | 12.08 | 5.61 | 2499.4644 | 0.055493 | 295.94 | 9.93 | 4.34 | 2500 | 0.055493 | 317.1 | 10.47 | 4.51 | 2500.7815 | 0.072694 | 258.3 | 8.38 | 3.54 | 2500.7353 | 0.072714 | 274.53 | 8.76 | 3.65 | 2500.6945 | 0.072694 | 290.68 | 9.84 | 3.77 | [25 empty] | 2500.5559 | 0.20341 | 155.99 | 5.14 | 1.59 | [5 empty] | 2500.6902 | 0.22381 | 151.99 | 4.95 | 1.53 | [80 empty] | 2500.4621 | 0.94656 | 80.61 | 2.62 | 0.53734 | [5 empty] | 2500.5363 | 1.0141 | 81.08 | 2.56 | 0.52053 | 2500.572 | 1.1481 | 71.6 | 2.26 | 0.45947 | [5 empty] | 2500.4578 | 1.2991 | 74.19 | 2.37 | 0.43969 | 2500.5702 | 1.3741 | 67.55 | 2.16 | 0.40731 | 2500.4943 | 1.3741 | 69.26 | 2.23 | 0.41264 | 2500.5133 | 1.4961 | 61.39 | 1.93 | 0.36738 | 2500.5065 | 1.4961 | 66.11 | 2.1 | 0.38181 | 2500.4947 | 1.4961 | 67.68 | 2.17 | 0.38651 | 2500.5062 | 1.7241 | 60.68 | 2.02 | 0.34214 | 2500.5283 | 1.8291 | 57.86 | 1.96 | 0.32286 | 2500.5213 | 1.8291 | 61.72 | 2.05 | 0.3339 | 2500.4844 | 1.9081 | 57.35 | 1.9 | 0.31585 | 2500.4624 | 2.0241 | 53.47 | 1.78 | 0.29411 | 2500.5379 | 2.5411 | 49.6 | 1.67 | 0.25229 | 2500.528 | 2.5401 | 50.53 | 1.72 | 0.25473 | 2500.4728 | 3.2412 | 46.22 | 1.54 | 0.21522 | 2500.5246 | 3.4012 | 43.07 | 1.43 | 0.20189 | 2500.5236 | 3.4012 | 44.8 | 1.5 | 0.2061 | 2500.5335 | 3.4012 | 47.24 | 1.55 | 0.21186 | 2500.4968 | 3.9322 | 42.36 | 1.39 | 0.18892 | 2500.4864 | 4.3312 | 39.31 | 1.28 | 0.17353 | 2500.4877 | 4.6363 | 40.59 | 1.3 | 0.1729 | 2500.5154 | 5.2483 | 37.25 | 1.17 | 0.15092 | 2500.5032 | 5.3053 | 37.77 | 1.19 | 0.1549
[40 empty] | 2500.8333 | 0.040172 | 350.65 | 12.08 | 5.62 | 2500.1785 | 0.055493 | 296.08 | 9.93 | 4.35 | 2500.6667 | 0.055493 | 317.18 | 10.47 | 4.51

## tungsten (hidden)
h-1_energy | h-1_let | h-1_range | h-1_z_straggling | h-1_xy_straggling | h-2_energy | h-2_let | h-2_range | h-2_z_straggling | h-2_xy_straggling | h-3_energy | h-3_let | h-3_range | h-3_z_straggling | h-3_xy_straggling | he-3_energy | he-3_let | he-3_range | he-3_z_straggling | he-3_xy_straggling | he-4_energy | he-4_let | he-4_range | he-4_z_straggling | he-4_xy_straggling | li-7_energy | li-7_let | li-7_range | li-7_z_straggling | li-7_xy_straggling | b-10_energy | b-10_let | b-10_range | b-10_z_straggling | b-10_xy_straggling | b-11_energy | b-11_let | b-11_range | b-11_z_straggling | b-11_xy_straggling | c-12_energy | c-12_let | c-12_range | c-12_z_straggling | c-12_xy_straggling | n-14_energy | n-14_let | n-14_range | n-14_z_straggling | n-14_xy_straggling | n-15_energy | n-15_let | n-15_range | n-15_z_straggling | n-15_xy_straggling | o-16_energy | o-16_let | o-16_range | o-16_z_straggling | o-16_xy_straggling | o-17_energy | o-17_let | o-17_range | o-17_z_straggling | o-17_xy_straggling | o-18_energy | o-18_let | o-18_range | o-18_z_straggling | o-18_xy_straggling | f-19_energy | f-19_let | f-19_range | f-19_z_straggling | f-19_xy_straggling | ne-20_energy | ne-20_let | ne-20_range | ne-20_z_straggling | ne-20_xy_straggling | ne-21_energy | ne-21_let | ne-21_range | ne-21_z_straggling | ne-21_xy_straggling | ne-22_energy | ne-22_let | ne-22_range | ne-22_z_straggling | ne-22_xy_straggling | mg-24_energy | mg-24_let | mg-24_range | mg-24_z_straggling | mg-24_xy_straggling | al-27_energy | al-27_let | al-27_range | al-27_z_straggling | al-27_xy_straggling | si-28_energy | si-28_let | si-28_range | si-28_z_straggling | si-28_xy_straggling | si-29_energy | si-29_let | si-29_range | si-29_z_straggling | si-29_xy_straggling | s-32_energy | s-32_let | s-32_range | s-32_z_straggling | s-32_xy_straggling | cl-35_energy | cl-35_let | cl-35_range | cl-35_z_straggling | cl-35_xy_straggling | cl-37_energy | cl-37_let | cl-37_range | cl-37_z_straggling | cl-37_xy_straggling | ar-36_energy | ar-36_let | ar-36_range | ar-36_z_straggling | ar-36_xy_straggling | ar-40_energy | ar-40_let | ar-40_range | ar-40_z_straggling | ar-40_xy_straggling | ca-40_energy | ca-40_let | ca-40_range | ca-40_z_straggling | ca-40_xy_straggling | ca-44_energy | ca-44_let | ca-44_range | ca-44_z_straggling | ca-44_xy_straggling | ca-48_energy | ca-48_let | ca-48_range | ca-48_z_straggling | ca-48_xy_straggling | ti-48_energy | ti-48_let | ti-48_range | ti-48_z_straggling | ti-48_xy_straggling | ti-50_energy | ti-50_let | ti-50_range | ti-50_z_straggling | ti-50_xy_straggling | v-51_energy | v-51_let | v-51_range | v-51_z_straggling | v-51_xy_straggling | cr-52_energy | cr-52_let | cr-52_range | cr-52_z_straggling | cr-52_xy_straggling | fe-56_energy | fe-56_let | fe-56_range | fe-56_z_straggling | fe-56_xy_straggling | ni-58_energy | ni-58_let | ni-58_range | ni-58_z_straggling | ni-58_xy_straggling | ni-64_energy | ni-64_let | ni-64_range | ni-64_z_straggling | ni-64_xy_straggling | cu-63_energy | cu-63_let | cu-63_range | cu-63_z_straggling | cu-63_xy_straggling | cu-65_energy | cu-65_let | cu-65_range | cu-65_z_straggling | cu-65_xy_straggling | zn-64_energy | zn-64_let | zn-64_range | zn-64_z_straggling | zn-64_xy_straggling | zn-70_energy | zn-70_let | zn-70_range | zn-70_z_straggling | zn-70_xy_straggling | ge-70_energy | ge-70_let | ge-70_range | ge-70_z_straggling | ge-70_xy_straggling | ge-72_energy | ge-72_let | ge-72_range | ge-72_z_straggling | ge-72_xy_straggling | se-82_energy | se-82_let | se-82_range | se-82_z_straggling | se-82_xy_straggling | br-79_energy | br-79_let | br-79_range | br-79_z_straggling | br-79_xy_straggling | br-81_energy | br-81_let | br-81_range | br-81_z_straggling | br-81_xy_straggling | kr-78_energy | kr-78_let | kr-78_range | kr-78_z_straggling | kr-78_xy_straggling | kr-84_energy | kr-84_let | kr-84_range | kr-84_z_straggling | kr-84_xy_straggling | kr-86_energy | kr-86_let | kr-86_range | kr-86_z_straggling | kr-86_xy_straggling | y-89_energy | y-89_let | y-89_range | y-89_z_straggling | y-89_xy_straggling | zr-90_energy | zr-90_let | zr-90_range | zr-90_z_straggling | zr-90_xy_straggling | zr-96_energy | zr-96_let | zr-96_range | zr-96_z_straggling | zr-96_xy_straggling | nb-93_energy | nb-93_let | nb-93_range | nb-93_z_straggling | nb-93_xy_straggling | mo-92_energy | mo-92_let | mo-92_range | mo-92_z_straggling | mo-92_xy_straggling | ag-107_energy | ag-107_let | ag-107_range | ag-107_z_straggling | ag-107_xy_straggling | ag-109_energy | ag-109_let | ag-109_range | ag-109_z_straggling | ag-109_xy_straggling | i-127_energy | i-127_let | i-127_range | i-127_z_straggling | i-127_xy_straggling | xe-124_energy | xe-124_let | xe-124_range | xe-124_z_straggling | xe-124_xy_straggling | xe-129_energy | xe-129_let | xe-129_range | xe-129_z_straggling | xe-129_xy_straggling | xe-136_energy | xe-136_let | xe-136_range | xe-136_z_straggling | xe-136_xy_straggling | pr-141_energy | pr-141_let | pr-141_range | pr-141_z_straggling | pr-141_xy_straggling | sm-144_energy | sm-144_let | sm-144_range | sm-144_z_straggling | sm-144_xy_straggling | tb-159_energy | tb-159_let | tb-159_range | tb-159_z_straggling | tb-159_xy_straggling | ho-165_energy | ho-165_let | ho-165_range | ho-165_z_straggling | ho-165_xy_straggling | tm-169_energy | tm-169_let | tm-169_range | tm-169_z_straggling | tm-169_xy_straggling | ta-181_energy | ta-181_let | ta-181_range | ta-181_z_straggling | ta-181_xy_straggling | pt-198_energy | pt-198_let | pt-198_range | pt-198_z_straggling | pt-198_xy_straggling | au-197_energy | au-197_let | au-197_range | au-197_z_straggling | au-197_xy_straggling | pb-208_energy | pb-208_let | pb-208_range | pb-208_z_straggling | pb-208_xy_straggling | bi-209_energy | bi-209_let | bi-209_range | bi-209_z_straggling | bi-209_xy_straggling | th-232_energy | th-232_let | th-232_range | th-232_z_straggling | th-232_xy_straggling | u-235_energy | u-235_let | u-235_range | u-235_z_straggling | u-235_xy_straggling | u-238_energy | u-238_let | u-238_range | u-238_z_straggling | u-238_xy_straggling
0.10913 | 0.1191 | 0.0003905 | 0.0001478 | 0.0001439 | 0.11172 | 0.11928 | 0.0008848 | 0.0002638 | 0.0002762 | 0.10776 | 0.11923 | 0.00135 | 0.0003588 | 0.0003891 | 0.10776 | 0.36249 | 0.0004901 | 0.0001524 | 0.000154 | 0.099925 | 0.3556 | 0.0006338 | 0.0001871 | 0.0001923 | 0.11403 | 0.50549 | 0.0009806 | 0.0002873 | 0.0002965 | 0.10986 | 0.96396 | 0.0007058 | 0.0001996 | 0.000206 | 0.109 | 0.96107 | 0.0007802 | 0.0002141 | 0.0002229 | 0.1 | 1.0878 | 0.0006752 | 0.0002048 | 0.0002067 | 0.099979 | 1.2786 | 0.0006822 | 0.0002093 | 0.0002102 | 0.1 | 1.279 | 0.0007371 | 0.0002205 | 0.000223 | 0.10003 | 1.4062 | 0.0007281 | 0.0002318 | 0.0002307 | 0.10001 | 1.4066 | 0.0007797 | 0.0002427 | 0.0002431 | 0.10001 | 1.407 | 0.0008316 | 0.0002533 | 0.0002552 | 0.10527 | 1.6318 | 0.0007964 | 0.0002417 | 0.000242 | 0.10004 | 1.5883 | 0.0007744 | 0.0002555 | 0.0002505 | 0.10717 | 1.6471 | 0.0008607 | 0.0002697 | 0.0002679 | 0.10231 | 1.6077 | 0.0008767 | 0.0002759 | 0.0002739 | 0.10423 | 1.8886 | 0.0008676 | 0.0003017 | 0.0002914 | 0.10192 | 1.9198 | 0.0008999 | 0.0002992 | 0.0002923 | 0.10723 | 2.3211 | 0.0008269 | 0.0002582 | 0.0002552 | 0.10353 | 2.2764 | 0.0008387 | 0.0002624 | 0.0002593 | 0.10165 | 2.3672 | 0.0008399 | 0.0002669 | 0.0002621 | 0.10009 | 2.4854 | 0.0008527 | 0.0002666 | 0.0002623 | 0.10144 | 2.5061 | 0.0009162 | 0.0002781 | 0.0002757 | 0.10426 | 2.4314 | 0.0008983 | 0.000275 | 0.000272 | 0.1001 | 2.3759 | 0.0009782 | 0.0002916 | 0.0002899 | 0.10009 | 2.8841 | 0.0008512 | 0.0002712 | 0.0002642 | 0.10238 | 2.9278 | 0.0009617 | 0.0002912 | 0.0002872 | 0.10427 | 2.9634 | 0.00107 | 0.0003101 | 0.0003094 | 0.10428 | 2.9527 | 0.00104 | 0.0003182 | 0.0003135 | 0.10011 | 2.8792 | 0.00106 | 0.0003228 | 0.0003176 | 0.10796 | 3.3861 | 0.00107 | 0.000319 | 0.0003157 | 0.10589 | 3.4555 | 0.00105 | 0.0003284 | 0.000321 | 0.10727 | 3.2493 | 0.00116 | 0.0003708 | 0.0003605 | 0.10356 | 2.3484 | 0.00142 | 0.0004987 | 0.0004744 | 0.10168 | 2.3096 | 0.00156 | 0.0005271 | 0.0005045 | 0.10329 | 3.1954 | 0.0012 | 0.0003873 | 0.0003726 | 0.10011 | 3.1277 | 0.00121 | 0.0003907 | 0.0003755 | 0.10168 | 3.5838 | 0.00108 | 0.0003346 | 0.000323 | 0.10011 | 3.5551 | 0.00117 | 0.0003519 | 0.0003419 | 0.10011 | 3.4907 | 0.00124 | 0.0004144 | 0.0003957 | 0.11123 | 3.7969 | 0.00137 | 0.0004353 | 0.0004227 | 0.10987 | 3.9787 | 0.00138 | 0.0003937 | 0.0003858 | 0.10137 | 3.5863 | 0.00125 | 0.0003833 | 0.0003673 | 0.11123 | 3.8065 | 0.00138 | 0.000403 | 0.0003924 | 0.10267 | 3.6666 | 0.00121 | 0.0003738 | 0.000357 | 0.10726 | 3.7763 | 0.00136 | 0.0003974 | 0.0003845 | 0.10476 | 3.7233 | 0.00137 | 0.0003994 | 0.0003859 | 0.10123 | 4.1279 | 0.00124 | 0.0003644 | 0.0003485 | 0.10011 | 3.9611 | 0.00127 | 0.0003829 | 0.0003635 | 0.10427 | 4.0765 | 0.0014 | 0.0004042 | 0.0003883 | 0.10764 | 3.9067 | 0.00139 | 0.0004078 | 0.0003895 | 0.10881 | 4.4585 | 0.0013 | 0.0003807 | 0.0003647 | 0.1029 | 4.2855 | 0.00142 | 0.000423 | 0.0003982 | 0.10101 | 4.2299 | 0.00142 | 0.000424 | 0.0003983 | 0.10244 | 4.2877 | 0.00153 | 0.0004345 | 0.0004016 | 0.10492 | 5.1221 | 0.00133 | 0.0003632 | 0.0003396 | 0.10085 | 5.0248 | 0.00134 | 0.0003641 | 0.000339 | 0.10301 | 5.0911 | 0.00144 | 0.0003786 | 0.0003553 | 0.10645 | 5.004 | 0.00155 | 0.000428 | 0.0003969 | 0.10423 | 5.139 | 0.00147 | 0.0004117 | 0.0003778 | 0.10068 | 5.342 | 0.00142 | 0.0003709 | 0.0003351 | 0.10307 | 5.931 | 0.00142 | 0.0003618 | 0.00033 | 0.10063 | 5.687 | 0.00142 | 0.0003668 | 0.0003292 | 0.11053 | 6.163 | 0.00163 | 0.0004102 | 0.000374 | 0.10103 | 6.757 | 0.00139 | 0.000335 | 0.0002988 | 0.10154 | 5.592 | 0.00154 | 0.0003865 | 0.0003327 | 0.10819 | 6.906 | 0.00151 | 0.0003509 | 0.0003124 | 0.10767 | 7.341 | 0.00145 | 0.0003365 | 0.0003012 | 0.10774 | 7.323 | 0.00154 | 0.0003529 | 0.0003103 | 0.10636 | 7.417 | 0.00148 | 0.0003396 | 0.0002972 | 0.10502 | 7.409 | 0.00148 | 0.0003385 | 0.0002959
0.11905 | 0.11929 | 0.0004259 | 0.0001539 | 0.000152 | 0.12413 | 0.11925 | 0.0009798 | 0.0002749 | 0.0002933 | 0.11605 | 0.11931 | 0.00145 | 0.0003683 | 0.0004046 | 0.11605 | 0.36892 | 0.0005213 | 0.0001558 | 0.0001591 | 0.11242 | 0.36637 | 0.000698 | 0.0001934 | 0.0002021 | 0.12828 | 0.53252 | 0.00107 | 0.0002953 | 0.0003094 | 0.11984 | 0.99893 | 0.0007534 | 0.0002041 | 0.0002129 | 0.11809 | 0.99326 | 0.0008282 | 0.0002184 | 0.0002297 | 0.10833 | 1.1301 | 0.0007168 | 0.000209 | 0.0002131 | 0.10712 | 1.3198 | 0.0007177 | 0.0002129 | 0.0002156 | 0.10667 | 1.3182 | 0.0007728 | 0.000224 | 0.0002284 | 0.10628 | 1.4572 | 0.00076 | 0.0002352 | 0.0002358 | 0.10589 | 1.4537 | 0.0008118 | 0.000246 | 0.0002481 | 0.11112 | 1.4953 | 0.0008954 | 0.0002596 | 0.0002649 | 0.11843 | 1.7515 | 0.0008651 | 0.0002483 | 0.0002522 | 0.11255 | 1.6904 | 0.000844 | 0.0002631 | 0.0002617 | 0.11908 | 1.7416 | 0.0009287 | 0.0002765 | 0.0002783 | 0.11368 | 1.7001 | 0.0009463 | 0.0002831 | 0.0002846 | 0.11465 | 2.0114 | 0.0009258 | 0.000308 | 0.0003007 | 0.11119 | 2.0303 | 0.0009572 | 0.0003058 | 0.0003019 | 0.11617 | 2.4276 | 0.0008753 | 0.0002633 | 0.0002628 | 0.11216 | 2.3808 | 0.0008879 | 0.0002677 | 0.0002671 | 0.10947 | 2.4779 | 0.0008868 | 0.0002725 | 0.0002701 | 0.10724 | 2.5867 | 0.0008975 | 0.000272 | 0.0002699 | 0.10821 | 2.6017 | 0.000961 | 0.0002833 | 0.0002831 | 0.11121 | 2.5307 | 0.0009439 | 0.0002808 | 0.0002801 | 0.11261 | 2.5539 | 0.00107 | 0.000303 | 0.0003059 | 0.1126 | 3.0986 | 0.0009271 | 0.0002804 | 0.0002771 | 0.11375 | 3.1211 | 0.00104 | 0.0002998 | 0.0002996 | 0.1147 | 3.1394 | 0.00115 | 0.0003183 | 0.0003214 | 0.11471 | 3.1393 | 0.00112 | 0.0003273 | 0.0003264 | 0.11012 | 3.0595 | 0.00114 | 0.0003322 | 0.000331 | 0.11778 | 3.589 | 0.00113 | 0.0003264 | 0.0003265 | 0.11552 | 3.6595 | 0.00111 | 0.0003358 | 0.0003317 | 0.11621 | 3.4506 | 0.00123 | 0.0003794 | 0.0003726 | 0.11219 | 2.5631 | 0.0015 | 0.0005139 | 0.0004948 | 0.1095 | 2.5016 | 0.00165 | 0.0005424 | 0.0005252 | 0.11123 | 3.3679 | 0.00127 | 0.0003968 | 0.0003856 | 0.10781 | 3.2958 | 0.00128 | 0.0004006 | 0.0003889 | 0.1095 | 3.7634 | 0.00114 | 0.0003429 | 0.0003344 | 0.11441 | 3.8806 | 0.0013 | 0.0003676 | 0.0003638 | 0.11441 | 3.8796 | 0.00136 | 0.0004314 | 0.0004192 | 0.12514 | 4.1642 | 0.00149 | 0.0004496 | 0.0004432 | 0.12207 | 4.2742 | 0.00149 | 0.0004075 | 0.0004054 | 0.11404 | 3.8668 | 0.00137 | 0.0004006 | 0.0003905 | 0.12358 | 4.0762 | 0.0015 | 0.0004181 | 0.0004134 | 0.1155 | 3.9542 | 0.00133 | 0.0003909 | 0.0003797 | 0.11917 | 4.044 | 0.00147 | 0.0004132 | 0.000406 | 0.1164 | 3.9835 | 0.00148 | 0.0004155 | 0.0004077 | 0.11248 | 4.4226 | 0.00134 | 0.0003793 | 0.0003687 | 0.11123 | 4.2453 | 0.00137 | 0.0003991 | 0.0003853 | 0.11469 | 4.3398 | 0.00151 | 0.0004192 | 0.0004089 | 0.1184 | 4.1567 | 0.0015 | 0.0004242 | 0.0004115 | 0.11969 | 4.7547 | 0.0014 | 0.0003944 | 0.0003834 | 0.11225 | 4.5784 | 0.00152 | 0.0004386 | 0.0004193 | 0.11019 | 4.5162 | 0.00153 | 0.0004399 | 0.0004198 | 0.11032 | 4.5059 | 0.00164 | 0.0004511 | 0.0004232 | 0.11299 | 5.337 | 0.00141 | 0.0003761 | 0.0003563 | 0.10861 | 5.2274 | 0.00142 | 0.0003774 | 0.0003561 | 0.11037 | 5.2843 | 0.00153 | 0.0003913 | 0.0003718 | 0.11355 | 5.188 | 0.00164 | 0.0004417 | 0.0004146 | 0.11118 | 5.311 | 0.00156 | 0.0004255 | 0.0003953 | 0.10697 | 5.474 | 0.00151 | 0.0003844 | 0.0003515 | 0.10914 | 6.09 | 0.0015 | 0.0003734 | 0.0003445 | 0.10655 | 5.823 | 0.0015 | 0.0003795 | 0.0003447 | 0.12435 | 6.587 | 0.00181 | 0.0004368 | 0.0004083 | 0.11365 | 7.021 | 0.00156 | 0.0003605 | 0.000329 | 0.11423 | 5.851 | 0.00174 | 0.0004206 | 0.0003721 | 0.12021 | 7.172 | 0.00167 | 0.0003756 | 0.0003417 | 0.11963 | 7.611 | 0.00161 | 0.0003593 | 0.0003284 | 0.11852 | 7.537 | 0.0017 | 0.0003766 | 0.0003378 | 0.117 | 7.55 | 0.00164 | 0.0003637 | 0.0003239 | 0.11552 | 7.534 | 0.00164 | 0.0003626 | 0.0003227
0.12897 | 0.11907 | 0.0004618 | 0.0001597 | 0.0001599 | 0.13654 | 0.11883 | 0.00108 | 0.0002856 | 0.00031 | 0.12434 | 0.11929 | 0.00155 | 0.0003774 | 0.0004197 | 0.12434 | 0.37446 | 0.0005522 | 0.000159 | 0.0001641 | 0.12491 | 0.37487 | 0.0007612 | 0.0001991 | 0.0002113 | 0.14253 | 0.55639 | 0.00116 | 0.0003023 | 0.0003211 | 0.12983 | 1.0311 | 0.0007998 | 0.0002081 | 0.0002194 | 0.12717 | 1.0224 | 0.0008752 | 0.0002224 | 0.0002361 | 0.11667 | 1.1694 | 0.0007573 | 0.0002129 | 0.0002191 | 0.11426 | 1.359 | 0.0007523 | 0.0002162 | 0.0002207 | 0.11333 | 1.3545 | 0.0008077 | 0.0002273 | 0.0002334 | 0.11254 | 1.5053 | 0.0007911 | 0.0002383 | 0.0002405 | 0.11765 | 1.543 | 0.0008737 | 0.000252 | 0.0002573 | 0.12501 | 1.5955 | 0.0009711 | 0.0002664 | 0.0002755 | 0.13159 | 1.8626 | 0.0009301 | 0.0002539 | 0.0002611 | 0.12505 | 1.786 | 0.0009105 | 0.0002697 | 0.0002716 | 0.13099 | 1.8304 | 0.000994 | 0.0002825 | 0.0002876 | 0.12505 | 1.7869 | 0.00101 | 0.0002893 | 0.0002943 | 0.12508 | 2.1286 | 0.0009812 | 0.0003135 | 0.0003091 | 0.12045 | 2.1372 | 0.00101 | 0.0003116 | 0.0003106 | 0.1251 | 2.5304 | 0.000922 | 0.0002679 | 0.0002698 | 0.12079 | 2.4825 | 0.0009355 | 0.0002725 | 0.0002742 | 0.11729 | 2.5869 | 0.000932 | 0.0002775 | 0.0002774 | 0.11439 | 2.6855 | 0.000941 | 0.0002768 | 0.0002769 | 0.12173 | 2.788 | 0.00105 | 0.0002925 | 0.0002965 | 0.12511 | 2.7295 | 0.00103 | 0.000291 | 0.0002947 | 0.12512 | 2.7334 | 0.00116 | 0.0003126 | 0.0003201 | 0.12512 | 3.3027 | 0.000999 | 0.0002882 | 0.0002886 | 0.12513 | 3.3068 | 0.00111 | 0.0003073 | 0.0003108 | 0.12512 | 3.3096 | 0.00122 | 0.0003255 | 0.0003322 | 0.12514 | 3.3193 | 0.00119 | 0.0003352 | 0.000338 | 0.12013 | 3.2351 | 0.00121 | 0.0003405 | 0.0003431 | 0.12759 | 3.784 | 0.00119 | 0.000333 | 0.0003362 | 0.12514 | 3.8548 | 0.00117 | 0.0003423 | 0.0003414 | 0.12515 | 3.6493 | 0.00129 | 0.0003869 | 0.0003836 | 0.12083 | 2.7821 | 0.00158 | 0.000527 | 0.0005129 | 0.12514 | 2.8984 | 0.00181 | 0.0005673 | 0.0005603 | 0.12713 | 3.7109 | 0.0014 | 0.000413 | 0.0004085 | 0.12321 | 3.6291 | 0.00141 | 0.0004174 | 0.0004125 | 0.12514 | 4.1099 | 0.00125 | 0.0003572 | 0.0003547 | 0.12871 | 4.1927 | 0.00141 | 0.0003807 | 0.0003828 | 0.12871 | 4.2535 | 0.00147 | 0.0004452 | 0.000439 | 0.13904 | 4.5163 | 0.00159 | 0.0004615 | 0.0004608 | 0.13428 | 4.5613 | 0.0016 | 0.0004193 | 0.0004227 | 0.12671 | 4.1411 | 0.00149 | 0.0004153 | 0.0004111 | 0.13594 | 4.3396 | 0.00161 | 0.0004312 | 0.0004321 | 0.12834 | 4.2466 | 0.00144 | 0.0004054 | 0.0003998 | 0.13109 | 4.3167 | 0.00158 | 0.0004267 | 0.0004252 | 0.12804 | 4.2487 | 0.00159 | 0.0004294 | 0.0004273 | 0.12373 | 4.7089 | 0.00144 | 0.0003922 | 0.0003868 | 0.12235 | 4.5212 | 0.00148 | 0.0004132 | 0.0004047 | 0.12512 | 4.5952 | 0.00161 | 0.0004324 | 0.0004275 | 0.12916 | 4.4088 | 0.00161 | 0.0004385 | 0.0004313 | 0.13057 | 5.0451 | 0.00149 | 0.0004063 | 0.0004003 | 0.1216 | 4.8707 | 0.00161 | 0.0004523 | 0.0004383 | 0.11937 | 4.8031 | 0.00162 | 0.0004539 | 0.0004392 | 0.1182 | 4.7301 | 0.00173 | 0.000466 | 0.0004433 | 0.12106 | 5.5579 | 0.0015 | 0.0003879 | 0.0003719 | 0.11636 | 5.4362 | 0.00151 | 0.0003895 | 0.0003721 | 0.11773 | 5.4832 | 0.00161 | 0.000403 | 0.0003874 | 0.12065 | 5.3732 | 0.00172 | 0.0004544 | 0.0004314 | 0.11813 | 5.485 | 0.00164 | 0.0004384 | 0.0004118 | 0.11326 | 5.613 | 0.00159 | 0.0003971 | 0.0003673 | 0.12126 | 6.425 | 0.00165 | 0.0003945 | 0.0003717 | 0.11839 | 6.114 | 0.00166 | 0.0004029 | 0.0003739 | 0.13816 | 7.028 | 0.00198 | 0.0004596 | 0.0004393 | 0.12628 | 7.315 | 0.00172 | 0.0003833 | 0.0003573 | 0.12692 | 6.169 | 0.00193 | 0.0004507 | 0.000409 | 0.13223 | 7.476 | 0.00183 | 0.0003978 | 0.0003693 | 0.13159 | 7.909 | 0.00176 | 0.0003798 | 0.000354 | 0.12929 | 7.79 | 0.00185 | 0.0003984 | 0.000364 | 0.12764 | 7.73 | 0.0018 | 0.0003861 | 0.0003498 | 0.12602 | 7.704 | 0.0018 | 0.0003852 | 0.0003485
0.13889 | 0.11866 | 0.0004981 | 0.0001654 | 0.0001677 | 0.14896 | 0.11811 | 0.00117 | 0.0002959 | 0.0003264 | 0.13263 | 0.11907 | 0.00165 | 0.0003861 | 0.0004346 | 0.13263 | 0.37911 | 0.000583 | 0.000162 | 0.0001688 | 0.1374 | 0.38158 | 0.0008236 | 0.0002044 | 0.00022 | 0.15678 | 0.5775 | 0.00124 | 0.0003085 | 0.0003318 | 0.13982 | 1.0597 | 0.0008452 | 0.0002118 | 0.0002254 | 0.13625 | 1.05 | 0.0009211 | 0.000226 | 0.0002421 | 0.125 | 1.2058 | 0.0007968 | 0.0002164 | 0.0002247 | 0.1214 | 1.3963 | 0.0007863 | 0.0002193 | 0.0002256 | 0.12 | 1.3898 | 0.0008419 | 0.0002303 | 0.0002382 | 0.12504 | 1.5948 | 0.0008511 | 0.000244 | 0.0002493 | 0.13236 | 1.6453 | 0.0009474 | 0.0002584 | 0.0002674 | 0.1389 | 1.6869 | 0.00104 | 0.0002723 | 0.000285 | 0.14475 | 1.9659 | 0.0009921 | 0.0002588 | 0.0002691 | 0.13756 | 1.877 | 0.0009743 | 0.0002754 | 0.0002806 | 0.1429 | 1.9146 | 0.00106 | 0.0002878 | 0.0002961 | 0.13642 | 1.87 | 0.00108 | 0.0002949 | 0.0003031 | 0.1355 | 2.2402 | 0.00103 | 0.0003184 | 0.0003167 | 0.12972 | 2.2415 | 0.00106 | 0.0003168 | 0.0003185 | 0.13404 | 2.6306 | 0.0009673 | 0.0002721 | 0.0002762 | 0.12942 | 2.5796 | 0.0009816 | 0.0002768 | 0.0002809 | 0.12511 | 2.6944 | 0.0009757 | 0.0002821 | 0.0002842 | 0.12869 | 2.8802 | 0.00102 | 0.0002855 | 0.0002898 | 0.13526 | 2.9685 | 0.00113 | 0.0003003 | 0.0003084 | 0.13901 | 2.9276 | 0.00111 | 0.0002997 | 0.0003076 | 0.13763 | 2.9109 | 0.00124 | 0.000321 | 0.0003327 | 0.13763 | 3.4991 | 0.00107 | 0.000295 | 0.0002988 | 0.1365 | 3.4846 | 0.00118 | 0.0003138 | 0.0003208 | 0.13555 | 3.4728 | 0.00129 | 0.0003318 | 0.0003421 | 0.13556 | 3.4934 | 0.00126 | 0.0003423 | 0.0003486 | 0.13014 | 3.4049 | 0.00128 | 0.0003479 | 0.000354 | 0.13741 | 3.9711 | 0.00125 | 0.0003387 | 0.0003451 | 0.13477 | 4.0402 | 0.00123 | 0.0003482 | 0.0003503 | 0.14302 | 4.0356 | 0.00141 | 0.0003998 | 0.0004028 | 0.13809 | 3.2268 | 0.00173 | 0.0005482 | 0.0005432 | 0.14078 | 3.3021 | 0.00195 | 0.0005865 | 0.0005886 | 0.14302 | 4.0459 | 0.00151 | 0.0004264 | 0.0004282 | 0.13862 | 3.9556 | 0.00153 | 0.0004313 | 0.0004328 | 0.14078 | 4.4416 | 0.00136 | 0.0003691 | 0.0003721 | 0.14301 | 4.4932 | 0.00152 | 0.0003918 | 0.0003995 | 0.14301 | 4.6131 | 0.00157 | 0.0004566 | 0.0004561 | 0.15294 | 4.8555 | 0.00169 | 0.0004715 | 0.0004762 | 0.14649 | 4.8383 | 0.0017 | 0.0004295 | 0.0004383 | 0.13939 | 4.4099 | 0.00159 | 0.000428 | 0.0004294 | 0.1483 | 4.5979 | 0.00171 | 0.0004425 | 0.000449 | 0.14117 | 4.5438 | 0.00154 | 0.0004179 | 0.0004178 | 0.14301 | 4.5916 | 0.00169 | 0.0004385 | 0.0004424 | 0.13968 | 4.5161 | 0.0017 | 0.0004415 | 0.000445 | 0.13497 | 4.9869 | 0.00154 | 0.0004035 | 0.0004031 | 0.13347 | 4.786 | 0.00158 | 0.0004255 | 0.0004223 | 0.13555 | 4.8408 | 0.00171 | 0.000444 | 0.0004443 | 0.13993 | 4.6613 | 0.00171 | 0.0004512 | 0.0004493 | 0.14145 | 5.3268 | 0.00158 | 0.0004168 | 0.0004155 | 0.13096 | 5.1617 | 0.0017 | 0.0004644 | 0.0004556 | 0.12855 | 5.0896 | 0.00172 | 0.0004663 | 0.0004568 | 0.12608 | 4.9578 | 0.00183 | 0.0004795 | 0.0004619 | 0.12913 | 5.7854 | 0.00158 | 0.0003986 | 0.0003866 | 0.12412 | 5.6506 | 0.00159 | 0.0004007 | 0.0003871 | 0.12509 | 5.6863 | 0.00169 | 0.0004137 | 0.000402 | 0.12774 | 5.559 | 0.00181 | 0.0004661 | 0.0004472 | 0.12508 | 5.661 | 0.00172 | 0.0004503 | 0.0004274 | 0.12585 | 5.908 | 0.00175 | 0.0004205 | 0.0003971 | 0.13642 | 6.869 | 0.00182 | 0.0004176 | 0.0004025 | 0.13319 | 6.503 | 0.00184 | 0.0004287 | 0.0004073 | 0.15198 | 7.479 | 0.00214 | 0.0004795 | 0.0004672 | 0.13891 | 7.633 | 0.00188 | 0.0004038 | 0.0003836 | 0.13962 | 6.531 | 0.00212 | 0.0004772 | 0.0004431 | 0.14425 | 7.813 | 0.00199 | 0.0004177 | 0.0003951 | 0.14355 | 8.229 | 0.00191 | 0.0003984 | 0.0003781 | 0.14006 | 8.076 | 0.002 | 0.0004183 | 0.0003889 | 0.13827 | 7.951 | 0.00195 | 0.0004068 | 0.0003747 | 0.13653 | 7.916 | 0.00195 | 0.000406 | 0.0003735
0.14881 | 0.11815 | 0.0005349 | 0.000171 | 0.0001755 | 0.16137 | 0.11729 | 0.00127 | 0.0003059 | 0.0003426 | 0.1492 | 0.11814 | 0.00185 | 0.0004034 | 0.0004639 | 0.1492 | 0.38631 | 0.000644 | 0.0001677 | 0.0001779 | 0.14989 | 0.3866 | 0.0008856 | 0.0002093 | 0.0002283 | 0.17104 | 0.59613 | 0.00132 | 0.0003141 | 0.0003416 | 0.14981 | 1.0863 | 0.0008897 | 0.0002152 | 0.0002311 | 0.14534 | 1.0747 | 0.0009661 | 0.0002293 | 0.0002477 | 0.13333 | 1.2403 | 0.0008353 | 0.0002197 | 0.00023 | 0.12854 | 1.4317 | 0.0008195 | 0.0002222 | 0.0002302 | 0.13333 | 1.4546 | 0.0009084 | 0.0002359 | 0.0002471 | 0.14067 | 1.6971 | 0.0009226 | 0.0002501 | 0.000259 | 0.14707 | 1.7369 | 0.00102 | 0.000264 | 0.0002764 | 0.15279 | 1.7696 | 0.00111 | 0.0002773 | 0.0002934 | 0.15791 | 2.0605 | 0.00105 | 0.0002631 | 0.0002763 | 0.15006 | 1.9632 | 0.00104 | 0.0002805 | 0.0002888 | 0.15481 | 1.995 | 0.00112 | 0.0002926 | 0.0003039 | 0.14779 | 1.9483 | 0.00114 | 0.0002998 | 0.0003112 | 0.14592 | 2.347 | 0.00109 | 0.0003227 | 0.0003236 | 0.13898 | 2.343 | 0.00112 | 0.0003214 | 0.0003258 | 0.14297 | 2.727 | 0.00101 | 0.0002759 | 0.0002822 | 0.13805 | 2.6749 | 0.00103 | 0.0002807 | 0.0002871 | 0.14075 | 2.9023 | 0.00106 | 0.0002902 | 0.0002965 | 0.14298 | 3.068 | 0.0011 | 0.0002929 | 0.0003011 | 0.14879 | 3.143 | 0.00121 | 0.0003071 | 0.0003191 | 0.15291 | 3.1228 | 0.00119 | 0.0003071 | 0.0003191 | 0.15014 | 3.0863 | 0.00132 | 0.0003283 | 0.0003441 | 0.15014 | 3.6865 | 0.00113 | 0.000301 | 0.0003081 | 0.14788 | 3.6563 | 0.00124 | 0.0003196 | 0.0003299 | 0.14598 | 3.6307 | 0.00136 | 0.0003375 | 0.0003511 | 0.14599 | 3.6614 | 0.00132 | 0.0003485 | 0.0003582 | 0.14015 | 3.5696 | 0.00135 | 0.0003544 | 0.000364 | 0.15704 | 4.3246 | 0.00137 | 0.0003487 | 0.0003608 | 0.15402 | 4.3866 | 0.00134 | 0.0003582 | 0.0003658 | 0.1609 | 4.4051 | 0.00152 | 0.0004102 | 0.000419 | 0.15535 | 3.67 | 0.00186 | 0.0005645 | 0.0005676 | 0.15643 | 3.7018 | 0.00208 | 0.0006016 | 0.000612 | 0.15891 | 4.3719 | 0.00162 | 0.0004375 | 0.0004452 | 0.15402 | 4.2741 | 0.00165 | 0.0004428 | 0.0004504 | 0.15642 | 4.7576 | 0.00146 | 0.0003792 | 0.0003874 | 0.15731 | 4.7804 | 0.00162 | 0.0004013 | 0.0004142 | 0.15731 | 4.9577 | 0.00167 | 0.0004663 | 0.0004709 | 0.16685 | 5.18 | 0.00178 | 0.00048 | 0.0004897 | 0.1587 | 5.1056 | 0.00179 | 0.0004385 | 0.0004522 | 0.15206 | 4.6727 | 0.0017 | 0.0004391 | 0.0004459 | 0.16066 | 4.8497 | 0.00181 | 0.0004526 | 0.0004642 | 0.154 | 4.8419 | 0.00164 | 0.0004288 | 0.0004338 | 0.15493 | 4.869 | 0.00179 | 0.0004488 | 0.000458 | 0.15132 | 4.7871 | 0.0018 | 0.0004521 | 0.0004609 | 0.14622 | 5.2559 | 0.00163 | 0.0004134 | 0.0004178 | 0.1446 | 5.04 | 0.00167 | 0.0004364 | 0.0004382 | 0.14597 | 5.0762 | 0.0018 | 0.0004544 | 0.0004598 | 0.15069 | 4.9144 | 0.00181 | 0.0004625 | 0.0004658 | 0.15233 | 5.6014 | 0.00166 | 0.0004261 | 0.0004294 | 0.14031 | 5.4508 | 0.00179 | 0.0004751 | 0.0004713 | 0.13773 | 5.3743 | 0.0018 | 0.0004773 | 0.0004728 | 0.13396 | 5.1875 | 0.00192 | 0.0004918 | 0.0004792 | 0.1372 | 6.0158 | 0.00166 | 0.0004085 | 0.0004003 | 0.13188 | 5.87 | 0.00167 | 0.0004109 | 0.0004012 | 0.13244 | 5.8942 | 0.00178 | 0.0004236 | 0.0004158 | 0.14194 | 5.9297 | 0.00197 | 0.0004872 | 0.0004763 | 0.13897 | 6.0151 | 0.00188 | 0.0004719 | 0.0004565 | 0.14158 | 6.305 | 0.00194 | 0.0004461 | 0.000431 | 0.15158 | 7.336 | 0.00199 | 0.0004374 | 0.0004302 | 0.14799 | 6.911 | 0.00201 | 0.000451 | 0.0004376 | 0.16579 | 7.935 | 0.0023 | 0.0004968 | 0.0004924 | 0.15154 | 7.971 | 0.00204 | 0.0004222 | 0.0004081 | 0.15231 | 6.929 | 0.00229 | 0.0005005 | 0.0004746 | 0.15627 | 8.176 | 0.00214 | 0.0004357 | 0.0004192 | 0.15552 | 8.568 | 0.00205 | 0.0004152 | 0.0004006 | 0.15084 | 8.391 | 0.00215 | 0.0004364 | 0.0004125 | 0.14891 | 8.21 | 0.00209 | 0.000426 | 0.0003985 | 0.14703 | 8.165 | 0.0021 | 0.0004253 | 0.0003974
0.15873 | 0.11744 | 0.0005722 | 0.0001765 | 0.0001833 | 0.17378 | 0.11617 | 0.00137 | 0.0003156 | 0.0003587 | 0.16578 | 0.11692 | 0.00205 | 0.0004199 | 0.0004925 | 0.16578 | 0.39123 | 0.0007048 | 0.000173 | 0.0001865 | 0.16238 | 0.39043 | 0.0009472 | 0.0002139 | 0.0002362 | 0.18529 | 0.61249 | 0.0014 | 0.0003192 | 0.0003507 | 0.15979 | 1.111 | 0.0009334 | 0.0002183 | 0.0002364 | 0.15442 | 1.0983 | 0.00101 | 0.0002324 | 0.0002531 | 0.14167 | 1.2729 | 0.0008731 | 0.0002227 | 0.0002349 | 0.14283 | 1.4966 | 0.0008842 | 0.0002275 | 0.0002387 | 0.15 | 1.5273 | 0.0009884 | 0.000242 | 0.0002571 | 0.1563 | 1.7888 | 0.0009908 | 0.0002553 | 0.0002676 | 0.16177 | 1.8186 | 0.00108 | 0.0002688 | 0.0002845 | 0.16668 | 1.8455 | 0.00118 | 0.0002818 | 0.0003011 | 0.17107 | 2.1473 | 0.00111 | 0.0002669 | 0.0002829 | 0.16257 | 2.0447 | 0.0011 | 0.0002851 | 0.0002963 | 0.16671 | 2.0715 | 0.00118 | 0.0002969 | 0.0003111 | 0.15916 | 2.0238 | 0.0012 | 0.0003043 | 0.0003187 | 0.15635 | 2.4501 | 0.00113 | 0.0003266 | 0.00033 | 0.14825 | 2.4408 | 0.00116 | 0.0003256 | 0.0003326 | 0.16085 | 2.9116 | 0.0011 | 0.0002827 | 0.0002931 | 0.1553 | 2.8564 | 0.00111 | 0.0002877 | 0.0002982 | 0.15639 | 3.1021 | 0.00114 | 0.000297 | 0.0003073 | 0.15728 | 3.2488 | 0.00118 | 0.0002993 | 0.0003113 | 0.16231 | 3.3122 | 0.00128 | 0.000313 | 0.0003286 | 0.16681 | 3.3147 | 0.00126 | 0.0003136 | 0.0003294 | 0.16265 | 3.2603 | 0.00139 | 0.0003346 | 0.0003543 | 0.16265 | 3.8667 | 0.0012 | 0.0003062 | 0.0003164 | 0.15925 | 3.8207 | 0.00131 | 0.0003248 | 0.0003383 | 0.16683 | 3.9294 | 0.00148 | 0.0003473 | 0.000367 | 0.16685 | 3.9835 | 0.00145 | 0.0003594 | 0.0003752 | 0.16018 | 3.8843 | 0.00147 | 0.0003657 | 0.0003817 | 0.17666 | 4.6516 | 0.00147 | 0.0003569 | 0.0003741 | 0.17327 | 4.7036 | 0.00145 | 0.0003665 | 0.0003792 | 0.17878 | 4.7569 | 0.00163 | 0.0004188 | 0.0004329 | 0.17261 | 4.102 | 0.00198 | 0.0005774 | 0.0005877 | 0.17207 | 4.0926 | 0.0022 | 0.0006139 | 0.0006316 | 0.1748 | 4.6892 | 0.00173 | 0.0004469 | 0.0004601 | 0.16942 | 4.5841 | 0.00175 | 0.0004526 | 0.0004658 | 0.17207 | 5.059 | 0.00156 | 0.0003878 | 0.0004009 | 0.17161 | 5.0557 | 0.00172 | 0.0004095 | 0.0004274 | 0.17161 | 5.2866 | 0.00176 | 0.0004745 | 0.000484 | 0.18075 | 5.4914 | 0.00187 | 0.0004874 | 0.0005017 | 0.1709 | 5.3628 | 0.00188 | 0.0004464 | 0.0004649 | 0.16473 | 4.9298 | 0.00179 | 0.0004489 | 0.0004608 | 0.17302 | 5.0954 | 0.00191 | 0.0004615 | 0.0004781 | 0.16684 | 5.1415 | 0.00174 | 0.0004382 | 0.0004483 | 0.16684 | 5.1465 | 0.00188 | 0.0004579 | 0.0004721 | 0.16296 | 5.0583 | 0.0019 | 0.0004614 | 0.0004753 | 0.15747 | 5.5154 | 0.00172 | 0.0004223 | 0.0004313 | 0.15572 | 5.2825 | 0.00176 | 0.0004461 | 0.0004527 | 0.1564 | 5.3028 | 0.00189 | 0.0004637 | 0.0004739 | 0.16145 | 5.1648 | 0.0019 | 0.0004725 | 0.0004809 | 0.16321 | 5.8683 | 0.00174 | 0.0004345 | 0.0004421 | 0.14967 | 5.7354 | 0.00187 | 0.0004847 | 0.0004857 | 0.14692 | 5.6545 | 0.00189 | 0.0004871 | 0.0004875 | 0.14184 | 5.4198 | 0.002 | 0.0005029 | 0.0004953 | 0.14527 | 6.2498 | 0.00173 | 0.0004175 | 0.0004131 | 0.13964 | 6.0922 | 0.00175 | 0.0004203 | 0.0004145 | 0.14716 | 6.319 | 0.00193 | 0.0004413 | 0.0004411 | 0.15968 | 6.3879 | 0.00216 | 0.0005099 | 0.0005086 | 0.15635 | 6.4592 | 0.00207 | 0.0004952 | 0.0004889 | 0.15731 | 6.7257 | 0.00212 | 0.0004681 | 0.0004615 | 0.16674 | 7.8178 | 0.00214 | 0.0004545 | 0.000455 | 0.16279 | 7.335 | 0.00218 | 0.0004704 | 0.000465 | 0.17961 | 8.392 | 0.00244 | 0.000512 | 0.0005153 | 0.16417 | 8.326 | 0.00218 | 0.0004387 | 0.000431 | 0.165 | 7.355 | 0.00245 | 0.0005209 | 0.0005035 | 0.16829 | 8.56 | 0.00228 | 0.0004518 | 0.0004417 | 0.16748 | 8.921 | 0.00219 | 0.0004304 | 0.0004216 | 0.16161 | 8.727 | 0.00229 | 0.0004529 | 0.0004347 | 0.15954 | 8.501 | 0.00224 | 0.0004435 | 0.0004212 | 0.15753 | 8.447 | 0.00224 | 0.000443 | 0.0004202
0.16865 | 0.11663 | 0.00061 | 0.0001818 | 0.000191 | 0.1862 | 0.11506 | 0.00147 | 0.0003252 | 0.0003748 | 0.18236 | 0.11539 | 0.00226 | 0.0004358 | 0.0005207 | 0.18236 | 0.39426 | 0.0007653 | 0.0001779 | 0.0001947 | 0.17487 | 0.39317 | 0.00101 | 0.0002182 | 0.0002438 | 0.19954 | 0.62696 | 0.00148 | 0.0003239 | 0.0003593 | 0.16978 | 1.1337 | 0.0009763 | 0.0002213 | 0.0002415 | 0.1635 | 1.12 | 0.00105 | 0.0002354 | 0.0002582 | 0.15 | 1.3034 | 0.0009101 | 0.0002255 | 0.0002396 | 0.16068 | 1.5694 | 0.0009623 | 0.0002333 | 0.0002483 | 0.16667 | 1.5923 | 0.00107 | 0.0002473 | 0.0002662 | 0.17193 | 1.8706 | 0.00106 | 0.0002599 | 0.0002753 | 0.17648 | 1.8936 | 0.00115 | 0.000273 | 0.0002919 | 0.18057 | 1.9135 | 0.00124 | 0.0002858 | 0.0003081 | 0.18423 | 2.2271 | 0.00116 | 0.0002703 | 0.0002889 | 0.17507 | 2.1223 | 0.00115 | 0.0002892 | 0.0003033 | 0.17862 | 2.1443 | 0.00123 | 0.0003008 | 0.0003178 | 0.17052 | 2.0954 | 0.00126 | 0.0003083 | 0.0003256 | 0.16677 | 2.5473 | 0.00118 | 0.0003301 | 0.0003358 | 0.16678 | 2.627 | 0.00126 | 0.0003331 | 0.0003446 | 0.17872 | 3.0849 | 0.00118 | 0.0002884 | 0.0003027 | 0.17256 | 3.0266 | 0.00119 | 0.0002937 | 0.0003081 | 0.17203 | 3.2937 | 0.00121 | 0.0003029 | 0.0003169 | 0.17158 | 3.4243 | 0.00125 | 0.0003049 | 0.0003204 | 0.17584 | 3.476 | 0.00135 | 0.0003182 | 0.0003373 | 0.18072 | 3.5022 | 0.00133 | 0.0003192 | 0.0003386 | 0.17517 | 3.43 | 0.00147 | 0.0003403 | 0.0003636 | 0.17516 | 4.0386 | 0.00126 | 0.0003109 | 0.0003241 | 0.182 | 4.1322 | 0.00143 | 0.0003338 | 0.000353 | 0.18768 | 4.209 | 0.0016 | 0.0003555 | 0.0003808 | 0.1877 | 4.2857 | 0.00156 | 0.0003683 | 0.0003898 | 0.1802 | 4.1801 | 0.00159 | 0.0003751 | 0.0003969 | 0.19629 | 4.9553 | 0.00158 | 0.0003638 | 0.0003858 | 0.19253 | 4.9965 | 0.00155 | 0.0003735 | 0.0003909 | 0.19666 | 5.0906 | 0.00172 | 0.0004261 | 0.0004451 | 0.18987 | 4.5169 | 0.00209 | 0.0005878 | 0.0006045 | 0.18771 | 4.4703 | 0.00231 | 0.000624 | 0.0006482 | 0.19069 | 4.9954 | 0.00183 | 0.000455 | 0.0004732 | 0.18482 | 4.8849 | 0.00185 | 0.000461 | 0.0004794 | 0.18771 | 5.3473 | 0.00165 | 0.0003953 | 0.000413 | 0.18591 | 5.3187 | 0.00181 | 0.0004168 | 0.0004392 | 0.18592 | 5.6024 | 0.00185 | 0.0004817 | 0.0004957 | 0.19466 | 5.7904 | 0.00196 | 0.0004939 | 0.0005125 | 0.18311 | 5.6106 | 0.00197 | 0.0004535 | 0.0004765 | 0.1774 | 5.1799 | 0.00189 | 0.0004575 | 0.0004744 | 0.18538 | 5.3357 | 0.002 | 0.0004694 | 0.0004908 | 0.17967 | 5.4401 | 0.00182 | 0.0004465 | 0.0004614 | 0.17876 | 5.4238 | 0.00197 | 0.000466 | 0.0004849 | 0.1746 | 5.3283 | 0.00199 | 0.0004697 | 0.0004885 | 0.16872 | 5.7649 | 0.0018 | 0.0004302 | 0.0004436 | 0.16684 | 5.5152 | 0.00185 | 0.0004549 | 0.0004661 | 0.16683 | 5.5204 | 0.00198 | 0.0004722 | 0.000487 | 0.17222 | 5.4132 | 0.00199 | 0.0004815 | 0.0004948 | 0.17409 | 6.1261 | 0.00182 | 0.000442 | 0.0004539 | 0.15902 | 6.0163 | 0.00195 | 0.0004934 | 0.0004989 | 0.1561 | 5.9321 | 0.00197 | 0.0004959 | 0.0005009 | 0.1576 | 5.8827 | 0.00217 | 0.0005226 | 0.0005244 | 0.16141 | 6.7264 | 0.00188 | 0.0004335 | 0.0004366 | 0.15515 | 6.5461 | 0.0019 | 0.000437 | 0.0004388 | 0.16555 | 6.8608 | 0.00211 | 0.0004601 | 0.000469 | 0.17742 | 6.8344 | 0.00234 | 0.0005291 | 0.0005371 | 0.17372 | 6.8994 | 0.00224 | 0.0005151 | 0.0005176 | 0.17304 | 7.1633 | 0.00229 | 0.0004871 | 0.0004889 | 0.1819 | 8.3093 | 0.00229 | 0.0004694 | 0.0004774 | 0.17758 | 7.768 | 0.00234 | 0.0004873 | 0.0004899 | 0.19343 | 8.847 | 0.00258 | 0.0005255 | 0.0005362 | 0.1768 | 8.694 | 0.00232 | 0.0004535 | 0.0004522 | 0.17769 | 7.802 | 0.00261 | 0.000539 | 0.0005299 | 0.18031 | 8.959 | 0.00242 | 0.0004662 | 0.0004626 | 0.17944 | 9.286 | 0.00232 | 0.0004442 | 0.0004413 | 0.17239 | 9.083 | 0.00242 | 0.0004679 | 0.0004556 | 0.17018 | 8.819 | 0.00238 | 0.0004596 | 0.0004427 | 0.16803 | 8.756 | 0.00238 | 0.0004593 | 0.0004418
0.17857 | 0.11572 | 0.0006483 | 0.0001872 | 0.0001987 | 0.19861 | 0.11375 | 0.00158 | 0.0003346 | 0.0003907 | 0.19894 | 0.11377 | 0.00247 | 0.0004514 | 0.0005487 | 0.19894 | 0.39601 | 0.0008259 | 0.0001826 | 0.0002027 | 0.19985 | 0.39607 | 0.00113 | 0.0002266 | 0.0002584 | 0.2138 | 0.63955 | 0.00156 | 0.0003282 | 0.0003674 | 0.17977 | 1.1544 | 0.00102 | 0.000224 | 0.0002464 | 0.18167 | 1.1585 | 0.00114 | 0.0002408 | 0.0002677 | 0.16667 | 1.3587 | 0.0009823 | 0.0002307 | 0.0002484 | 0.17853 | 1.6344 | 0.00104 | 0.0002384 | 0.0002569 | 0.18333 | 1.6504 | 0.00114 | 0.000252 | 0.0002744 | 0.18756 | 1.9446 | 0.00112 | 0.0002639 | 0.0002823 | 0.19119 | 1.9606 | 0.00121 | 0.0002769 | 0.0002987 | 0.19446 | 1.9756 | 0.00131 | 0.0002894 | 0.0003146 | 0.19739 | 2.2992 | 0.00122 | 0.0002734 | 0.0002945 | 0.18758 | 2.1961 | 0.00121 | 0.0002929 | 0.0003097 | 0.19053 | 2.2131 | 0.00129 | 0.0003043 | 0.000324 | 0.18189 | 2.1632 | 0.00131 | 0.000312 | 0.000332 | 0.18762 | 2.7303 | 0.00127 | 0.0003363 | 0.0003463 | 0.18531 | 2.8008 | 0.00135 | 0.0003393 | 0.0003552 | 0.19659 | 3.2488 | 0.00125 | 0.0002935 | 0.0003113 | 0.18981 | 3.1883 | 0.00127 | 0.0002989 | 0.0003169 | 0.18766 | 3.4769 | 0.00128 | 0.000308 | 0.0003255 | 0.18588 | 3.5923 | 0.00132 | 0.0003099 | 0.0003287 | 0.18936 | 3.6333 | 0.00142 | 0.0003229 | 0.0003453 | 0.19462 | 3.6843 | 0.0014 | 0.0003243 | 0.000347 | 0.20019 | 3.7576 | 0.0016 | 0.00035 | 0.0003798 | 0.20019 | 4.3639 | 0.00137 | 0.0003191 | 0.0003377 | 0.20475 | 4.4225 | 0.00154 | 0.0003413 | 0.0003658 | 0.20854 | 4.47 | 0.00172 | 0.0003624 | 0.0003928 | 0.20856 | 4.5706 | 0.00167 | 0.0003758 | 0.0004025 | 0.20022 | 4.4597 | 0.0017 | 0.0003829 | 0.0004101 | 0.21592 | 5.2384 | 0.00167 | 0.0003697 | 0.0003961 | 0.21178 | 5.267 | 0.00164 | 0.0003796 | 0.0004013 | 0.21453 | 5.4076 | 0.00182 | 0.0004323 | 0.0004558 | 0.20713 | 4.9135 | 0.00218 | 0.0005965 | 0.0006189 | 0.20335 | 4.8323 | 0.00241 | 0.0006325 | 0.0006626 | 0.20658 | 5.291 | 0.00192 | 0.000462 | 0.000485 | 0.20022 | 5.1753 | 0.00195 | 0.0004683 | 0.0004916 | 0.20335 | 5.6212 | 0.00174 | 0.0004018 | 0.0004239 | 0.20021 | 5.5711 | 0.0019 | 0.0004232 | 0.00045 | 0.20022 | 5.9046 | 0.00193 | 0.0004879 | 0.0005062 | 0.20856 | 6.0767 | 0.00204 | 0.0004996 | 0.0005223 | 0.19532 | 5.8487 | 0.00205 | 0.0004599 | 0.0004872 | 0.19007 | 5.4245 | 0.00198 | 0.0004652 | 0.0004868 | 0.19774 | 5.5704 | 0.00209 | 0.0004765 | 0.0005025 | 0.19251 | 5.7363 | 0.00191 | 0.0004539 | 0.0004732 | 0.19068 | 5.6985 | 0.00205 | 0.0004732 | 0.0004967 | 0.18624 | 5.5977 | 0.00208 | 0.0004771 | 0.0005005 | 0.17997 | 6.0061 | 0.00188 | 0.0004374 | 0.000455 | 0.17797 | 5.7376 | 0.00193 | 0.0004628 | 0.0004784 | 0.17725 | 5.7285 | 0.00206 | 0.0004799 | 0.0004991 | 0.18298 | 5.6582 | 0.00208 | 0.0004897 | 0.0005075 | 0.18497 | 6.3767 | 0.0019 | 0.0004489 | 0.0004647 | 0.16837 | 6.2931 | 0.00203 | 0.0005012 | 0.0005111 | 0.16528 | 6.2046 | 0.00204 | 0.0005039 | 0.0005133 | 0.1773 | 6.4571 | 0.00236 | 0.0005431 | 0.0005557 | 0.18159 | 7.3263 | 0.00205 | 0.0004505 | 0.0004622 | 0.17455 | 7.1213 | 0.00207 | 0.0004547 | 0.0004654 | 0.18395 | 7.4076 | 0.00228 | 0.0004758 | 0.0004933 | 0.19516 | 7.2688 | 0.0025 | 0.0005457 | 0.0005624 | 0.19109 | 7.3313 | 0.00241 | 0.0005323 | 0.0005433 | 0.18877 | 7.6128 | 0.00245 | 0.0005036 | 0.0005137 | 0.19705 | 8.8055 | 0.00243 | 0.0004824 | 0.0004976 | 0.19238 | 8.207 | 0.00249 | 0.0005023 | 0.0005125 | 0.20724 | 9.298 | 0.00272 | 0.0005375 | 0.0005552 | 0.18942 | 9.072 | 0.00246 | 0.000467 | 0.0004719 | 0.19039 | 8.263 | 0.00276 | 0.0005549 | 0.000554 | 0.19233 | 9.372 | 0.00255 | 0.0004793 | 0.0004821 | 0.19141 | 9.66 | 0.00245 | 0.0004568 | 0.0004597 | 0.19393 | 9.838 | 0.00268 | 0.0004947 | 0.0004938 | 0.19145 | 9.525 | 0.00264 | 0.0004884 | 0.0004824 | 0.18904 | 9.444 | 0.00264 | 0.0004885 | 0.0004817
0.19841 | 0.1138 | 0.0007265 | 0.0001977 | 0.0002142 | 0.22344 | 0.11123 | 0.00179 | 0.0003535 | 0.0004226 | 0.21552 | 0.11206 | 0.00268 | 0.0004666 | 0.0005766 | 0.21552 | 0.39646 | 0.0008867 | 0.000187 | 0.0002104 | 0.22483 | 0.39649 | 0.00125 | 0.0002343 | 0.0002723 | 0.22805 | 0.65054 | 0.00163 | 0.0003322 | 0.000375 | 0.19974 | 1.1909 | 0.0011 | 0.0002292 | 0.0002554 | 0.20438 | 1.199 | 0.00124 | 0.0002469 | 0.0002785 | 0.1875 | 1.4199 | 0.00107 | 0.0002364 | 0.0002583 | 0.19639 | 1.6926 | 0.00111 | 0.0002429 | 0.0002648 | 0.2 | 1.7037 | 0.00121 | 0.0002563 | 0.000282 | 0.20319 | 2.0107 | 0.00118 | 0.0002676 | 0.0002888 | 0.20589 | 2.0218 | 0.00127 | 0.0002803 | 0.0003049 | 0.20834 | 2.0319 | 0.00137 | 0.0002927 | 0.0003207 | 0.21055 | 2.3663 | 0.00127 | 0.0002762 | 0.0002997 | 0.20008 | 2.266 | 0.00126 | 0.0002963 | 0.0003157 | 0.21435 | 2.3421 | 0.0014 | 0.0003107 | 0.0003353 | 0.20463 | 2.2912 | 0.00142 | 0.0003187 | 0.0003437 | 0.20846 | 2.8958 | 0.00136 | 0.0003415 | 0.0003555 | 0.20384 | 2.9641 | 0.00143 | 0.0003447 | 0.0003645 | 0.21446 | 3.403 | 0.00132 | 0.0002978 | 0.000319 | 0.20707 | 3.3405 | 0.00135 | 0.0003034 | 0.0003249 | 0.2033 | 3.6516 | 0.00135 | 0.0003125 | 0.0003332 | 0.20018 | 3.7538 | 0.00138 | 0.0003143 | 0.0003362 | 0.21642 | 3.93 | 0.00155 | 0.0003311 | 0.0003593 | 0.22242 | 4.0316 | 0.00153 | 0.0003329 | 0.0003616 | 0.22521 | 4.0666 | 0.00172 | 0.0003579 | 0.0003936 | 0.22521 | 4.6638 | 0.00148 | 0.0003259 | 0.0003494 | 0.22751 | 4.692 | 0.00165 | 0.0003477 | 0.0003769 | 0.22939 | 4.715 | 0.00182 | 0.0003684 | 0.0004035 | 0.22942 | 4.8376 | 0.00177 | 0.0003823 | 0.0004137 | 0.22024 | 4.7235 | 0.00181 | 0.0003897 | 0.0004217 | 0.23555 | 5.5017 | 0.00176 | 0.0003749 | 0.0004052 | 0.23103 | 5.5186 | 0.00173 | 0.0003849 | 0.0004106 | 0.23241 | 5.7077 | 0.0019 | 0.0004377 | 0.0004654 | 0.22439 | 5.2884 | 0.00228 | 0.0006037 | 0.0006313 | 0.219 | 5.1775 | 0.00251 | 0.0006397 | 0.0006752 | 0.22247 | 5.5769 | 0.00201 | 0.0004681 | 0.0004956 | 0.21562 | 5.4569 | 0.00204 | 0.0004747 | 0.0005025 | 0.21899 | 5.8844 | 0.00182 | 0.0004077 | 0.0004338 | 0.21452 | 5.8136 | 0.00198 | 0.0004289 | 0.0004599 | 0.21452 | 6.1952 | 0.00201 | 0.0004934 | 0.0005156 | 0.22246 | 6.352 | 0.00212 | 0.0005047 | 0.0005312 | 0.20753 | 6.0799 | 0.00213 | 0.0004657 | 0.000497 | 0.20274 | 5.6624 | 0.00206 | 0.0004722 | 0.0004981 | 0.21009 | 5.7993 | 0.00217 | 0.000483 | 0.0005133 | 0.20534 | 6.0288 | 0.00199 | 0.0004604 | 0.000484 | 0.2026 | 5.9705 | 0.00214 | 0.0004796 | 0.0005074 | 0.19788 | 5.8645 | 0.00216 | 0.0004837 | 0.0005116 | 0.19121 | 6.2389 | 0.00196 | 0.0004439 | 0.0004655 | 0.18909 | 5.9506 | 0.00201 | 0.00047 | 0.0004899 | 0.18768 | 5.9291 | 0.00215 | 0.0004869 | 0.0005104 | 0.19374 | 5.8996 | 0.00216 | 0.0004971 | 0.0005194 | 0.19585 | 6.6197 | 0.00197 | 0.0004551 | 0.0004748 | 0.18708 | 6.8295 | 0.00217 | 0.0005149 | 0.0005328 | 0.18365 | 6.7344 | 0.00219 | 0.0005179 | 0.0005355 | 0.197 | 7.0196 | 0.00254 | 0.00056 | 0.0005826 | 0.20177 | 7.9265 | 0.0022 | 0.0004646 | 0.0004845 | 0.19394 | 7.6991 | 0.00224 | 0.0004695 | 0.0004885 | 0.20234 | 7.9532 | 0.00243 | 0.000489 | 0.0005147 | 0.2129 | 7.6896 | 0.00266 | 0.0005601 | 0.0005851 | 0.20846 | 7.7551 | 0.00257 | 0.0005473 | 0.0005665 | 0.2045 | 8.0706 | 0.00261 | 0.0005181 | 0.0005361 | 0.21221 | 9.3044 | 0.00257 | 0.0004938 | 0.0005159 | 0.20718 | 8.6499 | 0.00263 | 0.0005155 | 0.0005331 | 0.22106 | 9.7458 | 0.00284 | 0.0005482 | 0.0005727 | 0.20205 | 9.457 | 0.00259 | 0.0004792 | 0.0004903 | 0.20308 | 8.736 | 0.0029 | 0.000569 | 0.0005762 | 0.21637 | 10.22 | 0.0028 | 0.0005023 | 0.000517 | 0.21533 | 10.427 | 0.00269 | 0.0004792 | 0.0004931 | 0.21548 | 10.629 | 0.00291 | 0.0005171 | 0.0005275 | 0.21273 | 10.297 | 0.00288 | 0.0005125 | 0.0005176 | 0.21004 | 10.199 | 0.00289 | 0.000513 | 0.0005173
0.22321 | 0.11119 | 0.0008272 | 0.0002107 | 0.0002336 | 0.24826 | 0.10861 | 0.00201 | 0.0003721 | 0.0004545 | 0.2321 | 0.11034 | 0.0029 | 0.0004816 | 0.0006044 | 0.2321 | 0.39611 | 0.0009477 | 0.0001912 | 0.0002179 | 0.24981 | 0.39503 | 0.00138 | 0.0002416 | 0.0002856 | 0.2423 | 0.66005 | 0.00171 | 0.000336 | 0.0003824 | 0.22471 | 1.2304 | 0.0012 | 0.000235 | 0.0002658 | 0.22709 | 1.2335 | 0.00134 | 0.0002524 | 0.0002884 | 0.20833 | 1.4732 | 0.00115 | 0.0002415 | 0.0002672 | 0.21424 | 1.7439 | 0.00118 | 0.0002469 | 0.0002721 | 0.21667 | 1.751 | 0.00128 | 0.0002601 | 0.000289 | 0.21882 | 2.0699 | 0.00124 | 0.0002709 | 0.0002948 | 0.2206 | 2.0771 | 0.00133 | 0.0002834 | 0.0003107 | 0.22223 | 2.0832 | 0.00143 | 0.0002957 | 0.0003263 | 0.23687 | 2.4818 | 0.00137 | 0.0002814 | 0.0003092 | 0.22509 | 2.3961 | 0.00137 | 0.0003025 | 0.0003266 | 0.23816 | 2.4595 | 0.0015 | 0.0003163 | 0.0003454 | 0.22737 | 2.4074 | 0.00153 | 0.0003244 | 0.0003541 | 0.22931 | 3.0467 | 0.00144 | 0.000346 | 0.0003636 | 0.22237 | 3.1158 | 0.00151 | 0.0003493 | 0.0003729 | 0.23233 | 3.5477 | 0.0014 | 0.0003017 | 0.000326 | 0.22432 | 3.484 | 0.00142 | 0.0003074 | 0.0003321 | 0.21894 | 3.8176 | 0.00142 | 0.0003165 | 0.0003402 | 0.22877 | 4.0578 | 0.00151 | 0.000322 | 0.0003496 | 0.24347 | 4.2039 | 0.00167 | 0.0003378 | 0.0003713 | 0.25022 | 4.3541 | 0.00164 | 0.0003399 | 0.000374 | 0.25024 | 4.3556 | 0.00184 | 0.0003646 | 0.0004055 | 0.25023 | 4.9409 | 0.00158 | 0.0003317 | 0.0003596 | 0.25026 | 4.9435 | 0.00175 | 0.0003531 | 0.0003868 | 0.25025 | 4.9449 | 0.00192 | 0.0003736 | 0.000413 | 0.25027 | 5.0906 | 0.00187 | 0.0003879 | 0.0004238 | 0.24026 | 4.9722 | 0.00191 | 0.0003955 | 0.0004321 | 0.25518 | 5.7487 | 0.00185 | 0.0003794 | 0.0004135 | 0.25028 | 5.7541 | 0.00182 | 0.0003895 | 0.000419 | 0.25029 | 5.9918 | 0.00199 | 0.0004424 | 0.000474 | 0.24165 | 5.6444 | 0.00236 | 0.0006099 | 0.0006421 | 0.23464 | 5.5057 | 0.0026 | 0.0006459 | 0.0006862 | 0.23836 | 5.8527 | 0.00209 | 0.0004736 | 0.0005051 | 0.23103 | 5.7285 | 0.00212 | 0.0004803 | 0.0005124 | 0.23464 | 6.1357 | 0.0019 | 0.0004129 | 0.0004428 | 0.22882 | 6.0461 | 0.00206 | 0.0004341 | 0.0004689 | 0.22882 | 6.4728 | 0.00209 | 0.0004984 | 0.0005243 | 0.23637 | 6.6163 | 0.00219 | 0.0005093 | 0.0005394 | 0.21973 | 6.3022 | 0.00221 | 0.000471 | 0.0005061 | 0.21541 | 5.8956 | 0.00215 | 0.0004785 | 0.0005086 | 0.22245 | 6.0232 | 0.00225 | 0.0004889 | 0.0005232 | 0.21817 | 6.3166 | 0.00207 | 0.0004663 | 0.0004939 | 0.21451 | 6.2386 | 0.00222 | 0.0004854 | 0.0005173 | 0.20952 | 6.1283 | 0.00224 | 0.0004897 | 0.0005217 | 0.20246 | 6.4629 | 0.00204 | 0.0004498 | 0.0004753 | 0.20021 | 6.155 | 0.00209 | 0.0004766 | 0.0005005 | 0.20853 | 6.3077 | 0.0023 | 0.0004996 | 0.0005309 | 0.21527 | 6.3709 | 0.00231 | 0.0005101 | 0.0005406 | 0.21761 | 7.0843 | 0.00211 | 0.0004662 | 0.0004929 | 0.21047 | 7.4712 | 0.00234 | 0.000529 | 0.0005559 | 0.2066 | 7.3695 | 0.00236 | 0.0005324 | 0.0005592 | 0.2167 | 7.5675 | 0.0027 | 0.0005741 | 0.0006059 | 0.22194 | 8.5191 | 0.00235 | 0.0004764 | 0.0005039 | 0.21334 | 8.2714 | 0.00239 | 0.000482 | 0.0005088 | 0.22074 | 8.4932 | 0.00258 | 0.0005004 | 0.0005336 | 0.23065 | 8.0964 | 0.00282 | 0.0005728 | 0.0006056 | 0.22583 | 8.1684 | 0.00272 | 0.0005605 | 0.0005874 | 0.22023 | 8.5316 | 0.00275 | 0.0005308 | 0.0005564 | 0.22737 | 9.8019 | 0.00269 | 0.0005039 | 0.0005326 | 0.22198 | 9.0939 | 0.00277 | 0.0005273 | 0.0005519 | 0.24869 | 10.6223 | 0.00308 | 0.0005671 | 0.0006037 | 0.22731 | 10.245 | 0.00284 | 0.0005008 | 0.0005234 | 0.22846 | 9.697 | 0.00316 | 0.0005933 | 0.0006151 | 0.24041 | 11.083 | 0.00302 | 0.0005214 | 0.0005474 | 0.23926 | 11.206 | 0.00291 | 0.0004981 | 0.0005224 | 0.23703 | 11.439 | 0.00313 | 0.0005359 | 0.0005572 | 0.234 | 11.113 | 0.00311 | 0.0005329 | 0.000549 | 0.23104 | 11.001 | 0.00312 | 0.0005336 | 0.000549
0.24802 | 0.10858 | 0.0009312 | 0.0002236 | 0.0002532 | 0.27309 | 0.1061 | 0.00223 | 0.0003904 | 0.0004866 | 0.26525 | 0.10692 | 0.00335 | 0.0005128 | 0.0006601 | 0.26525 | 0.39344 | 0.00107 | 0.0001995 | 0.0002324 | 0.27479 | 0.39237 | 0.0015 | 0.0002485 | 0.0002986 | 0.25656 | 0.66827 | 0.00178 | 0.0003395 | 0.0003893 | 0.24968 | 1.263 | 0.0013 | 0.0002402 | 0.0002754 | 0.2498 | 1.2631 | 0.00144 | 0.0002573 | 0.0002976 | 0.22917 | 1.5187 | 0.00124 | 0.000246 | 0.0002754 | 0.23209 | 1.7913 | 0.00125 | 0.0002506 | 0.0002789 | 0.23333 | 1.7944 | 0.00135 | 0.0002636 | 0.0002956 | 0.23445 | 2.1242 | 0.0013 | 0.0002739 | 0.0003004 | 0.23531 | 2.1274 | 0.00139 | 0.0002863 | 0.0003162 | 0.25001 | 2.172 | 0.00154 | 0.0003013 | 0.0003366 | 0.26319 | 2.5785 | 0.00147 | 0.0002859 | 0.0003177 | 0.2501 | 2.5135 | 0.00147 | 0.0003078 | 0.0003364 | 0.26198 | 2.5661 | 0.0016 | 0.0003211 | 0.0003544 | 0.2501 | 2.514 | 0.00163 | 0.0003295 | 0.0003635 | 0.25016 | 3.1849 | 0.00152 | 0.0003499 | 0.000371 | 0.2409 | 3.2568 | 0.00159 | 0.0003534 | 0.0003804 | 0.25021 | 3.6846 | 0.00146 | 0.0003052 | 0.0003325 | 0.24158 | 3.6199 | 0.00149 | 0.000311 | 0.0003388 | 0.25022 | 4.1257 | 0.00154 | 0.0003235 | 0.0003526 | 0.25737 | 4.335 | 0.00163 | 0.0003284 | 0.000361 | 0.27052 | 4.4557 | 0.00178 | 0.0003435 | 0.0003818 | 0.27802 | 4.6506 | 0.00175 | 0.0003458 | 0.0003847 | 0.27526 | 4.6233 | 0.00195 | 0.0003702 | 0.0004159 | 0.27525 | 5.1988 | 0.00168 | 0.0003367 | 0.0003687 | 0.27301 | 5.1777 | 0.00185 | 0.0003579 | 0.0003956 | 0.2711 | 5.1594 | 0.00202 | 0.0003782 | 0.0004217 | 0.27113 | 5.3294 | 0.00197 | 0.0003928 | 0.0004328 | 0.26029 | 5.2078 | 0.00201 | 0.0004006 | 0.0004415 | 0.27481 | 5.9805 | 0.00193 | 0.0003834 | 0.0004211 | 0.26954 | 5.9744 | 0.0019 | 0.0003937 | 0.0004267 | 0.26817 | 6.2616 | 0.00207 | 0.0004466 | 0.0004817 | 0.25891 | 5.9782 | 0.00245 | 0.0006152 | 0.0006517 | 0.25028 | 5.8167 | 0.00268 | 0.0006513 | 0.0006961 | 0.25425 | 6.1184 | 0.00217 | 0.0004784 | 0.0005139 | 0.24643 | 5.9899 | 0.00221 | 0.0004853 | 0.0005214 | 0.25028 | 6.3759 | 0.00198 | 0.0004175 | 0.0004512 | 0.24312 | 6.2705 | 0.00214 | 0.0004388 | 0.0004773 | 0.24312 | 6.7403 | 0.00216 | 0.0005028 | 0.0005322 | 0.25027 | 6.8704 | 0.00226 | 0.0005134 | 0.0005469 | 0.24415 | 6.726 | 0.00236 | 0.0004804 | 0.0005225 | 0.22808 | 6.1226 | 0.00223 | 0.0004842 | 0.0005184 | 0.24717 | 6.4554 | 0.00241 | 0.0004994 | 0.0005412 | 0.23101 | 6.5993 | 0.00214 | 0.0004715 | 0.0005031 | 0.23835 | 6.7624 | 0.00237 | 0.0004956 | 0.000535 | 0.2328 | 6.6438 | 0.00239 | 0.0005003 | 0.0005399 | 0.22496 | 6.89 | 0.00218 | 0.0004605 | 0.0004931 | 0.22246 | 6.542 | 0.00224 | 0.0004885 | 0.0005198 | 0.2346 | 6.7452 | 0.00249 | 0.0005131 | 0.0005533 | 0.24218 | 6.9351 | 0.0025 | 0.0005237 | 0.0005634 | 0.24481 | 7.6287 | 0.00228 | 0.000478 | 0.0005126 | 0.23385 | 8.0789 | 0.00249 | 0.0005406 | 0.0005757 | 0.22956 | 7.9716 | 0.00252 | 0.0005443 | 0.0005794 | 0.2364 | 8.0974 | 0.00285 | 0.0005862 | 0.0006264 | 0.24212 | 9.1006 | 0.00249 | 0.0004865 | 0.0005211 | 0.23273 | 8.8349 | 0.00253 | 0.0004926 | 0.0005267 | 0.23913 | 9.0235 | 0.00272 | 0.0005102 | 0.0005505 | 0.24839 | 8.4894 | 0.00296 | 0.000584 | 0.0006242 | 0.2432 | 8.5702 | 0.00286 | 0.0005722 | 0.0006064 | 0.23596 | 8.995 | 0.00289 | 0.0005421 | 0.0005749 | 0.24253 | 10.2953 | 0.00282 | 0.0005129 | 0.0005479 | 0.23678 | 9.538 | 0.0029 | 0.0005378 | 0.0005692 | 0.27632 | 11.477 | 0.0033 | 0.0005826 | 0.0006303 | 0.25257 | 11.0466 | 0.00307 | 0.0005189 | 0.0005524 | 0.25385 | 10.662 | 0.0034 | 0.0006129 | 0.0006482 | 0.26445 | 11.946 | 0.00324 | 0.0005374 | 0.000574 | 0.26318 | 11.992 | 0.00312 | 0.0005141 | 0.0005484 | 0.25858 | 12.261 | 0.00334 | 0.000552 | 0.0005836 | 0.25527 | 11.952 | 0.00332 | 0.0005501 | 0.0005768 | 0.25205 | 11.826 | 0.00333 | 0.0005512 | 0.0005772
0.27282 | 0.10606 | 0.00104 | 0.0002364 | 0.000273 | 0.29791 | 0.10358 | 0.00246 | 0.0004087 | 0.0005189 | 0.29841 | 0.1035 | 0.00382 | 0.0005436 | 0.0007161 | 0.29841 | 0.38897 | 0.0012 | 0.0002074 | 0.0002466 | 0.29978 | 0.38882 | 0.00163 | 0.0002552 | 0.0003113 | 0.28506 | 0.68143 | 0.00193 | 0.0003463 | 0.0004026 | 0.27464 | 1.2897 | 0.0014 | 0.0002449 | 0.0002843 | 0.2725 | 1.2878 | 0.00154 | 0.0002618 | 0.0003062 | 0.25 | 1.5592 | 0.00132 | 0.0002501 | 0.000283 | 0.24995 | 1.8337 | 0.00132 | 0.000254 | 0.0002853 | 0.25 | 1.8339 | 0.00142 | 0.0002669 | 0.0003018 | 0.25008 | 2.1726 | 0.00136 | 0.0002766 | 0.0003056 | 0.26472 | 2.2133 | 0.00151 | 0.0002917 | 0.0003261 | 0.27779 | 2.247 | 0.00166 | 0.0003061 | 0.0003459 | 0.2895 | 2.6574 | 0.00156 | 0.0002899 | 0.0003254 | 0.27511 | 2.6202 | 0.00156 | 0.0003125 | 0.0003451 | 0.2858 | 2.6629 | 0.00169 | 0.0003254 | 0.0003627 | 0.27284 | 2.6107 | 0.00172 | 0.0003339 | 0.000372 | 0.271 | 3.3093 | 0.00159 | 0.0003534 | 0.0003776 | 0.25943 | 3.387 | 0.00166 | 0.0003571 | 0.0003873 | 0.28595 | 3.9341 | 0.00159 | 0.0003115 | 0.0003439 | 0.27609 | 3.8682 | 0.00162 | 0.0003175 | 0.0003505 | 0.2815 | 4.4027 | 0.00165 | 0.0003292 | 0.0003632 | 0.28597 | 4.5889 | 0.00174 | 0.0003338 | 0.000371 | 0.29757 | 4.6861 | 0.00189 | 0.0003484 | 0.0003911 | 0.30583 | 4.9237 | 0.00185 | 0.0003508 | 0.0003941 | 0.30029 | 4.8727 | 0.00205 | 0.000375 | 0.0004252 | 0.30028 | 5.4375 | 0.00177 | 0.000341 | 0.0003769 | 0.29576 | 5.3966 | 0.00194 | 0.0003621 | 0.0004037 | 0.29195 | 5.3625 | 0.00212 | 0.0003823 | 0.0004295 | 0.29198 | 5.5558 | 0.00206 | 0.0003971 | 0.000441 | 0.28031 | 5.431 | 0.0021 | 0.0004052 | 0.00045 | 0.29444 | 6.1979 | 0.00201 | 0.000387 | 0.000428 | 0.28879 | 6.1813 | 0.00198 | 0.0003974 | 0.0004337 | 0.28605 | 6.5161 | 0.00214 | 0.0004504 | 0.0004889 | 0.27617 | 6.2938 | 0.00253 | 0.0006199 | 0.0006604 | 0.26592 | 6.1113 | 0.00276 | 0.0006561 | 0.000705 | 0.27014 | 6.3748 | 0.00225 | 0.0004828 | 0.0005219 | 0.26183 | 6.2431 | 0.00229 | 0.0004898 | 0.0005297 | 0.26592 | 6.6068 | 0.00206 | 0.0004218 | 0.0004588 | 0.25742 | 6.4855 | 0.00222 | 0.000443 | 0.0004851 | 0.25742 | 6.9965 | 0.00223 | 0.0005068 | 0.0005395 | 0.27808 | 7.3505 | 0.0024 | 0.0005208 | 0.0005604 | 0.27467 | 7.2181 | 0.00254 | 0.0004904 | 0.0005403 | 0.25343 | 6.5603 | 0.00238 | 0.0004944 | 0.0005359 | 0.27807 | 6.9679 | 0.00259 | 0.0005104 | 0.0005606 | 0.25667 | 7.1474 | 0.00228 | 0.0004808 | 0.0005193 | 0.26814 | 7.3874 | 0.00254 | 0.0005062 | 0.0005538 | 0.2619 | 7.2603 | 0.00257 | 0.0005111 | 0.0005592 | 0.25308 | 7.3891 | 0.00235 | 0.0004718 | 0.0005123 | 0.25026 | 6.9899 | 0.00242 | 0.0005011 | 0.000541 | 0.26067 | 7.152 | 0.00266 | 0.0005245 | 0.0005729 | 0.26909 | 7.4717 | 0.00266 | 0.000535 | 0.000583 | 0.27201 | 8.1396 | 0.00243 | 0.0004878 | 0.0005296 | 0.25724 | 8.6552 | 0.00264 | 0.0005504 | 0.0005928 | 0.25251 | 8.5425 | 0.00266 | 0.0005543 | 0.0005968 | 0.2561 | 8.6103 | 0.003 | 0.0005966 | 0.0006445 | 0.2623 | 9.6673 | 0.00262 | 0.0004953 | 0.0005364 | 0.25212 | 9.3866 | 0.00266 | 0.0005018 | 0.0005426 | 0.25753 | 9.5424 | 0.00285 | 0.0005188 | 0.0005657 | 0.26613 | 8.8688 | 0.0031 | 0.000594 | 0.0006412 | 0.26058 | 8.9618 | 0.003 | 0.0005826 | 0.0006238 | 0.25169 | 9.4571 | 0.00302 | 0.0005521 | 0.0005919 | 0.27284 | 11.2628 | 0.00304 | 0.0005287 | 0.0005747 | 0.26638 | 10.4164 | 0.00314 | 0.0005562 | 0.0005998 | 0.30395 | 12.293 | 0.00351 | 0.0005957 | 0.0006534 | 0.27782 | 11.8423 | 0.00328 | 0.0005341 | 0.0005778 | 0.27923 | 11.6183 | 0.00362 | 0.0006291 | 0.0006765 | 0.28849 | 12.8039 | 0.00344 | 0.000551 | 0.0005974 | 0.28711 | 12.768 | 0.00332 | 0.0005278 | 0.0005715 | 0.28013 | 13.082 | 0.00353 | 0.0005659 | 0.0006072 | 0.27654 | 12.811 | 0.00352 | 0.0005649 | 0.0006016 | 0.27305 | 12.664 | 0.00354 | 0.0005662 | 0.0006023
0.29762 | 0.10355 | 0.00115 | 0.0002491 | 0.000293 | 0.32274 | 0.10117 | 0.0027 | 0.0004269 | 0.0005516 | 0.33156 | 0.10038 | 0.0043 | 0.0005743 | 0.0007727 | 0.33156 | 0.38332 | 0.00132 | 0.0002151 | 0.0002605 | 0.32476 | 0.38458 | 0.00176 | 0.0002617 | 0.0003239 | 0.3207 | 0.69238 | 0.00211 | 0.0003542 | 0.0004179 | 0.29961 | 1.3124 | 0.00149 | 0.0002493 | 0.0002926 | 0.29521 | 1.3095 | 0.00164 | 0.0002659 | 0.0003143 | 0.27083 | 1.5938 | 0.00139 | 0.0002538 | 0.0002901 | 0.2678 | 1.8722 | 0.00139 | 0.0002571 | 0.0002913 | 0.26667 | 1.8704 | 0.00149 | 0.0002699 | 0.0003076 | 0.28134 | 2.2556 | 0.00147 | 0.0002818 | 0.0003153 | 0.29413 | 2.2843 | 0.00162 | 0.0002964 | 0.0003352 | 0.30557 | 2.3092 | 0.00176 | 0.0003105 | 0.0003544 | 0.31582 | 2.7245 | 0.00166 | 0.0002935 | 0.0003325 | 0.30012 | 2.7161 | 0.00166 | 0.0003166 | 0.0003531 | 0.30961 | 2.7498 | 0.00178 | 0.0003293 | 0.0003702 | 0.29558 | 2.6996 | 0.00182 | 0.0003379 | 0.0003798 | 0.29185 | 3.4239 | 0.00167 | 0.0003565 | 0.0003837 | 0.29649 | 3.622 | 0.0018 | 0.0003636 | 0.0003995 | 0.32169 | 4.1532 | 0.00172 | 0.0003167 | 0.0003539 | 0.3106 | 4.0883 | 0.00174 | 0.0003229 | 0.0003608 | 0.31277 | 4.6513 | 0.00176 | 0.0003341 | 0.0003725 | 0.31456 | 4.8195 | 0.00184 | 0.0003385 | 0.0003799 | 0.32462 | 4.896 | 0.00199 | 0.0003527 | 0.0003995 | 0.33363 | 5.1724 | 0.00195 | 0.0003552 | 0.0004025 | 0.32531 | 5.1015 | 0.00215 | 0.0003792 | 0.0004334 | 0.3253 | 5.6587 | 0.00186 | 0.0003449 | 0.0003843 | 0.31851 | 5.602 | 0.00203 | 0.0003659 | 0.000411 | 0.31281 | 5.553 | 0.00221 | 0.0003859 | 0.0004368 | 0.31284 | 5.7697 | 0.00215 | 0.000401 | 0.0004485 | 0.30033 | 5.6438 | 0.00219 | 0.0004092 | 0.0004578 | 0.31407 | 6.4027 | 0.00209 | 0.0003903 | 0.0004343 | 0.30804 | 6.3778 | 0.00206 | 0.0004008 | 0.0004403 | 0.30392 | 6.7571 | 0.00222 | 0.0004538 | 0.0004954 | 0.29343 | 6.59 | 0.0026 | 0.000624 | 0.0006681 | 0.28157 | 6.3906 | 0.00284 | 0.0006603 | 0.0007131 | 0.28603 | 6.6208 | 0.00233 | 0.0004867 | 0.0005293 | 0.27723 | 6.487 | 0.00236 | 0.0004939 | 0.0005374 | 0.28156 | 6.8294 | 0.00213 | 0.0004257 | 0.000466 | 0.28602 | 6.8933 | 0.00237 | 0.0004507 | 0.0004991 | 0.28602 | 7.481 | 0.00237 | 0.0005139 | 0.0005526 | 0.31284 | 7.904 | 0.00256 | 0.0005285 | 0.0005748 | 0.30519 | 7.6762 | 0.0027 | 0.0004987 | 0.0005556 | 0.28511 | 7.0792 | 0.00256 | 0.0005051 | 0.0005548 | 0.30896 | 7.4524 | 0.00276 | 0.0005195 | 0.0005773 | 0.28876 | 7.7956 | 0.00245 | 0.0004904 | 0.0005365 | 0.29793 | 7.9758 | 0.0027 | 0.0005148 | 0.0005697 | 0.291 | 7.8433 | 0.00273 | 0.00052 | 0.0005755 | 0.2812 | 7.8532 | 0.00251 | 0.0004814 | 0.0005291 | 0.27807 | 7.4059 | 0.00259 | 0.0005119 | 0.0005594 | 0.28673 | 7.5331 | 0.00283 | 0.0005344 | 0.0005902 | 0.296 | 7.9786 | 0.00282 | 0.0005444 | 0.0006 | 0.29922 | 8.619 | 0.00258 | 0.0004962 | 0.0005446 | 0.28062 | 9.2011 | 0.00278 | 0.0005587 | 0.0006078 | 0.27547 | 9.0841 | 0.0028 | 0.0005628 | 0.0006121 | 0.2758 | 9.1064 | 0.00314 | 0.0006056 | 0.0006607 | 0.28247 | 10.2182 | 0.00274 | 0.0005029 | 0.0005501 | 0.27152 | 9.9246 | 0.00279 | 0.0005098 | 0.0005569 | 0.27592 | 10.0483 | 0.00298 | 0.0005263 | 0.0005793 | 0.28387 | 9.2361 | 0.00324 | 0.0006031 | 0.0006569 | 0.27795 | 9.3416 | 0.00313 | 0.000592 | 0.0006398 | 0.28315 | 10.3702 | 0.00327 | 0.0005695 | 0.0006216 | 0.30316 | 12.2014 | 0.00325 | 0.0005416 | 0.0005977 | 0.29597 | 11.2794 | 0.00337 | 0.0005714 | 0.000626 | 0.33159 | 13.0864 | 0.0037 | 0.0006069 | 0.0006738 | 0.30308 | 12.6268 | 0.00348 | 0.0005472 | 0.0006003 | 0.30462 | 12.5519 | 0.00382 | 0.0006425 | 0.000701 | 0.31253 | 13.6493 | 0.00362 | 0.0005626 | 0.0006182 | 0.31103 | 13.5324 | 0.00351 | 0.0005397 | 0.0005922 | 0.30167 | 13.892 | 0.00372 | 0.0005779 | 0.0006283 | 0.29782 | 13.657 | 0.00371 | 0.0005777 | 0.0006238 | 0.29405 | 13.51 | 0.00372 | 0.0005792 | 0.0006248
0.32242 | 0.10115 | 0.00126 | 0.0002619 | 0.0003133 | 0.34757 | 0.098903 | 0.00294 | 0.0004451 | 0.0005846 | 0.36472 | 0.097411 | 0.0048 | 0.0006049 | 0.00083 | 0.36472 | 0.37708 | 0.00145 | 0.0002224 | 0.0002742 | 0.34974 | 0.38004 | 0.00189 | 0.000268 | 0.0003362 | 0.35633 | 0.69885 | 0.00229 | 0.0003614 | 0.0004322 | 0.32458 | 1.3321 | 0.00159 | 0.0002533 | 0.0003004 | 0.31792 | 1.3273 | 0.00173 | 0.0002698 | 0.000322 | 0.29167 | 1.6244 | 0.00147 | 0.0002572 | 0.0002968 | 0.28565 | 1.9078 | 0.00145 | 0.00026 | 0.0002969 | 0.3 | 1.9336 | 0.00162 | 0.0002757 | 0.0003185 | 0.3126 | 2.3227 | 0.00158 | 0.0002864 | 0.000324 | 0.32355 | 2.3436 | 0.00172 | 0.0003006 | 0.0003434 | 0.33335 | 2.3615 | 0.00187 | 0.0003144 | 0.0003623 | 0.34214 | 2.7787 | 0.00175 | 0.0002968 | 0.0003391 | 0.32513 | 2.8031 | 0.00175 | 0.0003203 | 0.0003604 | 0.33343 | 2.8299 | 0.00187 | 0.0003328 | 0.0003772 | 0.31831 | 2.7807 | 0.00191 | 0.0003415 | 0.000387 | 0.33354 | 3.6215 | 0.00181 | 0.0003621 | 0.0003946 | 0.33356 | 3.8235 | 0.00194 | 0.0003691 | 0.00041 | 0.35744 | 4.3468 | 0.00183 | 0.0003213 | 0.0003627 | 0.34511 | 4.2838 | 0.00186 | 0.0003276 | 0.0003698 | 0.34405 | 4.8745 | 0.00187 | 0.0003383 | 0.0003807 | 0.34316 | 5.0296 | 0.00194 | 0.0003426 | 0.0003879 | 0.35167 | 5.0883 | 0.00209 | 0.0003566 | 0.000407 | 0.36143 | 5.3995 | 0.00205 | 0.000359 | 0.00041 | 0.35033 | 5.3127 | 0.00225 | 0.000383 | 0.0004409 | 0.35032 | 5.8654 | 0.00195 | 0.0003484 | 0.0003911 | 0.34126 | 5.7937 | 0.00212 | 0.0003693 | 0.0004177 | 0.33366 | 5.7318 | 0.0023 | 0.0003893 | 0.0004434 | 0.33369 | 5.9721 | 0.00223 | 0.0004046 | 0.0004554 | 0.32035 | 5.844 | 0.00227 | 0.0004129 | 0.000465 | 0.3337 | 6.5959 | 0.00217 | 0.0003933 | 0.0004402 | 0.32729 | 6.5627 | 0.00214 | 0.0004039 | 0.0004463 | 0.3218 | 6.9856 | 0.00229 | 0.0004568 | 0.0005015 | 0.31069 | 6.8687 | 0.00267 | 0.0006277 | 0.0006752 | 0.31285 | 6.9055 | 0.00299 | 0.0006677 | 0.0007272 | 0.31781 | 7.0873 | 0.00247 | 0.0004937 | 0.0005424 | 0.30803 | 6.9481 | 0.00251 | 0.0005012 | 0.000551 | 0.31285 | 7.2481 | 0.00227 | 0.0004327 | 0.0004789 | 0.32177 | 7.3646 | 0.00254 | 0.0004589 | 0.0005143 | 0.32178 | 8.0379 | 0.00253 | 0.0005214 | 0.0005666 | 0.3476 | 8.411 | 0.00272 | 0.0005349 | 0.0005872 | 0.33571 | 8.1026 | 0.00286 | 0.0005059 | 0.0005692 | 0.31678 | 7.5711 | 0.00273 | 0.000514 | 0.0005711 | 0.33986 | 7.9123 | 0.00292 | 0.0005273 | 0.0005919 | 0.32084 | 8.4 | 0.0026 | 0.0004983 | 0.0005512 | 0.32773 | 8.5266 | 0.00285 | 0.000522 | 0.0005835 | 0.3201 | 8.3899 | 0.00288 | 0.0005275 | 0.0005897 | 0.30932 | 8.2892 | 0.00266 | 0.0004896 | 0.0005439 | 0.30588 | 7.7981 | 0.00275 | 0.0005211 | 0.0005758 | 0.3128 | 7.8949 | 0.00299 | 0.000543 | 0.0006058 | 0.32291 | 8.4592 | 0.00297 | 0.0005525 | 0.000615 | 0.32642 | 9.0741 | 0.00272 | 0.0005034 | 0.0005579 | 0.30401 | 9.719 | 0.00291 | 0.0005659 | 0.0006211 | 0.29843 | 9.5987 | 0.00293 | 0.0005701 | 0.0006257 | 0.2955 | 9.5843 | 0.00327 | 0.0006135 | 0.0006753 | 0.30265 | 10.7498 | 0.00286 | 0.0005096 | 0.0005625 | 0.29091 | 10.4465 | 0.00291 | 0.0005168 | 0.0005698 | 0.29432 | 10.5456 | 0.0031 | 0.000533 | 0.0005918 | 0.31936 | 9.9368 | 0.00349 | 0.0006192 | 0.0006847 | 0.31269 | 10.0678 | 0.00339 | 0.0006087 | 0.0006683 | 0.31461 | 11.2586 | 0.0035 | 0.0005838 | 0.000647 | 0.33347 | 13.0976 | 0.00345 | 0.0005524 | 0.0006175 | 0.32557 | 12.1227 | 0.00358 | 0.0005841 | 0.0006488 | 0.35922 | 13.8557 | 0.00389 | 0.0006165 | 0.0006918 | 0.32834 | 13.4082 | 0.00367 | 0.0005584 | 0.0006204 | 0.33 | 13.4525 | 0.00401 | 0.000654 | 0.0007225 | 0.33658 | 14.471 | 0.0038 | 0.0005727 | 0.0006368 | 0.33496 | 14.283 | 0.00369 | 0.0005502 | 0.0006109 | 0.34477 | 15.469 | 0.00406 | 0.0005986 | 0.0006645 | 0.34036 | 15.34 | 0.00405 | 0.0005994 | 0.0006617 | 0.33606 | 15.171 | 0.00407 | 0.0006013 | 0.0006632
0.34722 | 0.098908 | 0.00138 | 0.0002747 | 0.0003339 | 0.39722 | 0.094667 | 0.00345 | 0.0004838 | 0.0006517 | 0.39788 | 0.09463 | 0.00532 | 0.0006356 | 0.0008881 | 0.39788 | 0.37044 | 0.00159 | 0.0002297 | 0.0002879 | 0.37472 | 0.37521 | 0.00202 | 0.0002742 | 0.0003485 | 0.39196 | 0.70165 | 0.00247 | 0.0003681 | 0.0004458 | 0.34955 | 1.3479 | 0.00168 | 0.000257 | 0.0003079 | 0.34063 | 1.3421 | 0.00183 | 0.0002734 | 0.0003293 | 0.3125 | 1.6501 | 0.00155 | 0.0002604 | 0.0003031 | 0.32136 | 1.9691 | 0.00158 | 0.0002656 | 0.0003074 | 0.33333 | 1.987 | 0.00175 | 0.0002808 | 0.0003284 | 0.34386 | 2.379 | 0.00168 | 0.0002904 | 0.0003321 | 0.35296 | 2.3929 | 0.00183 | 0.0003045 | 0.0003511 | 0.36113 | 2.4048 | 0.00198 | 0.000318 | 0.0003696 | 0.36846 | 2.824 | 0.00184 | 0.0002998 | 0.0003453 | 0.35014 | 2.8812 | 0.00183 | 0.0003237 | 0.0003672 | 0.38106 | 2.9684 | 0.00204 | 0.0003393 | 0.0003898 | 0.36379 | 2.9211 | 0.00208 | 0.0003483 | 0.0003999 | 0.37523 | 3.7866 | 0.00194 | 0.0003669 | 0.0004041 | 0.37062 | 3.9975 | 0.00206 | 0.0003737 | 0.0004193 | 0.39318 | 4.5178 | 0.00195 | 0.0003252 | 0.0003706 | 0.37962 | 4.4557 | 0.00198 | 0.0003316 | 0.0003779 | 0.37533 | 5.075 | 0.00197 | 0.000342 | 0.0003881 | 0.37176 | 5.22 | 0.00204 | 0.0003462 | 0.0003951 | 0.37873 | 5.2639 | 0.00219 | 0.00036 | 0.000414 | 0.38923 | 5.606 | 0.00214 | 0.0003624 | 0.0004168 | 0.37536 | 5.5062 | 0.00234 | 0.0003864 | 0.0004478 | 0.37535 | 6.0575 | 0.00203 | 0.0003515 | 0.0003973 | 0.36401 | 5.9739 | 0.00221 | 0.0003724 | 0.0004239 | 0.35451 | 5.901 | 0.00238 | 0.0003923 | 0.0004496 | 0.35455 | 6.1638 | 0.00231 | 0.0004078 | 0.0004618 | 0.34037 | 6.0346 | 0.00236 | 0.0004162 | 0.0004716 | 0.35333 | 6.7786 | 0.00225 | 0.000396 | 0.0004458 | 0.34655 | 6.739 | 0.00222 | 0.0004068 | 0.000452 | 0.35756 | 7.4077 | 0.00243 | 0.0004624 | 0.0005123 | 0.34521 | 7.3785 | 0.00281 | 0.0006342 | 0.0006876 | 0.35196 | 7.473 | 0.00316 | 0.0006753 | 0.000742 | 0.35754 | 7.6234 | 0.00264 | 0.0005011 | 0.0005565 | 0.34654 | 7.4809 | 0.00268 | 0.0005089 | 0.0005656 | 0.35195 | 7.7304 | 0.00244 | 0.0004402 | 0.0004929 | 0.35753 | 7.798 | 0.00271 | 0.0004659 | 0.0005275 | 0.35753 | 8.5472 | 0.00267 | 0.0005276 | 0.0005786 | 0.38236 | 8.8768 | 0.00286 | 0.0005404 | 0.000598 | 0.36622 | 8.5037 | 0.00301 | 0.0005121 | 0.0005812 | 0.34846 | 8.0353 | 0.00289 | 0.0005216 | 0.0005853 | 0.37075 | 8.3481 | 0.00308 | 0.000534 | 0.0006048 | 0.35293 | 8.9618 | 0.00274 | 0.0005049 | 0.0005639 | 0.35752 | 9.0414 | 0.00299 | 0.0005282 | 0.0005956 | 0.3492 | 8.9014 | 0.00303 | 0.0005338 | 0.0006021 | 0.33744 | 8.7017 | 0.00281 | 0.0004967 | 0.0005571 | 0.33369 | 8.1688 | 0.00291 | 0.0005292 | 0.0005905 | 0.33887 | 8.2388 | 0.00315 | 0.0005506 | 0.0006198 | 0.34982 | 8.9129 | 0.00312 | 0.0005596 | 0.0006283 | 0.35362 | 9.5054 | 0.00285 | 0.0005098 | 0.0005699 | 0.32739 | 10.2112 | 0.00303 | 0.0005722 | 0.000633 | 0.32138 | 10.0876 | 0.00306 | 0.0005765 | 0.0006379 | 0.3152 | 10.0464 | 0.00339 | 0.0006206 | 0.0006885 | 0.32283 | 11.2698 | 0.00297 | 0.0005156 | 0.0005737 | 0.31031 | 10.9548 | 0.00303 | 0.0005231 | 0.0005815 | 0.33111 | 11.4782 | 0.00332 | 0.0005448 | 0.0006135 | 0.35484 | 10.5948 | 0.00374 | 0.0006326 | 0.0007088 | 0.34743 | 10.7551 | 0.00362 | 0.0006227 | 0.0006929 | 0.34608 | 12.1281 | 0.00371 | 0.0005957 | 0.0006688 | 0.36379 | 13.9598 | 0.00363 | 0.0005615 | 0.0006348 | 0.35517 | 12.9323 | 0.00378 | 0.0005949 | 0.0006688 | 0.38685 | 14.5997 | 0.00406 | 0.0006249 | 0.000708 | 0.35359 | 14.1653 | 0.00385 | 0.0005683 | 0.0006385 | 0.35539 | 14.3389 | 0.00419 | 0.0006638 | 0.0007414 | 0.38466 | 16.0394 | 0.00413 | 0.0005903 | 0.0006686 | 0.38281 | 15.7395 | 0.00402 | 0.0005684 | 0.0006431 | 0.38787 | 16.9747 | 0.00436 | 0.000615 | 0.0006946 | 0.38291 | 16.952 | 0.00436 | 0.0006164 | 0.0006929 | 0.37807 | 16.772 | 0.00438 | 0.0006186 | 0.0006949
0.37202 | 0.096741 | 0.0015 | 0.0002875 | 0.0003547 | 0.44687 | 0.090834 | 0.00397 | 0.0005228 | 0.0007203 | 0.43103 | 0.09203 | 0.00585 | 0.0006664 | 0.000947 | 0.43103 | 0.36371 | 0.00172 | 0.0002368 | 0.0003015 | 0.3997 | 0.37018 | 0.00216 | 0.0002803 | 0.0003608 | 0.42759 | 0.70176 | 0.00265 | 0.0003745 | 0.0004588 | 0.37451 | 1.3607 | 0.00177 | 0.0002606 | 0.000315 | 0.36334 | 1.3549 | 0.00192 | 0.0002769 | 0.0003363 | 0.33333 | 1.6728 | 0.00162 | 0.0002634 | 0.0003091 | 0.35707 | 2.0194 | 0.00171 | 0.0002706 | 0.0003171 | 0.36667 | 2.0314 | 0.00187 | 0.0002854 | 0.0003375 | 0.37512 | 2.4243 | 0.00179 | 0.0002942 | 0.0003395 | 0.38238 | 2.4333 | 0.00193 | 0.000308 | 0.0003582 | 0.38891 | 2.4423 | 0.00208 | 0.0003214 | 0.0003765 | 0.4211 | 2.8929 | 0.00201 | 0.0003057 | 0.0003567 | 0.40016 | 3.0167 | 0.002 | 0.0003301 | 0.0003795 | 0.42869 | 3.0821 | 0.00221 | 0.000345 | 0.000401 | 0.40926 | 3.0378 | 0.00225 | 0.0003541 | 0.0004114 | 0.41693 | 3.923 | 0.00207 | 0.0003711 | 0.0004126 | 0.40768 | 4.1468 | 0.00219 | 0.0003778 | 0.0004276 | 0.42892 | 4.6671 | 0.00206 | 0.0003287 | 0.0003778 | 0.41414 | 4.608 | 0.00209 | 0.0003352 | 0.0003853 | 0.40661 | 5.2539 | 0.00207 | 0.0003453 | 0.0003948 | 0.40035 | 5.3928 | 0.00214 | 0.0003495 | 0.0004018 | 0.40578 | 5.4248 | 0.00228 | 0.0003631 | 0.0004203 | 0.41704 | 5.7938 | 0.00223 | 0.0003654 | 0.000423 | 0.40038 | 5.684 | 0.00243 | 0.0003894 | 0.0004541 | 0.40037 | 6.2368 | 0.00211 | 0.0003543 | 0.0004031 | 0.38676 | 6.1423 | 0.00229 | 0.0003752 | 0.0004297 | 0.37537 | 6.0595 | 0.00247 | 0.0003951 | 0.0004554 | 0.37541 | 6.3458 | 0.00239 | 0.0004107 | 0.0004677 | 0.3604 | 6.2165 | 0.00244 | 0.0004193 | 0.0004778 | 0.39259 | 7.1156 | 0.00239 | 0.0004011 | 0.0004558 | 0.38505 | 7.0645 | 0.00236 | 0.0004121 | 0.0004624 | 0.40225 | 7.8775 | 0.00259 | 0.0004684 | 0.000524 | 0.38837 | 7.935 | 0.00297 | 0.0006409 | 0.0007007 | 0.39106 | 7.9694 | 0.00332 | 0.0006814 | 0.0007545 | 0.39727 | 8.1133 | 0.0028 | 0.0005072 | 0.0005687 | 0.38504 | 7.9686 | 0.00284 | 0.0005152 | 0.0005781 | 0.39106 | 8.1717 | 0.00259 | 0.0004465 | 0.000505 | 0.39328 | 8.1981 | 0.00286 | 0.0004718 | 0.0005391 | 0.39328 | 9.0153 | 0.00282 | 0.0005329 | 0.0005891 | 0.41712 | 9.3081 | 0.003 | 0.0005451 | 0.0006076 | 0.39674 | 8.8803 | 0.00316 | 0.0005175 | 0.000592 | 0.38014 | 8.4763 | 0.00304 | 0.0005281 | 0.0005979 | 0.40165 | 8.7633 | 0.00322 | 0.0005399 | 0.0006163 | 0.38501 | 9.4814 | 0.00288 | 0.0005105 | 0.0005751 | 0.38732 | 9.5189 | 0.00312 | 0.0005335 | 0.0006063 | 0.3783 | 9.3786 | 0.00316 | 0.0005393 | 0.0006131 | 0.36555 | 9.093 | 0.00295 | 0.0005029 | 0.0005689 | 0.36149 | 8.5244 | 0.00306 | 0.0005364 | 0.0006038 | 0.36493 | 8.5693 | 0.00329 | 0.0005574 | 0.0006326 | 0.37672 | 9.3433 | 0.00325 | 0.0005657 | 0.0006403 | 0.38082 | 9.9164 | 0.00298 | 0.0005154 | 0.0005807 | 0.35078 | 10.6745 | 0.00315 | 0.0005777 | 0.0006438 | 0.34434 | 10.5496 | 0.00318 | 0.0005822 | 0.0006489 | 0.3546 | 10.9212 | 0.00363 | 0.0006329 | 0.0007115 | 0.36318 | 12.2452 | 0.00318 | 0.0005261 | 0.0005933 | 0.34909 | 11.9191 | 0.00324 | 0.0005341 | 0.0006021 | 0.3679 | 12.3671 | 0.00353 | 0.0005545 | 0.000632 | 0.39033 | 11.2234 | 0.00396 | 0.0006441 | 0.0007299 | 0.38218 | 11.4006 | 0.00385 | 0.0006346 | 0.0007146 | 0.37754 | 12.9532 | 0.00391 | 0.0006057 | 0.0006879 | 0.39411 | 14.7769 | 0.00381 | 0.0005694 | 0.0006502 | 0.38477 | 13.7171 | 0.00396 | 0.0006042 | 0.0006864 | 0.44212 | 15.9991 | 0.00439 | 0.0006397 | 0.0007357 | 0.40411 | 15.6328 | 0.00419 | 0.0005854 | 0.0006695 | 0.40616 | 15.9952 | 0.00452 | 0.0006805 | 0.0007734 | 0.43274 | 17.5128 | 0.00442 | 0.0006042 | 0.000695 | 0.43066 | 17.1214 | 0.00433 | 0.0005831 | 0.00067 | 0.43096 | 18.3945 | 0.00465 | 0.0006283 | 0.00072 | 0.42545 | 18.4882 | 0.00464 | 0.0006301 | 0.0007191 | 0.42008 | 18.2982 | 0.00467 | 0.0006326 | 0.0007215
0.39683 | 0.094675 | 0.00162 | 0.0003004 | 0.0003758 | 0.49652 | 0.087383 | 0.00453 | 0.000562 | 0.0007906 | 0.46419 | 0.089601 | 0.0064 | 0.0006974 | 0.00101 | 0.46419 | 0.35688 | 0.00186 | 0.0002439 | 0.0003151 | 0.42468 | 0.36505 | 0.00229 | 0.0002864 | 0.000373 | 0.46323 | 0.69968 | 0.00283 | 0.0003805 | 0.0004714 | 0.39948 | 1.3715 | 0.00187 | 0.0002639 | 0.0003219 | 0.40876 | 1.3745 | 0.0021 | 0.0002838 | 0.0003495 | 0.375 | 1.7103 | 0.00177 | 0.0002693 | 0.0003203 | 0.39277 | 2.0609 | 0.00183 | 0.0002751 | 0.000326 | 0.4 | 2.0689 | 0.00199 | 0.0002896 | 0.000346 | 0.40638 | 2.4618 | 0.00189 | 0.0002976 | 0.0003465 | 0.41179 | 2.4678 | 0.00204 | 0.0003112 | 0.000365 | 0.44447 | 2.4984 | 0.00229 | 0.000328 | 0.0003892 | 0.47373 | 2.9389 | 0.00219 | 0.000311 | 0.000367 | 0.45018 | 3.1265 | 0.00217 | 0.0003356 | 0.0003904 | 0.47633 | 3.1751 | 0.00237 | 0.0003499 | 0.0004111 | 0.45473 | 3.1357 | 0.00242 | 0.0003592 | 0.0004218 | 0.45862 | 4.0366 | 0.0022 | 0.0003747 | 0.0004203 | 0.44474 | 4.2753 | 0.00231 | 0.0003814 | 0.0004352 | 0.46467 | 4.7986 | 0.00216 | 0.0003319 | 0.0003844 | 0.44865 | 4.7414 | 0.0022 | 0.0003385 | 0.000392 | 0.43788 | 5.414 | 0.00216 | 0.0003483 | 0.0004009 | 0.42895 | 5.5498 | 0.00223 | 0.0003524 | 0.0004079 | 0.43283 | 5.571 | 0.00238 | 0.0003659 | 0.0004263 | 0.44484 | 5.9638 | 0.00231 | 0.0003682 | 0.0004288 | 0.4254 | 5.848 | 0.00252 | 0.0003922 | 0.0004599 | 0.42539 | 6.4045 | 0.00219 | 0.0003569 | 0.0004085 | 0.40951 | 6.2999 | 0.00237 | 0.0003778 | 0.0004351 | 0.41708 | 6.352 | 0.00263 | 0.0004004 | 0.000466 | 0.41712 | 6.6826 | 0.00255 | 0.0004162 | 0.0004785 | 0.40044 | 6.5521 | 0.0026 | 0.000425 | 0.0004889 | 0.44166 | 7.4885 | 0.00256 | 0.0004067 | 0.0004667 | 0.43318 | 7.4298 | 0.00253 | 0.0004179 | 0.0004738 | 0.44695 | 8.2927 | 0.00275 | 0.0004734 | 0.0005342 | 0.43152 | 8.418 | 0.00313 | 0.0006464 | 0.0007119 | 0.43017 | 8.405 | 0.00347 | 0.0006866 | 0.0007652 | 0.43699 | 8.5616 | 0.00295 | 0.0005124 | 0.0005792 | 0.42355 | 8.4147 | 0.003 | 0.0005206 | 0.000589 | 0.43016 | 8.5795 | 0.00274 | 0.000452 | 0.0005158 | 0.42903 | 8.5695 | 0.00301 | 0.000477 | 0.0005495 | 0.42904 | 9.4468 | 0.00295 | 0.0005375 | 0.0005984 | 0.45188 | 9.7065 | 0.00313 | 0.0005492 | 0.0006162 | 0.42726 | 9.237 | 0.00329 | 0.0005223 | 0.0006017 | 0.41182 | 8.8937 | 0.00318 | 0.0005337 | 0.0006091 | 0.43255 | 9.1567 | 0.00336 | 0.000545 | 0.0006267 | 0.41709 | 9.9615 | 0.00301 | 0.0005154 | 0.0005849 | 0.41711 | 9.9635 | 0.00325 | 0.0005382 | 0.0006159 | 0.4074 | 9.8231 | 0.00329 | 0.0005441 | 0.0006229 | 0.39367 | 9.4658 | 0.00309 | 0.0005085 | 0.0005797 | 0.3893 | 8.8657 | 0.0032 | 0.0005427 | 0.0006158 | 0.391 | 8.8893 | 0.00344 | 0.0005635 | 0.0006443 | 0.40363 | 9.7501 | 0.00338 | 0.0005712 | 0.0006512 | 0.40802 | 10.3089 | 0.0031 | 0.0005205 | 0.0005906 | 0.37416 | 11.1303 | 0.00326 | 0.0005827 | 0.0006535 | 0.36729 | 10.9952 | 0.00329 | 0.0005873 | 0.0006588 | 0.394 | 11.7427 | 0.00385 | 0.000643 | 0.0007311 | 0.40353 | 13.1565 | 0.00338 | 0.0005347 | 0.00061 | 0.38788 | 12.8193 | 0.00344 | 0.0005432 | 0.0006195 | 0.40469 | 13.1907 | 0.00373 | 0.0005626 | 0.000648 | 0.42581 | 11.8064 | 0.00418 | 0.0006541 | 0.0007487 | 0.41692 | 12.0108 | 0.00406 | 0.0006449 | 0.0007338 | 0.409 | 13.7528 | 0.00409 | 0.0006144 | 0.0007048 | 0.42442 | 15.5479 | 0.00397 | 0.0005763 | 0.0006639 | 0.41436 | 14.4761 | 0.00414 | 0.0006122 | 0.0007022 | 0.49738 | 17.2999 | 0.00469 | 0.0006516 | 0.0007589 | 0.45462 | 17.0138 | 0.0045 | 0.0005992 | 0.0006953 | 0.45693 | 17.5252 | 0.00482 | 0.0006937 | 0.0007996 | 0.48082 | 18.8974 | 0.0047 | 0.0006155 | 0.0007172 | 0.47851 | 18.4347 | 0.00461 | 0.0005951 | 0.0006929 | 0.47406 | 19.725 | 0.00491 | 0.0006394 | 0.0007418 | 0.468 | 19.9259 | 0.0049 | 0.0006414 | 0.0007415 | 0.46209 | 19.7353 | 0.00493 | 0.0006441 | 0.0007442
0.44643 | 0.090854 | 0.00188 | 0.0003272 | 0.000419 | 0.54618 | 0.084254 | 0.0051 | 0.0006017 | 0.0008625 | 0.49735 | 0.087334 | 0.00697 | 0.0007287 | 0.00107 | 0.49735 | 0.35016 | 0.002 | 0.0002509 | 0.0003288 | 0.44966 | 0.35993 | 0.00243 | 0.0002924 | 0.0003852 | 0.49886 | 0.69602 | 0.00301 | 0.0003862 | 0.0004836 | 0.44942 | 1.3872 | 0.00205 | 0.0002707 | 0.0003349 | 0.45417 | 1.3883 | 0.00229 | 0.0002902 | 0.0003618 | 0.41667 | 1.7379 | 0.00192 | 0.0002746 | 0.0003307 | 0.42848 | 2.0965 | 0.00195 | 0.0002792 | 0.0003343 | 0.43333 | 2.1005 | 0.00212 | 0.0002936 | 0.000354 | 0.43764 | 2.4923 | 0.00199 | 0.0003008 | 0.0003531 | 0.47062 | 2.5189 | 0.00224 | 0.0003178 | 0.0003775 | 0.50003 | 2.5386 | 0.00249 | 0.000334 | 0.0004008 | 0.52637 | 2.9691 | 0.00236 | 0.0003158 | 0.0003767 | 0.5002 | 3.2156 | 0.00233 | 0.0003404 | 0.0004002 | 0.52396 | 3.2523 | 0.00253 | 0.0003544 | 0.0004204 | 0.5002 | 3.2158 | 0.00258 | 0.0003638 | 0.0004312 | 0.50031 | 4.1315 | 0.00232 | 0.000378 | 0.0004274 | 0.4818 | 4.385 | 0.00242 | 0.0003847 | 0.0004421 | 0.50041 | 4.9133 | 0.00227 | 0.0003348 | 0.0003905 | 0.48316 | 4.8601 | 0.0023 | 0.0003414 | 0.0003983 | 0.46916 | 5.5574 | 0.00225 | 0.000351 | 0.0004066 | 0.45755 | 5.693 | 0.00232 | 0.0003551 | 0.0004136 | 0.45988 | 5.7043 | 0.00247 | 0.0003685 | 0.0004318 | 0.47264 | 6.119 | 0.0024 | 0.0003707 | 0.0004341 | 0.45043 | 5.9972 | 0.00261 | 0.0003947 | 0.0004653 | 0.45042 | 6.5603 | 0.00227 | 0.0003593 | 0.0004135 | 0.45501 | 6.5888 | 0.00253 | 0.0003827 | 0.000445 | 0.46921 | 6.6725 | 0.00282 | 0.0004063 | 0.0004776 | 0.46926 | 7.0582 | 0.00273 | 0.0004221 | 0.0004903 | 0.4505 | 6.9285 | 0.00278 | 0.0004311 | 0.0005011 | 0.49073 | 7.8184 | 0.00273 | 0.0004115 | 0.0004764 | 0.48132 | 7.7563 | 0.0027 | 0.000423 | 0.0004838 | 0.49164 | 8.661 | 0.0029 | 0.0004777 | 0.0005432 | 0.47467 | 8.8384 | 0.00327 | 0.000651 | 0.0007215 | 0.46928 | 8.7907 | 0.00362 | 0.0006911 | 0.0007746 | 0.47672 | 8.9721 | 0.00309 | 0.0005169 | 0.0005886 | 0.46205 | 8.8249 | 0.00314 | 0.0005252 | 0.0005987 | 0.46927 | 8.9554 | 0.00289 | 0.0004568 | 0.0005254 | 0.46478 | 8.9148 | 0.00316 | 0.0004816 | 0.0005589 | 0.46479 | 9.8464 | 0.00308 | 0.0005415 | 0.0006068 | 0.48664 | 10.0769 | 0.00326 | 0.0005529 | 0.0006239 | 0.45778 | 9.5736 | 0.00343 | 0.0005267 | 0.0006107 | 0.4435 | 9.2913 | 0.00332 | 0.0005388 | 0.0006193 | 0.46344 | 9.5321 | 0.0035 | 0.0005496 | 0.0006362 | 0.44918 | 10.4018 | 0.00313 | 0.0005197 | 0.0005938 | 0.4469 | 10.3743 | 0.00338 | 0.0005423 | 0.0006246 | 0.4365 | 10.2377 | 0.00342 | 0.0005484 | 0.0006318 | 0.42179 | 9.8229 | 0.00321 | 0.0005135 | 0.0005896 | 0.41711 | 9.1962 | 0.00334 | 0.0005484 | 0.0006269 | 0.41707 | 9.1974 | 0.00357 | 0.000569 | 0.000655 | 0.43054 | 10.1361 | 0.00351 | 0.0005761 | 0.0006611 | 0.43522 | 10.6886 | 0.00322 | 0.000525 | 0.0005996 | 0.42093 | 11.956 | 0.00348 | 0.0005916 | 0.0006707 | 0.4132 | 11.8305 | 0.00351 | 0.0005963 | 0.0006764 | 0.4334 | 12.5086 | 0.00405 | 0.0006515 | 0.0007479 | 0.44388 | 14.0021 | 0.00356 | 0.000542 | 0.0006245 | 0.42667 | 13.6541 | 0.00363 | 0.0005508 | 0.0006346 | 0.44148 | 13.9581 | 0.00391 | 0.0005695 | 0.000662 | 0.46129 | 12.3729 | 0.00439 | 0.0006628 | 0.0007655 | 0.45166 | 12.5949 | 0.00426 | 0.0006539 | 0.000751 | 0.44046 | 14.516 | 0.00427 | 0.0006218 | 0.0007198 | 0.48505 | 16.989 | 0.00428 | 0.0005885 | 0.0006875 | 0.47356 | 15.9138 | 0.00447 | 0.0006264 | 0.0007292 | 0.55264 | 18.5089 | 0.00497 | 0.0006614 | 0.0007786 | 0.50513 | 18.3147 | 0.00478 | 0.0006105 | 0.0007173 | 0.5077 | 18.9353 | 0.00509 | 0.0007043 | 0.0008214 | 0.5289 | 20.1805 | 0.00496 | 0.000625 | 0.0007364 | 0.52637 | 19.6667 | 0.00488 | 0.0006052 | 0.0007128 | 0.51716 | 20.9737 | 0.00516 | 0.0006488 | 0.0007607 | 0.51054 | 21.2822 | 0.00515 | 0.0006509 | 0.0007608 | 0.50409 | 21.081 | 0.00518 | 0.0006537 | 0.0007639
0.49603 | 0.087396 | 0.00215 | 0.0003543 | 0.0004633 | 0.59583 | 0.081407 | 0.0057 | 0.0006418 | 0.000936 | 0.5305 | 0.085217 | 0.00755 | 0.0007602 | 0.00113 | 0.5305 | 0.34353 | 0.00215 | 0.0002579 | 0.0003426 | 0.49963 | 0.34968 | 0.00271 | 0.0003056 | 0.0004096 | 0.53449 | 0.69116 | 0.00319 | 0.0003918 | 0.0004955 | 0.49935 | 1.396 | 0.00223 | 0.0002771 | 0.0003471 | 0.49959 | 1.396 | 0.00247 | 0.0002961 | 0.0003736 | 0.45833 | 1.7585 | 0.00206 | 0.0002795 | 0.0003405 | 0.46419 | 2.1241 | 0.00207 | 0.000283 | 0.0003422 | 0.46667 | 2.1261 | 0.00224 | 0.0002972 | 0.0003616 | 0.50016 | 2.5385 | 0.00219 | 0.0003072 | 0.0003654 | 0.52944 | 2.5532 | 0.00244 | 0.0003236 | 0.0003889 | 0.55559 | 2.565 | 0.00269 | 0.0003394 | 0.0004117 | 0.57901 | 2.9895 | 0.00253 | 0.0003203 | 0.0003857 | 0.55022 | 3.2877 | 0.00248 | 0.0003448 | 0.0004093 | 0.57159 | 3.3145 | 0.00268 | 0.0003585 | 0.000429 | 0.54568 | 3.282 | 0.00273 | 0.0003679 | 0.0004399 | 0.54201 | 4.2105 | 0.00245 | 0.0003811 | 0.0004339 | 0.51886 | 4.4799 | 0.00254 | 0.0003877 | 0.0004486 | 0.53615 | 5.0141 | 0.00237 | 0.0003375 | 0.0003962 | 0.51767 | 4.9639 | 0.0024 | 0.0003441 | 0.0004041 | 0.50044 | 5.6859 | 0.00234 | 0.0003534 | 0.0004119 | 0.48614 | 5.8224 | 0.0024 | 0.0003576 | 0.0004189 | 0.48693 | 5.8268 | 0.00255 | 0.0003709 | 0.000437 | 0.50044 | 6.2603 | 0.00248 | 0.000373 | 0.0004391 | 0.50048 | 6.2611 | 0.00277 | 0.0003996 | 0.0004752 | 0.50046 | 6.8426 | 0.00242 | 0.0003639 | 0.0004227 | 0.51189 | 6.9036 | 0.00271 | 0.0003882 | 0.0004559 | 0.52134 | 6.9516 | 0.00301 | 0.0004114 | 0.0004878 | 0.5214 | 7.3898 | 0.00291 | 0.0004272 | 0.0005006 | 0.50055 | 7.2618 | 0.00296 | 0.0004364 | 0.0005117 | 0.53981 | 8.1101 | 0.00289 | 0.0004157 | 0.0004851 | 0.52945 | 8.0486 | 0.00286 | 0.0004274 | 0.0004929 | 0.53634 | 8.9901 | 0.00304 | 0.0004815 | 0.0005512 | 0.51782 | 9.2086 | 0.00341 | 0.000655 | 0.00073 | 0.50838 | 9.1333 | 0.00376 | 0.000695 | 0.000783 | 0.51645 | 9.3494 | 0.00323 | 0.0005209 | 0.000597 | 0.50055 | 9.202 | 0.00328 | 0.0005293 | 0.0006073 | 0.50838 | 9.3043 | 0.00303 | 0.000461 | 0.0005341 | 0.50054 | 9.238 | 0.0033 | 0.0004857 | 0.0005674 | 0.50054 | 10.2119 | 0.00321 | 0.000545 | 0.0006143 | 0.5214 | 10.4189 | 0.00338 | 0.0005561 | 0.000631 | 0.4883 | 9.8941 | 0.00356 | 0.0005306 | 0.0006189 | 0.47518 | 9.6698 | 0.00345 | 0.0005432 | 0.0006285 | 0.49434 | 9.8903 | 0.00362 | 0.0005537 | 0.0006448 | 0.48126 | 10.8141 | 0.00325 | 0.0005235 | 0.0006019 | 0.4767 | 10.7569 | 0.00349 | 0.000546 | 0.0006325 | 0.4656 | 10.6201 | 0.00354 | 0.0005522 | 0.0006399 | 0.44991 | 10.165 | 0.00334 | 0.000518 | 0.0005986 | 0.44491 | 9.5159 | 0.00347 | 0.0005536 | 0.0006371 | 0.4692 | 9.7904 | 0.00384 | 0.0005791 | 0.0006743 | 0.48436 | 10.8449 | 0.00375 | 0.000585 | 0.0006785 | 0.48963 | 11.4009 | 0.00345 | 0.0005333 | 0.0006157 | 0.4677 | 12.7258 | 0.00368 | 0.0005989 | 0.0006854 | 0.45912 | 12.59 | 0.00372 | 0.0006038 | 0.0006914 | 0.4728 | 13.2279 | 0.00425 | 0.0006588 | 0.0007627 | 0.48424 | 14.7912 | 0.00374 | 0.0005482 | 0.0006371 | 0.46546 | 14.4324 | 0.00381 | 0.0005573 | 0.0006478 | 0.47827 | 14.6883 | 0.00409 | 0.0005755 | 0.0006744 | 0.49678 | 12.9123 | 0.00459 | 0.0006705 | 0.0007808 | 0.48641 | 13.152 | 0.00446 | 0.0006619 | 0.0007666 | 0.50338 | 15.9409 | 0.0046 | 0.000635 | 0.0007454 | 0.54569 | 18.2794 | 0.00457 | 0.0005984 | 0.0007071 | 0.53275 | 17.2314 | 0.00478 | 0.0006378 | 0.0007516 | 0.60791 | 19.6343 | 0.00524 | 0.0006697 | 0.0007956 | 0.55565 | 19.5232 | 0.00505 | 0.0006199 | 0.0007362 | 0.55847 | 20.2231 | 0.00535 | 0.0007132 | 0.0008401 | 0.57699 | 21.3702 | 0.0052 | 0.0006331 | 0.0007531 | 0.57422 | 20.8254 | 0.00513 | 0.0006138 | 0.0007302 | 0.56025 | 22.1491 | 0.00539 | 0.0006569 | 0.0007775 | 0.55309 | 22.5454 | 0.00538 | 0.0006591 | 0.0007778 | 0.5461 | 22.3438 | 0.00541 | 0.000662 | 0.0007811
0.54563 | 0.084268 | 0.00242 | 0.0003817 | 0.0005088 | 0.64548 | 0.07881 | 0.00632 | 0.0006824 | 0.00101 | 0.56366 | 0.083231 | 0.00814 | 0.000792 | 0.00119 | 0.56366 | 0.33711 | 0.00229 | 0.0002649 | 0.0003564 | 0.56208 | 0.33744 | 0.00308 | 0.0003227 | 0.0004405 | 0.57013 | 0.68531 | 0.00338 | 0.0003973 | 0.0005073 | 0.54929 | 1.4008 | 0.00241 | 0.000283 | 0.0003587 | 0.54501 | 1.4008 | 0.00265 | 0.0003017 | 0.0003847 | 0.5 | 1.7722 | 0.0022 | 0.0002841 | 0.0003497 | 0.49989 | 2.1477 | 0.00219 | 0.0002866 | 0.0003496 | 0.53333 | 2.1655 | 0.00247 | 0.0003048 | 0.0003758 | 0.56268 | 2.5678 | 0.00239 | 0.000313 | 0.0003767 | 0.58827 | 2.5767 | 0.00264 | 0.0003291 | 0.0003996 | 0.61115 | 2.5825 | 0.00288 | 0.0003445 | 0.0004218 | 0.63165 | 2.9999 | 0.0027 | 0.0003246 | 0.0003943 | 0.60024 | 3.346 | 0.00264 | 0.0003488 | 0.0004177 | 0.61922 | 3.3659 | 0.00284 | 0.0003623 | 0.000437 | 0.59115 | 3.3373 | 0.00289 | 0.0003718 | 0.0004481 | 0.5837 | 4.2766 | 0.00257 | 0.0003839 | 0.00044 | 0.55593 | 4.5619 | 0.00265 | 0.0003905 | 0.0004546 | 0.5719 | 5.1011 | 0.00247 | 0.0003399 | 0.0004016 | 0.55218 | 5.0548 | 0.00251 | 0.0003467 | 0.0004095 | 0.53172 | 5.8006 | 0.00243 | 0.0003557 | 0.0004169 | 0.51474 | 5.941 | 0.00249 | 0.0003599 | 0.0004239 | 0.54104 | 6.0401 | 0.00272 | 0.0003756 | 0.0004465 | 0.55605 | 6.5045 | 0.00264 | 0.0003775 | 0.0004483 | 0.56303 | 6.5318 | 0.00297 | 0.000405 | 0.000486 | 0.56302 | 7.1477 | 0.0026 | 0.000369 | 0.0004329 | 0.56876 | 7.1741 | 0.00289 | 0.000393 | 0.0004655 | 0.57348 | 7.1955 | 0.00319 | 0.0004158 | 0.000497 | 0.57354 | 7.683 | 0.00307 | 0.0004317 | 0.0005098 | 0.55061 | 7.559 | 0.00313 | 0.000441 | 0.0005212 | 0.58888 | 8.3695 | 0.00304 | 0.0004195 | 0.0004929 | 0.57758 | 8.3136 | 0.00302 | 0.0004313 | 0.000501 | 0.58103 | 9.2828 | 0.00318 | 0.0004849 | 0.0005585 | 0.56097 | 9.5356 | 0.00354 | 0.0006585 | 0.0007376 | 0.54749 | 9.4395 | 0.00389 | 0.0006984 | 0.0007906 | 0.55617 | 9.6964 | 0.00336 | 0.0005244 | 0.0006046 | 0.53906 | 9.5499 | 0.00342 | 0.0005329 | 0.0006151 | 0.54748 | 9.6279 | 0.00316 | 0.0004648 | 0.000542 | 0.53629 | 9.5388 | 0.00343 | 0.0004894 | 0.0005752 | 0.5363 | 10.5561 | 0.00333 | 0.0005482 | 0.0006212 | 0.55616 | 10.7437 | 0.0035 | 0.0005591 | 0.0006375 | 0.54934 | 10.4888 | 0.00381 | 0.0005379 | 0.0006335 | 0.50686 | 10.0292 | 0.00358 | 0.0005472 | 0.0006369 | 0.55613 | 10.5536 | 0.00387 | 0.0005613 | 0.0006601 | 0.51335 | 11.1972 | 0.00336 | 0.000527 | 0.0006092 | 0.53628 | 11.4443 | 0.00372 | 0.0005529 | 0.0006465 | 0.5238 | 11.3072 | 0.00377 | 0.0005592 | 0.0006542 | 0.50615 | 10.8128 | 0.00358 | 0.0005263 | 0.0006148 | 0.50053 | 10.1299 | 0.00373 | 0.0005632 | 0.0006553 | 0.52133 | 10.3483 | 0.00409 | 0.0005877 | 0.000691 | 0.53818 | 11.5006 | 0.00397 | 0.0005924 | 0.0006935 | 0.54403 | 12.0562 | 0.00366 | 0.0005403 | 0.0006296 | 0.51448 | 13.4287 | 0.00387 | 0.0006051 | 0.0006982 | 0.50503 | 13.2926 | 0.00391 | 0.0006102 | 0.0007044 | 0.5122 | 13.9098 | 0.00443 | 0.000665 | 0.0007758 | 0.52459 | 15.523 | 0.00391 | 0.0005536 | 0.0006484 | 0.50425 | 15.1636 | 0.00398 | 0.000563 | 0.0006595 | 0.51506 | 15.361 | 0.00426 | 0.0005808 | 0.0006855 | 0.56775 | 13.9175 | 0.00496 | 0.0006846 | 0.0008073 | 0.5559 | 14.1837 | 0.00483 | 0.0006764 | 0.0007937 | 0.5663 | 17.2343 | 0.0049 | 0.0006456 | 0.0007666 | 0.60632 | 19.4565 | 0.00484 | 0.0006066 | 0.0007238 | 0.59195 | 18.4561 | 0.00506 | 0.0006472 | 0.0007706 | 0.66317 | 20.6947 | 0.00549 | 0.0006769 | 0.0008106 | 0.60616 | 20.6675 | 0.0053 | 0.000628 | 0.0007528 | 0.60924 | 21.4168 | 0.00559 | 0.0007208 | 0.0008563 | 0.62507 | 22.4851 | 0.00543 | 0.0006402 | 0.0007679 | 0.62207 | 21.9195 | 0.00536 | 0.0006213 | 0.0007456 | 0.60335 | 23.2498 | 0.00562 | 0.000664 | 0.0007924 | 0.59563 | 23.7343 | 0.0056 | 0.0006662 | 0.0007929 | 0.58811 | 23.5322 | 0.00563 | 0.0006692 | 0.0007964
0.59524 | 0.081422 | 0.00271 | 0.0004094 | 0.0005554 | 0.69513 | 0.076434 | 0.00696 | 0.0007234 | 0.00109 | 0.59682 | 0.081365 | 0.00875 | 0.0008241 | 0.00125 | 0.59682 | 0.3308 | 0.00244 | 0.0002719 | 0.0003704 | 0.62453 | 0.32571 | 0.00346 | 0.0003399 | 0.0004717 | 0.64139 | 0.67171 | 0.00375 | 0.0004095 | 0.0005303 | 0.59922 | 1.4016 | 0.00259 | 0.0002886 | 0.0003699 | 0.59043 | 1.4016 | 0.00283 | 0.000307 | 0.0003955 | 0.54167 | 1.782 | 0.00235 | 0.0002884 | 0.0003586 | 0.57131 | 2.1812 | 0.00242 | 0.0002942 | 0.0003636 | 0.6 | 2.191 | 0.00271 | 0.0003117 | 0.0003889 | 0.6252 | 2.5853 | 0.00259 | 0.0003184 | 0.0003874 | 0.6471 | 2.5902 | 0.00284 | 0.0003341 | 0.0004097 | 0.6667 | 2.5931 | 0.00308 | 0.0003493 | 0.0004315 | 0.68428 | 3.0054 | 0.00287 | 0.0003286 | 0.0004026 | 0.65026 | 3.3934 | 0.00279 | 0.0003526 | 0.0004256 | 0.66686 | 3.4073 | 0.00299 | 0.0003658 | 0.0004445 | 0.63662 | 3.3817 | 0.00304 | 0.0003754 | 0.0004558 | 0.62539 | 4.3309 | 0.00268 | 0.0003865 | 0.0004458 | 0.59299 | 4.631 | 0.00276 | 0.000393 | 0.0004603 | 0.60764 | 5.1782 | 0.00257 | 0.0003422 | 0.0004067 | 0.58669 | 5.1348 | 0.00261 | 0.000349 | 0.0004147 | 0.56299 | 5.9034 | 0.00252 | 0.0003579 | 0.0004216 | 0.57194 | 6.1455 | 0.00266 | 0.0003645 | 0.0004331 | 0.60867 | 6.2584 | 0.00293 | 0.000381 | 0.0004571 | 0.62556 | 6.7506 | 0.00283 | 0.0003826 | 0.0004584 | 0.62559 | 6.7511 | 0.00316 | 0.0004098 | 0.0004957 | 0.62558 | 7.4075 | 0.00278 | 0.0003735 | 0.000442 | 0.62564 | 7.4081 | 0.00307 | 0.0003972 | 0.0004742 | 0.62561 | 7.4087 | 0.00336 | 0.0004198 | 0.0005053 | 0.62568 | 7.9438 | 0.00324 | 0.0004356 | 0.0005181 | 0.60066 | 7.8236 | 0.0033 | 0.0004451 | 0.0005298 | 0.63796 | 8.6013 | 0.00319 | 0.0004229 | 0.0005001 | 0.62571 | 8.5521 | 0.00317 | 0.0004348 | 0.0005085 | 0.62573 | 9.5471 | 0.00331 | 0.0004879 | 0.0005652 | 0.60413 | 9.8272 | 0.00367 | 0.0006616 | 0.0007445 | 0.5866 | 9.7142 | 0.00403 | 0.0007015 | 0.0007974 | 0.5959 | 10.0159 | 0.00349 | 0.0005276 | 0.0006116 | 0.57756 | 9.8713 | 0.00355 | 0.0005362 | 0.0006223 | 0.58659 | 9.9301 | 0.00329 | 0.0004682 | 0.0005493 | 0.57204 | 9.8212 | 0.00356 | 0.0004927 | 0.0005824 | 0.57205 | 10.881 | 0.00345 | 0.0005511 | 0.0006276 | 0.62568 | 11.3246 | 0.00373 | 0.0005647 | 0.0006491 | 0.61037 | 11.0295 | 0.00404 | 0.0005442 | 0.0006462 | 0.57021 | 10.7007 | 0.00382 | 0.0005546 | 0.0006519 | 0.61792 | 11.1639 | 0.00411 | 0.0005677 | 0.0006732 | 0.57752 | 11.8653 | 0.00358 | 0.0005333 | 0.0006222 | 0.59587 | 12.0438 | 0.00394 | 0.0005587 | 0.0006585 | 0.582 | 11.9165 | 0.00399 | 0.0005651 | 0.0006666 | 0.56239 | 11.4102 | 0.00381 | 0.0005334 | 0.0006288 | 0.55614 | 10.7086 | 0.00397 | 0.0005712 | 0.0006711 | 0.57347 | 10.8865 | 0.00433 | 0.0005951 | 0.0007058 | 0.592 | 12.0886 | 0.00419 | 0.0005988 | 0.0007067 | 0.59843 | 12.6738 | 0.00387 | 0.0005463 | 0.0006419 | 0.56125 | 14.0841 | 0.00406 | 0.0006105 | 0.0007095 | 0.55094 | 13.9377 | 0.0041 | 0.0006157 | 0.0007159 | 0.5516 | 14.554 | 0.00461 | 0.0006705 | 0.0007875 | 0.56494 | 16.207 | 0.00407 | 0.0005584 | 0.0006585 | 0.54304 | 15.847 | 0.00415 | 0.0005679 | 0.00067 | 0.58864 | 16.5919 | 0.00457 | 0.0005904 | 0.0007046 | 0.63871 | 14.8494 | 0.00531 | 0.0006961 | 0.0008298 | 0.62538 | 15.1326 | 0.00517 | 0.0006883 | 0.0008168 | 0.62923 | 18.414 | 0.00519 | 0.0006543 | 0.0007846 | 0.66695 | 20.5087 | 0.00509 | 0.0006136 | 0.0007384 | 0.65114 | 19.5864 | 0.00532 | 0.0006551 | 0.000787 | 0.71844 | 21.6789 | 0.00573 | 0.0006831 | 0.0008238 | 0.65667 | 21.7264 | 0.00554 | 0.000635 | 0.0007675 | 0.66001 | 22.5153 | 0.00582 | 0.0007273 | 0.0008705 | 0.67315 | 23.5143 | 0.00566 | 0.0006463 | 0.000781 | 0.66992 | 22.9479 | 0.00559 | 0.0006279 | 0.0007593 | 0.64645 | 24.2849 | 0.00583 | 0.0006703 | 0.0008058 | 0.63818 | 24.8478 | 0.0058 | 0.0006724 | 0.0008064 | 0.63012 | 24.6453 | 0.00584 | 0.0006756 | 0.0008101
0.64484 | 0.078826 | 0.00301 | 0.0004375 | 0.0006031 | 0.74479 | 0.074249 | 0.00762 | 0.000765 | 0.00117 | 0.66313 | 0.077946 | 0.01001 | 0.0008973 | 0.00138 | 0.66313 | 0.31887 | 0.00275 | 0.0002876 | 0.0003987 | 0.68698 | 0.31478 | 0.00386 | 0.0003572 | 0.0005035 | 0.71266 | 0.65664 | 0.00413 | 0.0004214 | 0.000553 | 0.64916 | 1.3994 | 0.00277 | 0.0002939 | 0.0003806 | 0.63584 | 1.4005 | 0.00301 | 0.0003121 | 0.0004059 | 0.58333 | 1.7868 | 0.00249 | 0.0002925 | 0.000367 | 0.64272 | 2.2017 | 0.00265 | 0.000301 | 0.0003766 | 0.66667 | 2.2056 | 0.00294 | 0.0003181 | 0.0004012 | 0.68771 | 2.5948 | 0.00279 | 0.0003235 | 0.0003974 | 0.70592 | 2.5968 | 0.00303 | 0.0003389 | 0.0004194 | 0.72226 | 2.5977 | 0.00328 | 0.0003538 | 0.0004408 | 0.73692 | 3.007 | 0.00304 | 0.0003324 | 0.0004105 | 0.70028 | 3.4309 | 0.00294 | 0.000356 | 0.000433 | 0.71449 | 3.4398 | 0.00314 | 0.0003691 | 0.0004517 | 0.6821 | 3.4182 | 0.00319 | 0.0003787 | 0.000463 | 0.66708 | 4.3752 | 0.0028 | 0.0003889 | 0.0004513 | 0.63005 | 4.6912 | 0.00287 | 0.0003954 | 0.0004656 | 0.64339 | 5.2453 | 0.00267 | 0.0003444 | 0.0004115 | 0.6212 | 5.205 | 0.0027 | 0.0003512 | 0.0004196 | 0.62555 | 6.0793 | 0.00269 | 0.0003621 | 0.0004302 | 0.64343 | 6.3519 | 0.00286 | 0.0003697 | 0.0004434 | 0.6763 | 6.4321 | 0.00313 | 0.0003858 | 0.0004666 | 0.69506 | 6.9441 | 0.00301 | 0.0003871 | 0.0004674 | 0.68815 | 6.9269 | 0.00335 | 0.000414 | 0.0005044 | 0.68814 | 7.6288 | 0.00294 | 0.0003775 | 0.0004502 | 0.68252 | 7.6106 | 0.00324 | 0.000401 | 0.0004821 | 0.67775 | 7.5953 | 0.00353 | 0.0004235 | 0.000513 | 0.67782 | 8.176 | 0.00339 | 0.0004392 | 0.0005257 | 0.65072 | 8.0597 | 0.00346 | 0.0004487 | 0.0005376 | 0.68703 | 8.8085 | 0.00334 | 0.0004259 | 0.0005067 | 0.67384 | 8.7701 | 0.00331 | 0.0004381 | 0.0005154 | 0.67042 | 9.7848 | 0.00344 | 0.0004907 | 0.0005713 | 0.64728 | 10.0904 | 0.0038 | 0.0006644 | 0.0007507 | 0.6257 | 9.9624 | 0.00415 | 0.0007042 | 0.0008037 | 0.63563 | 10.307 | 0.00362 | 0.0005304 | 0.0006179 | 0.61607 | 10.1693 | 0.00367 | 0.0005391 | 0.0006288 | 0.62569 | 10.2129 | 0.00341 | 0.0004713 | 0.000556 | 0.64355 | 10.3323 | 0.00381 | 0.0004992 | 0.0005954 | 0.64356 | 11.4622 | 0.00368 | 0.0005565 | 0.0006389 | 0.6952 | 11.8372 | 0.00395 | 0.0005695 | 0.0006592 | 0.67141 | 11.5217 | 0.00427 | 0.0005496 | 0.0006575 | 0.63357 | 11.3113 | 0.00405 | 0.0005609 | 0.0006647 | 0.67972 | 11.7158 | 0.00433 | 0.0005732 | 0.0006848 | 0.64168 | 12.4455 | 0.00379 | 0.0005387 | 0.0006335 | 0.65546 | 12.565 | 0.00414 | 0.0005637 | 0.0006691 | 0.6402 | 12.4375 | 0.00419 | 0.0005702 | 0.0006774 | 0.61863 | 11.9696 | 0.00403 | 0.0005395 | 0.0006412 | 0.61176 | 11.2674 | 0.0042 | 0.0005781 | 0.000685 | 0.6256 | 11.3963 | 0.00455 | 0.0006015 | 0.000719 | 0.64581 | 12.6183 | 0.00439 | 0.0006043 | 0.0007184 | 0.65283 | 13.2532 | 0.00406 | 0.0005515 | 0.0006527 | 0.60802 | 14.6914 | 0.00423 | 0.0006152 | 0.0007196 | 0.59685 | 14.5448 | 0.00427 | 0.0006205 | 0.0007262 | 0.6304 | 15.7474 | 0.00495 | 0.0006805 | 0.0008076 | 0.64565 | 17.4501 | 0.00437 | 0.0005672 | 0.0006759 | 0.62061 | 17.0792 | 0.00445 | 0.0005771 | 0.0006882 | 0.66222 | 17.6884 | 0.00487 | 0.0005984 | 0.0007207 | 0.70968 | 15.7262 | 0.00564 | 0.0007059 | 0.0008493 | 0.69487 | 16.0169 | 0.0055 | 0.0006983 | 0.0008367 | 0.69215 | 19.4984 | 0.00546 | 0.0006617 | 0.0008001 | 0.72758 | 21.4749 | 0.00533 | 0.0006197 | 0.0007512 | 0.71034 | 20.6309 | 0.00558 | 0.0006618 | 0.0008014 | 0.7737 | 22.5963 | 0.00596 | 0.0006886 | 0.0008357 | 0.70718 | 22.7192 | 0.00577 | 0.0006412 | 0.0007806 | 0.71078 | 23.5376 | 0.00604 | 0.000733 | 0.0008832 | 0.72123 | 24.4869 | 0.00587 | 0.0006518 | 0.0007929 | 0.71777 | 23.9199 | 0.00581 | 0.0006337 | 0.0007718 | 0.68954 | 25.2637 | 0.00603 | 0.0006759 | 0.0008179 | 0.68072 | 25.8951 | 0.006 | 0.000678 | 0.0008186 | 0.67212 | 25.6924 | 0.00604 | 0.0006812 | 0.0008225
0.69444 | 0.076452 | 0.00332 | 0.000466 | 0.0006519 | 0.79444 | 0.072225 | 0.0083 | 0.000807 | 0.00125 | 0.74602 | 0.074196 | 0.01166 | 0.0009948 | 0.00155 | 0.74602 | 0.30513 | 0.00316 | 0.0003083 | 0.0004348 | 0.74944 | 0.30455 | 0.00427 | 0.0003746 | 0.0005359 | 0.78392 | 0.64088 | 0.00453 | 0.0004332 | 0.0005755 | 0.69909 | 1.3953 | 0.00296 | 0.0002991 | 0.0003911 | 0.72668 | 1.3922 | 0.00338 | 0.0003239 | 0.0004259 | 0.66667 | 1.7894 | 0.00277 | 0.0003015 | 0.0003831 | 0.71413 | 2.2113 | 0.00289 | 0.0003074 | 0.0003888 | 0.73333 | 2.2133 | 0.00317 | 0.0003241 | 0.0004128 | 0.75023 | 2.5974 | 0.00298 | 0.0003282 | 0.000407 | 0.76475 | 2.5974 | 0.00323 | 0.0003434 | 0.0004286 | 0.77782 | 2.5974 | 0.00347 | 0.0003582 | 0.0004497 | 0.78956 | 3.0046 | 0.00321 | 0.0003361 | 0.0004182 | 0.7503 | 3.4594 | 0.00308 | 0.0003593 | 0.0004401 | 0.76212 | 3.4654 | 0.00328 | 0.0003723 | 0.0004585 | 0.72757 | 3.4478 | 0.00334 | 0.0003819 | 0.0004699 | 0.70878 | 4.4126 | 0.00292 | 0.0003912 | 0.0004565 | 0.66711 | 4.7425 | 0.00298 | 0.0003977 | 0.0004707 | 0.71487 | 5.3529 | 0.00286 | 0.0003489 | 0.0004204 | 0.69023 | 5.3194 | 0.0029 | 0.0003558 | 0.0004287 | 0.70374 | 6.2502 | 0.00289 | 0.000367 | 0.0004399 | 0.71492 | 6.5158 | 0.00306 | 0.0003744 | 0.0004526 | 0.74393 | 6.5722 | 0.00333 | 0.0003901 | 0.0004753 | 0.76457 | 7.0961 | 0.00319 | 0.0003911 | 0.0004756 | 0.75071 | 7.069 | 0.00353 | 0.0004178 | 0.0005123 | 0.75069 | 7.8185 | 0.00311 | 0.0003811 | 0.0004577 | 0.73939 | 7.7864 | 0.0034 | 0.0004045 | 0.0004894 | 0.72988 | 7.7593 | 0.0037 | 0.0004268 | 0.00052 | 0.72996 | 8.3836 | 0.00355 | 0.0004424 | 0.0005326 | 0.70077 | 8.2712 | 0.00361 | 0.000452 | 0.0005447 | 0.7361 | 8.994 | 0.00348 | 0.0004288 | 0.0005129 | 0.72197 | 8.9674 | 0.00346 | 0.000441 | 0.0005219 | 0.71512 | 9.9988 | 0.00357 | 0.0004932 | 0.000577 | 0.69043 | 10.3269 | 0.00393 | 0.000667 | 0.0007565 | 0.70392 | 10.397 | 0.0044 | 0.0007095 | 0.000815 | 0.71508 | 10.8402 | 0.00386 | 0.0005359 | 0.0006293 | 0.69308 | 10.7023 | 0.00392 | 0.0005448 | 0.0006405 | 0.70391 | 10.7256 | 0.00366 | 0.0004773 | 0.0005681 | 0.71505 | 10.7858 | 0.00406 | 0.0005048 | 0.0006067 | 0.71506 | 11.9649 | 0.00389 | 0.0005612 | 0.0006488 | 0.76472 | 12.2809 | 0.00416 | 0.0005737 | 0.0006682 | 0.73245 | 11.975 | 0.00448 | 0.0005544 | 0.0006676 | 0.69693 | 11.8633 | 0.00427 | 0.0005662 | 0.000676 | 0.74151 | 12.2288 | 0.00454 | 0.000578 | 0.0006951 | 0.70585 | 12.9473 | 0.00399 | 0.0005434 | 0.0006435 | 0.71504 | 13.0174 | 0.00434 | 0.0005681 | 0.0006786 | 0.6984 | 12.8998 | 0.0044 | 0.0005747 | 0.000687 | 0.67487 | 12.5005 | 0.00423 | 0.0005448 | 0.0006523 | 0.66737 | 11.7978 | 0.00442 | 0.0005842 | 0.0006975 | 0.67773 | 11.8875 | 0.00477 | 0.0006072 | 0.0007308 | 0.69963 | 13.1094 | 0.00459 | 0.0006092 | 0.0007288 | 0.70724 | 13.794 | 0.00425 | 0.0005561 | 0.0006625 | 0.65479 | 15.2502 | 0.0044 | 0.0006194 | 0.0007287 | 0.64276 | 15.1135 | 0.00445 | 0.0006248 | 0.0007354 | 0.7092 | 16.816 | 0.00526 | 0.0006887 | 0.0008244 | 0.72636 | 18.5385 | 0.00465 | 0.0005744 | 0.0006907 | 0.69819 | 18.1768 | 0.00474 | 0.0005846 | 0.0007035 | 0.7358 | 18.659 | 0.00515 | 0.0006051 | 0.0007345 | 0.78065 | 16.5365 | 0.00596 | 0.0007143 | 0.0008663 | 0.76436 | 16.8351 | 0.00581 | 0.000707 | 0.0008541 | 0.75507 | 20.4865 | 0.00571 | 0.0006681 | 0.0008138 | 0.78821 | 22.3543 | 0.00557 | 0.000625 | 0.0007626 | 0.76953 | 21.5987 | 0.00582 | 0.0006678 | 0.0008142 | 0.82897 | 23.4663 | 0.00618 | 0.0006935 | 0.0008465 | 0.7577 | 23.6551 | 0.00599 | 0.0006467 | 0.0007925 | 0.76155 | 24.483 | 0.00626 | 0.000738 | 0.0008946 | 0.76932 | 25.3925 | 0.00607 | 0.0006567 | 0.0008037 | 0.76562 | 24.8349 | 0.00601 | 0.000639 | 0.0007831 | 0.73264 | 26.1757 | 0.00623 | 0.0006809 | 0.000829 | 0.72327 | 26.8857 | 0.0062 | 0.000683 | 0.0008297 | 0.71413 | 26.6827 | 0.00624 | 0.0006863 | 0.0008337
0.79365 | 0.072244 | 0.00398 | 0.0005274 | 0.0007527 | 0.84409 | 0.070351 | 0.009 | 0.0008495 | 0.00133 | 0.82891 | 0.070918 | 0.0134 | 0.00109 | 0.00172 | 0.82891 | 0.29251 | 0.00358 | 0.0003293 | 0.000472 | 0.81189 | 0.29503 | 0.00469 | 0.0003923 | 0.0005689 | 0.85519 | 0.62503 | 0.00493 | 0.000445 | 0.000598 | 0.79896 | 1.381 | 0.00332 | 0.0003111 | 0.0004113 | 0.81751 | 1.378 | 0.00375 | 0.000335 | 0.0004451 | 0.75 | 1.7831 | 0.00306 | 0.0003099 | 0.0003984 | 0.78555 | 2.214 | 0.00312 | 0.0003135 | 0.0004004 | 0.8 | 2.214 | 0.0034 | 0.0003299 | 0.000424 | 0.81275 | 2.5961 | 0.00318 | 0.0003328 | 0.0004162 | 0.82358 | 2.5951 | 0.00343 | 0.0003478 | 0.0004375 | 0.83338 | 2.5941 | 0.00367 | 0.0003624 | 0.0004583 | 0.84219 | 2.9993 | 0.00338 | 0.0003397 | 0.0004256 | 0.80032 | 3.482 | 0.00323 | 0.0003624 | 0.0004469 | 0.80976 | 3.486 | 0.00343 | 0.0003753 | 0.0004651 | 0.77304 | 3.4714 | 0.00348 | 0.0003849 | 0.0004766 | 0.75047 | 4.442 | 0.00303 | 0.0003934 | 0.0004616 | 0.74123 | 4.8223 | 0.00319 | 0.0004024 | 0.0004803 | 0.80423 | 5.4504 | 0.00309 | 0.0003543 | 0.0004307 | 0.7765 | 5.4239 | 0.00314 | 0.0003613 | 0.0004391 | 0.78193 | 6.3794 | 0.0031 | 0.0003715 | 0.0004487 | 0.78641 | 6.644 | 0.00325 | 0.0003786 | 0.0004611 | 0.81156 | 6.6826 | 0.00352 | 0.000394 | 0.0004833 | 0.83407 | 7.2154 | 0.00337 | 0.0003948 | 0.0004832 | 0.81327 | 7.1833 | 0.00371 | 0.0004214 | 0.0005197 | 0.81325 | 7.9815 | 0.00327 | 0.0003845 | 0.0004646 | 0.79627 | 7.9395 | 0.00357 | 0.0004077 | 0.0004961 | 0.78202 | 7.9044 | 0.00386 | 0.0004299 | 0.0005267 | 0.7821 | 8.5684 | 0.0037 | 0.0004454 | 0.0005391 | 0.75083 | 8.4599 | 0.00377 | 0.0004551 | 0.0005513 | 0.78518 | 9.1618 | 0.00362 | 0.0004314 | 0.0005186 | 0.7701 | 9.147 | 0.0036 | 0.0004438 | 0.0005279 | 0.80451 | 10.3718 | 0.00382 | 0.0004984 | 0.0005874 | 0.77673 | 10.731 | 0.00417 | 0.0006719 | 0.0007669 | 0.78213 | 10.7516 | 0.00464 | 0.0007141 | 0.0008248 | 0.79453 | 11.2946 | 0.00409 | 0.0005407 | 0.0006393 | 0.77008 | 11.1566 | 0.00415 | 0.0005497 | 0.0006507 | 0.78212 | 11.1696 | 0.00389 | 0.0004826 | 0.0005787 | 0.78656 | 11.2003 | 0.00429 | 0.0005098 | 0.0006168 | 0.78657 | 12.4188 | 0.0041 | 0.0005653 | 0.0006575 | 0.83424 | 12.6855 | 0.00436 | 0.0005774 | 0.0006762 | 0.79349 | 12.3792 | 0.00469 | 0.0005587 | 0.0006767 | 0.76028 | 12.3765 | 0.00448 | 0.0005709 | 0.0006861 | 0.8033 | 12.6928 | 0.00474 | 0.0005822 | 0.0007043 | 0.77002 | 13.3903 | 0.00418 | 0.0005476 | 0.0006524 | 0.77463 | 13.4209 | 0.00454 | 0.000572 | 0.0006871 | 0.7566 | 13.3031 | 0.00459 | 0.0005787 | 0.0006957 | 0.73111 | 12.9926 | 0.00443 | 0.0005495 | 0.0006622 | 0.72299 | 12.2995 | 0.00463 | 0.0005895 | 0.0007087 | 0.72987 | 12.3598 | 0.00498 | 0.0006122 | 0.0007415 | 0.75345 | 13.5716 | 0.00478 | 0.0006136 | 0.0007383 | 0.76164 | 14.3059 | 0.00443 | 0.0005603 | 0.0006714 | 0.74833 | 16.2815 | 0.00473 | 0.0006274 | 0.0007445 | 0.73459 | 16.1445 | 0.00477 | 0.0006328 | 0.0007515 | 0.788 | 17.7982 | 0.00555 | 0.0006955 | 0.0008388 | 0.80706 | 19.5005 | 0.00492 | 0.0005806 | 0.0007033 | 0.77577 | 19.1382 | 0.00502 | 0.000591 | 0.0007166 | 0.80938 | 19.5326 | 0.00542 | 0.0006108 | 0.0007466 | 0.85162 | 17.3098 | 0.00626 | 0.0007215 | 0.0008814 | 0.83384 | 17.5966 | 0.0061 | 0.0007145 | 0.0008697 | 0.818 | 21.3875 | 0.00595 | 0.0006736 | 0.0008259 | 0.84884 | 23.1662 | 0.00579 | 0.0006298 | 0.0007729 | 0.82873 | 22.4993 | 0.00605 | 0.000673 | 0.0008256 | 0.88423 | 24.2784 | 0.0064 | 0.0006979 | 0.0008563 | 0.80821 | 24.5335 | 0.0062 | 0.0006516 | 0.0008032 | 0.81232 | 25.3511 | 0.00646 | 0.0007426 | 0.000905 | 0.8174 | 26.2406 | 0.00627 | 0.0006612 | 0.0008136 | 0.81347 | 25.6924 | 0.00622 | 0.0006437 | 0.0007935 | 0.77574 | 27.0403 | 0.00642 | 0.0006855 | 0.0008392 | 0.76581 | 27.8091 | 0.00638 | 0.0006875 | 0.0008399 | 0.75614 | 27.6058 | 0.00642 | 0.0006909 | 0.000844
0.89286 | 0.068637 | 0.00467 | 0.0005899 | 0.0008574 | 0.89374 | 0.068617 | 0.00972 | 0.0008925 | 0.00141 | 0.9118 | 0.068021 | 0.01521 | 0.00119 | 0.0019 | 0.9118 | 0.28108 | 0.00402 | 0.0003506 | 0.0005101 | 0.87434 | 0.28611 | 0.00513 | 0.0004101 | 0.0006025 | 0.92645 | 0.60938 | 0.00534 | 0.0004568 | 0.0006206 | 0.89883 | 1.3629 | 0.0037 | 0.0003226 | 0.0004308 | 0.90835 | 1.3609 | 0.00412 | 0.0003458 | 0.0004637 | 0.83333 | 1.7708 | 0.00335 | 0.0003179 | 0.0004131 | 0.85696 | 2.2107 | 0.00335 | 0.0003192 | 0.0004115 | 0.86667 | 2.2098 | 0.00363 | 0.0003354 | 0.0004347 | 0.87527 | 2.5898 | 0.00338 | 0.0003372 | 0.0004252 | 0.8824 | 2.5888 | 0.00362 | 0.0003521 | 0.0004462 | 0.88894 | 2.5888 | 0.00387 | 0.0003665 | 0.0004667 | 0.89483 | 2.993 | 0.00355 | 0.0003432 | 0.0004329 | 0.85034 | 3.4986 | 0.00338 | 0.0003654 | 0.0004534 | 0.85739 | 3.5006 | 0.00358 | 0.0003782 | 0.0004714 | 0.81852 | 3.489 | 0.00363 | 0.0003878 | 0.0004829 | 0.83385 | 4.484 | 0.00326 | 0.0003981 | 0.000471 | 0.83389 | 4.89 | 0.00345 | 0.0004081 | 0.0004912 | 0.89359 | 5.5141 | 0.00333 | 0.0003593 | 0.0004402 | 0.86278 | 5.4956 | 0.00337 | 0.0003662 | 0.0004486 | 0.86013 | 6.4759 | 0.00329 | 0.0003755 | 0.0004568 | 0.8579 | 6.7454 | 0.00345 | 0.0003825 | 0.000469 | 0.87919 | 6.7712 | 0.00371 | 0.0003977 | 0.0004908 | 0.90358 | 7.3079 | 0.00355 | 0.0003982 | 0.0004902 | 0.87583 | 7.2739 | 0.00388 | 0.0004247 | 0.0005266 | 0.87581 | 8.1208 | 0.00343 | 0.0003875 | 0.0004711 | 0.85315 | 8.0728 | 0.00373 | 0.0004107 | 0.0005025 | 0.83415 | 8.0308 | 0.00402 | 0.0004328 | 0.0005329 | 0.83424 | 8.7345 | 0.00385 | 0.0004481 | 0.0005451 | 0.80088 | 8.631 | 0.00392 | 0.0004579 | 0.0005575 | 0.88332 | 9.4491 | 0.0039 | 0.000437 | 0.0005292 | 0.86637 | 9.4619 | 0.00387 | 0.0004495 | 0.0005389 | 0.89389 | 10.6776 | 0.00407 | 0.0005029 | 0.0005966 | 0.86304 | 11.0662 | 0.0044 | 0.0006761 | 0.000776 | 0.86034 | 11.0572 | 0.00488 | 0.0007181 | 0.0008336 | 0.87399 | 11.6799 | 0.00431 | 0.0005449 | 0.0006482 | 0.84709 | 11.5517 | 0.00438 | 0.0005539 | 0.0006598 | 0.86033 | 11.5646 | 0.00411 | 0.0004872 | 0.0005882 | 0.85806 | 11.5556 | 0.00451 | 0.0005142 | 0.000626 | 0.85807 | 12.8136 | 0.0043 | 0.000569 | 0.0006655 | 0.90376 | 13.0409 | 0.00456 | 0.0005807 | 0.0006836 | 0.85452 | 12.7641 | 0.0049 | 0.0005625 | 0.000685 | 0.82364 | 12.8407 | 0.00469 | 0.0005751 | 0.0006951 | 0.86509 | 13.1275 | 0.00494 | 0.000586 | 0.0007127 | 0.83419 | 13.7642 | 0.00437 | 0.0005513 | 0.0006604 | 0.83422 | 13.7652 | 0.00472 | 0.0005755 | 0.0006949 | 0.8148 | 13.6573 | 0.00478 | 0.0005823 | 0.0007037 | 0.78735 | 13.4557 | 0.00463 | 0.0005538 | 0.0006713 | 0.7786 | 12.7722 | 0.00484 | 0.0005943 | 0.0007188 | 0.83413 | 13.2369 | 0.00538 | 0.0006221 | 0.0007603 | 0.86109 | 14.3785 | 0.00514 | 0.0006221 | 0.000755 | 0.87045 | 15.2424 | 0.00478 | 0.0005684 | 0.000687 | 0.84187 | 17.1965 | 0.00503 | 0.000634 | 0.000758 | 0.82641 | 17.0492 | 0.00508 | 0.0006395 | 0.0007652 | 0.8668 | 18.6933 | 0.00583 | 0.0007014 | 0.0008513 | 0.88777 | 20.3754 | 0.00517 | 0.0005859 | 0.0007145 | 0.85334 | 20.0126 | 0.00528 | 0.0005965 | 0.0007282 | 0.88296 | 20.3286 | 0.00567 | 0.0006159 | 0.0007573 | 0.92259 | 18.0352 | 0.00655 | 0.000728 | 0.000895 | 0.90333 | 18.3205 | 0.00639 | 0.0007211 | 0.0008836 | 0.88092 | 22.2209 | 0.00619 | 0.0006786 | 0.0008368 | 0.90948 | 23.9102 | 0.00601 | 0.0006341 | 0.0007823 | 0.88792 | 23.3322 | 0.00627 | 0.0006777 | 0.000836 | 0.9395 | 25.0423 | 0.0066 | 0.0007019 | 0.0008653 | 0.85872 | 25.3542 | 0.00641 | 0.000656 | 0.0008131 | 0.86309 | 26.1714 | 0.00666 | 0.0007467 | 0.0009144 | 0.86548 | 27.0407 | 0.00646 | 0.0006652 | 0.0008228 | 0.86133 | 26.5121 | 0.00641 | 0.000648 | 0.000803 | 0.86193 | 28.6361 | 0.00679 | 0.0006945 | 0.0008574 | 0.8509 | 29.5227 | 0.00674 | 0.0006963 | 0.0008579 | 0.84016 | 29.3189 | 0.00678 | 0.0006998 | 0.0008623
0.99206 | 0.065492 | 0.00539 | 0.0006536 | 0.0009658 | 0.99305 | 0.065481 | 0.01121 | 0.0009902 | 0.00158 | 0.99469 | 0.065436 | 0.01711 | 0.00129 | 0.00208 | 0.99469 | 0.27056 | 0.00448 | 0.0003722 | 0.0005493 | 0.9368 | 0.27779 | 0.00558 | 0.0004283 | 0.0006368 | 0.99772 | 0.59414 | 0.00577 | 0.0004686 | 0.0006435 | 0.9987 | 1.3407 | 0.00407 | 0.0003337 | 0.0004499 | 0.99918 | 1.3407 | 0.0045 | 0.0003563 | 0.000482 | 0.91667 | 1.7546 | 0.00364 | 0.0003257 | 0.0004273 | 0.92837 | 2.2035 | 0.00358 | 0.0003248 | 0.0004223 | 0.93333 | 2.2025 | 0.00386 | 0.0003407 | 0.0004451 | 0.93779 | 2.5815 | 0.00357 | 0.0003415 | 0.0004339 | 0.94123 | 2.5806 | 0.00382 | 0.0003562 | 0.0004547 | 0.9445 | 2.5806 | 0.00407 | 0.0003704 | 0.000475 | 0.94747 | 2.9847 | 0.00372 | 0.0003466 | 0.00044 | 0.90036 | 3.5103 | 0.00352 | 0.0003683 | 0.0004597 | 0.95265 | 3.519 | 0.00387 | 0.0003847 | 0.0004835 | 0.90946 | 3.5123 | 0.00392 | 0.0003943 | 0.0004951 | 0.93809 | 4.512 | 0.00355 | 0.000404 | 0.0004821 | 0.92654 | 4.9299 | 0.00371 | 0.0004134 | 0.0005014 | 0.98295 | 5.5541 | 0.00356 | 0.000364 | 0.0004491 | 0.94906 | 5.5415 | 0.0036 | 0.0003709 | 0.0004576 | 0.93832 | 6.5466 | 0.00349 | 0.0003793 | 0.0004644 | 0.92939 | 6.8251 | 0.00363 | 0.0003861 | 0.0004763 | 0.94682 | 6.841 | 0.0039 | 0.0004011 | 0.0004979 | 0.97309 | 7.3796 | 0.00372 | 0.0004014 | 0.0004968 | 0.93839 | 7.3466 | 0.00406 | 0.0004277 | 0.0005331 | 0.93837 | 8.2402 | 0.00359 | 0.0003904 | 0.0004771 | 0.91002 | 8.1893 | 0.00388 | 0.0004134 | 0.0005084 | 0.93842 | 8.241 | 0.00434 | 0.0004391 | 0.0005443 | 0.93852 | 9.0152 | 0.00413 | 0.000454 | 0.0005562 | 0.90099 | 8.9216 | 0.00421 | 0.0004639 | 0.0005688 | 0.98147 | 9.682 | 0.00416 | 0.0004421 | 0.0005387 | 0.96263 | 9.7255 | 0.00414 | 0.0004547 | 0.0005488 | 0.98328 | 10.9342 | 0.0043 | 0.000507 | 0.000605 | 0.94934 | 11.3521 | 0.00463 | 0.0006799 | 0.0007842 | 0.93856 | 11.3233 | 0.00511 | 0.0007217 | 0.0008415 | 0.95344 | 12.0259 | 0.00453 | 0.0005486 | 0.0006562 | 0.9241 | 11.8976 | 0.00459 | 0.0005578 | 0.000668 | 0.93854 | 11.9203 | 0.00433 | 0.0004914 | 0.0005968 | 0.92957 | 11.8816 | 0.00473 | 0.0005181 | 0.0006343 | 0.92958 | 13.1591 | 0.0045 | 0.0005723 | 0.0006727 | 0.97328 | 13.3569 | 0.00476 | 0.0005838 | 0.0006903 | 0.9766 | 13.4357 | 0.00529 | 0.0005706 | 0.0006997 | 0.887 | 13.2655 | 0.00488 | 0.0005788 | 0.0007033 | 0.98868 | 13.8887 | 0.00532 | 0.0005938 | 0.0007274 | 0.89836 | 14.1088 | 0.00456 | 0.0005547 | 0.0006678 | 0.95339 | 14.3656 | 0.00509 | 0.0005829 | 0.0007088 | 0.9312 | 14.2675 | 0.00515 | 0.0005897 | 0.0007178 | 0.89983 | 14.2941 | 0.00499 | 0.0005622 | 0.0006872 | 0.88983 | 13.67 | 0.00522 | 0.0006036 | 0.0007366 | 0.9384 | 14.0365 | 0.00576 | 0.0006303 | 0.0007763 | 0.96872 | 15.088 | 0.00549 | 0.0006294 | 0.0007693 | 0.97925 | 16.0716 | 0.00511 | 0.0005752 | 0.0007003 | 0.93541 | 18.004 | 0.00532 | 0.0006396 | 0.0007697 | 0.91823 | 17.8665 | 0.00537 | 0.0006453 | 0.0007771 | 0.9456 | 19.5205 | 0.0061 | 0.0007065 | 0.0008624 | 0.96848 | 21.1525 | 0.00542 | 0.0005906 | 0.0007243 | 0.93092 | 20.7993 | 0.00553 | 0.0006013 | 0.0007384 | 0.95654 | 21.0465 | 0.00592 | 0.0006204 | 0.000767 | 0.99356 | 18.7225 | 0.00683 | 0.0007337 | 0.0009073 | 0.97282 | 18.9964 | 0.00666 | 0.0007271 | 0.0008962 | 0.94384 | 22.9961 | 0.00641 | 0.000683 | 0.0008466 | 0.97011 | 24.5959 | 0.00622 | 0.000638 | 0.0007909 | 0.94712 | 24.1069 | 0.00649 | 0.0006819 | 0.0008454 | 0.99476 | 25.7578 | 0.00681 | 0.0007055 | 0.0008737 | 0.90924 | 26.1267 | 0.0066 | 0.0006601 | 0.0008222 | 0.91386 | 26.9336 | 0.00685 | 0.0007504 | 0.0009231 | 0.96164 | 28.5062 | 0.00683 | 0.0006734 | 0.000839 | 0.95703 | 28.0267 | 0.00679 | 0.0006567 | 0.0008201 | 0.96967 | 30.4003 | 0.00722 | 0.0007045 | 0.0008768 | 0.95727 | 31.4148 | 0.00716 | 0.000706 | 0.0008772 | 0.94518 | 31.2104 | 0.00721 | 0.0007096 | 0.0008818
1.0913 | 0.062957 | 0.00615 | 0.0007182 | 0.00108 | 1.1172 | 0.062304 | 0.01317 | 0.00112 | 0.0018 | 1.0776 | 0.063311 | 0.01907 | 0.00139 | 0.00226 | 1.0776 | 0.26105 | 0.00495 | 0.0003942 | 0.0005895 | 0.99925 | 0.27008 | 0.00604 | 0.0004467 | 0.0006718 | 1.1403 | 0.56517 | 0.00665 | 0.0005003 | 0.00069 | 1.0986 | 1.3176 | 0.00446 | 0.0003447 | 0.0004686 | 1.09 | 1.3196 | 0.00488 | 0.0003666 | 0.0004999 | 1 | 1.7364 | 0.00393 | 0.0003332 | 0.0004412 | 0.99979 | 2.1923 | 0.00381 | 0.0003302 | 0.0004328 | 1 | 2.1924 | 0.0041 | 0.0003459 | 0.0004553 | 1.0003 | 2.5703 | 0.00377 | 0.0003457 | 0.0004424 | 1.0001 | 2.5704 | 0.00402 | 0.0003602 | 0.0004629 | 1.0001 | 2.5704 | 0.00427 | 0.0003743 | 0.000483 | 1.0527 | 2.9663 | 0.00407 | 0.0003548 | 0.0004538 | 1.0004 | 3.5227 | 0.00381 | 0.0003748 | 0.0004717 | 1.0717 | 3.5234 | 0.00423 | 0.000393 | 0.0004977 | 1.0231 | 3.5237 | 0.00429 | 0.0004026 | 0.0005093 | 1.0423 | 4.5212 | 0.00383 | 0.0004096 | 0.0004925 | 1.0192 | 4.9511 | 0.00397 | 0.0004183 | 0.0005109 | 1.0723 | 5.5742 | 0.00379 | 0.0003683 | 0.0004574 | 1.0353 | 5.5676 | 0.00383 | 0.0003753 | 0.000466 | 1.0165 | 6.5975 | 0.00369 | 0.0003828 | 0.0004715 | 1.0009 | 6.8859 | 0.00382 | 0.0003895 | 0.0004832 | 1.0144 | 6.8959 | 0.00409 | 0.0004044 | 0.0005045 | 1.0426 | 7.4344 | 0.0039 | 0.0004044 | 0.0005031 | 1.001 | 7.4034 | 0.00423 | 0.0004306 | 0.0005392 | 1.0009 | 8.3429 | 0.00374 | 0.000393 | 0.0004829 | 1.0238 | 8.3778 | 0.00419 | 0.0004196 | 0.0005195 | 1.0427 | 8.4038 | 0.00465 | 0.0004449 | 0.0005547 | 1.0428 | 9.2405 | 0.00442 | 0.0004592 | 0.0005661 | 1.0011 | 9.1568 | 0.00449 | 0.0004692 | 0.0005789 | 1.0796 | 9.8725 | 0.00443 | 0.0004467 | 0.0005474 | 1.0589 | 9.9467 | 0.0044 | 0.0004594 | 0.0005578 | 1.0727 | 11.1512 | 0.00454 | 0.0005108 | 0.0006126 | 1.0356 | 11.5986 | 0.00485 | 0.0006833 | 0.0007916 | 1.0168 | 11.5501 | 0.00533 | 0.0007249 | 0.0008487 | 1.0329 | 12.3225 | 0.00474 | 0.000552 | 0.0006635 | 1.0011 | 12.2041 | 0.00481 | 0.0005612 | 0.0006755 | 1.0168 | 12.2266 | 0.00454 | 0.0004952 | 0.0006047 | 1.0011 | 12.168 | 0.00494 | 0.0005218 | 0.000642 | 1.0011 | 13.4751 | 0.00469 | 0.0005753 | 0.0006793 | 1.1123 | 13.9001 | 0.00513 | 0.0005904 | 0.0007024 | 1.0987 | 14.0189 | 0.00566 | 0.0005775 | 0.0007125 | 1.0137 | 14.0269 | 0.00526 | 0.0005864 | 0.0007178 | 1.1123 | 14.5317 | 0.00568 | 0.0006004 | 0.0007401 | 1.0267 | 14.6699 | 0.00491 | 0.0005617 | 0.000681 | 1.0726 | 14.848 | 0.00544 | 0.0005893 | 0.0007209 | 1.0476 | 14.7597 | 0.0055 | 0.0005962 | 0.0007301 | 1.0123 | 15.0449 | 0.00534 | 0.0005694 | 0.0007009 | 1.0011 | 14.4803 | 0.00558 | 0.0006114 | 0.0007518 | 1.0427 | 14.7679 | 0.00611 | 0.0006374 | 0.0007903 | 1.0764 | 15.6993 | 0.00582 | 0.0006357 | 0.0007818 | 1.0881 | 16.8126 | 0.00542 | 0.000581 | 0.0007119 | 1.029 | 18.7436 | 0.0056 | 0.0006445 | 0.00078 | 1.0101 | 18.5959 | 0.00565 | 0.0006503 | 0.0007875 | 1.0244 | 20.2895 | 0.00635 | 0.000711 | 0.0008723 | 1.0492 | 21.8614 | 0.00566 | 0.0005947 | 0.0007333 | 1.0085 | 21.5177 | 0.00577 | 0.0006056 | 0.0007476 | 1.0301 | 21.7059 | 0.00616 | 0.0006244 | 0.0007757 | 1.0645 | 19.3713 | 0.0071 | 0.0007389 | 0.0009185 | 1.0423 | 19.6439 | 0.00692 | 0.0007324 | 0.0009078 | 1.0068 | 23.703 | 0.00663 | 0.000687 | 0.0008556 | 1.0307 | 25.2331 | 0.00642 | 0.0006416 | 0.0007989 | 1.0063 | 24.8331 | 0.0067 | 0.0006857 | 0.0008541 | 1.1053 | 27.0826 | 0.00719 | 0.000713 | 0.0008886 | 1.0103 | 27.5462 | 0.00699 | 0.0006683 | 0.0008385 | 1.0154 | 28.3226 | 0.00722 | 0.0007579 | 0.0009387 | 1.0819 | 30.1205 | 0.00727 | 0.0006826 | 0.0008566 | 1.0767 | 29.7101 | 0.00723 | 0.0006664 | 0.0008384 | 1.0774 | 31.9525 | 0.00763 | 0.000713 | 0.0008935 | 1.0636 | 33.1051 | 0.00756 | 0.0007142 | 0.0008936 | 1.0502 | 32.9003 | 0.0076 | 0.0007179 | 0.0008985
1.1905 | 0.060443 | 0.00695 | 0.0007839 | 0.00119 | 1.2413 | 0.059319 | 0.01523 | 0.00125 | 0.00202 | 1.1605 | 0.061217 | 0.0211 | 0.0015 | 0.00245 | 1.1605 | 0.25223 | 0.00545 | 0.0004166 | 0.0006307 | 1.1242 | 0.25595 | 0.00701 | 0.0004935 | 0.000744 | 1.2828 | 0.53852 | 0.00758 | 0.0005326 | 0.0007378 | 1.1984 | 1.2935 | 0.00485 | 0.0003555 | 0.0004872 | 1.1809 | 1.2975 | 0.00528 | 0.0003768 | 0.0005177 | 1.0833 | 1.7153 | 0.00423 | 0.0003406 | 0.0004548 | 1.0712 | 2.1781 | 0.00405 | 0.0003355 | 0.0004431 | 1.0667 | 2.1792 | 0.00433 | 0.0003509 | 0.0004653 | 1.0628 | 2.5581 | 0.00397 | 0.0003497 | 0.0004508 | 1.0589 | 2.5592 | 0.00422 | 0.0003641 | 0.000471 | 1.1112 | 2.547 | 0.00467 | 0.0003839 | 0.0004987 | 1.1843 | 2.9378 | 0.0045 | 0.0003657 | 0.0004705 | 1.1255 | 3.5211 | 0.00418 | 0.0003832 | 0.0004858 | 1.1908 | 3.5138 | 0.0046 | 0.0004009 | 0.0005111 | 1.1368 | 3.5201 | 0.00465 | 0.0004104 | 0.0005227 | 1.1465 | 4.5155 | 0.00411 | 0.0004148 | 0.0005024 | 1.1119 | 4.9583 | 0.00423 | 0.000423 | 0.00052 | 1.1617 | 5.5804 | 0.00402 | 0.0003725 | 0.0004654 | 1.1216 | 5.5798 | 0.00406 | 0.0003795 | 0.000474 | 1.0947 | 6.6326 | 0.00388 | 0.0003862 | 0.0004782 | 1.0724 | 6.9319 | 0.00401 | 0.0003927 | 0.0004898 | 1.0821 | 6.937 | 0.00427 | 0.0004074 | 0.0005109 | 1.1121 | 7.4744 | 0.00407 | 0.0004072 | 0.0005091 | 1.1261 | 7.4815 | 0.00458 | 0.0004374 | 0.0005507 | 1.126 | 8.5065 | 0.00405 | 0.0003991 | 0.0004935 | 1.1375 | 8.5187 | 0.0045 | 0.0004253 | 0.0005295 | 1.147 | 8.5289 | 0.00495 | 0.0004502 | 0.0005642 | 1.1471 | 9.4213 | 0.00469 | 0.000464 | 0.0005752 | 1.1012 | 9.3464 | 0.00477 | 0.000474 | 0.0005882 | 1.1778 | 10.0283 | 0.00468 | 0.0004509 | 0.0005554 | 1.1552 | 10.1333 | 0.00466 | 0.0004637 | 0.0005661 | 1.1621 | 11.3286 | 0.00476 | 0.0005143 | 0.0006197 | 1.1219 | 11.8056 | 0.00507 | 0.0006864 | 0.0007985 | 1.095 | 11.7472 | 0.00555 | 0.0007279 | 0.0008554 | 1.1123 | 12.5795 | 0.00494 | 0.0005551 | 0.0006703 | 1.0781 | 12.471 | 0.00501 | 0.0005644 | 0.0006823 | 1.095 | 12.5033 | 0.00475 | 0.0004986 | 0.0006119 | 1.1441 | 12.6722 | 0.00536 | 0.0005298 | 0.0006557 | 1.1441 | 14.0085 | 0.00507 | 0.0005817 | 0.0006911 | 1.2514 | 14.3347 | 0.0055 | 0.0005962 | 0.000713 | 1.2207 | 14.5133 | 0.00602 | 0.0005836 | 0.0007238 | 1.1404 | 14.66 | 0.00561 | 0.0005929 | 0.0007302 | 1.2358 | 15.0859 | 0.00603 | 0.0006062 | 0.0007512 | 1.155 | 15.1327 | 0.00525 | 0.0005679 | 0.0006926 | 1.1917 | 15.2416 | 0.00578 | 0.000595 | 0.0007317 | 1.164 | 15.1632 | 0.00584 | 0.000602 | 0.000741 | 1.1248 | 15.7172 | 0.00568 | 0.0005756 | 0.0007129 | 1.1123 | 15.2122 | 0.00593 | 0.0006181 | 0.0007649 | 1.1469 | 15.4307 | 0.00645 | 0.0006435 | 0.0008025 | 1.184 | 16.242 | 0.00614 | 0.0006412 | 0.0007929 | 1.1969 | 17.4751 | 0.00572 | 0.0005862 | 0.0007222 | 1.1225 | 19.4047 | 0.00587 | 0.0006489 | 0.0007892 | 1.1019 | 19.2568 | 0.00592 | 0.0006547 | 0.0007969 | 1.1032 | 20.9898 | 0.0066 | 0.000715 | 0.0008812 | 1.1299 | 22.5116 | 0.00589 | 0.0005985 | 0.0007414 | 1.0861 | 22.1676 | 0.006 | 0.0006095 | 0.000756 | 1.1037 | 22.3065 | 0.0064 | 0.0006281 | 0.0007837 | 1.1355 | 19.9812 | 0.00736 | 0.0007436 | 0.0009287 | 1.1118 | 20.2528 | 0.00718 | 0.0007373 | 0.0009184 | 1.0697 | 24.3712 | 0.00685 | 0.0006906 | 0.0008639 | 1.0914 | 25.8215 | 0.00662 | 0.0006449 | 0.0008063 | 1.0655 | 25.5107 | 0.0069 | 0.0006892 | 0.0008621 | 1.2435 | 28.5367 | 0.00766 | 0.0007217 | 0.0009047 | 1.1365 | 29.1048 | 0.00744 | 0.0006777 | 0.000856 | 1.1423 | 29.8307 | 0.00766 | 0.0007664 | 0.0009554 | 1.2021 | 31.5311 | 0.00768 | 0.0006905 | 0.0008717 | 1.1963 | 31.2 | 0.00765 | 0.0006747 | 0.0008542 | 1.1852 | 33.3407 | 0.00803 | 0.0007204 | 0.0009081 | 1.17 | 34.6118 | 0.00793 | 0.0007213 | 0.0009079 | 1.1552 | 34.4166 | 0.00799 | 0.0007251 | 0.000913
1.2897 | 0.05832 | 0.00777 | 0.0008506 | 0.00131 | 1.3654 | 0.056864 | 0.01739 | 0.00138 | 0.00225 | 1.2434 | 0.059283 | 0.0232 | 0.0016 | 0.00265 | 1.2434 | 0.24412 | 0.00596 | 0.0004393 | 0.000673 | 1.2491 | 0.24363 | 0.00803 | 0.0005408 | 0.0008189 | 1.4253 | 0.51428 | 0.00856 | 0.0005657 | 0.0007872 | 1.2983 | 1.2694 | 0.00525 | 0.0003662 | 0.0005057 | 1.2717 | 1.2754 | 0.00567 | 0.000387 | 0.0005355 | 1.1667 | 1.6942 | 0.00453 | 0.0003479 | 0.0004682 | 1.1426 | 2.162 | 0.00428 | 0.0003406 | 0.0004532 | 1.1333 | 2.165 | 0.00457 | 0.0003559 | 0.000475 | 1.1254 | 2.5439 | 0.00417 | 0.0003537 | 0.000459 | 1.1765 | 2.5318 | 0.00462 | 0.0003739 | 0.0004869 | 1.2501 | 2.5137 | 0.00518 | 0.0003968 | 0.0005177 | 1.3159 | 2.9084 | 0.00494 | 0.0003763 | 0.0004867 | 1.2505 | 3.5056 | 0.00454 | 0.0003912 | 0.0004993 | 1.3099 | 3.4964 | 0.00496 | 0.0004085 | 0.000524 | 1.2505 | 3.5057 | 0.00502 | 0.0004179 | 0.0005356 | 1.2508 | 4.499 | 0.0044 | 0.0004199 | 0.0005118 | 1.2045 | 4.9537 | 0.00449 | 0.0004275 | 0.0005286 | 1.251 | 5.5758 | 0.00425 | 0.0003766 | 0.0004731 | 1.2079 | 5.5791 | 0.00429 | 0.0003835 | 0.0004817 | 1.1729 | 6.6537 | 0.00407 | 0.0003894 | 0.0004847 | 1.1439 | 6.966 | 0.00419 | 0.0003958 | 0.0004961 | 1.2173 | 6.9903 | 0.00464 | 0.0004149 | 0.0005229 | 1.2511 | 7.5226 | 0.00441 | 0.000414 | 0.0005203 | 1.2512 | 7.5229 | 0.00492 | 0.0004437 | 0.0005613 | 1.2512 | 8.6236 | 0.00435 | 0.0004047 | 0.0005033 | 1.2513 | 8.6239 | 0.0048 | 0.0004306 | 0.0005388 | 1.2512 | 8.6242 | 0.00525 | 0.0004552 | 0.0005731 | 1.2514 | 9.5664 | 0.00496 | 0.0004684 | 0.0005836 | 1.2013 | 9.5014 | 0.00504 | 0.0004785 | 0.0005967 | 1.2759 | 10.1584 | 0.00494 | 0.0004549 | 0.000563 | 1.2514 | 10.2912 | 0.00491 | 0.0004677 | 0.0005739 | 1.2515 | 11.4764 | 0.00499 | 0.0005175 | 0.0006263 | 1.2083 | 11.9929 | 0.00529 | 0.0006893 | 0.0008048 | 1.2514 | 12.0724 | 0.00598 | 0.0007346 | 0.0008675 | 1.2713 | 13.0044 | 0.00534 | 0.0005621 | 0.0006824 | 1.2321 | 12.9058 | 0.00542 | 0.0005714 | 0.0006947 | 1.2514 | 12.9779 | 0.00515 | 0.0005064 | 0.000625 | 1.2871 | 13.0674 | 0.00576 | 0.0005369 | 0.0006679 | 1.2871 | 14.4332 | 0.00543 | 0.0005875 | 0.0007015 | 1.3904 | 14.6802 | 0.00585 | 0.0006014 | 0.0007225 | 1.3428 | 14.9386 | 0.00637 | 0.000589 | 0.000734 | 1.2671 | 15.2143 | 0.00596 | 0.0005986 | 0.0007411 | 1.3594 | 15.561 | 0.00636 | 0.0006114 | 0.0007612 | 1.2834 | 15.5068 | 0.00559 | 0.0005735 | 0.0007029 | 1.3109 | 15.5764 | 0.00611 | 0.0006002 | 0.0007414 | 1.2804 | 15.4978 | 0.00618 | 0.0006072 | 0.0007509 | 1.2373 | 16.3108 | 0.006 | 0.0005811 | 0.0007235 | 1.2235 | 15.8754 | 0.00626 | 0.0006239 | 0.0007766 | 1.2512 | 16.0346 | 0.00678 | 0.0006489 | 0.0008135 | 1.2916 | 16.7258 | 0.00646 | 0.0006462 | 0.0008029 | 1.3057 | 18.0787 | 0.006 | 0.0005908 | 0.0007315 | 1.216 | 19.997 | 0.00613 | 0.0006528 | 0.0007975 | 1.1937 | 19.859 | 0.00618 | 0.0006587 | 0.0008053 | 1.182 | 21.6513 | 0.00684 | 0.0007186 | 0.0008894 | 1.2106 | 23.103 | 0.00611 | 0.000602 | 0.0007488 | 1.1636 | 22.7686 | 0.00623 | 0.0006131 | 0.0007636 | 1.1773 | 22.8682 | 0.00662 | 0.0006315 | 0.0007911 | 1.2065 | 20.5723 | 0.00761 | 0.0007478 | 0.0009382 | 1.1813 | 20.8228 | 0.00743 | 0.0007417 | 0.0009281 | 1.1326 | 24.9806 | 0.00705 | 0.000694 | 0.0008716 | 1.2126 | 26.9014 | 0.00701 | 0.000652 | 0.0008197 | 1.1839 | 26.7291 | 0.00729 | 0.0006966 | 0.0008765 | 1.3816 | 29.8053 | 0.0081 | 0.0007291 | 0.0009186 | 1.2628 | 30.4689 | 0.00787 | 0.0006858 | 0.0008712 | 1.2692 | 31.1443 | 0.00808 | 0.0007737 | 0.0009698 | 1.3223 | 32.7764 | 0.00808 | 0.0006974 | 0.000885 | 1.3159 | 32.5246 | 0.00806 | 0.000682 | 0.000868 | 1.2929 | 34.5936 | 0.00841 | 0.0007269 | 0.0009211 | 1.2764 | 35.9833 | 0.0083 | 0.0007276 | 0.0009206 | 1.2602 | 35.7878 | 0.00835 | 0.0007314 | 0.0009258
1.3889 | 0.056427 | 0.00863 | 0.0009182 | 0.00143 | 1.4896 | 0.054671 | 0.01965 | 0.00151 | 0.00249 | 1.3263 | 0.05761 | 0.02537 | 0.0017 | 0.00285 | 1.3263 | 0.23661 | 0.00649 | 0.0004625 | 0.0007163 | 1.374 | 0.23261 | 0.0091 | 0.0005888 | 0.0008966 | 1.5678 | 0.49214 | 0.00958 | 0.0005995 | 0.0008383 | 1.3982 | 1.2443 | 0.00566 | 0.0003769 | 0.0005242 | 1.3625 | 1.2533 | 0.00608 | 0.0003971 | 0.0005531 | 1.25 | 1.672 | 0.00483 | 0.0003551 | 0.0004815 | 1.214 | 2.1448 | 0.00452 | 0.0003457 | 0.0004631 | 1.2 | 2.1489 | 0.0048 | 0.0003608 | 0.0004847 | 1.2504 | 2.5126 | 0.00458 | 0.0003638 | 0.000475 | 1.3236 | 2.4935 | 0.00513 | 0.0003872 | 0.0005062 | 1.389 | 2.4764 | 0.00569 | 0.0004094 | 0.0005363 | 1.4475 | 2.8771 | 0.00539 | 0.0003866 | 0.0005026 | 1.3756 | 3.4832 | 0.00491 | 0.0003989 | 0.0005123 | 1.429 | 3.471 | 0.00533 | 0.0004159 | 0.0005365 | 1.3642 | 3.4853 | 0.00538 | 0.0004252 | 0.000548 | 1.355 | 4.4765 | 0.00468 | 0.0004248 | 0.000521 | 1.2972 | 4.9411 | 0.00475 | 0.0004319 | 0.000537 | 1.3404 | 5.5622 | 0.00448 | 0.0003805 | 0.0004805 | 1.2942 | 5.5705 | 0.00452 | 0.0003873 | 0.0004891 | 1.2511 | 6.665 | 0.00427 | 0.0003924 | 0.0004909 | 1.2869 | 7.0055 | 0.00456 | 0.0004032 | 0.000508 | 1.3526 | 7.014 | 0.00501 | 0.0004219 | 0.0005341 | 1.3901 | 7.5392 | 0.00475 | 0.0004203 | 0.0005307 | 1.3763 | 7.5386 | 0.00526 | 0.0004497 | 0.0005713 | 1.3763 | 8.706 | 0.00464 | 0.00041 | 0.0005124 | 1.365 | 8.7004 | 0.00509 | 0.0004355 | 0.0005475 | 1.3555 | 8.6948 | 0.00555 | 0.00046 | 0.0005815 | 1.3556 | 9.6807 | 0.00523 | 0.0004726 | 0.0005914 | 1.3014 | 9.6247 | 0.00531 | 0.0004827 | 0.0006046 | 1.3741 | 10.2567 | 0.00519 | 0.0004587 | 0.0005701 | 1.3477 | 10.4194 | 0.00516 | 0.0004714 | 0.0005812 | 1.4302 | 11.7127 | 0.00543 | 0.0005253 | 0.0006385 | 1.3809 | 12.2886 | 0.00571 | 0.0006957 | 0.0008163 | 1.4078 | 12.3385 | 0.0064 | 0.0007405 | 0.0008782 | 1.4302 | 13.3204 | 0.00573 | 0.0005683 | 0.0006932 | 1.3862 | 13.2416 | 0.00581 | 0.0005777 | 0.0007056 | 1.4078 | 13.3536 | 0.00554 | 0.0005133 | 0.0006366 | 1.4301 | 13.4035 | 0.00614 | 0.0005433 | 0.0006788 | 1.4301 | 14.7689 | 0.00578 | 0.0005926 | 0.0007109 | 1.5294 | 14.9765 | 0.0062 | 0.0006061 | 0.0007311 | 1.4649 | 15.3046 | 0.00671 | 0.000594 | 0.0007432 | 1.3939 | 15.6796 | 0.00629 | 0.0006037 | 0.0007509 | 1.483 | 15.9668 | 0.00669 | 0.0006161 | 0.0007702 | 1.4117 | 15.8119 | 0.00592 | 0.0005785 | 0.0007123 | 1.4301 | 15.8619 | 0.00644 | 0.000605 | 0.0007504 | 1.3968 | 15.7832 | 0.00651 | 0.000612 | 0.0007599 | 1.3497 | 16.8353 | 0.00631 | 0.000586 | 0.0007331 | 1.3347 | 16.4797 | 0.00658 | 0.0006291 | 0.000787 | 1.3555 | 16.5793 | 0.00709 | 0.0006538 | 0.0008234 | 1.3993 | 17.1605 | 0.00676 | 0.0006508 | 0.0008121 | 1.4145 | 18.6132 | 0.00629 | 0.0005949 | 0.0007399 | 1.3096 | 20.5502 | 0.00638 | 0.0006564 | 0.0008051 | 1.2855 | 20.4122 | 0.00644 | 0.0006623 | 0.000813 | 1.2608 | 22.2637 | 0.00708 | 0.0007219 | 0.0008968 | 1.2913 | 23.6553 | 0.00633 | 0.0006052 | 0.0007556 | 1.2412 | 23.3207 | 0.00646 | 0.0006163 | 0.0007707 | 1.2509 | 23.3807 | 0.00684 | 0.0006346 | 0.0007979 | 1.2774 | 21.1341 | 0.00786 | 0.0007518 | 0.000947 | 1.2508 | 21.3838 | 0.00767 | 0.0007458 | 0.0009372 | 1.2585 | 26.0921 | 0.00746 | 0.0007012 | 0.0008854 | 1.3642 | 28.0707 | 0.00748 | 0.0006603 | 0.0008343 | 1.3319 | 28.0669 | 0.00776 | 0.0007051 | 0.0008921 | 1.5198 | 30.9173 | 0.00852 | 0.0007357 | 0.000931 | 1.3891 | 31.6771 | 0.00828 | 0.0006929 | 0.0008845 | 1.3962 | 32.3022 | 0.00849 | 0.0007802 | 0.0009824 | 1.4425 | 33.8953 | 0.00847 | 0.0007036 | 0.0008969 | 1.4355 | 33.713 | 0.00844 | 0.0006885 | 0.0008804 | 1.4006 | 35.7201 | 0.00877 | 0.0007328 | 0.0009328 | 1.3827 | 37.2386 | 0.00865 | 0.0007331 | 0.000932 | 1.3653 | 37.0429 | 0.0087 | 0.0007371 | 0.0009373
1.4881 | 0.054685 | 0.00952 | 0.0009867 | 0.00156 | 1.6137 | 0.052687 | 0.02199 | 0.00165 | 0.00274 | 1.492 | 0.054634 | 0.02989 | 0.00196 | 0.00325 | 1.492 | 0.22329 | 0.00759 | 0.0005213 | 0.000806 | 1.4989 | 0.2228 | 0.01022 | 0.0006375 | 0.0009769 | 1.7104 | 0.47201 | 0.01064 | 0.0006342 | 0.0008912 | 1.4981 | 1.2202 | 0.00608 | 0.0003876 | 0.0005427 | 1.4534 | 1.2313 | 0.00649 | 0.0004072 | 0.0005708 | 1.3333 | 1.6499 | 0.00514 | 0.0003623 | 0.0004948 | 1.2854 | 2.1267 | 0.00476 | 0.0003507 | 0.0004729 | 1.3333 | 2.1136 | 0.00529 | 0.0003734 | 0.0005036 | 1.4067 | 2.4713 | 0.0051 | 0.0003774 | 0.0004947 | 1.4707 | 2.4532 | 0.00565 | 0.0004002 | 0.0005251 | 1.5279 | 2.4371 | 0.00621 | 0.0004219 | 0.0005545 | 1.5791 | 2.8458 | 0.00584 | 0.0003968 | 0.0005181 | 1.5006 | 3.4538 | 0.00528 | 0.0004064 | 0.0005249 | 1.5481 | 3.4417 | 0.0057 | 0.0004231 | 0.0005487 | 1.4779 | 3.4589 | 0.00575 | 0.0004323 | 0.0005601 | 1.4592 | 4.448 | 0.00497 | 0.0004296 | 0.0005299 | 1.3898 | 4.9216 | 0.00501 | 0.0004361 | 0.0005451 | 1.4297 | 5.5427 | 0.00471 | 0.0003843 | 0.0004877 | 1.3805 | 5.554 | 0.00475 | 0.0003911 | 0.0004963 | 1.4075 | 6.6637 | 0.00465 | 0.0004001 | 0.0005027 | 1.4298 | 7.0172 | 0.00493 | 0.0004103 | 0.0005191 | 1.4879 | 7.0159 | 0.00537 | 0.0004285 | 0.0005447 | 1.5291 | 7.534 | 0.00509 | 0.0004264 | 0.0005406 | 1.5014 | 7.5364 | 0.0056 | 0.0004554 | 0.0005808 | 1.5014 | 8.7616 | 0.00494 | 0.0004149 | 0.0005209 | 1.4788 | 8.7531 | 0.00539 | 0.0004402 | 0.0005558 | 1.4598 | 8.7466 | 0.00584 | 0.0004645 | 0.0005895 | 1.4599 | 9.7713 | 0.00549 | 0.0004765 | 0.0005988 | 1.4015 | 9.7242 | 0.00558 | 0.0004866 | 0.0006121 | 1.5704 | 10.404 | 0.00569 | 0.0004683 | 0.0005833 | 1.5402 | 10.6163 | 0.00564 | 0.0004808 | 0.0005947 | 1.609 | 11.8797 | 0.00587 | 0.0005324 | 0.0006495 | 1.5535 | 12.525 | 0.00612 | 0.0007015 | 0.0008265 | 1.5643 | 12.5353 | 0.00682 | 0.0007459 | 0.0008879 | 1.5891 | 13.5771 | 0.00612 | 0.000574 | 0.0007029 | 1.5402 | 13.5082 | 0.0062 | 0.0005835 | 0.0007155 | 1.5642 | 13.66 | 0.00593 | 0.0005195 | 0.0006471 | 1.5731 | 13.6703 | 0.00652 | 0.0005492 | 0.0006887 | 1.5731 | 15.0452 | 0.00612 | 0.0005974 | 0.0007195 | 1.6685 | 15.2033 | 0.00654 | 0.0006106 | 0.0007391 | 1.587 | 15.6211 | 0.00704 | 0.0005986 | 0.0007517 | 1.5206 | 16.0755 | 0.00661 | 0.0006084 | 0.0007598 | 1.6066 | 16.3233 | 0.00701 | 0.0006204 | 0.0007784 | 1.54 | 16.0777 | 0.00624 | 0.0005832 | 0.0007209 | 1.5493 | 16.098 | 0.00676 | 0.0006094 | 0.0007586 | 1.5132 | 16.0293 | 0.00683 | 0.0006165 | 0.0007683 | 1.4622 | 17.3106 | 0.00661 | 0.0005904 | 0.0007419 | 1.446 | 17.0247 | 0.00688 | 0.0006337 | 0.0007964 | 1.4597 | 17.0847 | 0.0074 | 0.0006582 | 0.0008324 | 1.5069 | 17.5458 | 0.00706 | 0.0006549 | 0.0008205 | 1.5233 | 19.0983 | 0.00656 | 0.0005987 | 0.0007476 | 1.4031 | 21.0443 | 0.00663 | 0.0006597 | 0.0008121 | 1.3773 | 20.9161 | 0.00669 | 0.0006656 | 0.0008201 | 1.3396 | 22.8269 | 0.00731 | 0.000725 | 0.0009037 | 1.372 | 24.1584 | 0.00655 | 0.0006081 | 0.000762 | 1.3188 | 23.8336 | 0.00667 | 0.0006194 | 0.0007773 | 1.3244 | 23.864 | 0.00706 | 0.0006375 | 0.0008043 | 1.4194 | 22.1701 | 0.00833 | 0.0007603 | 0.0009628 | 1.3897 | 22.4082 | 0.00814 | 0.0007546 | 0.0009537 | 1.4158 | 27.2831 | 0.00794 | 0.0007096 | 0.0009004 | 1.5158 | 29.0837 | 0.00793 | 0.0006677 | 0.0008471 | 1.4799 | 29.2086 | 0.00821 | 0.0007125 | 0.0009056 | 1.6579 | 31.902 | 0.00893 | 0.0007416 | 0.000942 | 1.5154 | 32.7385 | 0.00868 | 0.0006992 | 0.0008964 | 1.5231 | 33.3233 | 0.00888 | 0.0007859 | 0.0009938 | 1.5627 | 34.887 | 0.00884 | 0.0007092 | 0.0009076 | 1.5552 | 34.7843 | 0.00882 | 0.0006943 | 0.0008915 | 1.5084 | 36.7395 | 0.00913 | 0.0007381 | 0.0009434 | 1.4891 | 38.397 | 0.00899 | 0.0007382 | 0.0009423 | 1.4703 | 38.191 | 0.00905 | 0.0007422 | 0.0009477
1.5873 | 0.053082 | 0.01043 | 0.00106 | 0.00168 | 1.7378 | 0.050875 | 0.02443 | 0.00178 | 0.00299 | 1.6578 | 0.052029 | 0.03465 | 0.00222 | 0.00367 | 1.6578 | 0.21167 | 0.00876 | 0.0005806 | 0.0008996 | 1.6238 | 0.21389 | 0.01139 | 0.000687 | 0.00106 | 1.8529 | 0.45358 | 0.01175 | 0.0006697 | 0.0009459 | 1.5979 | 1.1962 | 0.0065 | 0.0003983 | 0.0005612 | 1.5442 | 1.2092 | 0.00692 | 0.0004173 | 0.0005885 | 1.4167 | 1.6268 | 0.00545 | 0.0003694 | 0.0005079 | 1.4283 | 2.0875 | 0.00525 | 0.0003638 | 0.0004922 | 1.5 | 2.0674 | 0.0059 | 0.0003909 | 0.0005269 | 1.563 | 2.427 | 0.00562 | 0.0003908 | 0.000514 | 1.6177 | 2.4109 | 0.00618 | 0.000413 | 0.0005437 | 1.6668 | 2.3969 | 0.00675 | 0.0004342 | 0.0005726 | 1.7107 | 2.8145 | 0.00629 | 0.0004068 | 0.0005335 | 1.6257 | 3.4205 | 0.00566 | 0.0004137 | 0.0005372 | 1.6671 | 3.4084 | 0.00608 | 0.0004302 | 0.0005606 | 1.5916 | 3.4296 | 0.00613 | 0.0004393 | 0.0005719 | 1.5635 | 4.4156 | 0.00526 | 0.0004344 | 0.0005387 | 1.4825 | 4.8992 | 0.00527 | 0.0004402 | 0.000553 | 1.6085 | 5.4888 | 0.00518 | 0.0003944 | 0.0005017 | 1.553 | 5.5071 | 0.00522 | 0.0004011 | 0.0005101 | 1.5639 | 6.6397 | 0.00504 | 0.0004075 | 0.0005138 | 1.5728 | 7.0081 | 0.00529 | 0.000417 | 0.0005297 | 1.6231 | 7.0019 | 0.00574 | 0.000435 | 0.0005548 | 1.6681 | 7.5139 | 0.00544 | 0.0004322 | 0.0005501 | 1.6265 | 7.5214 | 0.00595 | 0.000461 | 0.0005899 | 1.6265 | 8.7955 | 0.00523 | 0.0004196 | 0.000529 | 1.5925 | 8.788 | 0.00568 | 0.0004447 | 0.0005636 | 1.6683 | 8.8026 | 0.00643 | 0.0004765 | 0.0006044 | 1.6685 | 9.8939 | 0.00602 | 0.0004866 | 0.0006125 | 1.6018 | 9.8627 | 0.0061 | 0.0004967 | 0.0006259 | 1.7666 | 10.4917 | 0.00618 | 0.0004773 | 0.0005954 | 1.7327 | 10.7539 | 0.00613 | 0.0004895 | 0.000607 | 1.7878 | 11.9972 | 0.0063 | 0.0005391 | 0.0006597 | 1.7261 | 12.7022 | 0.00653 | 0.0007068 | 0.0008359 | 1.7207 | 12.7027 | 0.00722 | 0.0007509 | 0.0008968 | 1.748 | 13.7643 | 0.00649 | 0.0005793 | 0.0007118 | 1.6942 | 13.7053 | 0.00658 | 0.0005888 | 0.0007245 | 1.7207 | 13.897 | 0.0063 | 0.0005253 | 0.0006567 | 1.7161 | 13.8875 | 0.0069 | 0.0005547 | 0.0006979 | 1.7161 | 15.2721 | 0.00646 | 0.0006018 | 0.0007274 | 1.8075 | 15.3905 | 0.00688 | 0.0006147 | 0.0007465 | 1.709 | 15.8981 | 0.00737 | 0.0006029 | 0.0007596 | 1.6473 | 16.422 | 0.00693 | 0.0006126 | 0.0007679 | 1.7302 | 16.6201 | 0.00732 | 0.0006243 | 0.000786 | 1.6684 | 16.3041 | 0.00656 | 0.0005876 | 0.000729 | 1.6684 | 16.3046 | 0.00708 | 0.0006136 | 0.0007664 | 1.6296 | 16.2458 | 0.00715 | 0.0006207 | 0.0007761 | 1.5747 | 17.7365 | 0.0069 | 0.0005945 | 0.0007499 | 1.5572 | 17.5103 | 0.00718 | 0.0006379 | 0.0008051 | 1.564 | 17.5406 | 0.00769 | 0.0006623 | 0.0008407 | 1.6145 | 17.9017 | 0.00735 | 0.0006588 | 0.0008284 | 1.6321 | 19.5341 | 0.00682 | 0.0006022 | 0.0007547 | 1.4967 | 21.509 | 0.00687 | 0.0006627 | 0.0008186 | 1.4692 | 21.3807 | 0.00693 | 0.0006687 | 0.0008267 | 1.4184 | 23.3608 | 0.00753 | 0.0007278 | 0.0009101 | 1.4527 | 24.6222 | 0.00676 | 0.0006108 | 0.000768 | 1.3964 | 24.3071 | 0.00689 | 0.0006222 | 0.0007834 | 1.4716 | 24.7323 | 0.00749 | 0.0006442 | 0.0008158 | 1.5968 | 23.3456 | 0.00889 | 0.0007702 | 0.0009801 | 1.5635 | 23.5722 | 0.0087 | 0.0007648 | 0.0009715 | 1.5731 | 28.3074 | 0.0084 | 0.0007169 | 0.0009135 | 1.6674 | 29.9794 | 0.00837 | 0.0006744 | 0.0008586 | 1.6279 | 30.2032 | 0.00864 | 0.0007191 | 0.0009176 | 1.7961 | 32.7787 | 0.00933 | 0.000747 | 0.000952 | 1.6417 | 33.6925 | 0.00907 | 0.0007049 | 0.0009072 | 1.65 | 34.2269 | 0.00926 | 0.0007911 | 0.001 | 1.6829 | 35.7911 | 0.00921 | 0.0007143 | 0.0009174 | 1.6748 | 35.7479 | 0.00918 | 0.0006996 | 0.0009017 | 1.6161 | 37.6713 | 0.00947 | 0.000743 | 0.0009531 | 1.5954 | 39.4579 | 0.00932 | 0.0007428 | 0.0009516 | 1.5753 | 39.2618 | 0.00938 | 0.0007468 | 0.0009571
1.6865 | 0.0516 | 0.01137 | 0.00113 | 0.00181 | 1.862 | 0.049212 | 0.02695 | 0.00192 | 0.00325 | 1.8236 | 0.049716 | 0.03965 | 0.00248 | 0.0041 | 1.8236 | 0.20146 | 0.01 | 0.0006406 | 0.000997 | 1.7487 | 0.20588 | 0.01261 | 0.0007372 | 0.00115 | 1.9954 | 0.43676 | 0.01291 | 0.0007061 | 0.001 | 1.6978 | 1.1731 | 0.00694 | 0.0004091 | 0.0005799 | 1.635 | 1.1872 | 0.00734 | 0.0004275 | 0.0006063 | 1.5 | 1.6048 | 0.00577 | 0.0003765 | 0.0005211 | 1.6068 | 2.0372 | 0.00587 | 0.000382 | 0.0005161 | 1.6667 | 2.0192 | 0.00653 | 0.0004081 | 0.0005499 | 1.7193 | 2.3818 | 0.00616 | 0.0004041 | 0.000533 | 1.7648 | 2.3687 | 0.00672 | 0.0004257 | 0.0005622 | 1.8057 | 2.3577 | 0.00729 | 0.0004464 | 0.0005905 | 1.8423 | 2.7823 | 0.00675 | 0.0004167 | 0.0005487 | 1.7507 | 3.3842 | 0.00603 | 0.000421 | 0.0005493 | 1.7862 | 3.3742 | 0.00646 | 0.0004372 | 0.0005723 | 1.7052 | 3.3974 | 0.00651 | 0.0004461 | 0.0005834 | 1.6677 | 4.3813 | 0.00556 | 0.000439 | 0.0005472 | 1.6678 | 4.8424 | 0.0058 | 0.0004514 | 0.0005683 | 1.7872 | 5.423 | 0.00565 | 0.0004042 | 0.0005151 | 1.7256 | 5.4463 | 0.00569 | 0.0004108 | 0.0005235 | 1.7203 | 6.5998 | 0.00543 | 0.0004146 | 0.0005245 | 1.7158 | 6.9852 | 0.00566 | 0.0004235 | 0.0005398 | 1.7584 | 6.9771 | 0.00611 | 0.0004412 | 0.0005645 | 1.8072 | 7.482 | 0.00578 | 0.0004379 | 0.0005592 | 1.7517 | 7.4966 | 0.00629 | 0.0004664 | 0.0005986 | 1.7516 | 8.8114 | 0.00552 | 0.0004242 | 0.0005368 | 1.82 | 8.8141 | 0.00627 | 0.000457 | 0.0005784 | 1.8768 | 8.8139 | 0.00702 | 0.000488 | 0.0006182 | 1.877 | 9.9579 | 0.00654 | 0.000496 | 0.0006251 | 1.802 | 9.9407 | 0.00662 | 0.0005061 | 0.0006386 | 1.9629 | 10.5299 | 0.00667 | 0.0004858 | 0.0006067 | 1.9253 | 10.8419 | 0.0066 | 0.0004977 | 0.0006184 | 1.9666 | 12.0652 | 0.00673 | 0.0005454 | 0.0006692 | 1.8987 | 12.8398 | 0.00693 | 0.0007118 | 0.0008445 | 1.8771 | 12.8304 | 0.00763 | 0.0007556 | 0.0009051 | 1.9069 | 13.9019 | 0.00687 | 0.0005843 | 0.0007201 | 1.8482 | 13.8529 | 0.00695 | 0.0005937 | 0.0007329 | 1.8771 | 14.0845 | 0.00667 | 0.0005307 | 0.0006655 | 1.8591 | 14.0651 | 0.00727 | 0.0005598 | 0.0007065 | 1.8592 | 15.4595 | 0.0068 | 0.0006059 | 0.0007347 | 1.9466 | 15.5481 | 0.00721 | 0.0006187 | 0.0007535 | 1.8311 | 16.1355 | 0.00769 | 0.000607 | 0.000767 | 1.774 | 16.719 | 0.00724 | 0.0006166 | 0.0007754 | 1.8538 | 16.8874 | 0.00763 | 0.0006281 | 0.0007931 | 1.7967 | 16.5009 | 0.00687 | 0.0005917 | 0.0007365 | 1.7876 | 16.4916 | 0.00739 | 0.0006176 | 0.0007737 | 1.746 | 16.4327 | 0.00746 | 0.0006247 | 0.0007834 | 1.6872 | 18.1129 | 0.00719 | 0.0005983 | 0.0007573 | 1.6684 | 17.9565 | 0.00747 | 0.0006418 | 0.000813 | 1.6683 | 17.957 | 0.00798 | 0.000666 | 0.0008484 | 1.7222 | 18.218 | 0.00763 | 0.0006624 | 0.0008357 | 1.7409 | 19.9303 | 0.00708 | 0.0006055 | 0.0007613 | 1.5902 | 21.9243 | 0.00711 | 0.0006655 | 0.0008246 | 1.561 | 21.8059 | 0.00717 | 0.0006715 | 0.0008328 | 1.576 | 24.3301 | 0.00796 | 0.0007341 | 0.0009217 | 1.6141 | 25.4715 | 0.00717 | 0.0006172 | 0.0007789 | 1.5515 | 25.156 | 0.0073 | 0.0006287 | 0.0007946 | 1.6555 | 25.6703 | 0.008 | 0.0006524 | 0.0008286 | 1.7742 | 24.3937 | 0.00943 | 0.0007789 | 0.0009951 | 1.7372 | 24.619 | 0.00923 | 0.0007738 | 0.0009871 | 1.7304 | 29.1943 | 0.00885 | 0.0007235 | 0.0009252 | 1.819 | 30.7772 | 0.00879 | 0.0006804 | 0.0008689 | 1.7758 | 31.0701 | 0.00906 | 0.0007251 | 0.0009284 | 1.9343 | 33.5572 | 0.00971 | 0.000752 | 0.0009612 | 1.768 | 34.5585 | 0.00945 | 0.0007102 | 0.000917 | 1.7769 | 35.0527 | 0.00963 | 0.0007959 | 0.00101 | 1.8031 | 36.607 | 0.00956 | 0.0007191 | 0.0009264 | 1.7944 | 36.6235 | 0.00954 | 0.0007045 | 0.000911 | 1.7239 | 38.5352 | 0.00981 | 0.0007475 | 0.0009621 | 1.7018 | 40.461 | 0.00964 | 0.0007471 | 0.0009603 | 1.6803 | 40.2646 | 0.0097 | 0.0007511 | 0.0009659
1.7857 | 0.050209 | 0.01234 | 0.0012 | 0.00194 | 1.9861 | 0.04767 | 0.02955 | 0.00205 | 0.00351 | 1.9894 | 0.047642 | 0.04487 | 0.00273 | 0.00455 | 1.9894 | 0.19245 | 0.01129 | 0.0007015 | 0.0011 | 1.9985 | 0.19206 | 0.01518 | 0.0008771 | 0.00132 | 2.138 | 0.42344 | 0.0141 | 0.0007432 | 0.00106 | 1.7977 | 1.1501 | 0.00738 | 0.0004199 | 0.0005987 | 1.8167 | 1.1461 | 0.00823 | 0.0004565 | 0.0006423 | 1.6667 | 1.5606 | 0.00642 | 0.000396 | 0.0005474 | 1.7853 | 1.9851 | 0.00651 | 0.0003999 | 0.0005398 | 1.8333 | 1.972 | 0.00718 | 0.0004252 | 0.0005728 | 1.8756 | 2.3376 | 0.0067 | 0.0004172 | 0.000552 | 1.9119 | 2.3276 | 0.00727 | 0.0004383 | 0.0005806 | 1.9446 | 2.3175 | 0.00784 | 0.0004586 | 0.0006084 | 1.9739 | 2.7511 | 0.00722 | 0.0004265 | 0.0005637 | 1.8758 | 3.347 | 0.00642 | 0.0004282 | 0.0005612 | 1.9053 | 3.338 | 0.00684 | 0.0004442 | 0.0005839 | 1.8189 | 3.3642 | 0.00689 | 0.0004529 | 0.0005949 | 1.8762 | 4.3057 | 0.00615 | 0.0004521 | 0.000564 | 1.8531 | 4.7778 | 0.00634 | 0.0004623 | 0.0005831 | 1.9659 | 5.3504 | 0.00613 | 0.0004139 | 0.0005282 | 1.8981 | 5.3787 | 0.00617 | 0.0004204 | 0.0005365 | 1.8766 | 6.55 | 0.00582 | 0.0004216 | 0.0005348 | 1.8588 | 6.9524 | 0.00603 | 0.0004299 | 0.0005496 | 1.8936 | 6.9434 | 0.00648 | 0.0004473 | 0.000574 | 1.9462 | 7.4443 | 0.00612 | 0.0004435 | 0.000568 | 2.0019 | 7.4282 | 0.00698 | 0.0004817 | 0.0006154 | 2.0019 | 8.8057 | 0.00611 | 0.0004368 | 0.0005515 | 2.0475 | 8.8236 | 0.00685 | 0.0004687 | 0.0005922 | 2.0854 | 8.8346 | 0.0076 | 0.0004989 | 0.0006313 | 2.0856 | 10.0274 | 0.00705 | 0.000505 | 0.0006368 | 2.0022 | 9.9761 | 0.00714 | 0.000515 | 0.0006504 | 2.1592 | 10.6184 | 0.00716 | 0.0004939 | 0.0006174 | 2.1178 | 10.9603 | 0.00708 | 0.0005055 | 0.0006291 | 2.1453 | 12.2034 | 0.00715 | 0.0005515 | 0.0006782 | 2.0713 | 12.9977 | 0.00733 | 0.0007165 | 0.0008526 | 2.0335 | 12.9485 | 0.00803 | 0.0007601 | 0.0009129 | 2.0658 | 14.0599 | 0.00723 | 0.000589 | 0.0007279 | 2.0022 | 13.9708 | 0.00732 | 0.0005985 | 0.0007408 | 2.0335 | 14.2723 | 0.00703 | 0.0005358 | 0.0006739 | 2.0021 | 14.2131 | 0.00763 | 0.0005647 | 0.0007145 | 2.0022 | 15.5971 | 0.00713 | 0.0006099 | 0.0007416 | 2.0856 | 15.7461 | 0.00754 | 0.0006224 | 0.0007601 | 1.9532 | 16.3431 | 0.00801 | 0.0006108 | 0.000774 | 1.9007 | 16.9763 | 0.00755 | 0.0006203 | 0.0007825 | 1.9774 | 17.1049 | 0.00793 | 0.0006316 | 0.0007998 | 1.9251 | 16.6781 | 0.00718 | 0.0005956 | 0.0007436 | 1.9068 | 16.6489 | 0.00771 | 0.0006213 | 0.0007805 | 1.8624 | 16.59 | 0.00778 | 0.0006285 | 0.0007904 | 1.7997 | 18.4497 | 0.00747 | 0.0006019 | 0.0007643 | 1.7797 | 18.3631 | 0.00775 | 0.0006454 | 0.0008204 | 1.7725 | 18.3338 | 0.00827 | 0.0006695 | 0.0008556 | 1.8298 | 18.5047 | 0.00791 | 0.0006658 | 0.0008425 | 1.8497 | 20.2869 | 0.00734 | 0.0006085 | 0.0007675 | 1.6837 | 22.32 | 0.00734 | 0.0006682 | 0.0008303 | 1.6528 | 22.1916 | 0.0074 | 0.0006742 | 0.0008385 | 1.773 | 25.3792 | 0.00848 | 0.0007417 | 0.0009343 | 1.8159 | 26.3704 | 0.00767 | 0.000625 | 0.0007909 | 1.7455 | 26.0745 | 0.00781 | 0.0006366 | 0.0008069 | 1.8395 | 26.4704 | 0.00849 | 0.0006597 | 0.0008399 | 1.9516 | 25.3438 | 0.00995 | 0.0007866 | 0.00101 | 1.9109 | 25.5679 | 0.00975 | 0.0007817 | 0.001 | 1.8877 | 29.9632 | 0.00928 | 0.0007295 | 0.0009357 | 1.9705 | 31.4867 | 0.0092 | 0.000686 | 0.0008784 | 1.9238 | 31.8389 | 0.00947 | 0.0007305 | 0.0009382 | 2.0724 | 34.387 | 0.01009 | 0.0007566 | 0.0009696 | 1.8942 | 35.3261 | 0.00982 | 0.000715 | 0.000926 | 1.9039 | 35.7901 | 0.01 | 0.0008003 | 0.00102 | 1.9233 | 37.3445 | 0.00991 | 0.0007235 | 0.0009347 | 1.9141 | 37.4306 | 0.00989 | 0.000709 | 0.0009196 | 1.9393 | 40.0576 | 0.01047 | 0.0007585 | 0.0009782 | 1.9145 | 42.2621 | 0.01026 | 0.0007572 | 0.0009757 | 1.8904 | 42.0654 | 0.01033 | 0.0007613 | 0.0009814
1.9841 | 0.047695 | 0.01437 | 0.00136 | 0.00221 | 2.2344 | 0.044926 | 0.03501 | 0.00239 | 0.00405 | 2.1552 | 0.04577 | 0.05032 | 0.00299 | 0.005 | 2.1552 | 0.18584 | 0.01264 | 0.000763 | 0.0012 | 2.2483 | 0.18214 | 0.01792 | 0.00101 | 0.00151 | 2.2805 | 0.41012 | 0.01533 | 0.0007809 | 0.00112 | 1.9974 | 1.107 | 0.00829 | 0.0004511 | 0.0006369 | 2.0438 | 1.1 | 0.00937 | 0.0004979 | 0.000688 | 1.875 | 1.5065 | 0.00726 | 0.0004236 | 0.0005805 | 1.9639 | 1.9349 | 0.00717 | 0.0004178 | 0.0005635 | 2 | 1.9249 | 0.00784 | 0.0004423 | 0.0005957 | 2.0319 | 2.2974 | 0.00726 | 0.0004303 | 0.0005709 | 2.0589 | 2.2934 | 0.00783 | 0.0004509 | 0.000599 | 2.0834 | 2.2894 | 0.0084 | 0.0004707 | 0.0006263 | 2.1055 | 2.734 | 0.00769 | 0.0004362 | 0.0005786 | 2.0008 | 3.3088 | 0.0068 | 0.0004353 | 0.0005729 | 2.1435 | 3.2876 | 0.00762 | 0.0004644 | 0.0006067 | 2.0463 | 3.3028 | 0.00766 | 0.0004727 | 0.0006173 | 2.0846 | 4.2472 | 0.00675 | 0.0004649 | 0.0005805 | 2.0384 | 4.7203 | 0.00688 | 0.000473 | 0.0005976 | 2.1446 | 5.3119 | 0.00661 | 0.0004235 | 0.000541 | 2.0707 | 5.3272 | 0.00665 | 0.0004297 | 0.0005492 | 2.033 | 6.5054 | 0.00621 | 0.0004284 | 0.0005449 | 2.0018 | 6.9138 | 0.0064 | 0.0004361 | 0.0005592 | 2.1642 | 6.9152 | 0.00722 | 0.0004651 | 0.0005921 | 2.2242 | 7.426 | 0.00682 | 0.0004594 | 0.0005849 | 2.2521 | 7.422 | 0.00767 | 0.0004965 | 0.0006313 | 2.2521 | 8.8554 | 0.00669 | 0.0004487 | 0.0005654 | 2.2751 | 8.8544 | 0.00744 | 0.0004798 | 0.0006053 | 2.2939 | 8.8535 | 0.00818 | 0.0005094 | 0.0006438 | 2.2942 | 10.086 | 0.00756 | 0.0005135 | 0.0006479 | 2.2024 | 10.0667 | 0.00765 | 0.0005235 | 0.0006616 | 2.3555 | 10.6571 | 0.00765 | 0.0005017 | 0.0006275 | 2.3103 | 11.0389 | 0.00755 | 0.0005128 | 0.0006392 | 2.3241 | 12.2719 | 0.00758 | 0.0005572 | 0.0006867 | 2.2439 | 13.1559 | 0.00773 | 0.0007209 | 0.0008601 | 2.19 | 13.1168 | 0.00842 | 0.0007643 | 0.0009202 | 2.2247 | 14.2181 | 0.0076 | 0.0005935 | 0.0007353 | 2.1562 | 14.159 | 0.00769 | 0.000603 | 0.0007482 | 2.1899 | 14.4903 | 0.00739 | 0.0005406 | 0.0006817 | 2.1452 | 14.4312 | 0.00799 | 0.0005693 | 0.0007221 | 2.1452 | 15.8251 | 0.00746 | 0.0006136 | 0.0007482 | 2.2246 | 15.9242 | 0.00787 | 0.000626 | 0.0007664 | 2.0753 | 16.581 | 0.00832 | 0.0006144 | 0.0007805 | 2.0274 | 17.2139 | 0.00785 | 0.0006238 | 0.000789 | 2.1009 | 17.3927 | 0.00823 | 0.000635 | 0.0008061 | 2.0534 | 16.8756 | 0.00749 | 0.0005993 | 0.0007503 | 2.026 | 16.8165 | 0.00801 | 0.0006249 | 0.0007871 | 1.9788 | 16.7376 | 0.00809 | 0.0006321 | 0.000797 | 1.9121 | 18.7568 | 0.00775 | 0.0006052 | 0.0007708 | 1.8909 | 18.7201 | 0.00803 | 0.0006488 | 0.0008272 | 1.8768 | 18.6809 | 0.00855 | 0.0006728 | 0.0008623 | 1.9374 | 18.7718 | 0.00819 | 0.000669 | 0.000849 | 1.9585 | 20.6139 | 0.00759 | 0.0006114 | 0.0007733 | 1.8708 | 23.0026 | 0.00779 | 0.0006745 | 0.0008407 | 1.8365 | 22.8841 | 0.00786 | 0.0006806 | 0.0008491 | 1.97 | 26.2902 | 0.00898 | 0.0007485 | 0.0009453 | 2.0177 | 27.1714 | 0.00815 | 0.0006321 | 0.0008016 | 1.9394 | 26.8651 | 0.00829 | 0.0006438 | 0.0008178 | 2.0234 | 27.2021 | 0.00897 | 0.0006663 | 0.0008501 | 2.129 | 26.3653 | 0.01045 | 0.0007935 | 0.00102 | 2.0846 | 26.5485 | 0.01024 | 0.0007888 | 0.00101 | 2.045 | 30.7235 | 0.00971 | 0.000735 | 0.0009453 | 2.1221 | 32.3276 | 0.00961 | 0.0006911 | 0.0008871 | 2.0718 | 32.639 | 0.00987 | 0.0007356 | 0.0009472 | 2.2106 | 35.208 | 0.01046 | 0.0007608 | 0.0009774 | 2.0205 | 36.0751 | 0.01018 | 0.0007195 | 0.0009344 | 2.0308 | 36.5289 | 0.01035 | 0.0008045 | 0.00103 | 2.1637 | 38.9532 | 0.01059 | 0.0007345 | 0.0009497 | 2.1533 | 39.1288 | 0.01056 | 0.0007203 | 0.000935 | 2.1548 | 41.685 | 0.0111 | 0.0007682 | 0.0009924 | 2.1273 | 44.1383 | 0.01086 | 0.0007661 | 0.0009891 | 2.1004 | 43.9013 | 0.01093 | 0.0007703 | 0.000995
2.2321 | 0.044952 | 0.01704 | 0.00156 | 0.00257 | 2.4826 | 0.042543 | 0.0408 | 0.00273 | 0.00461 | 2.321 | 0.044067 | 0.05599 | 0.00326 | 0.00547 | 2.321 | 0.17933 | 0.01404 | 0.0008248 | 0.00131 | 2.4981 | 0.17253 | 0.0208 | 0.00115 | 0.00171 | 2.423 | 0.39701 | 0.01661 | 0.0008193 | 0.00118 | 2.2471 | 1.0669 | 0.00948 | 0.0004954 | 0.0006854 | 2.2709 | 1.0629 | 0.01056 | 0.0005389 | 0.0007346 | 2.0833 | 1.4633 | 0.00813 | 0.0004509 | 0.0006138 | 2.1424 | 1.8988 | 0.00784 | 0.0004356 | 0.0005872 | 2.1667 | 1.8938 | 0.00851 | 0.0004593 | 0.0006187 | 2.1882 | 2.2703 | 0.00782 | 0.0004433 | 0.0005898 | 2.206 | 2.2663 | 0.00839 | 0.0004634 | 0.0006173 | 2.2223 | 2.2633 | 0.00896 | 0.0004828 | 0.000644 | 2.3687 | 2.6897 | 0.00864 | 0.0004649 | 0.0006081 | 2.2509 | 3.2644 | 0.00759 | 0.0004561 | 0.0005961 | 2.3816 | 3.2303 | 0.00841 | 0.0004842 | 0.0006291 | 2.2737 | 3.2595 | 0.00844 | 0.000492 | 0.0006394 | 2.2931 | 4.1958 | 0.00736 | 0.0004776 | 0.0005967 | 2.2237 | 4.6858 | 0.00743 | 0.0004835 | 0.0006118 | 2.3233 | 5.2595 | 0.0071 | 0.0004329 | 0.0005536 | 2.2432 | 5.2857 | 0.00713 | 0.000439 | 0.0005616 | 2.1894 | 6.4888 | 0.00661 | 0.0004351 | 0.0005547 | 2.2877 | 6.8956 | 0.00715 | 0.0004542 | 0.0005775 | 2.4347 | 6.8532 | 0.00797 | 0.0004821 | 0.0006095 | 2.5022 | 7.351 | 0.00752 | 0.0004747 | 0.0006011 | 2.5024 | 7.3511 | 0.00837 | 0.0005108 | 0.0006466 | 2.5023 | 8.8112 | 0.00728 | 0.0004601 | 0.0005785 | 2.5026 | 8.8114 | 0.00802 | 0.0004906 | 0.0006178 | 2.5025 | 8.8115 | 0.00877 | 0.0005196 | 0.0006557 | 2.5027 | 10.0749 | 0.00808 | 0.0005217 | 0.0006584 | 2.4026 | 10.0855 | 0.00817 | 0.0005316 | 0.0006721 | 2.5518 | 10.636 | 0.00813 | 0.0005092 | 0.0006372 | 2.5028 | 11.0577 | 0.00801 | 0.0005199 | 0.0006489 | 2.5029 | 12.2906 | 0.008 | 0.0005628 | 0.0006948 | 2.4165 | 13.2444 | 0.00812 | 0.0007251 | 0.0008673 | 2.3464 | 13.2153 | 0.00882 | 0.0007684 | 0.0009271 | 2.3836 | 14.2966 | 0.00796 | 0.0005978 | 0.0007422 | 2.3103 | 14.2674 | 0.00805 | 0.0006073 | 0.0007552 | 2.3464 | 14.6287 | 0.00774 | 0.0005451 | 0.0006891 | 2.2882 | 14.5796 | 0.00835 | 0.0005738 | 0.0007293 | 2.2882 | 15.9833 | 0.00778 | 0.0006172 | 0.0007544 | 2.3637 | 16.0325 | 0.00819 | 0.0006295 | 0.0007723 | 2.1973 | 16.8192 | 0.00863 | 0.0006179 | 0.0007868 | 2.1541 | 17.5117 | 0.00815 | 0.0006271 | 0.0007953 | 2.2245 | 17.6408 | 0.00853 | 0.0006381 | 0.000812 | 2.1817 | 17.1034 | 0.00779 | 0.0006029 | 0.0007566 | 2.1451 | 17.0444 | 0.00832 | 0.0006284 | 0.0007933 | 2.0952 | 16.9554 | 0.00839 | 0.0006355 | 0.0008033 | 2.0246 | 19.0542 | 0.00802 | 0.0006083 | 0.0007769 | 2.0021 | 19.0573 | 0.0083 | 0.000652 | 0.0008337 | 2.0853 | 19.3658 | 0.00909 | 0.0006809 | 0.0008746 | 2.1527 | 19.3767 | 0.00873 | 0.0006771 | 0.0008609 | 2.1761 | 21.3486 | 0.00808 | 0.0006187 | 0.000784 | 2.1047 | 23.855 | 0.00834 | 0.0006826 | 0.0008522 | 2.066 | 23.6964 | 0.00841 | 0.0006887 | 0.0008607 | 2.167 | 27.2827 | 0.00946 | 0.0007545 | 0.0009552 | 2.2194 | 28.0838 | 0.00861 | 0.0006385 | 0.0008112 | 2.1334 | 27.7273 | 0.00876 | 0.0006503 | 0.0008276 | 2.2074 | 28.0351 | 0.00944 | 0.0006724 | 0.0008593 | 2.3065 | 27.278 | 0.01093 | 0.0007997 | 0.00103 | 2.2583 | 27.5004 | 0.01072 | 0.0007951 | 0.00102 | 2.2023 | 31.5351 | 0.01012 | 0.0007401 | 0.0009541 | 2.2737 | 33.0695 | 0.01 | 0.0006959 | 0.0008951 | 2.2198 | 33.4303 | 0.01026 | 0.0007402 | 0.0009555 | 2.4869 | 36.4226 | 0.01119 | 0.0007719 | 0.0009915 | 2.2731 | 37.6564 | 0.01088 | 0.000731 | 0.0009495 | 2.2846 | 38.0599 | 0.01104 | 0.0008148 | 0.00104 | 2.4041 | 40.2457 | 0.01124 | 0.0007443 | 0.0009629 | 2.3926 | 40.5308 | 0.01121 | 0.0007303 | 0.0009486 | 2.3703 | 43.046 | 0.01171 | 0.000777 | 0.001 | 2.34 | 45.8384 | 0.01143 | 0.000774 | 0.001 | 2.3104 | 45.6312 | 0.0115 | 0.0007783 | 0.00101
2.4802 | 0.04256 | 0.01988 | 0.00178 | 0.00293 | 2.7309 | 0.040441 | 0.0469 | 0.00307 | 0.0052 | 2.6525 | 0.041083 | 0.06797 | 0.00396 | 0.00645 | 2.6525 | 0.16712 | 0.01699 | 0.0009938 | 0.00153 | 2.7479 | 0.16392 | 0.02385 | 0.00129 | 0.00191 | 2.5656 | 0.38539 | 0.01792 | 0.0008584 | 0.00124 | 2.4968 | 1.0228 | 0.01071 | 0.0005391 | 0.000735 | 2.498 | 1.0228 | 0.0118 | 0.0005797 | 0.0007821 | 2.2917 | 1.4242 | 0.00902 | 0.0004781 | 0.0006474 | 2.3209 | 1.8597 | 0.00853 | 0.0004532 | 0.000611 | 2.3333 | 1.8567 | 0.0092 | 0.0004762 | 0.0006417 | 2.3445 | 2.2351 | 0.00839 | 0.0004562 | 0.0006086 | 2.3531 | 2.2332 | 0.00897 | 0.0004758 | 0.0006355 | 2.5001 | 2.1971 | 0.01012 | 0.0005198 | 0.0006796 | 2.6319 | 2.6325 | 0.00961 | 0.0004929 | 0.0006373 | 2.501 | 3.1961 | 0.00839 | 0.0004765 | 0.000619 | 2.6198 | 3.161 | 0.00922 | 0.0005038 | 0.0006514 | 2.501 | 3.1962 | 0.00924 | 0.0005111 | 0.0006612 | 2.5016 | 4.1245 | 0.00798 | 0.0004902 | 0.0006128 | 2.409 | 4.6285 | 0.00798 | 0.000494 | 0.0006257 | 2.5021 | 5.1881 | 0.0076 | 0.0004422 | 0.000566 | 2.4158 | 5.2223 | 0.00762 | 0.0004481 | 0.0005739 | 2.5022 | 6.3859 | 0.00741 | 0.0004552 | 0.0005738 | 2.5737 | 6.8067 | 0.0079 | 0.0004717 | 0.000595 | 2.7052 | 6.7594 | 0.00873 | 0.0004988 | 0.0006263 | 2.7802 | 7.2551 | 0.00822 | 0.0004898 | 0.0006168 | 2.7526 | 7.2653 | 0.00908 | 0.0005248 | 0.0006615 | 2.7525 | 8.7383 | 0.00786 | 0.0004713 | 0.0005911 | 2.7301 | 8.7455 | 0.00861 | 0.0005011 | 0.0006299 | 2.711 | 8.7517 | 0.00936 | 0.0005295 | 0.0006673 | 2.7113 | 10.034 | 0.00859 | 0.0005297 | 0.0006686 | 2.6029 | 10.0545 | 0.00868 | 0.0005395 | 0.0006822 | 2.7481 | 10.6051 | 0.00862 | 0.0005166 | 0.0006466 | 2.6954 | 11.0566 | 0.00848 | 0.0005269 | 0.0006582 | 2.6817 | 12.2895 | 0.00842 | 0.0005682 | 0.0007026 | 2.5891 | 13.303 | 0.00851 | 0.0007292 | 0.0008741 | 2.5028 | 13.274 | 0.0092 | 0.0007723 | 0.0009338 | 2.5425 | 14.3452 | 0.00832 | 0.0006019 | 0.0007489 | 2.4643 | 14.3259 | 0.00841 | 0.0006114 | 0.0007619 | 2.5028 | 14.7072 | 0.0081 | 0.0005495 | 0.0006961 | 2.4312 | 14.6782 | 0.0087 | 0.000578 | 0.0007362 | 2.4312 | 16.0717 | 0.00811 | 0.0006206 | 0.0007603 | 2.5027 | 16.111 | 0.00851 | 0.0006328 | 0.000778 | 2.4415 | 17.1259 | 0.00924 | 0.0006273 | 0.0007984 | 2.2808 | 17.7298 | 0.00844 | 0.0006303 | 0.0008011 | 2.4717 | 17.9674 | 0.00911 | 0.0006467 | 0.0008231 | 2.3101 | 17.2714 | 0.00809 | 0.0006062 | 0.0007627 | 2.3835 | 17.3507 | 0.00892 | 0.0006376 | 0.000805 | 2.328 | 17.2916 | 0.00899 | 0.0006448 | 0.000815 | 2.2496 | 19.6997 | 0.00855 | 0.0006164 | 0.0007882 | 2.2246 | 19.8126 | 0.00884 | 0.0006598 | 0.0008454 | 2.346 | 20.1207 | 0.00974 | 0.0006911 | 0.0008881 | 2.4218 | 19.9514 | 0.00938 | 0.0006875 | 0.0008742 | 2.4481 | 22.0032 | 0.00868 | 0.0006279 | 0.0007959 | 2.3385 | 24.6088 | 0.00888 | 0.0006898 | 0.0008625 | 2.2956 | 24.5 | 0.00895 | 0.0006959 | 0.0008711 | 2.364 | 28.0863 | 0.00992 | 0.00076 | 0.0009641 | 2.4212 | 28.7573 | 0.00907 | 0.0006444 | 0.0008199 | 2.3273 | 28.4706 | 0.00922 | 0.0006563 | 0.0008366 | 2.3913 | 28.6691 | 0.00989 | 0.000678 | 0.0008677 | 2.4839 | 28.0216 | 0.0114 | 0.0008053 | 0.00104 | 2.432 | 28.2933 | 0.01118 | 0.000801 | 0.00103 | 2.3596 | 32.1677 | 0.01053 | 0.0007448 | 0.0009622 | 2.4253 | 33.6623 | 0.01039 | 0.0007003 | 0.0009026 | 2.3678 | 34.0626 | 0.01065 | 0.0007446 | 0.0009632 | 2.7632 | 37.3699 | 0.01188 | 0.0007819 | 0.001 | 2.5257 | 38.7911 | 0.01155 | 0.0007413 | 0.0009628 | 2.5385 | 39.1542 | 0.01171 | 0.0008241 | 0.00106 | 2.6445 | 41.271 | 0.01187 | 0.0007533 | 0.0009748 | 2.6318 | 41.6258 | 0.01184 | 0.0007394 | 0.0009608 | 2.5858 | 44.1299 | 0.0123 | 0.0007849 | 0.00102 | 2.5527 | 47.2214 | 0.01199 | 0.0007812 | 0.00101 | 2.5205 | 47.0241 | 0.01206 | 0.0007855 | 0.00102
2.7282 | 0.040457 | 0.02288 | 0.00199 | 0.00331 | 2.9791 | 0.038578 | 0.05332 | 0.00341 | 0.00581 | 2.9841 | 0.03854 | 0.08079 | 0.00465 | 0.00747 | 2.9841 | 0.15671 | 0.02014 | 0.00116 | 0.00177 | 2.9978 | 0.15631 | 0.02705 | 0.00142 | 0.00212 | 2.8506 | 0.36427 | 0.02067 | 0.0009773 | 0.00138 | 2.7464 | 0.98064 | 0.012 | 0.000583 | 0.0007859 | 2.725 | 0.98416 | 0.01309 | 0.0006207 | 0.0008307 | 2.5 | 1.3821 | 0.00994 | 0.0005051 | 0.0006815 | 2.4995 | 1.8166 | 0.00923 | 0.0004709 | 0.0006349 | 2.5 | 1.8156 | 0.0099 | 0.0004932 | 0.0006648 | 2.5008 | 2.197 | 0.00897 | 0.0004691 | 0.0006275 | 2.6472 | 2.1609 | 0.01014 | 0.0005142 | 0.0006722 | 2.7779 | 2.1289 | 0.01131 | 0.0005562 | 0.0007154 | 2.895 | 2.5743 | 0.0106 | 0.0005204 | 0.0006665 | 2.7511 | 3.1229 | 0.0092 | 0.0004967 | 0.0006417 | 2.858 | 3.0928 | 0.01005 | 0.0005234 | 0.0006736 | 2.7284 | 3.13 | 0.01006 | 0.00053 | 0.0006828 | 2.71 | 4.0512 | 0.00861 | 0.0005028 | 0.0006287 | 2.5943 | 4.5641 | 0.00854 | 0.0005043 | 0.0006396 | 2.8595 | 5.0434 | 0.0086 | 0.0004716 | 0.0005906 | 2.7609 | 5.0836 | 0.00863 | 0.0004769 | 0.0005981 | 2.815 | 6.2602 | 0.00823 | 0.0004749 | 0.0005923 | 2.8597 | 6.703 | 0.00867 | 0.0004889 | 0.0006121 | 2.9757 | 6.6588 | 0.0095 | 0.0005152 | 0.0006429 | 3.0583 | 7.1534 | 0.00894 | 0.0005046 | 0.0006321 | 3.0029 | 7.1737 | 0.0098 | 0.0005387 | 0.0006761 | 3.0028 | 8.6485 | 0.00846 | 0.0004823 | 0.0006034 | 2.9576 | 8.6658 | 0.0092 | 0.0005115 | 0.0006416 | 2.9195 | 8.68 | 0.00995 | 0.0005394 | 0.0006786 | 2.9198 | 9.9771 | 0.00911 | 0.0005376 | 0.0006784 | 2.8031 | 10.0107 | 0.00919 | 0.0005473 | 0.000692 | 2.9444 | 10.5442 | 0.00911 | 0.0005239 | 0.0006558 | 2.8879 | 11.0257 | 0.00895 | 0.0005336 | 0.0006672 | 2.8605 | 12.2684 | 0.00884 | 0.0005735 | 0.0007102 | 2.7617 | 13.3318 | 0.00889 | 0.0007331 | 0.0008806 | 2.6592 | 13.3128 | 0.00959 | 0.0007761 | 0.0009401 | 2.7014 | 14.3639 | 0.00868 | 0.000606 | 0.0007553 | 2.6183 | 14.3547 | 0.00877 | 0.0006154 | 0.0007683 | 2.6592 | 14.7759 | 0.00845 | 0.0005538 | 0.0007029 | 2.5742 | 14.7369 | 0.00905 | 0.0005821 | 0.0007428 | 2.5742 | 16.1402 | 0.00843 | 0.0006239 | 0.000766 | 2.7808 | 16.1984 | 0.00915 | 0.0006423 | 0.0007889 | 2.7467 | 17.3525 | 0.00999 | 0.00064 | 0.0008117 | 2.5343 | 18.0265 | 0.00902 | 0.0006388 | 0.000812 | 2.7807 | 18.2139 | 0.00982 | 0.0006581 | 0.0008356 | 2.5667 | 17.508 | 0.00869 | 0.0006155 | 0.0007741 | 2.6814 | 17.5969 | 0.00966 | 0.0006501 | 0.0008183 | 2.619 | 17.5478 | 0.00974 | 0.0006573 | 0.0008284 | 2.5308 | 20.2051 | 0.0092 | 0.0006269 | 0.0008009 | 2.5026 | 20.4477 | 0.00948 | 0.0006699 | 0.0008585 | 2.6067 | 20.6364 | 0.01037 | 0.0007004 | 0.0009002 | 2.6909 | 20.3671 | 0.01002 | 0.000697 | 0.0008863 | 2.7201 | 22.4788 | 0.00926 | 0.0006364 | 0.0008067 | 2.5724 | 25.1536 | 0.0094 | 0.0006964 | 0.0008718 | 2.5251 | 25.0547 | 0.00947 | 0.0007026 | 0.0008805 | 2.561 | 28.7208 | 0.01038 | 0.0007651 | 0.0009721 | 2.623 | 29.3017 | 0.00951 | 0.0006498 | 0.0008279 | 2.5212 | 29.0348 | 0.00967 | 0.0006618 | 0.0008447 | 2.5753 | 29.1838 | 0.01034 | 0.0006833 | 0.0008755 | 2.6613 | 28.696 | 0.01185 | 0.0008106 | 0.00105 | 2.6058 | 28.9871 | 0.01163 | 0.0008064 | 0.00104 | 2.5169 | 32.6911 | 0.01092 | 0.0007492 | 0.0009697 | 2.7284 | 34.6701 | 0.01115 | 0.0007125 | 0.0009162 | 2.6638 | 35.0395 | 0.01139 | 0.0007563 | 0.0009772 | 3.0395 | 38.1194 | 0.01257 | 0.0007912 | 0.00102 | 2.7782 | 39.7182 | 0.01221 | 0.0007507 | 0.0009748 | 2.7923 | 40.0712 | 0.01236 | 0.0008327 | 0.00107 | 2.8849 | 42.1286 | 0.01249 | 0.0007616 | 0.0009856 | 2.8711 | 42.553 | 0.01245 | 0.0007478 | 0.0009718 | 2.8013 | 45.076 | 0.01288 | 0.0007924 | 0.00103 | 2.7654 | 48.4568 | 0.01253 | 0.0007878 | 0.00102 | 2.7305 | 48.2593 | 0.0126 | 0.0007922 | 0.00103
2.9762 | 0.038595 | 0.02603 | 0.00221 | 0.00371 | 3.2274 | 0.036906 | 0.06003 | 0.00376 | 0.00643 | 3.3156 | 0.036357 | 0.09442 | 0.00534 | 0.00854 | 3.3156 | 0.1477 | 0.0235 | 0.00133 | 0.00201 | 3.2476 | 0.1494 | 0.03041 | 0.00156 | 0.00234 | 3.207 | 0.34134 | 0.02432 | 0.00115 | 0.00155 | 2.9961 | 0.94139 | 0.01334 | 0.0006271 | 0.0008383 | 2.9521 | 0.94811 | 0.01442 | 0.0006621 | 0.0008807 | 2.7083 | 1.3411 | 0.01089 | 0.0005323 | 0.000716 | 2.678 | 1.7735 | 0.00995 | 0.0004887 | 0.000659 | 2.6667 | 1.7765 | 0.01062 | 0.0005102 | 0.0006882 | 2.8134 | 2.1208 | 0.01017 | 0.0005091 | 0.0006654 | 2.9413 | 2.0908 | 0.01135 | 0.0005521 | 0.0007093 | 3.0557 | 2.0637 | 0.01255 | 0.0005924 | 0.0007517 | 3.1582 | 2.5161 | 0.01161 | 0.0005476 | 0.0006956 | 3.0012 | 3.0517 | 0.01004 | 0.0005169 | 0.0006645 | 3.0961 | 3.0246 | 0.01089 | 0.0005429 | 0.0006958 | 2.9558 | 3.0648 | 0.01089 | 0.000549 | 0.0007046 | 2.9185 | 3.978 | 0.00926 | 0.0005154 | 0.0006447 | 2.9649 | 4.4336 | 0.00969 | 0.0005374 | 0.000667 | 3.2169 | 4.8989 | 0.00964 | 0.0005006 | 0.0006151 | 3.106 | 4.9431 | 0.00966 | 0.0005052 | 0.0006222 | 3.1277 | 6.1296 | 0.00906 | 0.0004945 | 0.0006107 | 3.1456 | 6.5934 | 0.00944 | 0.0005058 | 0.000629 | 3.2462 | 6.5533 | 0.01029 | 0.0005315 | 0.0006591 | 3.3363 | 7.0488 | 0.00967 | 0.0005192 | 0.0006473 | 3.2531 | 7.0801 | 0.01052 | 0.0005524 | 0.0006905 | 3.253 | 8.5478 | 0.00906 | 0.0004931 | 0.0006155 | 3.1851 | 8.5761 | 0.0098 | 0.0005218 | 0.0006532 | 3.1281 | 8.5994 | 0.01055 | 0.0005491 | 0.0006896 | 3.1284 | 9.9074 | 0.00963 | 0.0005454 | 0.000688 | 3.0033 | 9.9509 | 0.00971 | 0.0005549 | 0.0007016 | 3.1407 | 10.4835 | 0.0096 | 0.000531 | 0.0006647 | 3.0804 | 10.9848 | 0.00942 | 0.0005402 | 0.0006759 | 3.0392 | 12.2375 | 0.00926 | 0.0005788 | 0.0007176 | 2.9343 | 13.3507 | 0.00928 | 0.000737 | 0.000887 | 2.8157 | 13.3417 | 0.00998 | 0.0007798 | 0.0009463 | 2.8603 | 14.3628 | 0.00904 | 0.0006099 | 0.0007615 | 2.7723 | 14.3635 | 0.00913 | 0.0006193 | 0.0007746 | 2.8156 | 14.8147 | 0.0088 | 0.0005579 | 0.0007094 | 2.8602 | 14.8146 | 0.00975 | 0.0005941 | 0.0007553 | 2.8602 | 16.2077 | 0.00907 | 0.0006335 | 0.0007768 | 3.1284 | 16.2258 | 0.00995 | 0.0006557 | 0.0008016 | 3.0519 | 17.4898 | 0.01073 | 0.0006521 | 0.0008239 | 2.8511 | 18.2631 | 0.00973 | 0.0006503 | 0.0008245 | 3.0896 | 18.361 | 0.01052 | 0.000669 | 0.0008472 | 2.8876 | 17.7244 | 0.00942 | 0.000628 | 0.0007873 | 2.9793 | 17.7738 | 0.01039 | 0.0006619 | 0.0008307 | 2.91 | 17.7346 | 0.01047 | 0.000669 | 0.0008409 | 2.812 | 20.5713 | 0.00983 | 0.0006366 | 0.0008123 | 2.7807 | 20.9137 | 0.0101 | 0.0006791 | 0.0008702 | 2.8673 | 21.0329 | 0.01099 | 0.000709 | 0.0009112 | 2.96 | 20.6836 | 0.01065 | 0.0007059 | 0.0008973 | 2.9922 | 22.825 | 0.00983 | 0.0006443 | 0.0008165 | 2.8062 | 25.5892 | 0.0099 | 0.0007026 | 0.0008803 | 2.7547 | 25.5003 | 0.00998 | 0.0007088 | 0.0008891 | 2.758 | 29.266 | 0.01082 | 0.0007698 | 0.0009796 | 2.8247 | 29.7669 | 0.00995 | 0.000655 | 0.0008353 | 2.7152 | 29.5198 | 0.01011 | 0.0006669 | 0.0008523 | 2.7592 | 29.6291 | 0.01078 | 0.0006882 | 0.0008828 | 2.8387 | 29.291 | 0.0123 | 0.0008155 | 0.00106 | 2.7795 | 29.6115 | 0.01207 | 0.0008114 | 0.00105 | 2.8315 | 33.5599 | 0.0117 | 0.0007614 | 0.0009835 | 3.0316 | 35.5001 | 0.01188 | 0.0007237 | 0.0009285 | 2.9597 | 35.8187 | 0.01212 | 0.000767 | 0.0009897 | 3.3159 | 38.7304 | 0.01324 | 0.0007999 | 0.00103 | 3.0308 | 40.4973 | 0.01285 | 0.0007595 | 0.0009857 | 3.0462 | 40.84 | 0.013 | 0.0008406 | 0.00108 | 3.1253 | 42.8578 | 0.0131 | 0.0007694 | 0.0009956 | 3.1103 | 43.332 | 0.01305 | 0.0007556 | 0.000982 | 3.0167 | 45.8939 | 0.01344 | 0.0007993 | 0.00104 | 2.9782 | 49.564 | 0.01306 | 0.0007939 | 0.00103 | 2.9405 | 49.3764 | 0.01313 | 0.0007983 | 0.00104
3.2242 | 0.036924 | 0.02933 | 0.00243 | 0.00412 | 3.4757 | 0.035405 | 0.06705 | 0.00411 | 0.00708 | 3.6472 | 0.034445 | 0.10885 | 0.00603 | 0.00966 | 3.6472 | 0.13989 | 0.02706 | 0.00149 | 0.00227 | 3.4974 | 0.1433 | 0.03391 | 0.0017 | 0.00256 | 3.5633 | 0.32162 | 0.02821 | 0.00132 | 0.00173 | 3.2458 | 0.90494 | 0.01473 | 0.0006716 | 0.0008922 | 3.1792 | 0.91446 | 0.0158 | 0.0007039 | 0.0009319 | 2.9167 | 1.301 | 0.01186 | 0.0005596 | 0.0007512 | 2.8565 | 1.7324 | 0.01068 | 0.0005066 | 0.0006834 | 3 | 1.7003 | 0.0121 | 0.0005644 | 0.0007356 | 3.126 | 2.0477 | 0.01141 | 0.0005487 | 0.000704 | 3.2355 | 2.0226 | 0.01261 | 0.0005898 | 0.0007469 | 3.3335 | 2.0016 | 0.01382 | 0.0006285 | 0.0007885 | 3.4214 | 2.459 | 0.01265 | 0.0005746 | 0.000725 | 3.2513 | 2.9805 | 0.01089 | 0.0005372 | 0.0006874 | 3.3343 | 2.9575 | 0.01175 | 0.0005626 | 0.0007182 | 3.1831 | 2.9996 | 0.01175 | 0.000568 | 0.0007263 | 3.3354 | 3.8345 | 0.01058 | 0.0005567 | 0.0006768 | 3.3356 | 4.3052 | 0.01087 | 0.0005701 | 0.0006945 | 3.5744 | 4.7595 | 0.01071 | 0.0005295 | 0.0006397 | 3.4511 | 4.8067 | 0.01072 | 0.0005334 | 0.0006463 | 3.4405 | 5.9981 | 0.00992 | 0.0005139 | 0.0006289 | 3.4316 | 6.4809 | 0.01023 | 0.0005226 | 0.0006456 | 3.5167 | 6.4468 | 0.01108 | 0.0005477 | 0.0006753 | 3.6143 | 6.9433 | 0.01041 | 0.0005338 | 0.0006623 | 3.5033 | 6.9856 | 0.01126 | 0.0005661 | 0.0007048 | 3.5032 | 8.4402 | 0.00967 | 0.0005039 | 0.0006274 | 3.4126 | 8.4796 | 0.01041 | 0.000532 | 0.0006645 | 3.3366 | 8.5129 | 0.01115 | 0.0005588 | 0.0007005 | 3.3369 | 9.8287 | 0.01015 | 0.0005531 | 0.0006974 | 3.2035 | 9.8802 | 0.01023 | 0.0005625 | 0.0007109 | 3.337 | 10.4128 | 0.01009 | 0.0005381 | 0.0006735 | 3.2729 | 10.9341 | 0.00989 | 0.0005468 | 0.0006845 | 3.218 | 12.1967 | 0.00968 | 0.0005839 | 0.0007248 | 3.1069 | 13.3498 | 0.00967 | 0.0007407 | 0.0008931 | 3.1285 | 13.3499 | 0.01075 | 0.0007907 | 0.000958 | 3.1781 | 14.3209 | 0.00976 | 0.0006217 | 0.0007734 | 3.0803 | 14.3415 | 0.00985 | 0.000631 | 0.0007865 | 3.1285 | 14.8326 | 0.00949 | 0.0005702 | 0.0007218 | 3.2177 | 14.8323 | 0.01062 | 0.0006109 | 0.00077 | 3.2178 | 16.2151 | 0.00986 | 0.000647 | 0.0007894 | 3.476 | 16.1836 | 0.01074 | 0.0006687 | 0.0008135 | 3.3571 | 17.5475 | 0.01147 | 0.0006636 | 0.0008354 | 3.1678 | 18.3903 | 0.01043 | 0.0006611 | 0.000836 | 3.3986 | 18.4287 | 0.01123 | 0.0006793 | 0.000858 | 3.2084 | 17.8815 | 0.01015 | 0.0006399 | 0.0007995 | 3.2773 | 17.9012 | 0.01111 | 0.0006731 | 0.0008423 | 3.201 | 17.8719 | 0.01119 | 0.0006802 | 0.0008525 | 3.0932 | 20.8282 | 0.01045 | 0.0006457 | 0.0008229 | 3.0588 | 21.2604 | 0.01071 | 0.0006876 | 0.0008809 | 3.128 | 21.3299 | 0.0116 | 0.0007171 | 0.0009213 | 3.2291 | 20.9305 | 0.01127 | 0.0007142 | 0.0009075 | 3.2642 | 23.0819 | 0.01039 | 0.0006518 | 0.0008256 | 3.0401 | 25.9454 | 0.01041 | 0.0007084 | 0.0008882 | 2.9843 | 25.8664 | 0.01048 | 0.0007146 | 0.0008971 | 2.955 | 29.7318 | 0.01126 | 0.0007743 | 0.0009865 | 3.0265 | 30.1726 | 0.01038 | 0.0006598 | 0.0008423 | 2.9091 | 29.9454 | 0.01055 | 0.0006719 | 0.0008594 | 2.9432 | 30.015 | 0.01121 | 0.0006929 | 0.0008896 | 3.1936 | 30.3226 | 0.01316 | 0.000829 | 0.00107 | 3.1269 | 30.7121 | 0.01293 | 0.0008249 | 0.00107 | 3.1461 | 34.2408 | 0.01247 | 0.0007726 | 0.0009959 | 3.3347 | 36.1818 | 0.0126 | 0.0007341 | 0.0009397 | 3.2557 | 36.4397 | 0.01284 | 0.0007769 | 0.001 | 3.5922 | 39.2327 | 0.0139 | 0.0008082 | 0.00104 | 3.2834 | 41.1479 | 0.01349 | 0.0007677 | 0.0009958 | 3.3 | 41.4904 | 0.01363 | 0.0008481 | 0.00109 | 3.3658 | 43.4885 | 0.0137 | 0.0007768 | 0.001 | 3.3496 | 44.0024 | 0.01364 | 0.000763 | 0.0009914 | 3.4477 | 47.2637 | 0.01455 | 0.0008196 | 0.00105 | 3.4036 | 51.4628 | 0.01408 | 0.0008115 | 0.00105 | 3.3606 | 51.2949 | 0.01416 | 0.0008159 | 0.00105
3.4722 | 0.035422 | 0.03278 | 0.00266 | 0.00454 | 3.9722 | 0.032792 | 0.08196 | 0.00504 | 0.00844 | 3.9788 | 0.032763 | 0.12406 | 0.00673 | 0.01082 | 3.9788 | 0.13298 | 0.03082 | 0.00166 | 0.00254 | 3.7472 | 0.13769 | 0.03756 | 0.00184 | 0.00279 | 3.9196 | 0.3044 | 0.03232 | 0.00148 | 0.00192 | 3.4955 | 0.8711 | 0.01619 | 0.0007167 | 0.0009478 | 3.4063 | 0.88293 | 0.01724 | 0.0007462 | 0.0009846 | 3.125 | 1.264 | 0.01287 | 0.0005872 | 0.000787 | 3.2136 | 1.6543 | 0.01221 | 0.0005637 | 0.0007331 | 3.3333 | 1.6292 | 0.01365 | 0.0006179 | 0.0007842 | 3.4386 | 1.9786 | 0.01269 | 0.0005881 | 0.0007431 | 3.5296 | 1.9585 | 0.01391 | 0.0006274 | 0.0007852 | 3.6113 | 1.9415 | 0.01513 | 0.0006647 | 0.0008259 | 3.6846 | 2.4019 | 0.01371 | 0.0006015 | 0.0007545 | 3.5014 | 2.9124 | 0.01177 | 0.0005575 | 0.0007105 | 3.8106 | 2.8302 | 0.01354 | 0.0006279 | 0.0007636 | 3.6379 | 2.8753 | 0.0135 | 0.0006311 | 0.0007704 | 3.7523 | 3.6972 | 0.01195 | 0.0005978 | 0.0007094 | 3.7062 | 4.1818 | 0.01209 | 0.0006027 | 0.0007222 | 3.9318 | 4.6272 | 0.01181 | 0.0005583 | 0.0006645 | 3.7962 | 4.6763 | 0.01181 | 0.0005615 | 0.0006706 | 3.7533 | 5.8686 | 0.01079 | 0.0005334 | 0.0006471 | 3.7176 | 6.3674 | 0.01104 | 0.0005394 | 0.0006622 | 3.7873 | 6.3404 | 0.01189 | 0.0005639 | 0.0006914 | 3.8923 | 6.8389 | 0.01116 | 0.0005484 | 0.0006772 | 3.7536 | 6.8912 | 0.012 | 0.0005798 | 0.0007189 | 3.7535 | 8.3277 | 0.01028 | 0.0005147 | 0.0006391 | 3.6401 | 8.3791 | 0.01102 | 0.0005421 | 0.0006757 | 3.5451 | 8.4224 | 0.01176 | 0.0005685 | 0.0007113 | 3.5455 | 9.7422 | 0.01068 | 0.0005607 | 0.0007066 | 3.4037 | 9.8016 | 0.01076 | 0.00057 | 0.00072 | 3.5333 | 10.3322 | 0.01059 | 0.0005452 | 0.0006821 | 3.4655 | 10.8735 | 0.01036 | 0.0005533 | 0.0006928 | 3.5756 | 12.0853 | 0.01053 | 0.0006001 | 0.0007388 | 3.4521 | 13.3181 | 0.01044 | 0.0007521 | 0.0009048 | 3.5196 | 13.298 | 0.01172 | 0.0008063 | 0.0009719 | 3.5754 | 14.2189 | 0.01067 | 0.0006387 | 0.0007875 | 3.4654 | 14.2495 | 0.01075 | 0.0006478 | 0.0008005 | 3.5195 | 14.8005 | 0.01036 | 0.0005875 | 0.0007364 | 3.5753 | 14.7904 | 0.01149 | 0.0006271 | 0.0007838 | 3.5753 | 16.1629 | 0.01066 | 0.0006601 | 0.0008014 | 3.8236 | 16.0918 | 0.01154 | 0.0006813 | 0.0008249 | 3.6622 | 17.5456 | 0.0122 | 0.0006747 | 0.0008463 | 3.4846 | 18.438 | 0.01113 | 0.0006716 | 0.0008468 | 3.7075 | 18.4367 | 0.01193 | 0.0006894 | 0.0008682 | 3.5293 | 17.9791 | 0.01087 | 0.0006512 | 0.0008109 | 3.5752 | 17.989 | 0.01183 | 0.0006838 | 0.0008532 | 3.492 | 17.9697 | 0.01191 | 0.0006909 | 0.0008635 | 3.3744 | 21.0055 | 0.01107 | 0.0006544 | 0.0008327 | 3.3369 | 21.5075 | 0.01132 | 0.0006957 | 0.0008908 | 3.3887 | 21.5473 | 0.01221 | 0.0007248 | 0.0009307 | 3.4982 | 21.1179 | 0.01189 | 0.0007222 | 0.0009172 | 3.5362 | 23.2592 | 0.01095 | 0.0006589 | 0.0008341 | 3.2739 | 26.2321 | 0.0109 | 0.0007139 | 0.0008956 | 3.2138 | 26.163 | 0.01098 | 0.0007202 | 0.0009045 | 3.152 | 30.1281 | 0.01169 | 0.0007785 | 0.000993 | 3.2283 | 30.5189 | 0.01081 | 0.0006645 | 0.0008489 | 3.1031 | 30.3114 | 0.01098 | 0.0006765 | 0.0008661 | 3.3111 | 30.648 | 0.01206 | 0.0007069 | 0.0009022 | 3.5484 | 31.1457 | 0.014 | 0.0008412 | 0.00109 | 3.4743 | 31.6144 | 0.01375 | 0.0008372 | 0.00108 | 3.4608 | 34.7831 | 0.01321 | 0.0007831 | 0.00101 | 3.6379 | 36.7647 | 0.01331 | 0.0007439 | 0.00095 | 3.5517 | 36.9321 | 0.01354 | 0.0007863 | 0.00101 | 3.8685 | 39.626 | 0.01456 | 0.0008161 | 0.00104 | 3.5359 | 41.6997 | 0.01411 | 0.0007755 | 0.00101 | 3.5539 | 42.0421 | 0.01425 | 0.0008552 | 0.0011 | 3.8466 | 44.4829 | 0.01487 | 0.0007991 | 0.00102 | 3.8281 | 45.0665 | 0.0148 | 0.0007853 | 0.00101 | 3.8787 | 48.3376 | 0.01563 | 0.000838 | 0.00107 | 3.8291 | 53.0259 | 0.01507 | 0.0008273 | 0.00106 | 3.7807 | 52.8578 | 0.01515 | 0.0008318 | 0.00107
3.7202 | 0.034051 | 0.03638 | 0.00289 | 0.00498 | 4.4687 | 0.0306 | 0.098 | 0.00597 | 0.00987 | 4.3103 | 0.031262 | 0.14003 | 0.00743 | 0.01202 | 4.3103 | 0.12678 | 0.03476 | 0.00183 | 0.00281 | 3.997 | 0.13259 | 0.04136 | 0.00199 | 0.00303 | 4.2759 | 0.28919 | 0.03667 | 0.00165 | 0.00212 | 3.7451 | 0.83967 | 0.01769 | 0.0007624 | 0.00101 | 3.6334 | 0.85349 | 0.01873 | 0.0007891 | 0.00104 | 3.3333 | 1.2289 | 0.0139 | 0.0006151 | 0.0008236 | 3.5707 | 1.5822 | 0.0138 | 0.0006201 | 0.0007843 | 3.6667 | 1.5631 | 0.01527 | 0.0006713 | 0.0008342 | 3.7512 | 1.9124 | 0.01402 | 0.0006274 | 0.0007831 | 3.8238 | 1.8974 | 0.01525 | 0.0006652 | 0.0008242 | 3.8891 | 1.8844 | 0.01648 | 0.0007011 | 0.000864 | 4.211 | 2.2927 | 0.01591 | 0.0006913 | 0.0008146 | 4.0016 | 2.7821 | 0.01359 | 0.0006253 | 0.0007574 | 4.2869 | 2.712 | 0.0154 | 0.000692 | 0.00081 | 4.0926 | 2.7591 | 0.01534 | 0.0006931 | 0.0008154 | 4.1693 | 3.5679 | 0.01337 | 0.0006388 | 0.0007426 | 4.0768 | 4.0645 | 0.01334 | 0.0006352 | 0.0007501 | 4.2892 | 4.5009 | 0.01295 | 0.0005872 | 0.0006896 | 4.1414 | 4.552 | 0.01293 | 0.0005897 | 0.0006951 | 4.0661 | 5.7423 | 0.01168 | 0.0005529 | 0.0006654 | 4.0035 | 6.256 | 0.01186 | 0.0005561 | 0.0006787 | 4.0578 | 6.235 | 0.01271 | 0.0005801 | 0.0007074 | 4.1704 | 6.7355 | 0.01192 | 0.0005629 | 0.000692 | 4.0038 | 6.7968 | 0.01276 | 0.0005934 | 0.000733 | 4.0037 | 8.2133 | 0.01091 | 0.0005255 | 0.0006508 | 3.8676 | 8.2756 | 0.01164 | 0.0005523 | 0.0006869 | 3.7537 | 8.3279 | 0.01238 | 0.0005782 | 0.000722 | 3.7541 | 9.6506 | 0.01121 | 0.0005683 | 0.0007158 | 3.604 | 9.717 | 0.01129 | 0.0005774 | 0.000729 | 3.9259 | 10.1512 | 0.0116 | 0.0005683 | 0.0006991 | 3.8505 | 10.7323 | 0.01132 | 0.0005741 | 0.0007092 | 4.0225 | 11.9139 | 0.01161 | 0.0006238 | 0.0007557 | 3.8837 | 13.2164 | 0.01142 | 0.0007684 | 0.0009189 | 3.9106 | 13.2165 | 0.0127 | 0.0008216 | 0.0009852 | 3.9727 | 14.0573 | 0.01158 | 0.0006554 | 0.0008011 | 3.8504 | 14.1079 | 0.01167 | 0.0006642 | 0.000814 | 3.9106 | 14.6987 | 0.01124 | 0.0006043 | 0.0007503 | 3.9328 | 14.6988 | 0.01237 | 0.0006429 | 0.000797 | 3.9328 | 16.0612 | 0.01146 | 0.0006729 | 0.0008128 | 4.1712 | 15.9702 | 0.01235 | 0.0006938 | 0.0008359 | 3.9674 | 17.5039 | 0.01294 | 0.0006856 | 0.0008567 | 3.8014 | 18.426 | 0.01184 | 0.0006817 | 0.0008569 | 4.0165 | 18.3949 | 0.01263 | 0.0006992 | 0.0008779 | 3.8501 | 18.0371 | 0.01158 | 0.0006622 | 0.0008218 | 3.8732 | 18.0372 | 0.01255 | 0.0006943 | 0.0008636 | 3.783 | 18.0278 | 0.01263 | 0.0007013 | 0.0008739 | 3.6555 | 21.1132 | 0.01169 | 0.0006627 | 0.000842 | 3.6149 | 21.6751 | 0.01191 | 0.0007034 | 0.0009 | 3.6493 | 21.6951 | 0.0128 | 0.0007321 | 0.0009396 | 3.7672 | 21.2556 | 0.0125 | 0.0007299 | 0.0009262 | 3.8082 | 23.3768 | 0.0115 | 0.0006658 | 0.0008422 | 3.5078 | 26.4592 | 0.01139 | 0.0007193 | 0.0009026 | 3.4434 | 26.4001 | 0.01147 | 0.0007255 | 0.0009115 | 3.546 | 30.7617 | 0.01254 | 0.000791 | 0.001 | 3.6318 | 31.0724 | 0.01165 | 0.0006784 | 0.000861 | 3.4909 | 30.8948 | 0.01182 | 0.0006905 | 0.0008784 | 3.679 | 31.1223 | 0.0129 | 0.0007199 | 0.0009136 | 3.9033 | 31.8199 | 0.01482 | 0.0008525 | 0.0011 | 3.8218 | 32.358 | 0.01456 | 0.0008485 | 0.0011 | 3.7754 | 35.2066 | 0.01395 | 0.000793 | 0.00102 | 3.9411 | 37.2486 | 0.01401 | 0.0007531 | 0.0009595 | 3.8477 | 37.3255 | 0.01424 | 0.0007952 | 0.00102 | 4.4212 | 40.2048 | 0.01585 | 0.0008409 | 0.00106 | 4.0411 | 42.5561 | 0.01534 | 0.0007995 | 0.00102 | 4.0616 | 42.9282 | 0.01546 | 0.0008768 | 0.00111 | 4.3274 | 45.2205 | 0.01602 | 0.0008198 | 0.00104 | 4.3066 | 45.8437 | 0.01594 | 0.0008058 | 0.00102 | 4.3096 | 49.1744 | 0.01669 | 0.0008552 | 0.00108 | 4.2545 | 54.292 | 0.01603 | 0.0008418 | 0.00107 | 4.2008 | 54.1438 | 0.01612 | 0.0008463 | 0.00108
3.9683 | 0.03281 | 0.04012 | 0.00313 | 0.00543 | 4.9652 | 0.028738 | 0.11515 | 0.00689 | 0.01138 | 4.6419 | 0.029921 | 0.15674 | 0.00814 | 0.01326 | 4.6419 | 0.12127 | 0.03889 | 0.00201 | 0.0031 | 4.2468 | 0.12788 | 0.0453 | 0.00213 | 0.00328 | 4.6323 | 0.27568 | 0.04123 | 0.00182 | 0.00233 | 3.9948 | 0.81044 | 0.01926 | 0.0008088 | 0.00106 | 4.0876 | 0.80014 | 0.02185 | 0.0009302 | 0.00115 | 3.75 | 1.1628 | 0.01606 | 0.0007053 | 0.0008989 | 3.9277 | 1.5151 | 0.01547 | 0.0006763 | 0.0008371 | 4 | 1.5021 | 0.01696 | 0.0007247 | 0.0008857 | 4.0638 | 1.8503 | 0.01539 | 0.0006669 | 0.0008239 | 4.1179 | 1.8403 | 0.01663 | 0.0007031 | 0.000864 | 4.4447 | 1.7793 | 0.0193 | 0.0008241 | 0.0009426 | 4.7373 | 2.1885 | 0.01822 | 0.0007779 | 0.0008761 | 4.5018 | 2.6609 | 0.01549 | 0.0006917 | 0.0008055 | 4.7633 | 2.6018 | 0.01735 | 0.0007555 | 0.0008577 | 4.5473 | 2.6509 | 0.01725 | 0.0007545 | 0.0008614 | 4.5862 | 3.4467 | 0.01485 | 0.00068 | 0.0007766 | 4.4474 | 3.9533 | 0.01463 | 0.0006678 | 0.0007784 | 4.6467 | 4.3826 | 0.01411 | 0.0006161 | 0.0007151 | 4.4865 | 4.4347 | 0.01408 | 0.0006179 | 0.00072 | 4.3788 | 5.6199 | 0.01259 | 0.0005724 | 0.0006838 | 4.2895 | 6.1457 | 0.01269 | 0.0005729 | 0.0006953 | 4.3283 | 6.1317 | 0.01355 | 0.0005963 | 0.0007235 | 4.4484 | 6.6341 | 0.01269 | 0.0005774 | 0.0007069 | 4.254 | 6.7045 | 0.01352 | 0.000607 | 0.0007471 | 4.2539 | 8.0978 | 0.01154 | 0.0005363 | 0.0006624 | 4.0951 | 8.1712 | 0.01227 | 0.0005625 | 0.000698 | 4.1708 | 8.1362 | 0.01364 | 0.0006106 | 0.0007432 | 4.1712 | 9.4567 | 0.01229 | 0.0005935 | 0.0007338 | 4.0044 | 9.5351 | 0.01236 | 0.000602 | 0.0007468 | 4.4166 | 9.9201 | 0.01289 | 0.0006023 | 0.00072 | 4.3318 | 10.5212 | 0.01254 | 0.0006047 | 0.0007292 | 4.4695 | 11.7127 | 0.0127 | 0.0006471 | 0.0007722 | 4.3152 | 13.085 | 0.0124 | 0.0007844 | 0.0009323 | 4.3017 | 13.0952 | 0.01368 | 0.0008366 | 0.000998 | 4.3699 | 13.886 | 0.01251 | 0.0006719 | 0.0008142 | 4.2355 | 13.9465 | 0.01259 | 0.0006804 | 0.000827 | 4.3016 | 14.5673 | 0.01212 | 0.0006207 | 0.0007637 | 4.2903 | 14.5775 | 0.01325 | 0.0006584 | 0.0008098 | 4.2904 | 15.9297 | 0.01227 | 0.0006855 | 0.0008239 | 4.5188 | 15.8289 | 0.01316 | 0.0007061 | 0.0008466 | 4.2726 | 17.4325 | 0.01368 | 0.0006963 | 0.0008667 | 4.1182 | 18.3743 | 0.01254 | 0.0006916 | 0.0008667 | 4.3255 | 18.3134 | 0.01333 | 0.0007088 | 0.0008873 | 4.1709 | 18.0653 | 0.0123 | 0.0006727 | 0.0008322 | 4.1711 | 18.0655 | 0.01326 | 0.0007044 | 0.0008737 | 4.074 | 18.0661 | 0.01335 | 0.0007113 | 0.0008839 | 3.9367 | 21.1612 | 0.0123 | 0.0006708 | 0.0008507 | 3.893 | 21.783 | 0.01251 | 0.0007108 | 0.0009087 | 3.91 | 21.7931 | 0.0134 | 0.0007393 | 0.000948 | 4.0363 | 21.3536 | 0.0131 | 0.0007374 | 0.0009349 | 4.0802 | 23.4448 | 0.01206 | 0.0006725 | 0.0008498 | 3.7416 | 26.6366 | 0.01188 | 0.0007244 | 0.0009093 | 3.6729 | 26.5874 | 0.01196 | 0.0007306 | 0.0009182 | 3.94 | 31.2165 | 0.01337 | 0.0008027 | 0.00102 | 4.0353 | 31.4672 | 0.01247 | 0.0006915 | 0.0008721 | 3.8788 | 31.3293 | 0.01265 | 0.0007035 | 0.0008897 | 4.0469 | 31.4775 | 0.01373 | 0.0007322 | 0.0009242 | 4.2581 | 32.355 | 0.01563 | 0.0008632 | 0.00111 | 4.1692 | 32.9725 | 0.01535 | 0.0008591 | 0.00111 | 4.09 | 35.541 | 0.01468 | 0.0008025 | 0.00103 | 4.2442 | 37.6533 | 0.0147 | 0.0007619 | 0.0009685 | 4.1436 | 37.6298 | 0.01493 | 0.0008038 | 0.00103 | 4.9738 | 40.5759 | 0.01714 | 0.0008643 | 0.00108 | 4.5462 | 43.1752 | 0.01654 | 0.0008217 | 0.00104 | 4.5693 | 43.5872 | 0.01666 | 0.000897 | 0.00113 | 4.8082 | 45.7604 | 0.01716 | 0.0008392 | 0.00105 | 4.7851 | 46.4133 | 0.01706 | 0.0008251 | 0.00104 | 4.7406 | 49.8434 | 0.01774 | 0.0008714 | 0.0011 | 4.68 | 55.3404 | 0.01697 | 0.0008553 | 0.00108 | 4.6209 | 55.212 | 0.01706 | 0.0008599 | 0.00109
4.4643 | 0.030618 | 0.04801 | 0.00369 | 0.00637 | 5.4618 | 0.027117 | 0.13338 | 0.00782 | 0.01296 | 4.9735 | 0.028709 | 0.17419 | 0.00887 | 0.01455 | 4.9735 | 0.11637 | 0.0432 | 0.00218 | 0.0034 | 4.4966 | 0.12368 | 0.04938 | 0.00228 | 0.00353 | 4.9886 | 0.26357 | 0.04601 | 0.00199 | 0.00255 | 4.4942 | 0.75789 | 0.02255 | 0.0009611 | 0.00119 | 4.5417 | 0.75319 | 0.02517 | 0.00107 | 0.00127 | 4.1667 | 1.1037 | 0.01834 | 0.0007938 | 0.0009772 | 4.2848 | 1.454 | 0.01721 | 0.0007326 | 0.0008915 | 4.3333 | 1.446 | 0.01871 | 0.0007784 | 0.0009386 | 4.3764 | 1.7923 | 0.01681 | 0.0007066 | 0.0008656 | 4.7062 | 1.7342 | 0.01952 | 0.0008314 | 0.0009462 | 5.0003 | 1.6851 | 0.02228 | 0.0009428 | 0.00102 | 5.2637 | 2.0914 | 0.02064 | 0.0008629 | 0.0009394 | 5.002 | 2.5498 | 0.01747 | 0.0007575 | 0.000855 | 5.2396 | 2.4997 | 0.01938 | 0.0008188 | 0.0009068 | 5.002 | 2.5498 | 0.01924 | 0.0008157 | 0.0009087 | 5.0031 | 3.3345 | 0.01637 | 0.0007215 | 0.0008114 | 4.818 | 3.848 | 0.01596 | 0.0007006 | 0.0008072 | 5.0041 | 4.2704 | 0.01531 | 0.0006452 | 0.000741 | 4.8316 | 4.3235 | 0.01526 | 0.0006463 | 0.0007452 | 4.6916 | 5.5017 | 0.01352 | 0.0005921 | 0.0007023 | 4.5755 | 6.0384 | 0.01354 | 0.0005897 | 0.0007118 | 4.5988 | 6.0304 | 0.0144 | 0.0006126 | 0.0007396 | 4.7264 | 6.5358 | 0.01348 | 0.000592 | 0.0007218 | 4.5043 | 6.6142 | 0.0143 | 0.0006207 | 0.0007612 | 4.5042 | 7.9825 | 0.01219 | 0.0005471 | 0.000674 | 4.5501 | 7.9615 | 0.01355 | 0.0005969 | 0.0007201 | 4.6921 | 7.8964 | 0.01525 | 0.0006585 | 0.0007697 | 4.6926 | 9.2058 | 0.01368 | 0.0006309 | 0.000756 | 4.505 | 9.2962 | 0.01374 | 0.0006383 | 0.0007686 | 4.9073 | 9.6803 | 0.01421 | 0.0006358 | 0.0007406 | 4.8132 | 10.3102 | 0.01378 | 0.0006347 | 0.0007488 | 4.9164 | 11.5117 | 0.01382 | 0.0006702 | 0.0007884 | 4.7467 | 12.9239 | 0.01339 | 0.0008003 | 0.0009454 | 4.6928 | 12.9442 | 0.01467 | 0.0008516 | 0.00101 | 4.7672 | 13.6849 | 0.01344 | 0.0006883 | 0.000827 | 4.6205 | 13.7553 | 0.01352 | 0.0006965 | 0.0008397 | 4.6927 | 14.4061 | 0.01302 | 0.0006369 | 0.0007767 | 4.6478 | 14.4263 | 0.01415 | 0.0006737 | 0.0008222 | 4.6479 | 15.7784 | 0.01309 | 0.0006981 | 0.0008347 | 4.8664 | 15.6778 | 0.01398 | 0.0007184 | 0.0008571 | 4.5778 | 17.3312 | 0.01443 | 0.0007068 | 0.0008764 | 4.435 | 18.2829 | 0.01324 | 0.0007013 | 0.000876 | 4.6344 | 18.2121 | 0.01404 | 0.0007183 | 0.0008964 | 4.4918 | 18.0638 | 0.01301 | 0.0006831 | 0.0008422 | 4.469 | 18.0641 | 0.01398 | 0.0007143 | 0.0008833 | 4.365 | 18.0746 | 0.01406 | 0.0007211 | 0.0008936 | 4.2179 | 21.1694 | 0.01291 | 0.0006786 | 0.0008592 | 4.1711 | 21.8411 | 0.0131 | 0.000718 | 0.000917 | 4.1707 | 21.8414 | 0.01399 | 0.0007462 | 0.000956 | 4.3054 | 21.4118 | 0.01371 | 0.0007446 | 0.0009432 | 4.3522 | 23.4729 | 0.01261 | 0.000679 | 0.0008572 | 4.2093 | 26.8622 | 0.01284 | 0.0007406 | 0.0009217 | 4.132 | 26.833 | 0.01293 | 0.0007467 | 0.0009307 | 4.334 | 31.5222 | 0.0142 | 0.0008138 | 0.00103 | 4.4388 | 31.7428 | 0.01329 | 0.0007039 | 0.0008825 | 4.2667 | 31.6348 | 0.01347 | 0.0007159 | 0.0009001 | 4.4148 | 31.7335 | 0.01454 | 0.000744 | 0.0009341 | 4.6129 | 32.7808 | 0.01642 | 0.0008732 | 0.00112 | 4.5166 | 33.4778 | 0.01613 | 0.000869 | 0.00112 | 4.4046 | 35.8062 | 0.01541 | 0.0008116 | 0.00104 | 4.8505 | 38.2745 | 0.01606 | 0.0007903 | 0.0009851 | 4.7356 | 38.0703 | 0.01629 | 0.0008313 | 0.00105 | 5.5264 | 40.7886 | 0.01841 | 0.0008865 | 0.00109 | 5.0513 | 43.6163 | 0.01773 | 0.0008426 | 0.00105 | 5.077 | 44.0581 | 0.01784 | 0.000916 | 0.00114 | 5.289 | 46.1619 | 0.01829 | 0.0008576 | 0.00106 | 5.2637 | 46.8246 | 0.01817 | 0.0008433 | 0.00105 | 5.1716 | 50.374 | 0.01877 | 0.0008867 | 0.00111 | 5.1054 | 56.1906 | 0.0179 | 0.000868 | 0.00109 | 5.0409 | 56.0821 | 0.01799 | 0.0008726 | 0.0011
4.9603 | 0.028757 | 0.05646 | 0.00427 | 0.00737 | 5.9583 | 0.025706 | 0.15267 | 0.00877 | 0.01461 | 5.305 | 0.027608 | 0.19236 | 0.0096 | 0.01588 | 5.305 | 0.11187 | 0.04769 | 0.00236 | 0.00371 | 4.9963 | 0.11597 | 0.05796 | 0.00271 | 0.00406 | 5.3449 | 0.25266 | 0.05101 | 0.00216 | 0.00277 | 4.9935 | 0.71205 | 0.02606 | 0.00111 | 0.00132 | 4.9959 | 0.71185 | 0.0287 | 0.0012 | 0.0014 | 4.5833 | 1.0507 | 0.02074 | 0.0008816 | 0.00106 | 4.6419 | 1.3969 | 0.01902 | 0.0007892 | 0.0009477 | 4.6667 | 1.3939 | 0.02053 | 0.0008324 | 0.0009932 | 5.0016 | 1.6851 | 0.01978 | 0.0008408 | 0.000952 | 5.2944 | 1.6401 | 0.02259 | 0.0009551 | 0.00103 | 5.5559 | 1.601 | 0.02543 | 0.00106 | 0.00111 | 5.7901 | 1.9993 | 0.02316 | 0.0009473 | 0.001 | 5.5022 | 2.4466 | 0.01954 | 0.0008231 | 0.0009061 | 5.7159 | 2.4056 | 0.02149 | 0.0008822 | 0.0009573 | 5.4568 | 2.4556 | 0.0213 | 0.0008769 | 0.0009573 | 5.4201 | 3.2283 | 0.01795 | 0.0007632 | 0.000847 | 5.1886 | 3.7479 | 0.01732 | 0.0007335 | 0.0008364 | 5.3615 | 4.1642 | 0.01653 | 0.0006744 | 0.0007673 | 5.1767 | 4.2183 | 0.01647 | 0.0006748 | 0.0007708 | 5.0044 | 5.3874 | 0.01447 | 0.0006119 | 0.0007211 | 4.8614 | 5.9341 | 0.0144 | 0.0006066 | 0.0007285 | 4.8693 | 5.9311 | 0.01526 | 0.0006289 | 0.0007558 | 5.0044 | 6.4396 | 0.01427 | 0.0006066 | 0.0007367 | 5.0048 | 6.4396 | 0.01588 | 0.0006671 | 0.0007894 | 5.0046 | 7.7548 | 0.0135 | 0.0005839 | 0.0006973 | 5.1189 | 7.7038 | 0.0152 | 0.0006478 | 0.0007478 | 5.2134 | 7.6618 | 0.01691 | 0.0007057 | 0.0007962 | 5.214 | 8.954 | 0.0151 | 0.0006679 | 0.0007782 | 5.0055 | 9.0544 | 0.01515 | 0.0006742 | 0.0007904 | 5.3981 | 9.4425 | 0.01556 | 0.0006691 | 0.0007613 | 5.2945 | 10.0794 | 0.01505 | 0.0006645 | 0.0007683 | 5.3634 | 11.3009 | 0.01495 | 0.0006932 | 0.0008045 | 5.1782 | 12.7529 | 0.0144 | 0.0008162 | 0.0009583 | 5.0838 | 12.7932 | 0.01568 | 0.0008666 | 0.00102 | 5.1645 | 13.4739 | 0.0144 | 0.0007047 | 0.0008397 | 5.0055 | 13.5643 | 0.01447 | 0.0007125 | 0.0008522 | 5.0838 | 14.235 | 0.01392 | 0.000653 | 0.0007894 | 5.0054 | 14.2654 | 0.01505 | 0.0006889 | 0.0008344 | 5.0054 | 15.6073 | 0.01391 | 0.0007105 | 0.0008452 | 5.214 | 15.5068 | 0.01481 | 0.0007306 | 0.0008674 | 4.883 | 17.2201 | 0.01517 | 0.0007173 | 0.0008859 | 4.7518 | 18.1716 | 0.01395 | 0.0007109 | 0.0008851 | 4.9434 | 18.0909 | 0.01475 | 0.0007277 | 0.0009052 | 4.8126 | 18.0424 | 0.01373 | 0.0006932 | 0.0008519 | 4.767 | 18.0528 | 0.0147 | 0.000724 | 0.0008927 | 4.656 | 18.0633 | 0.01478 | 0.0007308 | 0.0009029 | 4.4991 | 21.1479 | 0.01352 | 0.0006863 | 0.0008673 | 4.4491 | 21.8495 | 0.01369 | 0.000725 | 0.0009249 | 4.692 | 21.8384 | 0.01517 | 0.0007688 | 0.0009711 | 4.8436 | 21.4588 | 0.01491 | 0.0007681 | 0.0009589 | 4.8963 | 23.4298 | 0.01371 | 0.0007005 | 0.0008712 | 4.677 | 26.9586 | 0.0138 | 0.000756 | 0.0009333 | 4.5912 | 26.9493 | 0.01389 | 0.0007621 | 0.0009423 | 4.728 | 31.7185 | 0.01502 | 0.0008244 | 0.00103 | 4.8424 | 31.9291 | 0.0141 | 0.0007158 | 0.0008921 | 4.6546 | 31.8509 | 0.01429 | 0.0007277 | 0.0009099 | 4.7827 | 31.9 | 0.01536 | 0.0007553 | 0.0009434 | 4.9678 | 33.1271 | 0.01721 | 0.0008828 | 0.00113 | 4.8641 | 33.8937 | 0.0169 | 0.0008785 | 0.00113 | 5.0338 | 36.1581 | 0.01685 | 0.0008412 | 0.00105 | 5.4569 | 38.7075 | 0.01741 | 0.0008168 | 0.001 | 5.3275 | 38.3328 | 0.01765 | 0.0008572 | 0.00106 | 6.0791 | 40.9025 | 0.01967 | 0.0009078 | 0.0011 | 5.5565 | 43.9289 | 0.01892 | 0.0008625 | 0.00107 | 5.5847 | 44.4106 | 0.01901 | 0.0009341 | 0.00115 | 5.7699 | 46.4447 | 0.0194 | 0.0008752 | 0.00108 | 5.7422 | 47.1073 | 0.01927 | 0.0008608 | 0.00106 | 5.6025 | 50.786 | 0.01979 | 0.0009014 | 0.00112 | 5.5309 | 56.8921 | 0.01882 | 0.0008801 | 0.0011 | 5.461 | 56.7835 | 0.01891 | 0.0008847 | 0.00111
5.4563 | 0.027135 | 0.06544 | 0.00485 | 0.00841 | 6.4548 | 0.024455 | 0.17298 | 0.00973 | 0.01633 | 5.6366 | 0.026607 | 0.21124 | 0.01034 | 0.01725 | 5.6366 | 0.10776 | 0.05236 | 0.00254 | 0.00403 | 5.6208 | 0.10787 | 0.06944 | 0.00333 | 0.00475 | 5.7013 | 0.24275 | 0.05621 | 0.00233 | 0.00301 | 5.4929 | 0.67191 | 0.0298 | 0.00126 | 0.00145 | 5.4501 | 0.67512 | 0.03243 | 0.00134 | 0.00153 | 5 | 1.0016 | 0.02325 | 0.0009694 | 0.00114 | 4.9989 | 1.3449 | 0.0209 | 0.0008462 | 0.00101 | 5.3333 | 1.2998 | 0.02437 | 0.00102 | 0.00111 | 5.6268 | 1.591 | 0.02294 | 0.0009701 | 0.00104 | 5.8827 | 1.555 | 0.02582 | 0.00108 | 0.00112 | 6.1115 | 1.525 | 0.02874 | 0.00118 | 0.0012 | 6.3165 | 1.9152 | 0.02581 | 0.00103 | 0.00107 | 6.0024 | 2.3525 | 0.02169 | 0.0008888 | 0.0009587 | 6.1922 | 2.3175 | 0.02368 | 0.0009458 | 0.00101 | 5.9115 | 2.3685 | 0.02345 | 0.0009384 | 0.00101 | 5.837 | 3.1302 | 0.01957 | 0.0008053 | 0.0008836 | 5.5593 | 3.6537 | 0.01872 | 0.0007666 | 0.0008662 | 5.719 | 4.064 | 0.01779 | 0.0007038 | 0.000794 | 5.5218 | 4.1191 | 0.01771 | 0.0007035 | 0.0007969 | 5.3172 | 5.2792 | 0.01544 | 0.0006319 | 0.00074 | 5.1474 | 5.8329 | 0.01528 | 0.0006236 | 0.0007453 | 5.4104 | 5.7417 | 0.01703 | 0.0006851 | 0.0007886 | 5.5605 | 6.2541 | 0.0159 | 0.0006564 | 0.0007667 | 5.6303 | 6.2321 | 0.01792 | 0.0007354 | 0.000825 | 5.6302 | 7.4812 | 0.0152 | 0.0006385 | 0.0007267 | 5.6876 | 7.4572 | 0.01691 | 0.000698 | 0.0007758 | 5.7348 | 7.4372 | 0.01863 | 0.0007525 | 0.000823 | 5.7354 | 8.7084 | 0.01657 | 0.0007047 | 0.0008005 | 5.5061 | 8.8157 | 0.01659 | 0.00071 | 0.0008121 | 5.8888 | 9.2089 | 0.01695 | 0.0007024 | 0.0007821 | 5.7758 | 9.8617 | 0.01634 | 0.0006942 | 0.0007877 | 5.8103 | 11.0901 | 0.01611 | 0.0007163 | 0.0008206 | 5.6097 | 12.562 | 0.01542 | 0.0008322 | 0.000971 | 5.4749 | 12.6224 | 0.0167 | 0.0008815 | 0.00103 | 5.5617 | 13.263 | 0.01536 | 0.0007211 | 0.0008522 | 5.3906 | 13.3534 | 0.01543 | 0.0007286 | 0.0008646 | 5.4748 | 14.0441 | 0.01483 | 0.000669 | 0.0008019 | 5.3629 | 14.1045 | 0.01596 | 0.000704 | 0.0008464 | 5.363 | 15.4263 | 0.01474 | 0.000723 | 0.0008557 | 5.5616 | 15.3259 | 0.01565 | 0.0007428 | 0.0008776 | 5.4934 | 16.9382 | 0.01669 | 0.0007534 | 0.0009043 | 5.0686 | 18.0304 | 0.01467 | 0.0007204 | 0.000894 | 5.5613 | 17.7989 | 0.0162 | 0.0007602 | 0.0009223 | 5.1335 | 18.0012 | 0.01445 | 0.0007031 | 0.0008613 | 5.3628 | 17.9706 | 0.01613 | 0.0007566 | 0.0009107 | 5.238 | 17.9911 | 0.01621 | 0.0007631 | 0.0009209 | 5.0615 | 21.0152 | 0.01475 | 0.000712 | 0.0008827 | 5.0053 | 21.7767 | 0.01488 | 0.0007482 | 0.00094 | 5.2133 | 21.726 | 0.01636 | 0.0007906 | 0.0009853 | 5.3818 | 21.4064 | 0.01612 | 0.0007907 | 0.0009737 | 5.4403 | 23.2873 | 0.01482 | 0.0007212 | 0.0008844 | 5.1448 | 26.9657 | 0.01476 | 0.0007709 | 0.0009441 | 5.0503 | 26.9663 | 0.01485 | 0.000777 | 0.0009532 | 5.122 | 31.8253 | 0.01583 | 0.0008347 | 0.00104 | 5.2459 | 32.0359 | 0.01491 | 0.0007274 | 0.0009013 | 5.0425 | 31.9876 | 0.0151 | 0.0007392 | 0.0009191 | 5.1506 | 32.017 | 0.01617 | 0.0007663 | 0.0009522 | 5.6775 | 33.581 | 0.01876 | 0.0009142 | 0.00115 | 5.559 | 34.487 | 0.01841 | 0.0009089 | 0.00115 | 5.663 | 36.3417 | 0.01827 | 0.0008692 | 0.00107 | 6.0632 | 38.9917 | 0.01874 | 0.0008418 | 0.00101 | 5.9195 | 38.4666 | 0.01899 | 0.0008819 | 0.00108 | 6.6317 | 40.9374 | 0.02094 | 0.0009285 | 0.00112 | 6.0616 | 44.1427 | 0.02009 | 0.0008816 | 0.00108 | 6.0924 | 44.6542 | 0.02017 | 0.0009515 | 0.00117 | 6.2507 | 46.6386 | 0.02052 | 0.0008921 | 0.00109 | 6.2207 | 47.3009 | 0.02037 | 0.0008777 | 0.00107 | 6.0335 | 51.109 | 0.02081 | 0.0009156 | 0.00113 | 5.9563 | 57.4448 | 0.01972 | 0.0008917 | 0.00111 | 5.8811 | 57.3561 | 0.01982 | 0.0008962 | 0.00112
5.9524 | 0.025724 | 0.07494 | 0.00544 | 0.0095 | 6.9513 | 0.023344 | 0.19431 | 0.01071 | 0.01813 | 5.9682 | 0.025687 | 0.23082 | 0.0111 | 0.01865 | 5.9682 | 0.10396 | 0.0572 | 0.00273 | 0.00436 | 6.2453 | 0.10106 | 0.08174 | 0.00392 | 0.00549 | 6.4139 | 0.22543 | 0.06724 | 0.0029 | 0.0035 | 5.9922 | 0.63648 | 0.03374 | 0.0014 | 0.0016 | 5.9043 | 0.64239 | 0.03635 | 0.00148 | 0.00166 | 5.4167 | 0.9582 | 0.02589 | 0.00106 | 0.00123 | 5.7131 | 1.2528 | 0.02488 | 0.00104 | 0.00113 | 6 | 1.2197 | 0.02847 | 0.00119 | 0.00123 | 6.252 | 1.5069 | 0.02628 | 0.0011 | 0.00114 | 6.471 | 1.4799 | 0.02923 | 0.0012 | 0.00122 | 6.667 | 1.4569 | 0.03221 | 0.00129 | 0.00129 | 6.8428 | 1.8361 | 0.02857 | 0.00112 | 0.00114 | 6.5026 | 2.2644 | 0.02394 | 0.0009548 | 0.00101 | 6.6686 | 2.2364 | 0.02595 | 0.00101 | 0.00106 | 6.3662 | 2.2874 | 0.02567 | 0.001 | 0.00106 | 6.2539 | 3.0381 | 0.02125 | 0.0008477 | 0.000921 | 5.9299 | 3.5646 | 0.02015 | 0.0008 | 0.0008965 | 6.0764 | 3.9699 | 0.01908 | 0.0007333 | 0.0008212 | 5.8669 | 4.025 | 0.01898 | 0.0007323 | 0.0008234 | 5.6299 | 5.174 | 0.01643 | 0.000652 | 0.0007592 | 5.7194 | 5.6395 | 0.01709 | 0.000682 | 0.0007793 | 6.0867 | 5.5213 | 0.01933 | 0.0007677 | 0.0008303 | 6.2556 | 6.0366 | 0.01801 | 0.0007295 | 0.0008048 | 6.2559 | 6.0367 | 0.02003 | 0.0008017 | 0.0008612 | 6.2558 | 7.2237 | 0.01696 | 0.0006922 | 0.0007565 | 6.2564 | 7.2227 | 0.01867 | 0.0007478 | 0.0008042 | 6.2561 | 7.2228 | 0.02039 | 0.0007991 | 0.0008502 | 6.2568 | 8.4719 | 0.01807 | 0.0007416 | 0.000823 | 6.0066 | 8.5842 | 0.01808 | 0.0007458 | 0.000834 | 6.3796 | 8.9844 | 0.01837 | 0.0007356 | 0.000803 | 6.2571 | 9.6432 | 0.01767 | 0.0007238 | 0.0008072 | 6.2573 | 10.8795 | 0.01728 | 0.0007394 | 0.0008367 | 6.0413 | 12.3713 | 0.01646 | 0.0008482 | 0.0009835 | 5.866 | 12.4517 | 0.01773 | 0.0008966 | 0.00105 | 5.959 | 13.0523 | 0.01635 | 0.0007376 | 0.0008647 | 5.7756 | 13.1527 | 0.0164 | 0.0007448 | 0.0008769 | 5.8659 | 13.8533 | 0.01576 | 0.0006849 | 0.0008143 | 5.7204 | 13.9237 | 0.01688 | 0.0007191 | 0.0008583 | 5.7205 | 15.2454 | 0.01559 | 0.0007354 | 0.000866 | 6.2568 | 14.9643 | 0.01736 | 0.0007862 | 0.0008978 | 6.1037 | 16.6366 | 0.01823 | 0.0007888 | 0.0009223 | 5.7021 | 17.7285 | 0.01611 | 0.0007534 | 0.0009112 | 6.1792 | 17.4773 | 0.01766 | 0.0007922 | 0.000939 | 5.7752 | 17.8792 | 0.01589 | 0.0007368 | 0.0008796 | 5.9587 | 17.8289 | 0.01758 | 0.0007881 | 0.000928 | 5.82 | 17.8693 | 0.01766 | 0.0007943 | 0.0009381 | 5.6239 | 20.8131 | 0.01598 | 0.000737 | 0.0008975 | 5.5614 | 21.6144 | 0.01607 | 0.0007706 | 0.0009542 | 5.7347 | 21.554 | 0.01756 | 0.000812 | 0.0009989 | 5.92 | 21.3043 | 0.01733 | 0.0008127 | 0.0009878 | 5.9843 | 23.0752 | 0.01593 | 0.0007415 | 0.000897 | 5.6125 | 26.9031 | 0.01572 | 0.0007855 | 0.0009545 | 5.5094 | 26.9237 | 0.01581 | 0.0007914 | 0.0009635 | 5.516 | 31.8626 | 0.01664 | 0.0008447 | 0.00105 | 5.6494 | 32.0731 | 0.01572 | 0.0007386 | 0.0009101 | 5.4304 | 32.0547 | 0.01591 | 0.0007503 | 0.0009279 | 5.8864 | 32.0819 | 0.01778 | 0.0008038 | 0.0009689 | 6.3871 | 33.8162 | 0.02029 | 0.0009437 | 0.00116 | 6.2538 | 34.8616 | 0.0199 | 0.0009373 | 0.00116 | 6.2923 | 36.4064 | 0.0197 | 0.000896 | 0.00108 | 6.6695 | 39.1569 | 0.02006 | 0.0008657 | 0.00103 | 6.5114 | 38.5214 | 0.02034 | 0.0009057 | 0.00109 | 7.1844 | 40.913 | 0.0222 | 0.0009485 | 0.00113 | 6.5667 | 44.2773 | 0.02126 | 0.0009 | 0.00109 | 6.6001 | 44.8187 | 0.02133 | 0.0009683 | 0.00118 | 6.7315 | 46.7632 | 0.02162 | 0.0009086 | 0.0011 | 6.6992 | 47.4254 | 0.02146 | 0.000894 | 0.00109 | 6.4645 | 51.3528 | 0.02182 | 0.0009293 | 0.00114 | 6.3818 | 57.8883 | 0.02062 | 0.0009029 | 0.00112 | 6.3012 | 57.8196 | 0.02071 | 0.0009074 | 0.00113
6.4484 | 0.024473 | 0.08495 | 0.00605 | 0.01063 | 7.4479 | 0.022343 | 0.21663 | 0.01171 | 0.01999 | 6.6313 | 0.024045 | 0.27203 | 0.01328 | 0.02158 | 6.6313 | 0.097285 | 0.0674 | 0.00326 | 0.00504 | 6.8698 | 0.095125 | 0.09485 | 0.00451 | 0.00626 | 7.1266 | 0.21072 | 0.07907 | 0.00345 | 0.00402 | 6.4916 | 0.60506 | 0.0379 | 0.00155 | 0.00175 | 6.3584 | 0.61307 | 0.04046 | 0.00162 | 0.00181 | 5.8333 | 0.91826 | 0.02864 | 0.00115 | 0.00132 | 6.4272 | 1.1737 | 0.02915 | 0.00123 | 0.00126 | 6.6667 | 1.1497 | 0.03284 | 0.00137 | 0.00135 | 6.8771 | 1.4319 | 0.0298 | 0.00122 | 0.00124 | 7.0592 | 1.4118 | 0.03281 | 0.00132 | 0.00131 | 7.2226 | 1.3948 | 0.03584 | 0.00141 | 0.00139 | 7.3692 | 1.762 | 0.03144 | 0.0012 | 0.00121 | 7.0028 | 2.1833 | 0.02626 | 0.00102 | 0.00107 | 7.1449 | 2.1613 | 0.0283 | 0.00107 | 0.00112 | 6.821 | 2.2114 | 0.02797 | 0.00106 | 0.00111 | 6.6708 | 2.952 | 0.02298 | 0.0008905 | 0.0009594 | 6.3005 | 3.4804 | 0.02162 | 0.0008335 | 0.0009273 | 6.4339 | 3.8807 | 0.02039 | 0.000763 | 0.0008489 | 6.212 | 3.9358 | 0.02028 | 0.0007613 | 0.0008503 | 6.2555 | 4.9777 | 0.01846 | 0.0007219 | 0.0007984 | 6.4343 | 5.415 | 0.01943 | 0.0007677 | 0.0008227 | 6.763 | 5.3179 | 0.02172 | 0.0008478 | 0.000873 | 6.9506 | 5.8342 | 0.02019 | 0.0008005 | 0.0008437 | 6.8815 | 5.8533 | 0.02221 | 0.0008668 | 0.0008979 | 6.8814 | 6.9812 | 0.01878 | 0.0007455 | 0.0007869 | 6.8252 | 7.0023 | 0.02049 | 0.0007973 | 0.0008332 | 6.7775 | 7.0204 | 0.02221 | 0.0008456 | 0.0008778 | 6.7782 | 8.2454 | 0.01962 | 0.0007786 | 0.0008458 | 6.5072 | 8.3617 | 0.01961 | 0.0007817 | 0.0008562 | 6.8703 | 8.7679 | 0.01983 | 0.0007689 | 0.0008242 | 6.7384 | 9.4317 | 0.01903 | 0.0007535 | 0.0008268 | 6.7042 | 10.669 | 0.01849 | 0.0007626 | 0.0008528 | 6.4728 | 12.1707 | 0.01751 | 0.0008643 | 0.0009961 | 6.257 | 12.2711 | 0.01878 | 0.0009117 | 0.00106 | 6.3563 | 12.8416 | 0.01735 | 0.0007542 | 0.0008771 | 6.1607 | 12.952 | 0.0174 | 0.000761 | 0.0008891 | 6.2569 | 13.6526 | 0.0167 | 0.0007009 | 0.0008266 | 6.4355 | 13.5624 | 0.01876 | 0.0007726 | 0.0008818 | 6.4356 | 14.874 | 0.01731 | 0.0007796 | 0.0008864 | 6.952 | 14.6031 | 0.01911 | 0.0008291 | 0.0009178 | 6.7141 | 16.3153 | 0.0198 | 0.0008238 | 0.0009399 | 6.3357 | 17.3869 | 0.01759 | 0.000786 | 0.000928 | 6.7972 | 17.136 | 0.01916 | 0.0008241 | 0.0009553 | 6.4168 | 17.7076 | 0.01734 | 0.0007693 | 0.0008971 | 6.5546 | 17.6674 | 0.01904 | 0.0008188 | 0.0009448 | 6.402 | 17.7078 | 0.01911 | 0.0008247 | 0.0009548 | 6.1863 | 20.5613 | 0.01723 | 0.0007616 | 0.0009117 | 6.1176 | 21.3925 | 0.01727 | 0.0007927 | 0.0009678 | 6.256 | 21.3322 | 0.01876 | 0.000833 | 0.00101 | 6.4581 | 21.1526 | 0.01855 | 0.0008343 | 0.001 | 6.5283 | 22.8334 | 0.01706 | 0.0007616 | 0.0009092 | 6.0802 | 26.781 | 0.01669 | 0.0007998 | 0.0009644 | 5.9685 | 26.8115 | 0.01677 | 0.0008056 | 0.0009735 | 6.304 | 31.778 | 0.01827 | 0.0008794 | 0.00107 | 6.4565 | 32.0185 | 0.01733 | 0.0007772 | 0.0009266 | 6.2061 | 32.0599 | 0.01752 | 0.0007884 | 0.0009444 | 6.6222 | 31.998 | 0.0194 | 0.0008394 | 0.0009844 | 7.0968 | 33.8922 | 0.02182 | 0.0009719 | 0.00118 | 6.9487 | 35.0572 | 0.02138 | 0.0009642 | 0.00118 | 6.9215 | 36.382 | 0.02112 | 0.0009218 | 0.0011 | 7.2758 | 39.2429 | 0.02138 | 0.0008887 | 0.00104 | 7.1034 | 38.5071 | 0.02168 | 0.0009287 | 0.0011 | 7.737 | 40.8492 | 0.02347 | 0.0009682 | 0.00114 | 7.0718 | 44.3526 | 0.02243 | 0.0009179 | 0.0011 | 7.1078 | 44.9239 | 0.02248 | 0.0009847 | 0.00119 | 7.2123 | 46.8385 | 0.02273 | 0.0009246 | 0.00111 | 7.1777 | 47.4906 | 0.02255 | 0.0009099 | 0.0011 | 6.8954 | 51.5374 | 0.02283 | 0.0009426 | 0.00115 | 6.8072 | 58.2426 | 0.02151 | 0.0009137 | 0.00113 | 6.7212 | 58.1738 | 0.02161 | 0.0009182 | 0.00114
6.9444 | 0.023362 | 0.09546 | 0.00668 | 0.01182 | 7.9444 | 0.021442 | 0.23992 | 0.01273 | 0.02191 | 7.4602 | 0.022324 | 0.32731 | 0.01632 | 0.02546 | 7.4602 | 0.090229 | 0.08109 | 0.00401 | 0.00595 | 7.4944 | 0.089971 | 0.10874 | 0.0051 | 0.00708 | 7.8392 | 0.19821 | 0.09169 | 0.00398 | 0.00457 | 6.9909 | 0.57703 | 0.04228 | 0.0017 | 0.00191 | 7.2668 | 0.56273 | 0.04926 | 0.00209 | 0.00211 | 6.6667 | 0.8483 | 0.0345 | 0.00145 | 0.00152 | 7.1413 | 1.1046 | 0.03369 | 0.00141 | 0.00139 | 7.3333 | 1.0876 | 0.03746 | 0.00154 | 0.00149 | 7.5023 | 1.3658 | 0.03349 | 0.00135 | 0.00134 | 7.6475 | 1.3508 | 0.03655 | 0.00144 | 0.00141 | 7.7782 | 1.3378 | 0.03962 | 0.00152 | 0.00149 | 7.8956 | 1.694 | 0.03443 | 0.00129 | 0.00129 | 7.503 | 2.1072 | 0.02867 | 0.00109 | 0.00113 | 7.6212 | 2.0902 | 0.03073 | 0.00114 | 0.00118 | 7.2757 | 2.1413 | 0.03035 | 0.00113 | 0.00117 | 7.0878 | 2.8719 | 0.02475 | 0.0009337 | 0.0009988 | 6.6711 | 3.4003 | 0.02312 | 0.0008673 | 0.0009588 | 7.1487 | 3.7155 | 0.02312 | 0.0008668 | 0.0009057 | 6.9023 | 3.7706 | 0.02297 | 0.0008626 | 0.0009055 | 7.0374 | 4.7543 | 0.02112 | 0.0008246 | 0.0008489 | 7.1492 | 5.2087 | 0.02186 | 0.0008509 | 0.0008672 | 7.4393 | 5.1296 | 0.0242 | 0.0009263 | 0.0009168 | 7.6457 | 5.6449 | 0.02244 | 0.0008699 | 0.0008833 | 7.5071 | 5.682 | 0.02445 | 0.0009309 | 0.0009354 | 7.5069 | 6.7558 | 0.02066 | 0.0007984 | 0.000818 | 7.3939 | 6.795 | 0.02237 | 0.0008467 | 0.0008627 | 7.2988 | 6.8291 | 0.02408 | 0.0008921 | 0.000906 | 7.2996 | 8.029 | 0.02121 | 0.0008158 | 0.000869 | 7.0077 | 8.1493 | 0.02117 | 0.0008178 | 0.0008787 | 7.361 | 8.5615 | 0.02132 | 0.0008023 | 0.0008457 | 7.2197 | 9.2262 | 0.02041 | 0.0007833 | 0.0008466 | 7.1512 | 10.4685 | 0.01971 | 0.000786 | 0.0008691 | 6.9043 | 11.9701 | 0.01859 | 0.0008807 | 0.00101 | 7.0392 | 11.91 | 0.02092 | 0.0009664 | 0.00108 | 7.1508 | 12.4305 | 0.01939 | 0.0008139 | 0.0009021 | 6.9308 | 12.5509 | 0.01943 | 0.0008194 | 0.0009137 | 7.0391 | 13.2614 | 0.01862 | 0.0007578 | 0.0008511 | 7.1505 | 13.2113 | 0.0207 | 0.0008252 | 0.0009052 | 7.1506 | 14.5028 | 0.01907 | 0.0008234 | 0.0009067 | 7.6472 | 14.2421 | 0.02091 | 0.0008718 | 0.0009379 | 7.3245 | 15.9842 | 0.0214 | 0.0008587 | 0.0009574 | 6.9693 | 17.0356 | 0.01909 | 0.0008183 | 0.0009445 | 7.4151 | 16.7948 | 0.02068 | 0.0008558 | 0.0009715 | 7.0585 | 17.4962 | 0.01881 | 0.0008011 | 0.0009142 | 7.1504 | 17.4661 | 0.02051 | 0.0008489 | 0.0009612 | 6.984 | 17.5265 | 0.02058 | 0.0008544 | 0.0009711 | 6.7487 | 20.2798 | 0.0185 | 0.0007859 | 0.0009255 | 6.6737 | 21.1309 | 0.01849 | 0.0008145 | 0.000981 | 6.7773 | 21.0808 | 0.01999 | 0.0008539 | 0.00102 | 6.9963 | 20.9711 | 0.01978 | 0.0008555 | 0.00101 | 7.0724 | 22.5518 | 0.0182 | 0.0007815 | 0.0009212 | 6.5479 | 26.6291 | 0.01766 | 0.0008139 | 0.0009741 | 6.4276 | 26.6696 | 0.01774 | 0.0008196 | 0.0009831 | 7.092 | 31.5444 | 0.0199 | 0.0009129 | 0.00108 | 7.2636 | 31.8348 | 0.01895 | 0.0008141 | 0.0009422 | 6.9819 | 31.9161 | 0.01914 | 0.0008247 | 0.00096 | 7.358 | 31.8047 | 0.02102 | 0.0008738 | 0.0009992 | 7.8065 | 33.8489 | 0.02335 | 0.0009991 | 0.00119 | 7.6436 | 35.1235 | 0.02286 | 0.0009901 | 0.00119 | 7.5507 | 36.2983 | 0.02254 | 0.0009468 | 0.00111 | 7.8821 | 39.2594 | 0.0227 | 0.000911 | 0.00105 | 7.6953 | 38.4433 | 0.02303 | 0.0009511 | 0.00112 | 8.2897 | 40.7558 | 0.02474 | 0.0009874 | 0.00115 | 7.577 | 44.3784 | 0.0236 | 0.0009353 | 0.00111 | 7.6155 | 44.9797 | 0.02363 | 0.001 | 0.0012 | 7.6932 | 46.8543 | 0.02383 | 0.0009403 | 0.00112 | 7.6562 | 47.5063 | 0.02364 | 0.0009254 | 0.00111 | 7.3264 | 51.6725 | 0.02383 | 0.0009555 | 0.00116 | 7.2327 | 58.4974 | 0.0224 | 0.0009242 | 0.00114 | 7.1413 | 58.4486 | 0.02249 | 0.0009287 | 0.00114
7.9365 | 0.021451 | 0.11795 | 0.00826 | 0.01432 | 8.4409 | 0.020622 | 0.26418 | 0.01377 | 0.0239 | 8.2891 | 0.020862 | 0.38669 | 0.01929 | 0.02957 | 8.2891 | 0.084285 | 0.09579 | 0.00475 | 0.00691 | 8.1189 | 0.085438 | 0.1234 | 0.00569 | 0.00792 | 8.5519 | 0.1872 | 0.10508 | 0.00451 | 0.00515 | 7.9896 | 0.5291 | 0.05163 | 0.00221 | 0.00224 | 8.1751 | 0.5212 | 0.0588 | 0.00254 | 0.00244 | 7.5 | 0.78905 | 0.04081 | 0.00174 | 0.00172 | 7.8555 | 1.0446 | 0.0385 | 0.00159 | 0.00153 | 8 | 1.0326 | 0.04234 | 0.00171 | 0.00163 | 8.1275 | 1.3057 | 0.03737 | 0.00147 | 0.00145 | 8.2358 | 1.2957 | 0.04046 | 0.00156 | 0.00152 | 8.3338 | 1.2867 | 0.04356 | 0.00164 | 0.00159 | 8.4219 | 1.6309 | 0.03755 | 0.00138 | 0.00137 | 8.0032 | 2.0372 | 0.03117 | 0.00116 | 0.00119 | 8.0976 | 2.0242 | 0.03325 | 0.00121 | 0.00123 | 7.7304 | 2.0752 | 0.0328 | 0.00119 | 0.00122 | 7.5047 | 2.7958 | 0.02658 | 0.0009774 | 0.00104 | 7.4123 | 3.2521 | 0.02623 | 0.0009858 | 0.00102 | 8.0423 | 3.5313 | 0.02669 | 0.00102 | 0.0009795 | 7.765 | 3.5863 | 0.02648 | 0.00101 | 0.0009771 | 7.8193 | 4.553 | 0.0239 | 0.000924 | 0.0009012 | 7.8641 | 5.0184 | 0.02439 | 0.0009323 | 0.000913 | 8.1156 | 4.9553 | 0.02676 | 0.001 | 0.0009618 | 8.3407 | 5.4676 | 0.02477 | 0.0009384 | 0.0009239 | 8.1327 | 5.5197 | 0.02676 | 0.0009943 | 0.0009736 | 8.1325 | 6.5455 | 0.02261 | 0.0008513 | 0.0008499 | 7.9627 | 6.6016 | 0.0243 | 0.0008961 | 0.0008929 | 7.8202 | 6.6488 | 0.026 | 0.0009387 | 0.0009347 | 7.821 | 7.8247 | 0.02285 | 0.0008531 | 0.0008925 | 7.5083 | 7.9459 | 0.02278 | 0.000854 | 0.0009015 | 7.8518 | 8.3642 | 0.02285 | 0.0008359 | 0.0008675 | 7.701 | 9.0288 | 0.02183 | 0.0008132 | 0.0008667 | 8.0451 | 10.0877 | 0.02223 | 0.0008702 | 0.0009021 | 7.7673 | 11.5791 | 0.02078 | 0.0009399 | 0.00103 | 7.8213 | 11.5592 | 0.02312 | 0.00102 | 0.00111 | 7.9453 | 12.0396 | 0.02151 | 0.000873 | 0.0009274 | 7.7008 | 12.1599 | 0.02152 | 0.0008771 | 0.0009385 | 7.8212 | 12.8804 | 0.0206 | 0.0008136 | 0.0008757 | 7.8656 | 12.8604 | 0.02268 | 0.000877 | 0.0009286 | 7.8657 | 14.1318 | 0.02088 | 0.0008669 | 0.0009271 | 8.3424 | 13.9012 | 0.02275 | 0.0009144 | 0.000958 | 7.9349 | 15.6533 | 0.02304 | 0.0008935 | 0.0009749 | 7.6028 | 16.6844 | 0.02063 | 0.0008506 | 0.0009609 | 8.033 | 16.4438 | 0.02224 | 0.0008876 | 0.0009877 | 7.7002 | 17.265 | 0.0203 | 0.0008324 | 0.0009311 | 7.7463 | 17.2451 | 0.022 | 0.0008785 | 0.0009774 | 7.566 | 17.3154 | 0.02207 | 0.0008837 | 0.0009872 | 7.3111 | 19.9785 | 0.01979 | 0.00081 | 0.0009391 | 7.2299 | 20.8395 | 0.01972 | 0.0008362 | 0.0009939 | 7.2987 | 20.7995 | 0.02122 | 0.0008748 | 0.00104 | 7.5345 | 20.7598 | 0.02102 | 0.0008765 | 0.00103 | 7.6164 | 22.2605 | 0.01936 | 0.0008013 | 0.0009329 | 7.4833 | 26.226 | 0.01962 | 0.0008643 | 0.0009927 | 7.3459 | 26.2864 | 0.01969 | 0.0008695 | 0.001 | 7.88 | 31.2214 | 0.02155 | 0.0009455 | 0.0011 | 8.0706 | 31.5518 | 0.02059 | 0.0008498 | 0.0009571 | 7.7577 | 31.673 | 0.02077 | 0.0008598 | 0.0009748 | 8.0938 | 31.542 | 0.02265 | 0.0009071 | 0.00101 | 8.5162 | 33.7161 | 0.02488 | 0.00103 | 0.00121 | 8.3384 | 35.0904 | 0.02433 | 0.00102 | 0.00121 | 8.18 | 36.1651 | 0.02397 | 0.0009713 | 0.00112 | 8.4884 | 39.2164 | 0.02402 | 0.0009326 | 0.00106 | 8.2873 | 38.3501 | 0.02438 | 0.000973 | 0.00113 | 8.8423 | 40.6428 | 0.02601 | 0.00101 | 0.00116 | 8.0821 | 44.3748 | 0.02476 | 0.0009524 | 0.00112 | 8.1232 | 44.986 | 0.02478 | 0.00102 | 0.00121 | 8.174 | 46.8506 | 0.02494 | 0.0009556 | 0.00113 | 8.1347 | 47.4825 | 0.02473 | 0.0009406 | 0.00112 | 7.7574 | 51.7681 | 0.02483 | 0.0009682 | 0.00117 | 7.6581 | 58.6829 | 0.02328 | 0.0009344 | 0.00114 | 7.5614 | 58.6539 | 0.02338 | 0.0009389 | 0.00115
8.9286 | 0.01988 | 0.14234 | 0.00985 | 0.017 | 8.9374 | 0.019871 | 0.28939 | 0.01482 | 0.02595 | 9.118 | 0.019611 | 0.45005 | 0.02224 | 0.03391 | 9.118 | 0.079191 | 0.1115 | 0.00548 | 0.00793 | 8.7434 | 0.081405 | 0.13882 | 0.00629 | 0.00881 | 9.2645 | 0.1776 | 0.11923 | 0.00504 | 0.00576 | 8.9883 | 0.48977 | 0.06178 | 0.00269 | 0.0026 | 9.0835 | 0.48637 | 0.06907 | 0.00298 | 0.00278 | 8.3333 | 0.73851 | 0.04759 | 0.00202 | 0.00194 | 8.5696 | 0.99115 | 0.04358 | 0.00177 | 0.00168 | 8.6667 | 0.98434 | 0.04747 | 0.00188 | 0.00177 | 8.7527 | 1.2517 | 0.04141 | 0.0016 | 0.00156 | 8.824 | 1.2457 | 0.04453 | 0.00168 | 0.00163 | 8.8894 | 1.2397 | 0.04766 | 0.00176 | 0.00169 | 8.9483 | 1.5719 | 0.04078 | 0.00146 | 0.00145 | 8.5034 | 1.9711 | 0.03375 | 0.00122 | 0.00125 | 8.5739 | 1.9621 | 0.03584 | 0.00127 | 0.00129 | 8.1852 | 2.0122 | 0.03533 | 0.00125 | 0.00128 | 8.3385 | 2.6576 | 0.03038 | 0.00113 | 0.00112 | 8.3389 | 3.0859 | 0.03032 | 0.00116 | 0.00111 | 8.9359 | 3.3681 | 0.03044 | 0.00116 | 0.00106 | 8.6278 | 3.4221 | 0.03018 | 0.00115 | 0.00105 | 8.6013 | 4.3698 | 0.0268 | 0.00102 | 0.0009554 | 8.579 | 4.8431 | 0.02702 | 0.00101 | 0.00096 | 8.7919 | 4.7941 | 0.02942 | 0.00108 | 0.00101 | 9.0358 | 5.3024 | 0.02717 | 0.00101 | 0.0009653 | 8.7583 | 5.3675 | 0.02914 | 0.00106 | 0.00101 | 8.7581 | 6.3502 | 0.02462 | 0.0009041 | 0.0008825 | 8.5315 | 6.4194 | 0.02629 | 0.0009456 | 0.0009237 | 8.3415 | 6.4785 | 0.02797 | 0.0009854 | 0.000964 | 8.3424 | 7.6304 | 0.02452 | 0.0008908 | 0.0009166 | 8.0088 | 7.7536 | 0.02443 | 0.0008905 | 0.0009248 | 8.8332 | 7.9976 | 0.02602 | 0.0009573 | 0.0009122 | 8.6637 | 8.6582 | 0.02476 | 0.0009211 | 0.0009075 | 8.9389 | 9.73 | 0.02484 | 0.0009525 | 0.0009358 | 8.6304 | 11.2083 | 0.02306 | 0.0009991 | 0.00106 | 8.6034 | 11.2184 | 0.0254 | 0.00108 | 0.00113 | 8.7399 | 11.6789 | 0.02369 | 0.0009317 | 0.0009531 | 8.4709 | 11.7991 | 0.02368 | 0.0009345 | 0.0009636 | 8.6033 | 12.5096 | 0.02264 | 0.0008687 | 0.0009005 | 8.5806 | 12.5197 | 0.02472 | 0.0009285 | 0.0009523 | 8.5807 | 13.7809 | 0.02273 | 0.0009104 | 0.0009476 | 9.0376 | 13.5705 | 0.02463 | 0.0009571 | 0.0009785 | 8.5452 | 15.3324 | 0.02471 | 0.0009282 | 0.0009924 | 8.2364 | 16.3335 | 0.02219 | 0.000883 | 0.0009773 | 8.6509 | 16.113 | 0.02383 | 0.0009195 | 0.001 | 8.3419 | 17.014 | 0.02181 | 0.0008632 | 0.0009477 | 8.3422 | 17.0142 | 0.02351 | 0.0009079 | 0.0009934 | 8.148 | 17.0945 | 0.02357 | 0.0009127 | 0.001 | 7.8735 | 19.6673 | 0.02109 | 0.0008341 | 0.0009526 | 7.786 | 20.5383 | 0.02097 | 0.0008579 | 0.00101 | 8.3413 | 20.2174 | 0.02375 | 0.0009505 | 0.00106 | 8.6109 | 20.2977 | 0.02354 | 0.0009522 | 0.00105 | 8.7045 | 21.6383 | 0.02171 | 0.0008733 | 0.000956 | 8.4187 | 25.7535 | 0.02161 | 0.0009132 | 0.00101 | 8.2641 | 25.8339 | 0.02168 | 0.0009179 | 0.00102 | 8.668 | 30.819 | 0.02322 | 0.0009777 | 0.00111 | 8.8777 | 31.2093 | 0.02224 | 0.0008846 | 0.0009716 | 8.5334 | 31.3604 | 0.02241 | 0.000894 | 0.0009892 | 8.8296 | 31.2297 | 0.0243 | 0.0009398 | 0.00103 | 9.2259 | 33.5238 | 0.02642 | 0.00105 | 0.00122 | 9.0333 | 34.9777 | 0.02581 | 0.00104 | 0.00122 | 8.8092 | 36.0024 | 0.02541 | 0.0009952 | 0.00114 | 9.0948 | 39.1237 | 0.02534 | 0.0009538 | 0.00107 | 8.8792 | 38.2272 | 0.02573 | 0.0009944 | 0.00114 | 9.395 | 40.5101 | 0.02729 | 0.00102 | 0.00117 | 8.5872 | 44.3315 | 0.02593 | 0.0009691 | 0.00113 | 8.6309 | 44.9627 | 0.02593 | 0.00103 | 0.00122 | 8.6548 | 46.8072 | 0.02604 | 0.0009706 | 0.00114 | 8.6133 | 47.429 | 0.02582 | 0.0009555 | 0.00112 | 8.6193 | 51.8406 | 0.02683 | 0.00101 | 0.00118 | 8.509 | 58.8749 | 0.02504 | 0.0009705 | 0.00116 | 8.4016 | 58.8659 | 0.02514 | 0.0009748 | 0.00116
9.9206 | 0.018549 | 0.16859 | 0.01147 | 0.01985 | 9.9305 | 0.01854 | 0.34258 | 0.01778 | 0.03025 | 9.9469 | 0.018521 | 0.51731 | 0.02521 | 0.03846 | 9.9469 | 0.074758 | 0.12818 | 0.00621 | 0.009 | 9.368 | 0.077792 | 0.15497 | 0.00689 | 0.00973 | 9.9772 | 0.16909 | 0.13412 | 0.00558 | 0.00639 | 9.987 | 0.45675 | 0.0727 | 0.00316 | 0.00299 | 9.9918 | 0.45665 | 0.08003 | 0.00341 | 0.00315 | 9.1667 | 0.69478 | 0.0548 | 0.0023 | 0.00217 | 9.2837 | 0.94391 | 0.04893 | 0.00195 | 0.00184 | 9.3333 | 0.94081 | 0.05284 | 0.00205 | 0.00193 | 9.3779 | 1.2027 | 0.04563 | 0.00173 | 0.00167 | 9.4123 | 1.1997 | 0.04876 | 0.0018 | 0.00174 | 9.445 | 1.1977 | 0.0519 | 0.00188 | 0.0018 | 9.4747 | 1.5168 | 0.04413 | 0.00155 | 0.00153 | 9.0036 | 1.9101 | 0.03642 | 0.00129 | 0.00131 | 9.5265 | 1.849 | 0.04128 | 0.00151 | 0.00142 | 9.0946 | 1.8991 | 0.04063 | 0.00148 | 0.0014 | 9.3809 | 2.5055 | 0.03539 | 0.00135 | 0.00123 | 9.2654 | 2.9387 | 0.03461 | 0.00132 | 0.0012 | 9.8295 | 3.2209 | 0.03437 | 0.0013 | 0.00114 | 9.4906 | 3.275 | 0.03404 | 0.00129 | 0.00113 | 9.3832 | 4.2036 | 0.02982 | 0.00112 | 0.00101 | 9.2939 | 4.6819 | 0.02973 | 0.00109 | 0.00101 | 9.4682 | 4.6439 | 0.03216 | 0.00116 | 0.00106 | 9.7309 | 5.1461 | 0.02965 | 0.00107 | 0.00101 | 9.3839 | 5.2223 | 0.03159 | 0.00112 | 0.00105 | 9.3837 | 6.168 | 0.02668 | 0.000957 | 0.000916 | 9.1002 | 6.2491 | 0.02833 | 0.0009953 | 0.0009553 | 9.3842 | 6.1681 | 0.03206 | 0.00115 | 0.00102 | 9.3852 | 7.2719 | 0.028 | 0.00103 | 0.0009661 | 9.0099 | 7.3961 | 0.02785 | 0.00102 | 0.0009726 | 9.8147 | 7.6671 | 0.02932 | 0.00107 | 0.0009585 | 9.6263 | 8.3186 | 0.02781 | 0.00103 | 0.0009496 | 9.8328 | 9.3955 | 0.02755 | 0.00103 | 0.0009705 | 9.4934 | 10.8477 | 0.0254 | 0.00106 | 0.00109 | 9.3856 | 10.8878 | 0.02774 | 0.00113 | 0.00116 | 9.5344 | 11.3382 | 0.02594 | 0.0009902 | 0.0009793 | 9.241 | 11.4585 | 0.02591 | 0.0009917 | 0.0009892 | 9.3854 | 12.1589 | 0.02474 | 0.0009235 | 0.0009256 | 9.2957 | 12.199 | 0.02682 | 0.0009799 | 0.0009763 | 9.2958 | 13.4502 | 0.02463 | 0.0009539 | 0.0009684 | 9.7328 | 13.2498 | 0.02656 | 0.0009998 | 0.0009991 | 9.766 | 14.7211 | 0.02816 | 0.00106 | 0.00103 | 8.87 | 15.9927 | 0.0238 | 0.0009154 | 0.0009937 | 9.8868 | 15.4616 | 0.02711 | 0.00104 | 0.00104 | 8.9836 | 16.7532 | 0.02335 | 0.0008938 | 0.0009642 | 9.5339 | 16.5226 | 0.0266 | 0.00101 | 0.00103 | 9.312 | 16.6229 | 0.02664 | 0.00102 | 0.00103 | 8.9983 | 19.0355 | 0.02377 | 0.0009219 | 0.0009792 | 8.8983 | 19.9064 | 0.02354 | 0.0009369 | 0.00103 | 9.384 | 19.6357 | 0.02634 | 0.00102 | 0.00109 | 9.6872 | 19.806 | 0.02612 | 0.00103 | 0.00108 | 9.7925 | 21.0165 | 0.02414 | 0.0009435 | 0.0009788 | 9.3541 | 25.2514 | 0.02364 | 0.0009613 | 0.00103 | 9.1823 | 25.3418 | 0.0237 | 0.0009655 | 0.00104 | 9.456 | 30.3869 | 0.02491 | 0.00101 | 0.00112 | 9.6848 | 30.8172 | 0.02391 | 0.0009188 | 0.0009857 | 9.3092 | 30.9983 | 0.02407 | 0.0009275 | 0.001 | 9.5654 | 30.8777 | 0.02597 | 0.000972 | 0.00104 | 9.9356 | 33.2717 | 0.02797 | 0.00108 | 0.00123 | 9.7282 | 34.8054 | 0.02729 | 0.00106 | 0.00123 | 9.4384 | 35.81 | 0.02685 | 0.00102 | 0.00115 | 9.7011 | 39.0014 | 0.02667 | 0.0009746 | 0.00109 | 9.4712 | 38.0947 | 0.02708 | 0.00102 | 0.00115 | 9.9476 | 40.3677 | 0.02857 | 0.00104 | 0.00118 | 9.0924 | 44.2686 | 0.0271 | 0.0009855 | 0.00114 | 9.1386 | 44.9097 | 0.02709 | 0.00105 | 0.00123 | 9.6164 | 46.6514 | 0.02826 | 0.00102 | 0.00116 | 9.5703 | 47.2531 | 0.02801 | 0.00101 | 0.00114 | 9.6967 | 51.7829 | 0.02933 | 0.00108 | 0.0012 | 9.5727 | 58.8568 | 0.02724 | 0.00102 | 0.00117 | 9.4518 | 58.8677 | 0.02734 | 0.00103 | 0.00118
10.9127 | 0.017418 | 0.19666 | 0.01314 | 0.02286 | 11.1718 | 0.017149 | 0.41418 | 0.0219 | 0.03597 | 10.7759 | 0.01757 | 0.5884 | 0.0282 | 0.04322 | 10.7759 | 0.070876 | 0.14581 | 0.00695 | 0.01012 | 9.9925 | 0.07454 | 0.17186 | 0.00751 | 0.01069 | 11.4025 | 0.15458 | 0.16605 | 0.00738 | 0.00774 | 10.9857 | 0.42873 | 0.08438 | 0.00363 | 0.00339 | 10.9002 | 0.43103 | 0.09168 | 0.00385 | 0.00354 | 10 | 0.65665 | 0.06246 | 0.00258 | 0.00242 | 9.9979 | 0.90168 | 0.05454 | 0.00213 | 0.002 | 10 | 0.90158 | 0.05846 | 0.00223 | 0.00208 | 10.0031 | 1.1576 | 0.05001 | 0.00186 | 0.00179 | 10.0006 | 1.1576 | 0.05315 | 0.00193 | 0.00185 | 10.0006 | 1.1576 | 0.0563 | 0.002 | 0.00192 | 10.5274 | 1.4178 | 0.05119 | 0.00187 | 0.0017 | 10.004 | 1.798 | 0.042 | 0.00154 | 0.00144 | 10.7173 | 1.7259 | 0.04852 | 0.00185 | 0.00158 | 10.2315 | 1.774 | 0.04768 | 0.00181 | 0.00156 | 10.4232 | 2.3733 | 0.0407 | 0.00157 | 0.00135 | 10.192 | 2.8056 | 0.03912 | 0.00148 | 0.00129 | 10.7231 | 3.0878 | 0.03847 | 0.00144 | 0.00122 | 10.3534 | 3.1418 | 0.03808 | 0.00142 | 0.00121 | 10.1651 | 4.0514 | 0.03296 | 0.00121 | 0.00107 | 10.0089 | 4.5318 | 0.03254 | 0.00117 | 0.00106 | 10.1445 | 4.5047 | 0.03499 | 0.00123 | 0.0011 | 10.4259 | 4.999 | 0.0322 | 0.00114 | 0.00105 | 10.0095 | 5.0861 | 0.0341 | 0.00118 | 0.00109 | 10.0093 | 5.9978 | 0.02881 | 0.00101 | 0.0009503 | 10.2377 | 5.9377 | 0.03258 | 0.00117 | 0.00102 | 10.4269 | 5.8897 | 0.03636 | 0.00132 | 0.00109 | 10.428 | 6.9504 | 0.03164 | 0.00116 | 0.00102 | 10.011 | 7.0746 | 0.03143 | 0.00115 | 0.00102 | 10.7962 | 7.3667 | 0.03277 | 0.00119 | 0.00101 | 10.5889 | 8.0082 | 0.03098 | 0.00113 | 0.0009929 | 10.7267 | 9.084 | 0.03035 | 0.00111 | 0.00101 | 10.3564 | 10.5071 | 0.02783 | 0.00112 | 0.00111 | 10.1677 | 10.5773 | 0.03015 | 0.00119 | 0.00118 | 10.3289 | 11.0077 | 0.02826 | 0.00105 | 0.00101 | 10.0111 | 11.1379 | 0.0282 | 0.00105 | 0.00102 | 10.1675 | 11.8283 | 0.0269 | 0.0009781 | 0.0009512 | 10.0107 | 11.8885 | 0.02897 | 0.00103 | 0.001 | 10.0109 | 13.1296 | 0.02658 | 0.0009976 | 0.0009896 | 11.1232 | 12.6587 | 0.03056 | 0.00116 | 0.00104 | 10.9867 | 14.14 | 0.03175 | 0.00118 | 0.00106 | 10.1371 | 15.3313 | 0.0271 | 0.00104 | 0.00103 | 11.1226 | 14.8504 | 0.03053 | 0.00115 | 0.00107 | 10.2669 | 16.2117 | 0.02649 | 0.00101 | 0.0009971 | 10.7256 | 16.0114 | 0.02978 | 0.00112 | 0.00106 | 10.476 | 16.1216 | 0.02981 | 0.00112 | 0.00107 | 10.1231 | 18.424 | 0.02653 | 0.00101 | 0.00101 | 10.0106 | 19.2848 | 0.02618 | 0.00101 | 0.00106 | 10.4267 | 19.0544 | 0.02902 | 0.0011 | 0.00111 | 10.7636 | 19.2946 | 0.02877 | 0.0011 | 0.0011 | 10.8806 | 20.4051 | 0.02664 | 0.00101 | 0.001 | 10.2895 | 24.7297 | 0.02571 | 0.00101 | 0.00105 | 10.1005 | 24.8301 | 0.02577 | 0.00101 | 0.00105 | 10.244 | 29.9351 | 0.02663 | 0.00104 | 0.00114 | 10.4918 | 30.4054 | 0.0256 | 0.0009525 | 0.0009995 | 10.0849 | 30.6164 | 0.02575 | 0.0009605 | 0.00102 | 10.3012 | 30.506 | 0.02766 | 0.001 | 0.00105 | 10.6452 | 32.9899 | 0.02953 | 0.0011 | 0.00125 | 10.423 | 34.5934 | 0.02879 | 0.00109 | 0.00124 | 10.0676 | 35.5978 | 0.0283 | 0.00104 | 0.00116 | 10.3074 | 38.8493 | 0.028 | 0.000995 | 0.0011 | 10.0631 | 37.9324 | 0.02845 | 0.00104 | 0.00116 | 11.0529 | 40.0536 | 0.03114 | 0.00111 | 0.0012 | 10.1026 | 44.0736 | 0.02944 | 0.00104 | 0.00116 | 10.154 | 44.7346 | 0.0294 | 0.0011 | 0.00124 | 10.8185 | 46.3556 | 0.03104 | 0.0011 | 0.00118 | 10.7666 | 46.9471 | 0.03076 | 0.00109 | 0.00116 | 10.7741 | 51.6067 | 0.03183 | 0.00114 | 0.00122 | 10.6363 | 58.6202 | 0.02945 | 0.00107 | 0.00119 | 10.502 | 58.6611 | 0.02954 | 0.00108 | 0.0012
11.9048 | 0.016438 | 0.22649 | 0.01484 | 0.02603 | 12.4131 | 0.015978 | 0.49134 | 0.02595 | 0.04205 | 11.6048 | 0.016719 | 0.66323 | 0.03123 | 0.04819 | 11.6048 | 0.067434 | 0.16438 | 0.00769 | 0.01129 | 11.2416 | 0.068896 | 0.20777 | 0.00945 | 0.0127 | 12.8278 | 0.14267 | 0.2008 | 0.00907 | 0.00919 | 11.9844 | 0.40461 | 0.09679 | 0.00409 | 0.00382 | 11.8085 | 0.40861 | 0.104 | 0.00428 | 0.00395 | 10.8333 | 0.62313 | 0.07054 | 0.00286 | 0.00267 | 10.712 | 0.86365 | 0.0604 | 0.00231 | 0.00217 | 10.6667 | 0.86595 | 0.06431 | 0.0024 | 0.00225 | 10.6283 | 1.1166 | 0.05456 | 0.00199 | 0.00191 | 10.5889 | 1.1196 | 0.0577 | 0.00205 | 0.00197 | 11.1117 | 1.0876 | 0.06552 | 0.00242 | 0.00215 | 11.8434 | 1.3127 | 0.06067 | 0.00234 | 0.00193 | 11.2545 | 1.6759 | 0.04946 | 0.00189 | 0.00162 | 11.9082 | 1.6178 | 0.05626 | 0.00217 | 0.00176 | 11.3683 | 1.6649 | 0.0552 | 0.00212 | 0.00173 | 11.4655 | 2.2562 | 0.04629 | 0.00177 | 0.00147 | 11.1185 | 2.6855 | 0.04383 | 0.00164 | 0.00138 | 11.6167 | 2.9676 | 0.04275 | 0.00157 | 0.0013 | 11.2162 | 3.0207 | 0.04228 | 0.00155 | 0.00129 | 10.9471 | 3.9113 | 0.03621 | 0.00131 | 0.00113 | 10.7238 | 4.3926 | 0.03544 | 0.00125 | 0.00111 | 10.8208 | 4.3746 | 0.0379 | 0.00131 | 0.00115 | 11.121 | 4.8608 | 0.03483 | 0.00121 | 0.0011 | 11.2607 | 4.8338 | 0.03932 | 0.00141 | 0.00118 | 11.2604 | 5.6894 | 0.03324 | 0.0012 | 0.00102 | 11.3753 | 5.6634 | 0.03705 | 0.00134 | 0.00109 | 11.4696 | 5.6414 | 0.04085 | 0.00147 | 0.00115 | 11.4708 | 6.6611 | 0.03544 | 0.00129 | 0.00107 | 11.0121 | 6.7842 | 0.03517 | 0.00128 | 0.00107 | 11.7776 | 7.0934 | 0.03635 | 0.0013 | 0.00106 | 11.5516 | 7.7238 | 0.03427 | 0.00123 | 0.00104 | 11.6206 | 8.7946 | 0.03325 | 0.00119 | 0.00104 | 11.2195 | 10.1866 | 0.03033 | 0.00118 | 0.00114 | 10.9498 | 10.2768 | 0.03263 | 0.00124 | 0.00121 | 11.1235 | 10.7072 | 0.03064 | 0.00111 | 0.00103 | 10.7812 | 10.8374 | 0.03056 | 0.00111 | 0.00104 | 10.9496 | 11.5178 | 0.02912 | 0.00103 | 0.0009772 | 11.4408 | 11.3276 | 0.03343 | 0.00122 | 0.00105 | 11.441 | 12.5285 | 0.03062 | 0.00116 | 0.00103 | 12.5136 | 12.1279 | 0.03474 | 0.00131 | 0.00109 | 12.2075 | 13.6091 | 0.03548 | 0.0013 | 0.0011 | 11.4042 | 14.7202 | 0.03055 | 0.00115 | 0.00106 | 12.3585 | 14.2995 | 0.03409 | 0.00126 | 0.0011 | 11.5503 | 15.6606 | 0.02974 | 0.00111 | 0.00103 | 11.9174 | 15.5004 | 0.03307 | 0.00122 | 0.00109 | 11.64 | 15.6206 | 0.03307 | 0.00122 | 0.0011 | 11.2478 | 17.8328 | 0.02939 | 0.00109 | 0.00103 | 11.1229 | 18.6735 | 0.02891 | 0.00109 | 0.00108 | 11.4693 | 18.4932 | 0.03178 | 0.00117 | 0.00113 | 11.8399 | 18.7934 | 0.03149 | 0.00117 | 0.00113 | 11.9686 | 19.8139 | 0.02922 | 0.00108 | 0.00102 | 11.2249 | 24.1983 | 0.02783 | 0.00106 | 0.00106 | 11.0188 | 24.3187 | 0.02787 | 0.00106 | 0.00107 | 11.032 | 29.4636 | 0.02837 | 0.00107 | 0.00115 | 11.2989 | 29.9639 | 0.02732 | 0.0009859 | 0.00101 | 10.8607 | 30.2048 | 0.02745 | 0.0009932 | 0.00103 | 11.037 | 30.1045 | 0.02937 | 0.00104 | 0.00107 | 11.3549 | 32.6882 | 0.03111 | 0.00113 | 0.00126 | 11.1179 | 34.3516 | 0.03029 | 0.00111 | 0.00126 | 10.6969 | 35.3759 | 0.02976 | 0.00106 | 0.00117 | 10.9137 | 38.6774 | 0.02933 | 0.00102 | 0.00111 | 10.655 | 37.7704 | 0.02981 | 0.00106 | 0.00117 | 12.4345 | 39.6294 | 0.03439 | 0.00121 | 0.00123 | 11.3655 | 43.7684 | 0.03239 | 0.00113 | 0.00118 | 11.4232 | 44.4093 | 0.0323 | 0.00118 | 0.00127 | 12.0206 | 46.0008 | 0.03385 | 0.00118 | 0.0012 | 11.9629 | 46.5722 | 0.03353 | 0.00116 | 0.00119 | 11.8515 | 51.3414 | 0.03435 | 0.0012 | 0.00124 | 11.6999 | 58.2347 | 0.03166 | 0.00112 | 0.00121 | 11.5521 | 58.2955 | 0.03176 | 0.00112 | 0.00121
12.8968 | 0.015577 | 0.25806 | 0.0166 | 0.02936 | 13.6544 | 0.014978 | 0.57391 | 0.03002 | 0.04849 | 12.4337 | 0.015959 | 0.74174 | 0.0343 | 0.05337 | 12.4337 | 0.064362 | 0.18387 | 0.00845 | 0.01251 | 12.4906 | 0.064163 | 0.24647 | 0.01133 | 0.01484 | 14.2531 | 0.13277 | 0.23831 | 0.01073 | 0.01073 | 12.9831 | 0.3836 | 0.10991 | 0.00456 | 0.00427 | 12.7169 | 0.3889 | 0.11697 | 0.00472 | 0.00438 | 11.6667 | 0.59331 | 0.07904 | 0.00315 | 0.00294 | 11.4261 | 0.82922 | 0.06651 | 0.0025 | 0.00235 | 11.3333 | 0.83353 | 0.0704 | 0.00258 | 0.00242 | 11.2535 | 1.0796 | 0.05927 | 0.00212 | 0.00204 | 11.7654 | 1.0515 | 0.06723 | 0.00249 | 0.00222 | 12.5007 | 1.0145 | 0.07783 | 0.00303 | 0.00246 | 13.1593 | 1.2246 | 0.07087 | 0.00278 | 0.00218 | 12.505 | 1.5698 | 0.05744 | 0.00223 | 0.0018 | 13.099 | 1.5238 | 0.0645 | 0.00249 | 0.00195 | 12.5051 | 1.5698 | 0.06321 | 0.00243 | 0.0019 | 12.5078 | 2.1521 | 0.05216 | 0.00198 | 0.00159 | 12.0451 | 2.5754 | 0.04875 | 0.0018 | 0.00148 | 12.5103 | 2.8575 | 0.04719 | 0.00171 | 0.00139 | 12.079 | 2.9096 | 0.04664 | 0.00169 | 0.00138 | 11.729 | 3.7821 | 0.03957 | 0.0014 | 0.00119 | 11.4387 | 4.2625 | 0.03843 | 0.00133 | 0.00116 | 12.1733 | 4.1383 | 0.04399 | 0.00158 | 0.00126 | 12.5111 | 4.6055 | 0.0403 | 0.00145 | 0.00119 | 12.5119 | 4.6056 | 0.04481 | 0.00162 | 0.00126 | 12.5116 | 5.4181 | 0.03791 | 0.00138 | 0.0011 | 12.5128 | 5.4181 | 0.04172 | 0.00151 | 0.00116 | 12.5123 | 5.4182 | 0.04553 | 0.00162 | 0.00122 | 12.5136 | 6.3998 | 0.03941 | 0.00141 | 0.00113 | 12.0132 | 6.5219 | 0.03906 | 0.0014 | 0.00113 | 12.7591 | 6.8451 | 0.04006 | 0.00141 | 0.00111 | 12.5142 | 7.4625 | 0.03768 | 0.00133 | 0.00108 | 12.5145 | 8.5242 | 0.03624 | 0.00127 | 0.00108 | 12.0825 | 9.8802 | 0.03291 | 0.00124 | 0.00117 | 12.5141 | 9.7351 | 0.03781 | 0.00145 | 0.00126 | 12.7125 | 10.1664 | 0.03561 | 0.00132 | 0.00109 | 12.3213 | 10.2966 | 0.03546 | 0.00132 | 0.0011 | 12.5139 | 10.9369 | 0.03373 | 0.00123 | 0.00103 | 12.8709 | 10.8168 | 0.03811 | 0.0014 | 0.0011 | 12.8711 | 11.9977 | 0.03484 | 0.00131 | 0.00108 | 13.904 | 11.6372 | 0.0391 | 0.00145 | 0.00113 | 13.4282 | 13.1184 | 0.03936 | 0.00142 | 0.00114 | 12.6714 | 14.1593 | 0.03414 | 0.00126 | 0.0011 | 13.5943 | 13.7788 | 0.03778 | 0.00137 | 0.00114 | 12.8337 | 15.0997 | 0.03311 | 0.00122 | 0.00106 | 13.1091 | 14.9896 | 0.03647 | 0.00131 | 0.00112 | 12.8039 | 15.1198 | 0.03644 | 0.00131 | 0.00113 | 12.3726 | 17.2817 | 0.03234 | 0.00117 | 0.00106 | 12.2351 | 18.1024 | 0.03172 | 0.00117 | 0.00111 | 12.512 | 17.9623 | 0.03462 | 0.00124 | 0.00116 | 12.9163 | 18.3025 | 0.03428 | 0.00124 | 0.00115 | 13.0567 | 19.2529 | 0.03187 | 0.00115 | 0.00105 | 12.1603 | 23.6771 | 0.02999 | 0.0011 | 0.00108 | 11.937 | 23.7974 | 0.03003 | 0.00111 | 0.00109 | 11.82 | 28.9822 | 0.03015 | 0.0011 | 0.00116 | 12.106 | 29.5225 | 0.02906 | 0.00102 | 0.00103 | 11.6365 | 29.7833 | 0.02918 | 0.00103 | 0.00104 | 11.7728 | 29.7032 | 0.0311 | 0.00107 | 0.00108 | 12.0646 | 32.3568 | 0.0327 | 0.00115 | 0.00127 | 11.8128 | 34.08 | 0.0318 | 0.00113 | 0.00127 | 11.3261 | 35.1342 | 0.03123 | 0.00109 | 0.00118 | 12.1264 | 38.2642 | 0.03203 | 0.00109 | 0.00113 | 11.8389 | 37.4069 | 0.03257 | 0.00113 | 0.00119 | 13.8161 | 39.176 | 0.03768 | 0.0013 | 0.00125 | 12.6283 | 43.4042 | 0.03536 | 0.00121 | 0.00121 | 12.6925 | 44.0151 | 0.03523 | 0.00125 | 0.00129 | 13.2226 | 45.5868 | 0.03668 | 0.00125 | 0.00122 | 13.1592 | 46.1581 | 0.03632 | 0.00123 | 0.00121 | 12.9289 | 51.027 | 0.03688 | 0.00125 | 0.00126 | 12.7636 | 57.7301 | 0.03389 | 0.00117 | 0.00122 | 12.6023 | 57.8108 | 0.03399 | 0.00117 | 0.00123
13.8889 | 0.014807 | 0.29133 | 0.0184 | 0.03285 | 14.8957 | 0.014117 | 0.66178 | 0.03413 | 0.05528 | 13.2626 | 0.015278 | 0.82388 | 0.03742 | 0.05874 | 13.2626 | 0.0616 | 0.20426 | 0.00922 | 0.01378 | 13.7397 | 0.06013 | 0.2879 | 0.01317 | 0.01711 | 15.6784 | 0.12426 | 0.2785 | 0.01237 | 0.01238 | 13.9818 | 0.36498 | 0.12372 | 0.00503 | 0.00475 | 13.6252 | 0.37139 | 0.13057 | 0.00517 | 0.00483 | 12.5 | 0.56679 | 0.08796 | 0.00343 | 0.00322 | 12.1403 | 0.7979 | 0.07286 | 0.00268 | 0.00253 | 12 | 0.80381 | 0.07672 | 0.00276 | 0.00259 | 12.5039 | 1.0135 | 0.06916 | 0.00258 | 0.0023 | 13.2361 | 0.97979 | 0.07998 | 0.00312 | 0.00255 | 13.8897 | 0.95177 | 0.091 | 0.0036 | 0.00279 | 14.4752 | 1.1486 | 0.08178 | 0.00321 | 0.00244 | 13.7555 | 1.4757 | 0.06594 | 0.00256 | 0.002 | 14.2898 | 1.4397 | 0.07324 | 0.00281 | 0.00214 | 13.6419 | 1.4837 | 0.07169 | 0.00274 | 0.00209 | 13.5501 | 2.0591 | 0.05831 | 0.00218 | 0.00172 | 12.9716 | 2.4753 | 0.05388 | 0.00196 | 0.00158 | 13.4039 | 2.7555 | 0.0518 | 0.00184 | 0.00148 | 12.9417 | 2.8065 | 0.05117 | 0.00182 | 0.00147 | 12.5109 | 3.662 | 0.04305 | 0.0015 | 0.00125 | 12.8685 | 4.0272 | 0.04468 | 0.00161 | 0.00127 | 13.5259 | 3.9291 | 0.05041 | 0.00184 | 0.00137 | 13.9012 | 4.3753 | 0.04607 | 0.00168 | 0.00128 | 13.7631 | 4.3974 | 0.05056 | 0.00183 | 0.00136 | 13.7627 | 5.1779 | 0.04279 | 0.00156 | 0.00117 | 13.6503 | 5.1979 | 0.0466 | 0.00167 | 0.00123 | 13.5549 | 5.216 | 0.0504 | 0.00178 | 0.00129 | 13.5564 | 6.1615 | 0.04353 | 0.00154 | 0.00119 | 13.0143 | 6.2827 | 0.0431 | 0.00152 | 0.00118 | 13.7406 | 6.6178 | 0.04391 | 0.00152 | 0.00116 | 13.4768 | 7.2222 | 0.04121 | 0.00143 | 0.00113 | 14.3023 | 8.0367 | 0.04249 | 0.00156 | 0.00116 | 13.8086 | 9.3275 | 0.03831 | 0.00147 | 0.00123 | 14.0783 | 9.2475 | 0.04327 | 0.00166 | 0.00132 | 14.3016 | 9.6868 | 0.04082 | 0.00152 | 0.00115 | 13.8615 | 9.814 | 0.04061 | 0.00151 | 0.00116 | 14.0781 | 10.4163 | 0.03859 | 0.00142 | 0.00109 | 14.301 | 10.3562 | 0.04301 | 0.00157 | 0.00116 | 14.3012 | 11.507 | 0.03925 | 0.00146 | 0.00112 | 15.2943 | 11.1866 | 0.04364 | 0.0016 | 0.00118 | 14.649 | 12.6678 | 0.04337 | 0.00153 | 0.00118 | 13.9385 | 13.6386 | 0.03786 | 0.00138 | 0.00113 | 14.8302 | 13.2981 | 0.0416 | 0.00148 | 0.00118 | 14.117 | 14.5689 | 0.0366 | 0.00132 | 0.0011 | 14.3009 | 14.4889 | 0.03998 | 0.00141 | 0.00115 | 13.9679 | 14.6291 | 0.03992 | 0.00141 | 0.00116 | 13.4974 | 16.7509 | 0.03539 | 0.00125 | 0.00109 | 13.3474 | 17.5615 | 0.03463 | 0.00124 | 0.00113 | 13.5547 | 17.4614 | 0.03755 | 0.00131 | 0.00118 | 13.9926 | 17.8116 | 0.03715 | 0.00131 | 0.00118 | 14.1447 | 18.712 | 0.0346 | 0.00122 | 0.00107 | 13.0957 | 23.166 | 0.0322 | 0.00115 | 0.0011 | 12.8552 | 23.2963 | 0.03223 | 0.00115 | 0.00111 | 12.608 | 28.511 | 0.03195 | 0.00114 | 0.00117 | 12.913 | 29.0712 | 0.03082 | 0.00105 | 0.00104 | 12.4122 | 29.3521 | 0.03093 | 0.00106 | 0.00106 | 12.5086 | 29.292 | 0.03286 | 0.0011 | 0.00109 | 12.7743 | 32.0155 | 0.03431 | 0.00118 | 0.00128 | 12.5076 | 33.7785 | 0.03333 | 0.00116 | 0.00128 | 12.5846 | 34.6312 | 0.03419 | 0.00117 | 0.00121 | 13.6422 | 37.6809 | 0.03544 | 0.0012 | 0.00115 | 13.3188 | 36.9233 | 0.03605 | 0.00124 | 0.00122 | 15.1977 | 38.7032 | 0.041 | 0.00138 | 0.00127 | 13.8911 | 42.9908 | 0.03836 | 0.00129 | 0.00123 | 13.9617 | 43.5615 | 0.03819 | 0.00133 | 0.00131 | 14.4247 | 45.1434 | 0.03953 | 0.00131 | 0.00124 | 14.3554 | 45.7146 | 0.03914 | 0.0013 | 0.00123 | 14.0063 | 50.6532 | 0.03942 | 0.00131 | 0.00128 | 13.8272 | 57.1661 | 0.03615 | 0.00121 | 0.00123 | 13.6525 | 57.2668 | 0.03624 | 0.00122 | 0.00124
14.881 | 0.014126 | 0.32627 | 0.02025 | 0.03648 | 16.137 | 0.013367 | 0.75484 | 0.03829 | 0.06241 | 14.9204 | 0.014107 | 0.99872 | 0.0471 | 0.07008 | 14.9204 | 0.056827 | 0.24768 | 0.01163 | 0.01645 | 14.9888 | 0.056648 | 0.33201 | 0.01502 | 0.01951 | 17.1038 | 0.11696 | 0.32132 | 0.01402 | 0.01411 | 14.9805 | 0.34837 | 0.13822 | 0.00551 | 0.00524 | 14.5336 | 0.35558 | 0.1448 | 0.00561 | 0.00529 | 13.3333 | 0.54297 | 0.09728 | 0.00372 | 0.00351 | 12.8544 | 0.76928 | 0.07947 | 0.00287 | 0.00272 | 13.3333 | 0.75137 | 0.09003 | 0.00339 | 0.00296 | 14.0669 | 0.94446 | 0.08238 | 0.00323 | 0.00265 | 14.7067 | 0.91935 | 0.09361 | 0.00371 | 0.0029 | 15.2786 | 0.89824 | 0.105 | 0.00415 | 0.00314 | 15.7911 | 1.0845 | 0.09337 | 0.00364 | 0.00271 | 15.006 | 1.3937 | 0.07496 | 0.00289 | 0.0022 | 15.4806 | 1.3657 | 0.08247 | 0.00312 | 0.00235 | 14.7788 | 1.4077 | 0.08064 | 0.00304 | 0.00229 | 14.5925 | 1.975 | 0.06472 | 0.00238 | 0.00186 | 13.8982 | 2.3842 | 0.05921 | 0.00211 | 0.00169 | 14.2975 | 2.6614 | 0.05658 | 0.00198 | 0.00158 | 13.8045 | 2.7124 | 0.05586 | 0.00195 | 0.00156 | 14.0748 | 3.4478 | 0.05034 | 0.00184 | 0.00139 | 14.2984 | 3.82 | 0.05128 | 0.00188 | 0.00138 | 14.8785 | 3.743 | 0.05716 | 0.00209 | 0.00148 | 15.2914 | 4.1681 | 0.05213 | 0.0019 | 0.00138 | 15.0143 | 4.2082 | 0.05658 | 0.00203 | 0.00145 | 15.0139 | 4.9617 | 0.0479 | 0.00173 | 0.00125 | 14.7879 | 4.9997 | 0.05168 | 0.00183 | 0.00131 | 14.5976 | 5.0318 | 0.05546 | 0.00192 | 0.00136 | 14.5991 | 5.9453 | 0.04781 | 0.00166 | 0.00125 | 14.0154 | 6.0644 | 0.0473 | 0.00164 | 0.00124 | 15.7035 | 6.2144 | 0.05199 | 0.00192 | 0.00127 | 15.4021 | 6.7937 | 0.0486 | 0.00178 | 0.00123 | 16.0901 | 7.6082 | 0.04912 | 0.00183 | 0.00124 | 15.5347 | 8.84 | 0.04401 | 0.00168 | 0.00129 | 15.6426 | 8.811 | 0.04901 | 0.00185 | 0.00138 | 15.8907 | 9.2593 | 0.04629 | 0.00172 | 0.00121 | 15.4017 | 9.3864 | 0.04601 | 0.0017 | 0.00122 | 15.6424 | 9.9587 | 0.04367 | 0.0016 | 0.00115 | 15.7311 | 9.9337 | 0.04811 | 0.00173 | 0.00121 | 15.7314 | 11.0565 | 0.04384 | 0.00161 | 0.00117 | 16.6847 | 10.7762 | 0.04836 | 0.00174 | 0.00123 | 15.8697 | 12.2473 | 0.04753 | 0.00165 | 0.00122 | 15.2057 | 13.1679 | 0.04173 | 0.00149 | 0.00117 | 16.066 | 12.8576 | 0.04556 | 0.00159 | 0.00121 | 15.4004 | 14.0483 | 0.04022 | 0.00142 | 0.00113 | 15.4926 | 14.0083 | 0.04362 | 0.00151 | 0.00119 | 15.1319 | 14.1585 | 0.04352 | 0.0015 | 0.0012 | 14.6222 | 16.2502 | 0.03852 | 0.00134 | 0.00112 | 14.4597 | 17.0408 | 0.03762 | 0.00132 | 0.00116 | 14.5973 | 16.9807 | 0.04055 | 0.00139 | 0.00121 | 15.069 | 17.3409 | 0.0401 | 0.00138 | 0.0012 | 15.2328 | 18.2113 | 0.0374 | 0.00128 | 0.0011 | 14.0311 | 22.6651 | 0.03446 | 0.0012 | 0.00112 | 13.7735 | 22.8054 | 0.03447 | 0.0012 | 0.00112 | 13.396 | 28.0399 | 0.03378 | 0.00117 | 0.00119 | 13.7201 | 28.6202 | 0.03262 | 0.00109 | 0.00105 | 13.188 | 28.9109 | 0.03271 | 0.00109 | 0.00107 | 13.2444 | 28.8809 | 0.03464 | 0.00113 | 0.00111 | 14.1937 | 31.2933 | 0.03759 | 0.00127 | 0.0013 | 13.8974 | 33.1461 | 0.03642 | 0.00124 | 0.0013 | 14.1576 | 33.9682 | 0.03797 | 0.00129 | 0.00123 | 15.1579 | 37.0382 | 0.0389 | 0.0013 | 0.00118 | 14.7987 | 36.4104 | 0.03958 | 0.00134 | 0.00125 | 16.5793 | 38.2208 | 0.04437 | 0.00147 | 0.0013 | 15.154 | 42.5578 | 0.04139 | 0.00136 | 0.00125 | 15.231 | 43.0685 | 0.04118 | 0.0014 | 0.00133 | 15.6267 | 44.6705 | 0.04241 | 0.00138 | 0.00126 | 15.5517 | 45.2416 | 0.04199 | 0.00136 | 0.00125 | 15.0837 | 50.2499 | 0.04199 | 0.00136 | 0.00129 | 14.8908 | 56.5426 | 0.03843 | 0.00126 | 0.00125 | 14.7027 | 56.6532 | 0.03851 | 0.00126 | 0.00125
15.873 | 0.013516 | 0.36285 | 0.02215 | 0.04026 | 17.3784 | 0.012696 | 0.85299 | 0.04253 | 0.06988 | 16.5782 | 0.013117 | 1.19 | 0.05647 | 0.08218 | 16.5782 | 0.052835 | 0.29458 | 0.01395 | 0.01932 | 16.2378 | 0.053596 | 0.37872 | 0.01687 | 0.02203 | 18.5291 | 0.11065 | 0.36671 | 0.01568 | 0.01593 | 15.9792 | 0.33356 | 0.15338 | 0.00599 | 0.00575 | 15.4419 | 0.34137 | 0.15964 | 0.00607 | 0.00577 | 14.1667 | 0.52136 | 0.10699 | 0.00401 | 0.00381 | 14.2827 | 0.71855 | 0.09338 | 0.00354 | 0.00311 | 15 | 0.69594 | 0.10792 | 0.0043 | 0.00345 | 15.6299 | 0.88592 | 0.09652 | 0.00385 | 0.00302 | 16.1774 | 0.86741 | 0.1081 | 0.00429 | 0.00327 | 16.6676 | 0.8516 | 0.11979 | 0.00469 | 0.0035 | 17.1071 | 1.0285 | 0.10562 | 0.00407 | 0.003 | 16.2565 | 1.3206 | 0.08449 | 0.00322 | 0.00242 | 16.6714 | 1.2986 | 0.09219 | 0.00344 | 0.00257 | 15.9156 | 1.3397 | 0.09006 | 0.00335 | 0.00249 | 15.6348 | 1.8979 | 0.07141 | 0.00258 | 0.002 | 14.8247 | 2.2992 | 0.06473 | 0.00227 | 0.0018 | 16.0846 | 2.4932 | 0.06663 | 0.00246 | 0.00177 | 15.5301 | 2.5433 | 0.06572 | 0.00242 | 0.00175 | 15.6387 | 3.2597 | 0.05806 | 0.00215 | 0.00152 | 15.7282 | 3.6349 | 0.05823 | 0.00214 | 0.0015 | 16.2311 | 3.5748 | 0.06424 | 0.00233 | 0.0016 | 16.6815 | 3.98 | 0.05849 | 0.00211 | 0.00149 | 16.2655 | 4.034 | 0.06286 | 0.00223 | 0.00155 | 16.265 | 4.7675 | 0.05322 | 0.0019 | 0.00134 | 15.9254 | 4.8185 | 0.05695 | 0.00199 | 0.00139 | 16.683 | 4.7065 | 0.0661 | 0.00246 | 0.00152 | 16.6847 | 5.5629 | 0.05682 | 0.00211 | 0.00137 | 16.0176 | 5.6791 | 0.05612 | 0.00208 | 0.00136 | 17.6665 | 5.8661 | 0.06057 | 0.00228 | 0.00139 | 17.3274 | 6.4214 | 0.05645 | 0.00211 | 0.00134 | 17.8779 | 7.2278 | 0.0561 | 0.00209 | 0.00133 | 17.2607 | 8.4056 | 0.05002 | 0.0019 | 0.00136 | 17.2069 | 8.4176 | 0.05502 | 0.00205 | 0.00144 | 17.4797 | 8.8739 | 0.05201 | 0.00191 | 0.00128 | 16.9418 | 9 | 0.05164 | 0.00189 | 0.00128 | 17.2066 | 9.5403 | 0.04898 | 0.00178 | 0.00121 | 17.1612 | 9.5523 | 0.05343 | 0.0019 | 0.00127 | 17.1615 | 10.646 | 0.04862 | 0.00175 | 0.00122 | 18.0751 | 10.3957 | 0.05325 | 0.00188 | 0.00128 | 17.0905 | 11.8668 | 0.05183 | 0.00176 | 0.00126 | 16.4728 | 12.7174 | 0.04573 | 0.0016 | 0.00121 | 17.3019 | 12.4471 | 0.04966 | 0.0017 | 0.00125 | 16.6838 | 13.5477 | 0.04397 | 0.00152 | 0.00117 | 16.6843 | 13.5478 | 0.04738 | 0.0016 | 0.00122 | 16.2959 | 13.6979 | 0.04724 | 0.0016 | 0.00123 | 15.747 | 15.7895 | 0.04176 | 0.00142 | 0.00115 | 15.572 | 16.5601 | 0.04071 | 0.00139 | 0.00119 | 15.64 | 16.5301 | 0.04365 | 0.00146 | 0.00123 | 16.1454 | 16.8903 | 0.04313 | 0.00145 | 0.00123 | 16.3208 | 17.7206 | 0.04029 | 0.00135 | 0.00112 | 14.9666 | 22.1843 | 0.03677 | 0.00124 | 0.00113 | 14.6917 | 22.3245 | 0.03677 | 0.00125 | 0.00114 | 14.184 | 27.569 | 0.03564 | 0.0012 | 0.0012 | 14.5271 | 28.1592 | 0.03444 | 0.00112 | 0.00107 | 13.9638 | 28.4799 | 0.03451 | 0.00112 | 0.00108 | 14.7159 | 28.0591 | 0.03827 | 0.00125 | 0.00113 | 15.9679 | 30.3711 | 0.04179 | 0.00141 | 0.00133 | 15.6346 | 32.3135 | 0.04038 | 0.00137 | 0.00133 | 15.7307 | 33.2857 | 0.04182 | 0.00141 | 0.00126 | 16.6737 | 36.3559 | 0.04243 | 0.00139 | 0.0012 | 16.2785 | 35.868 | 0.04317 | 0.00144 | 0.00127 | 17.961 | 37.7087 | 0.04778 | 0.00155 | 0.00132 | 16.4168 | 42.0953 | 0.04445 | 0.00143 | 0.00127 | 16.5002 | 42.5359 | 0.0442 | 0.00146 | 0.00135 | 16.8288 | 44.188 | 0.04533 | 0.00144 | 0.00128 | 16.748 | 44.759 | 0.04486 | 0.00142 | 0.00126 | 16.1611 | 49.8171 | 0.04458 | 0.00141 | 0.00131 | 15.9545 | 55.8796 | 0.04073 | 0.0013 | 0.00126 | 15.7529 | 56.0102 | 0.04081 | 0.0013 | 0.00127
16.8651 | 0.012966 | 0.40106 | 0.0241 | 0.04418 | 18.6197 | 0.012106 | 0.95615 | 0.04685 | 0.07767 | 18.2361 | 0.012276 | 1.39 | 0.06574 | 0.09502 | 18.2361 | 0.049443 | 0.34487 | 0.01625 | 0.02236 | 17.4869 | 0.050914 | 0.42801 | 0.01874 | 0.02467 | 19.9544 | 0.10505 | 0.41462 | 0.01735 | 0.01785 | 16.9779 | 0.32005 | 0.1692 | 0.00647 | 0.00628 | 16.3503 | 0.32836 | 0.17508 | 0.00652 | 0.00627 | 15 | 0.50185 | 0.1171 | 0.00431 | 0.00412 | 16.068 | 0.66522 | 0.11209 | 0.00448 | 0.00363 | 16.6667 | 0.64921 | 0.12717 | 0.00515 | 0.00397 | 17.1929 | 0.83539 | 0.11156 | 0.00444 | 0.00341 | 17.6481 | 0.82198 | 0.12342 | 0.00485 | 0.00365 | 18.0566 | 0.81028 | 0.13536 | 0.00523 | 0.00388 | 18.423 | 0.97996 | 0.11851 | 0.0045 | 0.00331 | 17.507 | 1.2556 | 0.09454 | 0.00355 | 0.00265 | 17.8622 | 1.2386 | 0.10239 | 0.00376 | 0.00279 | 17.0524 | 1.2786 | 0.09995 | 0.00366 | 0.00271 | 16.6771 | 1.8279 | 0.07836 | 0.00278 | 0.00215 | 16.6778 | 2.148 | 0.07638 | 0.00283 | 0.00203 | 17.8718 | 2.3471 | 0.07734 | 0.00291 | 0.00198 | 17.2557 | 2.3952 | 0.07621 | 0.00286 | 0.00195 | 17.2026 | 3.0945 | 0.06621 | 0.00246 | 0.00167 | 17.1581 | 3.4687 | 0.06552 | 0.00239 | 0.00163 | 17.5837 | 3.4227 | 0.07164 | 0.00257 | 0.00172 | 18.0716 | 3.8078 | 0.06514 | 0.00233 | 0.0016 | 17.5166 | 3.8749 | 0.06941 | 0.00243 | 0.00165 | 17.5162 | 4.5903 | 0.05876 | 0.00206 | 0.00142 | 18.2004 | 4.4993 | 0.06808 | 0.00256 | 0.00156 | 18.7684 | 4.4262 | 0.07745 | 0.00296 | 0.00168 | 18.7703 | 5.2347 | 0.06641 | 0.00253 | 0.00151 | 18.0198 | 5.3478 | 0.06552 | 0.00248 | 0.00149 | 19.6294 | 5.5588 | 0.06964 | 0.00263 | 0.00151 | 19.2526 | 6.0911 | 0.06473 | 0.00243 | 0.00145 | 19.6657 | 6.8865 | 0.06344 | 0.00235 | 0.00142 | 18.9868 | 8.0162 | 0.05633 | 0.00211 | 0.00143 | 18.7711 | 8.0633 | 0.06131 | 0.00224 | 0.00151 | 19.0688 | 8.5215 | 0.05796 | 0.00209 | 0.00135 | 18.482 | 8.6476 | 0.05752 | 0.00207 | 0.00135 | 18.7708 | 9.1589 | 0.05453 | 0.00195 | 0.00127 | 18.5913 | 9.201 | 0.05896 | 0.00206 | 0.00133 | 18.5916 | 10.2656 | 0.05357 | 0.00189 | 0.00128 | 19.4655 | 10.0454 | 0.05832 | 0.00202 | 0.00133 | 18.3112 | 11.4964 | 0.05626 | 0.00188 | 0.0013 | 17.7399 | 12.3069 | 0.04987 | 0.00171 | 0.00125 | 18.5377 | 12.0667 | 0.05388 | 0.00181 | 0.00129 | 17.9671 | 13.0772 | 0.04786 | 0.00163 | 0.00121 | 17.8761 | 13.1073 | 0.05126 | 0.0017 | 0.00126 | 17.4599 | 13.2575 | 0.05109 | 0.00169 | 0.00127 | 16.8718 | 15.349 | 0.04509 | 0.0015 | 0.00117 | 16.6843 | 16.1095 | 0.04388 | 0.00147 | 0.00121 | 16.6827 | 16.1096 | 0.04682 | 0.00153 | 0.00126 | 17.2217 | 16.4597 | 0.04623 | 0.00152 | 0.00126 | 17.4089 | 17.26 | 0.04325 | 0.00142 | 0.00115 | 15.902 | 21.7136 | 0.03913 | 0.00129 | 0.00115 | 15.6099 | 21.8538 | 0.03911 | 0.00129 | 0.00116 | 15.7599 | 26.6573 | 0.03946 | 0.00132 | 0.00123 | 16.1413 | 27.2675 | 0.03818 | 0.00124 | 0.0011 | 15.5153 | 27.6182 | 0.03821 | 0.00124 | 0.00111 | 16.5554 | 27.0473 | 0.04298 | 0.00142 | 0.00116 | 17.7421 | 29.4492 | 0.04612 | 0.00154 | 0.00136 | 17.3717 | 31.4515 | 0.04444 | 0.00149 | 0.00136 | 17.3038 | 32.5937 | 0.04575 | 0.00152 | 0.00129 | 18.1895 | 35.6541 | 0.04603 | 0.00149 | 0.00122 | 17.7584 | 35.306 | 0.04681 | 0.00153 | 0.0013 | 19.3426 | 37.1869 | 0.05124 | 0.00163 | 0.00134 | 17.6796 | 41.6131 | 0.04754 | 0.0015 | 0.00129 | 17.7695 | 41.9737 | 0.04727 | 0.00153 | 0.00136 | 18.0308 | 43.6758 | 0.04828 | 0.00151 | 0.0013 | 17.9443 | 44.2668 | 0.04777 | 0.00149 | 0.00128 | 17.2386 | 49.3645 | 0.04719 | 0.00146 | 0.00133 | 17.0181 | 55.2069 | 0.04306 | 0.00135 | 0.00127 | 16.8031 | 55.3475 | 0.04313 | 0.00135 | 0.00128
17.8571 | 0.012466 | 0.44087 | 0.0261 | 0.04825 | 19.861 | 0.011575 | 1.06 | 0.05126 | 0.08578 | 19.8939 | 0.011556 | 1.61 | 0.07504 | 0.10858 | 19.8939 | 0.046521 | 0.39847 | 0.01856 | 0.02557 | 19.985 | 0.046372 | 0.53402 | 0.02488 | 0.03029 | 21.3797 | 0.10002 | 0.46501 | 0.01905 | 0.01985 | 17.9766 | 0.30785 | 0.18567 | 0.00696 | 0.00683 | 18.167 | 0.30555 | 0.20773 | 0.00813 | 0.00732 | 16.6667 | 0.46753 | 0.13846 | 0.00535 | 0.00477 | 17.8533 | 0.62009 | 0.13223 | 0.00538 | 0.00419 | 18.3333 | 0.60908 | 0.14774 | 0.00598 | 0.00452 | 18.7559 | 0.79106 | 0.12747 | 0.00503 | 0.00382 | 19.1188 | 0.78146 | 0.13956 | 0.00541 | 0.00405 | 19.4455 | 0.77305 | 0.15171 | 0.00577 | 0.00428 | 19.7389 | 0.93704 | 0.13201 | 0.00493 | 0.00363 | 18.7575 | 1.1966 | 0.1051 | 0.00388 | 0.00289 | 19.0531 | 1.1836 | 0.11308 | 0.00409 | 0.00303 | 18.1893 | 1.2226 | 0.1103 | 0.00397 | 0.00293 | 18.7617 | 1.7028 | 0.09303 | 0.00351 | 0.00245 | 18.5309 | 2.018 | 0.08882 | 0.00336 | 0.00227 | 19.659 | 2.217 | 0.08869 | 0.00335 | 0.0022 | 18.9812 | 2.2641 | 0.08733 | 0.00329 | 0.00216 | 18.7664 | 2.9464 | 0.07479 | 0.00276 | 0.00182 | 18.5879 | 3.3186 | 0.07315 | 0.00264 | 0.00176 | 18.9363 | 3.2836 | 0.07937 | 0.00281 | 0.00184 | 19.4617 | 3.6507 | 0.07208 | 0.00254 | 0.00171 | 20.019 | 3.5917 | 0.0833 | 0.00315 | 0.00187 | 20.0185 | 4.2761 | 0.07045 | 0.00267 | 0.00161 | 20.4755 | 4.223 | 0.07996 | 0.00308 | 0.00173 | 20.8538 | 4.181 | 0.08949 | 0.00343 | 0.00185 | 20.8559 | 4.9464 | 0.07659 | 0.00292 | 0.00165 | 20.022 | 5.0575 | 0.07548 | 0.00287 | 0.00163 | 21.5923 | 5.2836 | 0.0792 | 0.00298 | 0.00164 | 21.1779 | 5.7948 | 0.07345 | 0.00274 | 0.00156 | 21.4535 | 6.5773 | 0.07114 | 0.0026 | 0.00152 | 20.7129 | 7.6659 | 0.06294 | 0.00231 | 0.0015 | 20.3354 | 7.74 | 0.06787 | 0.00244 | 0.00158 | 20.6579 | 8.1962 | 0.06416 | 0.00228 | 0.00142 | 20.0222 | 8.3233 | 0.06362 | 0.00226 | 0.00141 | 20.3351 | 8.8065 | 0.06029 | 0.00212 | 0.00134 | 20.0215 | 8.8756 | 0.06469 | 0.00222 | 0.00139 | 20.0217 | 9.9112 | 0.05871 | 0.00203 | 0.00133 | 20.8559 | 9.7141 | 0.06356 | 0.00216 | 0.00139 | 19.532 | 11.1561 | 0.06084 | 0.00199 | 0.00135 | 19.0071 | 11.9265 | 0.05414 | 0.00182 | 0.00129 | 19.7736 | 11.7063 | 0.05824 | 0.00192 | 0.00133 | 19.2505 | 12.6368 | 0.05189 | 0.00173 | 0.00125 | 19.0678 | 12.6969 | 0.05528 | 0.0018 | 0.0013 | 18.6239 | 12.8471 | 0.05506 | 0.00179 | 0.0013 | 17.9965 | 14.9285 | 0.04851 | 0.00158 | 0.00121 | 17.7966 | 15.679 | 0.04714 | 0.00154 | 0.00124 | 17.7253 | 15.6991 | 0.05008 | 0.0016 | 0.00129 | 18.2981 | 16.0392 | 0.04942 | 0.00159 | 0.00128 | 18.497 | 16.8195 | 0.04629 | 0.00149 | 0.00117 | 16.8374 | 21.2529 | 0.04155 | 0.00134 | 0.00117 | 16.5282 | 21.4031 | 0.04151 | 0.00134 | 0.00118 | 17.7299 | 25.5656 | 0.04443 | 0.0015 | 0.00126 | 18.1589 | 26.1858 | 0.04303 | 0.00142 | 0.00113 | 17.4547 | 26.5664 | 0.04299 | 0.00142 | 0.00114 | 18.3949 | 26.0658 | 0.04785 | 0.00158 | 0.0012 | 19.5163 | 28.5277 | 0.05059 | 0.00167 | 0.00139 | 19.1089 | 30.5898 | 0.04862 | 0.00161 | 0.00139 | 18.8768 | 31.902 | 0.04977 | 0.00163 | 0.00131 | 19.7053 | 34.9325 | 0.0497 | 0.00158 | 0.00125 | 19.2383 | 34.7242 | 0.0505 | 0.00162 | 0.00132 | 20.7242 | 36.6454 | 0.05475 | 0.00171 | 0.00136 | 18.9425 | 41.1112 | 0.05067 | 0.00157 | 0.00131 | 19.0387 | 41.3818 | 0.05037 | 0.0016 | 0.00138 | 19.2329 | 43.1538 | 0.05126 | 0.00157 | 0.00132 | 19.1406 | 43.7548 | 0.05072 | 0.00155 | 0.0013 | 19.3934 | 48.3902 | 0.05249 | 0.00165 | 0.00136 | 19.1454 | 53.8224 | 0.04781 | 0.00151 | 0.0013 | 18.9035 | 53.9829 | 0.04787 | 0.00151 | 0.00131
19.8413 | 0.011575 | 0.52516 | 0.03133 | 0.05681 | 22.3436 | 0.010655 | 1.29 | 0.06446 | 0.10294 | 21.5517 | 0.010925 | 1.83 | 0.08441 | 0.12283 | 21.5517 | 0.04397 | 0.45531 | 0.02088 | 0.02895 | 22.4831 | 0.04268 | 0.64982 | 0.03071 | 0.03636 | 22.805 | 0.095544 | 0.51784 | 0.02076 | 0.02193 | 19.974 | 0.28623 | 0.22051 | 0.00868 | 0.00799 | 20.4378 | 0.28163 | 0.2518 | 0.01041 | 0.00872 | 18.75 | 0.4317 | 0.16725 | 0.00683 | 0.00564 | 19.6386 | 0.58136 | 0.15377 | 0.00625 | 0.00478 | 20 | 0.57416 | 0.16961 | 0.0068 | 0.0051 | 20.3188 | 0.75133 | 0.14425 | 0.00562 | 0.00425 | 20.5894 | 0.74483 | 0.15652 | 0.00597 | 0.00447 | 20.8345 | 0.73903 | 0.16883 | 0.0063 | 0.00469 | 21.0548 | 0.89881 | 0.14611 | 0.00536 | 0.00396 | 20.008 | 1.1445 | 0.11615 | 0.00421 | 0.00314 | 21.4347 | 1.0905 | 0.13586 | 0.00526 | 0.00353 | 20.4629 | 1.1265 | 0.13235 | 0.0051 | 0.00341 | 20.8464 | 1.5947 | 0.10873 | 0.00419 | 0.00278 | 20.384 | 1.9039 | 0.10203 | 0.00388 | 0.00252 | 21.4462 | 2.102 | 0.10068 | 0.00378 | 0.00243 | 20.7068 | 2.148 | 0.09906 | 0.00371 | 0.00238 | 20.3303 | 2.8123 | 0.08378 | 0.00306 | 0.00198 | 20.0177 | 3.1815 | 0.08112 | 0.00289 | 0.00189 | 21.6415 | 3.0394 | 0.09576 | 0.00367 | 0.00211 | 22.242 | 3.3755 | 0.08683 | 0.00332 | 0.00195 | 22.5214 | 3.3505 | 0.09823 | 0.00381 | 0.00209 | 22.5208 | 4.0029 | 0.08297 | 0.00322 | 0.0018 | 22.7505 | 3.9789 | 0.0926 | 0.00358 | 0.00192 | 22.9391 | 3.9599 | 0.10222 | 0.00389 | 0.00203 | 22.9415 | 4.6882 | 0.08735 | 0.00331 | 0.0018 | 22.0242 | 4.7983 | 0.086 | 0.00325 | 0.00177 | 23.5553 | 5.0324 | 0.08924 | 0.00331 | 0.00178 | 23.1031 | 5.5246 | 0.0826 | 0.00304 | 0.00168 | 23.2413 | 6.2941 | 0.07919 | 0.00285 | 0.00162 | 22.4389 | 7.3476 | 0.06984 | 0.00252 | 0.00158 | 21.8996 | 7.4437 | 0.07469 | 0.00263 | 0.00165 | 22.2469 | 7.8919 | 0.0706 | 0.00247 | 0.00149 | 21.5623 | 8.0211 | 0.06996 | 0.00244 | 0.00149 | 21.8993 | 8.4803 | 0.06629 | 0.0023 | 0.0014 | 21.4516 | 8.5714 | 0.07063 | 0.00239 | 0.00146 | 21.4519 | 9.5779 | 0.06403 | 0.00218 | 0.00139 | 22.2463 | 9.4018 | 0.06898 | 0.0023 | 0.00144 | 20.7527 | 10.8358 | 0.06555 | 0.00211 | 0.00139 | 20.2742 | 11.5662 | 0.05855 | 0.00193 | 0.00133 | 21.0094 | 11.366 | 0.06273 | 0.00202 | 0.00138 | 20.5339 | 12.2164 | 0.05607 | 0.00183 | 0.00129 | 20.2596 | 12.2966 | 0.05942 | 0.0019 | 0.00134 | 19.7879 | 12.4567 | 0.05915 | 0.00189 | 0.00134 | 19.1213 | 14.528 | 0.05203 | 0.00166 | 0.00124 | 18.9088 | 15.2685 | 0.05049 | 0.00162 | 0.00127 | 18.768 | 15.3186 | 0.05342 | 0.00168 | 0.00132 | 19.3744 | 15.6388 | 0.05269 | 0.00166 | 0.00131 | 19.585 | 16.4091 | 0.04941 | 0.00156 | 0.0012 | 18.7082 | 20.3818 | 0.04652 | 0.00152 | 0.00121 | 18.3646 | 20.542 | 0.04645 | 0.00152 | 0.00121 | 19.6999 | 24.5443 | 0.0496 | 0.00168 | 0.00129 | 20.1766 | 25.1544 | 0.04808 | 0.0016 | 0.00117 | 19.3941 | 25.545 | 0.04796 | 0.00159 | 0.00118 | 20.2344 | 25.1245 | 0.05292 | 0.00174 | 0.00123 | 21.2905 | 27.6264 | 0.0552 | 0.0018 | 0.00142 | 20.8461 | 29.7283 | 0.05291 | 0.00172 | 0.00141 | 20.4499 | 31.1905 | 0.05387 | 0.00173 | 0.00134 | 21.2211 | 34.2011 | 0.05344 | 0.00167 | 0.00127 | 20.7182 | 34.1127 | 0.05427 | 0.00171 | 0.00135 | 22.1058 | 36.084 | 0.05831 | 0.00178 | 0.00139 | 20.2053 | 40.5995 | 0.05384 | 0.00163 | 0.00133 | 20.308 | 40.77 | 0.05353 | 0.00166 | 0.0014 | 21.637 | 42.0706 | 0.05734 | 0.00179 | 0.00135 | 21.5332 | 42.7114 | 0.05671 | 0.00177 | 0.00134 | 21.5482 | 47.3467 | 0.0579 | 0.00182 | 0.00139 | 21.2726 | 52.4387 | 0.05269 | 0.00166 | 0.00133 | 21.0039 | 52.6091 | 0.05273 | 0.00166 | 0.00133
22.3214 | 0.010665 | 0.63913 | 0.03857 | 0.06826 | 24.8262 | 0.0098915 | 1.54 | 0.07735 | 0.12131 | 23.2095 | 0.010375 | 2.08 | 0.09389 | 0.13776 | 23.2095 | 0.041728 | 0.51533 | 0.02323 | 0.0325 | 24.9813 | 0.039608 | 0.77514 | 0.03644 | 0.04286 | 24.2303 | 0.091522 | 0.57308 | 0.0225 | 0.02409 | 22.4708 | 0.26342 | 0.26759 | 0.01113 | 0.00954 | 22.7087 | 0.26152 | 0.29944 | 0.01258 | 0.01022 | 20.8333 | 0.40169 | 0.1983 | 0.00823 | 0.00657 | 21.424 | 0.54755 | 0.1767 | 0.00712 | 0.00541 | 21.6667 | 0.54324 | 0.19278 | 0.00762 | 0.00571 | 21.8818 | 0.71501 | 0.16191 | 0.0062 | 0.00469 | 22.0601 | 0.71111 | 0.1743 | 0.00653 | 0.00491 | 22.2235 | 0.70751 | 0.18673 | 0.00685 | 0.00511 | 23.6867 | 0.83287 | 0.17603 | 0.0069 | 0.00465 | 22.509 | 1.0535 | 0.13973 | 0.00543 | 0.00367 | 23.8163 | 1.0125 | 0.1605 | 0.00637 | 0.00407 | 22.7366 | 1.0465 | 0.1562 | 0.00617 | 0.00392 | 22.931 | 1.4997 | 0.12547 | 0.00485 | 0.00312 | 22.237 | 1.8028 | 0.116 | 0.00438 | 0.00279 | 23.2334 | 1.9999 | 0.1133 | 0.00421 | 0.00266 | 22.4324 | 2.0439 | 0.11142 | 0.00413 | 0.00261 | 21.8942 | 2.6912 | 0.09319 | 0.00336 | 0.00215 | 22.8774 | 2.9393 | 0.09806 | 0.00378 | 0.00217 | 24.3467 | 2.8293 | 0.11343 | 0.00447 | 0.0024 | 25.0222 | 3.1444 | 0.10273 | 0.00403 | 0.0022 | 25.0238 | 3.1444 | 0.11418 | 0.00446 | 0.00234 | 25.0231 | 3.7587 | 0.09633 | 0.00376 | 0.00201 | 25.0256 | 3.7577 | 0.10599 | 0.00407 | 0.00212 | 25.0245 | 3.7577 | 0.11565 | 0.00435 | 0.00222 | 25.0271 | 4.4531 | 0.09869 | 0.0037 | 0.00195 | 24.0264 | 4.5632 | 0.09707 | 0.00362 | 0.00192 | 25.5182 | 4.7992 | 0.09978 | 0.00365 | 0.00192 | 25.0284 | 5.2734 | 0.0922 | 0.00335 | 0.00181 | 25.0291 | 6.0329 | 0.0876 | 0.0031 | 0.00172 | 24.165 | 7.0554 | 0.07704 | 0.00273 | 0.00167 | 23.4639 | 7.1705 | 0.08178 | 0.00283 | 0.00173 | 23.836 | 7.6047 | 0.07729 | 0.00265 | 0.00157 | 23.1025 | 7.7358 | 0.07654 | 0.00262 | 0.00156 | 23.4635 | 8.175 | 0.07251 | 0.00247 | 0.00148 | 22.8817 | 8.2861 | 0.07678 | 0.00255 | 0.00153 | 22.882 | 9.2637 | 0.06952 | 0.00232 | 0.00145 | 23.6367 | 9.1045 | 0.07458 | 0.00244 | 0.0015 | 21.9735 | 10.5355 | 0.07039 | 0.00222 | 0.00144 | 21.5413 | 11.2259 | 0.0631 | 0.00204 | 0.00137 | 22.2453 | 11.0457 | 0.06735 | 0.00213 | 0.00142 | 21.8172 | 11.8161 | 0.06038 | 0.00194 | 0.00133 | 21.4513 | 11.9262 | 0.0637 | 0.002 | 0.00138 | 20.9519 | 12.0864 | 0.06337 | 0.00199 | 0.00138 | 20.2461 | 14.1477 | 0.05564 | 0.00174 | 0.00127 | 20.0211 | 14.8781 | 0.05392 | 0.0017 | 0.0013 | 20.8533 | 14.5979 | 0.06035 | 0.00195 | 0.00137 | 21.5271 | 14.888 | 0.05948 | 0.00193 | 0.00137 | 21.7611 | 15.6283 | 0.05588 | 0.00181 | 0.00125 | 21.0467 | 19.3806 | 0.05304 | 0.00179 | 0.00126 | 20.6602 | 19.5408 | 0.05292 | 0.00178 | 0.00126 | 21.6699 | 23.5731 | 0.05498 | 0.00185 | 0.00133 | 22.1942 | 24.1633 | 0.05333 | 0.00177 | 0.0012 | 21.3335 | 24.5838 | 0.05313 | 0.00176 | 0.00122 | 22.0739 | 24.2234 | 0.05817 | 0.0019 | 0.00127 | 23.0647 | 26.7453 | 0.05996 | 0.00193 | 0.00145 | 22.5832 | 28.8871 | 0.05733 | 0.00184 | 0.00144 | 22.023 | 30.4792 | 0.05807 | 0.00183 | 0.00137 | 22.7369 | 33.4698 | 0.05727 | 0.00176 | 0.0013 | 22.198 | 33.4814 | 0.0581 | 0.0018 | 0.00137 | 24.869 | 34.8716 | 0.06561 | 0.00207 | 0.00143 | 22.7309 | 39.5166 | 0.06031 | 0.00188 | 0.00137 | 22.8465 | 39.4871 | 0.05998 | 0.0019 | 0.00144 | 24.0411 | 40.9279 | 0.06358 | 0.002 | 0.00139 | 23.9257 | 41.6086 | 0.06285 | 0.00198 | 0.00138 | 23.703 | 46.2538 | 0.06343 | 0.00199 | 0.00143 | 23.3999 | 51.0956 | 0.05769 | 0.00181 | 0.00135 | 23.1043 | 51.276 | 0.05772 | 0.00181 | 0.00136
24.8016 | 0.0098981 | 0.76247 | 0.04583 | 0.08054 | 27.3088 | 0.0092451 | 1.81 | 0.09021 | 0.14086 | 26.5252 | 0.0094384 | 2.59 | 0.1244 | 0.16963 | 26.5252 | 0.037956 | 0.64459 | 0.03083 | 0.04007 | 27.4794 | 0.037006 | 0.90972 | 0.04215 | 0.04977 | 25.6556 | 0.08786 | 0.63067 | 0.02427 | 0.02634 | 24.9675 | 0.24431 | 0.31854 | 0.01345 | 0.0112 | 24.9796 | 0.24421 | 0.35061 | 0.01469 | 0.01181 | 22.9167 | 0.37607 | 0.23157 | 0.0096 | 0.00756 | 23.2093 | 0.51763 | 0.201 | 0.00798 | 0.00607 | 23.3333 | 0.51573 | 0.21722 | 0.00844 | 0.00635 | 23.4448 | 0.68139 | 0.18044 | 0.00679 | 0.00516 | 23.5308 | 0.6797 | 0.19291 | 0.0071 | 0.00536 | 25.0014 | 0.64998 | 0.2249 | 0.00881 | 0.00602 | 26.3186 | 0.77654 | 0.20822 | 0.00834 | 0.00539 | 25.01 | 0.97913 | 0.16522 | 0.00658 | 0.00424 | 26.198 | 0.94842 | 0.18691 | 0.00744 | 0.00464 | 25.0102 | 0.97914 | 0.18178 | 0.00721 | 0.00447 | 25.0156 | 1.4136 | 0.14325 | 0.0055 | 0.00348 | 24.0901 | 1.7148 | 0.13073 | 0.00488 | 0.00307 | 25.0206 | 1.9078 | 0.12656 | 0.00464 | 0.00291 | 24.1579 | 1.9509 | 0.12438 | 0.00455 | 0.00284 | 25.0219 | 2.4801 | 0.11324 | 0.00443 | 0.00249 | 25.7371 | 2.7312 | 0.11634 | 0.00461 | 0.00247 | 27.0519 | 2.6452 | 0.13236 | 0.00524 | 0.0027 | 27.8025 | 2.9493 | 0.11974 | 0.00472 | 0.00247 | 27.5261 | 2.9673 | 0.13114 | 0.00509 | 0.00259 | 27.5255 | 3.5346 | 0.11054 | 0.00428 | 0.00222 | 27.3006 | 3.5546 | 0.12017 | 0.00456 | 0.00232 | 27.1099 | 3.5706 | 0.12979 | 0.00481 | 0.00242 | 27.1127 | 4.2359 | 0.11062 | 0.00408 | 0.00212 | 26.0286 | 4.347 | 0.1087 | 0.004 | 0.00208 | 27.4812 | 4.5801 | 0.11083 | 0.00398 | 0.00207 | 26.9537 | 5.0373 | 0.10225 | 0.00365 | 0.00194 | 26.8168 | 5.7887 | 0.09636 | 0.00335 | 0.00183 | 25.8911 | 6.7842 | 0.08452 | 0.00294 | 0.00175 | 25.0282 | 6.9173 | 0.08914 | 0.00302 | 0.00181 | 25.4251 | 7.3305 | 0.08423 | 0.00284 | 0.00165 | 24.6427 | 7.4646 | 0.08335 | 0.0028 | 0.00164 | 25.0278 | 7.8858 | 0.07896 | 0.00264 | 0.00155 | 24.3118 | 8.0159 | 0.08313 | 0.00271 | 0.00159 | 24.3121 | 8.9654 | 0.07521 | 0.00246 | 0.00151 | 25.0271 | 8.8213 | 0.08036 | 0.00258 | 0.00156 | 24.415 | 9.969 | 0.08051 | 0.00266 | 0.00154 | 22.8085 | 10.9056 | 0.06778 | 0.00215 | 0.00142 | 24.717 | 10.4552 | 0.077 | 0.00255 | 0.00151 | 23.1006 | 11.4558 | 0.06483 | 0.00204 | 0.00137 | 23.8348 | 11.2557 | 0.07264 | 0.00238 | 0.00146 | 23.2799 | 11.4058 | 0.0722 | 0.00236 | 0.00146 | 22.4957 | 13.447 | 0.06315 | 0.00205 | 0.00134 | 22.2457 | 14.1574 | 0.06106 | 0.00198 | 0.00136 | 23.46 | 13.7871 | 0.06948 | 0.00235 | 0.00145 | 24.218 | 14.0272 | 0.06845 | 0.00232 | 0.00145 | 24.4813 | 14.7275 | 0.06442 | 0.00219 | 0.00133 | 23.3852 | 18.4497 | 0.05989 | 0.00204 | 0.00131 | 22.9558 | 18.6099 | 0.05971 | 0.00203 | 0.00131 | 23.6399 | 22.6622 | 0.06059 | 0.00202 | 0.00136 | 24.2119 | 23.2223 | 0.0588 | 0.00194 | 0.00124 | 23.273 | 23.6628 | 0.0585 | 0.00192 | 0.00125 | 23.9134 | 23.3625 | 0.06361 | 0.00205 | 0.0013 | 24.8389 | 25.8843 | 0.06489 | 0.00205 | 0.00148 | 24.3204 | 28.056 | 0.06188 | 0.00195 | 0.00147 | 23.596 | 29.7681 | 0.06237 | 0.00194 | 0.0014 | 24.2527 | 32.7287 | 0.06119 | 0.00185 | 0.00132 | 23.6779 | 32.8302 | 0.06201 | 0.00189 | 0.0014 | 27.6322 | 33.5697 | 0.07318 | 0.00233 | 0.00148 | 25.2566 | 38.3643 | 0.06696 | 0.00211 | 0.00141 | 25.385 | 38.1247 | 0.06666 | 0.00213 | 0.00148 | 26.4452 | 39.7357 | 0.07 | 0.00221 | 0.00143 | 26.3183 | 40.4764 | 0.06916 | 0.00217 | 0.00142 | 25.8578 | 45.1113 | 0.06911 | 0.00215 | 0.00146 | 25.5271 | 49.803 | 0.06283 | 0.00196 | 0.00138 | 25.2047 | 49.9934 | 0.06284 | 0.00195 | 0.00139
27.2817 | 0.0092518 | 0.89492 | 0.05322 | 0.09361 | 29.7915 | 0.0086908 | 2.1 | 0.10316 | 0.16154 | 29.8408 | 0.00868 | 3.16 | 0.15351 | 0.20406 | 29.8408 | 0.034895 | 0.78597 | 0.03807 | 0.04826 | 29.9775 | 0.034775 | 1.05 | 0.0479 | 0.0571 | 28.5063 | 0.081486 | 0.75278 | 0.03041 | 0.03107 | 27.4643 | 0.2279 | 0.37334 | 0.01573 | 0.01297 | 27.2504 | 0.2292 | 0.40526 | 0.01679 | 0.0135 | 25 | 0.35376 | 0.26703 | 0.01095 | 0.00861 | 24.9946 | 0.49091 | 0.22666 | 0.00885 | 0.00675 | 25 | 0.49082 | 0.24293 | 0.00927 | 0.00702 | 25.0078 | 0.64988 | 0.19988 | 0.00738 | 0.00564 | 26.4721 | 0.62167 | 0.23273 | 0.00916 | 0.00632 | 27.7793 | 0.59736 | 0.26644 | 0.01069 | 0.00699 | 28.9504 | 0.72571 | 0.2427 | 0.00974 | 0.00618 | 27.511 | 0.9176 | 0.19253 | 0.00769 | 0.00484 | 28.5796 | 0.89469 | 0.21501 | 0.0085 | 0.00525 | 27.2839 | 0.92271 | 0.20902 | 0.00823 | 0.00504 | 27.1003 | 1.3356 | 0.16209 | 0.00615 | 0.00386 | 25.9432 | 1.6357 | 0.14619 | 0.00538 | 0.00336 | 28.5949 | 1.7487 | 0.15492 | 0.00618 | 0.00344 | 27.6091 | 1.7898 | 0.1521 | 0.00605 | 0.00335 | 28.1496 | 2.299 | 0.13493 | 0.00543 | 0.00287 | 28.5968 | 2.5501 | 0.13597 | 0.00541 | 0.00279 | 29.7571 | 2.4821 | 0.15258 | 0.006 | 0.00302 | 30.5827 | 2.7822 | 0.13783 | 0.0054 | 0.00276 | 30.0285 | 2.8142 | 0.14907 | 0.00571 | 0.00286 | 30.0278 | 3.3264 | 0.12565 | 0.00481 | 0.00245 | 29.5757 | 3.3635 | 0.13515 | 0.00505 | 0.00254 | 29.1953 | 3.3945 | 0.14467 | 0.00527 | 0.00262 | 29.1983 | 4.0318 | 0.12315 | 0.00447 | 0.00229 | 28.0308 | 4.1449 | 0.1209 | 0.00437 | 0.00224 | 29.4441 | 4.371 | 0.12241 | 0.00432 | 0.00222 | 28.8789 | 4.8132 | 0.11277 | 0.00396 | 0.00208 | 28.6046 | 5.5595 | 0.1055 | 0.00361 | 0.00195 | 27.6172 | 6.532 | 0.09231 | 0.00315 | 0.00184 | 26.5924 | 6.6802 | 0.09676 | 0.00322 | 0.00189 | 27.0141 | 7.0673 | 0.09142 | 0.00302 | 0.00173 | 26.1828 | 7.2044 | 0.09042 | 0.00298 | 0.00172 | 26.592 | 7.6116 | 0.08565 | 0.00281 | 0.00163 | 25.7419 | 7.7587 | 0.0897 | 0.00287 | 0.00167 | 25.7422 | 8.6792 | 0.08108 | 0.00261 | 0.00157 | 27.8079 | 8.2869 | 0.09248 | 0.00311 | 0.00169 | 27.4668 | 9.3235 | 0.09394 | 0.00328 | 0.00167 | 25.3428 | 10.3051 | 0.07755 | 0.00257 | 0.00152 | 27.8066 | 9.7707 | 0.08982 | 0.00314 | 0.00164 | 25.6674 | 10.8053 | 0.07414 | 0.00244 | 0.00146 | 26.8141 | 10.5451 | 0.08453 | 0.00292 | 0.00157 | 26.1899 | 10.6852 | 0.08394 | 0.0029 | 0.00157 | 25.3076 | 12.6363 | 0.07309 | 0.0025 | 0.00143 | 25.0264 | 13.3267 | 0.07049 | 0.0024 | 0.00144 | 26.0666 | 13.0365 | 0.07914 | 0.00273 | 0.00153 | 26.9089 | 13.2566 | 0.07795 | 0.00269 | 0.00153 | 27.2014 | 13.9068 | 0.07347 | 0.00255 | 0.00141 | 25.7238 | 17.5889 | 0.06708 | 0.00229 | 0.00136 | 25.2514 | 17.7591 | 0.06684 | 0.00227 | 0.00137 | 25.6099 | 21.8113 | 0.06641 | 0.00218 | 0.0014 | 26.2296 | 22.3315 | 0.06448 | 0.0021 | 0.00128 | 25.2124 | 22.7819 | 0.06408 | 0.00208 | 0.00129 | 25.7529 | 22.5417 | 0.06926 | 0.00221 | 0.00134 | 26.6131 | 25.0435 | 0.06998 | 0.00218 | 0.00152 | 26.0576 | 27.2551 | 0.06657 | 0.00207 | 0.0015 | 25.1691 | 29.0471 | 0.06678 | 0.00204 | 0.00143 | 27.2843 | 31.2469 | 0.06929 | 0.00218 | 0.00137 | 26.6376 | 31.4483 | 0.07007 | 0.00221 | 0.00145 | 30.3955 | 32.1882 | 0.08106 | 0.00259 | 0.00153 | 27.7823 | 37.1523 | 0.07382 | 0.00232 | 0.00145 | 27.9235 | 36.6828 | 0.07359 | 0.00235 | 0.00152 | 28.8493 | 38.5038 | 0.07663 | 0.0024 | 0.00147 | 28.7109 | 39.2844 | 0.07566 | 0.00237 | 0.00146 | 28.0127 | 43.9192 | 0.07492 | 0.00231 | 0.00149 | 27.6544 | 48.5708 | 0.0681 | 0.0021 | 0.00141 | 27.3051 | 48.7711 | 0.06808 | 0.00209 | 0.00141
29.7619 | 0.0086965 | 1.04 | 0.06077 | 0.10745 | 32.2741 | 0.0082086 | 2.4 | 0.11627 | 0.18333 | 33.1565 | 0.0080516 | 3.78 | 0.18223 | 0.24096 | 33.1565 | 0.032353 | 0.93911 | 0.04521 | 0.05705 | 32.4756 | 0.032844 | 1.21 | 0.05372 | 0.06482 | 32.0696 | 0.074882 | 0.91814 | 0.03912 | 0.03742 | 29.9611 | 0.21359 | 0.43195 | 0.018 | 0.01484 | 29.5213 | 0.216 | 0.46339 | 0.0189 | 0.01529 | 27.0833 | 0.33385 | 0.30466 | 0.0123 | 0.00971 | 26.78 | 0.4668 | 0.25368 | 0.00973 | 0.00748 | 26.6667 | 0.4683 | 0.26992 | 0.01011 | 0.00772 | 28.1338 | 0.59085 | 0.24166 | 0.00956 | 0.00667 | 29.4135 | 0.56774 | 0.2763 | 0.01115 | 0.00736 | 30.5573 | 0.55004 | 0.3116 | 0.01256 | 0.00803 | 31.5823 | 0.68079 | 0.27953 | 0.01113 | 0.00701 | 30.012 | 0.86657 | 0.22156 | 0.00878 | 0.00548 | 30.9612 | 0.84746 | 0.24474 | 0.00955 | 0.00589 | 29.5575 | 0.87518 | 0.23783 | 0.00925 | 0.00565 | 29.1849 | 1.2635 | 0.18202 | 0.00681 | 0.00425 | 29.6494 | 1.5036 | 0.17921 | 0.00718 | 0.00398 | 32.1693 | 1.6177 | 0.18571 | 0.00761 | 0.004 | 31.0602 | 1.6557 | 0.18219 | 0.00745 | 0.0039 | 31.2774 | 2.1459 | 0.15825 | 0.00639 | 0.00326 | 31.4564 | 2.393 | 0.15694 | 0.0062 | 0.00313 | 32.4623 | 2.344 | 0.17406 | 0.00676 | 0.00336 | 33.363 | 2.6301 | 0.15698 | 0.00607 | 0.00306 | 32.5309 | 2.6731 | 0.16795 | 0.00633 | 0.00314 | 32.5301 | 3.1583 | 0.14163 | 0.00534 | 0.00269 | 31.8508 | 3.2024 | 0.15094 | 0.00554 | 0.00277 | 31.2806 | 3.2404 | 0.16029 | 0.00574 | 0.00284 | 31.2839 | 3.8517 | 0.1363 | 0.00486 | 0.00247 | 30.033 | 3.9538 | 0.1337 | 0.00475 | 0.00242 | 31.407 | 4.1898 | 0.13451 | 0.00467 | 0.00238 | 30.8042 | 4.609 | 0.12377 | 0.00427 | 0.00222 | 30.3924 | 5.3464 | 0.115 | 0.00386 | 0.00207 | 29.3432 | 6.2949 | 0.10038 | 0.00336 | 0.00194 | 28.1567 | 6.457 | 0.10465 | 0.00342 | 0.00198 | 28.6032 | 6.8122 | 0.09889 | 0.00321 | 0.00182 | 27.723 | 6.9523 | 0.09774 | 0.00317 | 0.0018 | 28.1562 | 7.3484 | 0.09257 | 0.00299 | 0.0017 | 28.6021 | 7.2754 | 0.10349 | 0.00349 | 0.00182 | 28.6025 | 8.1408 | 0.09341 | 0.00315 | 0.0017 | 31.2839 | 7.6955 | 0.1087 | 0.00388 | 0.00186 | 30.5187 | 8.7361 | 0.1083 | 0.00387 | 0.00181 | 28.5106 | 9.6226 | 0.09056 | 0.00317 | 0.00164 | 30.8962 | 9.1593 | 0.10351 | 0.0037 | 0.00177 | 28.8758 | 10.1248 | 0.08652 | 0.00302 | 0.00158 | 29.7935 | 9.9637 | 0.09717 | 0.00344 | 0.00169 | 29.0999 | 10.0848 | 0.09641 | 0.0034 | 0.00168 | 28.1196 | 11.8857 | 0.08367 | 0.00292 | 0.00152 | 27.8071 | 12.5661 | 0.0805 | 0.0028 | 0.00153 | 28.6733 | 12.3359 | 0.08935 | 0.0031 | 0.00162 | 29.5998 | 12.556 | 0.08799 | 0.00305 | 0.00161 | 29.9216 | 13.1463 | 0.08304 | 0.00289 | 0.00149 | 28.0623 | 16.7783 | 0.07462 | 0.00253 | 0.00142 | 27.5469 | 16.9584 | 0.0743 | 0.00251 | 0.00142 | 27.5799 | 20.9906 | 0.07247 | 0.00235 | 0.00144 | 28.2472 | 21.4908 | 0.0704 | 0.00227 | 0.00132 | 27.1518 | 21.9412 | 0.06988 | 0.00224 | 0.00133 | 27.5924 | 21.7611 | 0.0751 | 0.00236 | 0.00138 | 28.3873 | 24.2228 | 0.07524 | 0.00231 | 0.00155 | 27.7948 | 26.4643 | 0.07139 | 0.00218 | 0.00153 | 28.3152 | 27.5954 | 0.07593 | 0.00242 | 0.00149 | 30.3159 | 29.7654 | 0.07778 | 0.0025 | 0.00142 | 29.5974 | 29.9566 | 0.07851 | 0.00252 | 0.0015 | 33.1587 | 30.9768 | 0.08927 | 0.00285 | 0.00157 | 30.3079 | 35.8907 | 0.08092 | 0.00254 | 0.00149 | 30.462 | 35.2711 | 0.08079 | 0.00257 | 0.00156 | 31.2535 | 37.2922 | 0.08346 | 0.00259 | 0.00151 | 31.1035 | 38.1228 | 0.08236 | 0.00255 | 0.00149 | 30.1675 | 42.6974 | 0.08091 | 0.00246 | 0.00152 | 29.7817 | 47.3989 | 0.0735 | 0.00224 | 0.00144 | 29.4055 | 47.5992 | 0.07346 | 0.00223 | 0.00144
32.2421 | 0.0082133 | 1.19 | 0.06851 | 0.12204 | 34.7567 | 0.0077843 | 2.72 | 0.1296 | 0.20621 | 36.4721 | 0.0075213 | 4.44 | 0.21097 | 0.28024 | 36.4721 | 0.030212 | 1.1 | 0.05236 | 0.06641 | 34.9738 | 0.031143 | 1.37 | 0.05961 | 0.07292 | 35.6328 | 0.06942 | 1.1 | 0.0474 | 0.04423 | 32.4578 | 0.20149 | 0.49426 | 0.02027 | 0.01683 | 31.7922 | 0.20459 | 0.5249 | 0.02103 | 0.01716 | 29.1667 | 0.31604 | 0.34448 | 0.01367 | 0.01087 | 28.5653 | 0.44499 | 0.28207 | 0.01061 | 0.00823 | 30 | 0.42868 | 0.32768 | 0.01315 | 0.0092 | 31.2598 | 0.54123 | 0.28743 | 0.01166 | 0.00779 | 32.3548 | 0.52802 | 0.32358 | 0.01311 | 0.00848 | 33.3352 | 0.51682 | 0.36015 | 0.01442 | 0.00915 | 34.2141 | 0.64267 | 0.31866 | 0.01252 | 0.00789 | 32.513 | 0.81824 | 0.2523 | 0.00987 | 0.00616 | 33.3429 | 0.80364 | 0.27611 | 0.01059 | 0.00656 | 31.8312 | 0.83085 | 0.26819 | 0.01026 | 0.00629 | 33.3542 | 1.1475 | 0.22503 | 0.00921 | 0.00511 | 33.3556 | 1.3906 | 0.21502 | 0.00885 | 0.00464 | 35.7436 | 1.5056 | 0.2189 | 0.009 | 0.0046 | 34.5113 | 1.5436 | 0.21459 | 0.0088 | 0.00448 | 34.4051 | 2.0188 | 0.18314 | 0.00733 | 0.00368 | 34.3161 | 2.2589 | 0.17922 | 0.00699 | 0.00349 | 35.1675 | 2.2229 | 0.19675 | 0.00751 | 0.00371 | 36.1432 | 2.497 | 0.17719 | 0.00674 | 0.00338 | 35.0333 | 2.548 | 0.1878 | 0.00695 | 0.00344 | 35.0324 | 3.0093 | 0.15843 | 0.00587 | 0.00294 | 34.1258 | 3.0613 | 0.16748 | 0.00604 | 0.003 | 33.366 | 3.1073 | 0.17662 | 0.00621 | 0.00306 | 33.3695 | 3.6946 | 0.15003 | 0.00525 | 0.00266 | 32.0352 | 3.7937 | 0.14708 | 0.00513 | 0.0026 | 33.37 | 4.0308 | 0.14712 | 0.00501 | 0.00255 | 32.7294 | 4.4359 | 0.13523 | 0.00458 | 0.00237 | 32.1802 | 5.1593 | 0.12486 | 0.00412 | 0.00219 | 31.0693 | 6.0767 | 0.10876 | 0.00358 | 0.00203 | 31.2852 | 6.0507 | 0.12122 | 0.00417 | 0.00217 | 31.7813 | 6.3659 | 0.11463 | 0.00393 | 0.002 | 30.8034 | 6.488 | 0.11317 | 0.00387 | 0.00197 | 31.2847 | 6.8741 | 0.10716 | 0.00365 | 0.00187 | 32.1773 | 6.7571 | 0.12197 | 0.00438 | 0.00202 | 32.1778 | 7.5665 | 0.10992 | 0.00394 | 0.00188 | 34.7599 | 7.2202 | 0.12608 | 0.00461 | 0.00205 | 33.5706 | 8.2568 | 0.12355 | 0.00445 | 0.00196 | 31.6785 | 9.0252 | 0.10446 | 0.00375 | 0.00178 | 33.9859 | 8.6559 | 0.11806 | 0.00425 | 0.00191 | 32.0842 | 9.5494 | 0.0997 | 0.00356 | 0.00171 | 32.7728 | 9.4323 | 0.11053 | 0.00394 | 0.00182 | 32.0099 | 9.5624 | 0.1096 | 0.00389 | 0.00181 | 30.9315 | 11.2053 | 0.09489 | 0.00334 | 0.00162 | 30.5878 | 11.8756 | 0.09111 | 0.00318 | 0.00162 | 31.28 | 11.7255 | 0.10012 | 0.00346 | 0.00171 | 32.2907 | 11.9556 | 0.09856 | 0.00341 | 0.0017 | 32.6417 | 12.5258 | 0.09314 | 0.00324 | 0.00158 | 30.4008 | 16.0377 | 0.08252 | 0.00277 | 0.00148 | 29.8425 | 16.2078 | 0.08212 | 0.00275 | 0.00148 | 29.5499 | 20.22 | 0.07875 | 0.00252 | 0.00149 | 30.2649 | 20.6901 | 0.07654 | 0.00243 | 0.00137 | 29.0912 | 21.1505 | 0.07589 | 0.0024 | 0.00137 | 29.4319 | 21.0104 | 0.08116 | 0.00252 | 0.00142 | 31.9357 | 22.7715 | 0.08627 | 0.00279 | 0.00162 | 31.2691 | 24.9829 | 0.08147 | 0.00261 | 0.0016 | 31.4614 | 26.2041 | 0.08557 | 0.00279 | 0.00155 | 33.3475 | 28.4542 | 0.08669 | 0.0028 | 0.00148 | 32.5571 | 28.6453 | 0.08735 | 0.00282 | 0.00155 | 35.9219 | 29.8657 | 0.09779 | 0.0031 | 0.00163 | 32.8336 | 34.7593 | 0.08825 | 0.00275 | 0.00154 | 33.0005 | 34.2797 | 0.08824 | 0.00278 | 0.00161 | 33.6576 | 36.2108 | 0.09051 | 0.00278 | 0.00155 | 33.496 | 37.0814 | 0.08925 | 0.00274 | 0.00153 | 34.4771 | 40.6043 | 0.09335 | 0.00303 | 0.00159 | 34.0362 | 44.9557 | 0.08472 | 0.00275 | 0.00149 | 33.6062 | 45.196 | 0.08464 | 0.00274 | 0.0015
34.7222 | 0.0077901 | 1.34 | 0.07644 | 0.13736 | 39.7219 | 0.007075 | 3.41 | 0.17114 | 0.25509 | 39.7878 | 0.0070661 | 5.14 | 0.23996 | 0.32183 | 39.7878 | 0.028381 | 1.28 | 0.05957 | 0.07633 | 37.4719 | 0.029632 | 1.54 | 0.06559 | 0.08139 | 39.1961 | 0.064807 | 1.29 | 0.0555 | 0.05149 | 34.9546 | 0.19098 | 0.56016 | 0.02255 | 0.01891 | 34.063 | 0.19458 | 0.58971 | 0.02317 | 0.01913 | 31.25 | 0.30033 | 0.38646 | 0.01504 | 0.01208 | 32.136 | 0.40787 | 0.34281 | 0.01382 | 0.00983 | 33.3333 | 0.39727 | 0.39039 | 0.01602 | 0.0108 | 34.3857 | 0.50541 | 0.33692 | 0.01372 | 0.00899 | 35.2962 | 0.49601 | 0.37416 | 0.01505 | 0.00968 | 36.1131 | 0.4879 | 0.41171 | 0.01628 | 0.01034 | 36.846 | 0.60925 | 0.36003 | 0.01391 | 0.00881 | 35.014 | 0.77582 | 0.28479 | 0.01096 | 0.00686 | 38.1061 | 0.73 | 0.34373 | 0.0144 | 0.00799 | 36.3785 | 0.75481 | 0.33359 | 0.01393 | 0.00765 | 37.5235 | 1.0544 | 0.27212 | 0.01145 | 0.00603 | 37.0617 | 1.2935 | 0.25363 | 0.01046 | 0.00535 | 39.318 | 1.4076 | 0.25448 | 0.01036 | 0.00524 | 37.9625 | 1.4426 | 0.2493 | 0.01013 | 0.00509 | 37.5328 | 1.9088 | 0.20952 | 0.00826 | 0.00413 | 37.1758 | 2.1419 | 0.20277 | 0.00778 | 0.00387 | 37.8726 | 2.1159 | 0.22064 | 0.00827 | 0.00409 | 38.9235 | 2.3789 | 0.19844 | 0.00741 | 0.0037 | 37.5357 | 2.436 | 0.20859 | 0.00758 | 0.00375 | 37.5347 | 2.8762 | 0.17603 | 0.0064 | 0.00321 | 36.4009 | 2.9352 | 0.18476 | 0.00654 | 0.00325 | 35.4514 | 2.9863 | 0.19363 | 0.00668 | 0.0033 | 35.4551 | 3.5525 | 0.16433 | 0.00565 | 0.00285 | 34.0374 | 3.6476 | 0.161 | 0.00551 | 0.00278 | 35.3329 | 3.8857 | 0.16021 | 0.00536 | 0.00272 | 34.6547 | 4.2768 | 0.14712 | 0.0049 | 0.00252 | 35.7558 | 4.8261 | 0.14563 | 0.00509 | 0.00245 | 34.5214 | 5.6925 | 0.12638 | 0.00438 | 0.00224 | 35.1958 | 5.6245 | 0.14343 | 0.00524 | 0.00241 | 35.754 | 5.9206 | 0.13573 | 0.00496 | 0.00224 | 34.6538 | 6.0367 | 0.13387 | 0.00487 | 0.00221 | 35.1953 | 6.3948 | 0.12669 | 0.0046 | 0.00209 | 35.7526 | 6.3328 | 0.14177 | 0.00522 | 0.00223 | 35.7531 | 7.0971 | 0.12759 | 0.00469 | 0.00207 | 38.2359 | 6.809 | 0.14456 | 0.00532 | 0.00224 | 36.6224 | 7.8345 | 0.13965 | 0.00501 | 0.00212 | 34.8463 | 8.5268 | 0.11923 | 0.00431 | 0.00193 | 37.0755 | 8.2126 | 0.13342 | 0.00479 | 0.00206 | 35.2926 | 9.028 | 0.11365 | 0.00409 | 0.00185 | 35.7522 | 8.959 | 0.12462 | 0.00443 | 0.00195 | 34.9199 | 9.0851 | 0.1235 | 0.00437 | 0.00194 | 33.7435 | 10.6649 | 0.10674 | 0.00375 | 0.00173 | 33.3686 | 11.3052 | 0.10229 | 0.00357 | 0.00172 | 33.8866 | 11.2051 | 0.11143 | 0.00382 | 0.0018 | 34.9816 | 11.4152 | 0.10965 | 0.00376 | 0.0018 | 35.3618 | 11.9754 | 0.10371 | 0.00358 | 0.00167 | 32.7393 | 15.4072 | 0.09076 | 0.00302 | 0.00155 | 32.1381 | 15.5673 | 0.09027 | 0.00299 | 0.00155 | 31.5199 | 19.5395 | 0.08527 | 0.00269 | 0.00153 | 32.2825 | 20.0096 | 0.0829 | 0.0026 | 0.00141 | 31.0306 | 20.4299 | 0.08212 | 0.00256 | 0.00142 | 33.1109 | 19.7494 | 0.09388 | 0.00311 | 0.00151 | 35.4841 | 21.5705 | 0.09796 | 0.00326 | 0.00169 | 34.7435 | 23.6917 | 0.09212 | 0.00302 | 0.00166 | 34.6075 | 25.0029 | 0.09569 | 0.00314 | 0.00161 | 36.3791 | 27.2531 | 0.09599 | 0.0031 | 0.00153 | 35.5168 | 27.4842 | 0.09659 | 0.00311 | 0.00161 | 38.6851 | 28.8347 | 0.10662 | 0.00335 | 0.00168 | 35.3592 | 33.6981 | 0.09582 | 0.00295 | 0.00158 | 35.5389 | 33.3284 | 0.0959 | 0.00299 | 0.00165 | 38.4658 | 34.2285 | 0.10524 | 0.00349 | 0.00163 | 38.2812 | 35.179 | 0.10359 | 0.00342 | 0.00162 | 38.7868 | 38.722 | 0.10642 | 0.00356 | 0.00167 | 38.2907 | 42.7732 | 0.09654 | 0.00322 | 0.00155 | 37.807 | 43.0034 | 0.09639 | 0.00321 | 0.00156
37.2024 | 0.0074149 | 1.51 | 0.08459 | 0.1534 | 44.6872 | 0.0065017 | 4.17 | 0.21112 | 0.30801 | 43.1034 | 0.0066719 | 5.89 | 0.26933 | 0.36566 | 43.1034 | 0.026801 | 1.47 | 0.06688 | 0.0868 | 39.97 | 0.028292 | 1.71 | 0.07166 | 0.09024 | 42.7594 | 0.060865 | 1.5 | 0.06355 | 0.05918 | 37.4513 | 0.18158 | 0.62959 | 0.02485 | 0.02109 | 36.3339 | 0.18568 | 0.65774 | 0.02533 | 0.02118 | 33.3333 | 0.28662 | 0.43055 | 0.01644 | 0.01335 | 35.7066 | 0.37796 | 0.40872 | 0.01684 | 0.01156 | 36.6667 | 0.37075 | 0.45783 | 0.01881 | 0.0125 | 37.5117 | 0.47469 | 0.38976 | 0.01575 | 0.01027 | 38.2375 | 0.46819 | 0.42788 | 0.01698 | 0.01094 | 38.891 | 0.46249 | 0.4662 | 0.01813 | 0.01158 | 42.1097 | 0.55312 | 0.44924 | 0.01895 | 0.01079 | 40.016 | 0.70469 | 0.35483 | 0.0149 | 0.00838 | 42.8694 | 0.67047 | 0.41776 | 0.01793 | 0.00955 | 40.9258 | 0.69328 | 0.40518 | 0.01734 | 0.00912 | 41.6927 | 0.978 | 0.32311 | 0.01361 | 0.00703 | 40.7679 | 1.2105 | 0.29502 | 0.01205 | 0.0061 | 42.8924 | 1.3225 | 0.29244 | 0.01173 | 0.00592 | 41.4136 | 1.3565 | 0.28633 | 0.01146 | 0.00574 | 40.6606 | 1.8097 | 0.23739 | 0.0092 | 0.00459 | 40.0355 | 2.0388 | 0.22756 | 0.00857 | 0.00426 | 40.5778 | 2.0208 | 0.2457 | 0.00904 | 0.00447 | 41.7037 | 2.2739 | 0.22071 | 0.00808 | 0.00405 | 40.038 | 2.3359 | 0.23031 | 0.00821 | 0.00406 | 40.037 | 2.7561 | 0.19443 | 0.00693 | 0.00348 | 38.6759 | 2.8202 | 0.20277 | 0.00704 | 0.00351 | 37.5368 | 2.8762 | 0.2113 | 0.00716 | 0.00354 | 37.5407 | 3.4224 | 0.17918 | 0.00605 | 0.00306 | 36.0396 | 3.5145 | 0.17547 | 0.0059 | 0.00297 | 39.2588 | 3.6285 | 0.18781 | 0.00667 | 0.00308 | 38.5052 | 3.9957 | 0.17219 | 0.00608 | 0.00285 | 40.2253 | 4.4759 | 0.1735 | 0.00647 | 0.00279 | 38.8366 | 5.2852 | 0.14999 | 0.00554 | 0.00252 | 39.1065 | 5.2622 | 0.16724 | 0.00625 | 0.00268 | 39.7267 | 5.5424 | 0.15834 | 0.00592 | 0.0025 | 38.5042 | 5.6524 | 0.15604 | 0.00582 | 0.00246 | 39.1059 | 5.9876 | 0.14763 | 0.00549 | 0.00233 | 39.3279 | 5.9666 | 0.16285 | 0.00603 | 0.00246 | 39.3284 | 6.6909 | 0.14639 | 0.00541 | 0.00227 | 41.7119 | 6.4497 | 0.16411 | 0.00602 | 0.00245 | 39.6743 | 7.4603 | 0.1566 | 0.00557 | 0.00229 | 38.0141 | 8.0886 | 0.13482 | 0.00485 | 0.00208 | 40.1651 | 7.8194 | 0.14959 | 0.00532 | 0.00222 | 38.501 | 8.5687 | 0.12837 | 0.0046 | 0.002 | 38.7315 | 8.5377 | 0.13943 | 0.00491 | 0.00209 | 37.8298 | 8.6608 | 0.1381 | 0.00485 | 0.00208 | 36.5555 | 10.1746 | 0.11918 | 0.00415 | 0.00184 | 36.1493 | 10.7848 | 0.11402 | 0.00394 | 0.00182 | 36.4933 | 10.7348 | 0.12324 | 0.00418 | 0.00191 | 37.6725 | 10.9349 | 0.12124 | 0.00411 | 0.0019 | 38.082 | 11.4651 | 0.11477 | 0.00391 | 0.00177 | 35.0779 | 14.8268 | 0.09933 | 0.00326 | 0.00161 | 34.4337 | 14.9869 | 0.09875 | 0.00323 | 0.00161 | 35.4599 | 18.3485 | 0.09895 | 0.00332 | 0.00162 | 36.3179 | 18.7886 | 0.09627 | 0.00323 | 0.00151 | 34.9094 | 19.199 | 0.09521 | 0.00317 | 0.00151 | 36.7899 | 18.6586 | 0.10738 | 0.00366 | 0.0016 | 39.0326 | 20.5096 | 0.11028 | 0.0037 | 0.00177 | 38.2178 | 22.5508 | 0.10333 | 0.00342 | 0.00174 | 37.7537 | 23.922 | 0.10628 | 0.00349 | 0.00168 | 39.4107 | 26.1722 | 0.10569 | 0.0034 | 0.00159 | 38.4766 | 26.4132 | 0.1062 | 0.0034 | 0.00167 | 44.2116 | 27.0031 | 0.12519 | 0.00426 | 0.00179 | 40.4106 | 31.7661 | 0.11166 | 0.00372 | 0.00167 | 40.6159 | 31.5864 | 0.11188 | 0.00376 | 0.00174 | 43.274 | 32.4767 | 0.12078 | 0.00413 | 0.00172 | 43.0663 | 33.4771 | 0.1187 | 0.00404 | 0.00171 | 43.0964 | 37.03 | 0.12011 | 0.00406 | 0.00174 | 42.5452 | 40.8111 | 0.10894 | 0.00368 | 0.00161 | 42.0078 | 41.0514 | 0.10872 | 0.00366 | 0.00162
39.6825 | 0.0070797 | 1.69 | 0.09294 | 0.17013 | 49.6524 | 0.0060294 | 4.99 | 0.25076 | 0.36477 | 46.4191 | 0.0063267 | 6.68 | 0.29914 | 0.41166 | 46.4191 | 0.02541 | 1.66 | 0.07429 | 0.09778 | 42.4681 | 0.027081 | 1.9 | 0.07783 | 0.09944 | 46.3227 | 0.057453 | 1.71 | 0.0716 | 0.06729 | 39.9481 | 0.17327 | 0.70247 | 0.02718 | 0.02337 | 40.8756 | 0.17037 | 0.80317 | 0.03307 | 0.02554 | 37.5 | 0.26311 | 0.52477 | 0.02143 | 0.01604 | 39.2773 | 0.35264 | 0.47961 | 0.01978 | 0.0134 | 40 | 0.34804 | 0.52988 | 0.02157 | 0.01431 | 40.6377 | 0.44808 | 0.44589 | 0.01777 | 0.01163 | 41.1789 | 0.44378 | 0.48466 | 0.01892 | 0.01227 | 44.4469 | 0.41997 | 0.58369 | 0.02482 | 0.01425 | 47.3734 | 0.5079 | 0.54693 | 0.02362 | 0.01293 | 45.018 | 0.64716 | 0.43151 | 0.01856 | 0.01002 | 47.6327 | 0.62125 | 0.498 | 0.02135 | 0.01122 | 45.4731 | 0.64246 | 0.48278 | 0.02065 | 0.01071 | 45.862 | 0.91336 | 0.37791 | 0.01575 | 0.00809 | 44.4741 | 1.1394 | 0.3391 | 0.01363 | 0.00689 | 46.4667 | 1.2495 | 0.33274 | 0.0131 | 0.00663 | 44.8647 | 1.2805 | 0.32563 | 0.01279 | 0.00643 | 43.7883 | 1.7197 | 0.26676 | 0.01014 | 0.00507 | 42.8951 | 1.9468 | 0.25356 | 0.00936 | 0.00468 | 43.283 | 1.9348 | 0.2719 | 0.0098 | 0.00488 | 44.484 | 2.1788 | 0.24398 | 0.00876 | 0.0044 | 42.5404 | 2.2439 | 0.25293 | 0.00884 | 0.00439 | 42.5393 | 2.6471 | 0.21361 | 0.00747 | 0.00376 | 40.951 | 2.7151 | 0.22149 | 0.00755 | 0.00377 | 41.7075 | 2.6821 | 0.24861 | 0.00894 | 0.00405 | 41.7119 | 3.1933 | 0.21053 | 0.00754 | 0.00348 | 40.044 | 3.2804 | 0.20599 | 0.00735 | 0.00338 | 44.1661 | 3.3584 | 0.22491 | 0.00853 | 0.00357 | 43.3184 | 3.7005 | 0.20588 | 0.00776 | 0.00328 | 44.6947 | 4.1797 | 0.20345 | 0.00776 | 0.00316 | 43.1518 | 4.941 | 0.17534 | 0.00662 | 0.00282 | 43.0171 | 4.9511 | 0.19262 | 0.00724 | 0.00296 | 43.6993 | 5.2162 | 0.18243 | 0.00686 | 0.00278 | 42.3546 | 5.3212 | 0.17966 | 0.00673 | 0.00273 | 43.0165 | 5.6363 | 0.16993 | 0.00636 | 0.00259 | 42.9031 | 5.6464 | 0.18517 | 0.00683 | 0.00271 | 42.9037 | 6.3357 | 0.16629 | 0.00611 | 0.00249 | 45.1878 | 6.1316 | 0.1847 | 0.0067 | 0.00267 | 42.7262 | 7.125 | 0.17437 | 0.00613 | 0.00247 | 41.182 | 7.6993 | 0.15124 | 0.00539 | 0.00224 | 43.2547 | 7.4682 | 0.16654 | 0.00585 | 0.00239 | 41.7094 | 8.1605 | 0.14387 | 0.00511 | 0.00215 | 41.7109 | 8.1605 | 0.15495 | 0.00539 | 0.00224 | 40.7398 | 8.2796 | 0.1534 | 0.00533 | 0.00222 | 39.3674 | 9.7363 | 0.13219 | 0.00455 | 0.00196 | 38.93 | 10.3245 | 0.12629 | 0.00432 | 0.00193 | 39.1 | 10.3045 | 0.13556 | 0.00454 | 0.00201 | 40.3634 | 10.5046 | 0.13333 | 0.00447 | 0.00201 | 40.8021 | 11.0148 | 0.1263 | 0.00425 | 0.00187 | 37.4164 | 14.2964 | 0.10822 | 0.0035 | 0.00168 | 36.7293 | 14.4465 | 0.10756 | 0.00347 | 0.00168 | 39.3999 | 17.3078 | 0.1135 | 0.00392 | 0.00172 | 40.3532 | 17.7279 | 0.11046 | 0.00381 | 0.00161 | 38.7883 | 18.1282 | 0.1091 | 0.00374 | 0.00161 | 40.4689 | 17.7079 | 0.12164 | 0.00418 | 0.0017 | 42.581 | 19.5589 | 0.12321 | 0.00414 | 0.00186 | 41.6921 | 21.53 | 0.11509 | 0.00381 | 0.00181 | 40.8998 | 22.9412 | 0.11734 | 0.00383 | 0.00175 | 42.4422 | 25.1815 | 0.11579 | 0.00369 | 0.00165 | 41.4363 | 25.4424 | 0.1162 | 0.00369 | 0.00173 | 49.738 | 25.4218 | 0.14497 | 0.00511 | 0.00191 | 45.4619 | 30.0845 | 0.12843 | 0.00442 | 0.00177 | 45.6929 | 30.0148 | 0.12871 | 0.00445 | 0.00184 | 48.0822 | 30.9152 | 0.13714 | 0.00474 | 0.00182 | 47.8515 | 31.9456 | 0.13454 | 0.00462 | 0.0018 | 47.406 | 35.4984 | 0.1344 | 0.00454 | 0.00182 | 46.7997 | 39.0594 | 0.12192 | 0.00411 | 0.00168 | 46.2086 | 39.2896 | 0.12163 | 0.0041 | 0.00168
44.6429 | 0.0065065 | 2.06 | 0.11616 | 0.20563 | 54.6177 | 0.0056312 | 5.87 | 0.29062 | 0.42524 | 49.7347 | 0.0060215 | 7.52 | 0.32943 | 0.45977 | 49.7347 | 0.024179 | 1.87 | 0.08182 | 0.10928 | 44.9663 | 0.025991 | 2.1 | 0.0841 | 0.10899 | 49.886 | 0.054462 | 1.95 | 0.0797 | 0.07581 | 44.9416 | 0.15907 | 0.85826 | 0.03548 | 0.02822 | 45.4174 | 0.15787 | 0.9609 | 0.04035 | 0.03023 | 41.6667 | 0.2437 | 0.62694 | 0.02614 | 0.01894 | 42.848 | 0.33103 | 0.55535 | 0.02268 | 0.01535 | 43.3333 | 0.32833 | 0.60644 | 0.02432 | 0.01622 | 43.7637 | 0.42467 | 0.50522 | 0.01979 | 0.01305 | 47.0616 | 0.40296 | 0.6071 | 0.02588 | 0.01511 | 50.0028 | 0.38575 | 0.71234 | 0.031 | 0.01715 | 52.6371 | 0.47058 | 0.65285 | 0.02815 | 0.01523 | 50.02 | 0.59973 | 0.51464 | 0.02212 | 0.01178 | 52.3959 | 0.57993 | 0.58427 | 0.02473 | 0.013 | 50.0205 | 0.59974 | 0.56621 | 0.02392 | 0.0124 | 50.0313 | 0.85794 | 0.43641 | 0.01789 | 0.00922 | 48.1803 | 1.0784 | 0.38583 | 0.01522 | 0.00772 | 50.0411 | 1.1845 | 0.37532 | 0.01449 | 0.00738 | 48.3158 | 1.2145 | 0.36716 | 0.01414 | 0.00715 | 46.9161 | 1.6396 | 0.29761 | 0.01108 | 0.00558 | 45.7548 | 1.8617 | 0.28077 | 0.01016 | 0.0051 | 45.9882 | 1.8547 | 0.29924 | 0.01058 | 0.00529 | 47.2642 | 2.0938 | 0.26824 | 0.00944 | 0.00477 | 45.0428 | 2.1608 | 0.27645 | 0.00948 | 0.00474 | 45.0417 | 2.549 | 0.23355 | 0.00802 | 0.00406 | 45.5011 | 2.531 | 0.26101 | 0.00944 | 0.00433 | 46.9209 | 2.48 | 0.29883 | 0.01147 | 0.00472 | 46.9258 | 2.9542 | 0.2527 | 0.00966 | 0.00405 | 45.0496 | 3.0352 | 0.24704 | 0.00941 | 0.00392 | 49.0735 | 3.1332 | 0.26484 | 0.01027 | 0.00409 | 48.1315 | 3.4524 | 0.24213 | 0.00934 | 0.00375 | 49.1642 | 3.9276 | 0.23543 | 0.00901 | 0.00356 | 47.467 | 4.6469 | 0.20238 | 0.00767 | 0.00313 | 46.9278 | 4.6809 | 0.21953 | 0.0082 | 0.00327 | 47.672 | 4.933 | 0.20797 | 0.00777 | 0.00307 | 46.205 | 5.0331 | 0.20469 | 0.00763 | 0.00301 | 46.9271 | 5.3312 | 0.19356 | 0.0072 | 0.00286 | 46.4784 | 5.3642 | 0.2087 | 0.00762 | 0.00296 | 46.479 | 6.0225 | 0.18726 | 0.00681 | 0.00271 | 48.6638 | 5.8494 | 0.20633 | 0.00739 | 0.0029 | 45.778 | 6.8239 | 0.19295 | 0.00668 | 0.00265 | 44.3498 | 7.3521 | 0.16845 | 0.00593 | 0.00242 | 46.3444 | 7.152 | 0.18426 | 0.00638 | 0.00256 | 44.9179 | 7.7962 | 0.16011 | 0.00562 | 0.00231 | 44.6902 | 7.8203 | 0.17117 | 0.00588 | 0.0024 | 43.6498 | 7.9353 | 0.16938 | 0.0058 | 0.00237 | 42.1794 | 9.339 | 0.14577 | 0.00495 | 0.00209 | 41.7107 | 9.9123 | 0.1391 | 0.0047 | 0.00205 | 41.7066 | 9.9133 | 0.14838 | 0.0049 | 0.00212 | 43.0543 | 10.1043 | 0.1459 | 0.00482 | 0.00212 | 43.5223 | 10.5945 | 0.13828 | 0.00459 | 0.00198 | 42.0934 | 13.3558 | 0.12697 | 0.00441 | 0.00183 | 41.3204 | 13.5059 | 0.12611 | 0.00436 | 0.00183 | 43.3398 | 16.3971 | 0.12888 | 0.00449 | 0.00183 | 44.3885 | 16.7972 | 0.12547 | 0.00437 | 0.00172 | 42.6671 | 17.1875 | 0.12378 | 0.00429 | 0.00171 | 44.1478 | 16.8573 | 0.13664 | 0.0047 | 0.0018 | 46.1294 | 18.7083 | 0.13676 | 0.00457 | 0.00195 | 45.1665 | 20.6093 | 0.12739 | 0.0042 | 0.00189 | 44.0459 | 22.0505 | 0.12886 | 0.00417 | 0.00183 | 48.5054 | 23.4402 | 0.13712 | 0.00478 | 0.00178 | 47.3558 | 23.721 | 0.1373 | 0.00476 | 0.00186 | 55.2645 | 24.0507 | 0.16593 | 0.00592 | 0.00204 | 50.5132 | 28.5832 | 0.1461 | 0.00508 | 0.00187 | 50.7699 | 28.6035 | 0.14639 | 0.00512 | 0.00194 | 52.8905 | 29.524 | 0.15429 | 0.00533 | 0.00192 | 52.6366 | 30.5743 | 0.15113 | 0.00519 | 0.00189 | 51.7157 | 34.1071 | 0.14929 | 0.00501 | 0.0019 | 51.0543 | 37.468 | 0.13547 | 0.00454 | 0.00175 | 50.4094 | 37.6982 | 0.13509 | 0.00452 | 0.00175
49.6032 | 0.0060333 | 2.47 | 0.13926 | 0.24375 | 59.5829 | 0.0052921 | 6.81 | 0.33094 | 0.48927 | 53.0504 | 0.0057504 | 8.39 | 0.36022 | 0.50995 | 53.0504 | 0.023079 | 2.09 | 0.08948 | 0.12128 | 49.9625 | 0.0241 | 2.51 | 0.10521 | 0.12912 | 53.4493 | 0.051831 | 2.19 | 0.08786 | 0.08472 | 49.9351 | 0.14736 | 1.03 | 0.04329 | 0.03343 | 49.9591 | 0.14726 | 1.13 | 0.04743 | 0.03524 | 45.8333 | 0.22739 | 0.73684 | 0.03071 | 0.02203 | 46.4186 | 0.31232 | 0.63583 | 0.02558 | 0.01741 | 46.6667 | 0.31112 | 0.68742 | 0.02707 | 0.01823 | 50.0156 | 0.38565 | 0.63315 | 0.02707 | 0.01609 | 52.9443 | 0.37014 | 0.74116 | 0.03233 | 0.0182 | 55.5586 | 0.35754 | 0.85178 | 0.03698 | 0.02027 | 57.9008 | 0.43927 | 0.76674 | 0.03263 | 0.01769 | 55.022 | 0.55982 | 0.60401 | 0.02562 | 0.01366 | 57.1592 | 0.54461 | 0.67642 | 0.02811 | 0.01489 | 54.5678 | 0.56312 | 0.65532 | 0.02718 | 0.01419 | 54.2005 | 0.81001 | 0.49853 | 0.02003 | 0.01041 | 51.8864 | 1.0234 | 0.43514 | 0.01682 | 0.0086 | 53.6155 | 1.1274 | 0.42013 | 0.01588 | 0.00817 | 51.767 | 1.1564 | 0.41086 | 0.0155 | 0.0079 | 50.0438 | 1.5676 | 0.32991 | 0.01203 | 0.00611 | 48.6145 | 1.7827 | 0.30921 | 0.01097 | 0.00555 | 48.6934 | 1.7807 | 0.32774 | 0.01136 | 0.00573 | 50.0445 | 2.0107 | 0.29349 | 0.01013 | 0.00515 | 50.0475 | 2.0108 | 0.32616 | 0.01186 | 0.00545 | 50.0463 | 2.3749 | 0.27566 | 0.01004 | 0.00467 | 51.1887 | 2.3399 | 0.31424 | 0.01214 | 0.00507 | 52.1344 | 2.3109 | 0.35294 | 0.01384 | 0.00545 | 52.1398 | 2.7541 | 0.29812 | 0.01165 | 0.00465 | 50.0551 | 2.8301 | 0.29124 | 0.01134 | 0.0045 | 53.9808 | 2.9411 | 0.30752 | 0.01195 | 0.00464 | 52.9447 | 3.2413 | 0.28085 | 0.01086 | 0.00424 | 53.6337 | 3.7085 | 0.26937 | 0.01025 | 0.00397 | 51.7822 | 4.3907 | 0.23106 | 0.00871 | 0.00347 | 50.8384 | 4.4438 | 0.24793 | 0.00916 | 0.00358 | 51.6447 | 4.6849 | 0.23491 | 0.00868 | 0.00338 | 50.0554 | 4.7799 | 0.2311 | 0.00852 | 0.00331 | 50.8376 | 5.063 | 0.21849 | 0.00804 | 0.00314 | 50.0536 | 5.1141 | 0.23344 | 0.00841 | 0.00323 | 50.0543 | 5.7443 | 0.20928 | 0.00751 | 0.00295 | 52.1398 | 5.5963 | 0.22898 | 0.00807 | 0.00314 | 48.8299 | 6.5507 | 0.21232 | 0.00724 | 0.00284 | 47.5177 | 7.0409 | 0.18646 | 0.00647 | 0.0026 | 49.434 | 6.8668 | 0.20275 | 0.00691 | 0.00275 | 48.1263 | 7.468 | 0.17708 | 0.00612 | 0.00248 | 47.6696 | 7.5131 | 0.18807 | 0.00636 | 0.00256 | 46.5598 | 7.6242 | 0.18604 | 0.00627 | 0.00253 | 44.9913 | 8.9788 | 0.15992 | 0.00535 | 0.00222 | 44.4914 | 9.534 | 0.15242 | 0.00507 | 0.00217 | 46.92 | 9.2299 | 0.17547 | 0.00624 | 0.00236 | 48.4361 | 9.4069 | 0.17248 | 0.00613 | 0.00236 | 48.9625 | 9.871 | 0.16362 | 0.00584 | 0.0022 | 46.7705 | 12.5553 | 0.14698 | 0.00525 | 0.00199 | 45.9116 | 12.6954 | 0.1459 | 0.0052 | 0.00198 | 47.2798 | 15.5966 | 0.14508 | 0.00505 | 0.00194 | 48.4238 | 15.9767 | 0.14129 | 0.00492 | 0.00184 | 46.5459 | 16.3469 | 0.13924 | 0.00482 | 0.00182 | 47.8268 | 16.0968 | 0.15237 | 0.00521 | 0.00191 | 49.6778 | 17.9378 | 0.15091 | 0.005 | 0.00204 | 48.6408 | 19.7687 | 0.14023 | 0.00458 | 0.00197 | 50.3382 | 20.4993 | 0.15323 | 0.00542 | 0.00198 | 54.5686 | 21.9592 | 0.15996 | 0.00578 | 0.00193 | 53.2752 | 22.2499 | 0.15986 | 0.00574 | 0.00201 | 60.7909 | 22.8399 | 0.18804 | 0.0067 | 0.00217 | 55.5645 | 27.2621 | 0.16466 | 0.00573 | 0.00198 | 55.8469 | 27.3424 | 0.16492 | 0.00576 | 0.00204 | 57.6987 | 28.2729 | 0.17223 | 0.00591 | 0.00202 | 57.4218 | 29.3433 | 0.16843 | 0.00575 | 0.00199 | 56.0253 | 32.8459 | 0.16477 | 0.00548 | 0.00199 | 55.3088 | 36.0267 | 0.14958 | 0.00497 | 0.00182 | 54.6101 | 36.257 | 0.14911 | 0.00494 | 0.00182
54.5635 | 0.0056351 | 2.9 | 0.16257 | 0.28438 | 64.5482 | 0.0049989 | 7.8 | 0.37187 | 0.55674 | 56.366 | 0.0055063 | 9.31 | 0.39152 | 0.56213 | 56.366 | 0.022098 | 2.32 | 0.09726 | 0.13376 | 56.2078 | 0.022149 | 3.07 | 0.13507 | 0.15613 | 57.0125 | 0.049479 | 2.44 | 0.0961 | 0.09402 | 54.9286 | 0.13745 | 1.21 | 0.05089 | 0.03898 | 54.5009 | 0.13826 | 1.31 | 0.05443 | 0.04054 | 50 | 0.21349 | 0.85426 | 0.03523 | 0.02531 | 49.9893 | 0.29592 | 0.72095 | 0.02848 | 0.01958 | 53.3333 | 0.28241 | 0.86208 | 0.037 | 0.02254 | 56.2676 | 0.35424 | 0.77323 | 0.03381 | 0.0194 | 58.827 | 0.34303 | 0.88646 | 0.03857 | 0.02152 | 61.1145 | 0.33383 | 1 | 0.04289 | 0.02359 | 63.1645 | 0.41256 | 0.88837 | 0.0371 | 0.02029 | 60.024 | 0.5258 | 0.69946 | 0.02912 | 0.01566 | 61.9225 | 0.51409 | 0.77428 | 0.0315 | 0.01688 | 59.1151 | 0.5316 | 0.74997 | 0.03045 | 0.01609 | 58.3698 | 0.76809 | 0.56419 | 0.02218 | 0.01165 | 55.5926 | 0.97546 | 0.48697 | 0.01843 | 0.00951 | 57.1898 | 1.0764 | 0.46714 | 0.01729 | 0.00898 | 55.2181 | 1.1044 | 0.4567 | 0.01687 | 0.00869 | 53.1715 | 1.5036 | 0.36365 | 0.01299 | 0.00665 | 51.4742 | 1.7127 | 0.33885 | 0.01179 | 0.00601 | 54.1038 | 1.6526 | 0.38814 | 0.01429 | 0.00664 | 55.605 | 1.8667 | 0.34697 | 0.01271 | 0.00596 | 56.3035 | 1.8507 | 0.39332 | 0.01527 | 0.00641 | 56.3021 | 2.1898 | 0.33246 | 0.01292 | 0.0055 | 56.8764 | 2.1738 | 0.37167 | 0.01466 | 0.00586 | 57.3478 | 2.1618 | 0.41089 | 0.01614 | 0.00621 | 57.3538 | 2.583 | 0.34668 | 0.01357 | 0.00529 | 55.0606 | 2.656 | 0.33849 | 0.01321 | 0.00512 | 58.8882 | 2.7751 | 0.35286 | 0.01361 | 0.00522 | 57.7578 | 3.0592 | 0.32198 | 0.01236 | 0.00476 | 58.1032 | 3.5184 | 0.30523 | 0.01147 | 0.00441 | 56.0974 | 4.1666 | 0.26134 | 0.00973 | 0.00383 | 54.7491 | 4.2337 | 0.27779 | 0.01011 | 0.00392 | 55.6174 | 4.4648 | 0.26324 | 0.00959 | 0.0037 | 53.9059 | 4.5558 | 0.25886 | 0.00941 | 0.00362 | 54.7482 | 4.8259 | 0.2447 | 0.00888 | 0.00343 | 53.6289 | 4.8909 | 0.25934 | 0.00919 | 0.00351 | 53.6297 | 5.4962 | 0.23233 | 0.00821 | 0.0032 | 55.6158 | 5.3681 | 0.25261 | 0.00876 | 0.00339 | 54.9337 | 6.0774 | 0.25339 | 0.00931 | 0.00325 | 50.6855 | 6.7588 | 0.20524 | 0.00701 | 0.00278 | 55.6132 | 6.3705 | 0.24192 | 0.00889 | 0.00313 | 51.3347 | 7.1709 | 0.19478 | 0.00663 | 0.00266 | 53.6282 | 6.9758 | 0.22386 | 0.00815 | 0.0029 | 52.3798 | 7.0808 | 0.22131 | 0.00804 | 0.00287 | 50.6153 | 8.3484 | 0.18985 | 0.00685 | 0.0025 | 50.0528 | 8.8706 | 0.1806 | 0.00647 | 0.00243 | 52.1333 | 8.6495 | 0.20447 | 0.00749 | 0.00262 | 53.8178 | 8.8156 | 0.20093 | 0.00735 | 0.00261 | 54.4028 | 9.2527 | 0.19073 | 0.007 | 0.00245 | 51.4475 | 11.8548 | 0.16822 | 0.00606 | 0.00216 | 50.5027 | 11.9849 | 0.1669 | 0.006 | 0.00215 | 51.2198 | 14.8762 | 0.1621 | 0.00561 | 0.00206 | 52.4591 | 15.2462 | 0.15789 | 0.00546 | 0.00196 | 50.4247 | 15.6065 | 0.15546 | 0.00535 | 0.00194 | 51.5058 | 15.4064 | 0.16882 | 0.00572 | 0.00203 | 56.7746 | 16.5969 | 0.18095 | 0.00657 | 0.00224 | 55.5895 | 18.3277 | 0.16745 | 0.006 | 0.00215 | 56.6305 | 19.1784 | 0.17937 | 0.00658 | 0.00216 | 60.6318 | 20.6984 | 0.18427 | 0.00674 | 0.00208 | 59.1947 | 20.989 | 0.18384 | 0.00668 | 0.00216 | 66.3174 | 21.7791 | 0.21128 | 0.00747 | 0.00231 | 60.6159 | 26.0712 | 0.1841 | 0.00636 | 0.00209 | 60.9239 | 26.2015 | 0.18429 | 0.00638 | 0.00216 | 62.5069 | 27.152 | 0.19093 | 0.00649 | 0.00213 | 62.2069 | 28.2224 | 0.18644 | 0.00629 | 0.00209 | 60.3349 | 31.6849 | 0.18084 | 0.00594 | 0.00207 | 59.5633 | 34.7157 | 0.16423 | 0.00539 | 0.0019 | 58.8109 | 34.9459 | 0.16367 | 0.00536 | 0.0019
59.5238 | 0.0052959 | 3.37 | 0.18628 | 0.32742 | 69.5134 | 0.0047428 | 8.86 | 0.4135 | 0.62752 | 59.6817 | 0.0052861 | 10.26 | 0.42333 | 0.61626 | 59.6817 | 0.021218 | 2.55 | 0.10517 | 0.14671 | 62.4532 | 0.020538 | 3.67 | 0.16357 | 0.18511 | 64.1391 | 0.045477 | 2.99 | 0.12522 | 0.11374 | 59.9221 | 0.12905 | 1.4 | 0.05841 | 0.04487 | 59.0426 | 0.13045 | 1.5 | 0.06141 | 0.04614 | 54.1667 | 0.20148 | 0.97902 | 0.03974 | 0.02877 | 57.1306 | 0.2686 | 0.90454 | 0.03892 | 0.02423 | 60 | 0.2593 | 1.05 | 0.04621 | 0.0272 | 62.5195 | 0.32842 | 0.92503 | 0.04033 | 0.02295 | 64.7097 | 0.32042 | 1.04 | 0.04472 | 0.02506 | 66.6704 | 0.31362 | 1.16 | 0.04877 | 0.02711 | 68.4283 | 0.38954 | 1.02 | 0.04157 | 0.02304 | 65.026 | 0.49639 | 0.80083 | 0.03263 | 0.01776 | 66.6857 | 0.48748 | 0.87772 | 0.0349 | 0.01897 | 63.6624 | 0.50399 | 0.85002 | 0.03375 | 0.01808 | 62.5391 | 0.73098 | 0.63331 | 0.02435 | 0.01296 | 59.2988 | 0.93244 | 0.54128 | 0.02004 | 0.01046 | 60.7642 | 1.0314 | 0.51629 | 0.01871 | 0.00984 | 58.6692 | 1.0574 | 0.50464 | 0.01826 | 0.00951 | 56.2993 | 1.4455 | 0.39879 | 0.01396 | 0.00722 | 57.1935 | 1.5886 | 0.40167 | 0.01484 | 0.00698 | 60.8667 | 1.5206 | 0.46986 | 0.01847 | 0.00787 | 62.5556 | 1.7176 | 0.41931 | 0.0164 | 0.00704 | 62.5594 | 1.7176 | 0.46598 | 0.01848 | 0.00744 | 62.5579 | 2.0328 | 0.39385 | 0.01563 | 0.00638 | 62.564 | 2.0328 | 0.43328 | 0.01712 | 0.00671 | 62.5613 | 2.0328 | 0.47268 | 0.01842 | 0.00703 | 62.5678 | 2.4309 | 0.39837 | 0.01546 | 0.00597 | 60.0661 | 2.501 | 0.38875 | 0.01505 | 0.00577 | 63.7955 | 2.627 | 0.40083 | 0.01525 | 0.00582 | 62.571 | 2.9011 | 0.36546 | 0.01385 | 0.0053 | 62.5726 | 3.3503 | 0.34296 | 0.01268 | 0.00486 | 60.4125 | 3.9695 | 0.29319 | 0.01075 | 0.0042 | 58.6597 | 4.0466 | 0.30909 | 0.01107 | 0.00427 | 59.59 | 4.2686 | 0.29291 | 0.01049 | 0.00404 | 57.7563 | 4.3557 | 0.28793 | 0.01029 | 0.00394 | 58.6588 | 4.6138 | 0.27215 | 0.00972 | 0.00374 | 57.2041 | 4.6898 | 0.28638 | 0.00998 | 0.0038 | 57.205 | 5.2721 | 0.2564 | 0.00891 | 0.00346 | 62.5678 | 4.9749 | 0.30275 | 0.01131 | 0.00392 | 61.0374 | 5.6802 | 0.29749 | 0.01124 | 0.00368 | 57.0212 | 6.2695 | 0.24504 | 0.00903 | 0.00318 | 61.7925 | 5.9543 | 0.284 | 0.01073 | 0.00355 | 57.7515 | 6.6556 | 0.23229 | 0.00852 | 0.00303 | 59.5869 | 6.5245 | 0.26227 | 0.00982 | 0.00327 | 58.1998 | 6.6226 | 0.25914 | 0.00969 | 0.00322 | 56.2392 | 7.8151 | 0.22193 | 0.00824 | 0.0028 | 55.6143 | 8.3083 | 0.21078 | 0.00777 | 0.0027 | 57.3466 | 8.1502 | 0.23533 | 0.00869 | 0.00289 | 59.1996 | 8.3073 | 0.23121 | 0.00853 | 0.00288 | 59.8431 | 8.7204 | 0.21958 | 0.00813 | 0.00271 | 56.1246 | 11.2445 | 0.19067 | 0.00686 | 0.00235 | 55.0939 | 11.3746 | 0.1891 | 0.00679 | 0.00233 | 55.1598 | 14.2358 | 0.1799 | 0.00616 | 0.00219 | 56.4944 | 14.5858 | 0.17527 | 0.006 | 0.00209 | 54.3036 | 14.9361 | 0.17243 | 0.00588 | 0.00206 | 58.8638 | 14.2357 | 0.20382 | 0.00758 | 0.00228 | 63.8715 | 15.4862 | 0.21327 | 0.00802 | 0.00246 | 62.5382 | 17.117 | 0.19672 | 0.00731 | 0.00235 | 62.9228 | 18.0576 | 0.20722 | 0.00768 | 0.00234 | 66.695 | 19.5877 | 0.21001 | 0.00767 | 0.00224 | 65.1142 | 19.8883 | 0.2092 | 0.00759 | 0.00232 | 71.8438 | 20.8285 | 0.23561 | 0.00824 | 0.00246 | 65.6672 | 25.0105 | 0.2044 | 0.00699 | 0.00221 | 66.0009 | 25.1707 | 0.20447 | 0.007 | 0.00227 | 67.3151 | 26.1313 | 0.21038 | 0.00705 | 0.00224 | 66.9921 | 27.2016 | 0.20514 | 0.00684 | 0.0022 | 64.6446 | 30.634 | 0.19747 | 0.00639 | 0.00216 | 63.8178 | 33.5248 | 0.17942 | 0.00581 | 0.00197 | 63.0117 | 33.7449 | 0.17876 | 0.00578 | 0.00197
64.4841 | 0.0050028 | 3.86 | 0.21047 | 0.3728 | 74.4786 | 0.0045177 | 9.97 | 0.45585 | 0.7015 | 66.313 | 0.004904 | 12.28 | 0.52805 | 0.73026 | 66.313 | 0.019677 | 3.06 | 0.13128 | 0.17401 | 68.6985 | 0.019187 | 4.32 | 0.19153 | 0.21596 | 71.2657 | 0.042196 | 3.58 | 0.1526 | 0.13489 | 64.9156 | 0.12185 | 1.61 | 0.0659 | 0.05109 | 63.5843 | 0.12365 | 1.71 | 0.06841 | 0.05203 | 58.3333 | 0.19097 | 1.11 | 0.04426 | 0.0324 | 64.2719 | 0.24669 | 1.11 | 0.0486 | 0.02926 | 66.6667 | 0.24029 | 1.26 | 0.05512 | 0.03222 | 68.7715 | 0.30671 | 1.09 | 0.04676 | 0.02674 | 70.5924 | 0.30101 | 1.21 | 0.05086 | 0.02882 | 72.2262 | 0.29621 | 1.33 | 0.05467 | 0.03083 | 73.692 | 0.36944 | 1.15 | 0.04607 | 0.02592 | 70.028 | 0.47067 | 0.90796 | 0.03616 | 0.01997 | 71.449 | 0.46397 | 0.9866 | 0.03833 | 0.02116 | 68.2097 | 0.47968 | 0.95535 | 0.03706 | 0.02016 | 66.7084 | 0.69806 | 0.70581 | 0.02654 | 0.01433 | 63.005 | 0.89382 | 0.59801 | 0.02168 | 0.01145 | 64.3386 | 0.98996 | 0.56755 | 0.02015 | 0.01072 | 62.1204 | 1.0154 | 0.55464 | 0.01965 | 0.01036 | 62.5547 | 1.3435 | 0.47316 | 0.01758 | 0.00841 | 64.3427 | 1.4615 | 0.48667 | 0.0192 | 0.00829 | 67.6297 | 1.4105 | 0.5583 | 0.0224 | 0.00918 | 69.5062 | 1.5946 | 0.49756 | 0.01987 | 0.00819 | 68.8154 | 1.6066 | 0.54397 | 0.0216 | 0.00854 | 68.8137 | 1.9017 | 0.45973 | 0.01827 | 0.00732 | 68.2516 | 1.9127 | 0.49897 | 0.01954 | 0.00761 | 67.7747 | 1.9217 | 0.53822 | 0.02068 | 0.00788 | 67.7818 | 2.2979 | 0.45318 | 0.01735 | 0.00669 | 65.0716 | 2.3649 | 0.44202 | 0.01688 | 0.00645 | 68.7029 | 2.4949 | 0.45143 | 0.01689 | 0.00646 | 67.3841 | 2.756 | 0.41127 | 0.01533 | 0.00587 | 67.0421 | 3.2002 | 0.38251 | 0.0139 | 0.00534 | 64.7277 | 3.7934 | 0.32657 | 0.01178 | 0.00459 | 62.5704 | 3.8795 | 0.34178 | 0.01202 | 0.00463 | 63.5627 | 4.0916 | 0.32391 | 0.0114 | 0.00439 | 61.6067 | 4.1766 | 0.3183 | 0.01118 | 0.00428 | 62.5694 | 4.4237 | 0.30082 | 0.01056 | 0.00406 | 64.3547 | 4.3427 | 0.3438 | 0.01291 | 0.00442 | 64.3556 | 4.8839 | 0.30746 | 0.01151 | 0.004 | 69.5198 | 4.6457 | 0.35665 | 0.01368 | 0.00449 | 67.1411 | 5.342 | 0.34452 | 0.01309 | 0.00415 | 63.3569 | 5.8593 | 0.2878 | 0.01089 | 0.00361 | 67.9717 | 5.5991 | 0.32887 | 0.0125 | 0.00399 | 64.1684 | 6.2224 | 0.27256 | 0.01028 | 0.00343 | 65.5456 | 6.1383 | 0.30322 | 0.01143 | 0.00366 | 64.0197 | 6.2314 | 0.29948 | 0.01127 | 0.00361 | 61.8631 | 7.3589 | 0.2561 | 0.00957 | 0.00311 | 61.1757 | 7.826 | 0.24292 | 0.00903 | 0.00299 | 62.56 | 7.717 | 0.268 | 0.00986 | 0.00318 | 64.5814 | 7.865 | 0.26327 | 0.00968 | 0.00317 | 65.2834 | 8.2581 | 0.25011 | 0.00922 | 0.00298 | 60.8016 | 10.7042 | 0.21429 | 0.00764 | 0.00254 | 59.685 | 10.8242 | 0.21245 | 0.00756 | 0.00252 | 63.0398 | 13.1351 | 0.21781 | 0.00818 | 0.00247 | 64.5651 | 13.4552 | 0.21226 | 0.00798 | 0.00236 | 62.0612 | 13.7854 | 0.20856 | 0.0078 | 0.00233 | 66.2218 | 13.2551 | 0.24156 | 0.00929 | 0.00255 | 70.9683 | 14.5457 | 0.2478 | 0.00941 | 0.0027 | 69.4869 | 16.0764 | 0.22797 | 0.00855 | 0.00256 | 69.215 | 17.077 | 0.23673 | 0.00875 | 0.00254 | 72.7581 | 18.6271 | 0.23714 | 0.00858 | 0.00241 | 71.0337 | 18.9177 | 0.23592 | 0.00849 | 0.00249 | 77.3703 | 19.978 | 0.26102 | 0.009 | 0.00262 | 70.7185 | 24.0498 | 0.22553 | 0.00761 | 0.00233 | 71.0779 | 24.23 | 0.22546 | 0.00761 | 0.0024 | 72.1234 | 25.2006 | 0.23058 | 0.00762 | 0.00236 | 71.7772 | 26.2709 | 0.22453 | 0.00737 | 0.00231 | 68.9542 | 29.6532 | 0.21466 | 0.00685 | 0.00226 | 68.0724 | 32.4239 | 0.19514 | 0.00623 | 0.00206 | 67.2125 | 32.6341 | 0.19438 | 0.00619 | 0.00205
69.4444 | 0.0047467 | 4.38 | 0.2352 | 0.42043 | 79.4439 | 0.0043176 | 11.13 | 0.49895 | 0.77858 | 74.6021 | 0.0045128 | 15.02 | 0.67567 | 0.88297 | 74.6021 | 0.018107 | 3.74 | 0.1681 | 0.2106 | 74.9438 | 0.018047 | 5.01 | 0.21932 | 0.24861 | 78.3922 | 0.039445 | 4.21 | 0.1792 | 0.15739 | 69.9091 | 0.11554 | 1.83 | 0.07341 | 0.05762 | 72.6678 | 0.11234 | 2.15 | 0.09342 | 0.06461 | 66.6667 | 0.17347 | 1.4 | 0.06045 | 0.04018 | 71.4133 | 0.22878 | 1.32 | 0.05797 | 0.03467 | 73.3333 | 0.22448 | 1.48 | 0.06392 | 0.03756 | 75.0234 | 0.2883 | 1.26 | 0.05317 | 0.03075 | 76.4751 | 0.2844 | 1.39 | 0.057 | 0.03277 | 77.7821 | 0.281 | 1.51 | 0.06059 | 0.03473 | 78.9557 | 0.35173 | 1.3 | 0.05061 | 0.02894 | 75.03 | 0.44806 | 1.02 | 0.03972 | 0.02228 | 76.2123 | 0.44316 | 1.1 | 0.04179 | 0.02345 | 72.757 | 0.45807 | 1.07 | 0.04041 | 0.02233 | 70.8776 | 0.66855 | 0.78162 | 0.02875 | 0.01575 | 66.7111 | 0.85891 | 0.65712 | 0.02333 | 0.01248 | 71.4873 | 0.91853 | 0.6762 | 0.02549 | 0.01258 | 69.0226 | 0.94164 | 0.66061 | 0.02486 | 0.01215 | 70.3741 | 1.2384 | 0.57358 | 0.02272 | 0.01 | 71.4919 | 1.3565 | 0.57865 | 0.02329 | 0.00968 | 74.3927 | 1.3195 | 0.65324 | 0.02622 | 0.01058 | 76.4569 | 1.4915 | 0.58154 | 0.02323 | 0.00942 | 75.0713 | 1.5105 | 0.62711 | 0.02467 | 0.0097 | 75.0694 | 1.7886 | 0.52996 | 0.02087 | 0.00831 | 73.9393 | 1.8077 | 0.56864 | 0.02195 | 0.00855 | 72.9881 | 1.8247 | 0.60739 | 0.02294 | 0.00878 | 72.9957 | 2.1818 | 0.51102 | 0.01924 | 0.00744 | 70.0771 | 2.2448 | 0.49823 | 0.01871 | 0.00717 | 73.6102 | 2.3779 | 0.50461 | 0.01854 | 0.00713 | 72.1973 | 2.627 | 0.4594 | 0.01682 | 0.00647 | 71.5116 | 3.0641 | 0.42388 | 0.01512 | 0.00583 | 69.0429 | 3.6363 | 0.36144 | 0.0128 | 0.005 | 70.3917 | 3.5903 | 0.41121 | 0.01558 | 0.0054 | 71.508 | 3.7884 | 0.38972 | 0.01477 | 0.00513 | 69.3075 | 3.8664 | 0.38278 | 0.01448 | 0.005 | 70.3906 | 4.0955 | 0.3617 | 0.01367 | 0.00474 | 71.5052 | 4.0535 | 0.40555 | 0.01563 | 0.00508 | 71.5062 | 4.5607 | 0.36236 | 0.01392 | 0.00458 | 76.4717 | 4.3666 | 0.41418 | 0.01596 | 0.00509 | 73.2449 | 5.0499 | 0.39441 | 0.01491 | 0.00463 | 69.6926 | 5.5091 | 0.3334 | 0.01269 | 0.00406 | 74.151 | 5.293 | 0.37647 | 0.01422 | 0.00446 | 70.5852 | 5.8532 | 0.31549 | 0.01197 | 0.00386 | 71.5043 | 5.8041 | 0.34663 | 0.01301 | 0.00408 | 69.8397 | 5.8932 | 0.34224 | 0.01282 | 0.00401 | 67.487 | 6.9636 | 0.29229 | 0.01088 | 0.00345 | 66.7371 | 7.4078 | 0.27695 | 0.01025 | 0.0033 | 67.7733 | 7.3358 | 0.30244 | 0.01102 | 0.00348 | 69.9632 | 7.4778 | 0.29705 | 0.01082 | 0.00347 | 70.7237 | 7.8529 | 0.28228 | 0.0103 | 0.00327 | 65.4787 | 10.2239 | 0.23905 | 0.00842 | 0.00274 | 64.2762 | 10.344 | 0.23694 | 0.00833 | 0.00272 | 70.9198 | 12.2246 | 0.25873 | 0.01004 | 0.00276 | 72.6357 | 12.5247 | 0.25218 | 0.00979 | 0.00266 | 69.8189 | 12.8348 | 0.24753 | 0.00957 | 0.00261 | 73.5797 | 12.4246 | 0.28196 | 0.01092 | 0.00284 | 78.0651 | 13.7352 | 0.28447 | 0.01076 | 0.00295 | 76.4356 | 15.1958 | 0.26112 | 0.00977 | 0.00278 | 75.5073 | 16.2265 | 0.26786 | 0.00981 | 0.00274 | 78.8213 | 17.7766 | 0.26562 | 0.00949 | 0.00259 | 76.9531 | 18.0672 | 0.26395 | 0.00938 | 0.00267 | 82.8967 | 19.2075 | 0.28748 | 0.00976 | 0.00278 | 75.7698 | 23.1692 | 0.24748 | 0.00823 | 0.00246 | 76.1549 | 23.3694 | 0.24723 | 0.00822 | 0.00252 | 76.9316 | 24.35 | 0.25149 | 0.00818 | 0.00248 | 76.5624 | 25.4103 | 0.24458 | 0.00791 | 0.00243 | 73.2639 | 28.7625 | 0.23241 | 0.0073 | 0.00236 | 72.3269 | 31.4132 | 0.21137 | 0.00664 | 0.00214 | 71.4133 | 31.6234 | 0.21051 | 0.0066 | 0.00214
79.3651 | 0.0043205 | 5.51 | 0.3067 | 0.52217 | 84.4091 | 0.0041375 | 12.34 | 0.54279 | 0.85865 | 82.8912 | 0.0041906 | 17.98 | 0.81689 | 1.05 | 82.8912 | 0.016806 | 4.48 | 0.20331 | 0.2498 | 81.1891 | 0.017056 | 5.75 | 0.24716 | 0.28298 | 85.5188 | 0.037103 | 4.89 | 0.20547 | 0.18119 | 79.8961 | 0.10504 | 2.3 | 0.10017 | 0.07158 | 81.7513 | 0.10334 | 2.63 | 0.11659 | 0.07824 | 75 | 0.15936 | 1.71 | 0.07546 | 0.0486 | 78.5546 | 0.21368 | 1.56 | 0.06722 | 0.04044 | 80 | 0.21098 | 1.72 | 0.07268 | 0.04322 | 81.2754 | 0.2724 | 1.45 | 0.05958 | 0.03498 | 82.3578 | 0.2698 | 1.57 | 0.06317 | 0.03692 | 83.338 | 0.2676 | 1.7 | 0.06655 | 0.03881 | 84.2194 | 0.33602 | 1.45 | 0.05517 | 0.03208 | 80.032 | 0.42805 | 1.14 | 0.0433 | 0.02469 | 80.9755 | 0.42445 | 1.22 | 0.04528 | 0.02583 | 77.3044 | 0.43866 | 1.18 | 0.04378 | 0.02459 | 75.0469 | 0.64193 | 0.86067 | 0.03098 | 0.01722 | 74.1235 | 0.79818 | 0.78225 | 0.02945 | 0.01463 | 80.4232 | 0.8451 | 0.82321 | 0.03307 | 0.01508 | 77.6505 | 0.86631 | 0.80401 | 0.03226 | 0.01455 | 78.1934 | 1.1514 | 0.68206 | 0.02753 | 0.01171 | 78.6411 | 1.2684 | 0.67738 | 0.02726 | 0.01117 | 81.1557 | 1.2404 | 0.75447 | 0.02998 | 0.01207 | 83.4075 | 1.4035 | 0.67105 | 0.02655 | 0.01072 | 81.3273 | 1.4285 | 0.71527 | 0.02773 | 0.01092 | 81.3252 | 1.6916 | 0.60442 | 0.02345 | 0.00936 | 79.6269 | 1.7166 | 0.64216 | 0.02436 | 0.00954 | 78.2016 | 1.7386 | 0.68012 | 0.02521 | 0.00972 | 78.2097 | 2.0798 | 0.57182 | 0.02113 | 0.00822 | 75.0826 | 2.1398 | 0.55733 | 0.02055 | 0.00792 | 78.5176 | 2.2738 | 0.56032 | 0.0202 | 0.00782 | 77.0105 | 2.5119 | 0.50982 | 0.01832 | 0.00709 | 80.4505 | 2.825 | 0.51196 | 0.01966 | 0.00688 | 77.6733 | 3.3642 | 0.43552 | 0.0166 | 0.00585 | 78.213 | 3.3482 | 0.48594 | 0.01888 | 0.00623 | 79.4534 | 3.5363 | 0.46051 | 0.0179 | 0.00592 | 77.0084 | 3.6093 | 0.45214 | 0.01754 | 0.00576 | 78.2118 | 3.8234 | 0.42717 | 0.01656 | 0.00547 | 78.6557 | 3.8094 | 0.47149 | 0.01825 | 0.00578 | 78.6568 | 4.2876 | 0.42095 | 0.01625 | 0.0052 | 83.4237 | 4.1265 | 0.47522 | 0.01818 | 0.00572 | 79.3486 | 4.7948 | 0.44707 | 0.0167 | 0.00515 | 76.0283 | 5.2079 | 0.38177 | 0.01445 | 0.00454 | 80.3302 | 5.0268 | 0.4267 | 0.01593 | 0.00494 | 77.0021 | 5.534 | 0.36102 | 0.01362 | 0.00431 | 77.463 | 5.513 | 0.39243 | 0.01456 | 0.00451 | 75.6597 | 5.597 | 0.38735 | 0.01435 | 0.00443 | 73.1109 | 6.6175 | 0.33046 | 0.01217 | 0.0038 | 72.2985 | 7.0416 | 0.31282 | 0.01146 | 0.00363 | 72.9866 | 6.9996 | 0.3386 | 0.01217 | 0.0038 | 75.345 | 7.1356 | 0.33252 | 0.01195 | 0.00379 | 76.1639 | 7.4947 | 0.31606 | 0.01138 | 0.00357 | 74.8328 | 9.4085 | 0.2919 | 0.01129 | 0.00317 | 73.4585 | 9.5175 | 0.28918 | 0.01116 | 0.00314 | 78.7997 | 11.4542 | 0.30253 | 0.01182 | 0.00309 | 80.7063 | 11.7343 | 0.29493 | 0.01153 | 0.00298 | 77.5765 | 12.0244 | 0.28925 | 0.01126 | 0.00292 | 80.9377 | 11.7143 | 0.32491 | 0.01251 | 0.00315 | 85.1619 | 13.0248 | 0.32322 | 0.01209 | 0.00322 | 83.3843 | 14.4254 | 0.29614 | 0.01097 | 0.00302 | 81.7996 | 15.476 | 0.30057 | 0.01086 | 0.00296 | 84.8845 | 17.0162 | 0.29542 | 0.0104 | 0.00278 | 82.8726 | 17.3067 | 0.29326 | 0.01027 | 0.00285 | 88.4232 | 18.5171 | 0.31496 | 0.01051 | 0.00295 | 80.8211 | 22.3787 | 0.27024 | 0.00884 | 0.00259 | 81.2319 | 22.5889 | 0.26979 | 0.00883 | 0.00265 | 81.7398 | 23.5795 | 0.27312 | 0.00874 | 0.00261 | 81.3475 | 24.6298 | 0.2653 | 0.00844 | 0.00255 | 77.5735 | 27.9319 | 0.25069 | 0.00775 | 0.00246 | 76.5814 | 30.4826 | 0.22812 | 0.00706 | 0.00223 | 75.614 | 30.6827 | 0.22714 | 0.00702 | 0.00222
89.2857 | 0.0039793 | 6.74 | 0.37664 | 0.63208 | 89.3744 | 0.0039764 | 13.61 | 0.58737 | 0.94164 | 91.1804 | 0.0039215 | 21.15 | 0.95554 | 1.22 | 91.1804 | 0.015725 | 5.27 | 0.23787 | 0.29147 | 87.4344 | 0.016196 | 6.52 | 0.27514 | 0.31901 | 92.6454 | 0.035083 | 5.6 | 0.23162 | 0.20623 | 89.8832 | 0.096655 | 2.81 | 0.12496 | 0.08667 | 90.8348 | 0.095935 | 3.15 | 0.13899 | 0.09283 | 83.3333 | 0.14795 | 2.04 | 0.08998 | 0.05764 | 85.6959 | 0.20087 | 1.81 | 0.07642 | 0.04654 | 86.6667 | 0.19937 | 1.97 | 0.08146 | 0.04919 | 87.5274 | 0.25849 | 1.64 | 0.06603 | 0.03941 | 88.2405 | 0.25699 | 1.77 | 0.06938 | 0.04126 | 88.8938 | 0.25569 | 1.9 | 0.07256 | 0.04306 | 89.4831 | 0.32191 | 1.61 | 0.05978 | 0.03535 | 85.034 | 0.41005 | 1.26 | 0.04691 | 0.0272 | 85.7388 | 0.40765 | 1.34 | 0.0488 | 0.02829 | 81.8517 | 0.42125 | 1.3 | 0.04718 | 0.02693 | 83.3854 | 0.59581 | 1.03 | 0.03924 | 0.02032 | 83.3889 | 0.73575 | 0.95125 | 0.03813 | 0.01751 | 89.3591 | 0.78487 | 0.98223 | 0.04018 | 0.01776 | 86.2783 | 0.80438 | 0.95916 | 0.03919 | 0.01713 | 86.0128 | 1.0784 | 0.79828 | 0.03219 | 0.01351 | 85.7903 | 1.1934 | 0.78264 | 0.03117 | 0.01275 | 87.9186 | 1.1734 | 0.86181 | 0.03371 | 0.01363 | 90.3581 | 1.3274 | 0.76593 | 0.02984 | 0.01209 | 87.5832 | 1.3565 | 0.80831 | 0.03079 | 0.0122 | 87.581 | 1.6066 | 0.68299 | 0.02603 | 0.01046 | 85.3145 | 1.6356 | 0.71945 | 0.02678 | 0.01057 | 83.415 | 1.6616 | 0.75633 | 0.02749 | 0.0107 | 83.4237 | 1.9887 | 0.63552 | 0.02303 | 0.00904 | 80.0881 | 2.0457 | 0.61925 | 0.0224 | 0.0087 | 88.3323 | 2.0957 | 0.67904 | 0.02637 | 0.00929 | 86.6368 | 2.3158 | 0.61724 | 0.02389 | 0.0084 | 89.3895 | 2.6279 | 0.60707 | 0.0239 | 0.008 | 86.3036 | 3.1301 | 0.51537 | 0.02014 | 0.00677 | 86.0343 | 3.1371 | 0.56589 | 0.02207 | 0.0071 | 87.3987 | 3.3172 | 0.53616 | 0.02091 | 0.00675 | 84.7092 | 3.3882 | 0.52623 | 0.02048 | 0.00657 | 86.0329 | 3.5873 | 0.49714 | 0.01934 | 0.00623 | 85.8062 | 3.5933 | 0.54152 | 0.02081 | 0.00651 | 85.8074 | 4.0514 | 0.48312 | 0.01852 | 0.00586 | 90.3757 | 3.9164 | 0.53967 | 0.02038 | 0.00638 | 85.4523 | 4.5706 | 0.50241 | 0.01848 | 0.00568 | 82.364 | 4.9458 | 0.43282 | 0.01619 | 0.00504 | 86.5095 | 4.7917 | 0.47949 | 0.01763 | 0.00546 | 83.4189 | 5.2569 | 0.40906 | 0.01525 | 0.00478 | 83.4217 | 5.2559 | 0.44056 | 0.0161 | 0.00497 | 81.4797 | 5.3369 | 0.43476 | 0.01587 | 0.00488 | 78.7348 | 6.3113 | 0.37056 | 0.01345 | 0.00417 | 77.86 | 6.7174 | 0.35049 | 0.01266 | 0.00397 | 83.4133 | 6.4303 | 0.41586 | 0.0164 | 0.00448 | 86.1085 | 6.5563 | 0.4083 | 0.01609 | 0.00447 | 87.0445 | 6.8884 | 0.3882 | 0.01532 | 0.00422 | 84.1869 | 8.7401 | 0.34906 | 0.01391 | 0.00364 | 82.6408 | 8.8422 | 0.34568 | 0.01376 | 0.0036 | 86.6797 | 10.8039 | 0.34913 | 0.01355 | 0.00343 | 88.777 | 11.0639 | 0.34041 | 0.01322 | 0.00332 | 85.3342 | 11.3441 | 0.33363 | 0.01291 | 0.00324 | 88.2957 | 11.1039 | 0.37035 | 0.01409 | 0.00347 | 92.2588 | 12.4145 | 0.36398 | 0.01341 | 0.0035 | 90.333 | 13.745 | 0.33295 | 0.01216 | 0.00327 | 88.0919 | 14.8057 | 0.33481 | 0.01191 | 0.00319 | 90.9477 | 16.3358 | 0.32651 | 0.0113 | 0.00297 | 88.7921 | 16.6163 | 0.32382 | 0.01116 | 0.00305 | 93.9496 | 17.8767 | 0.34344 | 0.01127 | 0.00313 | 85.8725 | 21.6483 | 0.29379 | 0.00946 | 0.00273 | 86.3089 | 21.8684 | 0.29311 | 0.00943 | 0.00279 | 86.548 | 22.859 | 0.29544 | 0.0093 | 0.00273 | 86.1326 | 23.8993 | 0.28665 | 0.00897 | 0.00267 | 86.1928 | 26.4408 | 0.28884 | 0.00946 | 0.00267 | 85.0905 | 28.8114 | 0.2631 | 0.00863 | 0.00241 | 84.0156 | 29.0116 | 0.26189 | 0.00858 | 0.00241
99.2063 | 0.0036992 | 8.06 | 0.44664 | 0.74967 | 99.3049 | 0.0036973 | 16.29 | 0.72859 | 1.12 | 99.4695 | 0.0036934 | 24.54 | 1.09 | 1.4 | 99.4695 | 0.014805 | 6.12 | 0.27224 | 0.33549 | 93.6797 | 0.015435 | 7.34 | 0.30333 | 0.35663 | 99.7719 | 0.033332 | 6.36 | 0.25778 | 0.23245 | 99.8702 | 0.089792 | 3.37 | 0.1489 | 0.10283 | 99.9182 | 0.089762 | 3.7 | 0.16105 | 0.10835 | 91.6667 | 0.13835 | 2.41 | 0.10428 | 0.06726 | 92.8372 | 0.18987 | 2.07 | 0.08564 | 0.05296 | 93.3333 | 0.18917 | 2.24 | 0.09027 | 0.05544 | 93.7793 | 0.24629 | 1.85 | 0.07251 | 0.04405 | 94.1232 | 0.24569 | 1.98 | 0.07563 | 0.04578 | 94.4497 | 0.24509 | 2.1 | 0.07861 | 0.04747 | 94.7468 | 0.30931 | 1.77 | 0.06442 | 0.03874 | 90.036 | 0.39384 | 1.39 | 0.05056 | 0.0298 | 95.2653 | 0.37863 | 1.61 | 0.06181 | 0.03348 | 90.9463 | 0.39114 | 1.56 | 0.05978 | 0.03187 | 93.8086 | 0.54859 | 1.25 | 0.05095 | 0.02448 | 92.6544 | 0.68433 | 1.13 | 0.04626 | 0.0206 | 98.295 | 0.73455 | 1.15 | 0.04706 | 0.0206 | 94.9061 | 0.75266 | 1.13 | 0.04591 | 0.01987 | 93.8321 | 1.0163 | 0.92198 | 0.03677 | 0.01542 | 92.9395 | 1.1294 | 0.89421 | 0.03505 | 0.01441 | 94.6816 | 1.1144 | 0.97506 | 0.03744 | 0.01526 | 97.3087 | 1.2614 | 0.86601 | 0.03313 | 0.01353 | 93.8391 | 1.2934 | 0.90608 | 0.03384 | 0.01354 | 93.8368 | 1.5315 | 0.76556 | 0.02861 | 0.0116 | 91.0022 | 1.5645 | 0.80041 | 0.02921 | 0.01164 | 93.8419 | 1.5315 | 0.91873 | 0.03596 | 0.01277 | 93.8517 | 1.8326 | 0.77124 | 0.0301 | 0.01077 | 90.0991 | 1.8857 | 0.75119 | 0.02926 | 0.01035 | 98.147 | 1.9497 | 0.80724 | 0.0321 | 0.01087 | 96.2631 | 2.1537 | 0.73325 | 0.02907 | 0.00981 | 98.3284 | 2.4618 | 0.70894 | 0.02798 | 0.00919 | 94.934 | 2.934 | 0.60087 | 0.02355 | 0.00775 | 93.8556 | 2.957 | 0.65097 | 0.02519 | 0.00803 | 95.344 | 3.1271 | 0.61661 | 0.02386 | 0.00764 | 92.4101 | 3.1941 | 0.605 | 0.02337 | 0.00743 | 93.8541 | 3.3812 | 0.57153 | 0.02207 | 0.00704 | 92.9567 | 3.4032 | 0.6156 | 0.02335 | 0.00728 | 92.9581 | 3.8433 | 0.54878 | 0.02076 | 0.00654 | 97.3277 | 3.7263 | 0.6075 | 0.02257 | 0.00708 | 97.6598 | 4.1915 | 0.62083 | 0.025 | 0.00682 | 88.6997 | 4.7157 | 0.48647 | 0.01791 | 0.00557 | 98.868 | 4.3955 | 0.59243 | 0.02385 | 0.00654 | 89.8357 | 5.0117 | 0.45954 | 0.01687 | 0.00527 | 95.3391 | 4.8247 | 0.54348 | 0.02176 | 0.00593 | 93.1196 | 4.8977 | 0.53614 | 0.02144 | 0.00582 | 89.9827 | 5.796 | 0.45625 | 0.01815 | 0.00496 | 88.9828 | 6.1712 | 0.43099 | 0.01707 | 0.0047 | 93.8399 | 5.9671 | 0.49953 | 0.02026 | 0.00521 | 96.8721 | 6.0851 | 0.49036 | 0.01988 | 0.00519 | 97.9251 | 6.3952 | 0.46629 | 0.01893 | 0.00491 | 93.541 | 8.1818 | 0.41035 | 0.01642 | 0.00414 | 91.8231 | 8.2769 | 0.40626 | 0.01623 | 0.00409 | 94.5597 | 10.2336 | 0.39843 | 0.01526 | 0.00379 | 96.8476 | 10.4836 | 0.38852 | 0.01489 | 0.00368 | 93.0918 | 10.7438 | 0.38058 | 0.01454 | 0.00359 | 95.6536 | 10.5637 | 0.41819 | 0.01565 | 0.00381 | 99.3556 | 11.8642 | 0.40669 | 0.01473 | 0.0038 | 97.2817 | 13.1447 | 0.37151 | 0.01334 | 0.00353 | 94.3841 | 14.2053 | 0.37054 | 0.01295 | 0.00343 | 97.0109 | 15.7155 | 0.35885 | 0.01221 | 0.00318 | 94.7115 | 15.996 | 0.3556 | 0.01204 | 0.00325 | 99.4761 | 17.3064 | 0.37291 | 0.01203 | 0.00331 | 90.9238 | 20.9778 | 0.3181 | 0.01007 | 0.00287 | 91.3859 | 21.198 | 0.31717 | 0.01004 | 0.00293 | 96.1645 | 21.5882 | 0.34211 | 0.01142 | 0.00301 | 95.7029 | 22.6084 | 0.33124 | 0.01098 | 0.00293 | 96.9669 | 24.8498 | 0.3394 | 0.01187 | 0.00295 | 95.7268 | 27.0403 | 0.30953 | 0.01086 | 0.00266 | 94.5176 | 27.2204 | 0.30799 | 0.01079 | 0.00265
109.127 | 0.0034661 | 9.49 | 0.51738 | 0.87448 | 111.718 | 0.0034122 | 19.9 | 0.92648 | 1.35 | 107.7586 | 0.0034963 | 28.12 | 1.23 | 1.6 | 107.7586 | 0.014015 | 7.01 | 0.30663 | 0.38175 | 99.9251 | 0.014765 | 8.19 | 0.33177 | 0.39577 | 114.0251 | 0.03042 | 7.98 | 0.35 | 0.28825 | 109.8572 | 0.084079 | 3.96 | 0.17246 | 0.12 | 109.0017 | 0.08453 | 4.3 | 0.18298 | 0.12475 | 100 | 0.13015 | 2.79 | 0.11851 | 0.07742 | 99.9786 | 0.18036 | 2.35 | 0.09489 | 0.0597 | 100 | 0.18026 | 2.52 | 0.09913 | 0.06198 | 100.0313 | 0.23548 | 2.06 | 0.07903 | 0.04887 | 100.0059 | 0.23558 | 2.19 | 0.08193 | 0.05048 | 100.0056 | 0.23558 | 2.32 | 0.08471 | 0.05205 | 105.2742 | 0.2874 | 2.12 | 0.08157 | 0.04588 | 100.04 | 0.36593 | 1.66 | 0.06402 | 0.03527 | 107.1735 | 0.34892 | 1.96 | 0.08023 | 0.04043 | 102.3146 | 0.36032 | 1.9 | 0.07762 | 0.03848 | 104.2318 | 0.50997 | 1.5 | 0.06191 | 0.02894 | 101.9198 | 0.64131 | 1.33 | 0.05411 | 0.02386 | 107.2309 | 0.69183 | 1.33 | 0.05382 | 0.02361 | 103.534 | 0.70864 | 1.3 | 0.05251 | 0.02277 | 101.6514 | 0.96281 | 1.05 | 0.04131 | 0.01743 | 100.0886 | 1.0724 | 1.01 | 0.03893 | 0.01614 | 101.4446 | 1.0624 | 1.09 | 0.04117 | 0.01697 | 104.2593 | 1.2034 | 0.97114 | 0.03642 | 0.01503 | 100.0951 | 1.2374 | 1.01 | 0.03691 | 0.01493 | 100.0926 | 1.4655 | 0.85202 | 0.0312 | 0.01279 | 102.3774 | 1.4425 | 0.97287 | 0.0382 | 0.01392 | 104.2688 | 1.4245 | 1.09 | 0.04382 | 0.01498 | 104.2796 | 1.7056 | 0.91778 | 0.03666 | 0.01262 | 100.1101 | 1.7536 | 0.89369 | 0.03564 | 0.01212 | 107.9617 | 1.8266 | 0.94455 | 0.03762 | 0.01253 | 105.8894 | 2.0187 | 0.85748 | 0.03406 | 0.0113 | 107.2674 | 2.3208 | 0.81732 | 0.03198 | 0.01044 | 103.5643 | 2.7659 | 0.69182 | 0.0269 | 0.00878 | 101.6769 | 2.801 | 0.74101 | 0.02829 | 0.009 | 103.2894 | 2.963 | 0.70174 | 0.02678 | 0.00856 | 100.1109 | 3.026 | 0.68835 | 0.02624 | 0.00832 | 101.6753 | 3.2041 | 0.65025 | 0.02478 | 0.00789 | 100.1073 | 3.2371 | 0.69366 | 0.02588 | 0.00809 | 100.1087 | 3.6563 | 0.6179 | 0.02299 | 0.00725 | 111.2316 | 3.4081 | 0.75294 | 0.03062 | 0.00855 | 109.8673 | 3.8753 | 0.74943 | 0.03099 | 0.00804 | 101.371 | 4.3225 | 0.60127 | 0.02424 | 0.00668 | 111.2265 | 4.0644 | 0.71504 | 0.02955 | 0.00771 | 102.6694 | 4.6015 | 0.56746 | 0.02281 | 0.00631 | 107.2565 | 4.4725 | 0.65506 | 0.02694 | 0.00697 | 104.7596 | 4.5415 | 0.64602 | 0.02654 | 0.00683 | 101.2305 | 5.3788 | 0.54907 | 0.02245 | 0.0058 | 100.1057 | 5.728 | 0.51816 | 0.0211 | 0.00548 | 104.2666 | 5.5829 | 0.58933 | 0.02396 | 0.00599 | 107.6357 | 5.6949 | 0.5784 | 0.0235 | 0.00597 | 108.8056 | 5.986 | 0.55005 | 0.02237 | 0.00565 | 102.8951 | 7.7096 | 0.4756 | 0.01887 | 0.00467 | 101.0055 | 7.7987 | 0.47076 | 0.01865 | 0.00461 | 102.4396 | 9.7403 | 0.45034 | 0.01696 | 0.00417 | 104.9182 | 9.9804 | 0.43917 | 0.01655 | 0.00406 | 100.8495 | 10.2235 | 0.43001 | 0.01615 | 0.00395 | 103.0116 | 10.0934 | 0.46837 | 0.0172 | 0.00417 | 106.4524 | 11.374 | 0.4513 | 0.01604 | 0.00411 | 104.2304 | 12.6044 | 0.41177 | 0.01452 | 0.00381 | 100.6764 | 13.675 | 0.40772 | 0.01399 | 0.00368 | 103.074 | 15.1652 | 0.39242 | 0.01311 | 0.00339 | 100.631 | 15.4356 | 0.38857 | 0.01293 | 0.00347 | 110.529 | 16.2858 | 0.43466 | 0.01489 | 0.00369 | 101.0264 | 19.7871 | 0.36898 | 0.0124 | 0.00317 | 101.5399 | 20.0173 | 0.36749 | 0.01232 | 0.00322 | 108.185 | 20.2374 | 0.40411 | 0.01442 | 0.00336 | 107.6658 | 21.2276 | 0.39039 | 0.01382 | 0.00326 | 107.741 | 23.4889 | 0.39303 | 0.0141 | 0.00325 | 106.3631 | 25.5294 | 0.35885 | 0.01292 | 0.00292 | 105.0195 | 25.6995 | 0.35698 | 0.01283 | 0.00291
119.0476 | 0.003269 | 11 | 0.5892 | 1.01 | 124.1311 | 0.0031791 | 23.8 | 1.12 | 1.6 | 116.0477 | 0.0033252 | 31.9 | 1.37 | 1.8 | 116.0477 | 0.013334 | 7.95 | 0.34118 | 0.43013 | 112.4157 | 0.013625 | 10.01 | 0.42943 | 0.47846 | 128.2782 | 0.028109 | 9.75 | 0.43514 | 0.34824 | 119.8442 | 0.079237 | 4.6 | 0.19587 | 0.13811 | 118.0852 | 0.080038 | 4.93 | 0.20489 | 0.14197 | 108.3333 | 0.12314 | 3.2 | 0.13274 | 0.08811 | 107.1199 | 0.17196 | 2.65 | 0.10419 | 0.06673 | 106.6667 | 0.17246 | 2.81 | 0.10805 | 0.06878 | 106.2832 | 0.22588 | 2.29 | 0.0856 | 0.05388 | 105.8886 | 0.22638 | 2.42 | 0.08827 | 0.05534 | 111.1173 | 0.21907 | 2.78 | 0.10719 | 0.06167 | 118.4335 | 0.26519 | 2.59 | 0.1058 | 0.05541 | 112.545 | 0.33741 | 2.03 | 0.08306 | 0.04259 | 119.0816 | 0.32471 | 2.35 | 0.09744 | 0.04785 | 113.6829 | 0.33511 | 2.27 | 0.0943 | 0.04554 | 114.655 | 0.47776 | 1.76 | 0.0725 | 0.03366 | 111.1852 | 0.60479 | 1.54 | 0.06182 | 0.02731 | 116.1669 | 0.65501 | 1.53 | 0.06053 | 0.02677 | 112.1618 | 0.67082 | 1.49 | 0.05906 | 0.02581 | 109.4708 | 0.91599 | 1.19 | 0.04583 | 0.01952 | 107.2378 | 1.0233 | 1.14 | 0.0428 | 0.01796 | 108.2075 | 1.0163 | 1.22 | 0.04491 | 0.01875 | 111.21 | 1.1514 | 1.08 | 0.03972 | 0.01659 | 112.607 | 1.1414 | 1.23 | 0.04828 | 0.01787 | 112.6042 | 1.3524 | 1.04 | 0.0408 | 0.01531 | 113.7527 | 1.3424 | 1.16 | 0.04654 | 0.01635 | 114.6956 | 1.3354 | 1.28 | 0.05139 | 0.01733 | 114.7076 | 1.5985 | 1.07 | 0.04297 | 0.01458 | 110.1211 | 1.6436 | 1.05 | 0.04179 | 0.014 | 117.7764 | 1.7226 | 1.09 | 0.04303 | 0.01429 | 115.5157 | 1.9036 | 0.98963 | 0.03895 | 0.01288 | 116.2063 | 2.1997 | 0.93198 | 0.03594 | 0.01176 | 112.1947 | 2.6219 | 0.78804 | 0.03022 | 0.00986 | 109.4982 | 2.6649 | 0.83586 | 0.03138 | 0.01002 | 111.2347 | 2.8189 | 0.79139 | 0.0297 | 0.00953 | 107.8117 | 2.879 | 0.77614 | 0.02909 | 0.00926 | 109.4965 | 3.049 | 0.73315 | 0.02747 | 0.00878 | 114.4083 | 2.961 | 0.86105 | 0.03517 | 0.00981 | 114.4099 | 3.3451 | 0.7661 | 0.0312 | 0.00877 | 125.1356 | 3.154 | 0.91102 | 0.038 | 0.01014 | 122.0748 | 3.6162 | 0.88788 | 0.03672 | 0.00934 | 114.0424 | 3.9983 | 0.72594 | 0.03004 | 0.00788 | 123.585 | 3.7932 | 0.84703 | 0.03502 | 0.00896 | 115.5031 | 4.2624 | 0.68449 | 0.02825 | 0.00743 | 119.1739 | 4.1764 | 0.77497 | 0.03189 | 0.00808 | 116.3995 | 4.2414 | 0.76411 | 0.03141 | 0.00791 | 112.4783 | 5.0317 | 0.64869 | 0.02655 | 0.0067 | 111.2285 | 5.3608 | 0.61169 | 0.02495 | 0.00631 | 114.6932 | 5.2587 | 0.68498 | 0.02756 | 0.00681 | 118.3992 | 5.3648 | 0.67216 | 0.02703 | 0.00678 | 119.6862 | 5.6408 | 0.63924 | 0.02572 | 0.00643 | 112.2492 | 7.3034 | 0.54467 | 0.02128 | 0.00523 | 110.1878 | 7.3875 | 0.53904 | 0.02103 | 0.00515 | 110.3196 | 9.3071 | 0.50477 | 0.01865 | 0.00457 | 112.9889 | 9.5351 | 0.4923 | 0.01819 | 0.00445 | 108.6071 | 9.7703 | 0.48186 | 0.01776 | 0.00433 | 110.3696 | 9.6742 | 0.52082 | 0.01875 | 0.00454 | 113.5493 | 10.9437 | 0.49775 | 0.01735 | 0.00443 | 111.1791 | 12.1242 | 0.45369 | 0.0157 | 0.0041 | 106.9687 | 13.1848 | 0.44632 | 0.01503 | 0.00394 | 109.1372 | 14.655 | 0.42717 | 0.01401 | 0.00361 | 106.5505 | 14.9254 | 0.4227 | 0.01381 | 0.00369 | 124.3451 | 15.2152 | 0.51699 | 0.01892 | 0.00419 | 113.6547 | 18.5364 | 0.43664 | 0.01568 | 0.00357 | 114.2323 | 18.7665 | 0.43434 | 0.01555 | 0.00361 | 120.2056 | 19.0967 | 0.47004 | 0.01719 | 0.00375 | 119.6287 | 20.0669 | 0.45317 | 0.01645 | 0.00362 | 118.5151 | 22.3182 | 0.44962 | 0.01623 | 0.00356 | 116.9994 | 24.2286 | 0.41095 | 0.01489 | 0.0032 | 115.5215 | 24.3987 | 0.40872 | 0.01479 | 0.00318
128.9683 | 0.003099 | 12.6 | 0.66222 | 1.14 | 136.5442 | 0.002984 | 27.97 | 1.3 | 1.86 | 124.3369 | 0.0031751 | 35.86 | 1.51 | 2.01 | 124.3369 | 0.012724 | 8.94 | 0.37596 | 0.48053 | 124.9063 | 0.012694 | 11.98 | 0.52126 | 0.56663 | 142.5314 | 0.026229 | 11.66 | 0.51704 | 0.41208 | 129.8312 | 0.075075 | 5.27 | 0.21923 | 0.15712 | 127.1687 | 0.076126 | 5.59 | 0.22683 | 0.15998 | 116.6667 | 0.11704 | 3.63 | 0.147 | 0.0993 | 114.2612 | 0.16446 | 2.95 | 0.11354 | 0.07405 | 113.3333 | 0.16536 | 3.12 | 0.11703 | 0.07584 | 112.5352 | 0.21717 | 2.52 | 0.09222 | 0.05907 | 117.654 | 0.21067 | 2.89 | 0.11164 | 0.06556 | 125.0069 | 0.20227 | 3.39 | 0.13894 | 0.07451 | 131.5928 | 0.24698 | 3.09 | 0.12841 | 0.06559 | 125.05 | 0.3141 | 2.43 | 0.10084 | 0.05041 | 130.9898 | 0.3045 | 2.76 | 0.11404 | 0.05572 | 125.0512 | 0.3141 | 2.67 | 0.1104 | 0.05304 | 125.0782 | 0.45045 | 2.04 | 0.08289 | 0.03865 | 120.4507 | 0.57328 | 1.76 | 0.06945 | 0.03092 | 125.1028 | 0.6231 | 1.73 | 0.0672 | 0.03008 | 120.7896 | 0.63801 | 1.69 | 0.06558 | 0.029 | 117.2901 | 0.87478 | 1.34 | 0.05034 | 0.02171 | 114.387 | 0.97912 | 1.26 | 0.04669 | 0.01984 | 121.7335 | 0.9388 | 1.48 | 0.05875 | 0.0225 | 125.1112 | 1.0633 | 1.32 | 0.05192 | 0.01988 | 125.1189 | 1.0633 | 1.46 | 0.05881 | 0.02101 | 125.1157 | 1.2594 | 1.23 | 0.04969 | 0.018 | 125.128 | 1.2594 | 1.36 | 0.05456 | 0.01893 | 125.1225 | 1.2594 | 1.48 | 0.05879 | 0.01981 | 125.1356 | 1.5085 | 1.24 | 0.04915 | 0.01664 | 120.1321 | 1.5495 | 1.21 | 0.0478 | 0.01598 | 127.5911 | 1.6335 | 1.25 | 0.04837 | 0.01614 | 125.142 | 1.8046 | 1.13 | 0.04378 | 0.01453 | 125.1453 | 2.0937 | 1.05 | 0.03988 | 0.01314 | 120.8251 | 2.4958 | 0.88934 | 0.03352 | 0.01099 | 125.1408 | 2.4378 | 1.04 | 0.04268 | 0.01218 | 127.1254 | 2.5808 | 0.98353 | 0.04037 | 0.01159 | 123.2134 | 2.6339 | 0.96434 | 0.03954 | 0.01125 | 125.1388 | 2.7909 | 0.91083 | 0.03733 | 0.01067 | 128.7093 | 2.7399 | 1.04 | 0.04368 | 0.01166 | 128.7112 | 3.096 | 0.92714 | 0.03872 | 0.01041 | 139.0395 | 2.9449 | 1.08 | 0.04506 | 0.01182 | 134.2823 | 3.3991 | 1.04 | 0.04233 | 0.01072 | 126.7138 | 3.7322 | 0.8601 | 0.0356 | 0.00916 | 135.9434 | 3.5661 | 0.98794 | 0.04036 | 0.01027 | 128.3368 | 3.9823 | 0.81029 | 0.03345 | 0.00863 | 131.0913 | 3.9282 | 0.9029 | 0.03673 | 0.00924 | 128.0395 | 3.9883 | 0.89012 | 0.03617 | 0.00905 | 123.7262 | 4.7295 | 0.75492 | 0.03056 | 0.00764 | 122.3514 | 5.0436 | 0.71136 | 0.0287 | 0.00719 | 125.1199 | 4.9716 | 0.78633 | 0.03111 | 0.00767 | 129.1628 | 5.0726 | 0.7715 | 0.03051 | 0.00764 | 130.5668 | 5.3377 | 0.73368 | 0.02903 | 0.00724 | 121.6033 | 6.9512 | 0.6174 | 0.02366 | 0.00581 | 119.3701 | 7.0313 | 0.61095 | 0.02339 | 0.00572 | 118.1996 | 8.9219 | 0.56164 | 0.02033 | 0.00499 | 121.0595 | 9.14 | 0.54781 | 0.01984 | 0.00486 | 116.3648 | 9.3641 | 0.53604 | 0.01937 | 0.00472 | 117.7276 | 9.2981 | 0.57546 | 0.02031 | 0.00493 | 120.6461 | 10.5535 | 0.54598 | 0.01867 | 0.00477 | 118.1277 | 11.694 | 0.4972 | 0.01688 | 0.00439 | 113.261 | 12.7445 | 0.48629 | 0.01608 | 0.0042 | 121.2636 | 13.7745 | 0.50012 | 0.01743 | 0.00407 | 118.3894 | 14.0349 | 0.49431 | 0.01715 | 0.00414 | 138.1612 | 14.3247 | 0.60475 | 0.02266 | 0.00473 | 126.283 | 17.4758 | 0.50864 | 0.01872 | 0.00398 | 126.9248 | 17.706 | 0.50542 | 0.01854 | 0.00403 | 132.2262 | 18.1162 | 0.53971 | 0.01983 | 0.00415 | 131.5915 | 19.0564 | 0.51943 | 0.01895 | 0.004 | 129.2892 | 21.2976 | 0.50905 | 0.01829 | 0.00388 | 127.6357 | 23.098 | 0.46572 | 0.01679 | 0.00349 | 126.0234 | 23.2581 | 0.46311 | 0.01668 | 0.00347
138.8889 | 0.0029509 | 14.29 | 0.73653 | 1.29 | 148.9573 | 0.0028199 | 32.4 | 1.49 | 2.14 | 132.626 | 0.003042 | 40 | 1.65 | 2.22 | 132.626 | 0.012194 | 9.97 | 0.411 | 0.53287 | 137.397 | 0.011914 | 14.07 | 0.6103 | 0.65991 | 156.7845 | 0.024658 | 13.69 | 0.59727 | 0.47948 | 139.8182 | 0.071474 | 5.97 | 0.24261 | 0.17697 | 136.2522 | 0.072704 | 6.29 | 0.24885 | 0.17874 | 125 | 0.11174 | 4.08 | 0.16132 | 0.11096 | 121.4026 | 0.15785 | 3.28 | 0.12295 | 0.08164 | 120 | 0.15905 | 3.44 | 0.12607 | 0.08315 | 125.0391 | 0.20217 | 3.01 | 0.11655 | 0.06997 | 132.3607 | 0.19466 | 3.53 | 0.1446 | 0.07919 | 138.8966 | 0.18856 | 4.05 | 0.16854 | 0.0882 | 144.7521 | 0.23187 | 3.63 | 0.1502 | 0.07635 | 137.555 | 0.29479 | 2.86 | 0.11799 | 0.05869 | 142.898 | 0.28739 | 3.2 | 0.13032 | 0.06401 | 136.4194 | 0.2964 | 3.1 | 0.12619 | 0.06094 | 135.5014 | 0.42694 | 2.34 | 0.09318 | 0.04388 | 129.7161 | 0.54587 | 1.99 | 0.07703 | 0.0347 | 134.0387 | 0.59509 | 1.94 | 0.07387 | 0.03352 | 129.4174 | 0.6091 | 1.9 | 0.07209 | 0.03232 | 125.1095 | 0.83826 | 1.49 | 0.05486 | 0.02397 | 128.6854 | 0.90459 | 1.54 | 0.06104 | 0.02383 | 135.2594 | 0.87518 | 1.77 | 0.07155 | 0.02651 | 139.0125 | 0.9919 | 1.57 | 0.0632 | 0.02339 | 137.6307 | 0.99851 | 1.71 | 0.06892 | 0.02434 | 137.6273 | 1.1824 | 1.45 | 0.05823 | 0.02085 | 136.5032 | 1.1894 | 1.57 | 0.0624 | 0.02164 | 135.5494 | 1.1944 | 1.69 | 0.0661 | 0.02241 | 135.5635 | 1.4305 | 1.42 | 0.05525 | 0.01881 | 130.1432 | 1.4695 | 1.38 | 0.05374 | 0.01805 | 137.4058 | 1.5555 | 1.41 | 0.05367 | 0.01807 | 134.7683 | 1.7185 | 1.28 | 0.04858 | 0.01626 | 143.0232 | 1.9186 | 1.31 | 0.05427 | 0.01606 | 138.0858 | 2.2857 | 1.11 | 0.04558 | 0.01339 | 140.7834 | 2.2577 | 1.26 | 0.05302 | 0.01451 | 143.016 | 2.3908 | 1.19 | 0.05012 | 0.0138 | 138.6151 | 2.4388 | 1.17 | 0.0491 | 0.01339 | 140.7812 | 2.5848 | 1.1 | 0.04635 | 0.0127 | 143.0104 | 2.5588 | 1.24 | 0.05182 | 0.01362 | 143.0124 | 2.8919 | 1.1 | 0.0459 | 0.01214 | 152.9435 | 2.7709 | 1.26 | 0.05195 | 0.0136 | 146.4897 | 3.214 | 1.19 | 0.04786 | 0.01216 | 139.3852 | 3.5091 | 1 | 0.04103 | 0.01051 | 148.3019 | 3.3731 | 1.14 | 0.04564 | 0.01165 | 141.1704 | 3.7482 | 0.94443 | 0.03852 | 0.00988 | 143.0087 | 3.7172 | 1.04 | 0.0415 | 0.01047 | 139.6794 | 3.7732 | 1.02 | 0.04087 | 0.01025 | 134.974 | 4.4724 | 0.8676 | 0.03452 | 0.00864 | 133.4742 | 4.7695 | 0.81702 | 0.03241 | 0.00812 | 135.5466 | 4.7235 | 0.89328 | 0.03464 | 0.00858 | 139.9264 | 4.8205 | 0.87629 | 0.03397 | 0.00854 | 141.4473 | 5.0736 | 0.83327 | 0.03231 | 0.0081 | 130.9574 | 6.6431 | 0.69367 | 0.02604 | 0.00642 | 128.5524 | 6.7181 | 0.68635 | 0.02574 | 0.00632 | 126.0796 | 8.5778 | 0.62088 | 0.02201 | 0.00542 | 129.1301 | 8.7878 | 0.60563 | 0.02148 | 0.00529 | 124.1224 | 9.0019 | 0.59248 | 0.02097 | 0.00513 | 125.0855 | 8.9599 | 0.63224 | 0.02186 | 0.00533 | 127.7429 | 10.1934 | 0.59596 | 0.01998 | 0.00511 | 125.0764 | 11.3038 | 0.54228 | 0.01807 | 0.0047 | 125.8455 | 11.9741 | 0.57023 | 0.02002 | 0.00476 | 136.4215 | 12.8541 | 0.59751 | 0.02224 | 0.00468 | 133.1881 | 13.1044 | 0.58988 | 0.02187 | 0.00475 | 151.9774 | 13.5744 | 0.69768 | 0.02622 | 0.0053 | 138.9113 | 16.5754 | 0.58476 | 0.02161 | 0.00442 | 139.6173 | 16.8055 | 0.58055 | 0.02139 | 0.00446 | 144.2467 | 17.2757 | 0.61296 | 0.02239 | 0.00456 | 143.5544 | 18.1859 | 0.58901 | 0.02137 | 0.00439 | 140.0633 | 20.407 | 0.57119 | 0.02031 | 0.00422 | 138.272 | 22.1174 | 0.52305 | 0.01866 | 0.00379 | 136.5254 | 22.2675 | 0.52004 | 0.01854 | 0.00377
148.8095 | 0.0028218 | 16.06 | 0.8121 | 1.44 | 161.3704 | 0.0026798 | 37.08 | 1.67 | 2.42 | 149.2042 | 0.0028169 | 48.8 | 2.12 | 2.68 | 149.2042 | 0.011293 | 12.17 | 0.52903 | 0.64303 | 149.8876 | 0.011264 | 16.3 | 0.6979 | 0.75794 | 171.0376 | 0.023337 | 15.84 | 0.67658 | 0.55017 | 149.8053 | 0.068312 | 6.71 | 0.26604 | 0.19763 | 145.3356 | 0.069673 | 7.01 | 0.27095 | 0.1982 | 133.3333 | 0.10704 | 4.56 | 0.17571 | 0.12308 | 128.5439 | 0.15185 | 3.61 | 0.13242 | 0.0895 | 133.3333 | 0.14815 | 4.11 | 0.15926 | 0.09849 | 140.669 | 0.18696 | 3.68 | 0.15085 | 0.08449 | 147.0675 | 0.18156 | 4.22 | 0.17532 | 0.09371 | 152.7863 | 0.17716 | 4.76 | 0.19703 | 0.10267 | 157.9114 | 0.21907 | 4.21 | 0.17153 | 0.08768 | 150.06 | 0.27839 | 3.31 | 0.13478 | 0.0674 | 154.8061 | 0.27279 | 3.66 | 0.14639 | 0.07269 | 147.7877 | 0.28119 | 3.55 | 0.1418 | 0.06921 | 145.9245 | 0.40663 | 2.65 | 0.1034 | 0.04935 | 138.9815 | 0.52186 | 2.23 | 0.0846 | 0.03863 | 142.9746 | 0.57028 | 2.16 | 0.08054 | 0.0371 | 138.0453 | 0.58358 | 2.11 | 0.07861 | 0.03576 | 140.7482 | 0.77633 | 1.81 | 0.07152 | 0.02874 | 142.9838 | 0.84376 | 1.84 | 0.07432 | 0.02807 | 148.7854 | 0.82215 | 2.08 | 0.08383 | 0.03075 | 152.9137 | 0.93228 | 1.84 | 0.07402 | 0.02709 | 150.1426 | 0.94338 | 1.98 | 0.07879 | 0.02783 | 150.1389 | 1.1173 | 1.67 | 0.06656 | 0.02385 | 147.8785 | 1.1284 | 1.79 | 0.07013 | 0.02449 | 145.9763 | 1.1384 | 1.92 | 0.07336 | 0.02512 | 145.9915 | 1.3634 | 1.6 | 0.06131 | 0.02108 | 140.1542 | 1.3994 | 1.56 | 0.05964 | 0.02022 | 157.0352 | 1.4264 | 1.76 | 0.07303 | 0.02216 | 154.0209 | 1.5765 | 1.59 | 0.0661 | 0.01992 | 160.901 | 1.7795 | 1.59 | 0.06738 | 0.01919 | 155.3465 | 2.1196 | 1.34 | 0.05658 | 0.01596 | 156.426 | 2.1097 | 1.5 | 0.06288 | 0.01698 | 158.9067 | 2.2347 | 1.42 | 0.05943 | 0.01615 | 154.0168 | 2.2797 | 1.39 | 0.05823 | 0.01567 | 156.4235 | 2.4157 | 1.31 | 0.05497 | 0.01485 | 157.3114 | 2.4077 | 1.45 | 0.05975 | 0.01569 | 157.3137 | 2.7218 | 1.29 | 0.05291 | 0.01398 | 166.8474 | 2.6228 | 1.45 | 0.05873 | 0.01547 | 158.6972 | 3.0559 | 1.36 | 0.05335 | 0.01367 | 152.0566 | 3.32 | 1.16 | 0.04638 | 0.01193 | 160.6604 | 3.207 | 1.29 | 0.05086 | 0.0131 | 154.0041 | 3.5491 | 1.09 | 0.04352 | 0.0112 | 154.9261 | 3.5351 | 1.18 | 0.04623 | 0.01175 | 151.3194 | 3.5881 | 1.16 | 0.04554 | 0.0115 | 146.2219 | 4.2503 | 0.98645 | 0.03845 | 0.00968 | 144.5971 | 4.5334 | 0.92847 | 0.03609 | 0.00908 | 145.9732 | 4.5064 | 1.01 | 0.03816 | 0.00952 | 150.6899 | 4.6014 | 0.98633 | 0.03741 | 0.00948 | 152.3279 | 4.8435 | 0.93782 | 0.03558 | 0.00899 | 140.3115 | 6.363 | 0.77337 | 0.02841 | 0.00705 | 137.7347 | 6.438 | 0.76515 | 0.02808 | 0.00694 | 133.9595 | 8.2686 | 0.68242 | 0.0237 | 0.00586 | 137.2008 | 8.4706 | 0.6657 | 0.02313 | 0.00573 | 131.8801 | 8.6757 | 0.65112 | 0.02257 | 0.00555 | 132.4435 | 8.6537 | 0.69109 | 0.02341 | 0.00574 | 141.9366 | 9.5731 | 0.7009 | 0.02493 | 0.00583 | 138.9738 | 10.6134 | 0.63693 | 0.02252 | 0.00535 | 141.5762 | 11.1637 | 0.6823 | 0.02557 | 0.0055 | 151.5795 | 12.0937 | 0.70146 | 0.02669 | 0.00533 | 147.9868 | 12.324 | 0.69186 | 0.02623 | 0.0054 | 165.7935 | 12.924 | 0.79551 | 0.02967 | 0.00588 | 151.5396 | 15.795 | 0.66482 | 0.02442 | 0.00488 | 152.3098 | 16.0151 | 0.65953 | 0.02415 | 0.00492 | 156.2673 | 16.5353 | 0.68963 | 0.0249 | 0.005 | 155.5173 | 17.4255 | 0.66178 | 0.02374 | 0.00479 | 150.8374 | 19.6166 | 0.63595 | 0.0223 | 0.00457 | 148.9083 | 21.2369 | 0.58283 | 0.0205 | 0.00411 | 147.0273 | 21.387 | 0.57941 | 0.02036 | 0.00408
158.7302 | 0.0027078 | 17.9 | 0.88894 | 1.59 | 173.7835 | 0.0025578 | 41.99 | 1.86 | 2.72 | 165.7825 | 0.0026339 | 58.26 | 2.57 | 3.17 | 165.7825 | 0.010553 | 14.53 | 0.63992 | 0.75993 | 162.3782 | 0.010693 | 18.65 | 0.78476 | 0.86042 | 185.2908 | 0.022197 | 18.12 | 0.75536 | 0.62391 | 159.7923 | 0.065521 | 7.49 | 0.28954 | 0.21904 | 154.4191 | 0.066982 | 7.77 | 0.29314 | 0.21835 | 141.6667 | 0.10283 | 5.05 | 0.19016 | 0.13563 | 142.8265 | 0.14155 | 4.32 | 0.16713 | 0.10597 | 150 | 0.13714 | 5.02 | 0.20601 | 0.11891 | 156.2988 | 0.17455 | 4.4 | 0.18278 | 0.09993 | 161.7742 | 0.17075 | 4.95 | 0.20486 | 0.10904 | 166.6759 | 0.16755 | 5.51 | 0.22489 | 0.11786 | 171.0706 | 0.20816 | 4.81 | 0.19257 | 0.09952 | 162.565 | 0.26438 | 3.79 | 0.15136 | 0.07652 | 166.7143 | 0.26018 | 4.15 | 0.16235 | 0.08173 | 159.156 | 0.26798 | 4.02 | 0.1573 | 0.07784 | 156.3477 | 0.38882 | 2.97 | 0.11359 | 0.05503 | 148.247 | 0.50055 | 2.48 | 0.09216 | 0.0427 | 160.8464 | 0.52836 | 2.64 | 0.10507 | 0.04462 | 155.3009 | 0.54037 | 2.58 | 0.1026 | 0.04302 | 156.3868 | 0.72571 | 2.15 | 0.08689 | 0.0338 | 157.2822 | 0.79324 | 2.15 | 0.08704 | 0.03256 | 162.3113 | 0.77733 | 2.4 | 0.0958 | 0.0352 | 166.8149 | 0.88185 | 2.12 | 0.08456 | 0.03099 | 162.6545 | 0.89606 | 2.26 | 0.08851 | 0.03149 | 162.6505 | 1.0613 | 1.91 | 0.07477 | 0.02698 | 159.2538 | 1.0763 | 2.03 | 0.07779 | 0.02745 | 166.83 | 1.0443 | 2.39 | 0.0998 | 0.03086 | 166.8474 | 1.2514 | 2 | 0.08337 | 0.02587 | 160.1762 | 1.2844 | 1.95 | 0.08115 | 0.02482 | 176.6646 | 1.3244 | 2.13 | 0.09064 | 0.02653 | 173.2735 | 1.4634 | 1.93 | 0.08205 | 0.02383 | 178.7789 | 1.6655 | 1.89 | 0.07988 | 0.02251 | 172.6072 | 1.9836 | 1.59 | 0.06707 | 0.01869 | 172.0686 | 1.9876 | 1.75 | 0.07249 | 0.01959 | 174.7974 | 2.1056 | 1.66 | 0.06849 | 0.01862 | 169.4184 | 2.1466 | 1.62 | 0.06711 | 0.01807 | 172.0659 | 2.2757 | 1.53 | 0.06335 | 0.01712 | 171.6124 | 2.2797 | 1.67 | 0.06756 | 0.01787 | 171.6149 | 2.5778 | 1.48 | 0.05981 | 0.0159 | 180.7514 | 2.4967 | 1.66 | 0.06544 | 0.01742 | 170.9047 | 2.9179 | 1.53 | 0.05881 | 0.01525 | 164.7279 | 3.157 | 1.32 | 0.05169 | 0.01341 | 173.0189 | 3.0629 | 1.46 | 0.05606 | 0.0146 | 166.8378 | 3.377 | 1.24 | 0.04846 | 0.01258 | 166.8434 | 3.377 | 1.33 | 0.05093 | 0.01308 | 162.9593 | 3.427 | 1.31 | 0.05017 | 0.0128 | 157.4697 | 4.0572 | 1.11 | 0.04236 | 0.01077 | 155.7199 | 4.3273 | 1.05 | 0.03976 | 0.01009 | 156.3999 | 4.3153 | 1.12 | 0.04167 | 0.0105 | 161.4535 | 4.4083 | 1.1 | 0.04085 | 0.01045 | 163.2085 | 4.6404 | 1.05 | 0.03884 | 0.00991 | 149.6656 | 6.1129 | 0.85647 | 0.03078 | 0.0077 | 146.917 | 6.1829 | 0.84728 | 0.03043 | 0.00758 | 141.8395 | 7.9895 | 0.74617 | 0.02538 | 0.00632 | 145.2714 | 8.1845 | 0.72794 | 0.02477 | 0.00618 | 139.6377 | 8.3806 | 0.71189 | 0.02418 | 0.00599 | 147.1595 | 8.1215 | 0.81475 | 0.02927 | 0.0066 | 159.6787 | 8.9327 | 0.84102 | 0.03189 | 0.00679 | 156.3455 | 9.9071 | 0.76328 | 0.02879 | 0.0062 | 157.3069 | 10.5034 | 0.80193 | 0.0307 | 0.00628 | 166.7374 | 11.4434 | 0.8116 | 0.03093 | 0.00601 | 162.7855 | 11.6737 | 0.7999 | 0.03038 | 0.00608 | 179.6096 | 12.3637 | 0.89802 | 0.03305 | 0.0065 | 164.1679 | 15.1246 | 0.74864 | 0.02717 | 0.00536 | 165.0023 | 15.3347 | 0.74221 | 0.02685 | 0.00539 | 168.2878 | 15.885 | 0.76959 | 0.02737 | 0.00545 | 167.4801 | 16.7551 | 0.73759 | 0.02606 | 0.00521 | 161.6115 | 18.9062 | 0.70322 | 0.02426 | 0.00494 | 159.5446 | 20.4665 | 0.64498 | 0.02232 | 0.00443 | 157.5293 | 20.6066 | 0.64113 | 0.02217 | 0.0044
168.6508 | 0.0026058 | 19.82 | 0.96698 | 1.75 | 186.1966 | 0.0024507 | 47.12 | 2.04 | 3.04 | 182.3607 | 0.0024818 | 68.34 | 3 | 3.68 | 182.3607 | 0.0099469 | 17.05 | 0.74719 | 0.88301 | 174.8688 | 0.010213 | 21.12 | 0.87127 | 0.96705 | 199.5439 | 0.021226 | 20.5 | 0.83381 | 0.70047 | 169.7793 | 0.06304 | 8.29 | 0.31311 | 0.24117 | 163.5026 | 0.064561 | 8.56 | 0.31542 | 0.23913 | 150 | 0.099032 | 5.56 | 0.20469 | 0.1486 | 160.6799 | 0.13114 | 5.27 | 0.21596 | 0.12786 | 166.6667 | 0.12814 | 6 | 0.2495 | 0.14061 | 171.9287 | 0.16425 | 5.16 | 0.21346 | 0.11622 | 176.481 | 0.16155 | 5.73 | 0.23372 | 0.12512 | 180.5656 | 0.15925 | 6.31 | 0.25235 | 0.13373 | 184.2299 | 0.19866 | 5.45 | 0.21342 | 0.11184 | 175.07 | 0.25218 | 4.29 | 0.1678 | 0.08602 | 178.6225 | 0.24908 | 4.66 | 0.17823 | 0.09112 | 170.5243 | 0.25638 | 4.51 | 0.17273 | 0.08681 | 166.7709 | 0.37301 | 3.31 | 0.12377 | 0.06091 | 166.7779 | 0.46443 | 3.02 | 0.11996 | 0.05124 | 178.7182 | 0.49425 | 3.14 | 0.12767 | 0.0526 | 172.5566 | 0.50525 | 3.07 | 0.12473 | 0.05073 | 172.0255 | 0.6836 | 2.52 | 0.10158 | 0.03914 | 171.5805 | 0.75052 | 2.49 | 0.09943 | 0.03726 | 175.8373 | 0.73902 | 2.74 | 0.10758 | 0.03985 | 180.7162 | 0.83864 | 2.42 | 0.09492 | 0.03505 | 175.1664 | 0.85515 | 2.56 | 0.09813 | 0.0353 | 175.162 | 1.0133 | 2.16 | 0.08289 | 0.03025 | 182.0043 | 0.98919 | 2.53 | 0.10568 | 0.03372 | 187.6838 | 0.97059 | 2.91 | 0.12383 | 0.03699 | 187.7033 | 1.1623 | 2.43 | 0.10342 | 0.03098 | 180.1982 | 1.1924 | 2.37 | 0.10072 | 0.02973 | 196.294 | 1.2414 | 2.54 | 0.10738 | 0.03115 | 192.5261 | 1.3714 | 2.3 | 0.09721 | 0.02797 | 196.6568 | 1.5715 | 2.21 | 0.09201 | 0.026 | 189.868 | 1.8705 | 1.86 | 0.07726 | 0.02157 | 187.7112 | 1.8836 | 2.02 | 0.08193 | 0.02232 | 190.6881 | 1.9966 | 1.91 | 0.07739 | 0.02121 | 184.8201 | 2.0346 | 1.87 | 0.07585 | 0.02058 | 187.7082 | 2.1576 | 1.77 | 0.07158 | 0.0195 | 185.9135 | 2.1696 | 1.9 | 0.07528 | 0.02014 | 185.9161 | 2.4537 | 1.69 | 0.06664 | 0.0179 | 194.6553 | 2.3867 | 1.87 | 0.07211 | 0.01945 | 183.1122 | 2.7968 | 1.71 | 0.06425 | 0.01688 | 177.3993 | 3.0159 | 1.48 | 0.05697 | 0.01495 | 185.3774 | 2.9359 | 1.63 | 0.06124 | 0.01616 | 179.6715 | 3.2279 | 1.39 | 0.05338 | 0.01402 | 178.7608 | 3.2379 | 1.49 | 0.05562 | 0.01446 | 174.5993 | 3.285 | 1.47 | 0.05479 | 0.01415 | 168.7175 | 3.8882 | 1.24 | 0.04627 | 0.01189 | 166.8428 | 4.1462 | 1.17 | 0.04342 | 0.01113 | 166.8265 | 4.1472 | 1.25 | 0.04519 | 0.01151 | 172.2171 | 4.2363 | 1.22 | 0.04429 | 0.01146 | 174.089 | 4.4613 | 1.16 | 0.0421 | 0.01086 | 159.0197 | 5.8878 | 0.94284 | 0.03315 | 0.00837 | 156.0994 | 5.9558 | 0.93267 | 0.03277 | 0.00824 | 157.5994 | 7.4963 | 0.88012 | 0.03172 | 0.00728 | 161.4127 | 7.6863 | 0.85863 | 0.03095 | 0.00713 | 155.153 | 7.8694 | 0.83953 | 0.03022 | 0.0069 | 165.5544 | 7.5702 | 0.98001 | 0.03751 | 0.00775 | 177.4207 | 8.4005 | 0.9906 | 0.03831 | 0.0078 | 173.7173 | 9.3238 | 0.8981 | 0.03457 | 0.0071 | 173.0376 | 9.9461 | 0.92869 | 0.03558 | 0.00711 | 181.8953 | 10.8931 | 0.92761 | 0.03505 | 0.00673 | 177.5841 | 11.1134 | 0.91367 | 0.03441 | 0.00678 | 193.4257 | 11.8735 | 1 | 0.03637 | 0.00713 | 176.7962 | 14.5243 | 0.83606 | 0.02987 | 0.00585 | 177.6947 | 14.7344 | 0.82841 | 0.02951 | 0.00588 | 180.3084 | 15.3047 | 0.85268 | 0.0298 | 0.00591 | 179.443 | 16.1548 | 0.81632 | 0.02836 | 0.00565 | 172.3856 | 18.2758 | 0.77291 | 0.0262 | 0.00531 | 170.1809 | 19.7662 | 0.7094 | 0.02412 | 0.00477 | 168.0312 | 19.8962 | 0.70512 | 0.02396 | 0.00473
178.5714 | 0.0025147 | 21.82 | 1.05 | 1.92 | 198.6097 | 0.0023567 | 52.47 | 2.23 | 3.36 | 198.939 | 0.0023537 | 79 | 3.42 | 4.21 | 198.939 | 0.0094327 | 19.71 | 0.85242 | 1.01 | 199.8501 | 0.0094068 | 26.39 | 1.17 | 1.19 | 213.797 | 0.020366 | 22.99 | 0.91205 | 0.77965 | 179.7663 | 0.060809 | 9.13 | 0.33676 | 0.26399 | 181.6695 | 0.060409 | 10.22 | 0.39641 | 0.28254 | 166.6667 | 0.092539 | 6.64 | 0.25765 | 0.17571 | 178.5332 | 0.12264 | 6.29 | 0.26133 | 0.15109 | 183.3333 | 0.12064 | 7.04 | 0.29124 | 0.16347 | 187.5586 | 0.15555 | 5.97 | 0.2434 | 0.13328 | 191.1877 | 0.15375 | 6.55 | 0.26213 | 0.1419 | 194.4552 | 0.15214 | 7.14 | 0.27953 | 0.15023 | 197.3892 | 0.19046 | 6.12 | 0.23415 | 0.12461 | 187.575 | 0.24157 | 4.81 | 0.18416 | 0.09587 | 190.5306 | 0.23927 | 5.19 | 0.19405 | 0.10083 | 181.8926 | 0.24627 | 5.03 | 0.18813 | 0.09609 | 187.6173 | 0.3465 | 4.03 | 0.16107 | 0.07327 | 185.3087 | 0.43512 | 3.6 | 0.14555 | 0.06029 | 196.5901 | 0.46603 | 3.68 | 0.14924 | 0.061 | 189.8123 | 0.47614 | 3.6 | 0.14586 | 0.05885 | 187.6642 | 0.64808 | 2.91 | 0.11586 | 0.04472 | 185.8789 | 0.71391 | 2.84 | 0.11161 | 0.04218 | 189.3632 | 0.7058 | 3.1 | 0.11923 | 0.04469 | 194.6174 | 0.80122 | 2.74 | 0.10517 | 0.03928 | 200.1902 | 0.78762 | 3.19 | 0.13309 | 0.04335 | 200.1852 | 0.93317 | 2.69 | 0.1124 | 0.03714 | 204.7549 | 0.92056 | 3.07 | 0.13097 | 0.0404 | 208.5375 | 0.91056 | 3.46 | 0.14664 | 0.04347 | 208.5593 | 1.0913 | 2.89 | 0.12246 | 0.03639 | 200.2202 | 1.1183 | 2.82 | 0.11931 | 0.03493 | 215.9234 | 1.1723 | 2.97 | 0.12361 | 0.03601 | 211.7787 | 1.2944 | 2.69 | 0.11191 | 0.03232 | 214.5347 | 1.4914 | 2.55 | 0.1039 | 0.02965 | 207.1287 | 1.7755 | 2.15 | 0.08725 | 0.02457 | 203.3538 | 1.7945 | 2.3 | 0.09126 | 0.02516 | 206.5787 | 1.9025 | 2.17 | 0.08618 | 0.02391 | 200.2218 | 1.9386 | 2.13 | 0.08449 | 0.02319 | 203.3506 | 2.0556 | 2.01 | 0.07972 | 0.02198 | 200.2145 | 2.0746 | 2.15 | 0.08295 | 0.0225 | 200.2174 | 2.3467 | 1.9 | 0.07341 | 0.01999 | 208.5593 | 2.2907 | 2.09 | 0.07873 | 0.02155 | 195.3197 | 2.6898 | 1.9 | 0.06967 | 0.01856 | 190.0707 | 2.8918 | 1.66 | 0.06222 | 0.01655 | 197.7359 | 2.8248 | 1.81 | 0.0664 | 0.01777 | 192.5051 | 3.0979 | 1.56 | 0.05827 | 0.0155 | 190.6782 | 3.1149 | 1.65 | 0.06029 | 0.01589 | 186.2392 | 3.1589 | 1.63 | 0.0594 | 0.01554 | 179.9654 | 3.7371 | 1.38 | 0.05017 | 0.01306 | 177.9656 | 3.9862 | 1.3 | 0.04707 | 0.01221 | 177.2532 | 3.9962 | 1.37 | 0.0487 | 0.01256 | 182.9806 | 4.0842 | 1.35 | 0.04772 | 0.0125 | 184.9696 | 4.3002 | 1.28 | 0.04536 | 0.01185 | 168.3738 | 5.6867 | 1.03 | 0.03553 | 0.00907 | 165.2817 | 5.7507 | 1.02 | 0.03512 | 0.00892 | 177.2994 | 6.984 | 1.06 | 0.04065 | 0.00855 | 181.5893 | 7.1681 | 1.03 | 0.03965 | 0.00837 | 174.5471 | 7.3371 | 1.01 | 0.03872 | 0.0081 | 183.9493 | 7.114 | 1.16 | 0.04511 | 0.00895 | 195.1628 | 7.9483 | 1.15 | 0.04444 | 0.00886 | 191.089 | 8.8266 | 1.04 | 0.04008 | 0.00805 | 188.7683 | 9.4709 | 1.06 | 0.04032 | 0.00796 | 197.0533 | 10.4229 | 1.05 | 0.03907 | 0.00746 | 192.3828 | 10.6332 | 1.03 | 0.03835 | 0.00752 | 207.2419 | 11.4333 | 1.12 | 0.03966 | 0.00779 | 189.4246 | 13.9941 | 0.92691 | 0.03254 | 0.00636 | 190.3872 | 14.1941 | 0.918 | 0.03214 | 0.00638 | 192.329 | 14.7944 | 0.93878 | 0.03222 | 0.00639 | 191.4059 | 15.6245 | 0.89786 | 0.03063 | 0.00609 | 193.9338 | 17.1853 | 0.91913 | 0.03341 | 0.00609 | 191.4535 | 18.5655 | 0.84468 | 0.03082 | 0.00547 | 189.0351 | 18.6956 | 0.83949 | 0.03061 | 0.00543
198.4127 | 0.0023577 | 26.01 | 1.28 | 2.26 | 223.4359 | 0.0021976 | 63.77 | 2.84 | 4.03 | 215.5172 | 0.0022447 | 90.21 | 3.84 | 4.77 | 215.5172 | 0.0089935 | 22.51 | 0.95643 | 1.15 | 224.8314 | 0.0087745 | 32.08 | 1.44 | 1.43 | 228.0502 | 0.019616 | 25.57 | 0.99013 | 0.86126 | 199.7403 | 0.056987 | 10.89 | 0.42242 | 0.31155 | 204.3782 | 0.056207 | 12.44 | 0.50985 | 0.33991 | 187.5 | 0.085946 | 8.1 | 0.33196 | 0.21163 | 196.3865 | 0.11563 | 7.37 | 0.30483 | 0.17553 | 200 | 0.11433 | 8.14 | 0.33193 | 0.1874 | 203.1885 | 0.14814 | 6.82 | 0.27285 | 0.15107 | 205.8945 | 0.14694 | 7.41 | 0.29024 | 0.15932 | 208.3449 | 0.14594 | 8.01 | 0.30653 | 0.1673 | 210.5485 | 0.18315 | 6.81 | 0.25478 | 0.1378 | 200.08 | 0.23217 | 5.36 | 0.20045 | 0.10605 | 214.347 | 0.22276 | 6.31 | 0.2519 | 0.12116 | 204.6292 | 0.22907 | 6.12 | 0.24446 | 0.11554 | 208.4636 | 0.32499 | 4.81 | 0.19535 | 0.08633 | 203.8396 | 0.41081 | 4.21 | 0.16993 | 0.06979 | 214.4619 | 0.44222 | 4.25 | 0.17018 | 0.06979 | 207.0679 | 0.45163 | 4.16 | 0.16638 | 0.06734 | 203.3029 | 0.61767 | 3.32 | 0.12986 | 0.05053 | 200.1773 | 0.68229 | 3.21 | 0.12364 | 0.04729 | 216.4151 | 0.65118 | 3.86 | 0.16147 | 0.05488 | 222.4199 | 0.7397 | 3.41 | 0.1423 | 0.04818 | 225.214 | 0.7344 | 3.87 | 0.16473 | 0.05189 | 225.2083 | 0.87014 | 3.27 | 0.1391 | 0.04445 | 227.5054 | 0.86504 | 3.65 | 0.15494 | 0.04744 | 229.3913 | 0.86084 | 4.04 | 0.16872 | 0.05027 | 229.4152 | 1.0313 | 3.38 | 0.14088 | 0.04206 | 220.2423 | 1.0563 | 3.29 | 0.13732 | 0.04038 | 235.5528 | 1.1153 | 3.42 | 0.13949 | 0.04107 | 231.0314 | 1.2303 | 3.1 | 0.12631 | 0.03686 | 232.4126 | 1.4234 | 2.91 | 0.11562 | 0.03344 | 224.3894 | 1.6935 | 2.45 | 0.09711 | 0.0277 | 218.9964 | 1.7175 | 2.6 | 0.10051 | 0.02811 | 222.4694 | 1.8215 | 2.45 | 0.09489 | 0.02671 | 215.6235 | 1.8555 | 2.4 | 0.09305 | 0.02591 | 218.9929 | 1.9675 | 2.27 | 0.08779 | 0.02454 | 214.5156 | 1.9916 | 2.4 | 0.09057 | 0.02493 | 214.5186 | 2.2536 | 2.13 | 0.08014 | 0.02214 | 222.4632 | 2.2056 | 2.32 | 0.08533 | 0.02371 | 207.5271 | 2.5947 | 2.1 | 0.07509 | 0.0203 | 202.7421 | 2.7828 | 1.84 | 0.06746 | 0.0182 | 210.0944 | 2.7248 | 2 | 0.07156 | 0.01943 | 205.3388 | 2.9818 | 1.73 | 0.06315 | 0.01703 | 202.5956 | 3.0058 | 1.82 | 0.06495 | 0.01736 | 197.8792 | 3.0479 | 1.79 | 0.06401 | 0.01698 | 191.2132 | 3.603 | 1.52 | 0.05406 | 0.01426 | 189.0885 | 3.8431 | 1.43 | 0.05072 | 0.01333 | 187.6799 | 3.8601 | 1.5 | 0.05221 | 0.01364 | 193.7442 | 3.9471 | 1.47 | 0.05115 | 0.01357 | 195.8502 | 4.1572 | 1.4 | 0.04862 | 0.01286 | 187.082 | 5.3375 | 1.22 | 0.04446 | 0.01052 | 183.6463 | 5.3966 | 1.21 | 0.04396 | 0.01035 | 196.9993 | 6.5638 | 1.25 | 0.04889 | 0.00989 | 201.7659 | 6.7439 | 1.22 | 0.04767 | 0.00969 | 193.9413 | 6.8989 | 1.19 | 0.04656 | 0.00936 | 202.3443 | 6.7329 | 1.34 | 0.05236 | 0.01021 | 212.9049 | 7.5641 | 1.32 | 0.05038 | 0.00997 | 208.4607 | 8.4004 | 1.19 | 0.04542 | 0.00903 | 204.499 | 9.0517 | 1.2 | 0.04495 | 0.00886 | 212.2112 | 10.0027 | 1.18 | 0.04302 | 0.00823 | 207.1815 | 10.203 | 1.16 | 0.04223 | 0.00828 | 221.058 | 11.0531 | 1.23 | 0.0429 | 0.00846 | 202.0529 | 13.5238 | 1.02 | 0.03518 | 0.00689 | 203.0797 | 13.7239 | 1.01 | 0.03474 | 0.0069 | 216.3701 | 13.914 | 1.12 | 0.04116 | 0.00739 | 215.3316 | 14.7141 | 1.07 | 0.03906 | 0.00702 | 215.4819 | 16.2848 | 1.07 | 0.03998 | 0.0069 | 212.7261 | 17.585 | 0.98811 | 0.03692 | 0.00621 | 210.039 | 17.6951 | 0.98197 | 0.03667 | 0.00616
223.2143 | 0.0021996 | 31.62 | 1.59 | 2.72 | 248.2622 | 0.0020696 | 75.83 | 3.41 | 4.73 | 232.0955 | 0.0021506 | 101.95 | 4.25 | 5.34 | 232.0955 | 0.0086143 | 25.44 | 1.06 | 1.28 | 249.8126 | 0.0082622 | 38.14 | 1.7 | 1.68 | 242.3033 | 0.018945 | 28.26 | 1.07 | 0.94513 | 224.7079 | 0.053125 | 13.24 | 0.54218 | 0.37425 | 227.0869 | 0.052795 | 14.81 | 0.6148 | 0.40039 | 208.3333 | 0.080604 | 9.65 | 0.40082 | 0.24959 | 214.2398 | 0.10973 | 8.52 | 0.34718 | 0.20107 | 216.6667 | 0.10903 | 9.3 | 0.37192 | 0.21231 | 218.8184 | 0.14174 | 7.72 | 0.30195 | 0.16952 | 220.6012 | 0.14104 | 8.31 | 0.31812 | 0.17734 | 222.2346 | 0.14044 | 8.91 | 0.33337 | 0.18493 | 236.867 | 0.17085 | 8.27 | 0.32998 | 0.16535 | 225.09 | 0.21646 | 6.51 | 0.2599 | 0.12734 | 238.1633 | 0.20946 | 7.51 | 0.30491 | 0.14257 | 227.3657 | 0.21516 | 7.28 | 0.29613 | 0.13604 | 229.31 | 0.30719 | 5.62 | 0.22797 | 0.10002 | 222.3705 | 0.3903 | 4.86 | 0.19356 | 0.0797 | 232.3337 | 0.42191 | 4.85 | 0.19067 | 0.07891 | 224.3236 | 0.43062 | 4.74 | 0.18648 | 0.07618 | 218.9416 | 0.59126 | 3.75 | 0.14367 | 0.05655 | 228.7741 | 0.63027 | 4 | 0.16721 | 0.05803 | 243.467 | 0.60816 | 4.69 | 0.19961 | 0.06568 | 250.2224 | 0.69128 | 4.14 | 0.17582 | 0.05761 | 250.2377 | 0.69128 | 4.6 | 0.19463 | 0.06087 | 250.2315 | 0.81912 | 3.88 | 0.16434 | 0.05214 | 250.2559 | 0.81912 | 4.27 | 0.17808 | 0.05481 | 250.245 | 0.81912 | 4.66 | 0.1903 | 0.05734 | 250.2711 | 0.98156 | 3.89 | 0.15889 | 0.04796 | 240.2643 | 1.0043 | 3.8 | 0.15494 | 0.04607 | 255.1822 | 1.0653 | 3.89 | 0.15511 | 0.04632 | 250.284 | 1.1753 | 3.53 | 0.14048 | 0.04157 | 250.2905 | 1.3654 | 3.28 | 0.12721 | 0.03736 | 241.6501 | 1.6234 | 2.76 | 0.10687 | 0.03093 | 234.639 | 1.6505 | 2.9 | 0.10968 | 0.03116 | 238.3601 | 1.7505 | 2.74 | 0.10354 | 0.0296 | 231.0251 | 1.7825 | 2.69 | 0.10155 | 0.02872 | 234.6353 | 1.8915 | 2.54 | 0.0958 | 0.0272 | 228.8166 | 1.9185 | 2.67 | 0.09816 | 0.02745 | 228.8199 | 2.1706 | 2.36 | 0.08684 | 0.02436 | 236.3672 | 2.1306 | 2.56 | 0.0919 | 0.02594 | 219.7346 | 2.5097 | 2.3 | 0.08049 | 0.02208 | 215.4135 | 2.6858 | 2.03 | 0.07269 | 0.0199 | 222.4529 | 2.6357 | 2.19 | 0.0767 | 0.02114 | 218.1725 | 2.8788 | 1.9 | 0.06801 | 0.0186 | 214.513 | 2.9068 | 2 | 0.06961 | 0.01886 | 209.5192 | 2.9468 | 1.97 | 0.0686 | 0.01845 | 202.461 | 3.483 | 1.67 | 0.05795 | 0.01549 | 200.2113 | 3.715 | 1.56 | 0.05436 | 0.01448 | 208.5332 | 3.627 | 1.78 | 0.06539 | 0.01588 | 215.2713 | 3.71 | 1.75 | 0.06402 | 0.01579 | 217.6113 | 3.9091 | 1.66 | 0.06082 | 0.01497 | 210.4672 | 4.9824 | 1.47 | 0.05701 | 0.01243 | 206.6021 | 5.0354 | 1.46 | 0.05637 | 0.01222 | 216.6992 | 6.2147 | 1.45 | 0.05675 | 0.01129 | 221.9424 | 6.3907 | 1.42 | 0.0553 | 0.01106 | 213.3354 | 6.5338 | 1.39 | 0.05403 | 0.01069 | 220.7392 | 6.4097 | 1.54 | 0.05938 | 0.01152 | 230.6469 | 7.235 | 1.49 | 0.05619 | 0.01112 | 225.8325 | 8.0342 | 1.35 | 0.05065 | 0.01006 | 220.2297 | 8.6865 | 1.35 | 0.04952 | 0.00978 | 227.3692 | 9.6326 | 1.31 | 0.04693 | 0.00902 | 221.9802 | 9.8308 | 1.29 | 0.04605 | 0.00907 | 248.6902 | 10.3928 | 1.47 | 0.05492 | 0.00986 | 227.3095 | 12.7234 | 1.22 | 0.04496 | 0.00797 | 228.4647 | 12.9035 | 1.21 | 0.04437 | 0.00797 | 240.4112 | 13.1836 | 1.31 | 0.0493 | 0.00842 | 239.2573 | 13.9537 | 1.25 | 0.04673 | 0.00798 | 237.0301 | 15.5344 | 1.24 | 0.04617 | 0.00775 | 233.9987 | 16.7546 | 1.14 | 0.04268 | 0.00698 | 231.0429 | 16.8547 | 1.13 | 0.0424 | 0.00692
248.0159 | 0.0020705 | 37.6 | 1.9 | 3.2 | 273.0884 | 0.0019635 | 88.58 | 3.96 | 5.47 | 265.252 | 0.0019956 | 126.84 | 5.64 | 6.55 | 265.252 | 0.0079931 | 31.65 | 1.41 | 1.57 | 274.7939 | 0.0078411 | 44.56 | 1.95 | 1.94 | 256.5564 | 0.018345 | 31.03 | 1.15 | 1.03 | 249.6754 | 0.050004 | 15.75 | 0.65275 | 0.44017 | 249.7956 | 0.049994 | 17.33 | 0.71492 | 0.46362 | 229.1667 | 0.076192 | 11.3 | 0.46664 | 0.28937 | 232.0931 | 0.10473 | 9.73 | 0.38874 | 0.22762 | 233.3333 | 0.10433 | 10.52 | 0.4114 | 0.23812 | 234.4483 | 0.13614 | 8.65 | 0.33079 | 0.18859 | 235.308 | 0.13584 | 9.25 | 0.34582 | 0.19592 | 250.0139 | 0.13124 | 10.82 | 0.43107 | 0.22166 | 263.1856 | 0.16094 | 9.84 | 0.39876 | 0.19427 | 250.1 | 0.20366 | 7.75 | 0.31434 | 0.14972 | 261.9796 | 0.19845 | 8.78 | 0.3552 | 0.16493 | 250.1023 | 0.20366 | 8.52 | 0.3452 | 0.15749 | 250.1563 | 0.29218 | 6.49 | 0.25952 | 0.11429 | 240.9013 | 0.3728 | 5.54 | 0.21667 | 0.08999 | 250.2055 | 0.40441 | 5.48 | 0.21085 | 0.08836 | 241.5792 | 0.41261 | 5.36 | 0.20628 | 0.08532 | 250.2189 | 0.54804 | 4.66 | 0.19355 | 0.06917 | 257.3708 | 0.58935 | 4.85 | 0.20651 | 0.06939 | 270.5189 | 0.57335 | 5.56 | 0.23559 | 0.07701 | 278.0249 | 0.65216 | 4.91 | 0.20741 | 0.06748 | 275.2615 | 0.65576 | 5.37 | 0.22345 | 0.07024 | 275.2546 | 0.7771 | 4.53 | 0.18866 | 0.06017 | 273.0065 | 0.7806 | 4.92 | 0.20066 | 0.06246 | 271.0988 | 0.7836 | 5.31 | 0.21151 | 0.06467 | 271.1271 | 0.93895 | 4.43 | 0.17658 | 0.05408 | 260.2863 | 0.96026 | 4.32 | 0.17227 | 0.05196 | 274.8116 | 1.0233 | 4.39 | 0.17053 | 0.05174 | 269.5366 | 1.1283 | 3.98 | 0.15446 | 0.04644 | 268.1684 | 1.3143 | 3.67 | 0.13869 | 0.0414 | 258.9108 | 1.5614 | 3.08 | 0.11653 | 0.03427 | 250.2816 | 1.5914 | 3.22 | 0.11881 | 0.0343 | 254.2508 | 1.6884 | 3.04 | 0.11213 | 0.03257 | 246.4268 | 1.7185 | 2.99 | 0.11 | 0.0316 | 250.2777 | 1.8235 | 2.82 | 0.10375 | 0.02993 | 243.1176 | 1.8535 | 2.94 | 0.10571 | 0.03004 | 243.1211 | 2.0966 | 2.61 | 0.09351 | 0.02664 | 250.2711 | 2.0636 | 2.81 | 0.09845 | 0.02822 | 244.1496 | 2.3636 | 2.73 | 0.10069 | 0.02579 | 228.0848 | 2.5977 | 2.23 | 0.0779 | 0.02165 | 247.1699 | 2.4827 | 2.6 | 0.09592 | 0.02468 | 231.0062 | 2.7867 | 2.09 | 0.07285 | 0.02022 | 238.3478 | 2.7387 | 2.36 | 0.08701 | 0.022 | 232.7991 | 2.7747 | 2.33 | 0.08579 | 0.02152 | 224.9567 | 3.2769 | 1.97 | 0.07253 | 0.01806 | 222.457 | 3.494 | 1.85 | 0.06802 | 0.01686 | 234.5998 | 3.3899 | 2.15 | 0.08384 | 0.01883 | 242.1803 | 3.4709 | 2.11 | 0.08202 | 0.01871 | 244.8127 | 3.658 | 2 | 0.07789 | 0.01773 | 233.8525 | 4.6932 | 1.74 | 0.06854 | 0.01444 | 229.5579 | 4.7423 | 1.72 | 0.06779 | 0.0142 | 236.3992 | 5.9196 | 1.67 | 0.06435 | 0.01275 | 242.119 | 6.0926 | 1.62 | 0.06267 | 0.01249 | 232.7295 | 6.2256 | 1.59 | 0.06125 | 0.01207 | 239.1341 | 6.1336 | 1.75 | 0.06624 | 0.01289 | 248.389 | 6.9488 | 1.67 | 0.0619 | 0.0123 | 243.2042 | 7.7171 | 1.51 | 0.05578 | 0.01112 | 235.9604 | 8.3653 | 1.5 | 0.05402 | 0.01073 | 242.5271 | 9.3034 | 1.44 | 0.0508 | 0.00983 | 236.7789 | 9.4946 | 1.42 | 0.04984 | 0.00987 | 276.3225 | 9.8535 | 1.73 | 0.06583 | 0.01131 | 252.5661 | 12.0631 | 1.43 | 0.05386 | 0.00911 | 253.8496 | 12.2432 | 1.41 | 0.05314 | 0.0091 | 264.4523 | 12.5833 | 1.51 | 0.05696 | 0.0095 | 263.1831 | 13.3234 | 1.44 | 0.05394 | 0.00898 | 258.5783 | 14.8841 | 1.41 | 0.05212 | 0.00862 | 255.2714 | 16.0443 | 1.3 | 0.04821 | 0.00777 | 252.0468 | 16.1443 | 1.29 | 0.04789 | 0.0077
272.8175 | 0.0019645 | 43.94 | 2.19 | 3.7 | 297.9146 | 0.0018755 | 101.99 | 4.49 | 6.23 | 298.4085 | 0.0018735 | 153.52 | 6.91 | 7.81 | 298.4085 | 0.0075059 | 38.32 | 1.72 | 1.88 | 299.7752 | 0.0074879 | 51.3 | 2.2 | 2.21 | 285.0627 | 0.017325 | 36.83 | 1.42 | 1.21 | 274.643 | 0.047433 | 18.4 | 0.75801 | 0.50891 | 272.5043 | 0.047633 | 19.98 | 0.8119 | 0.5293 | 250 | 0.07249 | 13.04 | 0.5305 | 0.33078 | 249.9464 | 0.10033 | 10.99 | 0.42972 | 0.25509 | 250 | 0.10033 | 11.78 | 0.45047 | 0.26475 | 250.0781 | 0.13124 | 9.62 | 0.35942 | 0.20821 | 264.7215 | 0.12713 | 11.22 | 0.4465 | 0.23458 | 277.7932 | 0.12383 | 12.85 | 0.52031 | 0.26015 | 289.5042 | 0.15284 | 11.49 | 0.46384 | 0.2244 | 275.11 | 0.19315 | 9.05 | 0.36591 | 0.17308 | 285.7959 | 0.18925 | 10.11 | 0.4037 | 0.18814 | 272.8389 | 0.19405 | 9.82 | 0.39257 | 0.17978 | 271.0027 | 0.27947 | 7.4 | 0.29032 | 0.12906 | 259.4322 | 0.35769 | 6.25 | 0.23938 | 0.10061 | 285.9492 | 0.37579 | 6.81 | 0.28346 | 0.10809 | 276.0906 | 0.383 | 6.66 | 0.27762 | 0.10446 | 281.4963 | 0.51403 | 5.63 | 0.23839 | 0.08246 | 285.9676 | 0.55634 | 5.76 | 0.24352 | 0.0813 | 297.5707 | 0.54474 | 6.49 | 0.27019 | 0.0888 | 305.8274 | 0.62005 | 5.72 | 0.23776 | 0.07775 | 300.2853 | 0.62595 | 6.18 | 0.25148 | 0.07996 | 300.2778 | 0.74188 | 5.21 | 0.21232 | 0.06849 | 295.757 | 0.74779 | 5.6 | 0.22279 | 0.07037 | 291.9525 | 0.75299 | 5.98 | 0.23241 | 0.07223 | 291.983 | 0.90233 | 5 | 0.19402 | 0.06038 | 280.3083 | 0.92214 | 4.87 | 0.18936 | 0.05805 | 294.441 | 0.98595 | 4.91 | 0.18577 | 0.05732 | 288.7892 | 1.0873 | 4.45 | 0.16829 | 0.05144 | 286.0463 | 1.2693 | 4.07 | 0.15007 | 0.04556 | 276.1716 | 1.5074 | 3.42 | 0.12612 | 0.0377 | 265.9242 | 1.5394 | 3.55 | 0.12787 | 0.03752 | 270.1414 | 1.6334 | 3.36 | 0.12066 | 0.03562 | 261.8285 | 1.6614 | 3.29 | 0.1184 | 0.03457 | 265.92 | 1.7635 | 3.11 | 0.11166 | 0.03273 | 257.4187 | 1.7955 | 3.22 | 0.11323 | 0.03269 | 257.4223 | 2.0315 | 2.86 | 0.10016 | 0.02899 | 278.079 | 1.9475 | 3.32 | 0.12287 | 0.03294 | 274.6683 | 2.2156 | 3.29 | 0.12888 | 0.03064 | 253.4276 | 2.4487 | 2.64 | 0.09737 | 0.02527 | 278.0661 | 2.3276 | 3.14 | 0.12272 | 0.02931 | 256.6735 | 2.6287 | 2.47 | 0.09094 | 0.02357 | 268.1412 | 2.5677 | 2.85 | 0.11131 | 0.0261 | 261.8989 | 2.5997 | 2.81 | 0.10979 | 0.02553 | 253.0763 | 3.0668 | 2.38 | 0.0929 | 0.02142 | 250.2642 | 3.2709 | 2.24 | 0.08712 | 0.01999 | 260.6665 | 3.1978 | 2.54 | 0.10076 | 0.02192 | 269.0892 | 3.2768 | 2.49 | 0.09852 | 0.02177 | 272.0141 | 3.4539 | 2.37 | 0.09353 | 0.02063 | 257.2377 | 4.4531 | 2.02 | 0.07949 | 0.01653 | 252.5137 | 4.4982 | 2 | 0.07864 | 0.01626 | 256.0991 | 5.6675 | 1.89 | 0.07177 | 0.01426 | 262.2956 | 5.8365 | 1.84 | 0.06986 | 0.01397 | 252.1237 | 5.9605 | 1.8 | 0.0683 | 0.01349 | 257.529 | 5.8935 | 1.96 | 0.07297 | 0.01429 | 266.1311 | 6.6987 | 1.86 | 0.06753 | 0.01352 | 260.5759 | 7.4389 | 1.68 | 0.06085 | 0.01221 | 251.691 | 8.0822 | 1.66 | 0.05848 | 0.0117 | 272.843 | 8.7482 | 1.73 | 0.06511 | 0.01151 | 266.3762 | 8.9274 | 1.7 | 0.06385 | 0.01154 | 303.9547 | 9.4033 | 2 | 0.0761 | 0.01282 | 277.8227 | 11.5229 | 1.65 | 0.06222 | 0.01028 | 279.2346 | 11.6829 | 1.63 | 0.06138 | 0.01026 | 288.4934 | 12.0631 | 1.72 | 0.06429 | 0.0106 | 287.1088 | 12.7832 | 1.64 | 0.06085 | 0.01 | 280.1265 | 14.3338 | 1.58 | 0.05787 | 0.00952 | 276.544 | 15.434 | 1.46 | 0.05357 | 0.00859 | 273.0507 | 15.534 | 1.45 | 0.05322 | 0.00851
297.619 | 0.0018765 | 50.6 | 2.49 | 4.21 | 322.7408 | 0.0018004 | 116 | 5.02 | 7.01 | 331.565 | 0.0017765 | 181.79 | 8.12 | 9.12 | 331.565 | 0.0071137 | 45.38 | 2.03 | 2.2 | 324.7564 | 0.0071878 | 58.34 | 2.44 | 2.49 | 320.6956 | 0.016294 | 44.53 | 1.81 | 1.44 | 299.6105 | 0.045272 | 21.2 | 0.85974 | 0.58012 | 295.213 | 0.045632 | 22.76 | 0.90658 | 0.59716 | 270.8333 | 0.069339 | 14.87 | 0.59298 | 0.37367 | 267.7998 | 0.096536 | 12.31 | 0.47023 | 0.2834 | 266.6667 | 0.096766 | 13.09 | 0.48922 | 0.29214 | 281.3379 | 0.12293 | 11.66 | 0.46326 | 0.249 | 294.1349 | 0.12003 | 13.32 | 0.53832 | 0.27502 | 305.5725 | 0.11773 | 15 | 0.60462 | 0.30016 | 315.8227 | 0.14604 | 13.22 | 0.52646 | 0.25557 | 300.12 | 0.18445 | 10.42 | 0.41559 | 0.19728 | 309.6123 | 0.18145 | 11.51 | 0.45089 | 0.2121 | 295.5755 | 0.18595 | 11.19 | 0.43872 | 0.20281 | 291.8491 | 0.26857 | 8.34 | 0.32053 | 0.14429 | 296.494 | 0.33298 | 7.75 | 0.32106 | 0.12276 | 321.6928 | 0.35339 | 8.23 | 0.34854 | 0.1288 | 310.6019 | 0.35979 | 8.06 | 0.34162 | 0.12456 | 312.7737 | 0.48661 | 6.67 | 0.28048 | 0.09631 | 314.5643 | 0.52923 | 6.71 | 0.27904 | 0.09366 | 324.6226 | 0.52083 | 7.46 | 0.30378 | 0.101 | 333.6299 | 0.59314 | 6.58 | 0.26721 | 0.08837 | 325.309 | 0.60074 | 7.02 | 0.27891 | 0.08997 | 325.3009 | 0.71197 | 5.93 | 0.23547 | 0.07707 | 318.5076 | 0.71968 | 6.3 | 0.24457 | 0.07851 | 312.8063 | 0.72628 | 6.68 | 0.25305 | 0.07999 | 312.8389 | 0.87042 | 5.58 | 0.21124 | 0.06686 | 300.3304 | 0.88902 | 5.45 | 0.20625 | 0.0643 | 314.0704 | 0.95343 | 5.44 | 0.20085 | 0.06303 | 308.0418 | 1.0513 | 4.93 | 0.18199 | 0.05658 | 303.9242 | 1.2293 | 4.48 | 0.16135 | 0.04981 | 293.4323 | 1.4594 | 3.77 | 0.13564 | 0.04121 | 281.5668 | 1.4924 | 3.9 | 0.13689 | 0.04082 | 286.0321 | 1.5834 | 3.68 | 0.12915 | 0.03874 | 277.2302 | 1.6104 | 3.61 | 0.12676 | 0.03761 | 281.5624 | 1.7094 | 3.4 | 0.11952 | 0.03561 | 286.0207 | 1.6954 | 3.82 | 0.14126 | 0.03817 | 286.0248 | 1.9185 | 3.38 | 0.12492 | 0.03383 | 312.8389 | 1.8315 | 4.01 | 0.15682 | 0.03911 | 305.187 | 2.0955 | 3.89 | 0.15462 | 0.03571 | 285.1061 | 2.2976 | 3.18 | 0.12451 | 0.03 | 308.9624 | 2.2035 | 3.71 | 0.1472 | 0.03415 | 288.7577 | 2.4686 | 2.98 | 0.11615 | 0.02795 | 297.9347 | 2.4286 | 3.37 | 0.1335 | 0.03038 | 290.9988 | 2.4586 | 3.32 | 0.13173 | 0.02973 | 281.1959 | 2.8977 | 2.82 | 0.11154 | 0.02495 | 278.0713 | 3.0888 | 2.64 | 0.10461 | 0.02327 | 286.7331 | 3.0398 | 2.96 | 0.11678 | 0.02514 | 295.9981 | 3.1158 | 2.9 | 0.11413 | 0.02496 | 299.2155 | 3.2858 | 2.75 | 0.10832 | 0.02364 | 280.623 | 4.2511 | 2.32 | 0.09005 | 0.01871 | 275.4694 | 4.2931 | 2.3 | 0.0891 | 0.0184 | 275.799 | 5.4484 | 2.12 | 0.07905 | 0.01582 | 282.4722 | 5.6154 | 2.07 | 0.07691 | 0.01549 | 271.5178 | 5.7314 | 2.02 | 0.07521 | 0.01496 | 275.924 | 5.6834 | 2.19 | 0.0796 | 0.01573 | 283.8732 | 6.4786 | 2.06 | 0.07308 | 0.01477 | 277.9476 | 7.1928 | 1.86 | 0.06585 | 0.01333 | 283.1524 | 7.604 | 1.99 | 0.07495 | 0.01372 | 303.1589 | 8.298 | 2.04 | 0.0781 | 0.01325 | 295.9736 | 8.4651 | 2 | 0.07658 | 0.01329 | 331.587 | 9.0242 | 2.28 | 0.08593 | 0.01437 | 303.0793 | 11.0527 | 1.88 | 0.07023 | 0.01149 | 304.6196 | 11.2127 | 1.85 | 0.06928 | 0.01146 | 312.5346 | 11.6229 | 1.94 | 0.07139 | 0.01174 | 311.0345 | 12.3229 | 1.84 | 0.06752 | 0.01106 | 301.6747 | 13.8435 | 1.77 | 0.06348 | 0.01044 | 297.8166 | 14.9037 | 1.63 | 0.05879 | 0.00943 | 294.0546 | 14.9938 | 1.62 | 0.05841 | 0.00934
322.4206 | 0.0018014 | 57.55 | 2.78 | 4.74 | 347.567 | 0.0017354 | 130.56 | 5.53 | 7.82 | 364.7215 | 0.0016964 | 211.52 | 9.28 | 10.48 | 364.7215 | 0.0067926 | 52.8 | 2.32 | 2.52 | 349.7377 | 0.0069307 | 65.65 | 2.68 | 2.77 | 356.3284 | 0.015474 | 52.68 | 2.16 | 1.68 | 324.578 | 0.043451 | 24.11 | 0.95885 | 0.6535 | 317.9217 | 0.043911 | 25.65 | 0.99948 | 0.66695 | 291.6667 | 0.066617 | 16.77 | 0.65439 | 0.41788 | 285.6531 | 0.093214 | 13.67 | 0.51036 | 0.31247 | 300 | 0.090823 | 15.86 | 0.62951 | 0.34896 | 312.5977 | 0.11633 | 13.82 | 0.55783 | 0.29157 | 323.5484 | 0.11433 | 15.53 | 0.62495 | 0.31698 | 333.3519 | 0.11263 | 17.25 | 0.6856 | 0.34149 | 342.1413 | 0.14023 | 15.03 | 0.58724 | 0.28766 | 325.1301 | 0.17694 | 11.86 | 0.46388 | 0.22223 | 333.4286 | 0.17474 | 12.97 | 0.49705 | 0.23671 | 318.312 | 0.17884 | 12.61 | 0.48391 | 0.22651 | 333.5418 | 0.25066 | 10.34 | 0.42879 | 0.17595 | 333.5557 | 0.31367 | 9.35 | 0.39415 | 0.14594 | 357.4365 | 0.33538 | 9.74 | 0.40942 | 0.15031 | 345.1132 | 0.34118 | 9.54 | 0.40155 | 0.14547 | 344.051 | 0.464 | 7.76 | 0.32075 | 0.11065 | 343.1611 | 0.50662 | 7.71 | 0.31349 | 0.10643 | 351.6745 | 0.50062 | 8.48 | 0.33658 | 0.11354 | 361.4324 | 0.57033 | 7.47 | 0.29594 | 0.09928 | 350.3328 | 0.57903 | 7.9 | 0.30584 | 0.10025 | 350.324 | 0.68626 | 6.67 | 0.25819 | 0.08587 | 341.2581 | 0.69516 | 7.04 | 0.26603 | 0.08686 | 333.66 | 0.70297 | 7.41 | 0.27344 | 0.08794 | 333.6948 | 0.8425 | 6.19 | 0.22825 | 0.07349 | 320.3524 | 0.85991 | 6.04 | 0.22296 | 0.07071 | 333.6997 | 0.92472 | 5.99 | 0.21578 | 0.06888 | 327.2944 | 1.0192 | 5.43 | 0.19555 | 0.06183 | 321.8021 | 1.1943 | 4.91 | 0.17255 | 0.05415 | 310.693 | 1.4173 | 4.13 | 0.14508 | 0.0448 | 312.852 | 1.4123 | 4.61 | 0.17044 | 0.04763 | 317.8134 | 1.4994 | 4.35 | 0.1607 | 0.04519 | 308.0335 | 1.5234 | 4.27 | 0.15786 | 0.04388 | 312.8471 | 1.6184 | 4.03 | 0.14878 | 0.04153 | 321.7733 | 1.5954 | 4.61 | 0.18022 | 0.04532 | 321.7779 | 1.8054 | 4.08 | 0.15932 | 0.04014 | 347.5988 | 1.7384 | 4.74 | 0.18773 | 0.04552 | 335.7057 | 1.9975 | 4.53 | 0.1789 | 0.04097 | 316.7845 | 2.1755 | 3.76 | 0.14928 | 0.03495 | 339.8586 | 2.1005 | 4.31 | 0.17027 | 0.03916 | 320.8419 | 2.3396 | 3.52 | 0.13913 | 0.03251 | 327.7282 | 2.3155 | 3.92 | 0.15443 | 0.03482 | 320.0987 | 2.3426 | 3.86 | 0.15244 | 0.03409 | 309.3155 | 2.7577 | 3.27 | 0.12916 | 0.02861 | 305.8784 | 2.9397 | 3.07 | 0.12114 | 0.02667 | 312.7998 | 2.9067 | 3.4 | 0.13219 | 0.02848 | 322.907 | 2.9817 | 3.32 | 0.12913 | 0.02825 | 326.4169 | 3.1447 | 3.15 | 0.12253 | 0.02675 | 304.0082 | 4.08 | 2.63 | 0.10032 | 0.02095 | 298.4252 | 4.118 | 2.6 | 0.09928 | 0.02061 | 295.499 | 5.2583 | 2.37 | 0.08621 | 0.01742 | 302.6488 | 5.4223 | 2.3 | 0.08384 | 0.01705 | 290.9119 | 5.5313 | 2.25 | 0.08201 | 0.01647 | 294.3189 | 5.4993 | 2.42 | 0.08615 | 0.01721 | 319.3573 | 6.1085 | 2.47 | 0.09356 | 0.01736 | 312.6911 | 6.7806 | 2.23 | 0.08429 | 0.01564 | 314.6138 | 7.2158 | 2.34 | 0.08988 | 0.01583 | 333.4748 | 7.9258 | 2.36 | 0.09029 | 0.01506 | 325.5709 | 8.084 | 2.31 | 0.08853 | 0.01509 | 359.2192 | 8.701 | 2.57 | 0.09542 | 0.01596 | 328.3359 | 10.6525 | 2.12 | 0.07798 | 0.01273 | 330.0045 | 10.8025 | 2.09 | 0.07691 | 0.01268 | 336.5757 | 11.2427 | 2.17 | 0.07829 | 0.0129 | 334.9603 | 11.9227 | 2.06 | 0.07402 | 0.01213 | 344.7711 | 13.0531 | 2.15 | 0.08374 | 0.01233 | 340.3618 | 14.0333 | 1.99 | 0.07767 | 0.01116 | 336.0624 | 14.1133 | 1.98 | 0.0772 | 0.01105
347.2222 | 0.0017364 | 64.79 | 3.07 | 5.29 | 397.2195 | 0.0016304 | 161.16 | 7.22 | 9.47 | 397.878 | 0.0016294 | 242.55 | 10.41 | 11.87 | 397.878 | 0.0065254 | 60.55 | 2.6 | 2.86 | 374.719 | 0.0067076 | 73.23 | 2.91 | 3.07 | 391.9612 | 0.014803 | 61.22 | 2.5 | 1.93 | 349.5456 | 0.04188 | 27.15 | 1.06 | 0.72879 | 340.6304 | 0.042411 | 28.65 | 1.09 | 0.73846 | 312.5 | 0.064256 | 18.75 | 0.71492 | 0.46327 | 321.3597 | 0.087642 | 16.54 | 0.65531 | 0.37266 | 333.3333 | 0.086041 | 18.79 | 0.75707 | 0.40812 | 343.8575 | 0.11083 | 16.1 | 0.64691 | 0.33565 | 352.9619 | 0.10943 | 17.84 | 0.70803 | 0.36024 | 361.1312 | 0.10823 | 19.59 | 0.76409 | 0.38396 | 368.4598 | 0.13533 | 16.91 | 0.64655 | 0.32055 | 350.1401 | 0.17054 | 13.35 | 0.51105 | 0.24783 | 381.0613 | 0.16384 | 16.03 | 0.66179 | 0.28764 | 363.7852 | 0.16744 | 15.6 | 0.64541 | 0.27562 | 375.2345 | 0.23675 | 12.46 | 0.52535 | 0.20895 | 370.6174 | 0.29816 | 11.04 | 0.46238 | 0.16995 | 393.1801 | 0.32067 | 11.32 | 0.46746 | 0.17249 | 379.6245 | 0.32597 | 11.09 | 0.45876 | 0.16706 | 375.3284 | 0.4453 | 8.9 | 0.35968 | 0.12539 | 371.7578 | 0.48741 | 8.76 | 0.34707 | 0.11954 | 378.7264 | 0.48321 | 9.53 | 0.36871 | 0.12639 | 389.2349 | 0.55082 | 8.39 | 0.32407 | 0.11044 | 375.3566 | 0.56022 | 8.81 | 0.33231 | 0.11076 | 375.3472 | 0.66405 | 7.44 | 0.28053 | 0.09487 | 364.0086 | 0.67376 | 7.79 | 0.28721 | 0.09538 | 354.5138 | 0.68236 | 8.15 | 0.29362 | 0.09606 | 354.5508 | 0.81779 | 6.81 | 0.24509 | 0.08025 | 340.3744 | 0.8343 | 6.65 | 0.2395 | 0.07726 | 353.3291 | 0.89921 | 6.56 | 0.23058 | 0.07484 | 346.547 | 0.99073 | 5.95 | 0.20899 | 0.06719 | 357.5579 | 1.1333 | 5.8 | 0.21409 | 0.06308 | 345.2145 | 1.3443 | 4.88 | 0.18015 | 0.05219 | 351.9585 | 1.3323 | 5.55 | 0.21695 | 0.05648 | 357.5401 | 1.4153 | 5.24 | 0.20444 | 0.05355 | 346.5377 | 1.4363 | 5.15 | 0.201 | 0.05204 | 351.9529 | 1.5264 | 4.85 | 0.18935 | 0.04923 | 357.5259 | 1.5154 | 5.44 | 0.21565 | 0.05275 | 357.531 | 1.7144 | 4.81 | 0.19061 | 0.0467 | 382.3587 | 1.6614 | 5.5 | 0.21676 | 0.05213 | 366.2243 | 1.9164 | 5.19 | 0.20215 | 0.04638 | 348.463 | 2.0755 | 4.37 | 0.17261 | 0.04006 | 370.7549 | 2.0155 | 4.94 | 0.19236 | 0.04432 | 352.9261 | 2.2335 | 4.08 | 0.16076 | 0.03722 | 357.5217 | 2.2205 | 4.49 | 0.17449 | 0.0394 | 349.1986 | 2.2455 | 4.43 | 0.17229 | 0.03858 | 337.435 | 2.6406 | 3.75 | 0.14608 | 0.03239 | 333.6856 | 2.8147 | 3.52 | 0.13701 | 0.03018 | 338.8664 | 2.7937 | 3.85 | 0.14714 | 0.0319 | 349.8159 | 2.8677 | 3.76 | 0.14367 | 0.03163 | 353.6183 | 3.0257 | 3.57 | 0.1363 | 0.02995 | 327.3935 | 3.9319 | 2.96 | 0.11035 | 0.02325 | 321.381 | 3.9679 | 2.93 | 0.10923 | 0.02287 | 315.1989 | 5.0902 | 2.62 | 0.09327 | 0.01906 | 322.8254 | 5.2532 | 2.55 | 0.09066 | 0.01865 | 310.306 | 5.3553 | 2.49 | 0.08872 | 0.01802 | 331.1088 | 5.1892 | 2.9 | 0.11025 | 0.02027 | 354.8415 | 5.8093 | 2.91 | 0.11208 | 0.02005 | 347.4345 | 6.4475 | 2.62 | 0.10097 | 0.01804 | 346.0752 | 6.8967 | 2.71 | 0.10389 | 0.018 | 363.7907 | 7.6147 | 2.69 | 0.10193 | 0.01692 | 355.1683 | 7.7638 | 2.64 | 0.09995 | 0.01694 | 386.8515 | 8.4229 | 2.87 | 0.10463 | 0.01758 | 353.5925 | 10.3023 | 2.36 | 0.08551 | 0.014 | 355.3895 | 10.4524 | 2.33 | 0.08432 | 0.01394 | 384.6579 | 10.6124 | 2.64 | 0.1032 | 0.01529 | 382.8118 | 11.2624 | 2.51 | 0.09742 | 0.01434 | 387.8675 | 12.4228 | 2.56 | 0.10167 | 0.01429 | 382.907 | 13.343 | 2.37 | 0.0944 | 0.01294 | 378.0702 | 13.413 | 2.36 | 0.09384 | 0.01282
372.0238 | 0.0016804 | 72.27 | 3.36 | 5.85 | 446.8719 | 0.0015493 | 193.56 | 8.75 | 11.18 | 431.0345 | 0.0015734 | 274.77 | 11.51 | 13.29 | 431.0345 | 0.0063003 | 68.6 | 2.87 | 3.2 | 399.7002 | 0.0065125 | 81.04 | 3.15 | 3.36 | 427.5941 | 0.014243 | 70.13 | 2.81 | 2.18 | 374.5131 | 0.04052 | 30.29 | 1.15 | 0.80575 | 363.3391 | 0.04111 | 31.75 | 1.18 | 0.81149 | 333.3333 | 0.062195 | 20.8 | 0.77469 | 0.50972 | 357.0663 | 0.08318 | 19.57 | 0.78688 | 0.43517 | 366.6667 | 0.082129 | 21.87 | 0.87702 | 0.46926 | 375.1172 | 0.10632 | 18.49 | 0.73219 | 0.38101 | 382.3754 | 0.10542 | 20.25 | 0.78844 | 0.40462 | 388.9105 | 0.10452 | 22.02 | 0.84058 | 0.42741 | 421.097 | 0.12733 | 20.86 | 0.85757 | 0.38833 | 400.1601 | 0.16014 | 16.48 | 0.67915 | 0.3007 | 428.6939 | 0.15533 | 19.28 | 0.80806 | 0.34039 | 409.2583 | 0.15854 | 18.78 | 0.78905 | 0.3266 | 416.9272 | 0.22565 | 14.71 | 0.6152 | 0.24302 | 407.6792 | 0.28546 | 12.82 | 0.52734 | 0.19466 | 428.9238 | 0.30847 | 12.96 | 0.52336 | 0.19521 | 414.1358 | 0.31327 | 12.71 | 0.51393 | 0.1892 | 406.6058 | 0.42939 | 10.09 | 0.39752 | 0.14048 | 400.3546 | 0.471 | 9.84 | 0.37993 | 0.13294 | 405.7783 | 0.4682 | 10.62 | 0.40025 | 0.13951 | 417.0374 | 0.53401 | 9.35 | 0.35167 | 0.12183 | 400.3804 | 0.54382 | 9.75 | 0.35838 | 0.12148 | 400.3703 | 0.64464 | 8.23 | 0.30253 | 0.10405 | 386.7592 | 0.65485 | 8.57 | 0.30811 | 0.10407 | 375.3675 | 0.66405 | 8.92 | 0.31358 | 0.10432 | 375.4067 | 0.79588 | 7.45 | 0.26174 | 0.08714 | 360.3964 | 0.81139 | 7.28 | 0.25588 | 0.08393 | 392.5879 | 0.85569 | 7.74 | 0.28533 | 0.08706 | 385.0523 | 0.94241 | 7.02 | 0.25876 | 0.07818 | 402.2526 | 1.0732 | 6.97 | 0.27148 | 0.07463 | 388.3663 | 1.2713 | 5.87 | 0.22866 | 0.06177 | 391.0649 | 1.2673 | 6.55 | 0.25914 | 0.06565 | 397.2668 | 1.3473 | 6.18 | 0.24409 | 0.06221 | 385.0419 | 1.3663 | 6.07 | 0.24015 | 0.06049 | 391.0588 | 1.4533 | 5.72 | 0.22615 | 0.05721 | 393.2785 | 1.4493 | 6.31 | 0.2489 | 0.06041 | 393.2841 | 1.6404 | 5.59 | 0.21998 | 0.05346 | 417.1185 | 1.5983 | 6.29 | 0.24447 | 0.05891 | 396.743 | 1.8464 | 5.88 | 0.22462 | 0.05192 | 380.1414 | 1.9925 | 5.01 | 0.19493 | 0.04532 | 401.6511 | 1.9434 | 5.6 | 0.2137 | 0.04961 | 385.0103 | 2.1455 | 4.68 | 0.18144 | 0.04207 | 387.3151 | 2.1395 | 5.08 | 0.19387 | 0.04409 | 378.2985 | 2.1625 | 5.02 | 0.1915 | 0.04318 | 365.5546 | 2.5416 | 4.25 | 0.16246 | 0.03628 | 361.4927 | 2.7086 | 3.99 | 0.15239 | 0.0338 | 364.9331 | 2.6966 | 4.32 | 0.16172 | 0.03542 | 376.7249 | 2.7696 | 4.22 | 0.15784 | 0.0351 | 380.8197 | 2.9226 | 4.01 | 0.14972 | 0.03322 | 350.7787 | 3.8029 | 3.29 | 0.12019 | 0.02561 | 344.3368 | 3.8369 | 3.26 | 0.11899 | 0.0252 | 354.5988 | 4.8091 | 3.14 | 0.11923 | 0.02244 | 363.1785 | 4.9681 | 3.05 | 0.11573 | 0.02193 | 349.0943 | 5.0601 | 2.99 | 0.11337 | 0.02121 | 367.8986 | 4.9391 | 3.42 | 0.132 | 0.02343 | 390.3256 | 5.5642 | 3.36 | 0.12938 | 0.02281 | 382.178 | 6.1734 | 3.04 | 0.11658 | 0.02051 | 377.5366 | 6.6295 | 3.09 | 0.11726 | 0.02023 | 394.1066 | 7.3496 | 3.04 | 0.11316 | 0.01882 | 384.7656 | 7.4927 | 2.98 | 0.11097 | 0.01883 | 442.116 | 7.9707 | 3.51 | 0.13776 | 0.0209 | 404.1057 | 9.7301 | 2.88 | 0.11265 | 0.01661 | 406.1594 | 9.8741 | 2.84 | 0.11106 | 0.01652 | 432.7402 | 10.1121 | 3.14 | 0.12519 | 0.01775 | 430.6632 | 10.7422 | 2.98 | 0.11808 | 0.01661 | 430.9639 | 11.9126 | 2.99 | 0.11824 | 0.01629 | 425.4523 | 12.7927 | 2.77 | 0.10986 | 0.01477 | 420.0781 | 12.8527 | 2.75 | 0.10923 | 0.01464
396.8254 | 0.0016313 | 80 | 3.65 | 6.41 | 496.5243 | 0.0014853 | 227.52 | 10.18 | 12.93 | 464.191 | 0.0015253 | 308.08 | 12.59 | 14.73 | 464.191 | 0.0061092 | 76.92 | 3.14 | 3.55 | 424.6815 | 0.0063414 | 89.08 | 3.38 | 3.66 | 463.2269 | 0.013773 | 79.36 | 3.12 | 2.44 | 399.4807 | 0.039339 | 33.53 | 1.24 | 0.88416 | 408.7565 | 0.038929 | 38.22 | 1.5 | 0.96146 | 375 | 0.058744 | 25.08 | 0.98936 | 0.60541 | 392.773 | 0.079538 | 22.75 | 0.91034 | 0.4996 | 400 | 0.078878 | 25.08 | 0.99166 | 0.53204 | 406.377 | 0.10252 | 20.97 | 0.8146 | 0.42745 | 411.7889 | 0.10192 | 22.75 | 0.86668 | 0.44994 | 444.4691 | 0.098581 | 27.13 | 1.11 | 0.51672 | 473.7341 | 0.12113 | 25.03 | 1.04 | 0.45819 | 450.1801 | 0.15213 | 19.8 | 0.82816 | 0.35533 | 476.3266 | 0.14863 | 22.68 | 0.94353 | 0.39453 | 454.7315 | 0.15153 | 22.12 | 0.92228 | 0.37902 | 458.62 | 0.21665 | 17.05 | 0.70044 | 0.27794 | 444.7409 | 0.27496 | 14.67 | 0.58981 | 0.21993 | 464.6674 | 0.29826 | 14.67 | 0.57753 | 0.21838 | 448.6472 | 0.30266 | 14.39 | 0.56743 | 0.21181 | 437.8831 | 0.41588 | 11.31 | 0.43443 | 0.15586 | 428.9514 | 0.4569 | 10.96 | 0.41213 | 0.1466 | 432.8302 | 0.4551 | 11.74 | 0.43125 | 0.15285 | 444.8399 | 0.5193 | 10.33 | 0.37877 | 0.13341 | 425.4041 | 0.52941 | 10.71 | 0.38407 | 0.13237 | 425.3935 | 0.62753 | 9.04 | 0.32421 | 0.11338 | 409.5097 | 0.63814 | 9.37 | 0.32876 | 0.1129 | 417.0751 | 0.63294 | 10.52 | 0.38737 | 0.12123 | 417.1185 | 0.75867 | 8.79 | 0.32329 | 0.10125 | 400.4405 | 0.77257 | 8.59 | 0.31647 | 0.09761 | 441.6614 | 0.81247 | 9.3 | 0.36081 | 0.1028 | 433.1838 | 0.89419 | 8.43 | 0.32741 | 0.09235 | 446.9473 | 1.0252 | 8.21 | 0.32332 | 0.08652 | 431.5181 | 1.2133 | 6.92 | 0.27252 | 0.07164 | 430.1714 | 1.2153 | 7.6 | 0.29863 | 0.07506 | 436.9935 | 1.2923 | 7.16 | 0.28119 | 0.0711 | 423.5461 | 1.3093 | 7.04 | 0.27681 | 0.06918 | 430.1647 | 1.3933 | 6.63 | 0.26058 | 0.0654 | 429.0311 | 1.3943 | 7.23 | 0.28061 | 0.06826 | 429.0372 | 1.5783 | 6.39 | 0.24798 | 0.06039 | 451.8784 | 1.5443 | 7.12 | 0.27114 | 0.06584 | 427.2617 | 1.7874 | 6.59 | 0.24646 | 0.05758 | 411.8199 | 1.9214 | 5.67 | 0.21648 | 0.05071 | 432.5473 | 1.8814 | 6.27 | 0.23443 | 0.055 | 417.0945 | 2.0704 | 5.29 | 0.20139 | 0.04703 | 417.1086 | 2.0704 | 5.7 | 0.21271 | 0.04887 | 407.3984 | 2.0924 | 5.63 | 0.21017 | 0.04788 | 393.6742 | 2.4565 | 4.77 | 0.1784 | 0.04025 | 389.2998 | 2.6176 | 4.48 | 0.16736 | 0.03749 | 390.9997 | 2.6126 | 4.81 | 0.17599 | 0.03901 | 403.6338 | 2.6846 | 4.7 | 0.1717 | 0.03863 | 408.0212 | 2.8336 | 4.46 | 0.16283 | 0.03656 | 374.164 | 3.6898 | 3.64 | 0.12987 | 0.02802 | 367.2926 | 3.7218 | 3.6 | 0.12859 | 0.02757 | 393.9986 | 4.584 | 3.69 | 0.14263 | 0.02594 | 403.5317 | 4.741 | 3.59 | 0.13831 | 0.02533 | 387.8825 | 4.823 | 3.51 | 0.1356 | 0.0245 | 404.6885 | 4.735 | 3.95 | 0.15232 | 0.02669 | 425.8097 | 5.3601 | 3.84 | 0.14585 | 0.02564 | 416.9215 | 5.9453 | 3.46 | 0.13142 | 0.02305 | 408.998 | 6.4024 | 3.49 | 0.13013 | 0.02251 | 424.4225 | 7.1235 | 3.39 | 0.12404 | 0.02076 | 414.363 | 7.2586 | 3.33 | 0.12165 | 0.02077 | 497.3805 | 7.6205 | 4.17 | 0.1669 | 0.02431 | 454.6189 | 9.2858 | 3.43 | 0.13659 | 0.01928 | 456.9293 | 9.4219 | 3.38 | 0.13464 | 0.01917 | 480.8224 | 9.7209 | 3.67 | 0.14545 | 0.02026 | 478.5147 | 10.332 | 3.47 | 0.13711 | 0.01893 | 474.0603 | 11.5023 | 3.43 | 0.13384 | 0.01832 | 467.9975 | 12.3325 | 3.18 | 0.12444 | 0.01664 | 462.0859 | 12.3925 | 3.16 | 0.12375 | 0.01649
446.4286 | 0.0015503 | 96.11 | 4.51 | 7.58 | 546.1768 | 0.0014333 | 262.83 | 11.54 | 14.71 | 497.3475 | 0.0014843 | 342.38 | 13.64 | 16.19 | 497.3475 | 0.0059432 | 85.49 | 3.41 | 3.9 | 449.6628 | 0.0061893 | 97.33 | 3.61 | 3.97 | 498.8597 | 0.013373 | 88.9 | 3.42 | 2.7 | 449.4158 | 0.037368 | 40.28 | 1.58 | 1.04 | 454.1739 | 0.037198 | 45.02 | 1.79 | 1.12 | 416.6667 | 0.055993 | 29.59 | 1.18 | 0.70415 | 428.4796 | 0.076507 | 26.07 | 1.03 | 0.56561 | 433.3333 | 0.076137 | 28.42 | 1.1 | 0.59619 | 437.6368 | 0.099231 | 23.53 | 0.89466 | 0.4748 | 470.6159 | 0.09627 | 27.98 | 1.14 | 0.54289 | 500.0278 | 0.093969 | 32.51 | 1.35 | 0.60849 | 526.3712 | 0.11622 | 29.4 | 1.22 | 0.52956 | 500.2001 | 0.14573 | 23.28 | 0.96591 | 0.41128 | 523.9592 | 0.14323 | 26.23 | 1.07 | 0.4497 | 500.2046 | 0.14573 | 25.61 | 1.05 | 0.43256 | 500.3127 | 0.20914 | 19.48 | 0.78214 | 0.31351 | 481.8027 | 0.26615 | 16.58 | 0.65024 | 0.24564 | 500.4111 | 0.28956 | 16.43 | 0.6302 | 0.24192 | 483.1585 | 0.29356 | 16.13 | 0.6195 | 0.2348 | 469.1605 | 0.40418 | 12.58 | 0.47053 | 0.17149 | 457.5481 | 0.44449 | 12.11 | 0.44374 | 0.16048 | 459.8821 | 0.44359 | 12.9 | 0.46174 | 0.16638 | 472.6423 | 0.5064 | 11.34 | 0.40541 | 0.14514 | 450.4279 | 0.5166 | 11.7 | 0.40939 | 0.14342 | 450.4166 | 0.61233 | 9.88 | 0.34558 | 0.12284 | 455.0108 | 0.60973 | 11.04 | 0.40493 | 0.13093 | 469.2094 | 0.60212 | 12.62 | 0.48891 | 0.14297 | 469.2584 | 0.72165 | 10.54 | 0.40799 | 0.11938 | 450.4955 | 0.73395 | 10.31 | 0.39994 | 0.11522 | 490.7349 | 0.77816 | 10.93 | 0.42878 | 0.11894 | 481.3153 | 0.85597 | 9.91 | 0.38925 | 0.10689 | 491.6421 | 0.9861 | 9.5 | 0.37163 | 0.09867 | 474.6699 | 1.1662 | 8.01 | 0.31344 | 0.08174 | 469.2779 | 1.1712 | 8.68 | 0.33618 | 0.08469 | 476.7202 | 1.2463 | 8.18 | 0.31645 | 0.08018 | 462.0503 | 1.2623 | 8.05 | 0.31169 | 0.07806 | 469.2706 | 1.3433 | 7.58 | 0.29333 | 0.07376 | 464.7837 | 1.3483 | 8.17 | 0.31111 | 0.07626 | 464.7903 | 1.5263 | 7.23 | 0.27493 | 0.06745 | 486.6383 | 1.4983 | 7.97 | 0.29698 | 0.07288 | 457.7804 | 1.7364 | 7.33 | 0.26774 | 0.06334 | 443.4983 | 1.8614 | 6.36 | 0.23739 | 0.0562 | 463.4436 | 1.8274 | 6.97 | 0.25463 | 0.06048 | 449.1786 | 2.0064 | 5.93 | 0.22075 | 0.05207 | 446.9021 | 2.0114 | 6.33 | 0.23109 | 0.05374 | 436.4982 | 2.0314 | 6.26 | 0.22839 | 0.05267 | 421.7938 | 2.3835 | 5.31 | 0.19398 | 0.04429 | 417.1069 | 2.5385 | 4.98 | 0.18198 | 0.04126 | 417.0664 | 2.5385 | 5.31 | 0.18997 | 0.04266 | 430.5427 | 2.6105 | 5.19 | 0.18527 | 0.04223 | 435.2226 | 2.7566 | 4.92 | 0.17567 | 0.03996 | 420.9345 | 3.5017 | 4.36 | 0.16529 | 0.03295 | 413.2042 | 3.5297 | 4.31 | 0.16376 | 0.03244 | 433.3985 | 4.3999 | 4.27 | 0.16445 | 0.02952 | 443.8849 | 4.5549 | 4.14 | 0.15934 | 0.0288 | 426.6708 | 4.63 | 4.06 | 0.15633 | 0.02788 | 441.4784 | 4.5649 | 4.51 | 0.17162 | 0.03001 | 461.2939 | 5.1881 | 4.33 | 0.16165 | 0.02852 | 451.6649 | 5.7522 | 3.91 | 0.14568 | 0.02563 | 440.4593 | 6.2083 | 3.9 | 0.1426 | 0.02483 | 485.0543 | 6.7553 | 4.14 | 0.16306 | 0.02472 | 473.5577 | 6.8804 | 4.07 | 0.15998 | 0.02472 | 552.645 | 7.3424 | 4.87 | 0.19363 | 0.02777 | 505.1321 | 8.9317 | 4 | 0.15861 | 0.02201 | 507.6993 | 9.0617 | 3.94 | 0.15634 | 0.02186 | 528.9046 | 9.3998 | 4.21 | 0.16448 | 0.0228 | 526.3662 | 9.9918 | 3.98 | 0.15499 | 0.02128 | 517.1567 | 11.1522 | 3.89 | 0.14872 | 0.02038 | 510.5427 | 11.9623 | 3.61 | 0.13834 | 0.01853 | 504.0937 | 12.0123 | 3.59 | 0.1376 | 0.01837
496.0317 | 0.0014853 | 112.99 | 5.31 | 8.77 | 595.8292 | 0.0013903 | 299.33 | 12.86 | 16.51 | 530.504 | 0.0014483 | 377.58 | 14.68 | 17.67 | 530.504 | 0.0058001 | 94.28 | 3.66 | 4.26 | 499.6253 | 0.0059332 | 114.38 | 4.4 | 4.59 | 534.4926 | 0.013033 | 98.7 | 3.71 | 2.97 | 499.3508 | 0.035807 | 47.36 | 1.88 | 1.21 | 499.5912 | 0.035797 | 52.11 | 2.07 | 1.27 | 458.3333 | 0.053762 | 34.31 | 1.36 | 0.8053 | 464.1862 | 0.073965 | 29.51 | 1.14 | 0.6329 | 466.6667 | 0.073805 | 31.88 | 1.21 | 0.66146 | 500.1563 | 0.093959 | 28.9 | 1.18 | 0.57165 | 529.4429 | 0.091948 | 33.49 | 1.39 | 0.63813 | 555.5864 | 0.090337 | 38.13 | 1.57 | 0.70198 | 579.0083 | 0.11222 | 33.93 | 1.38 | 0.60199 | 550.2201 | 0.14063 | 26.9 | 1.1 | 0.46817 | 571.5919 | 0.13873 | 29.91 | 1.19 | 0.50563 | 545.6778 | 0.14103 | 29.22 | 1.17 | 0.48692 | 542.0054 | 0.20294 | 22 | 0.86094 | 0.34959 | 518.8644 | 0.25855 | 18.56 | 0.70893 | 0.27172 | 536.1547 | 0.28205 | 18.25 | 0.68153 | 0.26574 | 517.6698 | 0.28576 | 17.92 | 0.6703 | 0.2581 | 500.4379 | 0.39397 | 13.87 | 0.50586 | 0.18731 | 486.1449 | 0.43369 | 13.29 | 0.4748 | 0.17454 | 486.9339 | 0.43339 | 14.08 | 0.49176 | 0.18008 | 500.4448 | 0.49499 | 12.38 | 0.43162 | 0.15702 | 500.4755 | 0.49499 | 13.75 | 0.50263 | 0.16591 | 500.4629 | 0.58682 | 11.61 | 0.42421 | 0.14209 | 511.8872 | 0.58171 | 13.21 | 0.5095 | 0.15399 | 521.3438 | 0.57761 | 14.82 | 0.58016 | 0.16519 | 521.3982 | 0.69244 | 12.37 | 0.48411 | 0.13792 | 500.5506 | 0.70334 | 12.11 | 0.47505 | 0.13326 | 539.8084 | 0.75034 | 12.62 | 0.49192 | 0.13538 | 529.4469 | 0.82496 | 11.45 | 0.44675 | 0.12171 | 536.3368 | 0.95388 | 10.83 | 0.41739 | 0.11103 | 517.8217 | 1.1272 | 9.14 | 0.35223 | 0.09203 | 508.3844 | 1.1352 | 9.8 | 0.37222 | 0.09447 | 516.4468 | 1.2082 | 9.24 | 0.35027 | 0.0894 | 500.5545 | 1.2232 | 9.09 | 0.34518 | 0.0871 | 508.3765 | 1.3013 | 8.56 | 0.32476 | 0.08227 | 500.5363 | 1.3093 | 9.15 | 0.34063 | 0.08439 | 500.5434 | 1.4823 | 8.09 | 0.30099 | 0.07462 | 521.3982 | 1.4593 | 8.85 | 0.32207 | 0.08001 | 488.2991 | 1.6913 | 8.08 | 0.28853 | 0.06917 | 475.1768 | 1.8094 | 7.06 | 0.25776 | 0.06178 | 494.3398 | 1.7814 | 7.69 | 0.27436 | 0.06604 | 481.2628 | 1.9514 | 6.58 | 0.23958 | 0.0572 | 476.6955 | 1.9594 | 6.99 | 0.24904 | 0.05867 | 465.5981 | 1.9774 | 6.9 | 0.24621 | 0.05753 | 449.9134 | 2.3185 | 5.86 | 0.20922 | 0.04841 | 444.9141 | 2.4695 | 5.5 | 0.1963 | 0.04508 | 469.1996 | 2.4165 | 6.36 | 0.24106 | 0.05013 | 484.3605 | 2.4875 | 6.21 | 0.2348 | 0.04957 | 489.6254 | 2.6275 | 5.89 | 0.22252 | 0.04688 | 467.705 | 3.3527 | 5.11 | 0.19705 | 0.03802 | 459.1157 | 3.3777 | 5.07 | 0.19532 | 0.03744 | 472.7983 | 4.2468 | 4.87 | 0.18514 | 0.03318 | 484.2381 | 4.3998 | 4.72 | 0.17925 | 0.03234 | 465.4591 | 4.4689 | 4.63 | 0.17599 | 0.03133 | 478.2682 | 4.4209 | 5.09 | 0.19013 | 0.03339 | 496.778 | 5.041 | 4.84 | 0.17692 | 0.03144 | 486.4084 | 5.5881 | 4.36 | 0.15947 | 0.02825 | 503.3821 | 5.8942 | 4.75 | 0.18727 | 0.02957 | 545.686 | 6.4732 | 4.92 | 0.19728 | 0.02877 | 532.7524 | 6.5893 | 4.83 | 0.19362 | 0.02876 | 607.9095 | 7.1192 | 5.58 | 0.21865 | 0.03127 | 555.6454 | 8.6445 | 4.59 | 0.17928 | 0.02477 | 558.4692 | 8.7696 | 4.52 | 0.17671 | 0.0246 | 576.9869 | 9.1346 | 4.77 | 0.18258 | 0.02537 | 574.2176 | 9.7127 | 4.5 | 0.17198 | 0.02365 | 560.2531 | 10.872 | 4.36 | 0.16298 | 0.02246 | 553.0879 | 11.6421 | 4.04 | 0.15169 | 0.02044 | 546.1015 | 11.6922 | 4.02 | 0.15091 | 0.02026
545.6349 | 0.0014343 | 130.54 | 6.07 | 9.98 | 645.4816 | 0.0013552 | 336.87 | 14.12 | 18.32 | 563.6605 | 0.0014173 | 413.6 | 15.7 | 19.16 | 563.6605 | 0.005675 | 103.28 | 3.92 | 4.62 | 562.0784 | 0.0056811 | 136.64 | 5.47 | 5.38 | 570.1254 | 0.012732 | 108.74 | 3.99 | 3.23 | 549.2859 | 0.034547 | 54.72 | 2.16 | 1.38 | 545.0086 | 0.034647 | 59.46 | 2.32 | 1.43 | 500 | 0.051911 | 39.21 | 1.54 | 0.90832 | 499.8929 | 0.071794 | 33.07 | 1.25 | 0.70122 | 533.3333 | 0.070044 | 39.08 | 1.59 | 0.79461 | 562.6758 | 0.089927 | 34.53 | 1.43 | 0.67056 | 588.2699 | 0.088546 | 39.23 | 1.61 | 0.73489 | 611.1451 | 0.087416 | 43.96 | 1.78 | 0.79662 | 631.6454 | 0.10902 | 38.61 | 1.53 | 0.67512 | 600.2401 | 0.13642 | 30.64 | 1.22 | 0.52574 | 619.2245 | 0.13502 | 33.69 | 1.31 | 0.56207 | 591.1509 | 0.13713 | 32.95 | 1.28 | 0.54188 | 583.6981 | 0.19764 | 24.58 | 0.93722 | 0.38605 | 555.9262 | 0.25214 | 20.59 | 0.76605 | 0.29807 | 571.8983 | 0.27555 | 20.11 | 0.73165 | 0.28978 | 552.1811 | 0.27895 | 19.76 | 0.71994 | 0.28164 | 531.7153 | 0.38507 | 15.2 | 0.5405 | 0.20329 | 514.7416 | 0.42408 | 14.49 | 0.50533 | 0.18875 | 541.0377 | 0.41628 | 16.52 | 0.602 | 0.20788 | 556.0498 | 0.47579 | 14.51 | 0.52787 | 0.18109 | 563.0349 | 0.47368 | 16.43 | 0.63029 | 0.19456 | 563.0208 | 0.5616 | 13.86 | 0.53189 | 0.16662 | 568.7635 | 0.5596 | 15.48 | 0.6032 | 0.17748 | 573.4782 | 0.558 | 17.1 | 0.66476 | 0.18776 | 573.538 | 0.66882 | 14.27 | 0.55468 | 0.15675 | 550.6057 | 0.67863 | 13.99 | 0.54479 | 0.15162 | 588.8819 | 0.72753 | 14.37 | 0.55153 | 0.15203 | 577.5784 | 0.79955 | 13.05 | 0.50107 | 0.13673 | 581.0316 | 0.92707 | 12.21 | 0.46112 | 0.12353 | 560.9735 | 1.0942 | 10.3 | 0.38935 | 0.10245 | 547.4909 | 1.1042 | 10.96 | 0.407 | 0.10438 | 556.1735 | 1.1752 | 10.32 | 0.38289 | 0.09874 | 539.0586 | 1.1892 | 10.16 | 0.37751 | 0.09625 | 547.4824 | 1.2662 | 9.57 | 0.35509 | 0.09089 | 536.2889 | 1.2752 | 10.15 | 0.36929 | 0.09262 | 536.2966 | 1.4443 | 8.97 | 0.3263 | 0.08189 | 556.1581 | 1.4253 | 9.74 | 0.34652 | 0.08722 | 549.3365 | 1.6183 | 9.65 | 0.36417 | 0.08104 | 506.8552 | 1.7643 | 7.79 | 0.27764 | 0.06743 | 556.1323 | 1.7043 | 9.18 | 0.34609 | 0.07733 | 513.347 | 1.9044 | 7.25 | 0.25796 | 0.06238 | 536.2825 | 1.8733 | 8.34 | 0.31439 | 0.06871 | 523.7979 | 1.8894 | 8.24 | 0.31109 | 0.06741 | 506.1526 | 2.2124 | 7 | 0.26479 | 0.05679 | 500.5283 | 2.3565 | 6.57 | 0.2485 | 0.05289 | 521.3329 | 2.3204 | 7.45 | 0.28673 | 0.05776 | 538.1784 | 2.3904 | 7.27 | 0.27903 | 0.05706 | 544.0282 | 2.5265 | 6.89 | 0.26435 | 0.05395 | 514.4755 | 3.2306 | 5.9 | 0.22651 | 0.04318 | 505.0273 | 3.2536 | 5.85 | 0.22461 | 0.04254 | 512.1982 | 4.1188 | 5.49 | 0.20495 | 0.03689 | 524.5912 | 4.2708 | 5.32 | 0.19831 | 0.03594 | 504.2473 | 4.3328 | 5.22 | 0.19481 | 0.03483 | 515.0581 | 4.2988 | 5.68 | 0.20799 | 0.03682 | 567.7463 | 4.8049 | 5.89 | 0.23144 | 0.03739 | 555.8953 | 5.323 | 5.31 | 0.2087 | 0.03358 | 566.3049 | 5.6541 | 5.65 | 0.22639 | 0.0344 | 606.3178 | 6.2501 | 5.74 | 0.22857 | 0.03286 | 591.9472 | 6.3591 | 5.64 | 0.22441 | 0.03286 | 663.174 | 6.9361 | 6.32 | 0.24234 | 0.03479 | 606.1586 | 8.4084 | 5.19 | 0.19889 | 0.02756 | 609.2391 | 8.5294 | 5.12 | 0.19604 | 0.02736 | 625.0691 | 8.9135 | 5.34 | 0.19989 | 0.02796 | 622.0691 | 9.4796 | 5.04 | 0.18824 | 0.02603 | 603.3495 | 10.6219 | 4.84 | 0.17674 | 0.02455 | 595.6332 | 11.372 | 4.49 | 0.16456 | 0.02236 | 588.1093 | 11.422 | 4.47 | 0.16374 | 0.02217
595.2381 | 0.0013912 | 148.7 | 6.8 | 11.2 | 695.1341 | 0.0013252 | 375.33 | 15.35 | 20.14 | 596.817 | 0.0013903 | 450.38 | 16.71 | 20.66 | 596.817 | 0.005565 | 112.47 | 4.17 | 4.99 | 624.5316 | 0.005483 | 159.79 | 6.44 | 6.18 | 641.3911 | 0.012242 | 129.46 | 4.99 | 3.77 | 599.221 | 0.033516 | 62.32 | 2.42 | 1.54 | 590.426 | 0.033676 | 67.04 | 2.57 | 1.59 | 541.6667 | 0.05037 | 44.28 | 1.7 | 1.01 | 571.3061 | 0.068333 | 40.46 | 1.64 | 0.84017 | 600 | 0.067182 | 46.63 | 1.92 | 0.93014 | 625.1954 | 0.086765 | 40.4 | 1.66 | 0.77075 | 647.0969 | 0.085825 | 45.17 | 1.82 | 0.83258 | 666.7037 | 0.085035 | 49.97 | 1.98 | 0.89193 | 684.2826 | 0.10642 | 43.42 | 1.68 | 0.74866 | 650.2601 | 0.13292 | 34.48 | 1.34 | 0.58373 | 666.8572 | 0.13192 | 37.58 | 1.42 | 0.61885 | 636.6241 | 0.13382 | 36.77 | 1.4 | 0.59725 | 625.3909 | 0.19313 | 27.24 | 1.01 | 0.42278 | 592.9879 | 0.24654 | 22.67 | 0.82176 | 0.32463 | 607.642 | 0.26985 | 22 | 0.78063 | 0.314 | 586.6924 | 0.27305 | 21.63 | 0.7685 | 0.30536 | 562.9926 | 0.37727 | 16.56 | 0.57448 | 0.2194 | 571.9351 | 0.40807 | 16.98 | 0.61732 | 0.21754 | 608.6674 | 0.39947 | 19.7 | 0.75262 | 0.24317 | 625.556 | 0.45698 | 17.29 | 0.65927 | 0.21161 | 625.5943 | 0.45698 | 19.21 | 0.74432 | 0.2236 | 625.5787 | 0.54189 | 16.21 | 0.62805 | 0.19148 | 625.6399 | 0.54179 | 17.83 | 0.68981 | 0.20125 | 625.6126 | 0.5418 | 19.45 | 0.74448 | 0.21057 | 625.6778 | 0.64951 | 16.24 | 0.62118 | 0.17577 | 600.6607 | 0.65832 | 15.92 | 0.61059 | 0.1702 | 637.9554 | 0.70862 | 16.18 | 0.60835 | 0.16882 | 625.7099 | 0.77834 | 14.69 | 0.55288 | 0.15189 | 625.7263 | 0.90436 | 13.63 | 0.50316 | 0.13614 | 604.1253 | 1.0672 | 11.5 | 0.42507 | 0.11297 | 586.5974 | 1.0782 | 12.15 | 0.44069 | 0.11438 | 595.9002 | 1.1482 | 11.44 | 0.41448 | 0.10816 | 577.5628 | 1.1602 | 11.27 | 0.40884 | 0.1055 | 586.5882 | 1.2352 | 10.6 | 0.38447 | 0.09959 | 572.0415 | 1.2462 | 11.17 | 0.39718 | 0.10093 | 572.0497 | 1.4113 | 9.88 | 0.35093 | 0.08922 | 625.6778 | 1.3692 | 11.6 | 0.43512 | 0.10179 | 610.3739 | 1.5603 | 11.28 | 0.43144 | 0.09308 | 570.2121 | 1.6903 | 9.29 | 0.34989 | 0.0789 | 617.9248 | 1.6443 | 10.72 | 0.40987 | 0.08878 | 577.5154 | 1.8253 | 8.64 | 0.3247 | 0.0729 | 595.8694 | 1.8063 | 9.75 | 0.37254 | 0.07891 | 581.9976 | 1.8203 | 9.64 | 0.36887 | 0.07746 | 562.3917 | 2.1284 | 8.2 | 0.31434 | 0.06533 | 556.1426 | 2.2664 | 7.69 | 0.29507 | 0.06084 | 573.4662 | 2.2424 | 8.59 | 0.32894 | 0.06551 | 591.9962 | 2.3124 | 8.37 | 0.31987 | 0.06466 | 598.431 | 2.4444 | 7.93 | 0.30295 | 0.06111 | 561.246 | 3.1306 | 6.72 | 0.2543 | 0.04842 | 550.9389 | 3.1516 | 6.66 | 0.25226 | 0.04772 | 551.5981 | 4.0097 | 6.13 | 0.22403 | 0.04065 | 564.9444 | 4.1607 | 5.94 | 0.21665 | 0.03957 | 543.0356 | 4.2178 | 5.83 | 0.21295 | 0.03838 | 588.6378 | 4.1037 | 6.91 | 0.27171 | 0.04378 | 638.7146 | 4.6258 | 6.99 | 0.27897 | 0.04341 | 625.3822 | 5.1219 | 6.31 | 0.25167 | 0.03899 | 629.2276 | 5.465 | 6.58 | 0.26212 | 0.03929 | 666.9496 | 6.072 | 6.58 | 0.25778 | 0.03699 | 651.1419 | 6.174 | 6.46 | 0.25317 | 0.03699 | 718.4384 | 6.7851 | 7.07 | 0.26493 | 0.03832 | 656.6718 | 8.2123 | 5.82 | 0.21764 | 0.03036 | 660.009 | 8.3303 | 5.74 | 0.21453 | 0.03013 | 673.1514 | 8.7274 | 5.93 | 0.21654 | 0.03055 | 669.9206 | 9.2835 | 5.6 | 0.20386 | 0.02842 | 646.4458 | 10.4118 | 5.33 | 0.19003 | 0.02665 | 638.1784 | 11.1519 | 4.96 | 0.17701 | 0.02429 | 630.1171 | 11.1919 | 4.93 | 0.17615 | 0.02409
644.8413 | 0.0013552 | 167.37 | 7.51 | 12.44 | 744.7865 | 0.0013002 | 414.6 | 16.54 | 21.96 | 663.13 | 0.0013442 | 525.93 | 20.13 | 23.67 | 663.13 | 0.0053819 | 131.34 | 5.02 | 5.72 | 686.9848 | 0.0053249 | 183.7 | 7.34 | 6.98 | 712.6568 | 0.011872 | 150.93 | 5.87 | 4.31 | 649.1561 | 0.032656 | 70.15 | 2.67 | 1.71 | 635.8434 | 0.032866 | 74.82 | 2.8 | 1.76 | 583.3333 | 0.049059 | 49.48 | 1.86 | 1.12 | 642.7194 | 0.065691 | 48.19 | 1.98 | 0.98106 | 666.6667 | 0.064951 | 54.47 | 2.22 | 1.07 | 687.7149 | 0.084254 | 46.45 | 1.87 | 0.87164 | 705.9239 | 0.083614 | 51.28 | 2.02 | 0.93074 | 722.2623 | 0.083074 | 56.13 | 2.17 | 0.98756 | 736.9197 | 0.10412 | 48.34 | 1.82 | 0.82236 | 700.2801 | 0.13002 | 38.42 | 1.45 | 0.64196 | 714.4899 | 0.12922 | 41.54 | 1.53 | 0.67579 | 682.0972 | 0.13102 | 40.68 | 1.5 | 0.65287 | 667.0836 | 0.18923 | 29.95 | 1.08 | 0.45968 | 630.0497 | 0.24174 | 24.79 | 0.87615 | 0.35134 | 643.3856 | 0.26495 | 23.94 | 0.82856 | 0.33834 | 621.2038 | 0.26795 | 23.55 | 0.81604 | 0.32923 | 625.5474 | 0.36416 | 19.36 | 0.69886 | 0.25192 | 643.427 | 0.39237 | 20.22 | 0.77009 | 0.25398 | 676.2971 | 0.38636 | 22.99 | 0.88679 | 0.27881 | 695.0623 | 0.44237 | 20.17 | 0.77621 | 0.24239 | 688.1537 | 0.44367 | 22.09 | 0.84938 | 0.25286 | 688.1365 | 0.52609 | 18.64 | 0.71665 | 0.21653 | 682.5162 | 0.52739 | 20.26 | 0.77118 | 0.22519 | 677.747 | 0.52849 | 21.88 | 0.82032 | 0.23352 | 677.8176 | 0.63351 | 18.26 | 0.68444 | 0.19491 | 650.7158 | 0.64151 | 17.92 | 0.67327 | 0.18892 | 687.0289 | 0.69271 | 18.03 | 0.66284 | 0.18569 | 673.8415 | 0.76053 | 16.37 | 0.60257 | 0.16714 | 670.421 | 0.88505 | 15.07 | 0.54374 | 0.14881 | 647.2771 | 1.0432 | 12.73 | 0.45959 | 0.12356 | 625.7039 | 1.0552 | 13.36 | 0.47341 | 0.12445 | 635.6269 | 1.1242 | 12.58 | 0.44515 | 0.11765 | 616.067 | 1.1352 | 12.4 | 0.43928 | 0.11482 | 625.6941 | 1.2092 | 11.66 | 0.413 | 0.10835 | 643.5467 | 1.1992 | 13.29 | 0.49822 | 0.11771 | 643.5559 | 1.3572 | 11.75 | 0.44015 | 0.10403 | 695.1976 | 1.3262 | 13.52 | 0.51361 | 0.11649 | 671.4113 | 1.5143 | 12.96 | 0.4933 | 0.10522 | 633.569 | 1.6313 | 10.85 | 0.41408 | 0.09052 | 679.7172 | 1.5973 | 12.32 | 0.46849 | 0.10033 | 641.6838 | 1.7633 | 10.09 | 0.38396 | 0.08354 | 655.4564 | 1.7523 | 11.2 | 0.42604 | 0.08919 | 640.1974 | 1.7653 | 11.08 | 0.42208 | 0.08762 | 618.6309 | 2.0614 | 9.43 | 0.36002 | 0.07397 | 611.7569 | 2.1944 | 8.86 | 0.33802 | 0.0689 | 625.5995 | 2.1784 | 9.76 | 0.36863 | 0.07334 | 645.814 | 2.2484 | 9.51 | 0.35823 | 0.07232 | 652.8338 | 2.3774 | 9.01 | 0.33919 | 0.06833 | 608.0165 | 3.0475 | 7.55 | 0.28078 | 0.05372 | 596.8505 | 3.0665 | 7.49 | 0.27861 | 0.05296 | 630.3978 | 3.8356 | 7.45 | 0.29198 | 0.04827 | 645.6507 | 3.9847 | 7.21 | 0.28188 | 0.04691 | 620.6121 | 4.0337 | 7.08 | 0.27756 | 0.04555 | 662.2175 | 3.9546 | 8.2 | 0.32718 | 0.05082 | 709.6829 | 4.4857 | 8.13 | 0.32221 | 0.04948 | 694.8691 | 4.9648 | 7.33 | 0.29077 | 0.04444 | 692.1504 | 5.3139 | 7.55 | 0.29543 | 0.04421 | 727.5814 | 5.9279 | 7.44 | 0.28536 | 0.04113 | 710.3366 | 6.024 | 7.31 | 0.28034 | 0.04114 | 773.7029 | 6.659 | 7.85 | 0.28658 | 0.04184 | 707.185 | 8.0472 | 6.45 | 0.23564 | 0.03316 | 710.779 | 8.1623 | 6.37 | 0.23228 | 0.03291 | 721.2336 | 8.5693 | 6.53 | 0.23259 | 0.03314 | 717.772 | 9.1164 | 6.16 | 0.21894 | 0.03082 | 689.5422 | 10.2317 | 5.84 | 0.20291 | 0.02875 | 680.7236 | 10.9518 | 5.42 | 0.18908 | 0.02623 | 672.1249 | 10.9918 | 5.4 | 0.18819 | 0.02601
694.4444 | 0.0013262 | 186.51 | 8.2 | 13.67 | 794.4389 | 0.0012792 | 454.58 | 17.7 | 23.77 | 746.0212 | 0.0013002 | 623.6 | 24.75 | 27.46 | 746.0212 | 0.0052038 | 155.74 | 6.18 | 6.63 | 749.4379 | 0.0051978 | 208.26 | 8.19 | 7.79 | 783.9225 | 0.011572 | 173.01 | 6.69 | 4.85 | 699.0912 | 0.031935 | 78.16 | 2.91 | 1.89 | 726.6782 | 0.031585 | 90.89 | 3.63 | 2.08 | 666.6667 | 0.046978 | 60.27 | 2.42 | 1.33 | 714.1327 | 0.06365 | 56.2 | 2.28 | 1.12 | 733.3333 | 0.06318 | 62.55 | 2.51 | 1.2 | 750.2344 | 0.082213 | 52.68 | 2.07 | 0.97277 | 764.7509 | 0.081793 | 57.54 | 2.21 | 1.03 | 777.821 | 0.081433 | 62.43 | 2.35 | 1.08 | 789.5568 | 0.10222 | 53.36 | 1.96 | 0.89604 | 750.3001 | 0.12752 | 42.45 | 1.56 | 0.70027 | 762.1225 | 0.12692 | 45.59 | 1.64 | 0.73277 | 727.5704 | 0.12862 | 44.67 | 1.61 | 0.7086 | 708.7763 | 0.18583 | 32.71 | 1.15 | 0.49668 | 667.1114 | 0.23744 | 26.95 | 0.92931 | 0.37815 | 714.8729 | 0.25664 | 27.92 | 1 | 0.38723 | 690.2264 | 0.25934 | 27.48 | 0.9896 | 0.37725 | 703.7408 | 0.35135 | 22.98 | 0.86809 | 0.29286 | 714.9189 | 0.38016 | 23.58 | 0.90591 | 0.29067 | 743.9269 | 0.37596 | 26.39 | 1.01 | 0.31458 | 764.5685 | 0.43076 | 23.14 | 0.88356 | 0.27325 | 750.7132 | 0.43287 | 25.05 | 0.94778 | 0.28221 | 750.6944 | 0.51338 | 21.13 | 0.79964 | 0.24166 | 739.3926 | 0.51548 | 22.74 | 0.84839 | 0.24919 | 729.8813 | 0.51728 | 24.35 | 0.89291 | 0.25653 | 729.9575 | 0.6201 | 20.32 | 0.74499 | 0.21411 | 700.7708 | 0.6273 | 19.96 | 0.73333 | 0.20772 | 736.1024 | 0.67921 | 19.92 | 0.71529 | 0.20261 | 721.973 | 0.74542 | 18.09 | 0.65045 | 0.18244 | 715.1158 | 0.86854 | 16.55 | 0.58302 | 0.16153 | 690.4289 | 1.0232 | 13.98 | 0.49302 | 0.13419 | 703.9169 | 1.0182 | 15.86 | 0.59165 | 0.14473 | 715.0802 | 1.0852 | 14.93 | 0.55591 | 0.13672 | 693.0754 | 1.0942 | 14.72 | 0.54932 | 0.13358 | 703.9059 | 1.1672 | 13.84 | 0.5161 | 0.12598 | 715.0518 | 1.1612 | 15.49 | 0.58765 | 0.13462 | 715.0621 | 1.3152 | 13.69 | 0.51911 | 0.11895 | 764.7173 | 1.2912 | 15.5 | 0.58547 | 0.13123 | 732.4487 | 1.4772 | 14.7 | 0.55118 | 0.11741 | 696.9259 | 1.5853 | 12.46 | 0.47302 | 0.10222 | 741.5097 | 1.5582 | 13.97 | 0.52332 | 0.11192 | 705.8522 | 1.7143 | 11.58 | 0.43835 | 0.09424 | 715.0433 | 1.7083 | 12.7 | 0.47612 | 0.09953 | 698.3972 | 1.7193 | 12.57 | 0.47192 | 0.09783 | 674.8701 | 2.0063 | 10.71 | 0.40287 | 0.08268 | 667.3711 | 2.1354 | 10.05 | 0.37832 | 0.07702 | 677.7328 | 2.1253 | 10.97 | 0.40633 | 0.08121 | 699.6319 | 2.1954 | 10.67 | 0.39463 | 0.08003 | 707.2367 | 2.3214 | 10.11 | 0.37357 | 0.07558 | 654.787 | 2.9775 | 8.41 | 0.30618 | 0.05904 | 642.762 | 2.9945 | 8.34 | 0.3039 | 0.05823 | 709.1975 | 3.7046 | 8.82 | 0.351 | 0.05594 | 726.3571 | 3.8536 | 8.53 | 0.33849 | 0.0543 | 698.1886 | 3.8956 | 8.39 | 0.33369 | 0.05279 | 735.7973 | 3.8396 | 9.53 | 0.37757 | 0.05789 | 780.6512 | 4.3757 | 9.3 | 0.36235 | 0.05555 | 764.356 | 4.8397 | 8.39 | 0.3271 | 0.0499 | 755.0731 | 5.1918 | 8.53 | 0.32685 | 0.04913 | 788.2132 | 5.8088 | 8.33 | 0.3116 | 0.04527 | 769.5313 | 5.9009 | 8.18 | 0.30621 | 0.04529 | 828.9674 | 6.5529 | 8.63 | 0.3074 | 0.04536 | 757.6982 | 7.9082 | 7.1 | 0.25298 | 0.03596 | 761.5489 | 8.0202 | 7.01 | 0.24938 | 0.03568 | 769.3158 | 8.4343 | 7.14 | 0.24812 | 0.03573 | 765.6235 | 8.9743 | 6.73 | 0.23351 | 0.0332 | 732.6386 | 10.0816 | 6.35 | 0.21542 | 0.03085 | 723.2688 | 10.7817 | 5.9 | 0.2008 | 0.02816 | 714.1327 | 10.8117 | 5.87 | 0.19989 | 0.02793
793.6508 | 0.0012792 | 225.92 | 10.29 | 16.15 | 844.0914 | 0.0012612 | 495.19 | 18.83 | 25.58 | 828.9125 | 0.0012662 | 724.25 | 28.88 | 31.23 | 828.9125 | 0.0050687 | 180.89 | 7.21 | 7.55 | 811.8911 | 0.0050938 | 233.38 | 8.99 | 8.59 | 855.1881 | 0.011332 | 195.61 | 7.44 | 5.39 | 798.9614 | 0.030805 | 94.67 | 3.75 | 2.23 | 817.5129 | 0.030635 | 107.54 | 4.34 | 2.41 | 750 | 0.045417 | 71.48 | 2.9 | 1.55 | 785.546 | 0.06204 | 64.44 | 2.57 | 1.26 | 800 | 0.061749 | 70.85 | 2.77 | 1.34 | 812.754 | 0.080542 | 59.04 | 2.26 | 1.07 | 823.5779 | 0.080282 | 63.94 | 2.39 | 1.13 | 833.3796 | 0.080052 | 68.84 | 2.52 | 1.18 | 842.1939 | 0.10061 | 58.47 | 2.09 | 0.96954 | 800.3201 | 0.12542 | 46.54 | 1.67 | 0.75853 | 809.7552 | 0.12502 | 49.7 | 1.74 | 0.78968 | 773.0435 | 0.12652 | 48.74 | 1.71 | 0.76434 | 750.469 | 0.18293 | 35.52 | 1.22 | 0.53371 | 741.2349 | 0.23043 | 31.38 | 1.12 | 0.43192 | 804.232 | 0.24874 | 33.04 | 1.24 | 0.44842 | 776.5047 | 0.25094 | 32.56 | 1.23 | 0.43744 | 781.9342 | 0.34155 | 26.72 | 1.02 | 0.33387 | 786.4108 | 0.37046 | 27.03 | 1.03 | 0.32741 | 811.5566 | 0.36755 | 29.88 | 1.13 | 0.35034 | 834.0747 | 0.42146 | 26.18 | 0.98377 | 0.30407 | 813.2726 | 0.42406 | 28.07 | 1.04 | 0.31153 | 813.2523 | 0.50287 | 23.68 | 0.87814 | 0.26677 | 796.2689 | 0.50558 | 25.28 | 0.9221 | 0.27319 | 782.0157 | 0.50788 | 26.88 | 0.96268 | 0.27956 | 782.0973 | 0.60879 | 22.43 | 0.80319 | 0.23332 | 750.8259 | 0.6154 | 22.04 | 0.79113 | 0.22656 | 785.1759 | 0.6677 | 21.84 | 0.76594 | 0.21953 | 770.1045 | 0.73251 | 19.85 | 0.6967 | 0.19774 | 804.5052 | 0.84183 | 19.58 | 0.72447 | 0.18697 | 776.7325 | 0.99075 | 16.55 | 0.61353 | 0.1555 | 782.1299 | 0.98895 | 18.45 | 0.696 | 0.16506 | 794.5336 | 1.0552 | 17.35 | 0.65362 | 0.15583 | 770.0838 | 1.0632 | 17.12 | 0.64649 | 0.15241 | 782.1177 | 1.1342 | 16.1 | 0.60709 | 0.14366 | 786.557 | 1.1322 | 17.75 | 0.66944 | 0.15155 | 786.5683 | 1.2822 | 15.69 | 0.59133 | 0.13389 | 834.2371 | 1.2642 | 17.53 | 0.65241 | 0.14595 | 793.4861 | 1.4462 | 16.47 | 0.6059 | 0.12961 | 760.2828 | 1.5472 | 14.12 | 0.52811 | 0.11395 | 803.3022 | 1.5262 | 15.65 | 0.57513 | 0.1235 | 770.0205 | 1.6752 | 13.11 | 0.48914 | 0.10496 | 774.6303 | 1.6722 | 14.23 | 0.5235 | 0.10987 | 756.5969 | 1.6823 | 14.09 | 0.51909 | 0.10806 | 731.1093 | 1.9613 | 12.01 | 0.44349 | 0.09142 | 722.9854 | 2.0863 | 11.28 | 0.41652 | 0.08517 | 729.8661 | 2.0813 | 12.2 | 0.44237 | 0.08911 | 753.4497 | 2.1513 | 11.87 | 0.4294 | 0.08775 | 761.6395 | 2.2753 | 11.24 | 0.4064 | 0.08285 | 748.328 | 2.8664 | 10.19 | 0.39614 | 0.06974 | 734.5852 | 2.8804 | 10.11 | 0.39354 | 0.06883 | 787.9972 | 3.6035 | 10.24 | 0.40448 | 0.06363 | 807.0634 | 3.7515 | 9.89 | 0.38972 | 0.06168 | 775.7651 | 3.7886 | 9.74 | 0.38458 | 0.06005 | 809.377 | 3.7495 | 10.9 | 0.42428 | 0.06496 | 851.6195 | 4.2866 | 10.49 | 0.40007 | 0.06161 | 833.8429 | 4.7397 | 9.47 | 0.36126 | 0.05534 | 817.9959 | 5.0918 | 9.54 | 0.35671 | 0.05405 | 848.845 | 5.7108 | 9.23 | 0.33668 | 0.0494 | 828.726 | 5.7988 | 9.07 | 0.33095 | 0.04942 | 884.2319 | 6.4629 | 9.43 | 0.32746 | 0.04885 | 808.2114 | 7.7891 | 7.76 | 0.26973 | 0.03876 | 812.3188 | 7.8991 | 7.66 | 0.2659 | 0.03845 | 817.3981 | 8.3182 | 7.76 | 0.26316 | 0.03832 | 813.475 | 8.8512 | 7.31 | 0.24762 | 0.03558 | 775.735 | 9.9415 | 6.86 | 0.22757 | 0.03294 | 765.8141 | 10.6316 | 6.39 | 0.21219 | 0.03009 | 756.1405 | 10.6616 | 6.35 | 0.21127 | 0.02985
892.8571 | 0.0012452 | 266.62 | 12.15 | 18.62 | 893.7438 | 0.0012452 | 536.36 | 19.93 | 27.38 | 911.8037 | 0.0012392 | 827.33 | 32.68 | 34.98 | 911.8037 | 0.0049627 | 206.64 | 8.16 | 8.45 | 874.3442 | 0.0050067 | 258.97 | 9.76 | 9.39 | 926.4538 | 0.011142 | 218.64 | 8.16 | 5.93 | 898.8315 | 0.029984 | 111.71 | 4.48 | 2.57 | 908.3477 | 0.029914 | 124.64 | 4.98 | 2.74 | 833.3333 | 0.044227 | 83.03 | 3.34 | 1.76 | 856.9592 | 0.060749 | 72.88 | 2.84 | 1.41 | 866.6667 | 0.060589 | 79.31 | 3.03 | 1.48 | 875.2735 | 0.079161 | 65.53 | 2.45 | 1.17 | 882.4048 | 0.079021 | 70.44 | 2.57 | 1.22 | 888.9383 | 0.078891 | 75.36 | 2.69 | 1.27 | 894.831 | 0.099294 | 63.65 | 2.22 | 1.04 | 850.3401 | 0.12352 | 50.71 | 1.77 | 0.81664 | 857.3878 | 0.12332 | 53.87 | 1.84 | 0.84643 | 818.5167 | 0.12472 | 52.86 | 1.81 | 0.81999 | 833.8545 | 0.17813 | 41.26 | 1.47 | 0.60768 | 833.8893 | 0.22363 | 37.08 | 1.39 | 0.49904 | 893.5912 | 0.24273 | 38.31 | 1.45 | 0.50933 | 862.783 | 0.24463 | 37.78 | 1.43 | 0.49747 | 860.1276 | 0.33385 | 30.56 | 1.16 | 0.37475 | 857.9027 | 0.36275 | 30.56 | 1.15 | 0.36404 | 879.1863 | 0.36075 | 33.43 | 1.23 | 0.38597 | 903.581 | 0.41395 | 29.28 | 1.08 | 0.33474 | 875.832 | 0.41676 | 31.15 | 1.13 | 0.34076 | 875.8101 | 0.49427 | 26.28 | 0.95288 | 0.29179 | 853.1453 | 0.49717 | 27.86 | 0.99279 | 0.29713 | 834.1501 | 0.49987 | 29.45 | 1.03 | 0.30254 | 834.2371 | 0.59919 | 24.58 | 0.85931 | 0.25249 | 800.881 | 0.60519 | 24.17 | 0.84692 | 0.24538 | 883.3229 | 0.64929 | 25.77 | 0.94792 | 0.25326 | 866.3676 | 0.7119 | 23.44 | 0.86295 | 0.22828 | 893.8947 | 0.82151 | 22.7 | 0.84879 | 0.21231 | 863.0362 | 0.96584 | 19.2 | 0.71956 | 0.17676 | 860.3429 | 0.96644 | 21.1 | 0.79116 | 0.18534 | 873.987 | 1.0311 | 19.83 | 0.74268 | 0.17488 | 847.0922 | 1.0381 | 19.59 | 0.73514 | 0.1712 | 860.3294 | 1.1082 | 18.41 | 0.69006 | 0.1613 | 858.0622 | 1.1092 | 20.06 | 0.74557 | 0.16844 | 858.0745 | 1.2562 | 17.73 | 0.65856 | 0.1488 | 903.7568 | 1.2412 | 19.6 | 0.71546 | 0.16061 | 854.5235 | 1.4212 | 18.28 | 0.65798 | 0.14178 | 823.6397 | 1.5172 | 15.81 | 0.58012 | 0.12567 | 865.0947 | 1.4992 | 17.36 | 0.62443 | 0.13505 | 834.1889 | 1.6422 | 14.67 | 0.53706 | 0.11566 | 834.2172 | 1.6422 | 15.8 | 0.56861 | 0.1202 | 814.7967 | 1.6512 | 15.65 | 0.56405 | 0.11827 | 787.3484 | 1.9233 | 13.35 | 0.48223 | 0.10015 | 778.5996 | 2.0453 | 12.54 | 0.45298 | 0.09332 | 834.1327 | 2.0113 | 14.73 | 0.56968 | 0.10491 | 861.0854 | 2.0823 | 14.31 | 0.55208 | 0.10315 | 870.4451 | 2.2033 | 13.55 | 0.5222 | 0.09734 | 841.8689 | 2.7844 | 12.02 | 0.47381 | 0.08043 | 826.4083 | 2.7964 | 11.94 | 0.47098 | 0.07943 | 866.7969 | 3.5235 | 11.69 | 0.45396 | 0.07129 | 887.7698 | 3.6725 | 11.29 | 0.43706 | 0.06904 | 853.3416 | 3.7045 | 11.12 | 0.43167 | 0.06728 | 882.9567 | 3.6765 | 12.29 | 0.46812 | 0.07199 | 922.5878 | 4.2146 | 11.71 | 0.43579 | 0.06762 | 903.3298 | 4.6586 | 10.58 | 0.39362 | 0.06076 | 880.9187 | 5.0087 | 10.57 | 0.38522 | 0.05895 | 909.4767 | 5.6287 | 10.14 | 0.36074 | 0.0535 | 887.9207 | 5.7128 | 9.97 | 0.35471 | 0.05354 | 939.4964 | 6.3868 | 10.23 | 0.34685 | 0.05233 | 858.7246 | 7.687 | 8.43 | 0.28595 | 0.04154 | 863.0887 | 7.7961 | 8.32 | 0.28189 | 0.04121 | 865.4803 | 8.2181 | 8.38 | 0.27774 | 0.04089 | 861.3264 | 8.7452 | 7.9 | 0.26131 | 0.03795 | 861.9278 | 9.7194 | 7.92 | 0.27217 | 0.0371 | 850.9045 | 10.3914 | 7.37 | 0.25402 | 0.03393 | 840.1561 | 10.4115 | 7.34 | 0.25303 | 0.03368
992.0635 | 0.0012192 | 308.32 | 13.86 | 21.06 | 993.0487 | 0.0012192 | 620.11 | 23.58 | 30.96 | 994.695 | 0.0012192 | 932.4 | 36.22 | 38.69 | 994.695 | 0.0048796 | 232.89 | 9.05 | 9.35 | 936.7974 | 0.0049357 | 284.97 | 10.5 | 10.18 | 997.7195 | 0.010981 | 242.04 | 8.84 | 6.46 | 998.7017 | 0.029364 | 129.16 | 5.13 | 2.9 | 999.1825 | 0.029354 | 142.11 | 5.58 | 3.06 | 916.6667 | 0.043306 | 94.87 | 3.75 | 1.97 | 928.3725 | 0.059698 | 81.48 | 3.1 | 1.55 | 933.3333 | 0.059638 | 87.93 | 3.27 | 1.61 | 937.7931 | 0.078011 | 72.12 | 2.62 | 1.27 | 941.2318 | 0.077951 | 77.04 | 2.74 | 1.32 | 944.4969 | 0.077901 | 81.96 | 2.85 | 1.37 | 947.4682 | 0.098113 | 68.89 | 2.34 | 1.12 | 900.3601 | 0.12202 | 54.92 | 1.87 | 0.8745 | 952.6531 | 0.12062 | 62.36 | 2.2 | 0.9592 | 909.463 | 0.12172 | 61.27 | 2.17 | 0.93077 | 938.0863 | 0.17352 | 48.62 | 1.81 | 0.6995 | 926.5436 | 0.21853 | 42.94 | 1.62 | 0.5657 | 982.9503 | 0.23813 | 43.7 | 1.64 | 0.56969 | 949.0613 | 0.23973 | 43.13 | 1.62 | 0.55706 | 938.321 | 0.32774 | 34.47 | 1.28 | 0.41534 | 929.3946 | 0.35655 | 34.16 | 1.26 | 0.40047 | 946.816 | 0.35515 | 37.05 | 1.34 | 0.42137 | 973.0872 | 0.40775 | 32.43 | 1.17 | 0.36519 | 938.3915 | 0.41065 | 34.28 | 1.21 | 0.36982 | 938.368 | 0.48707 | 28.92 | 1.02 | 0.31666 | 910.0216 | 0.49017 | 30.49 | 1.06 | 0.32096 | 938.4189 | 0.48707 | 34.7 | 1.27 | 0.34825 | 938.5167 | 0.58388 | 28.96 | 1.06 | 0.29062 | 900.9911 | 0.58888 | 28.51 | 1.05 | 0.28289 | 981.4698 | 0.63548 | 29.81 | 1.11 | 0.28669 | 962.6307 | 0.69629 | 27.12 | 1.01 | 0.25858 | 983.2842 | 0.80581 | 25.88 | 0.96167 | 0.23744 | 949.3398 | 0.94643 | 21.91 | 0.81594 | 0.19788 | 938.5559 | 0.94863 | 23.8 | 0.87949 | 0.20549 | 953.4403 | 1.0131 | 22.37 | 0.82531 | 0.1938 | 924.1005 | 1.0191 | 22.11 | 0.81747 | 0.18989 | 938.5412 | 1.0881 | 20.77 | 0.76708 | 0.17882 | 929.5674 | 1.0901 | 22.42 | 0.81722 | 0.18524 | 929.5807 | 1.2342 | 19.81 | 0.72182 | 0.16361 | 973.2766 | 1.2232 | 21.7 | 0.77526 | 0.17516 | 976.5983 | 1.3822 | 21.97 | 0.84113 | 0.16593 | 886.9966 | 1.4912 | 17.53 | 0.62958 | 0.13734 | 988.6796 | 1.4592 | 20.86 | 0.79774 | 0.15797 | 898.3573 | 1.6152 | 16.26 | 0.58261 | 0.12631 | 953.3911 | 1.5962 | 19 | 0.72733 | 0.1407 | 931.1962 | 1.6042 | 18.83 | 0.72233 | 0.13858 | 899.8268 | 1.8653 | 16.08 | 0.61878 | 0.11756 | 889.8282 | 1.9823 | 15.11 | 0.58152 | 0.10957 | 938.3993 | 1.9613 | 17.34 | 0.67916 | 0.1206 | 968.7211 | 2.0323 | 16.83 | 0.65748 | 0.11842 | 979.2508 | 2.1513 | 15.93 | 0.62165 | 0.1117 | 935.4099 | 2.7224 | 13.9 | 0.54374 | 0.09106 | 918.2315 | 2.7324 | 13.81 | 0.54075 | 0.08998 | 945.5967 | 3.4614 | 13.18 | 0.5003 | 0.0789 | 968.4761 | 3.6104 | 12.71 | 0.48135 | 0.07633 | 930.9181 | 3.6375 | 12.53 | 0.47578 | 0.07446 | 956.5365 | 3.6185 | 13.71 | 0.50959 | 0.07897 | 993.5561 | 4.1565 | 12.95 | 0.46979 | 0.07359 | 972.8167 | 4.5926 | 11.7 | 0.42445 | 0.06614 | 943.8414 | 4.9397 | 11.61 | 0.41256 | 0.06381 | 970.1085 | 5.5597 | 11.07 | 0.38389 | 0.05757 | 947.1154 | 5.6407 | 10.88 | 0.37757 | 0.05763 | 994.7609 | 6.3218 | 11.05 | 0.36561 | 0.05578 | 909.2379 | 7.6 | 9.11 | 0.30166 | 0.04431 | 913.8587 | 7.707 | 8.99 | 0.29739 | 0.04395 | 961.6448 | 8.056 | 9.66 | 0.33116 | 0.04599 | 957.0294 | 8.5741 | 9.1 | 0.31145 | 0.04265 | 969.6688 | 9.5112 | 9.27 | 0.33235 | 0.04225 | 957.2676 | 10.1613 | 8.63 | 0.31049 | 0.03869 | 945.1756 | 10.1813 | 8.6 | 0.30943 | 0.03841
1091.2698 | 0.0012001 | 350.81 | 15.46 | 23.47 | 1117.1797 | 0.0011961 | 726.95 | 28.45 | 35.35 | 1077.5862 | 0.0012022 | 1040 | 39.56 | 42.35 | 1077.5862 | 0.0048136 | 259.55 | 9.88 | 10.24 | 999.2506 | 0.0048756 | 311.32 | 11.21 | 10.97 | 1140.2509 | 0.010741 | 289.69 | 11.17 | 7.51 | 1098.5719 | 0.028894 | 146.94 | 5.73 | 3.23 | 1090.0173 | 0.028924 | 159.88 | 6.13 | 3.37 | 1000 | 0.042576 | 106.93 | 4.13 | 2.18 | 999.7858 | 0.058848 | 90.21 | 3.34 | 1.69 | 1000 | 0.058848 | 96.67 | 3.5 | 1.75 | 1000.3126 | 0.07705 | 78.8 | 2.79 | 1.37 | 1000.0588 | 0.07705 | 83.72 | 2.9 | 1.42 | 1000.0556 | 0.07705 | 88.65 | 3.01 | 1.46 | 1052.7424 | 0.096232 | 79.56 | 2.79 | 1.26 | 1000.4002 | 0.11952 | 63.51 | 2.24 | 0.98929 | 1071.7348 | 0.11801 | 73.22 | 2.69 | 1.1 | 1023.1458 | 0.11902 | 72.03 | 2.66 | 1.07 | 1042.3181 | 0.17022 | 56.16 | 2.1 | 0.79018 | 1019.198 | 0.21463 | 48.92 | 1.83 | 0.63162 | 1072.3094 | 0.23443 | 49.18 | 1.82 | 0.62933 | 1035.3396 | 0.23583 | 48.58 | 1.8 | 0.61601 | 1016.5145 | 0.32284 | 38.45 | 1.4 | 0.45554 | 1000.8865 | 0.35144 | 37.82 | 1.36 | 0.4366 | 1014.4457 | 0.35054 | 40.72 | 1.44 | 0.45648 | 1042.5934 | 0.40265 | 35.63 | 1.25 | 0.39537 | 1000.9509 | 0.40555 | 37.45 | 1.3 | 0.39867 | 1000.9259 | 0.48106 | 31.59 | 1.09 | 0.34136 | 1023.7743 | 0.47906 | 35.83 | 1.3 | 0.36818 | 1042.6876 | 0.47756 | 40.07 | 1.48 | 0.3934 | 1042.7964 | 0.57257 | 33.44 | 1.24 | 0.32829 | 1001.1012 | 0.57667 | 32.95 | 1.22 | 0.32002 | 1079.6168 | 0.62498 | 33.92 | 1.25 | 0.31969 | 1058.8937 | 0.68438 | 30.87 | 1.14 | 0.28852 | 1072.6736 | 0.7936 | 29.12 | 1.07 | 0.26227 | 1035.6434 | 0.93132 | 24.67 | 0.90514 | 0.21877 | 1016.7689 | 0.93432 | 26.55 | 0.9624 | 0.22546 | 1032.8937 | 0.99772 | 24.94 | 0.90282 | 0.21254 | 1001.1089 | 1.0031 | 24.67 | 0.89478 | 0.20842 | 1016.753 | 1.0711 | 23.17 | 0.83937 | 0.19619 | 1001.0726 | 1.0741 | 24.81 | 0.88511 | 0.2019 | 1001.0869 | 1.2172 | 21.92 | 0.78177 | 0.17832 | 1112.3161 | 1.1951 | 25.99 | 0.98482 | 0.20385 | 1098.673 | 1.3542 | 25.76 | 0.99781 | 0.1897 | 1013.7104 | 1.4522 | 21.05 | 0.80333 | 0.16047 | 1112.2646 | 1.4302 | 24.45 | 0.94594 | 0.18051 | 1026.694 | 1.5752 | 19.51 | 0.74256 | 0.14739 | 1072.565 | 1.5632 | 22.28 | 0.8632 | 0.1609 | 1047.5958 | 1.5692 | 22.1 | 0.85792 | 0.15863 | 1012.3051 | 1.8222 | 18.89 | 0.73591 | 0.13478 | 1001.0567 | 1.9372 | 17.75 | 0.69182 | 0.12565 | 1042.6659 | 1.9232 | 20.01 | 0.77737 | 0.1361 | 1076.3567 | 1.9952 | 19.41 | 0.75191 | 0.13349 | 1088.0564 | 2.1132 | 18.36 | 0.71071 | 0.12586 | 1028.9509 | 2.6743 | 15.83 | 0.60806 | 0.10156 | 1010.0546 | 2.6833 | 15.72 | 0.60496 | 0.10041 | 1024.3964 | 3.4114 | 14.69 | 0.54405 | 0.08644 | 1049.1824 | 3.5604 | 14.16 | 0.52314 | 0.08354 | 1008.4946 | 3.5844 | 13.97 | 0.51744 | 0.08158 | 1030.1162 | 3.5714 | 15.15 | 0.54902 | 0.08589 | 1064.5244 | 4.1085 | 14.2 | 0.5023 | 0.0795 | 1042.3036 | 4.5376 | 12.83 | 0.45392 | 0.07147 | 1006.7642 | 4.8826 | 12.66 | 0.43884 | 0.06863 | 1030.7403 | 5.5016 | 12 | 0.40622 | 0.06161 | 1006.3102 | 5.5797 | 11.8 | 0.39963 | 0.06169 | 1105.2899 | 6.2177 | 12.7 | 0.43412 | 0.0626 | 1010.2643 | 7.4589 | 10.49 | 0.35915 | 0.04979 | 1015.3985 | 7.5629 | 10.34 | 0.3541 | 0.04938 | 1081.8504 | 7.9069 | 11.28 | 0.40308 | 0.05226 | 1076.6581 | 8.4159 | 10.63 | 0.37895 | 0.04842 | 1077.4097 | 9.3591 | 10.64 | 0.38502 | 0.0473 | 1063.6306 | 9.9892 | 9.92 | 0.35993 | 0.04336 | 1050.1951 | 10.0112 | 9.88 | 0.35883 | 0.04306
1190.4762 | 0.0011851 | 393.93 | 16.96 | 25.83 | 1241.3108 | 0.0011791 | 835.62 | 32.76 | 39.64 | 1160.4775 | 0.0011891 | 1150 | 42.72 | 45.96 | 1160.4775 | 0.0047605 | 286.54 | 10.67 | 11.12 | 1124.1569 | 0.0047826 | 364.87 | 13.64 | 12.53 | 1282.7822 | 0.010581 | 338.22 | 13.16 | 8.52 | 1198.442 | 0.028533 | 164.97 | 6.29 | 3.56 | 1180.852 | 0.028583 | 177.89 | 6.66 | 3.69 | 1083.3333 | 0.041995 | 119.17 | 4.49 | 2.39 | 1071.199 | 0.058147 | 99.07 | 3.58 | 1.82 | 1066.6667 | 0.058187 | 105.52 | 3.73 | 1.88 | 1062.8321 | 0.076239 | 85.56 | 2.96 | 1.47 | 1058.8858 | 0.07629 | 90.48 | 3.06 | 1.51 | 1111.1728 | 0.075699 | 102.21 | 3.58 | 1.65 | 1184.3352 | 0.094511 | 93.13 | 3.4 | 1.44 | 1125.4502 | 0.11711 | 74.45 | 2.73 | 1.13 | 1190.8164 | 0.11621 | 84.28 | 3.12 | 1.23 | 1136.8287 | 0.11701 | 83.01 | 3.08 | 1.2 | 1146.5499 | 0.16762 | 63.82 | 2.37 | 0.87941 | 1111.8523 | 0.21162 | 55 | 2.02 | 0.69662 | 1161.6685 | 0.23163 | 54.74 | 1.98 | 0.68811 | 1121.6179 | 0.23283 | 54.1 | 1.96 | 0.6742 | 1094.7079 | 0.31884 | 42.49 | 1.52 | 0.49527 | 1072.3784 | 0.34724 | 41.53 | 1.46 | 0.47236 | 1082.0754 | 0.34674 | 44.44 | 1.53 | 0.49125 | 1112.0996 | 0.39845 | 38.86 | 1.34 | 0.42523 | 1126.0698 | 0.39765 | 43.9 | 1.59 | 0.45561 | 1126.0416 | 0.47166 | 37.03 | 1.34 | 0.39009 | 1137.527 | 0.47095 | 41.28 | 1.52 | 0.41463 | 1146.9564 | 0.47045 | 45.54 | 1.67 | 0.43786 | 1147.076 | 0.56397 | 38 | 1.4 | 0.36537 | 1101.2113 | 0.56747 | 37.48 | 1.38 | 0.35664 | 1177.7638 | 0.61687 | 38.09 | 1.38 | 0.35217 | 1155.1568 | 0.67518 | 34.68 | 1.26 | 0.31801 | 1162.0631 | 0.78399 | 32.41 | 1.16 | 0.28675 | 1121.947 | 0.91931 | 27.47 | 0.98862 | 0.2394 | 1094.9819 | 0.92281 | 29.34 | 1.04 | 0.24521 | 1112.3471 | 0.98582 | 27.56 | 0.97608 | 0.23106 | 1078.1173 | 0.99062 | 27.27 | 0.9679 | 0.22676 | 1094.9647 | 1.0581 | 25.6 | 0.90771 | 0.21336 | 1144.0829 | 1.0511 | 29.69 | 1.12 | 0.23472 | 1144.0993 | 1.1901 | 26.23 | 0.99172 | 0.20727 | 1251.3556 | 1.1761 | 30.35 | 1.16 | 0.2319 | 1220.7478 | 1.3341 | 29.61 | 1.14 | 0.213 | 1140.4242 | 1.4252 | 24.65 | 0.95179 | 0.18319 | 1235.8495 | 1.4102 | 28.1 | 1.08 | 0.20259 | 1155.0308 | 1.5462 | 22.83 | 0.87914 | 0.16807 | 1191.7389 | 1.5392 | 25.62 | 0.98447 | 0.18072 | 1163.9953 | 1.5442 | 25.43 | 0.97905 | 0.17831 | 1124.7835 | 1.7912 | 21.76 | 0.84068 | 0.15173 | 1112.2852 | 1.9032 | 20.45 | 0.79052 | 0.14149 | 1146.9325 | 1.8952 | 22.72 | 0.86737 | 0.15136 | 1183.9924 | 1.9672 | 22.02 | 0.83836 | 0.1483 | 1196.862 | 2.0842 | 20.83 | 0.79222 | 0.13976 | 1122.4919 | 2.6373 | 17.78 | 0.66799 | 0.11192 | 1101.8778 | 2.6453 | 17.67 | 0.66482 | 0.11071 | 1103.1961 | 3.3704 | 16.21 | 0.58559 | 0.09389 | 1129.8888 | 3.5204 | 15.62 | 0.56278 | 0.09066 | 1086.0711 | 3.5404 | 15.42 | 0.55701 | 0.08861 | 1103.6959 | 3.5324 | 16.61 | 0.58668 | 0.09272 | 1135.4927 | 4.0685 | 15.47 | 0.53346 | 0.08534 | 1111.7905 | 4.4925 | 13.98 | 0.4822 | 0.07674 | 1069.687 | 4.8346 | 13.73 | 0.46416 | 0.07341 | 1091.3721 | 5.4516 | 12.95 | 0.42779 | 0.06561 | 1065.5049 | 5.5277 | 12.74 | 0.42095 | 0.06571 | 1243.4512 | 6.1256 | 14.8 | 0.52608 | 0.07093 | 1136.5473 | 7.3298 | 12.24 | 0.43647 | 0.05652 | 1142.3233 | 7.4328 | 12.07 | 0.43036 | 0.05605 | 1202.056 | 7.7998 | 12.93 | 0.46584 | 0.0584 | 1196.2867 | 8.3029 | 12.18 | 0.43787 | 0.05407 | 1185.1507 | 9.246 | 12.03 | 0.43256 | 0.05226 | 1169.9937 | 9.8641 | 11.22 | 0.40457 | 0.04795 | 1155.2146 | 9.8791 | 11.18 | 0.40345 | 0.04763
1289.6825 | 0.0011741 | 437.55 | 18.38 | 28.15 | 1365.4419 | 0.0011671 | 945.64 | 36.68 | 43.83 | 1243.3687 | 0.0011791 | 1260 | 45.73 | 49.51 | 1243.3687 | 0.0047185 | 313.8 | 11.42 | 11.98 | 1249.0632 | 0.0047165 | 419.32 | 15.77 | 14.04 | 1425.3136 | 0.010481 | 387.38 | 14.94 | 9.51 | 1298.3122 | 0.028253 | 183.21 | 6.81 | 3.88 | 1271.6868 | 0.028323 | 196.09 | 7.15 | 3.99 | 1166.6667 | 0.041535 | 131.57 | 4.83 | 2.59 | 1142.6123 | 0.057567 | 108.02 | 3.8 | 1.96 | 1133.3333 | 0.057637 | 114.46 | 3.94 | 2.02 | 1125.3517 | 0.075559 | 92.38 | 3.11 | 1.57 | 1176.5398 | 0.075079 | 104.16 | 3.63 | 1.7 | 1250.0694 | 0.074488 | 119.46 | 4.34 | 1.87 | 1315.928 | 0.0933 | 106.92 | 3.92 | 1.61 | 1250.5002 | 0.11551 | 85.59 | 3.15 | 1.27 | 1309.8981 | 0.11491 | 95.48 | 3.5 | 1.37 | 1250.5116 | 0.11551 | 94.15 | 3.47 | 1.33 | 1250.7817 | 0.16572 | 71.59 | 2.61 | 0.96702 | 1204.5067 | 0.20922 | 61.15 | 2.2 | 0.76059 | 1251.0276 | 0.22942 | 60.36 | 2.14 | 0.74596 | 1207.8962 | 0.23043 | 59.7 | 2.12 | 0.73153 | 1172.9013 | 0.31563 | 46.57 | 1.62 | 0.53448 | 1143.8703 | 0.34384 | 45.28 | 1.55 | 0.50772 | 1217.3348 | 0.34084 | 51.97 | 1.87 | 0.55964 | 1251.1121 | 0.39204 | 45.42 | 1.63 | 0.48391 | 1251.1886 | 0.39204 | 50.46 | 1.84 | 0.51134 | 1251.1573 | 0.46495 | 42.56 | 1.55 | 0.4378 | 1251.2797 | 0.46495 | 46.82 | 1.71 | 0.46017 | 1251.2252 | 0.46495 | 51.08 | 1.85 | 0.48151 | 1251.3556 | 0.55746 | 42.62 | 1.54 | 0.40179 | 1201.3215 | 0.56036 | 42.08 | 1.53 | 0.39266 | 1275.9108 | 0.61067 | 42.31 | 1.51 | 0.38409 | 1251.4199 | 0.66817 | 38.54 | 1.38 | 0.34701 | 1251.4526 | 0.77638 | 35.73 | 1.26 | 0.31085 | 1208.2506 | 0.9098 | 30.3 | 1.07 | 0.25973 | 1251.4078 | 0.9058 | 35.01 | 1.31 | 0.28395 | 1271.2538 | 0.9682 | 32.86 | 1.23 | 0.26735 | 1232.1341 | 0.97191 | 32.55 | 1.22 | 0.26275 | 1251.3883 | 1.0391 | 30.54 | 1.15 | 0.24705 | 1287.0933 | 1.0351 | 34.65 | 1.33 | 0.26674 | 1287.1117 | 1.1721 | 30.61 | 1.17 | 0.23553 | 1390.3952 | 1.1631 | 34.78 | 1.32 | 0.25923 | 1342.8226 | 1.3201 | 33.52 | 1.27 | 0.23579 | 1267.138 | 1.4051 | 28.31 | 1.08 | 0.20542 | 1359.4345 | 1.3951 | 31.79 | 1.2 | 0.22417 | 1283.3676 | 1.5262 | 26.2 | 1 | 0.18829 | 1310.9128 | 1.5222 | 29 | 1.1 | 0.20012 | 1280.3948 | 1.5262 | 28.8 | 1.09 | 0.1976 | 1237.2618 | 1.7682 | 24.67 | 0.93648 | 0.16836 | 1223.5137 | 1.8782 | 23.19 | 0.8808 | 0.15703 | 1251.1991 | 1.8732 | 25.47 | 0.95096 | 0.16635 | 1291.6281 | 1.9462 | 24.67 | 0.91857 | 0.16283 | 1305.6677 | 2.0622 | 23.33 | 0.86783 | 0.1534 | 1216.0329 | 2.6093 | 19.75 | 0.72429 | 0.12212 | 1193.7009 | 2.6153 | 19.64 | 0.72109 | 0.12086 | 1181.9958 | 3.3374 | 17.76 | 0.6252 | 0.10124 | 1210.5951 | 3.4884 | 17.1 | 0.60055 | 0.09768 | 1163.6476 | 3.5064 | 16.89 | 0.59474 | 0.09556 | 1177.2756 | 3.5004 | 18.09 | 0.62276 | 0.09948 | 1206.461 | 4.0364 | 16.75 | 0.56342 | 0.09111 | 1181.2774 | 4.4555 | 15.14 | 0.50939 | 0.08194 | 1132.6097 | 4.7936 | 14.81 | 0.4886 | 0.07814 | 1212.6357 | 5.3746 | 14.87 | 0.50644 | 0.07349 | 1183.8943 | 5.4466 | 14.63 | 0.49872 | 0.07364 | 1381.6124 | 6.0626 | 16.93 | 0.60608 | 0.07905 | 1262.8304 | 7.2397 | 14.02 | 0.50386 | 0.06309 | 1269.2481 | 7.3397 | 13.83 | 0.49685 | 0.06257 | 1322.2616 | 7.7228 | 14.6 | 0.52234 | 0.06439 | 1315.9154 | 8.2228 | 13.74 | 0.4909 | 0.05959 | 1292.8917 | 9.1629 | 13.44 | 0.47624 | 0.05711 | 1276.3568 | 9.771 | 12.54 | 0.44562 | 0.05244 | 1260.2342 | 9.784 | 12.5 | 0.44449 | 0.05211
1388.8889 | 0.0011651 | 481.54 | 19.74 | 30.43 | 1489.573 | 0.0011581 | 1060 | 40.29 | 47.92 | 1326.2599 | 0.0011701 | 1370 | 48.61 | 53.01 | 1326.2599 | 0.0046845 | 341.29 | 12.14 | 12.83 | 1373.9695 | 0.0046685 | 474.44 | 17.7 | 15.53 | 1567.8449 | 0.010401 | 436.96 | 16.55 | 10.47 | 1398.1824 | 0.028043 | 201.6 | 7.31 | 4.19 | 1362.5216 | 0.028113 | 214.44 | 7.62 | 4.29 | 1250 | 0.041155 | 144.1 | 5.15 | 2.8 | 1214.0256 | 0.057086 | 117.05 | 4.02 | 2.1 | 1200 | 0.057177 | 123.49 | 4.15 | 2.15 | 1250.3907 | 0.074488 | 106.19 | 3.68 | 1.76 | 1323.6073 | 0.074008 | 121.54 | 4.39 | 1.93 | 1388.9661 | 0.073657 | 136.94 | 5 | 2.09 | 1447.5208 | 0.092449 | 120.87 | 4.4 | 1.78 | 1375.5502 | 0.11431 | 96.86 | 3.54 | 1.4 | 1428.9797 | 0.11391 | 106.81 | 3.86 | 1.5 | 1364.1944 | 0.11441 | 105.42 | 3.82 | 1.46 | 1355.0136 | 0.16422 | 79.44 | 2.84 | 1.05 | 1297.1611 | 0.20742 | 67.37 | 2.37 | 0.82344 | 1340.3867 | 0.22762 | 66.02 | 2.28 | 0.80282 | 1294.1745 | 0.22842 | 65.34 | 2.27 | 0.78794 | 1251.0947 | 0.31303 | 50.69 | 1.73 | 0.57312 | 1286.8541 | 0.33854 | 52.87 | 1.89 | 0.5771 | 1352.5943 | 0.33673 | 59.62 | 2.16 | 0.62633 | 1390.1246 | 0.38754 | 52.06 | 1.88 | 0.54106 | 1376.3075 | 0.38794 | 57.11 | 2.07 | 0.56578 | 1376.2731 | 0.46015 | 48.16 | 1.74 | 0.48439 | 1365.0324 | 0.46055 | 52.42 | 1.88 | 0.50474 | 1355.4939 | 0.46085 | 56.67 | 2.01 | 0.52431 | 1355.6353 | 0.55256 | 47.28 | 1.68 | 0.43749 | 1301.4316 | 0.55496 | 46.72 | 1.66 | 0.42802 | 1374.0578 | 0.60586 | 46.57 | 1.63 | 0.41541 | 1347.6829 | 0.66267 | 42.43 | 1.48 | 0.37549 | 1430.2315 | 0.76577 | 42.44 | 1.58 | 0.35783 | 1380.8579 | 0.89619 | 36.04 | 1.34 | 0.29944 | 1407.8338 | 0.89459 | 40.77 | 1.55 | 0.32157 | 1430.1605 | 0.95669 | 38.24 | 1.45 | 0.30257 | 1386.1508 | 0.9594 | 37.91 | 1.44 | 0.29773 | 1407.8118 | 1.0261 | 35.56 | 1.35 | 0.27976 | 1430.1037 | 1.0241 | 39.68 | 1.5 | 0.2979 | 1430.1241 | 1.1601 | 35.06 | 1.33 | 0.26302 | 1529.4347 | 1.1541 | 39.26 | 1.47 | 0.2858 | 1464.8974 | 1.3091 | 37.46 | 1.38 | 0.25804 | 1393.8518 | 1.3921 | 32.02 | 1.2 | 0.22712 | 1483.0194 | 1.3841 | 35.52 | 1.31 | 0.24523 | 1411.7043 | 1.5111 | 29.61 | 1.11 | 0.20801 | 1430.0866 | 1.5101 | 32.42 | 1.2 | 0.21906 | 1396.7944 | 1.5131 | 32.21 | 1.19 | 0.21645 | 1349.7402 | 1.7512 | 27.62 | 1.03 | 0.18464 | 1334.7422 | 1.8602 | 25.96 | 0.96449 | 0.17226 | 1355.4657 | 1.8572 | 28.25 | 1.03 | 0.18104 | 1399.2638 | 1.9302 | 27.34 | 0.99367 | 0.17706 | 1414.4733 | 2.0462 | 25.85 | 0.93859 | 0.16675 | 1309.5739 | 2.5873 | 21.75 | 0.77752 | 0.13214 | 1285.5241 | 2.5923 | 21.63 | 0.77431 | 0.13084 | 1260.7956 | 3.3113 | 19.32 | 0.6631 | 0.10849 | 1291.3015 | 3.4623 | 18.59 | 0.63666 | 0.10459 | 1241.2242 | 3.4774 | 18.38 | 0.63085 | 0.10241 | 1250.8554 | 3.4744 | 19.57 | 0.65741 | 0.10614 | 1277.4292 | 4.0094 | 18.04 | 0.59228 | 0.09681 | 1250.7644 | 4.4245 | 16.3 | 0.53559 | 0.08708 | 1258.4552 | 4.7305 | 16.98 | 0.57767 | 0.08745 | 1364.2151 | 5.3085 | 17.29 | 0.61184 | 0.08309 | 1331.8811 | 5.3755 | 17.02 | 0.60298 | 0.08331 | 1519.7736 | 6.0195 | 19.07 | 0.67787 | 0.08693 | 1389.1134 | 7.1757 | 15.82 | 0.56446 | 0.0695 | 1396.173 | 7.2747 | 15.6 | 0.55663 | 0.06892 | 1442.4672 | 7.6687 | 16.28 | 0.57412 | 0.07023 | 1435.5441 | 8.1647 | 15.32 | 0.53952 | 0.06497 | 1400.6327 | 9.1019 | 14.86 | 0.51685 | 0.06184 | 1382.7198 | 9.7029 | 13.87 | 0.48378 | 0.05683 | 1365.2537 | 9.7129 | 13.83 | 0.48266 | 0.05649
1488.0952 | 0.0011591 | 525.85 | 21.03 | 32.66 | 1613.7041 | 0.0011531 | 1170 | 43.66 | 51.89 | 1492.0424 | 0.0011581 | 1590 | 58.39 | 59.82 | 1492.0424 | 0.0046364 | 396.75 | 14.59 | 14.48 | 1498.8758 | 0.0046354 | 530.03 | 19.47 | 16.97 | 1710.3763 | 0.010361 | 486.84 | 18.04 | 11.4 | 1498.0525 | 0.027883 | 220.12 | 7.78 | 4.5 | 1453.3563 | 0.027953 | 232.91 | 8.07 | 4.59 | 1333.3333 | 0.040864 | 156.72 | 5.46 | 2.99 | 1285.4388 | 0.056696 | 126.15 | 4.22 | 2.23 | 1333.3333 | 0.056466 | 141.72 | 4.9 | 2.4 | 1406.6896 | 0.073567 | 123.68 | 4.45 | 1.99 | 1470.6747 | 0.073287 | 139.12 | 5.06 | 2.16 | 1527.8627 | 0.073077 | 154.59 | 5.6 | 2.31 | 1579.1136 | 0.091858 | 134.92 | 4.83 | 1.94 | 1500.6002 | 0.11341 | 108.23 | 3.89 | 1.53 | 1548.0614 | 0.11321 | 118.21 | 4.19 | 1.63 | 1477.8773 | 0.11361 | 116.78 | 4.15 | 1.59 | 1459.2454 | 0.16312 | 87.36 | 3.06 | 1.14 | 1389.8154 | 0.20592 | 73.64 | 2.54 | 0.88514 | 1429.7459 | 0.22622 | 71.73 | 2.42 | 0.85867 | 1380.4528 | 0.22692 | 71.03 | 2.41 | 0.84341 | 1407.4815 | 0.30923 | 59.02 | 2.09 | 0.64867 | 1429.8379 | 0.33503 | 60.56 | 2.18 | 0.64459 | 1487.8537 | 0.33393 | 67.34 | 2.42 | 0.69124 | 1529.137 | 0.38453 | 58.77 | 2.11 | 0.59663 | 1501.4264 | 0.38503 | 63.81 | 2.28 | 0.61886 | 1501.3888 | 0.45674 | 53.81 | 1.92 | 0.52982 | 1478.7851 | 0.45734 | 58.06 | 2.05 | 0.54831 | 1459.7627 | 0.45774 | 62.31 | 2.17 | 0.56622 | 1459.9149 | 0.54885 | 51.99 | 1.81 | 0.47246 | 1401.5417 | 0.55075 | 51.41 | 1.79 | 0.46271 | 1570.3518 | 0.59935 | 55.17 | 2.03 | 0.47623 | 1540.2091 | 0.65516 | 50.29 | 1.86 | 0.43083 | 1609.0105 | 0.75927 | 49.24 | 1.85 | 0.40313 | 1553.4651 | 0.88768 | 41.85 | 1.57 | 0.33779 | 1564.2598 | 0.88728 | 46.58 | 1.75 | 0.35802 | 1589.0672 | 0.94928 | 43.68 | 1.64 | 0.33667 | 1540.1676 | 0.95119 | 43.34 | 1.63 | 0.33164 | 1564.2353 | 1.0181 | 40.63 | 1.53 | 0.31145 | 1573.1141 | 1.0171 | 44.76 | 1.67 | 0.32816 | 1573.1365 | 1.1521 | 39.54 | 1.47 | 0.28972 | 1668.4742 | 1.1481 | 43.76 | 1.6 | 0.31162 | 1586.9722 | 1.3021 | 41.43 | 1.49 | 0.27973 | 1520.5657 | 1.3821 | 35.75 | 1.32 | 0.24828 | 1606.6044 | 1.3771 | 39.27 | 1.41 | 0.26576 | 1540.0411 | 1.5011 | 33.05 | 1.21 | 0.22722 | 1549.2605 | 1.5011 | 35.86 | 1.29 | 0.23755 | 1513.1939 | 1.5031 | 35.65 | 1.29 | 0.23486 | 1462.2185 | 1.7392 | 30.58 | 1.11 | 0.20056 | 1445.9707 | 1.8462 | 28.76 | 1.04 | 0.18716 | 1459.7322 | 1.8452 | 31.05 | 1.1 | 0.19544 | 1506.8994 | 1.9192 | 30.04 | 1.06 | 0.19098 | 1523.279 | 2.0342 | 28.39 | 1.01 | 0.17981 | 1403.1149 | 2.5692 | 23.76 | 0.82809 | 0.14198 | 1377.3472 | 2.5742 | 23.63 | 0.82489 | 0.14064 | 1339.5953 | 3.2903 | 20.89 | 0.69946 | 0.11562 | 1372.0078 | 3.4413 | 20.09 | 0.67128 | 0.1114 | 1318.8007 | 3.4543 | 19.87 | 0.66549 | 0.10915 | 1324.4351 | 3.4533 | 21.07 | 0.69077 | 0.11271 | 1419.3658 | 3.9684 | 20.63 | 0.69723 | 0.10796 | 1389.7382 | 4.3774 | 18.66 | 0.63092 | 0.09716 | 1415.7622 | 4.6765 | 19.74 | 0.69695 | 0.09876 | 1515.7946 | 5.2645 | 19.74 | 0.70333 | 0.0924 | 1479.8679 | 5.3285 | 19.44 | 0.69353 | 0.09269 | 1657.9349 | 5.9915 | 21.23 | 0.74348 | 0.09458 | 1515.3964 | 7.1316 | 17.63 | 0.61995 | 0.07573 | 1523.0978 | 7.2296 | 17.38 | 0.61138 | 0.0751 | 1562.6728 | 7.6317 | 17.97 | 0.62216 | 0.07593 | 1555.1727 | 8.1257 | 16.91 | 0.58461 | 0.07021 | 1508.3736 | 9.0578 | 16.28 | 0.55491 | 0.06647 | 1489.0829 | 9.6529 | 15.21 | 0.51957 | 0.06112 | 1470.2732 | 9.6609 | 15.17 | 0.51846 | 0.06077
1587.3016 | 0.0011541 | 570.38 | 22.27 | 34.84 | 1737.8352 | 0.0011491 | 1280 | 46.83 | 55.76 | 1657.8249 | 0.0011511 | 1810 | 66.92 | 66.39 | 1657.8249 | 0.0046064 | 452.69 | 16.72 | 16.08 | 1623.7822 | 0.0046114 | 585.98 | 21.11 | 18.37 | 1852.9076 | 0.010331 | 536.89 | 19.42 | 12.3 | 1597.9227 | 0.027763 | 238.73 | 8.23 | 4.8 | 1544.1911 | 0.027823 | 251.48 | 8.51 | 4.88 | 1416.6667 | 0.040624 | 169.43 | 5.76 | 3.19 | 1428.2654 | 0.056096 | 144.52 | 4.97 | 2.49 | 1500 | 0.055875 | 164.77 | 5.9 | 2.71 | 1562.9884 | 0.072967 | 141.35 | 5.11 | 2.22 | 1617.7422 | 0.072816 | 156.84 | 5.65 | 2.37 | 1666.7593 | 0.072696 | 172.36 | 6.14 | 2.52 | 1710.7064 | 0.091468 | 149.04 | 5.24 | 2.1 | 1625.6503 | 0.11281 | 119.68 | 4.22 | 1.66 | 1667.143 | 0.11271 | 129.68 | 4.49 | 1.75 | 1591.5602 | 0.11301 | 128.21 | 4.46 | 1.71 | 1563.4772 | 0.16231 | 95.32 | 3.26 | 1.22 | 1482.4698 | 0.20482 | 79.94 | 2.69 | 0.94567 | 1608.4641 | 0.22432 | 83.23 | 2.92 | 0.96733 | 1553.0094 | 0.22482 | 82.5 | 2.91 | 0.95145 | 1563.8684 | 0.30683 | 67.43 | 2.41 | 0.72181 | 1572.8216 | 0.33263 | 68.32 | 2.45 | 0.71013 | 1623.1131 | 0.33193 | 75.12 | 2.66 | 0.75434 | 1668.1495 | 0.38243 | 65.53 | 2.32 | 0.65061 | 1626.5452 | 0.38303 | 70.56 | 2.47 | 0.67057 | 1626.5045 | 0.45434 | 59.5 | 2.08 | 0.57408 | 1592.5378 | 0.45494 | 63.74 | 2.2 | 0.59085 | 1668.3002 | 0.45374 | 73.68 | 2.7 | 0.64738 | 1668.4742 | 0.54405 | 61.47 | 2.25 | 0.54017 | 1601.7619 | 0.54525 | 60.86 | 2.24 | 0.52999 | 1766.6457 | 0.59575 | 63.84 | 2.37 | 0.5346 | 1732.7352 | 0.65085 | 58.23 | 2.17 | 0.48399 | 1787.7894 | 0.75546 | 56.08 | 2.09 | 0.44677 | 1726.0723 | 0.88257 | 47.7 | 1.78 | 0.37479 | 1720.6858 | 0.88267 | 52.44 | 1.94 | 0.39329 | 1747.9739 | 0.94468 | 49.15 | 1.82 | 0.36965 | 1694.1843 | 0.94598 | 48.8 | 1.81 | 0.36448 | 1720.6589 | 1.0121 | 45.74 | 1.69 | 0.34213 | 1716.1244 | 1.0121 | 49.86 | 1.82 | 0.35753 | 1716.149 | 1.1471 | 44.04 | 1.61 | 0.31564 | 1807.5137 | 1.1441 | 48.28 | 1.72 | 0.33669 | 1709.047 | 1.2971 | 45.41 | 1.6 | 0.30088 | 1647.2795 | 1.3751 | 39.51 | 1.42 | 0.26888 | 1730.1893 | 1.3721 | 43.04 | 1.51 | 0.28576 | 1668.3778 | 1.4941 | 36.51 | 1.31 | 0.24592 | 1668.4344 | 1.4941 | 39.32 | 1.38 | 0.25558 | 1629.5934 | 1.4961 | 39.1 | 1.38 | 0.25282 | 1574.6969 | 1.7302 | 33.57 | 1.19 | 0.21612 | 1557.1993 | 1.8362 | 31.57 | 1.12 | 0.20173 | 1563.9988 | 1.8352 | 33.87 | 1.17 | 0.20953 | 1614.5351 | 1.9102 | 32.74 | 1.13 | 0.2046 | 1632.0846 | 2.0262 | 30.95 | 1.07 | 0.19258 | 1496.6559 | 2.5562 | 25.78 | 0.8763 | 0.15164 | 1469.1704 | 2.5592 | 25.65 | 0.87314 | 0.15026 | 1418.395 | 3.2723 | 22.47 | 0.73442 | 0.12265 | 1452.7142 | 3.4253 | 21.6 | 0.70456 | 0.11809 | 1396.3772 | 3.4363 | 21.38 | 0.69881 | 0.1158 | 1471.5945 | 3.4213 | 24.08 | 0.81203 | 0.12555 | 1596.7866 | 3.9363 | 23.91 | 0.83751 | 0.12145 | 1563.4554 | 4.3394 | 21.63 | 0.75836 | 0.10936 | 1573.0691 | 4.6424 | 22.52 | 0.80042 | 0.10971 | 1667.374 | 5.2374 | 22.21 | 0.78526 | 0.10141 | 1627.8547 | 5.2985 | 21.88 | 0.77466 | 0.10178 | 1796.0961 | 5.9755 | 23.39 | 0.80418 | 0.10201 | 1641.6795 | 7.1026 | 19.45 | 0.67137 | 0.0818 | 1650.0226 | 7.1996 | 19.18 | 0.66211 | 0.08111 | 1682.8784 | 7.6066 | 19.67 | 0.6671 | 0.08147 | 1674.8014 | 8.0996 | 18.51 | 0.62679 | 0.07531 | 1616.1146 | 9.0278 | 17.72 | 0.59081 | 0.07099 | 1595.446 | 9.6178 | 16.56 | 0.55334 | 0.06531 | 1575.2927 | 9.6228 | 16.51 | 0.55225 | 0.06496
1686.5079 | 0.0011501 | 615.09 | 23.47 | 36.98 | 1861.9662 | 0.0011461 | 1390 | 49.83 | 59.52 | 1823.6074 | 0.0011471 | 2040 | 74.56 | 72.72 | 1823.6074 | 0.0045904 | 508.92 | 18.63 | 17.61 | 1748.6885 | 0.0045964 | 642.16 | 22.65 | 19.74 | 1995.439 | 0.010311 | 587.05 | 20.72 | 13.18 | 1697.7929 | 0.027672 | 257.4 | 8.65 | 5.09 | 1635.0259 | 0.027733 | 270.12 | 8.92 | 5.17 | 1500 | 0.040434 | 182.21 | 6.05 | 3.38 | 1606.7985 | 0.055625 | 167.7 | 5.97 | 2.8 | 1666.6667 | 0.055505 | 188.02 | 6.76 | 3.01 | 1719.2873 | 0.072596 | 159.14 | 5.7 | 2.44 | 1764.8097 | 0.072516 | 174.66 | 6.2 | 2.58 | 1805.6559 | 0.072456 | 190.2 | 6.65 | 2.72 | 1842.2992 | 0.091217 | 163.22 | 5.61 | 2.25 | 1750.7003 | 0.11241 | 131.17 | 4.53 | 1.79 | 1786.2246 | 0.11231 | 141.19 | 4.78 | 1.87 | 1705.2431 | 0.11261 | 139.69 | 4.75 | 1.83 | 1667.709 | 0.16171 | 103.31 | 3.46 | 1.3 | 1667.7785 | 0.20332 | 92.63 | 3.24 | 1.06 | 1787.1823 | 0.22312 | 94.81 | 3.35 | 1.07 | 1725.566 | 0.22352 | 94.05 | 3.34 | 1.06 | 1720.2552 | 0.30522 | 75.89 | 2.69 | 0.79256 | 1715.8054 | 0.33103 | 76.13 | 2.69 | 0.77371 | 1758.3726 | 0.33073 | 82.94 | 2.88 | 0.81566 | 1807.1619 | 0.38113 | 72.31 | 2.51 | 0.70302 | 1751.6641 | 0.38163 | 77.33 | 2.65 | 0.72093 | 1751.6202 | 0.45274 | 65.21 | 2.23 | 0.61719 | 1820.0432 | 0.45214 | 75.17 | 2.73 | 0.67296 | 1876.8377 | 0.45173 | 85.12 | 3.15 | 0.72505 | 1877.0335 | 0.54154 | 71.01 | 2.63 | 0.60497 | 1801.9822 | 0.54224 | 70.39 | 2.61 | 0.5945 | 1962.9397 | 0.59404 | 72.55 | 2.68 | 0.5906 | 1925.2614 | 0.64875 | 66.2 | 2.45 | 0.53504 | 1966.5683 | 0.75366 | 62.95 | 2.3 | 0.48879 | 1898.6796 | 0.87987 | 53.58 | 1.97 | 0.41047 | 1877.1118 | 0.88007 | 58.32 | 2.11 | 0.42742 | 1906.8807 | 0.94217 | 54.64 | 1.98 | 0.40154 | 1848.2011 | 0.94287 | 54.28 | 1.97 | 0.39628 | 1877.0824 | 1.0091 | 50.86 | 1.84 | 0.3718 | 1859.1348 | 1.0101 | 54.99 | 1.96 | 0.38603 | 1859.1614 | 1.1431 | 48.57 | 1.73 | 0.34078 | 1946.5532 | 1.1421 | 52.81 | 1.84 | 0.36103 | 1831.1217 | 1.2941 | 49.41 | 1.69 | 0.32148 | 1773.9933 | 1.3701 | 43.29 | 1.52 | 0.28895 | 1853.7743 | 1.3681 | 46.82 | 1.6 | 0.30525 | 1796.7146 | 1.4901 | 39.98 | 1.4 | 0.26411 | 1787.6083 | 1.4901 | 42.79 | 1.47 | 0.27315 | 1745.9929 | 1.4921 | 42.57 | 1.46 | 0.27035 | 1687.1752 | 1.7231 | 36.57 | 1.26 | 0.23132 | 1668.4278 | 1.8292 | 34.4 | 1.19 | 0.21596 | 1668.2654 | 1.8292 | 36.7 | 1.24 | 0.22331 | 1722.1708 | 1.9042 | 35.46 | 1.2 | 0.21791 | 1740.8902 | 2.0202 | 33.51 | 1.13 | 0.20506 | 1590.1969 | 2.5462 | 27.81 | 0.92241 | 0.16111 | 1560.9935 | 2.5482 | 27.68 | 0.91929 | 0.1597 | 1575.9945 | 3.2473 | 25.65 | 0.86138 | 0.13637 | 1614.1268 | 3.4013 | 24.64 | 0.82536 | 0.13115 | 1551.5302 | 3.4093 | 24.4 | 0.81984 | 0.12877 | 1655.5439 | 3.3973 | 27.88 | 0.974 | 0.14107 | 1774.2073 | 3.9183 | 27.21 | 0.9589 | 0.13445 | 1737.1727 | 4.3173 | 24.62 | 0.86869 | 0.12112 | 1730.376 | 4.6214 | 25.31 | 0.893 | 0.12031 | 1818.9535 | 5.2214 | 24.68 | 0.86001 | 0.11014 | 1775.8415 | 5.2804 | 24.33 | 0.84871 | 0.11059 | 1934.2574 | 5.9664 | 25.56 | 0.86084 | 0.10921 | 1767.9625 | 7.0835 | 21.27 | 0.71943 | 0.0877 | 1776.9474 | 7.1805 | 20.98 | 0.70954 | 0.08696 | 1803.084 | 7.5916 | 21.38 | 0.70942 | 0.08687 | 1794.4301 | 8.0836 | 20.11 | 0.66651 | 0.08028 | 1723.8556 | 9.0077 | 19.15 | 0.62484 | 0.0754 | 1701.809 | 9.5938 | 17.91 | 0.58535 | 0.06941 | 1680.3122 | 9.5978 | 17.86 | 0.58429 | 0.06905
1785.7143 | 0.0011471 | 659.93 | 24.62 | 39.07 | 1986.0973 | 0.0011451 | 1510 | 52.68 | 63.19 | 1989.3899 | 0.0011451 | 2260 | 81.55 | 78.83 | 1989.3899 | 0.0045823 | 565.3 | 20.37 | 19.1 | 1998.5011 | 0.0045823 | 754.9 | 27.86 | 22.36 | 2137.9704 | 0.010311 | 637.25 | 21.95 | 14.03 | 1797.663 | 0.027612 | 276.14 | 9.07 | 5.38 | 1816.6954 | 0.027602 | 307.56 | 10.4 | 5.72 | 1666.6667 | 0.040174 | 207.91 | 7.07 | 3.75 | 1785.3317 | 0.055344 | 191.04 | 6.83 | 3.1 | 1833.3333 | 0.055294 | 211.39 | 7.54 | 3.3 | 1875.5861 | 0.072376 | 177.01 | 6.25 | 2.65 | 1911.8772 | 0.072346 | 192.54 | 6.7 | 2.78 | 1944.5525 | 0.072325 | 208.08 | 7.12 | 2.92 | 1973.892 | 0.091077 | 177.43 | 5.97 | 2.4 | 1875.7503 | 0.11221 | 142.7 | 4.82 | 1.91 | 1905.3063 | 0.11211 | 152.72 | 5.06 | 1.99 | 1818.9259 | 0.11231 | 151.21 | 5.03 | 1.95 | 1876.1726 | 0.16101 | 119.36 | 4.14 | 1.46 | 1853.0872 | 0.20251 | 105.4 | 3.71 | 1.18 | 1965.9006 | 0.22262 | 106.43 | 3.74 | 1.17 | 1898.1226 | 0.22282 | 105.66 | 3.72 | 1.16 | 1876.6421 | 0.30442 | 84.39 | 2.95 | 0.86097 | 1858.7892 | 0.33013 | 83.96 | 2.91 | 0.83539 | 1893.632 | 0.32992 | 90.78 | 3.09 | 0.87524 | 1946.1744 | 0.38043 | 79.11 | 2.69 | 0.7539 | 2001.9018 | 0.38023 | 90.93 | 3.28 | 0.81776 | 2001.8517 | 0.45113 | 76.67 | 2.76 | 0.70005 | 2047.5486 | 0.45103 | 86.64 | 3.18 | 0.75121 | 2085.3753 | 0.45103 | 96.6 | 3.55 | 0.79937 | 2085.5927 | 0.54074 | 80.59 | 2.96 | 0.66699 | 2002.2024 | 0.54094 | 79.95 | 2.94 | 0.65634 | 2159.2337 | 0.59364 | 81.27 | 2.95 | 0.64434 | 2117.7875 | 0.64804 | 74.19 | 2.7 | 0.58406 | 2145.3473 | 0.75315 | 69.82 | 2.5 | 0.52926 | 2071.2868 | 0.87876 | 59.48 | 2.14 | 0.44487 | 2033.5377 | 0.87886 | 64.21 | 2.27 | 0.46044 | 2065.7874 | 0.94107 | 60.14 | 2.12 | 0.43239 | 2002.2178 | 0.94137 | 59.78 | 2.12 | 0.42706 | 2033.5059 | 1.0081 | 56 | 1.98 | 0.40052 | 2002.1452 | 1.0081 | 60.12 | 2.09 | 0.41368 | 2002.1738 | 1.1421 | 53.1 | 1.84 | 0.36518 | 2085.5927 | 1.1411 | 57.34 | 1.95 | 0.38468 | 1953.1965 | 1.2921 | 53.42 | 1.79 | 0.34157 | 1900.7071 | 1.3681 | 47.07 | 1.61 | 0.30848 | 1977.3592 | 1.3671 | 50.61 | 1.69 | 0.32423 | 1925.0513 | 1.4881 | 43.46 | 1.48 | 0.28182 | 1906.7822 | 1.4881 | 46.27 | 1.55 | 0.29029 | 1862.3925 | 1.4891 | 46.05 | 1.54 | 0.28745 | 1799.6536 | 1.7191 | 39.58 | 1.33 | 0.24616 | 1779.6563 | 1.8241 | 37.24 | 1.25 | 0.22986 | 1772.532 | 1.8241 | 39.53 | 1.3 | 0.2368 | 1829.8065 | 1.9001 | 38.18 | 1.26 | 0.23092 | 1849.6959 | 2.0162 | 36.07 | 1.19 | 0.21725 | 1683.7379 | 2.5382 | 29.85 | 0.96664 | 0.1704 | 1652.8167 | 2.5402 | 29.72 | 0.96357 | 0.16897 | 1772.9938 | 3.2302 | 29.65 | 1.03 | 0.1529 | 1815.8927 | 3.3853 | 28.45 | 0.98651 | 0.14686 | 1745.4715 | 3.3903 | 28.21 | 0.98137 | 0.1444 | 1839.4932 | 3.3843 | 31.7 | 1.11 | 0.15599 | 1951.628 | 3.9093 | 30.52 | 1.07 | 0.14696 | 1910.89 | 4.3063 | 27.63 | 0.96722 | 0.13245 | 1887.6829 | 4.6104 | 28.12 | 0.97741 | 0.13055 | 1970.533 | 5.2144 | 27.17 | 0.92906 | 0.11858 | 1923.8282 | 5.2714 | 26.78 | 0.91714 | 0.11912 | 2072.4186 | 5.9644 | 27.73 | 0.91409 | 0.11621 | 1894.2455 | 7.0735 | 23.1 | 0.76466 | 0.09344 | 1903.8722 | 7.1705 | 22.79 | 0.75417 | 0.09266 | 1923.2896 | 7.5835 | 23.09 | 0.74947 | 0.09213 | 1914.0588 | 8.0756 | 21.72 | 0.7041 | 0.08512 | 1939.3375 | 8.9906 | 22.03 | 0.7459 | 0.08391 | 1914.5352 | 9.5717 | 20.61 | 0.69928 | 0.07731 | 1890.3512 | 9.5727 | 20.56 | 0.69833 | 0.07694
1984.127 | 0.0011451 | 749.84 | 28.25 | 43.13 | 2234.3595 | 0.0011451 | 1730 | 62.19 | 70.23 | 2155.1724 | 0.0011451 | 2490 | 88.01 | 84.73 | 2155.1724 | 0.0045813 | 621.75 | 21.99 | 20.53 | 2248.3138 | 0.0045823 | 867.83 | 32.25 | 24.85 | 2280.5017 | 0.010321 | 687.45 | 23.11 | 14.85 | 1997.4034 | 0.027552 | 313.69 | 10.53 | 5.94 | 2043.7824 | 0.027542 | 354.51 | 12.36 | 6.38 | 1875 | 0.039993 | 240.21 | 8.44 | 4.2 | 1963.8649 | 0.055214 | 214.46 | 7.6 | 3.4 | 2000 | 0.055194 | 234.82 | 8.24 | 3.58 | 2031.885 | 0.072285 | 194.91 | 6.75 | 2.85 | 2058.9446 | 0.072275 | 210.45 | 7.17 | 2.98 | 2083.4491 | 0.072265 | 226 | 7.57 | 3.11 | 2105.4848 | 0.091016 | 191.65 | 6.3 | 2.55 | 2000.8003 | 0.11201 | 154.25 | 5.09 | 2.03 | 2143.4696 | 0.11201 | 175.83 | 6.03 | 2.21 | 2046.2917 | 0.11201 | 174.3 | 6 | 2.18 | 2084.6362 | 0.16071 | 135.47 | 4.73 | 1.6 | 2038.396 | 0.20221 | 118.2 | 4.13 | 1.28 | 2144.6188 | 0.22252 | 118.07 | 4.09 | 1.27 | 2070.6792 | 0.22252 | 117.3 | 4.07 | 1.25 | 2033.0289 | 0.30402 | 92.9 | 3.19 | 0.92714 | 2001.773 | 0.32962 | 91.82 | 3.11 | 0.89523 | 2164.1508 | 0.32942 | 106.5 | 3.81 | 0.98945 | 2224.1993 | 0.38012 | 92.74 | 3.31 | 0.85136 | 2252.1395 | 0.38012 | 104.56 | 3.8 | 0.90967 | 2252.0832 | 0.45103 | 88.16 | 3.21 | 0.7787 | 2275.054 | 0.45113 | 98.12 | 3.57 | 0.82584 | 2293.9128 | 0.45113 | 108.09 | 3.9 | 0.87056 | 2294.152 | 0.54093 | 90.17 | 3.25 | 0.72638 | 2202.4227 | 0.54074 | 89.53 | 3.24 | 0.71565 | 2355.5276 | 0.59404 | 90 | 3.2 | 0.69596 | 2310.3136 | 0.64834 | 82.18 | 2.92 | 0.63117 | 2324.1262 | 0.75355 | 76.7 | 2.68 | 0.56828 | 2243.894 | 0.87886 | 65.37 | 2.29 | 0.47807 | 2189.9637 | 0.87866 | 70.1 | 2.42 | 0.49241 | 2224.6941 | 0.94106 | 65.65 | 2.26 | 0.46223 | 2156.2346 | 0.94096 | 65.29 | 2.26 | 0.45686 | 2189.9295 | 1.0081 | 61.14 | 2.11 | 0.42832 | 2145.1555 | 1.0081 | 65.26 | 2.21 | 0.44052 | 2145.1862 | 1.1411 | 57.64 | 1.95 | 0.38887 | 2224.6322 | 1.1411 | 61.88 | 2.05 | 0.40765 | 2075.2713 | 1.2911 | 57.43 | 1.88 | 0.36115 | 2027.4209 | 1.3661 | 50.86 | 1.7 | 0.3275 | 2100.9442 | 1.3661 | 54.4 | 1.77 | 0.34274 | 2053.3881 | 1.4861 | 46.95 | 1.56 | 0.29905 | 2025.9561 | 1.4871 | 49.75 | 1.63 | 0.307 | 1978.792 | 1.4871 | 49.53 | 1.62 | 0.30414 | 1912.1319 | 1.7161 | 42.6 | 1.4 | 0.26065 | 1890.8848 | 1.8211 | 40.08 | 1.32 | 0.24343 | 1876.7986 | 1.8211 | 42.37 | 1.36 | 0.24999 | 1937.4421 | 1.8981 | 40.91 | 1.31 | 0.24364 | 1958.5015 | 2.0131 | 38.65 | 1.24 | 0.22917 | 1870.8199 | 2.5292 | 33.94 | 1.13 | 0.18843 | 1836.463 | 2.5302 | 33.81 | 1.12 | 0.18696 | 1969.9931 | 3.2222 | 33.66 | 1.18 | 0.16875 | 2017.6585 | 3.3792 | 32.28 | 1.13 | 0.1619 | 1939.4127 | 3.3812 | 32.04 | 1.12 | 0.1594 | 2023.4425 | 3.3792 | 35.53 | 1.24 | 0.17034 | 2129.0487 | 3.9073 | 33.83 | 1.17 | 0.15902 | 2084.6073 | 4.3033 | 30.64 | 1.06 | 0.14338 | 2044.9898 | 4.6063 | 30.93 | 1.06 | 0.14045 | 2122.1124 | 5.2123 | 29.65 | 0.99343 | 0.12676 | 2071.815 | 5.2684 | 29.24 | 0.98095 | 0.12739 | 2210.5798 | 5.9674 | 29.9 | 0.9644 | 0.12301 | 2020.5286 | 7.0705 | 24.93 | 0.80743 | 0.09903 | 2030.797 | 7.1665 | 24.59 | 0.79638 | 0.0982 | 2163.7008 | 7.5855 | 26.5 | 0.89181 | 0.10225 | 2153.3161 | 8.0775 | 24.92 | 0.83772 | 0.09443 | 2154.8195 | 8.9946 | 24.91 | 0.85002 | 0.09203 | 2127.2613 | 9.5726 | 23.32 | 0.79728 | 0.08486 | 2100.3903 | 9.5716 | 23.27 | 0.79645 | 0.08449
2232.1429 | 0.0011451 | 862.4 | 33.02 | 47.96 | 2482.6216 | 0.0011471 | 1960 | 70.44 | 76.92 | 2320.9549 | 0.0011451 | 2710 | 94.04 | 90.42 | 2320.9549 | 0.0045843 | 678.19 | 23.49 | 21.91 | 2498.1264 | 0.0045923 | 980.64 | 36.12 | 27.21 | 2423.0331 | 0.010331 | 737.6 | 24.22 | 15.65 | 2247.0788 | 0.027542 | 360.68 | 12.48 | 6.6 | 2270.8693 | 0.027552 | 401.51 | 14.06 | 7.01 | 2083.3333 | 0.039933 | 272.6 | 9.62 | 4.63 | 2142.3981 | 0.055174 | 237.92 | 8.31 | 3.68 | 2166.6667 | 0.055174 | 258.29 | 8.9 | 3.85 | 2188.1838 | 0.072265 | 212.83 | 7.22 | 3.05 | 2206.0121 | 0.072275 | 228.36 | 7.61 | 3.17 | 2222.3457 | 0.072275 | 243.91 | 7.99 | 3.29 | 2368.6704 | 0.091096 | 220.1 | 7.49 | 2.83 | 2250.9004 | 0.11201 | 177.37 | 6.06 | 2.25 | 2381.6328 | 0.11211 | 198.94 | 6.87 | 2.43 | 2273.6574 | 0.11201 | 197.42 | 6.84 | 2.39 | 2293.0999 | 0.16081 | 151.58 | 5.25 | 1.75 | 2223.7047 | 0.20221 | 131.01 | 4.52 | 1.39 | 2323.337 | 0.22261 | 129.71 | 4.41 | 1.36 | 2243.2358 | 0.22251 | 128.94 | 4.4 | 1.35 | 2189.4157 | 0.30392 | 101.42 | 3.41 | 0.99116 | 2287.7406 | 0.32952 | 107.54 | 3.83 | 1.01 | 2434.6697 | 0.32992 | 122.21 | 4.41 | 1.1 | 2500.556 | 0.38082 | 106.27 | 3.83 | 0.9429 | 2500.6256 | 0.38082 | 118.07 | 4.26 | 0.9964 | 2500.563 | 0.45193 | 99.55 | 3.59 | 0.85293 | 2500.5119 | 0.45193 | 109.49 | 3.92 | 0.8965 | 2500.5735 | 0.45193 | 119.45 | 4.22 | 0.93818 | 2500.4171 | 0.54183 | 99.63 | 3.52 | 0.78274 | 2402.6429 | 0.54133 | 99.11 | 3.52 | 0.77258 | 2500.5889 | 0.59484 | 96.43 | 3.33 | 0.7328 | 2500.5294 | 0.64934 | 90.07 | 3.13 | 0.67595 | 2500.581 | 0.75464 | 83.48 | 2.85 | 0.60543 | 2416.5013 | 0.87975 | 71.26 | 2.44 | 0.51012 | 2346.3897 | 0.87925 | 76 | 2.56 | 0.52338 | 2383.6008 | 0.94196 | 71.15 | 2.39 | 0.49113 | 2310.2514 | 0.94146 | 70.79 | 2.39 | 0.48574 | 2346.353 | 1.0081 | 66.28 | 2.23 | 0.45525 | 2288.1659 | 1.0081 | 70.4 | 2.33 | 0.46658 | 2288.1986 | 1.1421 | 62.18 | 2.06 | 0.41187 | 2363.6718 | 1.1421 | 66.42 | 2.15 | 0.42999 | 2197.3461 | 1.2911 | 61.45 | 1.96 | 0.38024 | 2154.1347 | 1.3661 | 54.65 | 1.78 | 0.34603 | 2224.5291 | 1.3661 | 58.2 | 1.85 | 0.36077 | 2181.7248 | 1.4861 | 50.43 | 1.64 | 0.31583 | 2145.13 | 1.4861 | 53.24 | 1.7 | 0.3233 | 2095.1915 | 1.4861 | 53.01 | 1.69 | 0.32042 | 2024.6103 | 1.7151 | 45.62 | 1.46 | 0.27481 | 2002.1133 | 1.8191 | 42.93 | 1.38 | 0.2567 | 2085.3318 | 1.8181 | 48.07 | 1.58 | 0.27553 | 2152.7135 | 1.8961 | 46.37 | 1.53 | 0.26824 | 2176.1128 | 2.0121 | 43.79 | 1.44 | 0.25221 | 2104.6724 | 2.5252 | 39.06 | 1.34 | 0.21 | 2066.0208 | 2.5252 | 38.93 | 1.34 | 0.20851 | 2166.9924 | 3.2202 | 37.68 | 1.31 | 0.18396 | 2219.4244 | 3.3802 | 36.12 | 1.25 | 0.17632 | 2133.354 | 3.3792 | 35.87 | 1.25 | 0.17379 | 2207.3918 | 3.3802 | 39.36 | 1.35 | 0.18414 | 2306.4695 | 3.9102 | 37.15 | 1.26 | 0.17065 | 2258.3245 | 4.3053 | 33.65 | 1.14 | 0.15391 | 2202.2967 | 4.6073 | 33.74 | 1.13 | 0.15004 | 2273.6919 | 5.2163 | 32.14 | 1.05 | 0.13469 | 2219.8018 | 5.2703 | 31.7 | 1.04 | 0.1354 | 2486.9023 | 5.9833 | 34.24 | 1.14 | 0.13605 | 2273.0946 | 7.0784 | 28.6 | 0.95941 | 0.10976 | 2284.6467 | 7.1744 | 28.21 | 0.94635 | 0.10884 | 2404.112 | 7.6014 | 29.91 | 1.01 | 0.11187 | 2392.5735 | 8.0955 | 28.13 | 0.9525 | 0.10328 | 2370.3014 | 9.0135 | 27.79 | 0.94249 | 0.09979 | 2339.9874 | 9.5896 | 26.02 | 0.88433 | 0.09207 | 2310.4293 | 9.5866 | 25.97 | 0.88362 | 0.0917
2480.1587 | 0.0011471 | 974.89 | 37.2 | 52.55 | 2502.4826 | 0.0011481 | 1970 | 70.52 | 77.39 | 2500 | 0.0011481 | 2960 | 100.61 | 96.37 | 2500 | 0.0045933 | 739.24 | 25.14 | 23.36 | 2500.6245 | 0.0045923 | 981.6 | 36.12 | 27.23 | 2500 | 0.010341 | 764.84 | 24.54 | 16.07 | 2496.7542 | 0.027602 | 407.64 | 14.16 | 7.23 | 2497.9562 | 0.027602 | 448.47 | 15.58 | 7.61 | 2291.6667 | 0.039953 | 305.01 | 10.67 | 5.04 | 2320.9312 | 0.055204 | 261.38 | 8.95 | 3.95 | 2333.3333 | 0.055214 | 281.75 | 9.51 | 4.11 | 2344.4827 | 0.072325 | 230.74 | 7.65 | 3.24 | 2353.0796 | 0.072325 | 246.28 | 8.03 | 3.36 | 2500.1389 | 0.072424 | 279.71 | 9.47 | 3.65 | 2500.7896 | 0.091215 | 234.33 | 7.76 | 2.97 | 2500.5002 | 0.11221 | 200.42 | 6.89 | 2.47 | 2500.7145 | 0.11231 | 210.46 | 7.06 | 2.53 | 2500.5684 | 0.11221 | 220.47 | 7.58 | 2.6 | 2500.3127 | 0.16101 | 167.59 | 5.73 | 1.88 | 2409.0134 | 0.20241 | 143.81 | 4.87 | 1.49 | 2500.6255 | 0.22291 | 141.23 | 4.7 | 1.45 | 2415.7924 | 0.22271 | 140.57 | 4.7 | 1.44 | 2500.6255 | 0.30462 | 118.36 | 4.17 | 1.11 | 2500.5004 | 0.33022 | 119.22 | 4.17 | 1.09 | 2500.4058 | 0.33012 | 126.03 | 4.45 | 1.12 | [30 empty] | 2500.5506 | 0.54183 | 103.78 | 3.58 | 0.79958 | [15 empty] | 2500.561 | 0.88055 | 74.13 | 2.47 | 0.52533 | 2500.4693 | 0.88045 | 81.8 | 2.69 | 0.55295 | 2500.5562 | 0.94296 | 75.2 | 2.46 | 0.51181 | 2464.2681 | 0.94256 | 76.29 | 2.51 | 0.51375 | 2500.4302 | 1.0101 | 71.34 | 2.34 | 0.48097 | 2431.1763 | 1.0091 | 75.54 | 2.44 | 0.49191 | 2431.211 | 1.1431 | 66.72 | 2.16 | 0.43422 | 2500.4866 | 1.1441 | 70.88 | 2.24 | 0.45138 | 2441.4957 | 1.2931 | 69.47 | 2.27 | 0.41704 | 2280.8485 | 1.3661 | 58.44 | 1.86 | 0.36409 | 2471.699 | 1.3681 | 65.77 | 2.14 | 0.39554 | 2310.0616 | 1.4871 | 53.92 | 1.71 | 0.33217 | 2383.4777 | 1.4881 | 60.21 | 1.96 | 0.35474 | 2327.9906 | 1.4871 | 59.98 | 1.96 | 0.35184 | 2249.567 | 1.7151 | 51.66 | 1.69 | 0.30215 | 2224.5704 | 1.8191 | 48.63 | 1.6 | 0.28233 | 2345.9982 | 1.8201 | 55.19 | 1.88 | 0.30595 | 2421.8027 | 1.8991 | 53.2 | 1.81 | 0.29751 | 2448.1269 | 2.0151 | 50.23 | 1.7 | 0.27962 | 2338.5249 | 2.5272 | 44.19 | 1.52 | 0.23056 | 2295.5787 | 2.5262 | 44.06 | 1.52 | 0.22905 | 2363.9917 | 3.2242 | 41.7 | 1.43 | 0.19857 | 2421.1903 | 3.3852 | 39.94 | 1.36 | 0.19016 | 2327.2953 | 3.3822 | 39.7 | 1.36 | 0.18762 | 2391.3411 | 3.3842 | 43.19 | 1.46 | 0.19744 | 2483.8902 | 3.9172 | 40.46 | 1.34 | 0.18186 | 2432.0418 | 4.3113 | 36.65 | 1.22 | 0.16409 | 2359.6036 | 4.6123 | 36.55 | 1.2 | 0.15932 | 2425.2713 | 5.2233 | 34.62 | 1.11 | 0.14237 | 2367.7886 | 5.2763 | 34.15 | 1.1 | 0.14318 | 2500.4974 | 5.9843 | 34.45 | 1.14 | 0.13667 | 2500.5051 | 7.0964 | 31.89 | 1.07 | 0.11896 | 2500.4696 | 7.1914 | 31.27 | 1.04 | 0.11747 | 2500.5169 | 7.6124 | 31.28 | 1.03 | 0.1156 | 2500.5264 | 8.1084 | 29.57 | 0.97416 | 0.10714 | 2500.4956 | 9.0305 | 29.52 | 0.97396 | 0.10431 | 2500.5105 | 9.6105 | 28.05 | 0.93009 | 0.09731 | 2500.5146 | 9.6105 | 28.41 | 0.9488 | 0.09796
2500 | 0.0011481 | 983.92 | 37.27 | 52.91 | [25 empty] | 2500.749 | 0.027602 | 408.34 | 14.17 | 7.24 | 2500.6813 | 0.027602 | 449.01 | 15.58 | 7.62 | 2500 | 0.040022 | 337.39 | 11.63 | 5.43 | 2499.4644 | 0.055293 | 284.82 | 9.56 | 4.21 | 2500 | 0.055293 | 305.19 | 10.08 | 4.36 | 2500.7815 | 0.072424 | 248.6 | 8.07 | 3.42 | 2500.7353 | 0.072434 | 264.21 | 8.43 | 3.54 | 2500.6945 | 0.072424 | 279.76 | 9.47 | 3.65 | [25 empty] | 2500.5559 | 0.20261 | 150.13 | 4.95 | 1.54 | [5 empty] | 2500.6902 | 0.22301 | 146.28 | 4.77 | 1.48 | [80 empty] | 2500.4621 | 0.94296 | 77.58 | 2.52 | 0.52021 | [5 empty] | 2500.5363 | 1.0101 | 78.03 | 2.47 | 0.50393 | 2500.572 | 1.1441 | 68.91 | 2.18 | 0.44482 | [5 empty] | 2500.4578 | 1.2941 | 71.4 | 2.28 | 0.42567 | 2500.5702 | 1.3691 | 65.01 | 2.08 | 0.39432 | 2500.4943 | 1.3691 | 66.66 | 2.15 | 0.39948 | 2500.5133 | 1.4901 | 59.08 | 1.86 | 0.35567 | 2500.5065 | 1.4901 | 63.62 | 2.02 | 0.36963 | 2500.4947 | 1.4901 | 65.14 | 2.09 | 0.37418 | 2500.5062 | 1.7181 | 58.4 | 1.94 | 0.33123 | 2500.5283 | 1.8221 | 55.69 | 1.88 | 0.31256 | 2500.5213 | 1.8231 | 59.4 | 1.97 | 0.32325 | 2500.4844 | 1.9011 | 55.19 | 1.83 | 0.30578 | 2500.4624 | 2.0171 | 51.46 | 1.71 | 0.28473 | 2500.5379 | 2.5311 | 47.74 | 1.6 | 0.24424 | 2500.528 | 2.5311 | 48.63 | 1.65 | 0.24661 | 2500.4728 | 3.2282 | 44.48 | 1.48 | 0.20836 | 2500.5246 | 3.3892 | 41.45 | 1.38 | 0.19545 | 2500.5236 | 3.3882 | 43.12 | 1.44 | 0.19952 | 2500.5335 | 3.3892 | 45.46 | 1.49 | 0.2051 | 2500.4968 | 3.9182 | 40.77 | 1.34 | 0.18289 | 2500.4864 | 4.3152 | 37.84 | 1.23 | 0.168 | 2500.4877 | 4.6193 | 39.07 | 1.25 | 0.16739 | 2500.5154 | 5.2283 | 35.85 | 1.12 | 0.1461 | 2500.5032 | 5.2853 | 36.35 | 1.14 | 0.14996
[40 empty] | 2500.8333 | 0.040022 | 337.47 | 11.63 | 5.44 | 2500.1785 | 0.055293 | 284.96 | 9.56 | 4.21 | 2500.6667 | 0.055293 | 305.26 | 10.08 | 4.36

## gold (hidden)
h-1_energy | h-1_let | h-1_range | h-1_z_straggling | h-1_xy_straggling | h-2_energy | h-2_let | h-2_range | h-2_z_straggling | h-2_xy_straggling | h-3_energy | h-3_let | h-3_range | h-3_z_straggling | h-3_xy_straggling | he-3_energy | he-3_let | he-3_range | he-3_z_straggling | he-3_xy_straggling | he-4_energy | he-4_let | he-4_range | he-4_z_straggling | he-4_xy_straggling | li-7_energy | li-7_let | li-7_range | li-7_z_straggling | li-7_xy_straggling | b-10_energy | b-10_let | b-10_range | b-10_z_straggling | b-10_xy_straggling | b-11_energy | b-11_let | b-11_range | b-11_z_straggling | b-11_xy_straggling | c-12_energy | c-12_let | c-12_range | c-12_z_straggling | c-12_xy_straggling | n-14_energy | n-14_let | n-14_range | n-14_z_straggling | n-14_xy_straggling | n-15_energy | n-15_let | n-15_range | n-15_z_straggling | n-15_xy_straggling | o-16_energy | o-16_let | o-16_range | o-16_z_straggling | o-16_xy_straggling | o-17_energy | o-17_let | o-17_range | o-17_z_straggling | o-17_xy_straggling | o-18_energy | o-18_let | o-18_range | o-18_z_straggling | o-18_xy_straggling | f-19_energy | f-19_let | f-19_range | f-19_z_straggling | f-19_xy_straggling | ne-20_energy | ne-20_let | ne-20_range | ne-20_z_straggling | ne-20_xy_straggling | ne-21_energy | ne-21_let | ne-21_range | ne-21_z_straggling | ne-21_xy_straggling | ne-22_energy | ne-22_let | ne-22_range | ne-22_z_straggling | ne-22_xy_straggling | mg-24_energy | mg-24_let | mg-24_range | mg-24_z_straggling | mg-24_xy_straggling | al-27_energy | al-27_let | al-27_range | al-27_z_straggling | al-27_xy_straggling | si-28_energy | si-28_let | si-28_range | si-28_z_straggling | si-28_xy_straggling | si-29_energy | si-29_let | si-29_range | si-29_z_straggling | si-29_xy_straggling | s-32_energy | s-32_let | s-32_range | s-32_z_straggling | s-32_xy_straggling | cl-35_energy | cl-35_let | cl-35_range | cl-35_z_straggling | cl-35_xy_straggling | cl-37_energy | cl-37_let | cl-37_range | cl-37_z_straggling | cl-37_xy_straggling | ar-36_energy | ar-36_let | ar-36_range | ar-36_z_straggling | ar-36_xy_straggling | ar-40_energy | ar-40_let | ar-40_range | ar-40_z_straggling | ar-40_xy_straggling | ca-40_energy | ca-40_let | ca-40_range | ca-40_z_straggling | ca-40_xy_straggling | ca-44_energy | ca-44_let | ca-44_range | ca-44_z_straggling | ca-44_xy_straggling | ca-48_energy | ca-48_let | ca-48_range | ca-48_z_straggling | ca-48_xy_straggling | ti-48_energy | ti-48_let | ti-48_range | ti-48_z_straggling | ti-48_xy_straggling | ti-50_energy | ti-50_let | ti-50_range | ti-50_z_straggling | ti-50_xy_straggling | v-51_energy | v-51_let | v-51_range | v-51_z_straggling | v-51_xy_straggling | cr-52_energy | cr-52_let | cr-52_range | cr-52_z_straggling | cr-52_xy_straggling | fe-56_energy | fe-56_let | fe-56_range | fe-56_z_straggling | fe-56_xy_straggling | ni-58_energy | ni-58_let | ni-58_range | ni-58_z_straggling | ni-58_xy_straggling | ni-64_energy | ni-64_let | ni-64_range | ni-64_z_straggling | ni-64_xy_straggling | cu-63_energy | cu-63_let | cu-63_range | cu-63_z_straggling | cu-63_xy_straggling | cu-65_energy | cu-65_let | cu-65_range | cu-65_z_straggling | cu-65_xy_straggling | zn-64_energy | zn-64_let | zn-64_range | zn-64_z_straggling | zn-64_xy_straggling | zn-70_energy | zn-70_let | zn-70_range | zn-70_z_straggling | zn-70_xy_straggling | ge-70_energy | ge-70_let | ge-70_range | ge-70_z_straggling | ge-70_xy_straggling | ge-72_energy | ge-72_let | ge-72_range | ge-72_z_straggling | ge-72_xy_straggling | se-82_energy | se-82_let | se-82_range | se-82_z_straggling | se-82_xy_straggling | br-79_energy | br-79_let | br-79_range | br-79_z_straggling | br-79_xy_straggling | br-81_energy | br-81_let | br-81_range | br-81_z_straggling | br-81_xy_straggling | kr-78_energy | kr-78_let | kr-78_range | kr-78_z_straggling | kr-78_xy_straggling | kr-84_energy | kr-84_let | kr-84_range | kr-84_z_straggling | kr-84_xy_straggling | kr-86_energy | kr-86_let | kr-86_range | kr-86_z_straggling | kr-86_xy_straggling | y-89_energy | y-89_let | y-89_range | y-89_z_straggling | y-89_xy_straggling | zr-90_energy | zr-90_let | zr-90_range | zr-90_z_straggling | zr-90_xy_straggling | zr-96_energy | zr-96_let | zr-96_range | zr-96_z_straggling | zr-96_xy_straggling | nb-93_energy | nb-93_let | nb-93_range | nb-93_z_straggling | nb-93_xy_straggling | mo-92_energy | mo-92_let | mo-92_range | mo-92_z_straggling | mo-92_xy_straggling | ag-107_energy | ag-107_let | ag-107_range | ag-107_z_straggling | ag-107_xy_straggling | ag-109_energy | ag-109_let | ag-109_range | ag-109_z_straggling | ag-109_xy_straggling | i-127_energy | i-127_let | i-127_range | i-127_z_straggling | i-127_xy_straggling | xe-124_energy | xe-124_let | xe-124_range | xe-124_z_straggling | xe-124_xy_straggling | xe-129_energy | xe-129_let | xe-129_range | xe-129_z_straggling | xe-129_xy_straggling | xe-136_energy | xe-136_let | xe-136_range | xe-136_z_straggling | xe-136_xy_straggling | pr-141_energy | pr-141_let | pr-141_range | pr-141_z_straggling | pr-141_xy_straggling | sm-144_energy | sm-144_let | sm-144_range | sm-144_z_straggling | sm-144_xy_straggling | tb-159_energy | tb-159_let | tb-159_range | tb-159_z_straggling | tb-159_xy_straggling | ho-165_energy | ho-165_let | ho-165_range | ho-165_z_straggling | ho-165_xy_straggling | tm-169_energy | tm-169_let | tm-169_range | tm-169_z_straggling | tm-169_xy_straggling | ta-181_energy | ta-181_let | ta-181_range | ta-181_z_straggling | ta-181_xy_straggling | pt-198_energy | pt-198_let | pt-198_range | pt-198_z_straggling | pt-198_xy_straggling | au-197_energy | au-197_let | au-197_range | au-197_z_straggling | au-197_xy_straggling | pb-208_energy | pb-208_let | pb-208_range | pb-208_z_straggling | pb-208_xy_straggling | bi-209_energy | bi-209_let | bi-209_range | bi-209_z_straggling | bi-209_xy_straggling | th-232_energy | th-232_let | th-232_range | th-232_z_straggling | th-232_xy_straggling | u-235_energy | u-235_let | u-235_range | u-235_z_straggling | u-235_xy_straggling | u-238_energy | u-238_let | u-238_range | u-238_z_straggling | u-238_xy_straggling
0.10913 | 0.11089 | 0.0004191 | 0.0001685 | 0.0001624 | 0.11172 | 0.11137 | 0.0009558 | 0.0003015 | 0.0003135 | 0.10776 | 0.11082 | 0.00147 | 0.0004097 | 0.0004427 | 0.10776 | 0.32264 | 0.0005528 | 0.0001909 | 0.0001886 | 0.099925 | 0.31365 | 0.0007193 | 0.0002354 | 0.0002368 | 0.11403 | 0.47099 | 0.00103 | 0.0003167 | 0.0003235 | 0.10986 | 0.9397 | 0.0007453 | 0.0002367 | 0.0002361 | 0.109 | 0.9367 | 0.0008251 | 0.0002545 | 0.0002561 | 0.1 | 1.0594 | 0.0007141 | 0.0002425 | 0.0002372 | 0.099979 | 1.2441 | 0.0007212 | 0.0002476 | 0.0002411 | 0.1 | 1.2445 | 0.00078 | 0.0002612 | 0.0002562 | 0.10003 | 1.3684 | 0.0007676 | 0.0002723 | 0.0002633 | 0.10001 | 1.3689 | 0.0008227 | 0.0002855 | 0.0002777 | 0.10001 | 1.3693 | 0.0008781 | 0.0002983 | 0.0002919 | 0.10527 | 1.59 | 0.0008388 | 0.0002829 | 0.0002756 | 0.10004 | 1.5452 | 0.0008137 | 0.0002975 | 0.000284 | 0.10717 | 1.6051 | 0.0009033 | 0.0003136 | 0.0003033 | 0.10231 | 1.5657 | 0.0009218 | 0.0003216 | 0.0003109 | 0.10423 | 1.8391 | 0.0009067 | 0.0003467 | 0.000327 | 0.10192 | 1.869 | 0.0009418 | 0.0003443 | 0.0003287 | 0.10723 | 2.2612 | 0.0008669 | 0.0002987 | 0.0002882 | 0.10353 | 2.2164 | 0.0008804 | 0.000304 | 0.0002933 | 0.10165 | 2.3046 | 0.0008801 | 0.0003074 | 0.0002953 | 0.10009 | 2.4184 | 0.0008943 | 0.0003074 | 0.0002959 | 0.10144 | 2.4391 | 0.0009612 | 0.0003208 | 0.0003112 | 0.10426 | 2.3682 | 0.0009395 | 0.0003153 | 0.0003055 | 0.1001 | 2.3116 | 0.00103 | 0.0003352 | 0.0003266 | 0.10009 | 2.8061 | 0.000891 | 0.0003104 | 0.0002967 | 0.10238 | 2.8499 | 0.00101 | 0.0003334 | 0.0003227 | 0.10427 | 2.8866 | 0.00112 | 0.0003553 | 0.0003479 | 0.10428 | 2.8761 | 0.00109 | 0.000362 | 0.0003504 | 0.10011 | 2.8014 | 0.00111 | 0.0003676 | 0.0003556 | 0.10796 | 3.2993 | 0.00111 | 0.0003628 | 0.0003526 | 0.10589 | 3.3662 | 0.00109 | 0.0003717 | 0.0003573 | 0.10727 | 3.1652 | 0.00121 | 0.0004157 | 0.000398 | 0.10356 | 2.2873 | 0.00146 | 0.0005496 | 0.0005165 | 0.10168 | 2.2484 | 0.00161 | 0.0005816 | 0.0005503 | 0.10329 | 3.1118 | 0.00124 | 0.0004316 | 0.0004099 | 0.10011 | 3.0439 | 0.00126 | 0.0004358 | 0.0004135 | 0.10168 | 3.4896 | 0.00112 | 0.0003756 | 0.0003579 | 0.10011 | 3.4599 | 0.00122 | 0.0003953 | 0.0003794 | 0.10011 | 3.3975 | 0.00128 | 0.0004593 | 0.0004333 | 0.11123 | 3.7014 | 0.00142 | 0.0004819 | 0.0004619 | 0.10987 | 3.8782 | 0.00143 | 0.0004385 | 0.000425 | 0.10137 | 3.4916 | 0.0013 | 0.000426 | 0.0004042 | 0.11123 | 3.7117 | 0.00143 | 0.0004471 | 0.0004308 | 0.10267 | 3.5704 | 0.00125 | 0.0004149 | 0.0003923 | 0.10726 | 3.6807 | 0.0014 | 0.000441 | 0.0004224 | 0.10476 | 3.6275 | 0.00142 | 0.0004434 | 0.0004243 | 0.10123 | 4.019 | 0.00128 | 0.000405 | 0.0003841 | 0.10011 | 3.8555 | 0.00131 | 0.0004239 | 0.0003993 | 0.10427 | 3.9715 | 0.00145 | 0.0004473 | 0.0004263 | 0.10764 | 3.8074 | 0.00144 | 0.0004499 | 0.0004265 | 0.10881 | 4.3457 | 0.00134 | 0.0004206 | 0.0003996 | 0.1029 | 4.174 | 0.00146 | 0.0004645 | 0.0004347 | 0.10101 | 4.1192 | 0.00147 | 0.0004657 | 0.0004351 | 0.10244 | 4.1765 | 0.00158 | 0.0004757 | 0.0004383 | 0.10492 | 4.9915 | 0.00137 | 0.0003997 | 0.0003722 | 0.10085 | 4.8936 | 0.00138 | 0.000401 | 0.0003719 | 0.10301 | 4.9605 | 0.00149 | 0.0004169 | 0.0003896 | 0.10645 | 4.877 | 0.00159 | 0.0004664 | 0.0004308 | 0.10423 | 5.009 | 0.00151 | 0.0004483 | 0.00041 | 0.10068 | 5.204 | 0.00147 | 0.0004067 | 0.000367 | 0.10307 | 5.78 | 0.00147 | 0.0003969 | 0.0003615 | 0.10063 | 5.54 | 0.00147 | 0.0004017 | 0.0003603 | 0.11053 | 6.013 | 0.00168 | 0.0004465 | 0.0004061 | 0.10103 | 6.586 | 0.00144 | 0.0003676 | 0.0003277 | 0.10154 | 5.453 | 0.00159 | 0.0004215 | 0.0003632 | 0.10819 | 6.739 | 0.00156 | 0.0003839 | 0.0003416 | 0.10767 | 7.163 | 0.0015 | 0.0003686 | 0.0003296 | 0.10774 | 7.148 | 0.00159 | 0.0003851 | 0.0003384 | 0.10636 | 7.238 | 0.00153 | 0.0003708 | 0.0003242 | 0.10502 | 7.23 | 0.00153 | 0.0003697 | 0.000323
0.11905 | 0.11218 | 0.000456 | 0.0001755 | 0.0001713 | 0.12413 | 0.11264 | 0.00106 | 0.0003146 | 0.0003326 | 0.11605 | 0.1119 | 0.00157 | 0.0004209 | 0.0004603 | 0.11605 | 0.33118 | 0.0005869 | 0.0001951 | 0.0001947 | 0.11242 | 0.32763 | 0.0007899 | 0.0002433 | 0.0002487 | 0.12828 | 0.49783 | 0.00113 | 0.000326 | 0.000338 | 0.11984 | 0.97459 | 0.0007936 | 0.0002413 | 0.0002432 | 0.11809 | 0.96891 | 0.0008738 | 0.000259 | 0.0002631 | 0.10833 | 1.1007 | 0.0007562 | 0.0002469 | 0.0002438 | 0.10712 | 1.2863 | 0.0007572 | 0.0002514 | 0.0002467 | 0.10667 | 1.2837 | 0.0008162 | 0.0002649 | 0.0002617 | 0.10628 | 1.4195 | 0.0007999 | 0.0002759 | 0.0002685 | 0.10589 | 1.417 | 0.0008552 | 0.000289 | 0.0002829 | 0.11112 | 1.4576 | 0.0009427 | 0.0003049 | 0.0003019 | 0.11843 | 1.7087 | 0.0009084 | 0.0002898 | 0.000286 | 0.11255 | 1.6474 | 0.0008842 | 0.0003054 | 0.0002955 | 0.11908 | 1.6986 | 0.0009722 | 0.0003208 | 0.000314 | 0.11368 | 1.6582 | 0.0009923 | 0.000329 | 0.0003219 | 0.11465 | 1.961 | 0.0009655 | 0.0003533 | 0.0003366 | 0.11119 | 1.9796 | 0.0009998 | 0.0003512 | 0.0003385 | 0.11617 | 2.3678 | 0.0009159 | 0.0003041 | 0.000296 | 0.11216 | 2.3219 | 0.0009303 | 0.0003096 | 0.0003013 | 0.10947 | 2.4154 | 0.0009275 | 0.0003132 | 0.0003035 | 0.10724 | 2.5199 | 0.0009397 | 0.000313 | 0.0003038 | 0.10821 | 2.5349 | 0.00101 | 0.0003262 | 0.0003188 | 0.11121 | 2.4677 | 0.0009856 | 0.0003213 | 0.0003138 | 0.11261 | 2.491 | 0.00112 | 0.000347 | 0.0003432 | 0.1126 | 3.021 | 0.0009678 | 0.0003201 | 0.0003101 | 0.11375 | 3.0436 | 0.00108 | 0.0003425 | 0.0003356 | 0.1147 | 3.0619 | 0.0012 | 0.0003639 | 0.0003604 | 0.11471 | 3.0611 | 0.00116 | 0.0003715 | 0.0003637 | 0.11012 | 2.9821 | 0.00118 | 0.0003776 | 0.0003695 | 0.11778 | 3.5005 | 0.00118 | 0.0003706 | 0.0003638 | 0.11552 | 3.5696 | 0.00116 | 0.0003796 | 0.0003684 | 0.11621 | 3.366 | 0.00127 | 0.0004247 | 0.0004105 | 0.11219 | 2.4984 | 0.00154 | 0.0005657 | 0.0005376 | 0.1095 | 2.4388 | 0.0017 | 0.0005977 | 0.0005717 | 0.11123 | 3.2838 | 0.00131 | 0.0004416 | 0.0004234 | 0.10781 | 3.2115 | 0.00133 | 0.0004462 | 0.0004275 | 0.1095 | 3.6678 | 0.00118 | 0.0003843 | 0.0003698 | 0.11441 | 3.7842 | 0.00135 | 0.0004119 | 0.0004023 | 0.11441 | 3.7833 | 0.0014 | 0.0004772 | 0.0004577 | 0.12514 | 4.0635 | 0.00153 | 0.000497 | 0.0004832 | 0.12207 | 4.1715 | 0.00154 | 0.000453 | 0.0004454 | 0.11404 | 3.7702 | 0.00142 | 0.0004442 | 0.0004284 | 0.12358 | 3.9772 | 0.00155 | 0.0004631 | 0.0004526 | 0.1155 | 3.8561 | 0.00137 | 0.0004329 | 0.000416 | 0.11917 | 3.9453 | 0.00152 | 0.0004575 | 0.0004448 | 0.1164 | 3.8855 | 0.00153 | 0.0004603 | 0.0004471 | 0.11248 | 4.3128 | 0.00139 | 0.0004207 | 0.0004052 | 0.11123 | 4.1398 | 0.00142 | 0.0004411 | 0.000422 | 0.11469 | 4.2328 | 0.00156 | 0.0004632 | 0.0004478 | 0.1184 | 4.0554 | 0.00155 | 0.0004672 | 0.0004493 | 0.11969 | 4.639 | 0.00144 | 0.000435 | 0.0004191 | 0.11225 | 4.4642 | 0.00157 | 0.000481 | 0.0004567 | 0.11019 | 4.4038 | 0.00157 | 0.0004826 | 0.0004575 | 0.11032 | 4.3939 | 0.00169 | 0.0004932 | 0.0004609 | 0.11299 | 5.2057 | 0.00146 | 0.0004133 | 0.0003896 | 0.10861 | 5.0965 | 0.00147 | 0.0004151 | 0.0003898 | 0.11037 | 5.1529 | 0.00158 | 0.0004303 | 0.000407 | 0.11355 | 5.0613 | 0.00168 | 0.000481 | 0.0004494 | 0.11118 | 5.18 | 0.0016 | 0.000463 | 0.0004282 | 0.10697 | 5.337 | 0.00156 | 0.000421 | 0.0003843 | 0.10914 | 5.941 | 0.00155 | 0.0004092 | 0.0003767 | 0.10655 | 5.679 | 0.00155 | 0.0004152 | 0.0003766 | 0.12435 | 6.432 | 0.00186 | 0.0004745 | 0.0004421 | 0.11365 | 6.853 | 0.00161 | 0.0003945 | 0.0003595 | 0.11423 | 5.713 | 0.00179 | 0.0004574 | 0.0004046 | 0.12021 | 7.004 | 0.00173 | 0.0004099 | 0.0003724 | 0.11963 | 7.432 | 0.00166 | 0.0003926 | 0.0003583 | 0.11852 | 7.362 | 0.00175 | 0.0004102 | 0.0003673 | 0.117 | 7.374 | 0.00169 | 0.0003962 | 0.0003524 | 0.11552 | 7.358 | 0.00169 | 0.0003952 | 0.0003511
0.12897 | 0.11296 | 0.0004931 | 0.0001822 | 0.00018 | 0.13654 | 0.11342 | 0.00115 | 0.0003268 | 0.000351 | 0.12434 | 0.11278 | 0.00167 | 0.0004316 | 0.0004774 | 0.12434 | 0.33872 | 0.0006205 | 0.000199 | 0.0002005 | 0.12491 | 0.33933 | 0.0008587 | 0.0002504 | 0.0002596 | 0.14253 | 0.52201 | 0.00122 | 0.000334 | 0.000351 | 0.12983 | 1.0059 | 0.0008406 | 0.0002454 | 0.0002498 | 0.12717 | 0.99808 | 0.0009214 | 0.0002631 | 0.0002697 | 0.11667 | 1.1401 | 0.0007973 | 0.000251 | 0.00025 | 0.11426 | 1.3255 | 0.0007923 | 0.0002548 | 0.000252 | 0.11333 | 1.321 | 0.0008515 | 0.0002683 | 0.0002669 | 0.11254 | 1.4677 | 0.0008314 | 0.0002792 | 0.0002734 | 0.11765 | 1.5054 | 0.0009179 | 0.0002952 | 0.0002923 | 0.12501 | 1.5569 | 0.00102 | 0.000312 | 0.0003128 | 0.13159 | 1.8179 | 0.0009743 | 0.0002957 | 0.0002952 | 0.12505 | 1.7431 | 0.0009515 | 0.0003122 | 0.0003057 | 0.13099 | 1.7866 | 0.00104 | 0.000327 | 0.0003236 | 0.12505 | 1.744 | 0.00106 | 0.0003355 | 0.0003318 | 0.12508 | 2.0763 | 0.00102 | 0.0003591 | 0.0003452 | 0.12045 | 2.0857 | 0.00106 | 0.0003573 | 0.0003475 | 0.1251 | 2.4697 | 0.0009633 | 0.0003089 | 0.0003032 | 0.12079 | 2.4217 | 0.0009785 | 0.0003146 | 0.0003087 | 0.11729 | 2.5236 | 0.0009732 | 0.0003185 | 0.0003111 | 0.11439 | 2.6199 | 0.0009837 | 0.0003181 | 0.0003111 | 0.12173 | 2.7205 | 0.00109 | 0.0003358 | 0.0003327 | 0.12511 | 2.6638 | 0.00107 | 0.000332 | 0.0003289 | 0.12512 | 2.6666 | 0.00121 | 0.0003572 | 0.0003579 | 0.12512 | 3.2234 | 0.00104 | 0.0003283 | 0.0003219 | 0.12513 | 3.2265 | 0.00116 | 0.0003503 | 0.0003472 | 0.12512 | 3.2293 | 0.00127 | 0.0003714 | 0.0003716 | 0.12514 | 3.2384 | 0.00124 | 0.0003799 | 0.0003758 | 0.12013 | 3.1561 | 0.00126 | 0.0003863 | 0.000382 | 0.12759 | 3.6929 | 0.00124 | 0.0003774 | 0.0003739 | 0.12514 | 3.7613 | 0.00122 | 0.0003864 | 0.0003784 | 0.12515 | 3.561 | 0.00134 | 0.0004327 | 0.0004219 | 0.12083 | 2.7139 | 0.00163 | 0.0005795 | 0.0005562 | 0.12514 | 2.8284 | 0.00186 | 0.0006239 | 0.0006079 | 0.12713 | 3.6206 | 0.00144 | 0.0004588 | 0.0004472 | 0.12321 | 3.5406 | 0.00146 | 0.0004639 | 0.000452 | 0.12514 | 4.0111 | 0.0013 | 0.0003994 | 0.0003908 | 0.12871 | 4.092 | 0.00146 | 0.0004257 | 0.000422 | 0.12871 | 4.151 | 0.00151 | 0.0004918 | 0.0004782 | 0.13904 | 4.4074 | 0.00164 | 0.0005095 | 0.0005014 | 0.13428 | 4.4514 | 0.00165 | 0.0004654 | 0.0004634 | 0.12671 | 4.0412 | 0.00154 | 0.0004597 | 0.0004498 | 0.13594 | 4.2353 | 0.00166 | 0.0004768 | 0.0004721 | 0.12834 | 4.1444 | 0.00148 | 0.0004483 | 0.0004369 | 0.13109 | 4.2128 | 0.00163 | 0.0004718 | 0.0004648 | 0.12804 | 4.1465 | 0.00165 | 0.000475 | 0.0004675 | 0.12373 | 4.5951 | 0.00149 | 0.0004343 | 0.000424 | 0.12235 | 4.4118 | 0.00153 | 0.0004559 | 0.0004423 | 0.12512 | 4.485 | 0.00166 | 0.0004771 | 0.0004672 | 0.12916 | 4.3024 | 0.00166 | 0.0004823 | 0.0004699 | 0.13057 | 4.9232 | 0.00154 | 0.0004476 | 0.0004366 | 0.1216 | 4.7526 | 0.00166 | 0.0004955 | 0.0004765 | 0.11937 | 4.6867 | 0.00167 | 0.0004974 | 0.0004777 | 0.1182 | 4.6153 | 0.00179 | 0.000509 | 0.0004818 | 0.12106 | 5.4248 | 0.00155 | 0.0004257 | 0.000406 | 0.11636 | 5.3045 | 0.00156 | 0.0004279 | 0.0004066 | 0.11773 | 5.3509 | 0.00167 | 0.0004426 | 0.0004233 | 0.12065 | 5.2441 | 0.00177 | 0.0004943 | 0.000467 | 0.11813 | 5.353 | 0.00169 | 0.0004765 | 0.0004455 | 0.11326 | 5.477 | 0.00164 | 0.0004344 | 0.0004009 | 0.12126 | 6.273 | 0.0017 | 0.0004315 | 0.0004052 | 0.11839 | 5.969 | 0.00171 | 0.0004399 | 0.0004072 | 0.13816 | 6.863 | 0.00204 | 0.0004987 | 0.0004745 | 0.12628 | 7.144 | 0.00178 | 0.0004185 | 0.0003891 | 0.12692 | 6.025 | 0.00199 | 0.0004892 | 0.0004433 | 0.13223 | 7.303 | 0.00189 | 0.0004333 | 0.0004013 | 0.13159 | 7.725 | 0.00181 | 0.0004142 | 0.0003852 | 0.12929 | 7.611 | 0.00191 | 0.0004331 | 0.0003948 | 0.12764 | 7.552 | 0.00185 | 0.0004198 | 0.0003796 | 0.12602 | 7.528 | 0.00185 | 0.000419 | 0.0003783
0.13889 | 0.11345 | 0.0005304 | 0.0001886 | 0.0001885 | 0.14896 | 0.1136 | 0.00125 | 0.0003385 | 0.0003689 | 0.13263 | 0.11326 | 0.00178 | 0.0004418 | 0.000494 | 0.13263 | 0.34547 | 0.0006536 | 0.0002027 | 0.000206 | 0.1374 | 0.34904 | 0.0009262 | 0.0002567 | 0.0002697 | 0.15678 | 0.54373 | 0.00131 | 0.0003411 | 0.0003629 | 0.13982 | 1.0345 | 0.0008867 | 0.0002493 | 0.000256 | 0.13625 | 1.0248 | 0.000968 | 0.0002668 | 0.0002758 | 0.125 | 1.1765 | 0.0008373 | 0.0002546 | 0.0002557 | 0.1214 | 1.3629 | 0.0008266 | 0.000258 | 0.0002569 | 0.12 | 1.3563 | 0.0008862 | 0.0002715 | 0.0002718 | 0.12504 | 1.5562 | 0.0008922 | 0.000285 | 0.0002823 | 0.13236 | 1.6047 | 0.0009926 | 0.0003019 | 0.0003027 | 0.1389 | 1.6464 | 0.00109 | 0.000318 | 0.0003225 | 0.14475 | 1.9173 | 0.00104 | 0.0003007 | 0.0003034 | 0.13756 | 1.8312 | 0.00102 | 0.0003182 | 0.000315 | 0.1429 | 1.8678 | 0.0011 | 0.0003325 | 0.0003323 | 0.13642 | 1.8241 | 0.00113 | 0.0003413 | 0.0003409 | 0.1355 | 2.186 | 0.00108 | 0.0003641 | 0.000353 | 0.12972 | 2.188 | 0.00111 | 0.0003627 | 0.0003556 | 0.13404 | 2.567 | 0.00101 | 0.0003133 | 0.0003098 | 0.12942 | 2.5179 | 0.00103 | 0.0003191 | 0.0003155 | 0.12511 | 2.6292 | 0.00102 | 0.0003233 | 0.0003181 | 0.12869 | 2.8108 | 0.00107 | 0.0003272 | 0.0003243 | 0.13526 | 2.8972 | 0.00118 | 0.0003439 | 0.000345 | 0.13901 | 2.8562 | 0.00116 | 0.000341 | 0.0003423 | 0.13763 | 2.8404 | 0.00129 | 0.0003659 | 0.0003709 | 0.13763 | 3.4141 | 0.00111 | 0.0003354 | 0.0003325 | 0.1365 | 3.4006 | 0.00123 | 0.0003572 | 0.0003575 | 0.13555 | 3.3887 | 0.00135 | 0.000378 | 0.0003818 | 0.13556 | 3.4088 | 0.00131 | 0.0003872 | 0.0003867 | 0.13014 | 3.3231 | 0.00133 | 0.000394 | 0.0003934 | 0.13741 | 3.8752 | 0.0013 | 0.0003835 | 0.0003831 | 0.13477 | 3.9429 | 0.00128 | 0.0003926 | 0.0003875 | 0.14302 | 3.9369 | 0.00146 | 0.0004462 | 0.0004418 | 0.13809 | 3.1492 | 0.00177 | 0.0006018 | 0.0005875 | 0.14078 | 3.2217 | 0.00201 | 0.0006442 | 0.0006373 | 0.14302 | 3.9472 | 0.00156 | 0.0004728 | 0.0004675 | 0.13862 | 3.8597 | 0.00158 | 0.0004785 | 0.000473 | 0.14078 | 4.3334 | 0.00141 | 0.0004119 | 0.0004089 | 0.14301 | 4.3831 | 0.00157 | 0.0004373 | 0.0004393 | 0.14301 | 4.5003 | 0.00162 | 0.0005039 | 0.0004959 | 0.15294 | 4.7351 | 0.00174 | 0.00052 | 0.0005174 | 0.14649 | 4.7199 | 0.00175 | 0.0004762 | 0.0004796 | 0.13939 | 4.3038 | 0.00164 | 0.0004731 | 0.0004688 | 0.1483 | 4.4843 | 0.00177 | 0.0004888 | 0.0004897 | 0.14117 | 4.4333 | 0.00159 | 0.0004614 | 0.0004556 | 0.14301 | 4.4803 | 0.00174 | 0.0004843 | 0.0004827 | 0.13968 | 4.4076 | 0.00175 | 0.0004877 | 0.0004858 | 0.13497 | 4.8668 | 0.00159 | 0.0004462 | 0.000441 | 0.13347 | 4.6714 | 0.00163 | 0.0004689 | 0.0004606 | 0.13555 | 4.7244 | 0.00176 | 0.0004894 | 0.0004847 | 0.13993 | 4.5486 | 0.00176 | 0.0004957 | 0.0004887 | 0.14145 | 5.1978 | 0.00163 | 0.0004587 | 0.0004524 | 0.13096 | 5.0385 | 0.00175 | 0.0005083 | 0.0004944 | 0.12855 | 4.9682 | 0.00177 | 0.0005104 | 0.000496 | 0.12608 | 4.839 | 0.00188 | 0.0005232 | 0.0005013 | 0.12913 | 5.6472 | 0.00163 | 0.0004371 | 0.0004212 | 0.12412 | 5.5149 | 0.00164 | 0.0004396 | 0.0004223 | 0.12509 | 5.551 | 0.00175 | 0.000454 | 0.0004386 | 0.12774 | 5.427 | 0.00186 | 0.0005067 | 0.0004835 | 0.12508 | 5.527 | 0.00177 | 0.0004891 | 0.0004619 | 0.12585 | 5.768 | 0.0018 | 0.0004591 | 0.0004321 | 0.13642 | 6.707 | 0.00188 | 0.0004558 | 0.0004375 | 0.13319 | 6.35 | 0.00189 | 0.000467 | 0.0004422 | 0.15198 | 7.299 | 0.0022 | 0.0005197 | 0.0005037 | 0.13891 | 7.454 | 0.00194 | 0.0004401 | 0.0004168 | 0.13962 | 6.379 | 0.00217 | 0.0005171 | 0.000479 | 0.14425 | 7.629 | 0.00205 | 0.0004543 | 0.0004284 | 0.14355 | 8.035 | 0.00196 | 0.0004338 | 0.0004104 | 0.14006 | 7.89 | 0.00206 | 0.0004541 | 0.000421 | 0.13827 | 7.768 | 0.002 | 0.0004417 | 0.0004057 | 0.13653 | 7.735 | 0.00201 | 0.000441 | 0.0004045
0.14881 | 0.11354 | 0.000568 | 0.0001948 | 0.0001968 | 0.16137 | 0.11348 | 0.00136 | 0.0003497 | 0.0003864 | 0.1492 | 0.11363 | 0.00198 | 0.0004615 | 0.0005261 | 0.1492 | 0.35648 | 0.000719 | 0.0002094 | 0.0002165 | 0.14989 | 0.35697 | 0.0009925 | 0.0002626 | 0.0002792 | 0.17104 | 0.56307 | 0.00139 | 0.0003474 | 0.0003738 | 0.14981 | 1.0591 | 0.0009319 | 0.0002528 | 0.0002618 | 0.14534 | 1.0484 | 0.00101 | 0.0002703 | 0.0002816 | 0.13333 | 1.21 | 0.0008764 | 0.000258 | 0.0002611 | 0.12854 | 1.3973 | 0.0008604 | 0.000261 | 0.0002616 | 0.13333 | 1.4192 | 0.0009536 | 0.0002772 | 0.0002809 | 0.14067 | 1.6566 | 0.0009647 | 0.0002913 | 0.0002922 | 0.14707 | 1.6933 | 0.00106 | 0.0003076 | 0.000312 | 0.15279 | 1.7261 | 0.00116 | 0.0003233 | 0.0003312 | 0.15791 | 2.0079 | 0.0011 | 0.0003052 | 0.0003108 | 0.15006 | 1.9145 | 0.00108 | 0.0003235 | 0.0003234 | 0.15481 | 1.9452 | 0.00116 | 0.0003375 | 0.0003403 | 0.14779 | 1.9005 | 0.00119 | 0.0003464 | 0.0003492 | 0.14592 | 2.2899 | 0.00113 | 0.0003686 | 0.0003601 | 0.13898 | 2.2857 | 0.00116 | 0.0003676 | 0.0003631 | 0.14297 | 2.6605 | 0.00105 | 0.0003172 | 0.000316 | 0.13805 | 2.6104 | 0.00107 | 0.0003232 | 0.0003219 | 0.14075 | 2.8323 | 0.0011 | 0.0003317 | 0.0003307 | 0.14298 | 2.9929 | 0.00115 | 0.0003349 | 0.000336 | 0.14879 | 3.0659 | 0.00125 | 0.000351 | 0.000356 | 0.15291 | 3.0445 | 0.00124 | 0.0003488 | 0.0003541 | 0.15014 | 3.0099 | 0.00137 | 0.0003735 | 0.0003826 | 0.15014 | 3.5957 | 0.00118 | 0.0003416 | 0.000342 | 0.14788 | 3.5665 | 0.00129 | 0.0003633 | 0.000367 | 0.14598 | 3.5409 | 0.00141 | 0.000384 | 0.0003911 | 0.14599 | 3.572 | 0.00137 | 0.0003938 | 0.0003966 | 0.14015 | 3.4831 | 0.0014 | 0.0004009 | 0.0004037 | 0.15704 | 4.2152 | 0.00142 | 0.000394 | 0.0003993 | 0.15402 | 4.2768 | 0.00139 | 0.0004031 | 0.0004036 | 0.1609 | 4.2919 | 0.00157 | 0.0004571 | 0.0004585 | 0.15535 | 3.578 | 0.00191 | 0.000619 | 0.0006127 | 0.15643 | 3.6088 | 0.00214 | 0.0006602 | 0.0006614 | 0.15891 | 4.2617 | 0.00167 | 0.0004845 | 0.0004851 | 0.15402 | 4.1678 | 0.0017 | 0.0004907 | 0.0004913 | 0.15642 | 4.6379 | 0.00151 | 0.0004225 | 0.0004247 | 0.15731 | 4.6598 | 0.00167 | 0.0004473 | 0.0004545 | 0.15731 | 4.8324 | 0.00172 | 0.000514 | 0.0005113 | 0.16685 | 5.0461 | 0.00184 | 0.000529 | 0.0005314 | 0.1587 | 4.9767 | 0.00185 | 0.0004857 | 0.0004941 | 0.15206 | 4.5572 | 0.00175 | 0.0004848 | 0.0004859 | 0.16066 | 4.7265 | 0.00187 | 0.0004994 | 0.0005055 | 0.154 | 4.7211 | 0.00169 | 0.0004728 | 0.0004722 | 0.15493 | 4.7473 | 0.00184 | 0.0004952 | 0.0004989 | 0.15132 | 4.6682 | 0.00186 | 0.0004989 | 0.0005024 | 0.14622 | 5.1275 | 0.00168 | 0.0004567 | 0.0004563 | 0.1446 | 4.917 | 0.00172 | 0.0004805 | 0.0004771 | 0.14597 | 4.9524 | 0.00186 | 0.0005003 | 0.0005008 | 0.15069 | 4.7934 | 0.00186 | 0.0005076 | 0.0005058 | 0.15233 | 5.463 | 0.00171 | 0.0004686 | 0.0004669 | 0.14031 | 5.3194 | 0.00184 | 0.0005196 | 0.0005108 | 0.13773 | 5.2447 | 0.00185 | 0.0005221 | 0.0005126 | 0.13396 | 5.0646 | 0.00197 | 0.0005362 | 0.0005193 | 0.1372 | 5.8716 | 0.00171 | 0.0004474 | 0.0004356 | 0.13188 | 5.7293 | 0.00173 | 0.0004504 | 0.0004371 | 0.13244 | 5.7537 | 0.00183 | 0.0004644 | 0.0004531 | 0.14194 | 5.7875 | 0.00202 | 0.0005291 | 0.0005139 | 0.13897 | 5.8717 | 0.00193 | 0.0005119 | 0.0004922 | 0.14158 | 6.156 | 0.002 | 0.000486 | 0.0004675 | 0.15158 | 7.158 | 0.00205 | 0.0004768 | 0.0004664 | 0.14799 | 6.745 | 0.00207 | 0.0004906 | 0.0004739 | 0.16579 | 7.736 | 0.00236 | 0.000538 | 0.0005302 | 0.15154 | 7.78 | 0.0021 | 0.0004595 | 0.0004425 | 0.15231 | 6.764 | 0.00235 | 0.0005417 | 0.000512 | 0.15627 | 7.978 | 0.0022 | 0.0004733 | 0.0004537 | 0.15552 | 8.36 | 0.00211 | 0.0004516 | 0.000434 | 0.15084 | 8.192 | 0.00221 | 0.0004732 | 0.0004457 | 0.14891 | 8.017 | 0.00215 | 0.0004619 | 0.0004307 | 0.14703 | 7.975 | 0.00216 | 0.0004613 | 0.0004296
0.15873 | 0.11343 | 0.000606 | 0.0002008 | 0.0002051 | 0.17378 | 0.11297 | 0.00146 | 0.0003604 | 0.0004036 | 0.16578 | 0.11331 | 0.00219 | 0.00048 | 0.0005572 | 0.16578 | 0.3648 | 0.0007833 | 0.0002156 | 0.0002262 | 0.16238 | 0.3634 | 0.00106 | 0.0002679 | 0.0002882 | 0.18529 | 0.58042 | 0.00148 | 0.0003532 | 0.0003839 | 0.15979 | 1.0828 | 0.0009763 | 0.000256 | 0.0002673 | 0.15442 | 1.0711 | 0.00106 | 0.0002735 | 0.0002871 | 0.14167 | 1.2415 | 0.0009147 | 0.0002611 | 0.0002662 | 0.14283 | 1.4602 | 0.000926 | 0.0002665 | 0.0002703 | 0.15 | 1.49 | 0.00103 | 0.0002835 | 0.0002912 | 0.1563 | 1.7443 | 0.00103 | 0.0002968 | 0.0003011 | 0.16177 | 1.7721 | 0.00113 | 0.0003126 | 0.0003203 | 0.16668 | 1.797 | 0.00123 | 0.0003279 | 0.000339 | 0.17107 | 2.0907 | 0.00116 | 0.0003091 | 0.0003175 | 0.16257 | 1.992 | 0.00114 | 0.0003282 | 0.0003311 | 0.16671 | 2.0168 | 0.00122 | 0.0003419 | 0.0003477 | 0.15916 | 1.972 | 0.00125 | 0.0003511 | 0.0003569 | 0.15635 | 2.388 | 0.00118 | 0.0003727 | 0.0003666 | 0.14825 | 2.3805 | 0.00121 | 0.000372 | 0.0003701 | 0.16085 | 2.8373 | 0.00114 | 0.0003242 | 0.0003271 | 0.1553 | 2.784 | 0.00116 | 0.0003304 | 0.0003334 | 0.15639 | 3.0243 | 0.00118 | 0.0003388 | 0.0003419 | 0.15728 | 3.1668 | 0.00122 | 0.0003415 | 0.0003465 | 0.16231 | 3.2272 | 0.00133 | 0.0003572 | 0.0003658 | 0.16681 | 3.2286 | 0.00131 | 0.0003556 | 0.0003647 | 0.16265 | 3.1762 | 0.00145 | 0.0003801 | 0.0003932 | 0.16265 | 3.7671 | 0.00124 | 0.0003471 | 0.0003507 | 0.15925 | 3.724 | 0.00136 | 0.0003687 | 0.0003756 | 0.16683 | 3.8269 | 0.00154 | 0.0003943 | 0.0004076 | 0.16685 | 3.8795 | 0.0015 | 0.0004051 | 0.0004142 | 0.16018 | 3.7851 | 0.00153 | 0.0004127 | 0.000422 | 0.17666 | 4.5265 | 0.00153 | 0.0004026 | 0.0004131 | 0.17327 | 4.5792 | 0.0015 | 0.0004118 | 0.0004175 | 0.17878 | 4.6281 | 0.00168 | 0.0004662 | 0.000473 | 0.17261 | 3.9924 | 0.00203 | 0.0006326 | 0.0006334 | 0.17207 | 3.9841 | 0.00226 | 0.0006732 | 0.0006817 | 0.1748 | 4.5634 | 0.00178 | 0.0004944 | 0.0005006 | 0.16942 | 4.4642 | 0.00181 | 0.000501 | 0.0005072 | 0.17207 | 4.9258 | 0.00161 | 0.0004315 | 0.0004387 | 0.17161 | 4.9216 | 0.00177 | 0.000456 | 0.0004682 | 0.17161 | 5.1478 | 0.00181 | 0.0005228 | 0.0005249 | 0.18075 | 5.3419 | 0.00193 | 0.0005369 | 0.0005439 | 0.1709 | 5.2214 | 0.00194 | 0.0004941 | 0.0005073 | 0.16473 | 4.8028 | 0.00185 | 0.0004951 | 0.0005014 | 0.17302 | 4.9607 | 0.00196 | 0.0005088 | 0.00052 | 0.16684 | 5.0082 | 0.00179 | 0.0004828 | 0.0004872 | 0.16684 | 5.0133 | 0.00194 | 0.0005048 | 0.0005136 | 0.16296 | 4.9289 | 0.00195 | 0.0005088 | 0.0005174 | 0.15747 | 5.3766 | 0.00177 | 0.0004661 | 0.0004703 | 0.15572 | 5.1512 | 0.00181 | 0.0004907 | 0.0004922 | 0.1564 | 5.1706 | 0.00195 | 0.0005102 | 0.0005155 | 0.16145 | 5.0334 | 0.00196 | 0.0005182 | 0.0005215 | 0.16321 | 5.7175 | 0.00179 | 0.0004774 | 0.0004801 | 0.14967 | 5.5948 | 0.00193 | 0.0005298 | 0.0005257 | 0.14692 | 5.5167 | 0.00194 | 0.0005325 | 0.0005279 | 0.14184 | 5.2896 | 0.00206 | 0.000548 | 0.0005361 | 0.14527 | 6.0984 | 0.00179 | 0.000457 | 0.000449 | 0.13964 | 5.9463 | 0.00181 | 0.0004603 | 0.000451 | 0.14716 | 6.166 | 0.00199 | 0.0004831 | 0.0004795 | 0.15968 | 6.2285 | 0.00221 | 0.000553 | 0.0005476 | 0.15635 | 6.2998 | 0.00212 | 0.0005366 | 0.0005261 | 0.15731 | 6.5602 | 0.00218 | 0.0005093 | 0.0004994 | 0.16674 | 7.6193 | 0.00221 | 0.0004949 | 0.0004924 | 0.16279 | 7.152 | 0.00224 | 0.0005111 | 0.0005026 | 0.17961 | 8.171 | 0.00251 | 0.0005542 | 0.0005542 | 0.16417 | 8.119 | 0.00224 | 0.000477 | 0.0004664 | 0.165 | 7.173 | 0.00252 | 0.0005634 | 0.0005422 | 0.16829 | 8.345 | 0.00234 | 0.0004903 | 0.0004773 | 0.16748 | 8.698 | 0.00225 | 0.0004677 | 0.000456 | 0.16161 | 8.514 | 0.00235 | 0.0004907 | 0.000469 | 0.15954 | 8.296 | 0.0023 | 0.0004805 | 0.0004545 | 0.15753 | 8.245 | 0.0023 | 0.0004801 | 0.0004535
0.16865 | 0.11312 | 0.0006443 | 0.0002067 | 0.0002133 | 0.1862 | 0.11225 | 0.00156 | 0.0003709 | 0.0004206 | 0.18236 | 0.11249 | 0.0024 | 0.0004976 | 0.0005874 | 0.18236 | 0.37094 | 0.000847 | 0.0002212 | 0.0002353 | 0.17487 | 0.36855 | 0.00112 | 0.000273 | 0.0002968 | 0.19954 | 0.5958 | 0.00156 | 0.0003584 | 0.0003934 | 0.16978 | 1.1035 | 0.00102 | 0.0002591 | 0.0002725 | 0.1635 | 1.0908 | 0.0011 | 0.0002765 | 0.0002923 | 0.15 | 1.2711 | 0.0009523 | 0.000264 | 0.000271 | 0.16068 | 1.5291 | 0.00101 | 0.0002724 | 0.0002802 | 0.16667 | 1.551 | 0.00111 | 0.000289 | 0.0003005 | 0.17193 | 1.8212 | 0.0011 | 0.0003015 | 0.000309 | 0.17648 | 1.8421 | 0.0012 | 0.000317 | 0.0003278 | 0.18057 | 1.8611 | 0.0013 | 0.000332 | 0.0003463 | 0.18423 | 2.1646 | 0.00121 | 0.0003126 | 0.0003238 | 0.17507 | 2.0657 | 0.0012 | 0.0003324 | 0.0003382 | 0.17862 | 2.0856 | 0.00128 | 0.0003459 | 0.0003546 | 0.17052 | 2.0398 | 0.00131 | 0.0003553 | 0.000364 | 0.16677 | 2.4813 | 0.00123 | 0.0003763 | 0.0003726 | 0.16678 | 2.5589 | 0.00131 | 0.0003797 | 0.0003825 | 0.17872 | 3.0007 | 0.00122 | 0.0003302 | 0.000337 | 0.17256 | 2.9463 | 0.00124 | 0.0003366 | 0.0003436 | 0.17203 | 3.2061 | 0.00126 | 0.0003449 | 0.0003517 | 0.17158 | 3.3334 | 0.0013 | 0.0003474 | 0.0003559 | 0.17584 | 3.3822 | 0.0014 | 0.0003626 | 0.0003748 | 0.18072 | 3.4062 | 0.00138 | 0.0003615 | 0.0003742 | 0.17517 | 3.338 | 0.00152 | 0.000386 | 0.0004028 | 0.17516 | 3.9312 | 0.0013 | 0.000352 | 0.0003586 | 0.182 | 4.0188 | 0.00148 | 0.0003781 | 0.0003909 | 0.18768 | 4.0907 | 0.00166 | 0.0004029 | 0.0004219 | 0.1877 | 4.166 | 0.00162 | 0.0004145 | 0.0004293 | 0.1802 | 4.0663 | 0.00165 | 0.0004225 | 0.0004377 | 0.19629 | 4.8115 | 0.00163 | 0.0004098 | 0.0004252 | 0.19253 | 4.8534 | 0.0016 | 0.0004192 | 0.0004296 | 0.19666 | 4.944 | 0.00178 | 0.0004739 | 0.0004856 | 0.18987 | 4.3897 | 0.00213 | 0.0006436 | 0.0006509 | 0.18771 | 4.345 | 0.00237 | 0.0006839 | 0.000699 | 0.19069 | 4.854 | 0.00188 | 0.000503 | 0.0005143 | 0.18482 | 4.7494 | 0.00191 | 0.0005099 | 0.0005214 | 0.18771 | 5.1975 | 0.0017 | 0.0004394 | 0.0004513 | 0.18591 | 5.1709 | 0.00187 | 0.0004637 | 0.0004806 | 0.18592 | 5.4469 | 0.0019 | 0.0005303 | 0.000537 | 0.19466 | 5.6242 | 0.00201 | 0.0005437 | 0.0005552 | 0.18311 | 5.4565 | 0.00203 | 0.0005016 | 0.0005194 | 0.1774 | 5.0413 | 0.00194 | 0.0005043 | 0.0005155 | 0.18538 | 5.1884 | 0.00206 | 0.0005172 | 0.0005332 | 0.17967 | 5.2922 | 0.00188 | 0.0004916 | 0.0005008 | 0.17876 | 5.277 | 0.00203 | 0.0005133 | 0.0005269 | 0.1746 | 5.1873 | 0.00205 | 0.0005176 | 0.0005311 | 0.16872 | 5.6146 | 0.00186 | 0.0004745 | 0.0004831 | 0.16684 | 5.3724 | 0.0019 | 0.0005 | 0.0005061 | 0.16683 | 5.3776 | 0.00204 | 0.0005192 | 0.0005292 | 0.17222 | 5.2713 | 0.00205 | 0.0005277 | 0.000536 | 0.17409 | 5.9639 | 0.00187 | 0.0004854 | 0.0004923 | 0.15902 | 5.8653 | 0.00201 | 0.0005389 | 0.0005395 | 0.1561 | 5.7839 | 0.00202 | 0.0005418 | 0.0005419 | 0.1576 | 5.737 | 0.00223 | 0.0005688 | 0.0005664 | 0.16141 | 6.5564 | 0.00193 | 0.000474 | 0.0004735 | 0.15515 | 6.3837 | 0.00196 | 0.0004781 | 0.0004763 | 0.16555 | 6.6864 | 0.00217 | 0.000503 | 0.0005087 | 0.17742 | 6.6545 | 0.00239 | 0.0005735 | 0.0005774 | 0.17372 | 6.7198 | 0.0023 | 0.0005577 | 0.0005562 | 0.17304 | 6.9783 | 0.00235 | 0.0005294 | 0.0005281 | 0.1819 | 8.0872 | 0.00236 | 0.0005106 | 0.0005158 | 0.17758 | 7.5645 | 0.0024 | 0.0005291 | 0.0005286 | 0.19343 | 8.602 | 0.00265 | 0.0005686 | 0.0005761 | 0.1768 | 8.468 | 0.00239 | 0.0004928 | 0.0004886 | 0.17769 | 7.6 | 0.00268 | 0.0005825 | 0.0005699 | 0.18031 | 8.726 | 0.00248 | 0.0005057 | 0.0004992 | 0.17944 | 9.044 | 0.00238 | 0.0004824 | 0.0004767 | 0.17239 | 8.854 | 0.00249 | 0.0005067 | 0.000491 | 0.17018 | 8.6 | 0.00244 | 0.0004976 | 0.0004771 | 0.16803 | 8.54 | 0.00244 | 0.0004974 | 0.0004762
0.17857 | 0.11261 | 0.000683 | 0.0002125 | 0.0002214 | 0.19861 | 0.11134 | 0.00167 | 0.0003811 | 0.0004374 | 0.19894 | 0.11137 | 0.00262 | 0.0005146 | 0.0006171 | 0.19894 | 0.37518 | 0.0009103 | 0.0002265 | 0.000244 | 0.19985 | 0.37535 | 0.00125 | 0.0002824 | 0.0003129 | 0.2138 | 0.60949 | 0.00164 | 0.0003633 | 0.0004023 | 0.17977 | 1.1232 | 0.00106 | 0.0002619 | 0.0002775 | 0.18167 | 1.1263 | 0.00119 | 0.0002821 | 0.0003021 | 0.16667 | 1.3234 | 0.00103 | 0.0002694 | 0.00028 | 0.17853 | 1.5901 | 0.00108 | 0.0002777 | 0.0002891 | 0.18333 | 1.6051 | 0.00119 | 0.0002939 | 0.0003089 | 0.18756 | 1.8902 | 0.00117 | 0.0003057 | 0.0003162 | 0.19119 | 1.9052 | 0.00126 | 0.0003209 | 0.0003348 | 0.19446 | 1.9183 | 0.00136 | 0.0003358 | 0.000353 | 0.19739 | 2.2327 | 0.00127 | 0.0003159 | 0.0003295 | 0.18758 | 2.1345 | 0.00125 | 0.0003363 | 0.0003449 | 0.19053 | 2.1505 | 0.00134 | 0.0003496 | 0.000361 | 0.18189 | 2.1036 | 0.00137 | 0.0003591 | 0.0003706 | 0.18762 | 2.6534 | 0.00132 | 0.0003827 | 0.0003834 | 0.18531 | 2.7228 | 0.0014 | 0.0003862 | 0.0003934 | 0.19659 | 3.1546 | 0.0013 | 0.0003355 | 0.0003459 | 0.18981 | 3.0981 | 0.00132 | 0.000342 | 0.0003527 | 0.18766 | 3.3794 | 0.00133 | 0.0003502 | 0.0003606 | 0.18588 | 3.4916 | 0.00137 | 0.0003525 | 0.0003644 | 0.18936 | 3.5306 | 0.00147 | 0.0003675 | 0.000383 | 0.19462 | 3.5784 | 0.00145 | 0.0003667 | 0.0003829 | 0.20019 | 3.6468 | 0.00166 | 0.0003962 | 0.0004197 | 0.20019 | 4.2358 | 0.00142 | 0.0003606 | 0.0003726 | 0.20475 | 4.2903 | 0.0016 | 0.000386 | 0.0004041 | 0.20854 | 4.3349 | 0.00178 | 0.0004101 | 0.0004344 | 0.20856 | 4.4321 | 0.00173 | 0.0004224 | 0.0004425 | 0.20022 | 4.3281 | 0.00176 | 0.0004308 | 0.0004514 | 0.21592 | 5.0758 | 0.00173 | 0.000416 | 0.0004359 | 0.21178 | 5.1061 | 0.0017 | 0.0004255 | 0.0004404 | 0.21453 | 5.2413 | 0.00187 | 0.0004804 | 0.0004968 | 0.20713 | 4.7656 | 0.00224 | 0.0006528 | 0.0006658 | 0.20335 | 4.6884 | 0.00247 | 0.0006929 | 0.0007139 | 0.20658 | 5.1329 | 0.00197 | 0.0005104 | 0.0005265 | 0.20022 | 5.024 | 0.002 | 0.0005176 | 0.0005341 | 0.20335 | 5.4548 | 0.00179 | 0.0004464 | 0.0004626 | 0.20021 | 5.4086 | 0.00196 | 0.0004705 | 0.0004918 | 0.20022 | 5.7326 | 0.00198 | 0.000537 | 0.0005479 | 0.20856 | 5.8938 | 0.00209 | 0.0005498 | 0.0005654 | 0.19532 | 5.681 | 0.00211 | 0.0005084 | 0.0005305 | 0.19007 | 5.2723 | 0.00203 | 0.0005125 | 0.0005284 | 0.19774 | 5.4095 | 0.00215 | 0.0005248 | 0.0005454 | 0.19251 | 5.5738 | 0.00196 | 0.0004994 | 0.0005132 | 0.19068 | 5.5381 | 0.00211 | 0.0005209 | 0.0005392 | 0.18624 | 5.4432 | 0.00214 | 0.0005254 | 0.0005437 | 0.17997 | 5.8433 | 0.00194 | 0.000482 | 0.000495 | 0.17797 | 5.5833 | 0.00199 | 0.0005083 | 0.000519 | 0.17725 | 5.5753 | 0.00212 | 0.0005273 | 0.0005418 | 0.18298 | 5.5037 | 0.00213 | 0.0005364 | 0.0005493 | 0.18497 | 6.2009 | 0.00195 | 0.0004926 | 0.0005036 | 0.16837 | 6.1297 | 0.00208 | 0.0005472 | 0.0005521 | 0.16528 | 6.045 | 0.0021 | 0.0005503 | 0.0005549 | 0.1773 | 6.2858 | 0.00242 | 0.0005906 | 0.0005991 | 0.18159 | 7.1288 | 0.00211 | 0.0004919 | 0.0005003 | 0.17455 | 6.9344 | 0.00213 | 0.0004968 | 0.0005041 | 0.18395 | 7.2064 | 0.00234 | 0.0005196 | 0.0005341 | 0.19516 | 7.0642 | 0.00257 | 0.0005911 | 0.000604 | 0.19109 | 7.129 | 0.00247 | 0.000576 | 0.0005831 | 0.18877 | 7.4052 | 0.00252 | 0.000547 | 0.0005541 | 0.19705 | 8.5577 | 0.0025 | 0.0005245 | 0.0005371 | 0.19238 | 7.9809 | 0.00255 | 0.000545 | 0.0005523 | 0.20724 | 9.0288 | 0.00278 | 0.0005814 | 0.0005961 | 0.18942 | 8.825 | 0.00253 | 0.000507 | 0.0005094 | 0.19039 | 8.039 | 0.00283 | 0.0005995 | 0.0005953 | 0.19233 | 9.116 | 0.00262 | 0.0005196 | 0.0005196 | 0.19141 | 9.398 | 0.00251 | 0.0004957 | 0.000496 | 0.19393 | 9.57 | 0.00275 | 0.0005351 | 0.0005311 | 0.19145 | 9.269 | 0.00271 | 0.0005281 | 0.0005188 | 0.18904 | 9.193 | 0.00271 | 0.0005282 | 0.0005182
0.19841 | 0.1113 | 0.0007619 | 0.0002238 | 0.0002376 | 0.22344 | 0.10922 | 0.00188 | 0.0004014 | 0.0004707 | 0.21552 | 0.10995 | 0.00283 | 0.000531 | 0.0006464 | 0.21552 | 0.37783 | 0.0009735 | 0.0002314 | 0.0002524 | 0.22483 | 0.37887 | 0.00138 | 0.000291 | 0.0003281 | 0.22805 | 0.62159 | 0.00172 | 0.0003678 | 0.0004107 | 0.19974 | 1.1568 | 0.00115 | 0.0002672 | 0.0002869 | 0.20438 | 1.1638 | 0.0013 | 0.0002884 | 0.0003132 | 0.1875 | 1.3796 | 0.00111 | 0.0002753 | 0.0002901 | 0.19639 | 1.6433 | 0.00116 | 0.0002823 | 0.0002972 | 0.2 | 1.6534 | 0.00126 | 0.0002982 | 0.0003168 | 0.20319 | 1.9513 | 0.00123 | 0.0003094 | 0.0003229 | 0.20589 | 1.9614 | 0.00133 | 0.0003245 | 0.0003412 | 0.20834 | 1.9705 | 0.00142 | 0.0003392 | 0.0003592 | 0.21055 | 2.2938 | 0.00132 | 0.0003188 | 0.0003349 | 0.20008 | 2.1994 | 0.00131 | 0.0003398 | 0.0003511 | 0.21435 | 2.2696 | 0.00145 | 0.0003563 | 0.0003727 | 0.20463 | 2.2226 | 0.00148 | 0.000366 | 0.0003827 | 0.20846 | 2.808 | 0.00141 | 0.0003882 | 0.0003929 | 0.20384 | 2.8752 | 0.00148 | 0.0003918 | 0.000403 | 0.21446 | 3.297 | 0.00137 | 0.00034 | 0.0003539 | 0.20707 | 3.2394 | 0.0014 | 0.0003468 | 0.0003609 | 0.2033 | 3.5432 | 0.0014 | 0.0003549 | 0.0003686 | 0.20018 | 3.6431 | 0.00143 | 0.0003571 | 0.0003722 | 0.21642 | 3.8075 | 0.0016 | 0.000376 | 0.0003976 | 0.22242 | 3.903 | 0.00158 | 0.0003758 | 0.0003981 | 0.22521 | 3.936 | 0.00178 | 0.0004045 | 0.000434 | 0.22521 | 4.5149 | 0.00153 | 0.0003677 | 0.0003848 | 0.22751 | 4.541 | 0.00171 | 0.0003926 | 0.0004157 | 0.22939 | 4.5621 | 0.00189 | 0.0004164 | 0.0004455 | 0.22942 | 4.6814 | 0.00183 | 0.0004292 | 0.0004542 | 0.22024 | 4.5741 | 0.00187 | 0.0004379 | 0.0004636 | 0.23555 | 5.3202 | 0.00182 | 0.0004215 | 0.0004455 | 0.23103 | 5.3389 | 0.00179 | 0.0004311 | 0.0004501 | 0.23241 | 5.5217 | 0.00196 | 0.0004862 | 0.0005068 | 0.22439 | 5.1208 | 0.00233 | 0.0006605 | 0.0006787 | 0.219 | 5.0158 | 0.00257 | 0.0007006 | 0.000727 | 0.22247 | 5.401 | 0.00207 | 0.0005169 | 0.0005376 | 0.21562 | 5.2879 | 0.0021 | 0.0005243 | 0.0005455 | 0.21899 | 5.7003 | 0.00188 | 0.0004525 | 0.000473 | 0.21452 | 5.6344 | 0.00204 | 0.0004765 | 0.0005021 | 0.21452 | 6.0044 | 0.00206 | 0.0005428 | 0.0005578 | 0.22246 | 6.1514 | 0.00217 | 0.0005553 | 0.0005747 | 0.20753 | 5.8975 | 0.0022 | 0.0005146 | 0.0005408 | 0.20274 | 5.4956 | 0.00212 | 0.0005198 | 0.0005403 | 0.21009 | 5.6246 | 0.00223 | 0.0005317 | 0.0005566 | 0.20534 | 5.8497 | 0.00205 | 0.0005063 | 0.0005245 | 0.2026 | 5.7954 | 0.0022 | 0.0005277 | 0.0005504 | 0.19788 | 5.6953 | 0.00222 | 0.0005325 | 0.0005552 | 0.19121 | 6.0624 | 0.00202 | 0.000489 | 0.000506 | 0.18909 | 5.7838 | 0.00207 | 0.000516 | 0.0005309 | 0.18768 | 5.7642 | 0.00221 | 0.0005348 | 0.0005536 | 0.19374 | 5.7326 | 0.00222 | 0.0005442 | 0.0005617 | 0.19585 | 6.4304 | 0.00203 | 0.0004993 | 0.0005141 | 0.18708 | 6.6411 | 0.00223 | 0.0005617 | 0.0005748 | 0.18365 | 6.5508 | 0.00225 | 0.0005652 | 0.000578 | 0.197 | 6.8205 | 0.0026 | 0.0006086 | 0.0006272 | 0.20177 | 7.6961 | 0.00227 | 0.0005069 | 0.0005236 | 0.19394 | 7.4814 | 0.0023 | 0.0005125 | 0.0005283 | 0.20234 | 7.723 | 0.0025 | 0.0005338 | 0.0005565 | 0.2129 | 7.459 | 0.00273 | 0.0006065 | 0.0006278 | 0.20846 | 7.527 | 0.00263 | 0.0005919 | 0.0006074 | 0.2045 | 7.8371 | 0.00267 | 0.0005624 | 0.0005776 | 0.21221 | 9.0276 | 0.00264 | 0.0005367 | 0.0005563 | 0.20718 | 8.398 | 0.0027 | 0.0005591 | 0.0005739 | 0.22106 | 9.4483 | 0.00291 | 0.0005929 | 0.0006145 | 0.20205 | 9.189 | 0.00266 | 0.00052 | 0.0005287 | 0.20308 | 8.488 | 0.00297 | 0.0006145 | 0.0006185 | 0.21637 | 9.916 | 0.00287 | 0.0005442 | 0.0005564 | 0.21533 | 10.118 | 0.00276 | 0.0005196 | 0.0005312 | 0.21548 | 10.317 | 0.00299 | 0.0005589 | 0.0005665 | 0.21273 | 9.998 | 0.00296 | 0.0005538 | 0.0005559 | 0.21004 | 9.907 | 0.00297 | 0.0005543 | 0.0005557
0.22321 | 0.10918 | 0.0008632 | 0.0002377 | 0.0002577 | 0.24826 | 0.10681 | 0.0021 | 0.0004211 | 0.0005039 | 0.2321 | 0.10844 | 0.00305 | 0.0005471 | 0.0006756 | 0.2321 | 0.37929 | 0.00104 | 0.000236 | 0.0002605 | 0.24981 | 0.3798 | 0.00151 | 0.0002989 | 0.0003425 | 0.2423 | 0.63221 | 0.0018 | 0.000372 | 0.0004187 | 0.22471 | 1.1913 | 0.00125 | 0.0002732 | 0.0002976 | 0.22709 | 1.1944 | 0.0014 | 0.000294 | 0.0003235 | 0.20833 | 1.428 | 0.0012 | 0.0002805 | 0.0002993 | 0.21424 | 1.6906 | 0.00123 | 0.0002865 | 0.0003047 | 0.21667 | 1.6967 | 0.00134 | 0.0003022 | 0.000324 | 0.21882 | 2.0056 | 0.00129 | 0.0003129 | 0.0003291 | 0.2206 | 2.0117 | 0.00139 | 0.0003278 | 0.0003472 | 0.22223 | 2.0168 | 0.00148 | 0.0003423 | 0.000365 | 0.23687 | 2.3994 | 0.00143 | 0.0003242 | 0.0003448 | 0.22509 | 2.3196 | 0.00142 | 0.0003463 | 0.0003624 | 0.23816 | 2.377 | 0.00155 | 0.0003621 | 0.0003831 | 0.22737 | 2.3299 | 0.00158 | 0.000372 | 0.0003935 | 0.22931 | 2.948 | 0.00149 | 0.0003928 | 0.0004014 | 0.22237 | 3.0159 | 0.00156 | 0.0003967 | 0.0004117 | 0.23233 | 3.4317 | 0.00145 | 0.0003441 | 0.0003612 | 0.22432 | 3.373 | 0.00147 | 0.000351 | 0.0003684 | 0.21894 | 3.6973 | 0.00147 | 0.0003591 | 0.0003759 | 0.22877 | 3.9264 | 0.00156 | 0.0003652 | 0.0003861 | 0.24347 | 4.0616 | 0.00173 | 0.0003831 | 0.0004101 | 0.25022 | 4.2037 | 0.0017 | 0.0003832 | 0.000411 | 0.25024 | 4.2051 | 0.0019 | 0.0004115 | 0.0004464 | 0.25023 | 4.7711 | 0.00163 | 0.0003738 | 0.0003955 | 0.25026 | 4.7727 | 0.00181 | 0.0003984 | 0.000426 | 0.25025 | 4.7741 | 0.00199 | 0.0004219 | 0.0004555 | 0.25027 | 4.9155 | 0.00194 | 0.0004351 | 0.0004647 | 0.24026 | 4.8061 | 0.00197 | 0.000444 | 0.0004744 | 0.25518 | 5.5485 | 0.00191 | 0.0004262 | 0.0004541 | 0.25028 | 5.5556 | 0.00188 | 0.000436 | 0.0004589 | 0.25029 | 5.7859 | 0.00205 | 0.0004912 | 0.0005158 | 0.24165 | 5.455 | 0.00242 | 0.0006671 | 0.00069 | 0.23464 | 5.3242 | 0.00266 | 0.0007072 | 0.0007386 | 0.23836 | 5.6581 | 0.00215 | 0.0005227 | 0.0005476 | 0.23103 | 5.5417 | 0.00219 | 0.0005303 | 0.0005559 | 0.23464 | 5.9338 | 0.00196 | 0.000458 | 0.0004824 | 0.22882 | 5.8512 | 0.00213 | 0.000482 | 0.0005116 | 0.22882 | 6.2643 | 0.00214 | 0.0005481 | 0.0005669 | 0.23637 | 6.3979 | 0.00225 | 0.0005602 | 0.0005833 | 0.21973 | 6.105 | 0.00228 | 0.0005202 | 0.0005503 | 0.21541 | 5.714 | 0.00221 | 0.0005265 | 0.0005513 | 0.22245 | 5.8338 | 0.00232 | 0.0005379 | 0.0005671 | 0.21817 | 6.1208 | 0.00213 | 0.0005126 | 0.0005348 | 0.21451 | 6.0478 | 0.00228 | 0.0005339 | 0.0005608 | 0.20952 | 5.9434 | 0.0023 | 0.0005389 | 0.0005658 | 0.20246 | 6.2728 | 0.00209 | 0.0004953 | 0.0005162 | 0.20021 | 5.9765 | 0.00215 | 0.000523 | 0.000542 | 0.20853 | 6.1185 | 0.00237 | 0.0005483 | 0.000575 | 0.21527 | 6.1756 | 0.00238 | 0.0005581 | 0.0005839 | 0.21761 | 6.8647 | 0.00217 | 0.0005111 | 0.0005331 | 0.21047 | 7.2467 | 0.0024 | 0.0005768 | 0.000599 | 0.2066 | 7.1509 | 0.00242 | 0.0005806 | 0.0006027 | 0.2167 | 7.3363 | 0.00277 | 0.0006237 | 0.0006517 | 0.22194 | 8.2537 | 0.00242 | 0.0005195 | 0.000544 | 0.21334 | 8.0217 | 0.00245 | 0.0005258 | 0.0005496 | 0.22074 | 8.2299 | 0.00265 | 0.0005459 | 0.0005764 | 0.23065 | 7.8397 | 0.00289 | 0.0006201 | 0.0006494 | 0.22583 | 7.9133 | 0.00278 | 0.0006061 | 0.0006294 | 0.22023 | 8.2712 | 0.00282 | 0.000576 | 0.000599 | 0.22737 | 9.4951 | 0.00277 | 0.0005475 | 0.0005739 | 0.22198 | 8.816 | 0.00284 | 0.0005717 | 0.0005938 | 0.24869 | 10.2696 | 0.00316 | 0.0006131 | 0.0006472 | 0.22731 | 9.928 | 0.00291 | 0.0005431 | 0.0005636 | 0.22846 | 9.396 | 0.00324 | 0.0006405 | 0.0006596 | 0.24041 | 10.727 | 0.0031 | 0.0005646 | 0.0005886 | 0.23926 | 10.847 | 0.00299 | 0.0005398 | 0.0005622 | 0.23703 | 11.081 | 0.00322 | 0.0005792 | 0.000598 | 0.234 | 10.766 | 0.00319 | 0.0005756 | 0.000589 | 0.23104 | 10.661 | 0.0032 | 0.0005764 | 0.0005891
0.24802 | 0.10687 | 0.0009677 | 0.0002512 | 0.0002779 | 0.27309 | 0.10439 | 0.00232 | 0.0004405 | 0.0005372 | 0.26525 | 0.10521 | 0.00351 | 0.00058 | 0.0007337 | 0.26525 | 0.37932 | 0.00116 | 0.0002451 | 0.0002761 | 0.27479 | 0.37885 | 0.00164 | 0.0003064 | 0.0003563 | 0.25656 | 0.64153 | 0.00187 | 0.0003759 | 0.0004263 | 0.24968 | 1.2189 | 0.00135 | 0.0002786 | 0.0003075 | 0.2498 | 1.219 | 0.0015 | 0.0002991 | 0.0003331 | 0.22917 | 1.4695 | 0.00129 | 0.0002852 | 0.0003078 | 0.23209 | 1.733 | 0.0013 | 0.0002903 | 0.0003118 | 0.23333 | 1.7351 | 0.00141 | 0.0003059 | 0.0003309 | 0.23445 | 2.0539 | 0.00135 | 0.000316 | 0.0003349 | 0.23531 | 2.0561 | 0.00145 | 0.0003308 | 0.0003529 | 0.25001 | 2.0977 | 0.0016 | 0.0003481 | 0.0003758 | 0.26319 | 2.4861 | 0.00153 | 0.0003289 | 0.0003536 | 0.2501 | 2.4271 | 0.00152 | 0.0003518 | 0.0003725 | 0.26198 | 2.4746 | 0.00165 | 0.0003671 | 0.0003926 | 0.2501 | 2.4275 | 0.00169 | 0.0003772 | 0.0004032 | 0.25016 | 3.0742 | 0.00157 | 0.000397 | 0.000409 | 0.2409 | 3.1469 | 0.00164 | 0.000401 | 0.0004196 | 0.25021 | 3.5567 | 0.00152 | 0.0003478 | 0.0003679 | 0.24158 | 3.4979 | 0.00154 | 0.0003547 | 0.0003753 | 0.25022 | 3.9835 | 0.00159 | 0.0003664 | 0.0003888 | 0.25737 | 4.1827 | 0.00168 | 0.0003719 | 0.000398 | 0.27052 | 4.2934 | 0.00184 | 0.0003891 | 0.0004211 | 0.27802 | 4.4793 | 0.00181 | 0.0003894 | 0.0004222 | 0.27526 | 4.454 | 0.00202 | 0.0004174 | 0.0004573 | 0.27525 | 5.0082 | 0.00173 | 0.000379 | 0.000405 | 0.27301 | 4.9891 | 0.00191 | 0.0004034 | 0.0004353 | 0.2711 | 4.9728 | 0.00209 | 0.0004267 | 0.0004646 | 0.27113 | 5.1365 | 0.00203 | 0.0004403 | 0.0004742 | 0.26029 | 5.0238 | 0.00207 | 0.0004494 | 0.0004843 | 0.27481 | 5.7614 | 0.002 | 0.0004305 | 0.000462 | 0.26954 | 5.7581 | 0.00196 | 0.0004405 | 0.000467 | 0.26817 | 6.0359 | 0.00213 | 0.0004957 | 0.0005239 | 0.25891 | 5.768 | 0.00251 | 0.0006728 | 0.0007001 | 0.25028 | 5.6174 | 0.00275 | 0.000713 | 0.000749 | 0.25425 | 5.906 | 0.00224 | 0.0005279 | 0.0005568 | 0.24643 | 5.7864 | 0.00227 | 0.0005357 | 0.0005654 | 0.25028 | 6.1572 | 0.00204 | 0.000463 | 0.0004911 | 0.24312 | 6.0597 | 0.00221 | 0.000487 | 0.0005204 | 0.24312 | 6.513 | 0.00222 | 0.0005528 | 0.0005752 | 0.25027 | 6.6342 | 0.00233 | 0.0005646 | 0.0005912 | 0.24415 | 6.4993 | 0.00243 | 0.0005302 | 0.0005675 | 0.22808 | 5.9264 | 0.00229 | 0.0005326 | 0.0005615 | 0.24717 | 6.2365 | 0.00248 | 0.0005491 | 0.0005859 | 0.23101 | 6.3858 | 0.0022 | 0.0005182 | 0.0005444 | 0.23835 | 6.5391 | 0.00243 | 0.0005448 | 0.0005793 | 0.2328 | 6.4274 | 0.00246 | 0.0005501 | 0.0005848 | 0.22496 | 6.6726 | 0.00224 | 0.0005066 | 0.0005348 | 0.22246 | 6.3362 | 0.00231 | 0.0005356 | 0.0005623 | 0.2346 | 6.5257 | 0.00256 | 0.0005627 | 0.0005985 | 0.24218 | 6.7045 | 0.00256 | 0.0005726 | 0.0006078 | 0.24481 | 7.3729 | 0.00234 | 0.0005236 | 0.0005538 | 0.23385 | 7.8173 | 0.00256 | 0.0005893 | 0.0006198 | 0.22956 | 7.7159 | 0.00258 | 0.0005933 | 0.0006239 | 0.2364 | 7.835 | 0.00293 | 0.0006366 | 0.0006732 | 0.24212 | 8.7991 | 0.00256 | 0.0005304 | 0.0005621 | 0.23273 | 8.551 | 0.0026 | 0.0005371 | 0.0005684 | 0.23913 | 8.728 | 0.0028 | 0.0005564 | 0.0005942 | 0.24839 | 8.2055 | 0.00304 | 0.0006321 | 0.000669 | 0.2432 | 8.289 | 0.00293 | 0.0006186 | 0.0006494 | 0.23596 | 8.7055 | 0.00297 | 0.0005881 | 0.0006185 | 0.24253 | 9.9575 | 0.00289 | 0.0005572 | 0.00059 | 0.23678 | 9.231 | 0.00297 | 0.000583 | 0.000612 | 0.27632 | 11.0617 | 0.00339 | 0.0006299 | 0.0006754 | 0.25257 | 10.6733 | 0.00315 | 0.0005625 | 0.0005942 | 0.25385 | 10.3048 | 0.00348 | 0.0006616 | 0.0006945 | 0.26445 | 11.537 | 0.00332 | 0.0005818 | 0.0006168 | 0.26318 | 11.573 | 0.00321 | 0.000557 | 0.0005897 | 0.25858 | 11.849 | 0.00343 | 0.0005965 | 0.000626 | 0.25527 | 11.559 | 0.00341 | 0.0005941 | 0.0006185 | 0.25205 | 11.442 | 0.00342 | 0.0005953 | 0.000619
0.27282 | 0.10446 | 0.00108 | 0.0002646 | 0.0002983 | 0.29791 | 0.10208 | 0.00256 | 0.0004596 | 0.0005706 | 0.29841 | 0.102 | 0.00398 | 0.0006123 | 0.0007919 | 0.29841 | 0.37666 | 0.00129 | 0.0002535 | 0.0002911 | 0.29978 | 0.3766 | 0.00177 | 0.0003135 | 0.0003698 | 0.28506 | 0.65649 | 0.00202 | 0.0003834 | 0.0004406 | 0.27464 | 1.2426 | 0.00145 | 0.0002835 | 0.0003168 | 0.2725 | 1.2407 | 0.0016 | 0.0003038 | 0.000342 | 0.25 | 1.505 | 0.00137 | 0.0002894 | 0.0003157 | 0.24995 | 1.7705 | 0.00137 | 0.0002939 | 0.0003184 | 0.25 | 1.7706 | 0.00148 | 0.0003093 | 0.0003373 | 0.25008 | 2.0973 | 0.00141 | 0.0003189 | 0.0003403 | 0.26472 | 2.134 | 0.00156 | 0.0003364 | 0.0003633 | 0.27779 | 2.1637 | 0.00172 | 0.0003532 | 0.0003855 | 0.2895 | 2.5571 | 0.00162 | 0.000333 | 0.0003616 | 0.27511 | 2.5238 | 0.00162 | 0.0003567 | 0.0003816 | 0.2858 | 2.5625 | 0.00175 | 0.0003716 | 0.0004012 | 0.27284 | 2.5153 | 0.00179 | 0.0003819 | 0.0004121 | 0.271 | 3.1896 | 0.00165 | 0.0004006 | 0.0004159 | 0.25943 | 3.2672 | 0.00172 | 0.0004048 | 0.0004267 | 0.28595 | 3.7853 | 0.00165 | 0.0003543 | 0.0003799 | 0.27609 | 3.7254 | 0.00168 | 0.0003615 | 0.0003876 | 0.2815 | 4.2386 | 0.00171 | 0.0003725 | 0.0003999 | 0.28597 | 4.4168 | 0.0018 | 0.0003776 | 0.0004085 | 0.29757 | 4.506 | 0.00196 | 0.0003943 | 0.0004309 | 0.30583 | 4.7315 | 0.00192 | 0.0003947 | 0.0004321 | 0.30029 | 4.6844 | 0.00213 | 0.0004225 | 0.000467 | 0.30028 | 5.228 | 0.00183 | 0.0003836 | 0.0004136 | 0.29576 | 5.1901 | 0.00201 | 0.0004079 | 0.0004437 | 0.29195 | 5.1589 | 0.00219 | 0.000431 | 0.0004729 | 0.29198 | 5.345 | 0.00213 | 0.0004449 | 0.0004828 | 0.28031 | 5.2302 | 0.00217 | 0.0004543 | 0.0004932 | 0.29444 | 5.9619 | 0.00208 | 0.0004343 | 0.0004693 | 0.28879 | 5.9492 | 0.00205 | 0.0004444 | 0.0004744 | 0.28605 | 6.2716 | 0.00221 | 0.0004997 | 0.0005314 | 0.27617 | 6.0628 | 0.00259 | 0.0006779 | 0.0007092 | 0.26592 | 5.8932 | 0.00283 | 0.0007182 | 0.0007583 | 0.27014 | 6.1445 | 0.00232 | 0.0005325 | 0.0005652 | 0.26183 | 6.0218 | 0.00235 | 0.0005405 | 0.0005741 | 0.26592 | 6.3713 | 0.00212 | 0.0004676 | 0.0004992 | 0.25742 | 6.2589 | 0.00229 | 0.0004915 | 0.0005285 | 0.25742 | 6.7515 | 0.00229 | 0.0005571 | 0.0005828 | 0.27808 | 7.0807 | 0.00247 | 0.0005725 | 0.0006053 | 0.27467 | 6.9559 | 0.00261 | 0.0005408 | 0.0005862 | 0.25343 | 6.3335 | 0.00245 | 0.0005435 | 0.0005799 | 0.27807 | 6.7125 | 0.00266 | 0.0005609 | 0.0006063 | 0.25667 | 6.8984 | 0.00235 | 0.0005281 | 0.0005615 | 0.26814 | 7.1227 | 0.00261 | 0.0005561 | 0.0005991 | 0.2619 | 7.0045 | 0.00264 | 0.0005617 | 0.0006051 | 0.25308 | 7.1343 | 0.00242 | 0.0005187 | 0.000555 | 0.25026 | 6.7518 | 0.00249 | 0.0005492 | 0.0005845 | 0.26067 | 6.9021 | 0.00274 | 0.0005749 | 0.0006192 | 0.26909 | 7.2047 | 0.00274 | 0.0005847 | 0.0006285 | 0.27201 | 7.8454 | 0.0025 | 0.0005341 | 0.0005718 | 0.25724 | 8.3553 | 0.00271 | 0.0005997 | 0.0006378 | 0.25251 | 8.2505 | 0.00273 | 0.000604 | 0.0006423 | 0.2561 | 8.3146 | 0.00307 | 0.0006478 | 0.0006923 | 0.2623 | 9.3294 | 0.00269 | 0.0005398 | 0.0005782 | 0.25212 | 9.0674 | 0.00274 | 0.000547 | 0.0005852 | 0.25753 | 9.2136 | 0.00293 | 0.0005656 | 0.0006102 | 0.26613 | 8.5586 | 0.00318 | 0.000643 | 0.000687 | 0.26058 | 8.6524 | 0.00308 | 0.0006299 | 0.0006678 | 0.25169 | 9.1384 | 0.0031 | 0.0005988 | 0.0006364 | 0.27284 | 10.8594 | 0.00313 | 0.0005741 | 0.0006185 | 0.26638 | 10.054 | 0.00322 | 0.0006028 | 0.0006444 | 0.30395 | 11.8289 | 0.0036 | 0.000644 | 0.0007001 | 0.27782 | 11.4155 | 0.00337 | 0.0005789 | 0.0006212 | 0.27923 | 11.2011 | 0.00371 | 0.000679 | 0.0007245 | 0.28849 | 12.3362 | 0.00353 | 0.0005964 | 0.0006417 | 0.28711 | 12.3 | 0.00341 | 0.0005718 | 0.0006143 | 0.28013 | 12.622 | 0.00363 | 0.0006114 | 0.000651 | 0.27654 | 12.359 | 0.00361 | 0.0006101 | 0.0006448 | 0.27305 | 12.232 | 0.00363 | 0.0006115 | 0.0006456
0.29762 | 0.10205 | 0.00119 | 0.000278 | 0.0003188 | 0.32274 | 0.099718 | 0.0028 | 0.0004786 | 0.0006043 | 0.33156 | 0.09893 | 0.00447 | 0.0006442 | 0.0008505 | 0.33156 | 0.37231 | 0.00142 | 0.0002615 | 0.0003057 | 0.32476 | 0.37336 | 0.0019 | 0.0003203 | 0.000383 | 0.3207 | 0.66964 | 0.00221 | 0.000392 | 0.0004572 | 0.29961 | 1.2623 | 0.00155 | 0.000288 | 0.0003255 | 0.29521 | 1.2594 | 0.0017 | 0.0003081 | 0.0003505 | 0.27083 | 1.5356 | 0.00145 | 0.0002932 | 0.0003231 | 0.2678 | 1.805 | 0.00144 | 0.0002971 | 0.0003246 | 0.26667 | 1.8032 | 0.00155 | 0.0003124 | 0.0003434 | 0.28134 | 2.1713 | 0.00152 | 0.0003242 | 0.0003504 | 0.29413 | 2.1971 | 0.00168 | 0.0003413 | 0.0003727 | 0.30557 | 2.2189 | 0.00183 | 0.0003577 | 0.0003944 | 0.31582 | 2.6162 | 0.00172 | 0.0003368 | 0.0003691 | 0.30012 | 2.6107 | 0.00171 | 0.000361 | 0.0003899 | 0.30961 | 2.6425 | 0.00185 | 0.0003756 | 0.0004091 | 0.29558 | 2.5962 | 0.00188 | 0.0003861 | 0.0004202 | 0.29185 | 3.2933 | 0.00172 | 0.0004039 | 0.0004223 | 0.29649 | 3.4833 | 0.00186 | 0.0004117 | 0.0004395 | 0.32169 | 3.9875 | 0.00178 | 0.0003598 | 0.0003904 | 0.3106 | 3.9275 | 0.00181 | 0.0003672 | 0.0003983 | 0.31277 | 4.4683 | 0.00183 | 0.0003776 | 0.0004096 | 0.31456 | 4.6295 | 0.00191 | 0.0003825 | 0.0004179 | 0.32462 | 4.6999 | 0.00206 | 0.0003988 | 0.0004397 | 0.33363 | 4.9623 | 0.00202 | 0.0003993 | 0.0004409 | 0.32531 | 4.8963 | 0.00223 | 0.000427 | 0.0004758 | 0.3253 | 5.4323 | 0.00192 | 0.0003877 | 0.0004214 | 0.31851 | 5.3795 | 0.0021 | 0.0004119 | 0.0004514 | 0.31281 | 5.3345 | 0.00229 | 0.0004349 | 0.0004805 | 0.31284 | 5.543 | 0.00222 | 0.0004491 | 0.0004907 | 0.30033 | 5.426 | 0.00226 | 0.0004586 | 0.0005014 | 0.31407 | 6.1508 | 0.00216 | 0.0004378 | 0.000476 | 0.30804 | 6.1288 | 0.00213 | 0.0004481 | 0.0004813 | 0.30392 | 6.4957 | 0.00229 | 0.0005033 | 0.0005383 | 0.29343 | 6.3402 | 0.00266 | 0.0006823 | 0.0007174 | 0.28157 | 6.1546 | 0.00291 | 0.0007227 | 0.0007668 | 0.28603 | 6.3737 | 0.00239 | 0.0005367 | 0.000573 | 0.27723 | 6.2488 | 0.00243 | 0.0005449 | 0.0005821 | 0.28156 | 6.576 | 0.0022 | 0.0004717 | 0.0005067 | 0.28602 | 6.636 | 0.00244 | 0.0004998 | 0.0005433 | 0.28602 | 7.2013 | 0.00243 | 0.0005648 | 0.0005966 | 0.31284 | 7.5947 | 0.00263 | 0.0005808 | 0.0006206 | 0.30519 | 7.3794 | 0.00278 | 0.0005498 | 0.0006025 | 0.28511 | 6.8168 | 0.00263 | 0.0005549 | 0.0005998 | 0.30896 | 7.1634 | 0.00284 | 0.0005707 | 0.000624 | 0.28876 | 7.5031 | 0.00252 | 0.0005384 | 0.0005797 | 0.29793 | 7.6714 | 0.00278 | 0.0005654 | 0.0006159 | 0.291 | 7.5479 | 0.00281 | 0.0005713 | 0.0006225 | 0.2812 | 7.5639 | 0.00258 | 0.0005289 | 0.0005727 | 0.27807 | 7.1353 | 0.00266 | 0.0005607 | 0.000604 | 0.28673 | 7.2538 | 0.00291 | 0.0005855 | 0.0006375 | 0.296 | 7.6771 | 0.0029 | 0.0005949 | 0.0006465 | 0.29922 | 8.2913 | 0.00265 | 0.0005432 | 0.0005876 | 0.28062 | 8.8638 | 0.00285 | 0.0006087 | 0.0006536 | 0.27547 | 8.7547 | 0.00287 | 0.0006132 | 0.0006585 | 0.2758 | 8.7774 | 0.00322 | 0.0006575 | 0.0007094 | 0.28247 | 9.844 | 0.00282 | 0.000548 | 0.0005927 | 0.27152 | 9.5702 | 0.00287 | 0.0005556 | 0.0006004 | 0.27592 | 9.686 | 0.00306 | 0.0005737 | 0.0006247 | 0.28387 | 8.8995 | 0.00332 | 0.0006527 | 0.0007036 | 0.27795 | 9.0058 | 0.00321 | 0.0006401 | 0.0006848 | 0.28315 | 9.9928 | 0.00335 | 0.0006176 | 0.0006679 | 0.30316 | 11.7391 | 0.00334 | 0.0005881 | 0.0006428 | 0.29597 | 10.8563 | 0.00346 | 0.0006192 | 0.0006723 | 0.33159 | 12.5734 | 0.0038 | 0.0006562 | 0.0007218 | 0.30308 | 12.1512 | 0.00358 | 0.000593 | 0.0006452 | 0.30462 | 12.0759 | 0.00392 | 0.0006937 | 0.0007507 | 0.31253 | 13.1228 | 0.00372 | 0.0006091 | 0.0006638 | 0.31103 | 13.0155 | 0.00361 | 0.0005847 | 0.0006364 | 0.30167 | 13.372 | 0.00382 | 0.0006245 | 0.0006735 | 0.29782 | 13.156 | 0.00381 | 0.0006239 | 0.0006685 | 0.29405 | 13.019 | 0.00382 | 0.0006256 | 0.0006696
0.32242 | 0.099721 | 0.0013 | 0.0002912 | 0.0003396 | 0.34757 | 0.097499 | 0.00304 | 0.0004976 | 0.0006383 | 0.36472 | 0.096027 | 0.00497 | 0.0006759 | 0.0009097 | 0.36472 | 0.36687 | 0.00156 | 0.0002692 | 0.0003201 | 0.34974 | 0.36942 | 0.00203 | 0.000327 | 0.000396 | 0.35633 | 0.67772 | 0.0024 | 0.0003998 | 0.0004726 | 0.32458 | 1.278 | 0.00165 | 0.0002922 | 0.0003337 | 0.31792 | 1.2742 | 0.0018 | 0.0003121 | 0.0003585 | 0.29167 | 1.5623 | 0.00153 | 0.0002968 | 0.0003301 | 0.28565 | 1.8356 | 0.00151 | 0.0003001 | 0.0003305 | 0.3 | 1.8594 | 0.00168 | 0.0003183 | 0.0003547 | 0.3126 | 2.2314 | 0.00164 | 0.000329 | 0.0003596 | 0.32355 | 2.2503 | 0.00179 | 0.0003457 | 0.0003814 | 0.33335 | 2.2652 | 0.00194 | 0.0003618 | 0.0004026 | 0.34214 | 2.6644 | 0.00181 | 0.0003402 | 0.000376 | 0.32513 | 2.6907 | 0.00181 | 0.0003649 | 0.0003976 | 0.33343 | 2.7146 | 0.00194 | 0.0003793 | 0.0004165 | 0.31831 | 2.6703 | 0.00198 | 0.0003899 | 0.0004278 | 0.33354 | 3.475 | 0.00187 | 0.0004098 | 0.0004337 | 0.33356 | 3.6679 | 0.002 | 0.0004174 | 0.0004506 | 0.35744 | 4.1662 | 0.0019 | 0.0003646 | 0.0003997 | 0.34511 | 4.1071 | 0.00193 | 0.000372 | 0.0004079 | 0.34405 | 4.6746 | 0.00193 | 0.0003821 | 0.0004183 | 0.34316 | 4.8226 | 0.00201 | 0.0003869 | 0.0004263 | 0.35167 | 4.8783 | 0.00217 | 0.0004029 | 0.0004477 | 0.36143 | 5.1735 | 0.00212 | 0.0004033 | 0.0004489 | 0.35033 | 5.0926 | 0.00233 | 0.000431 | 0.0004837 | 0.35032 | 5.6231 | 0.00201 | 0.0003914 | 0.0004286 | 0.34126 | 5.5564 | 0.0022 | 0.0004155 | 0.0004585 | 0.33366 | 5.4995 | 0.00238 | 0.0004385 | 0.0004875 | 0.33369 | 5.7295 | 0.00231 | 0.0004528 | 0.000498 | 0.32035 | 5.6113 | 0.00235 | 0.0004625 | 0.000509 | 0.3337 | 6.3292 | 0.00224 | 0.000441 | 0.0004823 | 0.32729 | 6.2998 | 0.00221 | 0.0004514 | 0.0004877 | 0.3218 | 6.7073 | 0.00236 | 0.0005066 | 0.0005447 | 0.31069 | 6.6 | 0.00274 | 0.0006863 | 0.0007248 | 0.31285 | 6.6338 | 0.00306 | 0.0007307 | 0.0007817 | 0.31781 | 6.8075 | 0.00254 | 0.0005442 | 0.0005869 | 0.30803 | 6.6783 | 0.00258 | 0.0005527 | 0.0005965 | 0.31285 | 6.9641 | 0.00234 | 0.0004792 | 0.0005204 | 0.32177 | 7.0717 | 0.00262 | 0.0005086 | 0.0005594 | 0.32178 | 7.7186 | 0.0026 | 0.0005728 | 0.0006114 | 0.3476 | 8.0659 | 0.00279 | 0.0005877 | 0.0006337 | 0.33571 | 7.7751 | 0.00295 | 0.0005575 | 0.0006169 | 0.31678 | 7.2731 | 0.00281 | 0.0005645 | 0.0006171 | 0.33986 | 7.5917 | 0.00301 | 0.0005791 | 0.0006395 | 0.32084 | 8.0679 | 0.00267 | 0.0005469 | 0.0005952 | 0.32773 | 8.1866 | 0.00293 | 0.0005732 | 0.0006306 | 0.3201 | 8.0588 | 0.00297 | 0.0005793 | 0.0006375 | 0.30932 | 7.9684 | 0.00274 | 0.0005377 | 0.0005884 | 0.30588 | 7.497 | 0.00283 | 0.0005706 | 0.0006213 | 0.3128 | 7.5869 | 0.00308 | 0.0005948 | 0.000654 | 0.32291 | 8.1241 | 0.00305 | 0.0006036 | 0.0006624 | 0.32642 | 8.7128 | 0.0028 | 0.000551 | 0.0006018 | 0.30401 | 9.3462 | 0.00298 | 0.0006165 | 0.0006677 | 0.29843 | 9.2348 | 0.00301 | 0.0006211 | 0.0006728 | 0.2955 | 9.2248 | 0.00335 | 0.0006661 | 0.0007249 | 0.30265 | 10.3422 | 0.00294 | 0.0005553 | 0.0006058 | 0.29091 | 10.0576 | 0.00299 | 0.0005633 | 0.0006141 | 0.29432 | 10.1459 | 0.00318 | 0.000581 | 0.0006379 | 0.31936 | 9.5503 | 0.00358 | 0.0006701 | 0.0007332 | 0.31269 | 9.6812 | 0.00347 | 0.0006581 | 0.0007151 | 0.31461 | 10.8273 | 0.00359 | 0.0006331 | 0.0006949 | 0.33347 | 12.5763 | 0.00355 | 0.0005998 | 0.000664 | 0.32557 | 11.6406 | 0.00368 | 0.000633 | 0.0006966 | 0.35922 | 13.2935 | 0.00399 | 0.0006667 | 0.0007411 | 0.32834 | 12.8836 | 0.00378 | 0.0006053 | 0.0006667 | 0.33 | 12.9276 | 0.00412 | 0.0007061 | 0.0007736 | 0.33658 | 13.8955 | 0.0039 | 0.0006201 | 0.0006837 | 0.33496 | 13.7272 | 0.00379 | 0.0005961 | 0.0006563 | 0.34477 | 14.851 | 0.00417 | 0.0006469 | 0.0007123 | 0.34036 | 14.731 | 0.00416 | 0.0006474 | 0.000709 | 0.33606 | 14.583 | 0.00418 | 0.0006495 | 0.0007107
0.34722 | 0.097504 | 0.00142 | 0.0003045 | 0.0003607 | 0.39722 | 0.093353 | 0.00355 | 0.0005376 | 0.0007075 | 0.39788 | 0.093306 | 0.0055 | 0.0007077 | 0.0009697 | 0.39788 | 0.36073 | 0.00169 | 0.0002767 | 0.0003343 | 0.37472 | 0.36509 | 0.00217 | 0.0003334 | 0.0004089 | 0.39196 | 0.68182 | 0.00258 | 0.000407 | 0.0004872 | 0.34955 | 1.2918 | 0.00175 | 0.0002961 | 0.0003416 | 0.34063 | 1.287 | 0.0019 | 0.0003159 | 0.0003662 | 0.3125 | 1.5849 | 0.00161 | 0.0003002 | 0.0003367 | 0.32136 | 1.8899 | 0.00164 | 0.0003059 | 0.0003415 | 0.33333 | 1.9058 | 0.00182 | 0.0003237 | 0.0003651 | 0.34386 | 2.2807 | 0.00175 | 0.0003332 | 0.000368 | 0.35296 | 2.2937 | 0.0019 | 0.0003497 | 0.0003894 | 0.36113 | 2.3046 | 0.00205 | 0.0003656 | 0.0004103 | 0.36846 | 2.7048 | 0.00191 | 0.0003434 | 0.0003825 | 0.35014 | 2.7618 | 0.0019 | 0.0003684 | 0.0004048 | 0.38106 | 2.8421 | 0.00212 | 0.0003862 | 0.0004298 | 0.36379 | 2.7987 | 0.00216 | 0.0003969 | 0.0004415 | 0.37523 | 3.6261 | 0.00201 | 0.0004148 | 0.0004438 | 0.37062 | 3.8289 | 0.00213 | 0.0004223 | 0.0004604 | 0.39318 | 4.3232 | 0.00202 | 0.0003687 | 0.000408 | 0.37962 | 4.2661 | 0.00205 | 0.0003763 | 0.0004164 | 0.37533 | 4.8592 | 0.00204 | 0.000386 | 0.0004261 | 0.37176 | 5.0001 | 0.00211 | 0.0003907 | 0.000434 | 0.37873 | 5.041 | 0.00227 | 0.0004065 | 0.000455 | 0.38923 | 5.366 | 0.00221 | 0.0004069 | 0.0004561 | 0.37536 | 5.2732 | 0.00242 | 0.0004346 | 0.000491 | 0.37535 | 5.8012 | 0.0021 | 0.0003947 | 0.0004352 | 0.36401 | 5.7236 | 0.00228 | 0.0004188 | 0.0004651 | 0.35451 | 5.6558 | 0.00247 | 0.0004417 | 0.0004941 | 0.35455 | 5.9083 | 0.00239 | 0.0004563 | 0.0005048 | 0.34037 | 5.789 | 0.00244 | 0.0004661 | 0.000516 | 0.35333 | 6.4979 | 0.00232 | 0.0004439 | 0.0004881 | 0.34655 | 6.4612 | 0.00229 | 0.0004544 | 0.0004937 | 0.35756 | 7.0996 | 0.0025 | 0.0005126 | 0.0005562 | 0.34521 | 7.0761 | 0.00288 | 0.0006933 | 0.000738 | 0.35196 | 7.1646 | 0.00324 | 0.0007389 | 0.0007974 | 0.35754 | 7.3068 | 0.00272 | 0.0005522 | 0.0006019 | 0.34654 | 7.1743 | 0.00276 | 0.0005609 | 0.000612 | 0.35195 | 7.4117 | 0.00251 | 0.0004873 | 0.0005352 | 0.35753 | 7.4744 | 0.00279 | 0.000516 | 0.0005734 | 0.35753 | 8.1932 | 0.00275 | 0.0005795 | 0.0006242 | 0.38236 | 8.501 | 0.00294 | 0.0005936 | 0.0006453 | 0.36622 | 8.1485 | 0.0031 | 0.0005642 | 0.0006297 | 0.34846 | 7.7057 | 0.00297 | 0.0005727 | 0.0006322 | 0.37075 | 7.9987 | 0.00317 | 0.0005864 | 0.0006533 | 0.35293 | 8.592 | 0.00282 | 0.000554 | 0.0006087 | 0.35752 | 8.6668 | 0.00308 | 0.0005798 | 0.0006434 | 0.3492 | 8.5367 | 0.00311 | 0.0005861 | 0.0006507 | 0.33744 | 8.3502 | 0.00289 | 0.0005454 | 0.0006024 | 0.33369 | 7.841 | 0.00299 | 0.0005794 | 0.0006369 | 0.33887 | 7.9061 | 0.00324 | 0.000603 | 0.0006689 | 0.34982 | 8.5481 | 0.0032 | 0.0006113 | 0.0006766 | 0.35362 | 9.1145 | 0.00293 | 0.0005579 | 0.0006145 | 0.32739 | 9.8049 | 0.00311 | 0.0006233 | 0.0006804 | 0.32138 | 9.6902 | 0.00314 | 0.0006281 | 0.0006858 | 0.3152 | 9.6554 | 0.00348 | 0.0006737 | 0.0007389 | 0.32283 | 10.8216 | 0.00306 | 0.0005617 | 0.0006178 | 0.31031 | 10.5264 | 0.00311 | 0.00057 | 0.0006265 | 0.33111 | 11.0204 | 0.00342 | 0.0005937 | 0.0006611 | 0.35484 | 10.1641 | 0.00383 | 0.0006848 | 0.0007589 | 0.34743 | 10.3205 | 0.00372 | 0.0006733 | 0.0007414 | 0.34608 | 11.6377 | 0.00381 | 0.000646 | 0.0007183 | 0.36379 | 13.3894 | 0.00374 | 0.0006097 | 0.0006826 | 0.35517 | 12.4111 | 0.00388 | 0.0006447 | 0.0007179 | 0.38685 | 13.9883 | 0.00417 | 0.0006759 | 0.0007584 | 0.35359 | 13.5916 | 0.00396 | 0.000616 | 0.000686 | 0.35539 | 13.7549 | 0.0043 | 0.0007168 | 0.0007939 | 0.38466 | 15.3756 | 0.00424 | 0.0006391 | 0.0007178 | 0.38281 | 15.0854 | 0.00414 | 0.0006159 | 0.0006908 | 0.38787 | 16.2689 | 0.00449 | 0.0006647 | 0.0007446 | 0.38291 | 16.255 | 0.00448 | 0.0006659 | 0.0007426 | 0.37807 | 16.0856 | 0.0045 | 0.0006683 | 0.0007447
0.37202 | 0.095377 | 0.00154 | 0.0003179 | 0.0003821 | 0.44687 | 0.089591 | 0.00408 | 0.0005777 | 0.0007782 | 0.43103 | 0.090766 | 0.00603 | 0.0007396 | 0.00103 | 0.43103 | 0.3543 | 0.00183 | 0.0002841 | 0.0003485 | 0.3997 | 0.36036 | 0.0023 | 0.0003398 | 0.0004216 | 0.42759 | 0.68293 | 0.00276 | 0.0004138 | 0.0005011 | 0.37451 | 1.3026 | 0.00184 | 0.0002998 | 0.0003491 | 0.36334 | 1.2978 | 0.00199 | 0.0003195 | 0.0003736 | 0.33333 | 1.6057 | 0.00169 | 0.0003033 | 0.000343 | 0.35707 | 1.9353 | 0.00177 | 0.0003111 | 0.0003517 | 0.36667 | 1.9462 | 0.00195 | 0.0003285 | 0.0003747 | 0.37512 | 2.3211 | 0.00186 | 0.0003371 | 0.0003759 | 0.38238 | 2.3301 | 0.00201 | 0.0003533 | 0.000397 | 0.38891 | 2.3371 | 0.00216 | 0.0003691 | 0.0004176 | 0.4211 | 2.7666 | 0.00209 | 0.0003496 | 0.0003946 | 0.40016 | 2.8864 | 0.00208 | 0.0003751 | 0.0004178 | 0.42869 | 2.9469 | 0.00229 | 0.0003921 | 0.0004417 | 0.40926 | 2.9064 | 0.00234 | 0.000403 | 0.0004537 | 0.41693 | 3.7526 | 0.00215 | 0.0004192 | 0.0004528 | 0.40768 | 3.9672 | 0.00226 | 0.0004266 | 0.0004692 | 0.42892 | 4.4635 | 0.00213 | 0.0003725 | 0.0004157 | 0.41414 | 4.4074 | 0.00216 | 0.0003801 | 0.0004242 | 0.40661 | 5.0261 | 0.00214 | 0.0003895 | 0.0004332 | 0.40035 | 5.1609 | 0.00221 | 0.0003942 | 0.000441 | 0.40578 | 5.19 | 0.00237 | 0.0004098 | 0.0004618 | 0.41704 | 5.5419 | 0.0023 | 0.0004102 | 0.0004627 | 0.40038 | 5.4401 | 0.00252 | 0.0004379 | 0.0004977 | 0.40037 | 5.9687 | 0.00219 | 0.0003978 | 0.0004413 | 0.38676 | 5.8801 | 0.00237 | 0.0004218 | 0.0004713 | 0.37537 | 5.8033 | 0.00256 | 0.0004447 | 0.0005003 | 0.37541 | 6.0774 | 0.00247 | 0.0004594 | 0.0005111 | 0.3604 | 5.957 | 0.00252 | 0.0004693 | 0.0005225 | 0.39259 | 6.8111 | 0.00247 | 0.0004494 | 0.0004987 | 0.38505 | 6.7639 | 0.00244 | 0.0004601 | 0.0005047 | 0.40225 | 7.5396 | 0.00267 | 0.000519 | 0.0005687 | 0.38837 | 7.5968 | 0.00305 | 0.0007005 | 0.000752 | 0.39106 | 7.6292 | 0.00341 | 0.0007456 | 0.0008107 | 0.39727 | 7.766 | 0.00288 | 0.0005588 | 0.0006148 | 0.38504 | 7.6292 | 0.00293 | 0.0005678 | 0.0006253 | 0.39106 | 7.8232 | 0.00268 | 0.0004941 | 0.0005482 | 0.39328 | 7.8477 | 0.00296 | 0.0005224 | 0.0005858 | 0.39328 | 8.6305 | 0.0029 | 0.0005852 | 0.0006354 | 0.41712 | 8.9055 | 0.00309 | 0.0005987 | 0.0006555 | 0.39674 | 8.5013 | 0.00325 | 0.0005701 | 0.0006412 | 0.38014 | 8.1179 | 0.00313 | 0.0005797 | 0.0006456 | 0.40165 | 8.3881 | 0.00332 | 0.0005927 | 0.0006656 | 0.38501 | 9.0789 | 0.00296 | 0.0005601 | 0.0006206 | 0.38732 | 9.1154 | 0.00322 | 0.0005856 | 0.0006549 | 0.3783 | 8.9831 | 0.00326 | 0.0005921 | 0.0006624 | 0.36555 | 8.7148 | 0.00304 | 0.0005522 | 0.0006151 | 0.36149 | 8.171 | 0.00315 | 0.0005871 | 0.000651 | 0.36493 | 8.214 | 0.00339 | 0.0006103 | 0.0006825 | 0.37672 | 8.9508 | 0.00334 | 0.000618 | 0.0006894 | 0.38082 | 9.4988 | 0.00307 | 0.000564 | 0.0006261 | 0.35078 | 10.2425 | 0.00323 | 0.0006293 | 0.0006918 | 0.34434 | 10.1245 | 0.00326 | 0.0006343 | 0.0006975 | 0.3546 | 10.474 | 0.00373 | 0.0006871 | 0.0007635 | 0.36318 | 11.7379 | 0.00327 | 0.0005731 | 0.0006388 | 0.34909 | 11.4315 | 0.00334 | 0.000582 | 0.0006484 | 0.3679 | 11.8499 | 0.00363 | 0.0006042 | 0.0006809 | 0.39033 | 10.7455 | 0.00407 | 0.0006973 | 0.0007816 | 0.38218 | 10.9217 | 0.00395 | 0.0006863 | 0.0007646 | 0.37754 | 12.4136 | 0.00402 | 0.0006569 | 0.0007387 | 0.39411 | 14.1572 | 0.00392 | 0.0006183 | 0.0006991 | 0.38477 | 13.1467 | 0.00408 | 0.0006548 | 0.0007368 | 0.44212 | 15.309 | 0.00452 | 0.000692 | 0.0007884 | 0.40411 | 14.9707 | 0.00431 | 0.0006346 | 0.0007193 | 0.40616 | 15.3228 | 0.00464 | 0.0007351 | 0.0008282 | 0.43274 | 16.7704 | 0.00455 | 0.0006543 | 0.0007462 | 0.43066 | 16.3987 | 0.00446 | 0.0006318 | 0.0007198 | 0.43096 | 17.6101 | 0.00478 | 0.0006793 | 0.000772 | 0.42545 | 17.703 | 0.00477 | 0.0006809 | 0.0007708 | 0.42008 | 17.5229 | 0.0048 | 0.0006836 | 0.0007734
0.39683 | 0.093361 | 0.00166 | 0.0003312 | 0.0004038 | 0.49652 | 0.086161 | 0.00464 | 0.0006181 | 0.0008507 | 0.46419 | 0.088368 | 0.00659 | 0.0007716 | 0.00109 | 0.46419 | 0.34767 | 0.00197 | 0.0002914 | 0.0003626 | 0.42468 | 0.35554 | 0.00244 | 0.0003461 | 0.0004344 | 0.46323 | 0.68166 | 0.00295 | 0.0004202 | 0.0005145 | 0.39948 | 1.3124 | 0.00194 | 0.0003033 | 0.0003563 | 0.40876 | 1.3155 | 0.00219 | 0.0003266 | 0.0003876 | 0.375 | 1.6382 | 0.00184 | 0.0003094 | 0.0003549 | 0.39277 | 1.9728 | 0.0019 | 0.0003158 | 0.0003611 | 0.4 | 1.9798 | 0.00207 | 0.0003329 | 0.0003837 | 0.40638 | 2.3556 | 0.00196 | 0.0003407 | 0.0003833 | 0.41179 | 2.3606 | 0.00212 | 0.0003568 | 0.0004041 | 0.44447 | 2.3892 | 0.00237 | 0.000376 | 0.0004311 | 0.47373 | 2.8097 | 0.00227 | 0.0003551 | 0.0004056 | 0.45018 | 2.9893 | 0.00225 | 0.0003809 | 0.0004294 | 0.47633 | 3.0359 | 0.00246 | 0.0003973 | 0.0004524 | 0.45473 | 2.9974 | 0.00251 | 0.0004084 | 0.0004647 | 0.45862 | 3.8593 | 0.00228 | 0.0004231 | 0.000461 | 0.44474 | 4.0878 | 0.00239 | 0.0004305 | 0.0004773 | 0.46467 | 4.5871 | 0.00224 | 0.0003758 | 0.0004227 | 0.44865 | 4.5339 | 0.00228 | 0.0003836 | 0.0004314 | 0.43788 | 5.1773 | 0.00224 | 0.0003926 | 0.0004398 | 0.42895 | 5.308 | 0.00231 | 0.0003973 | 0.0004475 | 0.43283 | 5.3282 | 0.00246 | 0.0004128 | 0.0004681 | 0.44484 | 5.7029 | 0.00239 | 0.0004132 | 0.0004689 | 0.4254 | 5.5931 | 0.00261 | 0.0004408 | 0.0005039 | 0.42539 | 6.1254 | 0.00227 | 0.0004005 | 0.0004471 | 0.40951 | 6.0278 | 0.00245 | 0.0004246 | 0.000477 | 0.41708 | 6.0759 | 0.00272 | 0.0004504 | 0.0005115 | 0.41712 | 6.3923 | 0.00263 | 0.0004652 | 0.0005226 | 0.40044 | 6.2707 | 0.00269 | 0.0004754 | 0.0005344 | 0.44166 | 7.1611 | 0.00265 | 0.0004553 | 0.0005105 | 0.43318 | 7.1063 | 0.00262 | 0.0004663 | 0.0005169 | 0.44695 | 7.93 | 0.00284 | 0.0005244 | 0.0005796 | 0.43152 | 8.051 | 0.00321 | 0.0007065 | 0.0007638 | 0.43017 | 8.04 | 0.00357 | 0.0007512 | 0.0008221 | 0.43699 | 8.1885 | 0.00304 | 0.0005644 | 0.0006262 | 0.42355 | 8.0495 | 0.00309 | 0.0005736 | 0.000637 | 0.43016 | 8.2062 | 0.00283 | 0.0004999 | 0.0005597 | 0.42903 | 8.1972 | 0.00311 | 0.000528 | 0.0005969 | 0.42904 | 9.0372 | 0.00304 | 0.0005901 | 0.0006454 | 0.45188 | 9.2821 | 0.00322 | 0.0006031 | 0.0006647 | 0.42726 | 8.8362 | 0.0034 | 0.0005753 | 0.0006517 | 0.41182 | 8.5116 | 0.00328 | 0.0005859 | 0.0006577 | 0.43255 | 8.7597 | 0.00346 | 0.0005983 | 0.0006768 | 0.41709 | 9.5313 | 0.0031 | 0.0005654 | 0.0006312 | 0.41711 | 9.5333 | 0.00335 | 0.0005907 | 0.0006652 | 0.4074 | 9.4008 | 0.00339 | 0.0005973 | 0.000673 | 0.39367 | 9.0629 | 0.00318 | 0.0005582 | 0.0006266 | 0.3893 | 8.4905 | 0.00329 | 0.000594 | 0.0006639 | 0.391 | 8.5122 | 0.00354 | 0.0006169 | 0.000695 | 0.40363 | 9.3329 | 0.00348 | 0.0006239 | 0.000701 | 0.40802 | 9.8685 | 0.00319 | 0.0005695 | 0.0006366 | 0.37416 | 10.6647 | 0.00335 | 0.0006347 | 0.0007023 | 0.36729 | 10.5395 | 0.00338 | 0.0006398 | 0.0007081 | 0.394 | 11.2461 | 0.00395 | 0.0006982 | 0.0007845 | 0.40353 | 12.5998 | 0.00348 | 0.0005825 | 0.0006567 | 0.38788 | 12.2724 | 0.00355 | 0.0005918 | 0.0006671 | 0.40469 | 12.6242 | 0.00384 | 0.0006131 | 0.000698 | 0.42581 | 11.2991 | 0.0043 | 0.0007082 | 0.0008018 | 0.41692 | 11.5026 | 0.00417 | 0.0006975 | 0.0007853 | 0.409 | 13.1638 | 0.00421 | 0.0006664 | 0.0007568 | 0.42442 | 14.8888 | 0.00409 | 0.0006259 | 0.0007138 | 0.41436 | 13.8663 | 0.00426 | 0.0006637 | 0.0007538 | 0.49738 | 16.5507 | 0.00483 | 0.000705 | 0.0008134 | 0.45462 | 16.2828 | 0.00463 | 0.0006496 | 0.0007472 | 0.45693 | 16.7741 | 0.00495 | 0.0007494 | 0.0008564 | 0.48082 | 18.0761 | 0.00484 | 0.0006667 | 0.0007703 | 0.47851 | 17.6331 | 0.00475 | 0.000645 | 0.0007446 | 0.47406 | 18.8817 | 0.00505 | 0.0006914 | 0.0007955 | 0.468 | 19.0719 | 0.00505 | 0.0006932 | 0.0007949 | 0.46209 | 18.8912 | 0.00507 | 0.0006961 | 0.0007979
0.44643 | 0.089601 | 0.00192 | 0.0003589 | 0.0004481 | 0.54618 | 0.083012 | 0.00522 | 0.000659 | 0.0009249 | 0.49735 | 0.086111 | 0.00716 | 0.0008039 | 0.00115 | 0.49735 | 0.34095 | 0.00211 | 0.0002986 | 0.0003769 | 0.44966 | 0.35061 | 0.00258 | 0.0003523 | 0.000447 | 0.49886 | 0.67859 | 0.00313 | 0.0004264 | 0.0005274 | 0.44942 | 1.3261 | 0.00213 | 0.0003104 | 0.0003701 | 0.45417 | 1.3272 | 0.00238 | 0.0003332 | 0.0004007 | 0.41667 | 1.6628 | 0.00199 | 0.0003149 | 0.0003659 | 0.42848 | 2.0043 | 0.00203 | 0.0003201 | 0.0003699 | 0.43333 | 2.0084 | 0.0022 | 0.000337 | 0.0003922 | 0.43764 | 2.3831 | 0.00207 | 0.0003441 | 0.0003903 | 0.47062 | 2.4077 | 0.00233 | 0.0003635 | 0.0004174 | 0.50003 | 2.4265 | 0.00258 | 0.0003822 | 0.0004435 | 0.52637 | 2.8389 | 0.00245 | 0.0003601 | 0.0004159 | 0.5002 | 3.0733 | 0.00241 | 0.000386 | 0.0004399 | 0.52396 | 3.109 | 0.00262 | 0.0004021 | 0.0004623 | 0.5002 | 3.0735 | 0.00267 | 0.0004132 | 0.0004747 | 0.50031 | 3.9501 | 0.00241 | 0.0004266 | 0.0004685 | 0.4818 | 4.1926 | 0.00251 | 0.000434 | 0.0004847 | 0.50041 | 4.6968 | 0.00235 | 0.0003789 | 0.0004292 | 0.48316 | 4.6456 | 0.00239 | 0.0003867 | 0.0004381 | 0.46916 | 5.3127 | 0.00233 | 0.0003955 | 0.0004458 | 0.45755 | 5.4433 | 0.0024 | 0.0004002 | 0.0004536 | 0.45988 | 5.4535 | 0.00256 | 0.0004156 | 0.000474 | 0.47264 | 5.8501 | 0.00248 | 0.0004159 | 0.0004746 | 0.45043 | 5.7344 | 0.0027 | 0.0004436 | 0.0005096 | 0.45042 | 6.2733 | 0.00235 | 0.0004031 | 0.0004524 | 0.45501 | 6.2998 | 0.00262 | 0.0004298 | 0.0004876 | 0.46921 | 6.3795 | 0.00293 | 0.0004566 | 0.0005238 | 0.46926 | 6.748 | 0.00283 | 0.0004716 | 0.0005351 | 0.4505 | 6.6253 | 0.00288 | 0.000482 | 0.0005474 | 0.49073 | 7.4742 | 0.00282 | 0.0004604 | 0.0005208 | 0.48132 | 7.4149 | 0.00279 | 0.0004717 | 0.0005276 | 0.49164 | 8.2804 | 0.00299 | 0.000529 | 0.0005892 | 0.47467 | 8.4505 | 0.00336 | 0.0007115 | 0.0007741 | 0.46928 | 8.4049 | 0.00372 | 0.000756 | 0.0008322 | 0.47672 | 8.5781 | 0.00319 | 0.0005693 | 0.0006362 | 0.46205 | 8.4379 | 0.00324 | 0.0005786 | 0.0006473 | 0.46927 | 8.5623 | 0.00298 | 0.0005051 | 0.00057 | 0.46478 | 8.5247 | 0.00326 | 0.0005329 | 0.000607 | 0.46479 | 9.415 | 0.00318 | 0.0005945 | 0.0006543 | 0.48664 | 9.6346 | 0.00336 | 0.0006071 | 0.000673 | 0.45778 | 9.156 | 0.00354 | 0.00058 | 0.0006613 | 0.4435 | 8.8874 | 0.00342 | 0.0005913 | 0.0006686 | 0.46344 | 9.1153 | 0.0036 | 0.0006032 | 0.0006869 | 0.44918 | 9.9508 | 0.00322 | 0.0005701 | 0.0006407 | 0.4469 | 9.9243 | 0.00348 | 0.0005952 | 0.0006745 | 0.4365 | 9.7916 | 0.00352 | 0.0006019 | 0.0006825 | 0.42179 | 9.3992 | 0.00331 | 0.0005636 | 0.0006372 | 0.41711 | 8.8003 | 0.00344 | 0.0006002 | 0.0006758 | 0.41707 | 8.8025 | 0.00368 | 0.0006229 | 0.0007066 | 0.43054 | 9.6971 | 0.00361 | 0.0006293 | 0.0007116 | 0.43522 | 10.2245 | 0.00332 | 0.0005744 | 0.0006463 | 0.42093 | 11.4409 | 0.00358 | 0.0006443 | 0.0007207 | 0.4132 | 11.3153 | 0.00361 | 0.0006496 | 0.0007269 | 0.4334 | 11.9725 | 0.00417 | 0.0007074 | 0.0008026 | 0.44388 | 13.396 | 0.00367 | 0.0005905 | 0.0006722 | 0.42667 | 13.0678 | 0.00374 | 0.0006001 | 0.0006833 | 0.44148 | 13.362 | 0.00403 | 0.0006206 | 0.000713 | 0.46129 | 11.8361 | 0.00451 | 0.0007177 | 0.00082 | 0.45166 | 12.0572 | 0.00438 | 0.0007074 | 0.0008038 | 0.44046 | 13.8876 | 0.00439 | 0.0006745 | 0.0007729 | 0.48505 | 16.2509 | 0.00441 | 0.0006392 | 0.0007392 | 0.47356 | 15.2251 | 0.0046 | 0.0006791 | 0.0007829 | 0.55264 | 17.7106 | 0.00512 | 0.0007158 | 0.0008347 | 0.50513 | 17.5247 | 0.00493 | 0.0006619 | 0.0007709 | 0.5077 | 18.1152 | 0.00524 | 0.0007611 | 0.00088 | 0.5289 | 19.3001 | 0.00511 | 0.0006771 | 0.000791 | 0.52637 | 18.816 | 0.00503 | 0.000656 | 0.0007661 | 0.51716 | 20.0714 | 0.00531 | 0.0007017 | 0.000816 | 0.51054 | 20.3692 | 0.0053 | 0.0007037 | 0.0008159 | 0.50409 | 20.178 | 0.00533 | 0.0007067 | 0.0008192
0.49603 | 0.086173 | 0.00219 | 0.0003868 | 0.0004936 | 0.59583 | 0.080104 | 0.00583 | 0.0007004 | 0.001 | 0.5305 | 0.083984 | 0.00774 | 0.0008364 | 0.00122 | 0.5305 | 0.33442 | 0.00226 | 0.0003058 | 0.0003912 | 0.49963 | 0.34057 | 0.00287 | 0.0003656 | 0.0004725 | 0.53449 | 0.67424 | 0.00332 | 0.0004323 | 0.0005401 | 0.49935 | 1.3349 | 0.00232 | 0.0003169 | 0.0003832 | 0.49959 | 1.335 | 0.00257 | 0.0003394 | 0.0004132 | 0.45833 | 1.6804 | 0.00214 | 0.0003201 | 0.0003763 | 0.46419 | 2.0309 | 0.00215 | 0.0003241 | 0.0003783 | 0.46667 | 2.033 | 0.00232 | 0.0003408 | 0.0004003 | 0.50016 | 2.4263 | 0.00228 | 0.0003508 | 0.0004034 | 0.52944 | 2.4411 | 0.00254 | 0.0003697 | 0.0004296 | 0.55559 | 2.4529 | 0.00279 | 0.0003878 | 0.000455 | 0.57901 | 2.8593 | 0.00263 | 0.0003648 | 0.0004256 | 0.55022 | 3.1435 | 0.00258 | 0.0003906 | 0.0004496 | 0.57159 | 3.1703 | 0.00279 | 0.0004064 | 0.0004714 | 0.54568 | 3.1388 | 0.00284 | 0.0004176 | 0.000484 | 0.54201 | 4.0262 | 0.00253 | 0.0004298 | 0.0004755 | 0.51886 | 4.2835 | 0.00263 | 0.0004371 | 0.0004915 | 0.53615 | 4.7937 | 0.00246 | 0.0003817 | 0.0004353 | 0.51767 | 4.7454 | 0.00249 | 0.0003896 | 0.0004443 | 0.50044 | 5.4353 | 0.00243 | 0.0003981 | 0.0004515 | 0.48614 | 5.5667 | 0.00249 | 0.0004029 | 0.0004593 | 0.48693 | 5.57 | 0.00265 | 0.0004181 | 0.0004795 | 0.50044 | 5.9846 | 0.00256 | 0.0004184 | 0.0004799 | 0.50048 | 5.9853 | 0.00287 | 0.0004487 | 0.0005202 | 0.50046 | 6.5416 | 0.00251 | 0.000408 | 0.0004623 | 0.51189 | 6.5997 | 0.00281 | 0.0004357 | 0.0004992 | 0.52134 | 6.6467 | 0.00312 | 0.000462 | 0.0005348 | 0.5214 | 7.0647 | 0.00301 | 0.000477 | 0.0005462 | 0.50055 | 6.9427 | 0.00307 | 0.0004876 | 0.0005588 | 0.53981 | 7.755 | 0.00299 | 0.0004649 | 0.0005301 | 0.52945 | 7.6963 | 0.00296 | 0.0004764 | 0.0005373 | 0.53634 | 8.5956 | 0.00314 | 0.0005331 | 0.0005979 | 0.51782 | 8.8049 | 0.0035 | 0.0007158 | 0.0007832 | 0.50838 | 8.7325 | 0.00386 | 0.0007603 | 0.0008412 | 0.51645 | 8.9385 | 0.00333 | 0.0005736 | 0.0006452 | 0.50055 | 8.7982 | 0.00339 | 0.000583 | 0.0006566 | 0.50838 | 8.8953 | 0.00313 | 0.0005096 | 0.0005793 | 0.50054 | 8.832 | 0.00341 | 0.0005373 | 0.0006161 | 0.50054 | 9.7686 | 0.00331 | 0.0005983 | 0.0006625 | 0.5214 | 9.9648 | 0.00348 | 0.0006106 | 0.0006806 | 0.4883 | 9.4606 | 0.00367 | 0.0005842 | 0.0006701 | 0.47518 | 9.2461 | 0.00356 | 0.0005961 | 0.0006785 | 0.49434 | 9.4566 | 0.00374 | 0.0006077 | 0.0006962 | 0.48126 | 10.3412 | 0.00335 | 0.0005742 | 0.0006494 | 0.4767 | 10.2841 | 0.0036 | 0.0005992 | 0.000683 | 0.4656 | 10.1572 | 0.00365 | 0.000606 | 0.0006912 | 0.44991 | 9.7225 | 0.00345 | 0.0005685 | 0.0006469 | 0.44491 | 9.1022 | 0.00358 | 0.0006058 | 0.0006867 | 0.4692 | 9.3629 | 0.00396 | 0.0006339 | 0.0007273 | 0.48436 | 10.3713 | 0.00386 | 0.0006389 | 0.0007304 | 0.48963 | 10.8972 | 0.00356 | 0.0005834 | 0.0006636 | 0.4677 | 12.1712 | 0.00379 | 0.0006523 | 0.0007365 | 0.45912 | 12.0353 | 0.00383 | 0.0006578 | 0.000743 | 0.4728 | 12.6523 | 0.00437 | 0.0007154 | 0.0008185 | 0.48424 | 14.1455 | 0.00385 | 0.0005972 | 0.0006858 | 0.46546 | 13.8066 | 0.00393 | 0.0006072 | 0.0006975 | 0.47827 | 14.0427 | 0.00421 | 0.0006271 | 0.0007264 | 0.49678 | 12.3458 | 0.00472 | 0.0007262 | 0.0008364 | 0.48641 | 12.5849 | 0.00459 | 0.0007161 | 0.0008206 | 0.50338 | 15.2434 | 0.00474 | 0.0006889 | 0.0008006 | 0.54569 | 17.4921 | 0.00471 | 0.0006499 | 0.0007604 | 0.53275 | 16.4935 | 0.00492 | 0.0006915 | 0.0008071 | 0.60791 | 18.8067 | 0.0054 | 0.0007248 | 0.0008531 | 0.55565 | 18.684 | 0.00521 | 0.0006723 | 0.0007915 | 0.55847 | 19.3537 | 0.00551 | 0.0007709 | 0.0009002 | 0.57699 | 20.4505 | 0.00536 | 0.000686 | 0.0008091 | 0.57422 | 19.9355 | 0.00529 | 0.0006655 | 0.0007849 | 0.56025 | 21.1976 | 0.00556 | 0.0007106 | 0.0008342 | 0.55309 | 21.5834 | 0.00554 | 0.0007126 | 0.0008343 | 0.5461 | 21.3916 | 0.00557 | 0.0007158 | 0.0008379
0.54563 | 0.083026 | 0.00247 | 0.0004152 | 0.0005404 | 0.64548 | 0.077408 | 0.00645 | 0.0007425 | 0.00108 | 0.56366 | 0.081968 | 0.00834 | 0.0008692 | 0.00128 | 0.56366 | 0.32801 | 0.00241 | 0.000313 | 0.0004056 | 0.56208 | 0.32833 | 0.00325 | 0.0003829 | 0.0005045 | 0.57013 | 0.66868 | 0.00351 | 0.0004381 | 0.0005525 | 0.54929 | 1.3397 | 0.00251 | 0.0003231 | 0.0003956 | 0.54501 | 1.3398 | 0.00276 | 0.0003453 | 0.0004251 | 0.5 | 1.6941 | 0.00229 | 0.0003248 | 0.0003861 | 0.49989 | 2.0526 | 0.00227 | 0.0003279 | 0.0003862 | 0.53333 | 2.0704 | 0.00257 | 0.0003487 | 0.0004154 | 0.56268 | 2.4557 | 0.00249 | 0.0003568 | 0.0004154 | 0.58827 | 2.4645 | 0.00274 | 0.0003753 | 0.000441 | 0.61115 | 2.4714 | 0.003 | 0.0003931 | 0.0004659 | 0.63165 | 2.8717 | 0.00281 | 0.0003692 | 0.0004348 | 0.60024 | 3.2018 | 0.00273 | 0.0003948 | 0.0004586 | 0.61922 | 3.2207 | 0.00294 | 0.0004103 | 0.00048 | 0.59115 | 3.1921 | 0.003 | 0.0004216 | 0.0004928 | 0.5837 | 4.0903 | 0.00266 | 0.0004328 | 0.000482 | 0.55593 | 4.3625 | 0.00275 | 0.0004401 | 0.000498 | 0.5719 | 4.8797 | 0.00256 | 0.0003843 | 0.000441 | 0.55218 | 4.8333 | 0.0026 | 0.0003922 | 0.0004501 | 0.53172 | 5.546 | 0.00252 | 0.0004006 | 0.0004568 | 0.51474 | 5.6793 | 0.00258 | 0.0004053 | 0.0004646 | 0.54104 | 5.7755 | 0.00283 | 0.0004231 | 0.0004897 | 0.55605 | 6.2198 | 0.00273 | 0.0004231 | 0.0004897 | 0.56303 | 6.2471 | 0.00308 | 0.0004545 | 0.0005318 | 0.56302 | 6.8359 | 0.00269 | 0.0004134 | 0.0004732 | 0.56876 | 6.8613 | 0.003 | 0.0004407 | 0.0005095 | 0.57348 | 6.8826 | 0.00331 | 0.0004667 | 0.0005446 | 0.57354 | 7.349 | 0.00318 | 0.0004818 | 0.0005561 | 0.55061 | 7.2279 | 0.00324 | 0.0004925 | 0.0005689 | 0.58888 | 8.0074 | 0.00315 | 0.0004689 | 0.0005385 | 0.57758 | 7.9524 | 0.00312 | 0.0004806 | 0.0005461 | 0.58103 | 8.8805 | 0.00328 | 0.0005367 | 0.0006057 | 0.56097 | 9.12 | 0.00364 | 0.0007196 | 0.0007914 | 0.54749 | 9.0269 | 0.00401 | 0.000764 | 0.0008493 | 0.55617 | 9.2737 | 0.00347 | 0.0005774 | 0.0006534 | 0.53906 | 9.1332 | 0.00353 | 0.0005869 | 0.000665 | 0.54748 | 9.2071 | 0.00326 | 0.0005137 | 0.0005878 | 0.53629 | 9.122 | 0.00355 | 0.0005413 | 0.0006245 | 0.5363 | 10.099 | 0.00343 | 0.0006018 | 0.0006699 | 0.55616 | 10.2717 | 0.00361 | 0.0006138 | 0.0006876 | 0.54934 | 10.0306 | 0.00393 | 0.0005922 | 0.0006858 | 0.50686 | 9.5906 | 0.00369 | 0.0006005 | 0.0006875 | 0.55613 | 10.0972 | 0.004 | 0.0006159 | 0.0007127 | 0.51335 | 10.7045 | 0.00347 | 0.000578 | 0.0006573 | 0.53628 | 10.9517 | 0.00384 | 0.0006066 | 0.000698 | 0.5238 | 10.8146 | 0.00389 | 0.0006136 | 0.0007066 | 0.50615 | 10.3397 | 0.0037 | 0.0005775 | 0.0006643 | 0.50053 | 9.6866 | 0.00384 | 0.0006162 | 0.0007063 | 0.52133 | 9.9002 | 0.00422 | 0.0006432 | 0.0007453 | 0.53818 | 10.9974 | 0.00409 | 0.000647 | 0.0007466 | 0.54403 | 11.5328 | 0.00378 | 0.000591 | 0.0006786 | 0.51448 | 12.8445 | 0.00399 | 0.0006591 | 0.0007503 | 0.50503 | 12.7083 | 0.00403 | 0.0006647 | 0.000757 | 0.5122 | 13.3046 | 0.00456 | 0.0007222 | 0.0008326 | 0.52459 | 14.8477 | 0.00403 | 0.0006031 | 0.000698 | 0.50425 | 14.4981 | 0.00411 | 0.0006134 | 0.0007102 | 0.51506 | 14.6957 | 0.00439 | 0.0006329 | 0.0007384 | 0.56775 | 13.3218 | 0.00511 | 0.0007415 | 0.0008651 | 0.5559 | 13.5773 | 0.00497 | 0.0007319 | 0.00085 | 0.5663 | 16.4876 | 0.00506 | 0.0007005 | 0.0008235 | 0.60632 | 18.6199 | 0.00499 | 0.0006589 | 0.0007785 | 0.59195 | 17.669 | 0.00521 | 0.0007018 | 0.0008277 | 0.66317 | 19.8276 | 0.00566 | 0.0007326 | 0.0008693 | 0.60616 | 19.789 | 0.00547 | 0.0006811 | 0.0008094 | 0.60924 | 20.5081 | 0.00576 | 0.0007791 | 0.0009178 | 0.62507 | 21.5261 | 0.00561 | 0.0006936 | 0.0008251 | 0.62207 | 20.9902 | 0.00553 | 0.0006736 | 0.0008016 | 0.60335 | 22.269 | 0.00579 | 0.0007183 | 0.0008504 | 0.59563 | 22.733 | 0.00577 | 0.0007204 | 0.0008507 | 0.58811 | 22.5308 | 0.0058 | 0.0007237 | 0.0008544
0.59524 | 0.08013 | 0.00276 | 0.0004439 | 0.0005884 | 0.69513 | 0.074902 | 0.0071 | 0.0007851 | 0.00116 | 0.59682 | 0.080063 | 0.00896 | 0.0009023 | 0.00135 | 0.59682 | 0.32169 | 0.00257 | 0.0003203 | 0.0004201 | 0.62453 | 0.3167 | 0.00364 | 0.0004002 | 0.0005371 | 0.64139 | 0.65559 | 0.00389 | 0.0004508 | 0.0005769 | 0.59922 | 1.3415 | 0.0027 | 0.0003289 | 0.0004075 | 0.59043 | 1.3416 | 0.00294 | 0.0003508 | 0.0004367 | 0.54167 | 1.7029 | 0.00244 | 0.0003293 | 0.0003956 | 0.57131 | 2.0861 | 0.00252 | 0.0003356 | 0.0004011 | 0.6 | 2.0959 | 0.00281 | 0.0003558 | 0.0004294 | 0.6252 | 2.4751 | 0.00269 | 0.0003624 | 0.0004268 | 0.6471 | 2.48 | 0.00295 | 0.0003805 | 0.0004518 | 0.6667 | 2.483 | 0.0032 | 0.0003981 | 0.0004762 | 0.68428 | 2.8803 | 0.00298 | 0.0003734 | 0.0004436 | 0.65026 | 3.2492 | 0.00289 | 0.0003987 | 0.000467 | 0.66686 | 3.2631 | 0.0031 | 0.000414 | 0.0004881 | 0.63662 | 3.2375 | 0.00315 | 0.0004254 | 0.000501 | 0.62539 | 4.1456 | 0.00278 | 0.0004355 | 0.0004882 | 0.59299 | 4.4307 | 0.00286 | 0.0004428 | 0.000504 | 0.60764 | 4.9548 | 0.00267 | 0.0003868 | 0.0004465 | 0.58669 | 4.9124 | 0.0027 | 0.0003947 | 0.0004556 | 0.56299 | 5.6458 | 0.00261 | 0.0004028 | 0.0004618 | 0.57194 | 5.8779 | 0.00276 | 0.0004101 | 0.0004744 | 0.60867 | 5.9888 | 0.00304 | 0.0004288 | 0.000501 | 0.62556 | 6.4609 | 0.00293 | 0.0004285 | 0.0005006 | 0.62559 | 6.4625 | 0.00328 | 0.0004595 | 0.0005422 | 0.62558 | 7.0907 | 0.00288 | 0.0004182 | 0.0004829 | 0.62564 | 7.0914 | 0.00318 | 0.0004452 | 0.0005188 | 0.62561 | 7.092 | 0.00349 | 0.000471 | 0.0005536 | 0.62568 | 7.6049 | 0.00335 | 0.000486 | 0.000565 | 0.60066 | 7.4857 | 0.00342 | 0.0004968 | 0.0005781 | 0.63796 | 8.2343 | 0.00331 | 0.0004725 | 0.0005462 | 0.62571 | 8.187 | 0.00328 | 0.0004844 | 0.0005541 | 0.62573 | 9.1388 | 0.00342 | 0.00054 | 0.0006129 | 0.60413 | 9.4038 | 0.00378 | 0.000723 | 0.0007988 | 0.5866 | 9.2937 | 0.00414 | 0.0007673 | 0.0008567 | 0.5959 | 9.5833 | 0.0036 | 0.0005808 | 0.0006609 | 0.57756 | 9.4437 | 0.00366 | 0.0005905 | 0.0006727 | 0.58659 | 9.5004 | 0.0034 | 0.0005174 | 0.0005956 | 0.57204 | 9.3944 | 0.00368 | 0.0005449 | 0.0006323 | 0.57205 | 10.409 | 0.00356 | 0.0006049 | 0.0006767 | 0.62568 | 10.8428 | 0.00385 | 0.0006199 | 0.0007001 | 0.61037 | 10.5575 | 0.00418 | 0.0005989 | 0.0006996 | 0.57021 | 10.2384 | 0.00395 | 0.0006085 | 0.0007036 | 0.61792 | 10.6818 | 0.00424 | 0.0006228 | 0.0007269 | 0.57752 | 11.3529 | 0.0037 | 0.0005849 | 0.0006713 | 0.59587 | 11.5215 | 0.00407 | 0.0006129 | 0.000711 | 0.582 | 11.3942 | 0.00412 | 0.00062 | 0.0007199 | 0.56239 | 10.9174 | 0.00393 | 0.0005852 | 0.0006794 | 0.55614 | 10.2456 | 0.0041 | 0.0006249 | 0.0007234 | 0.57347 | 10.4136 | 0.00447 | 0.0006512 | 0.0007613 | 0.592 | 11.5657 | 0.00432 | 0.0006539 | 0.0007608 | 0.59843 | 12.1307 | 0.00399 | 0.0005975 | 0.0006918 | 0.56125 | 13.4702 | 0.00418 | 0.000665 | 0.0007625 | 0.55094 | 13.3337 | 0.00422 | 0.0006707 | 0.0007694 | 0.5516 | 13.9291 | 0.00475 | 0.0007282 | 0.0008452 | 0.56494 | 15.512 | 0.00419 | 0.0006083 | 0.0007089 | 0.54304 | 15.1519 | 0.00428 | 0.0006188 | 0.0007215 | 0.58864 | 15.8772 | 0.00472 | 0.0006434 | 0.0007591 | 0.63871 | 14.2243 | 0.00548 | 0.0007541 | 0.0008895 | 0.62538 | 14.4969 | 0.00533 | 0.0007449 | 0.0008749 | 0.62923 | 17.6379 | 0.00535 | 0.00071 | 0.000843 | 0.66695 | 19.6526 | 0.00525 | 0.0006665 | 0.0007943 | 0.65114 | 18.7698 | 0.00549 | 0.0007104 | 0.0008455 | 0.71844 | 20.7923 | 0.00591 | 0.0007394 | 0.0008837 | 0.65667 | 20.8185 | 0.00572 | 0.0006887 | 0.0008253 | 0.66001 | 21.5772 | 0.006 | 0.0007862 | 0.0009332 | 0.67315 | 22.5458 | 0.00584 | 0.0007004 | 0.0008394 | 0.66992 | 21.9892 | 0.00577 | 0.0006808 | 0.0008166 | 0.64645 | 23.2748 | 0.00601 | 0.0007252 | 0.0008649 | 0.63818 | 23.8071 | 0.00598 | 0.0007272 | 0.0008653 | 0.63012 | 23.6146 | 0.00602 | 0.0007307 | 0.0008693
0.64484 | 0.077434 | 0.00307 | 0.0004732 | 0.0006378 | 0.74479 | 0.072547 | 0.00777 | 0.0008285 | 0.00124 | 0.66313 | 0.076504 | 0.01024 | 0.0009774 | 0.00148 | 0.66313 | 0.30976 | 0.00288 | 0.0003361 | 0.0004496 | 0.68698 | 0.30577 | 0.00404 | 0.0004176 | 0.0005702 | 0.71266 | 0.64092 | 0.00428 | 0.0004631 | 0.0006009 | 0.64916 | 1.3404 | 0.00289 | 0.0003345 | 0.0004191 | 0.63584 | 1.3404 | 0.00313 | 0.0003561 | 0.0004478 | 0.58333 | 1.7097 | 0.00259 | 0.0003336 | 0.0004046 | 0.64272 | 2.1076 | 0.00276 | 0.0003428 | 0.000415 | 0.66667 | 2.1125 | 0.00305 | 0.0003625 | 0.0004425 | 0.68771 | 2.4867 | 0.0029 | 0.0003676 | 0.0004375 | 0.70592 | 2.4886 | 0.00315 | 0.0003855 | 0.0004621 | 0.72226 | 2.4906 | 0.00341 | 0.0004028 | 0.0004861 | 0.73692 | 2.8839 | 0.00316 | 0.0003774 | 0.0004521 | 0.70028 | 3.2877 | 0.00305 | 0.0004024 | 0.000475 | 0.71449 | 3.2976 | 0.00326 | 0.0004175 | 0.0004958 | 0.6821 | 3.275 | 0.00331 | 0.0004289 | 0.0005087 | 0.66708 | 4.1909 | 0.0029 | 0.0004381 | 0.0004941 | 0.63005 | 4.4909 | 0.00297 | 0.0004453 | 0.0005098 | 0.64339 | 5.0219 | 0.00277 | 0.000389 | 0.0004516 | 0.6212 | 4.9816 | 0.00281 | 0.0003971 | 0.0004608 | 0.62555 | 5.8188 | 0.00279 | 0.0004073 | 0.000471 | 0.64343 | 6.0823 | 0.00297 | 0.0004156 | 0.0004855 | 0.6763 | 6.1626 | 0.00325 | 0.0004338 | 0.0005113 | 0.69506 | 6.6546 | 0.00312 | 0.0004332 | 0.0005103 | 0.68815 | 6.6383 | 0.00347 | 0.000464 | 0.0005515 | 0.68814 | 7.3101 | 0.00305 | 0.0004224 | 0.0004917 | 0.68252 | 7.2919 | 0.00336 | 0.0004492 | 0.0005273 | 0.67775 | 7.2766 | 0.00367 | 0.0004748 | 0.0005618 | 0.67782 | 7.8342 | 0.00352 | 0.0004898 | 0.0005731 | 0.65072 | 7.7178 | 0.00358 | 0.0005007 | 0.0005865 | 0.68703 | 8.4406 | 0.00346 | 0.0004758 | 0.0005533 | 0.67384 | 8.4021 | 0.00343 | 0.0004878 | 0.0005616 | 0.67042 | 9.3736 | 0.00356 | 0.000543 | 0.0006195 | 0.64728 | 9.66 | 0.00391 | 0.0007261 | 0.0008056 | 0.6257 | 9.537 | 0.00428 | 0.0007703 | 0.0008635 | 0.63563 | 9.8725 | 0.00373 | 0.0005839 | 0.0006678 | 0.61607 | 9.7327 | 0.0038 | 0.0005936 | 0.0006798 | 0.62569 | 9.7753 | 0.00353 | 0.0005207 | 0.0006029 | 0.64355 | 9.8967 | 0.00395 | 0.0005519 | 0.0006462 | 0.64356 | 10.9704 | 0.00379 | 0.0006108 | 0.0006889 | 0.6952 | 11.3455 | 0.00408 | 0.000625 | 0.000711 | 0.67141 | 11.0398 | 0.00441 | 0.0006048 | 0.0007117 | 0.63357 | 10.8292 | 0.00419 | 0.0006152 | 0.0007175 | 0.67972 | 11.2338 | 0.00447 | 0.0006288 | 0.0007394 | 0.64168 | 11.9234 | 0.00391 | 0.0005907 | 0.0006834 | 0.65546 | 12.0328 | 0.00428 | 0.0006183 | 0.0007224 | 0.6402 | 11.9053 | 0.00433 | 0.0006255 | 0.0007315 | 0.61863 | 11.457 | 0.00416 | 0.0005918 | 0.0006928 | 0.61176 | 10.7846 | 0.00434 | 0.0006324 | 0.0007384 | 0.6256 | 10.9136 | 0.0047 | 0.0006582 | 0.0007755 | 0.64581 | 12.0856 | 0.00453 | 0.0006599 | 0.0007734 | 0.65283 | 12.7003 | 0.0042 | 0.0006032 | 0.0007036 | 0.60802 | 14.0577 | 0.00436 | 0.0006702 | 0.0007734 | 0.59685 | 13.9211 | 0.00441 | 0.0006759 | 0.0007805 | 0.6304 | 15.0731 | 0.0051 | 0.0007391 | 0.0008669 | 0.64565 | 16.7057 | 0.00451 | 0.0006179 | 0.0007278 | 0.62061 | 16.3547 | 0.0046 | 0.0006288 | 0.0007412 | 0.66222 | 16.9442 | 0.00503 | 0.000652 | 0.0007765 | 0.70968 | 15.0815 | 0.00582 | 0.0007647 | 0.0009106 | 0.69487 | 15.3516 | 0.00567 | 0.0007558 | 0.0008965 | 0.69215 | 18.6928 | 0.00563 | 0.000718 | 0.0008599 | 0.72758 | 20.5993 | 0.00551 | 0.0006731 | 0.0008082 | 0.71034 | 19.7848 | 0.00576 | 0.0007178 | 0.0008611 | 0.7737 | 21.7001 | 0.00615 | 0.0007454 | 0.0008967 | 0.70718 | 21.7918 | 0.00596 | 0.0006955 | 0.0008396 | 0.71078 | 22.57 | 0.00623 | 0.0007925 | 0.000947 | 0.72123 | 23.489 | 0.00606 | 0.0007064 | 0.0008523 | 0.71777 | 22.9418 | 0.00599 | 0.0006872 | 0.0008301 | 0.68954 | 24.2242 | 0.00623 | 0.0007313 | 0.0008781 | 0.68072 | 24.8251 | 0.00619 | 0.0007333 | 0.0008786 | 0.67212 | 24.6322 | 0.00623 | 0.0007369 | 0.0008827
0.69444 | 0.07492 | 0.00338 | 0.0005029 | 0.0006883 | 0.79444 | 0.070343 | 0.00847 | 0.0008726 | 0.00132 | 0.74602 | 0.072504 | 0.01192 | 0.00108 | 0.00166 | 0.74602 | 0.29603 | 0.0033 | 0.0003571 | 0.0004874 | 0.74944 | 0.29554 | 0.00446 | 0.0004353 | 0.000604 | 0.78392 | 0.62536 | 0.00468 | 0.0004754 | 0.0006247 | 0.69909 | 1.3372 | 0.00308 | 0.0003399 | 0.0004303 | 0.72668 | 1.3352 | 0.00351 | 0.0003681 | 0.0004692 | 0.66667 | 1.7133 | 0.00288 | 0.0003429 | 0.0004219 | 0.71413 | 2.1202 | 0.003 | 0.0003494 | 0.0004281 | 0.73333 | 2.1222 | 0.0033 | 0.0003687 | 0.000455 | 0.75023 | 2.4923 | 0.0031 | 0.0003726 | 0.0004478 | 0.76475 | 2.4933 | 0.00336 | 0.0003902 | 0.000472 | 0.77782 | 2.4933 | 0.00361 | 0.0004073 | 0.0004957 | 0.78956 | 2.8845 | 0.00334 | 0.0003812 | 0.0004603 | 0.7503 | 3.3192 | 0.0032 | 0.0004058 | 0.0004826 | 0.76212 | 3.3252 | 0.00341 | 0.0004208 | 0.0005031 | 0.72757 | 3.3056 | 0.00346 | 0.0004322 | 0.0005162 | 0.70878 | 4.2293 | 0.00302 | 0.0004405 | 0.0004997 | 0.66711 | 4.5422 | 0.00309 | 0.0004477 | 0.0005152 | 0.71487 | 5.1325 | 0.00297 | 0.0003938 | 0.0004612 | 0.69023 | 5.0971 | 0.00301 | 0.0004018 | 0.0004706 | 0.70374 | 5.9907 | 0.003 | 0.0004125 | 0.0004814 | 0.71492 | 6.2463 | 0.00317 | 0.0004205 | 0.0004954 | 0.74393 | 6.3037 | 0.00345 | 0.0004383 | 0.0005206 | 0.76457 | 6.8096 | 0.00331 | 0.0004375 | 0.0005191 | 0.75071 | 6.7824 | 0.00366 | 0.000468 | 0.00056 | 0.75069 | 7.5009 | 0.00322 | 0.0004262 | 0.0004998 | 0.73939 | 7.4688 | 0.00353 | 0.0004529 | 0.0005352 | 0.72988 | 7.4416 | 0.00384 | 0.0004783 | 0.0005694 | 0.72996 | 8.0398 | 0.00368 | 0.0004932 | 0.0005806 | 0.70077 | 7.9274 | 0.00375 | 0.0005043 | 0.0005942 | 0.7361 | 8.6272 | 0.00361 | 0.0004788 | 0.0005599 | 0.72197 | 8.5984 | 0.00358 | 0.000491 | 0.0005685 | 0.71512 | 9.5867 | 0.0037 | 0.0005457 | 0.0006256 | 0.69043 | 9.8936 | 0.00404 | 0.0007288 | 0.0008118 | 0.70392 | 9.9627 | 0.00454 | 0.000776 | 0.0008756 | 0.71508 | 10.3889 | 0.00399 | 0.0005898 | 0.00068 | 0.69308 | 10.2509 | 0.00405 | 0.0005997 | 0.0006924 | 0.70391 | 10.2742 | 0.00378 | 0.0005272 | 0.0006159 | 0.71505 | 10.3444 | 0.0042 | 0.0005579 | 0.0006585 | 0.71506 | 11.4733 | 0.00402 | 0.0006158 | 0.0006996 | 0.76472 | 11.7894 | 0.0043 | 0.0006295 | 0.0007207 | 0.73245 | 11.4833 | 0.00464 | 0.0006099 | 0.0007226 | 0.69693 | 11.3714 | 0.00442 | 0.000621 | 0.0007297 | 0.74151 | 11.727 | 0.00469 | 0.0006339 | 0.0007505 | 0.70585 | 12.4153 | 0.00412 | 0.0005957 | 0.0006942 | 0.71504 | 12.4855 | 0.00449 | 0.000623 | 0.0007326 | 0.6984 | 12.3578 | 0.00454 | 0.0006304 | 0.0007419 | 0.67487 | 11.9781 | 0.00437 | 0.0005975 | 0.0007047 | 0.66737 | 11.2953 | 0.00457 | 0.0006389 | 0.0007519 | 0.67773 | 11.395 | 0.00493 | 0.0006643 | 0.0007883 | 0.69963 | 12.5669 | 0.00474 | 0.0006652 | 0.0007847 | 0.70724 | 13.2313 | 0.00439 | 0.0006081 | 0.0007142 | 0.65479 | 14.6068 | 0.00454 | 0.0006747 | 0.0007832 | 0.64276 | 14.47 | 0.00458 | 0.0006806 | 0.0007905 | 0.7092 | 16.1321 | 0.00542 | 0.000748 | 0.0008851 | 0.72636 | 17.7745 | 0.0048 | 0.0006257 | 0.0007437 | 0.69819 | 17.4227 | 0.0049 | 0.0006369 | 0.0007577 | 0.7358 | 17.8951 | 0.00532 | 0.0006592 | 0.0007915 | 0.78065 | 15.8823 | 0.00615 | 0.0007737 | 0.0009291 | 0.76436 | 16.1604 | 0.00599 | 0.0007652 | 0.0009155 | 0.75507 | 19.6613 | 0.00589 | 0.0007249 | 0.0008746 | 0.78821 | 21.469 | 0.00575 | 0.0006789 | 0.0008206 | 0.76953 | 20.7331 | 0.00601 | 0.0007242 | 0.0008749 | 0.82897 | 22.5505 | 0.00638 | 0.0007507 | 0.0009083 | 0.7577 | 22.7081 | 0.00619 | 0.0007014 | 0.0008524 | 0.76155 | 23.4959 | 0.00645 | 0.000798 | 0.0009593 | 0.76932 | 24.3851 | 0.00627 | 0.0007117 | 0.000864 | 0.76562 | 23.8372 | 0.00621 | 0.0006929 | 0.0008424 | 0.73264 | 25.1166 | 0.00643 | 0.0007368 | 0.0008901 | 0.72327 | 25.7962 | 0.00639 | 0.0007388 | 0.0008906 | 0.71413 | 25.593 | 0.00643 | 0.0007424 | 0.000895
0.79365 | 0.070372 | 0.00404 | 0.000567 | 0.0007935 | 0.84409 | 0.068279 | 0.00918 | 0.0009174 | 0.00141 | 0.82891 | 0.068906 | 0.0137 | 0.00118 | 0.00184 | 0.82891 | 0.2836 | 0.00373 | 0.0003784 | 0.0005263 | 0.81189 | 0.28602 | 0.0049 | 0.0004532 | 0.0006386 | 0.85519 | 0.60971 | 0.00509 | 0.0004875 | 0.0006485 | 0.79896 | 1.326 | 0.00346 | 0.0003522 | 0.000452 | 0.81751 | 1.324 | 0.0039 | 0.0003796 | 0.0004898 | 0.75 | 1.71 | 0.00318 | 0.0003516 | 0.0004382 | 0.78555 | 2.1259 | 0.00324 | 0.0003556 | 0.0004405 | 0.8 | 2.1259 | 0.00354 | 0.0003746 | 0.0004669 | 0.81275 | 2.493 | 0.0033 | 0.0003773 | 0.0004577 | 0.82358 | 2.493 | 0.00356 | 0.0003947 | 0.0004816 | 0.83338 | 2.493 | 0.00382 | 0.0004116 | 0.0005049 | 0.84219 | 2.8832 | 0.00351 | 0.000385 | 0.0004683 | 0.80032 | 3.3438 | 0.00335 | 0.0004091 | 0.0004898 | 0.80976 | 3.3478 | 0.00356 | 0.0004239 | 0.0005101 | 0.77304 | 3.3312 | 0.00362 | 0.0004354 | 0.0005233 | 0.75047 | 4.2618 | 0.00314 | 0.0004428 | 0.0005051 | 0.74123 | 4.625 | 0.00331 | 0.0004526 | 0.0005255 | 0.80423 | 5.234 | 0.00321 | 0.0003994 | 0.0004722 | 0.7765 | 5.2066 | 0.00326 | 0.0004075 | 0.0004817 | 0.78193 | 6.124 | 0.00321 | 0.0004171 | 0.0004909 | 0.78641 | 6.3785 | 0.00338 | 0.0004249 | 0.0005045 | 0.81156 | 6.4192 | 0.00365 | 0.0004424 | 0.0005292 | 0.83407 | 6.9339 | 0.0035 | 0.0004413 | 0.0005272 | 0.81327 | 6.8998 | 0.00385 | 0.0004717 | 0.0005679 | 0.81325 | 7.6659 | 0.00339 | 0.0004297 | 0.0005072 | 0.79627 | 7.6239 | 0.0037 | 0.0004562 | 0.0005424 | 0.78202 | 7.5878 | 0.00401 | 0.0004816 | 0.0005765 | 0.7821 | 8.2257 | 0.00383 | 0.0004964 | 0.0005876 | 0.75083 | 8.1172 | 0.0039 | 0.0005075 | 0.0006013 | 0.78518 | 8.7961 | 0.00375 | 0.0004816 | 0.0005661 | 0.7701 | 8.7791 | 0.00373 | 0.0004939 | 0.0005749 | 0.80451 | 9.9598 | 0.00396 | 0.0005512 | 0.0006368 | 0.77673 | 10.2999 | 0.00429 | 0.0007341 | 0.000823 | 0.78213 | 10.3205 | 0.00479 | 0.0007809 | 0.0008862 | 0.79453 | 10.8434 | 0.00422 | 0.0005949 | 0.0006908 | 0.77008 | 10.7053 | 0.00429 | 0.0006049 | 0.0007034 | 0.78212 | 10.7283 | 0.00403 | 0.0005328 | 0.0006273 | 0.78656 | 10.749 | 0.00444 | 0.0005631 | 0.0006694 | 0.78657 | 11.9173 | 0.00424 | 0.0006202 | 0.000709 | 0.83424 | 12.1842 | 0.00451 | 0.0006335 | 0.0007294 | 0.79349 | 11.8876 | 0.00486 | 0.0006145 | 0.0007324 | 0.76028 | 11.8748 | 0.00463 | 0.0006261 | 0.0007406 | 0.8033 | 12.1911 | 0.0049 | 0.0006385 | 0.0007604 | 0.77002 | 12.8484 | 0.00432 | 0.0006002 | 0.0007038 | 0.77463 | 12.8791 | 0.00469 | 0.0006272 | 0.0007419 | 0.7566 | 12.7613 | 0.00474 | 0.0006347 | 0.0007513 | 0.73111 | 12.4604 | 0.00458 | 0.0006026 | 0.0007155 | 0.72299 | 11.7971 | 0.00479 | 0.0006447 | 0.000764 | 0.72987 | 11.8574 | 0.00515 | 0.0006698 | 0.0007999 | 0.75345 | 13.0192 | 0.00494 | 0.0006699 | 0.0007949 | 0.76164 | 13.7334 | 0.00458 | 0.0006126 | 0.0007238 | 0.74833 | 15.6185 | 0.00488 | 0.0006833 | 0.0008003 | 0.73459 | 15.4814 | 0.00492 | 0.0006893 | 0.0008079 | 0.788 | 17.0947 | 0.00573 | 0.0007553 | 0.0009007 | 0.80706 | 18.7369 | 0.00508 | 0.0006323 | 0.0007574 | 0.77577 | 18.3745 | 0.00518 | 0.0006438 | 0.0007719 | 0.80938 | 18.7691 | 0.0056 | 0.0006654 | 0.0008046 | 0.85162 | 16.6458 | 0.00646 | 0.0007816 | 0.0009455 | 0.83384 | 16.9122 | 0.00629 | 0.0007733 | 0.0009323 | 0.818 | 20.5527 | 0.00615 | 0.000731 | 0.0008878 | 0.84884 | 22.2713 | 0.00598 | 0.000684 | 0.0008317 | 0.82873 | 21.6241 | 0.00625 | 0.0007299 | 0.0008873 | 0.88423 | 23.3529 | 0.0066 | 0.0007555 | 0.000919 | 0.80821 | 23.567 | 0.00641 | 0.0007068 | 0.0008641 | 0.81232 | 24.3644 | 0.00666 | 0.000803 | 0.0009706 | 0.8174 | 25.2235 | 0.00647 | 0.0007166 | 0.0008748 | 0.81347 | 24.6951 | 0.00642 | 0.0006981 | 0.0008536 | 0.77574 | 25.9717 | 0.00663 | 0.0007418 | 0.0009012 | 0.76581 | 26.7001 | 0.00659 | 0.0007437 | 0.0009017 | 0.75614 | 26.4966 | 0.00663 | 0.0007474 | 0.0009062
0.89286 | 0.066346 | 0.00475 | 0.0006331 | 0.0009038 | 0.89374 | 0.066325 | 0.00992 | 0.000963 | 0.0015 | 0.9118 | 0.06564 | 0.01557 | 0.00128 | 0.00202 | 0.9118 | 0.27228 | 0.00418 | 0.0004002 | 0.0005663 | 0.87434 | 0.2772 | 0.00535 | 0.0004714 | 0.0006739 | 0.92645 | 0.59427 | 0.00552 | 0.0004997 | 0.0006724 | 0.89883 | 1.3108 | 0.00384 | 0.000364 | 0.0004729 | 0.90835 | 1.3098 | 0.00428 | 0.0003906 | 0.0005098 | 0.83333 | 1.7018 | 0.00348 | 0.0003598 | 0.0004539 | 0.85696 | 2.1257 | 0.00348 | 0.0003616 | 0.0004524 | 0.86667 | 2.1247 | 0.00378 | 0.0003803 | 0.0004784 | 0.87527 | 2.4907 | 0.00351 | 0.0003819 | 0.0004673 | 0.8824 | 2.4897 | 0.00377 | 0.0003991 | 0.0004909 | 0.88894 | 2.4897 | 0.00402 | 0.0004158 | 0.0005139 | 0.89483 | 2.8789 | 0.00369 | 0.0003886 | 0.0004761 | 0.85034 | 3.3634 | 0.00351 | 0.0004122 | 0.0004968 | 0.85739 | 3.3655 | 0.00371 | 0.0004269 | 0.0005169 | 0.81852 | 3.3518 | 0.00377 | 0.0004384 | 0.0005301 | 0.83385 | 4.3088 | 0.00338 | 0.0004478 | 0.0005152 | 0.83389 | 4.6987 | 0.00358 | 0.0004586 | 0.0005372 | 0.89359 | 5.3049 | 0.00346 | 0.0004045 | 0.0004824 | 0.86278 | 5.2833 | 0.0035 | 0.0004127 | 0.000492 | 0.86013 | 6.2255 | 0.00342 | 0.0004214 | 0.0004996 | 0.8579 | 6.485 | 0.00357 | 0.000429 | 0.0005129 | 0.87919 | 6.5128 | 0.00385 | 0.0004463 | 0.0005372 | 0.90358 | 7.0314 | 0.00368 | 0.0004449 | 0.0005347 | 0.87583 | 6.9954 | 0.00403 | 0.0004752 | 0.0005753 | 0.87581 | 7.8092 | 0.00356 | 0.0004329 | 0.0005142 | 0.85315 | 7.7603 | 0.00387 | 0.0004594 | 0.0005492 | 0.83415 | 7.7172 | 0.00418 | 0.0004846 | 0.0005832 | 0.83424 | 8.3928 | 0.00399 | 0.0004993 | 0.000594 | 0.80088 | 8.2882 | 0.00406 | 0.0005105 | 0.0006079 | 0.88332 | 9.0884 | 0.00404 | 0.0004874 | 0.0005774 | 0.86637 | 9.0981 | 0.00401 | 0.0004999 | 0.0005868 | 0.89389 | 10.2667 | 0.00421 | 0.000556 | 0.0006467 | 0.86304 | 10.6451 | 0.00454 | 0.0007387 | 0.0008328 | 0.86034 | 10.6361 | 0.00503 | 0.0007852 | 0.0008957 | 0.87399 | 11.2388 | 0.00446 | 0.0005993 | 0.0007004 | 0.84709 | 11.1106 | 0.00453 | 0.0006095 | 0.0007132 | 0.86033 | 11.1234 | 0.00426 | 0.0005377 | 0.0006376 | 0.85806 | 11.1144 | 0.00467 | 0.0005678 | 0.0006792 | 0.85807 | 12.3122 | 0.00445 | 0.0006241 | 0.0007176 | 0.90376 | 12.5496 | 0.00472 | 0.0006371 | 0.0007374 | 0.85452 | 12.2726 | 0.00507 | 0.0006186 | 0.0007414 | 0.82364 | 12.339 | 0.00484 | 0.0006305 | 0.0007503 | 0.86509 | 12.616 | 0.00511 | 0.0006426 | 0.0007695 | 0.83419 | 13.2324 | 0.00452 | 0.0006042 | 0.0007125 | 0.83422 | 13.2335 | 0.00488 | 0.0006311 | 0.0007503 | 0.8148 | 13.1256 | 0.00494 | 0.0006385 | 0.0007599 | 0.78735 | 12.9136 | 0.00478 | 0.0006071 | 0.0007253 | 0.7786 | 12.27 | 0.005 | 0.0006498 | 0.0007749 | 0.83413 | 12.7148 | 0.00556 | 0.0006803 | 0.0008202 | 0.86109 | 13.8264 | 0.00531 | 0.0006791 | 0.0008129 | 0.87045 | 14.6602 | 0.00494 | 0.0006212 | 0.0007406 | 0.84187 | 16.5238 | 0.00519 | 0.0006903 | 0.0008148 | 0.82641 | 16.3864 | 0.00524 | 0.0006965 | 0.0008227 | 0.8668 | 17.98 | 0.00602 | 0.0007617 | 0.0009143 | 0.88777 | 19.6021 | 0.00535 | 0.000638 | 0.0007694 | 0.85334 | 19.2392 | 0.00545 | 0.0006497 | 0.0007844 | 0.88296 | 19.5553 | 0.00586 | 0.0006709 | 0.0008162 | 0.92259 | 17.3615 | 0.00676 | 0.0007886 | 0.0009602 | 0.90333 | 17.6264 | 0.00659 | 0.0007805 | 0.0009474 | 0.88092 | 21.3763 | 0.00639 | 0.0007363 | 0.0008995 | 0.90948 | 23.0056 | 0.00621 | 0.0006887 | 0.0008419 | 0.88792 | 22.4472 | 0.00648 | 0.0007349 | 0.0008985 | 0.9395 | 24.1172 | 0.00682 | 0.0007598 | 0.0009287 | 0.85872 | 24.3779 | 0.00662 | 0.0007116 | 0.0008748 | 0.86309 | 25.1751 | 0.00687 | 0.0008074 | 0.0009808 | 0.86548 | 26.014 | 0.00667 | 0.000721 | 0.0008847 | 0.86133 | 25.5052 | 0.00662 | 0.0007027 | 0.000864 | 0.86193 | 27.5382 | 0.00701 | 0.0007515 | 0.0009209 | 0.8509 | 28.3845 | 0.00696 | 0.0007532 | 0.0009213 | 0.84016 | 28.1806 | 0.007 | 0.000757 | 0.000926
0.99206 | 0.06276 | 0.0055 | 0.0007012 | 0.00102 | 0.99305 | 0.062729 | 0.01147 | 0.00107 | 0.00168 | 0.99469 | 0.062684 | 0.01753 | 0.00139 | 0.00222 | 0.99469 | 0.26196 | 0.00466 | 0.0004223 | 0.0006076 | 0.9368 | 0.26909 | 0.00581 | 0.0004899 | 0.00071 | 0.99772 | 0.57913 | 0.00595 | 0.0005119 | 0.0006965 | 0.9987 | 1.2927 | 0.00424 | 0.0003754 | 0.0004933 | 0.99918 | 1.2927 | 0.00468 | 0.0004013 | 0.0005293 | 0.91667 | 1.6886 | 0.00378 | 0.0003678 | 0.0004691 | 0.92837 | 2.1204 | 0.00372 | 0.0003673 | 0.000464 | 0.93333 | 2.1205 | 0.00402 | 0.0003857 | 0.0004896 | 0.93779 | 2.4854 | 0.00371 | 0.0003863 | 0.0004766 | 0.94123 | 2.4845 | 0.00397 | 0.0004033 | 0.0004999 | 0.9445 | 2.4845 | 0.00423 | 0.0004199 | 0.0005227 | 0.94747 | 2.8736 | 0.00387 | 0.0003921 | 0.0004837 | 0.90036 | 3.3771 | 0.00366 | 0.0004152 | 0.0005035 | 0.95265 | 3.3879 | 0.00402 | 0.0004336 | 0.0005298 | 0.90946 | 3.3792 | 0.00407 | 0.0004451 | 0.0005431 | 0.93809 | 4.3438 | 0.00368 | 0.0004538 | 0.0005271 | 0.92654 | 4.7457 | 0.00385 | 0.000464 | 0.0005481 | 0.98295 | 5.3498 | 0.00369 | 0.0004093 | 0.0004919 | 0.94906 | 5.3353 | 0.00374 | 0.0004175 | 0.0005015 | 0.93832 | 6.3023 | 0.00362 | 0.0004253 | 0.0005076 | 0.92939 | 6.5687 | 0.00377 | 0.0004327 | 0.0005208 | 0.94682 | 6.5866 | 0.00405 | 0.0004498 | 0.0005448 | 0.97309 | 7.1081 | 0.00386 | 0.0004482 | 0.0005418 | 0.93839 | 7.0731 | 0.00421 | 0.0004784 | 0.0005823 | 0.93837 | 7.9337 | 0.00372 | 0.0004359 | 0.0005207 | 0.91002 | 7.8798 | 0.00403 | 0.0004623 | 0.0005556 | 0.93842 | 7.9345 | 0.0045 | 0.0004912 | 0.0005954 | 0.93852 | 8.6786 | 0.00429 | 0.0005054 | 0.0006059 | 0.90099 | 8.5829 | 0.00436 | 0.0005167 | 0.0006201 | 0.98147 | 9.3274 | 0.00432 | 0.0004927 | 0.0005876 | 0.96263 | 9.3668 | 0.00429 | 0.0005053 | 0.0005974 | 0.98328 | 10.5333 | 0.00445 | 0.0005603 | 0.0006557 | 0.94934 | 10.9311 | 0.00477 | 0.0007427 | 0.0008416 | 0.93856 | 10.9024 | 0.00527 | 0.0007891 | 0.0009042 | 0.95344 | 11.5749 | 0.00468 | 0.0006033 | 0.000709 | 0.9241 | 11.4566 | 0.00475 | 0.0006135 | 0.000722 | 0.93854 | 11.4692 | 0.00448 | 0.0005421 | 0.0006468 | 0.92957 | 11.4405 | 0.0049 | 0.000572 | 0.0006882 | 0.92958 | 12.6678 | 0.00465 | 0.0006276 | 0.0007253 | 0.97328 | 12.8657 | 0.00492 | 0.0006403 | 0.0007446 | 0.9766 | 12.9443 | 0.00547 | 0.000627 | 0.0007573 | 0.887 | 12.764 | 0.00505 | 0.0006345 | 0.0007592 | 0.98868 | 13.3773 | 0.0055 | 0.0006508 | 0.0007854 | 0.89836 | 13.5772 | 0.00471 | 0.0006078 | 0.0007205 | 0.95339 | 13.8341 | 0.00526 | 0.0006388 | 0.0007653 | 0.9312 | 13.736 | 0.00532 | 0.0006464 | 0.0007751 | 0.89983 | 13.7623 | 0.00516 | 0.0006161 | 0.0007424 | 0.88983 | 13.1481 | 0.0054 | 0.0006597 | 0.0007942 | 0.9384 | 13.5146 | 0.00595 | 0.000689 | 0.0008375 | 0.96872 | 14.5261 | 0.00567 | 0.0006868 | 0.0008284 | 0.97925 | 15.4796 | 0.00528 | 0.0006284 | 0.000755 | 0.93541 | 17.3416 | 0.00549 | 0.0006964 | 0.0008275 | 0.91823 | 17.194 | 0.00555 | 0.0007026 | 0.0008356 | 0.9456 | 18.7975 | 0.00629 | 0.0007671 | 0.0009263 | 0.96848 | 20.3795 | 0.0056 | 0.000643 | 0.0007801 | 0.93092 | 20.0261 | 0.00571 | 0.0006549 | 0.0007955 | 0.95654 | 20.2734 | 0.00612 | 0.0006757 | 0.0008266 | 0.99356 | 18.0391 | 0.00705 | 0.0007948 | 0.0009735 | 0.97282 | 18.3025 | 0.00687 | 0.0007869 | 0.0009611 | 0.94384 | 22.1419 | 0.00662 | 0.0007411 | 0.0009102 | 0.97011 | 23.6916 | 0.00642 | 0.0006929 | 0.0008512 | 0.94712 | 23.2122 | 0.0067 | 0.0007395 | 0.0009088 | 0.99476 | 24.8329 | 0.00703 | 0.0007638 | 0.0009378 | 0.90924 | 25.1507 | 0.00682 | 0.000716 | 0.0008847 | 0.91386 | 25.9276 | 0.00707 | 0.0008115 | 0.0009903 | 0.96164 | 27.4601 | 0.00705 | 0.0007297 | 0.0009023 | 0.95703 | 27.0004 | 0.00701 | 0.000712 | 0.0008824 | 0.96967 | 29.2833 | 0.00746 | 0.0007622 | 0.000942 | 0.95727 | 30.2673 | 0.00739 | 0.0007636 | 0.0009421 | 0.94518 | 30.0629 | 0.00744 | 0.0007676 | 0.0009472
1.0913 | 0.060566 | 0.00629 | 0.0007709 | 0.00114 | 1.1172 | 0.060023 | 0.0135 | 0.0012 | 0.00191 | 1.0776 | 0.06086 | 0.01957 | 0.0015 | 0.00242 | 1.0776 | 0.25264 | 0.00515 | 0.000445 | 0.00065 | 0.99925 | 0.26147 | 0.00629 | 0.0005087 | 0.0007468 | 1.1403 | 0.55046 | 0.00686 | 0.0005442 | 0.0007457 | 1.0986 | 1.2715 | 0.00463 | 0.0003865 | 0.0005134 | 1.09 | 1.2736 | 0.00508 | 0.0004118 | 0.0005485 | 1 | 1.6734 | 0.00408 | 0.0003755 | 0.000484 | 0.99979 | 2.1122 | 0.00396 | 0.0003728 | 0.0004752 | 1 | 2.1123 | 0.00426 | 0.000391 | 0.0005005 | 1.0003 | 2.4772 | 0.00392 | 0.0003906 | 0.0004857 | 1.0001 | 2.4773 | 0.00418 | 0.0004075 | 0.0005087 | 1.0001 | 2.4773 | 0.00444 | 0.0004239 | 0.0005313 | 1.0527 | 2.8602 | 0.00423 | 0.0004004 | 0.0004984 | 1.0004 | 3.3945 | 0.00396 | 0.0004219 | 0.0005164 | 1.0717 | 3.3982 | 0.00439 | 0.0004421 | 0.000545 | 1.0231 | 3.3965 | 0.00445 | 0.0004535 | 0.0005583 | 1.0423 | 4.3591 | 0.00397 | 0.0004595 | 0.0005382 | 1.0192 | 4.7728 | 0.00412 | 0.0004691 | 0.0005583 | 1.0723 | 5.377 | 0.00393 | 0.0004138 | 0.0005008 | 1.0353 | 5.3684 | 0.00398 | 0.000422 | 0.0005105 | 1.0165 | 6.3592 | 0.00382 | 0.0004289 | 0.0005153 | 1.0009 | 6.6356 | 0.00396 | 0.0004363 | 0.0005282 | 1.0144 | 6.6466 | 0.00424 | 0.0004532 | 0.0005519 | 1.0426 | 7.168 | 0.00404 | 0.0004514 | 0.0005485 | 1.001 | 7.135 | 0.00439 | 0.0004815 | 0.0005889 | 1.0009 | 8.0404 | 0.00388 | 0.0004387 | 0.0005268 | 1.0238 | 8.0753 | 0.00435 | 0.0004687 | 0.0005674 | 1.0427 | 8.1033 | 0.00482 | 0.0004971 | 0.0006066 | 1.0428 | 8.91 | 0.00458 | 0.0005108 | 0.0006165 | 1.0011 | 8.8232 | 0.00466 | 0.0005222 | 0.0006309 | 1.0796 | 9.5249 | 0.00459 | 0.0004974 | 0.000597 | 1.0589 | 9.593 | 0.00456 | 0.0005101 | 0.0006071 | 1.0727 | 10.7504 | 0.00469 | 0.0005642 | 0.0006639 | 1.0356 | 11.1877 | 0.005 | 0.0007463 | 0.0008496 | 1.0168 | 11.1291 | 0.0055 | 0.0007925 | 0.000912 | 1.0329 | 11.8715 | 0.0049 | 0.0006069 | 0.0007169 | 1.0011 | 11.7631 | 0.00497 | 0.0006172 | 0.0007301 | 1.0168 | 11.7856 | 0.0047 | 0.0005461 | 0.0006553 | 1.0011 | 11.727 | 0.00512 | 0.0005758 | 0.0006964 | 1.0011 | 12.9839 | 0.00485 | 0.0006308 | 0.0007325 | 1.1123 | 13.409 | 0.00531 | 0.0006472 | 0.0007576 | 1.0987 | 13.5277 | 0.00586 | 0.0006342 | 0.000771 | 1.0137 | 13.5155 | 0.00544 | 0.0006426 | 0.0007747 | 1.1123 | 14.0204 | 0.00588 | 0.0006577 | 0.000799 | 1.0267 | 14.1485 | 0.00508 | 0.0006153 | 0.0007347 | 1.0726 | 14.3266 | 0.00562 | 0.0006456 | 0.0007783 | 1.0476 | 14.2283 | 0.00569 | 0.0006532 | 0.0007884 | 1.0123 | 14.5032 | 0.00553 | 0.0006237 | 0.0007572 | 1.0011 | 13.9585 | 0.00577 | 0.000668 | 0.0008105 | 1.0427 | 14.2363 | 0.00632 | 0.0006965 | 0.0008526 | 1.0764 | 15.1476 | 0.00602 | 0.0006934 | 0.0008419 | 1.0881 | 16.2208 | 0.0056 | 0.0006347 | 0.0007675 | 1.029 | 18.0713 | 0.00578 | 0.0007017 | 0.0008386 | 1.0101 | 17.9236 | 0.00584 | 0.000708 | 0.0008469 | 1.0244 | 19.5567 | 0.00656 | 0.000772 | 0.000937 | 1.0492 | 21.0885 | 0.00585 | 0.0006475 | 0.0007897 | 1.0085 | 20.7348 | 0.00596 | 0.0006595 | 0.0008054 | 1.0301 | 20.923 | 0.00637 | 0.00068 | 0.000836 | 1.0645 | 18.688 | 0.00733 | 0.0008003 | 0.0009856 | 1.0423 | 18.9403 | 0.00715 | 0.0007927 | 0.0009736 | 1.0068 | 22.849 | 0.00685 | 0.0007454 | 0.0009199 | 1.0307 | 24.329 | 0.00664 | 0.0006968 | 0.0008599 | 1.0063 | 23.9387 | 0.00692 | 0.0007436 | 0.0009182 | 1.1053 | 26.1382 | 0.00743 | 0.0007718 | 0.0009539 | 1.0103 | 26.5508 | 0.00722 | 0.0007249 | 0.0009023 | 1.0154 | 27.3071 | 0.00745 | 0.0008196 | 0.00101 | 1.0819 | 29.065 | 0.00751 | 0.0007395 | 0.0009213 | 1.0767 | 28.6645 | 0.00747 | 0.0007224 | 0.0009023 | 1.0774 | 30.8361 | 0.00788 | 0.0007713 | 0.0009601 | 1.0636 | 31.9384 | 0.0078 | 0.0007724 | 0.0009599 | 1.0502 | 31.7335 | 0.00785 | 0.0007765 | 0.0009652
1.1905 | 0.058472 | 0.00711 | 0.0008414 | 0.00126 | 1.2413 | 0.057468 | 0.01563 | 0.00134 | 0.00215 | 1.1605 | 0.059115 | 0.02167 | 0.00161 | 0.00262 | 1.1605 | 0.24413 | 0.00566 | 0.0004681 | 0.0006937 | 1.1242 | 0.24775 | 0.00729 | 0.000556 | 0.000823 | 1.2828 | 0.52411 | 0.00781 | 0.0005771 | 0.0007963 | 1.1984 | 1.2494 | 0.00504 | 0.0003976 | 0.0005333 | 1.1809 | 1.2535 | 0.00548 | 0.0004222 | 0.0005676 | 1.0833 | 1.6552 | 0.00439 | 0.0003831 | 0.0004986 | 1.0712 | 2.1011 | 0.0042 | 0.0003782 | 0.0004862 | 1.0667 | 2.1021 | 0.0045 | 0.0003962 | 0.0005111 | 1.0628 | 2.467 | 0.00413 | 0.0003948 | 0.0004946 | 1.0589 | 2.4681 | 0.00438 | 0.0004115 | 0.0005174 | 1.1112 | 2.458 | 0.00485 | 0.0004336 | 0.000548 | 1.1843 | 2.8377 | 0.00468 | 0.0004114 | 0.0005163 | 1.1255 | 3.3979 | 0.00434 | 0.0004304 | 0.0005315 | 1.1908 | 3.3947 | 0.00477 | 0.0004501 | 0.0005594 | 1.1368 | 3.398 | 0.00483 | 0.0004614 | 0.0005727 | 1.1465 | 4.3594 | 0.00426 | 0.0004649 | 0.0005487 | 1.1119 | 4.7851 | 0.00439 | 0.0004739 | 0.000568 | 1.1617 | 5.3882 | 0.00417 | 0.0004181 | 0.0005094 | 1.1216 | 5.3846 | 0.00422 | 0.0004263 | 0.0005191 | 1.0947 | 6.3993 | 0.00402 | 0.0004324 | 0.0005225 | 1.0724 | 6.6866 | 0.00416 | 0.0004396 | 0.0005353 | 1.0821 | 6.6926 | 0.00443 | 0.0004564 | 0.0005587 | 1.1121 | 7.213 | 0.00422 | 0.0004543 | 0.0005549 | 1.1261 | 7.2211 | 0.00475 | 0.0004884 | 0.0006012 | 1.126 | 8.2101 | 0.00419 | 0.000445 | 0.0005382 | 1.1375 | 8.2243 | 0.00467 | 0.0004745 | 0.0005782 | 1.147 | 8.2344 | 0.00514 | 0.0005026 | 0.0006168 | 1.1471 | 9.0958 | 0.00486 | 0.0005158 | 0.0006263 | 1.1012 | 9.0199 | 0.00494 | 0.0005273 | 0.0006408 | 1.1778 | 9.6847 | 0.00486 | 0.0005018 | 0.0006056 | 1.1552 | 9.7836 | 0.00482 | 0.0005146 | 0.000616 | 1.1621 | 10.9379 | 0.00493 | 0.0005678 | 0.0006715 | 1.1219 | 11.3947 | 0.00523 | 0.0007496 | 0.000857 | 1.095 | 11.3363 | 0.00573 | 0.0007957 | 0.0009192 | 1.1123 | 12.1386 | 0.00511 | 0.0006102 | 0.0007241 | 1.0781 | 12.03 | 0.00519 | 0.0006205 | 0.0007375 | 1.095 | 12.0724 | 0.00492 | 0.0005497 | 0.0006631 | 1.1441 | 12.2312 | 0.00555 | 0.0005842 | 0.0007112 | 1.1441 | 13.5175 | 0.00524 | 0.0006375 | 0.0007452 | 1.2514 | 13.8537 | 0.00568 | 0.0006532 | 0.000769 | 1.2207 | 14.0222 | 0.00623 | 0.0006406 | 0.0007832 | 1.1404 | 14.1588 | 0.00581 | 0.0006494 | 0.0007881 | 1.2358 | 14.5747 | 0.00623 | 0.0006638 | 0.000811 | 1.155 | 14.6114 | 0.00543 | 0.0006217 | 0.0007471 | 1.1917 | 14.7304 | 0.00598 | 0.0006515 | 0.0007899 | 1.164 | 14.642 | 0.00604 | 0.0006593 | 0.0008002 | 1.1248 | 15.1657 | 0.00587 | 0.0006302 | 0.0007701 | 1.1123 | 14.6806 | 0.00613 | 0.0006751 | 0.0008248 | 1.1469 | 14.8992 | 0.00667 | 0.000703 | 0.0008658 | 1.184 | 15.6905 | 0.00635 | 0.0006993 | 0.0008539 | 1.1969 | 16.8835 | 0.00591 | 0.0006401 | 0.0007786 | 1.1225 | 18.7226 | 0.00606 | 0.0007063 | 0.0008485 | 1.1019 | 18.5847 | 0.00612 | 0.0007127 | 0.0008569 | 1.1032 | 20.2572 | 0.00682 | 0.0007763 | 0.0009466 | 1.1299 | 21.729 | 0.00609 | 0.0006515 | 0.0007985 | 1.0861 | 21.3848 | 0.00621 | 0.0006637 | 0.0008144 | 1.1037 | 21.5338 | 0.00661 | 0.000684 | 0.0008446 | 1.1355 | 19.2982 | 0.0076 | 0.0008054 | 0.0009967 | 1.1118 | 19.5394 | 0.00741 | 0.000798 | 0.000985 | 1.0697 | 23.5074 | 0.00707 | 0.0007493 | 0.0009289 | 1.0914 | 24.9176 | 0.00685 | 0.0007003 | 0.0008678 | 1.0655 | 24.6065 | 0.00713 | 0.0007474 | 0.0009268 | 1.2435 | 27.5726 | 0.0079 | 0.0007809 | 0.0009713 | 1.1365 | 28.0999 | 0.00769 | 0.0007348 | 0.0009213 | 1.1423 | 28.8057 | 0.00791 | 0.0008286 | 0.00103 | 1.2021 | 30.4661 | 0.00794 | 0.0007479 | 0.0009376 | 1.1963 | 30.1348 | 0.00791 | 0.0007312 | 0.0009194 | 1.1852 | 32.2148 | 0.00829 | 0.0007792 | 0.0009759 | 1.17 | 33.4356 | 0.00819 | 0.00078 | 0.0009755 | 1.1552 | 33.2404 | 0.00825 | 0.0007841 | 0.0009809
1.2897 | 0.056529 | 0.00796 | 0.0009129 | 0.00139 | 1.3654 | 0.055143 | 0.01785 | 0.00148 | 0.0024 | 1.2434 | 0.057432 | 0.02383 | 0.00172 | 0.00283 | 1.2434 | 0.23622 | 0.00618 | 0.0004916 | 0.0007385 | 1.2491 | 0.23573 | 0.00834 | 0.0006042 | 0.0009023 | 1.4253 | 0.50007 | 0.00881 | 0.0006109 | 0.0008487 | 1.2983 | 1.2274 | 0.00545 | 0.0004085 | 0.000553 | 1.2717 | 1.2334 | 0.00589 | 0.0004326 | 0.0005865 | 1.1667 | 1.6361 | 0.0047 | 0.0003905 | 0.000513 | 1.1426 | 2.0879 | 0.00445 | 0.0003835 | 0.000497 | 1.1333 | 2.089 | 0.00474 | 0.0004013 | 0.0005215 | 1.1254 | 2.4558 | 0.00434 | 0.0003989 | 0.0005034 | 1.1765 | 2.4447 | 0.0048 | 0.0004214 | 0.0005343 | 1.2501 | 2.4286 | 0.00537 | 0.0004465 | 0.0005683 | 1.3159 | 2.8123 | 0.00513 | 0.000422 | 0.0005336 | 1.2505 | 3.3885 | 0.00471 | 0.0004385 | 0.0005459 | 1.3099 | 3.3803 | 0.00515 | 0.0004578 | 0.0005732 | 1.2505 | 3.3886 | 0.00521 | 0.000469 | 0.0005864 | 1.2508 | 4.3478 | 0.00456 | 0.0004701 | 0.0005589 | 1.2045 | 4.7855 | 0.00466 | 0.0004785 | 0.0005772 | 1.251 | 5.3886 | 0.00441 | 0.0004222 | 0.0005176 | 1.2079 | 5.3899 | 0.00445 | 0.0004304 | 0.0005273 | 1.1729 | 6.4255 | 0.00422 | 0.0004357 | 0.0005294 | 1.1439 | 6.7247 | 0.00435 | 0.0004428 | 0.000542 | 1.2173 | 6.754 | 0.00481 | 0.000464 | 0.0005716 | 1.2511 | 7.2693 | 0.00457 | 0.0004612 | 0.0005669 | 1.2512 | 7.2696 | 0.0051 | 0.0004948 | 0.0006125 | 1.2512 | 8.3342 | 0.0045 | 0.0004507 | 0.0005487 | 1.2513 | 8.3345 | 0.00497 | 0.0004799 | 0.0005882 | 1.2512 | 8.3348 | 0.00545 | 0.0005077 | 0.0006263 | 1.2514 | 9.2449 | 0.00514 | 0.0005203 | 0.0006353 | 1.2013 | 9.1779 | 0.00523 | 0.0005319 | 0.00065 | 1.2759 | 9.8149 | 0.00512 | 0.0005059 | 0.0006137 | 1.2514 | 9.9426 | 0.00508 | 0.0005188 | 0.0006243 | 1.2515 | 11.0957 | 0.00516 | 0.0005712 | 0.0006786 | 1.2083 | 11.5822 | 0.00545 | 0.0007526 | 0.0008638 | 1.2514 | 11.6716 | 0.00617 | 0.0008026 | 0.0009322 | 1.2713 | 12.5636 | 0.00553 | 0.0006174 | 0.0007372 | 1.2321 | 12.4749 | 0.0056 | 0.0006279 | 0.0007507 | 1.2514 | 12.5471 | 0.00534 | 0.0005578 | 0.0006772 | 1.2871 | 12.6366 | 0.00596 | 0.0005915 | 0.0007243 | 1.2871 | 13.9523 | 0.00561 | 0.0006435 | 0.0007565 | 1.3904 | 14.2093 | 0.00605 | 0.0006586 | 0.0007792 | 1.3428 | 14.4476 | 0.00659 | 0.0006463 | 0.0007941 | 1.2671 | 14.7032 | 0.00616 | 0.0006554 | 0.0007999 | 1.3594 | 15.0499 | 0.00658 | 0.0006692 | 0.0008217 | 1.2834 | 14.9857 | 0.00578 | 0.0006275 | 0.0007583 | 1.3109 | 15.0652 | 0.00632 | 0.000657 | 0.0008004 | 1.2804 | 14.9767 | 0.00639 | 0.0006648 | 0.0008108 | 1.2373 | 15.7594 | 0.0062 | 0.000636 | 0.0007816 | 1.2235 | 15.344 | 0.00647 | 0.0006812 | 0.0008373 | 1.2512 | 15.4932 | 0.00701 | 0.0007087 | 0.0008776 | 1.2916 | 16.1744 | 0.00667 | 0.0007046 | 0.0008647 | 1.3057 | 17.4772 | 0.00621 | 0.0006449 | 0.0007886 | 1.216 | 19.325 | 0.00633 | 0.0007105 | 0.0008575 | 1.1937 | 19.187 | 0.00639 | 0.0007169 | 0.0008661 | 1.182 | 20.9088 | 0.00707 | 0.0007802 | 0.0009554 | 1.2106 | 22.3205 | 0.00632 | 0.0006552 | 0.0008065 | 1.1636 | 21.9861 | 0.00644 | 0.0006674 | 0.0008227 | 1.1773 | 22.0857 | 0.00685 | 0.0006876 | 0.0008526 | 1.2065 | 19.8794 | 0.00786 | 0.0008099 | 0.00101 | 1.1813 | 20.1196 | 0.00767 | 0.0008027 | 0.0009956 | 1.1326 | 24.117 | 0.00729 | 0.000753 | 0.0009372 | 1.2126 | 25.9879 | 0.00725 | 0.0007078 | 0.0008823 | 1.1839 | 25.8253 | 0.00753 | 0.0007552 | 0.0009424 | 1.3816 | 28.8316 | 0.00836 | 0.0007888 | 0.0009864 | 1.2628 | 29.4545 | 0.00813 | 0.0007433 | 0.0009377 | 1.2692 | 30.1098 | 0.00834 | 0.0008364 | 0.00104 | 1.3223 | 31.7018 | 0.00835 | 0.0007552 | 0.000952 | 1.3159 | 31.4499 | 0.00832 | 0.0007389 | 0.0009344 | 1.2929 | 33.4481 | 0.00868 | 0.0007862 | 0.0009899 | 1.2764 | 34.7875 | 0.00857 | 0.0007867 | 0.0009892 | 1.2602 | 34.592 | 0.00862 | 0.0007909 | 0.0009948
1.3889 | 0.054716 | 0.00884 | 0.0009854 | 0.00152 | 1.4896 | 0.05301 | 0.02017 | 0.00162 | 0.00266 | 1.3263 | 0.055859 | 0.02606 | 0.00183 | 0.00304 | 1.3263 | 0.22901 | 0.00673 | 0.0005157 | 0.0007844 | 1.374 | 0.22511 | 0.00944 | 0.0006533 | 0.0009846 | 1.5678 | 0.47813 | 0.00986 | 0.0006456 | 0.0009029 | 1.3982 | 1.2043 | 0.00588 | 0.0004194 | 0.0005728 | 1.3625 | 1.2123 | 0.00631 | 0.0004429 | 0.0006054 | 1.25 | 1.616 | 0.00502 | 0.0003979 | 0.0005272 | 1.214 | 2.0728 | 0.0047 | 0.0003887 | 0.0005076 | 1.2 | 2.0758 | 0.00499 | 0.0004063 | 0.0005318 | 1.2504 | 2.4285 | 0.00476 | 0.000409 | 0.0005205 | 1.3236 | 2.4114 | 0.00533 | 0.0004347 | 0.0005549 | 1.389 | 2.3953 | 0.00591 | 0.0004592 | 0.0005881 | 1.4475 | 2.784 | 0.00559 | 0.0004324 | 0.0005505 | 1.3756 | 3.3691 | 0.00509 | 0.0004463 | 0.0005598 | 1.429 | 3.3579 | 0.00553 | 0.0004652 | 0.0005865 | 1.3642 | 3.3712 | 0.00559 | 0.0004764 | 0.0005997 | 1.355 | 4.3293 | 0.00485 | 0.0004751 | 0.0005687 | 1.2972 | 4.7769 | 0.00492 | 0.000483 | 0.0005862 | 1.3404 | 5.379 | 0.00465 | 0.0004262 | 0.0005255 | 1.2942 | 5.3853 | 0.00469 | 0.0004343 | 0.0005352 | 1.2511 | 6.4417 | 0.00442 | 0.0004389 | 0.000536 | 1.2869 | 6.7722 | 0.00473 | 0.0004504 | 0.0005547 | 1.3526 | 6.7827 | 0.00519 | 0.000471 | 0.0005835 | 1.3901 | 7.2929 | 0.00492 | 0.0004677 | 0.0005781 | 1.3763 | 7.2913 | 0.00546 | 0.0005009 | 0.0006232 | 1.3763 | 8.4206 | 0.00481 | 0.0004561 | 0.0005584 | 1.365 | 8.4151 | 0.00528 | 0.0004849 | 0.0005975 | 1.3555 | 8.4094 | 0.00575 | 0.0005125 | 0.0006353 | 1.3556 | 9.3633 | 0.00542 | 0.0005246 | 0.0006437 | 1.3014 | 9.3052 | 0.0055 | 0.0005362 | 0.0006585 | 1.3741 | 9.9202 | 0.00538 | 0.0005098 | 0.0006213 | 1.3477 | 10.0788 | 0.00534 | 0.0005226 | 0.0006322 | 1.4302 | 11.3321 | 0.00562 | 0.0005791 | 0.0006917 | 1.3809 | 11.8879 | 0.00589 | 0.0007593 | 0.0008761 | 1.4078 | 11.9278 | 0.00661 | 0.0008088 | 0.0009437 | 1.4302 | 12.8897 | 0.00593 | 0.0006238 | 0.0007488 | 1.3862 | 12.8109 | 0.00601 | 0.0006344 | 0.0007625 | 1.4078 | 12.9228 | 0.00574 | 0.0005648 | 0.0006896 | 1.4301 | 12.9628 | 0.00636 | 0.0005981 | 0.000736 | 1.4301 | 14.288 | 0.00597 | 0.0006488 | 0.0007665 | 1.5294 | 14.4857 | 0.00641 | 0.0006635 | 0.0007886 | 1.4649 | 14.8137 | 0.00694 | 0.0006515 | 0.0008041 | 1.3939 | 15.1685 | 0.0065 | 0.0006607 | 0.0008104 | 1.483 | 15.4559 | 0.00692 | 0.0006741 | 0.0008314 | 1.4117 | 15.3008 | 0.00612 | 0.0006328 | 0.0007684 | 1.4301 | 15.3408 | 0.00666 | 0.0006619 | 0.00081 | 1.3968 | 15.2722 | 0.00673 | 0.0006698 | 0.0008205 | 1.3497 | 16.2841 | 0.00652 | 0.0006411 | 0.0007919 | 1.3347 | 15.9383 | 0.0068 | 0.0006867 | 0.0008486 | 1.3555 | 16.038 | 0.00733 | 0.0007138 | 0.0008883 | 1.3993 | 16.5991 | 0.00698 | 0.0007094 | 0.0008746 | 1.4145 | 18.0118 | 0.0065 | 0.0006493 | 0.0007976 | 1.3096 | 19.8684 | 0.00659 | 0.0007143 | 0.0008657 | 1.2855 | 19.7303 | 0.00665 | 0.0007207 | 0.0008744 | 1.2608 | 21.5214 | 0.00731 | 0.0007837 | 0.0009634 | 1.2913 | 22.863 | 0.00655 | 0.0006586 | 0.0008139 | 1.2412 | 22.5383 | 0.00667 | 0.0006709 | 0.0008303 | 1.2509 | 22.5983 | 0.00708 | 0.0006909 | 0.00086 | 1.2774 | 20.4314 | 0.00811 | 0.0008142 | 0.00102 | 1.2508 | 20.6608 | 0.00792 | 0.0008071 | 0.00101 | 1.2585 | 25.2188 | 0.0077 | 0.0007605 | 0.0009521 | 1.3642 | 27.1575 | 0.00773 | 0.0007166 | 0.0008981 | 1.3319 | 27.1434 | 0.00802 | 0.0007642 | 0.0009592 | 1.5198 | 29.9239 | 0.0088 | 0.0007957 | 0.0009997 | 1.3891 | 30.6431 | 0.00856 | 0.0007508 | 0.0009521 | 1.3962 | 31.248 | 0.00876 | 0.0008432 | 0.00105 | 1.4425 | 32.801 | 0.00875 | 0.0007618 | 0.0009648 | 1.4355 | 32.6186 | 0.00872 | 0.0007457 | 0.0009477 | 1.4006 | 34.555 | 0.00906 | 0.0007924 | 0.001 | 1.3827 | 36.0232 | 0.00893 | 0.0007926 | 0.001 | 1.3653 | 35.8275 | 0.00899 | 0.0007969 | 0.00101
1.4881 | 0.053024 | 0.00975 | 0.00106 | 0.00165 | 1.6137 | 0.051046 | 0.02258 | 0.00176 | 0.00292 | 1.492 | 0.052963 | 0.03071 | 0.0021 | 0.00347 | 1.492 | 0.21619 | 0.00787 | 0.0005759 | 0.0008796 | 1.4989 | 0.2157 | 0.0106 | 0.0007034 | 0.00107 | 1.7104 | 0.4583 | 0.01095 | 0.0006813 | 0.0009591 | 1.4981 | 1.1812 | 0.00631 | 0.0004303 | 0.0005925 | 1.4534 | 1.1913 | 0.00674 | 0.0004532 | 0.0006243 | 1.3333 | 1.5949 | 0.00534 | 0.0004052 | 0.0005413 | 1.2854 | 2.0556 | 0.00494 | 0.0003938 | 0.000518 | 1.3333 | 2.0446 | 0.00549 | 0.000419 | 0.000552 | 1.4067 | 2.3902 | 0.00529 | 0.0004227 | 0.0005415 | 1.4707 | 2.3741 | 0.00587 | 0.0004477 | 0.0005751 | 1.5279 | 2.358 | 0.00645 | 0.0004716 | 0.0006076 | 1.5791 | 2.7547 | 0.00605 | 0.0004426 | 0.0005671 | 1.5006 | 3.3417 | 0.00548 | 0.0004539 | 0.0005732 | 1.5481 | 3.3306 | 0.00591 | 0.0004725 | 0.0005995 | 1.4779 | 3.3478 | 0.00597 | 0.0004836 | 0.0006125 | 1.4592 | 4.3039 | 0.00515 | 0.0004799 | 0.0005782 | 1.3898 | 4.7614 | 0.00519 | 0.0004873 | 0.0005948 | 1.4297 | 5.3625 | 0.00489 | 0.0004301 | 0.0005332 | 1.3805 | 5.3728 | 0.00493 | 0.0004382 | 0.0005429 | 1.4075 | 6.4465 | 0.00482 | 0.0004466 | 0.0005486 | 1.4298 | 6.7889 | 0.00511 | 0.0004575 | 0.0005666 | 1.4879 | 6.7886 | 0.00557 | 0.0004778 | 0.0005948 | 1.5291 | 7.2917 | 0.00528 | 0.0004739 | 0.0005887 | 1.5014 | 7.2931 | 0.00581 | 0.0005067 | 0.0006334 | 1.5014 | 8.4793 | 0.00511 | 0.0004611 | 0.0005676 | 1.4788 | 8.4708 | 0.00559 | 0.0004897 | 0.0006063 | 1.4598 | 8.4633 | 0.00606 | 0.0005171 | 0.0006438 | 1.4599 | 9.4549 | 0.00569 | 0.0005286 | 0.0006516 | 1.4015 | 9.4068 | 0.00578 | 0.0005402 | 0.0006665 | 1.5704 | 10.0635 | 0.00589 | 0.0005195 | 0.0006354 | 1.5402 | 10.2759 | 0.00585 | 0.0005322 | 0.0006466 | 1.609 | 11.4991 | 0.00607 | 0.0005864 | 0.0007035 | 1.5535 | 12.1244 | 0.00632 | 0.0007653 | 0.0008872 | 1.5643 | 12.1347 | 0.00703 | 0.0008144 | 0.0009541 | 1.5891 | 13.1364 | 0.00632 | 0.0006297 | 0.0007592 | 1.5402 | 13.0675 | 0.00641 | 0.0006403 | 0.0007731 | 1.5642 | 13.2193 | 0.00613 | 0.0005713 | 0.0007009 | 1.5731 | 13.2296 | 0.00675 | 0.0006041 | 0.0007467 | 1.5731 | 14.5645 | 0.00633 | 0.0006537 | 0.0007757 | 1.6685 | 14.7226 | 0.00676 | 0.0006681 | 0.0007971 | 1.587 | 15.1203 | 0.00729 | 0.0006563 | 0.0008132 | 1.5206 | 15.5646 | 0.00684 | 0.0006655 | 0.00082 | 1.6066 | 15.8024 | 0.00725 | 0.0006785 | 0.0008403 | 1.54 | 15.5667 | 0.00645 | 0.0006377 | 0.0007777 | 1.5493 | 15.587 | 0.00699 | 0.0006666 | 0.0008189 | 1.5132 | 15.5183 | 0.00706 | 0.0006744 | 0.0008295 | 1.4622 | 16.7494 | 0.00683 | 0.0006457 | 0.0008013 | 1.446 | 16.4734 | 0.00712 | 0.0006916 | 0.0008587 | 1.4597 | 16.5335 | 0.00765 | 0.0007185 | 0.000898 | 1.5069 | 16.9845 | 0.00729 | 0.0007137 | 0.0008837 | 1.5233 | 18.487 | 0.00678 | 0.0006533 | 0.0008059 | 1.4031 | 20.3626 | 0.00685 | 0.0007177 | 0.0008733 | 1.3773 | 20.2344 | 0.00691 | 0.0007242 | 0.000882 | 1.3396 | 22.0847 | 0.00754 | 0.0007869 | 0.0009709 | 1.372 | 23.3662 | 0.00677 | 0.0006617 | 0.0008208 | 1.3188 | 23.0413 | 0.0069 | 0.0006741 | 0.0008374 | 1.3244 | 23.0817 | 0.0073 | 0.000694 | 0.0008668 | 1.4194 | 21.4476 | 0.0086 | 0.0008231 | 0.00103 | 1.3897 | 21.6755 | 0.0084 | 0.0008164 | 0.00102 | 1.4158 | 26.4001 | 0.0082 | 0.0007693 | 0.0009683 | 1.5158 | 28.1508 | 0.00819 | 0.0007243 | 0.0009119 | 1.4799 | 28.2655 | 0.00848 | 0.000772 | 0.0009738 | 1.6579 | 30.8889 | 0.00922 | 0.0008019 | 0.00101 | 1.5154 | 31.6948 | 0.00897 | 0.0007574 | 0.0009649 | 1.5231 | 32.2494 | 0.00916 | 0.0008493 | 0.00107 | 1.5627 | 33.7731 | 0.00913 | 0.0007677 | 0.0009764 | 1.5552 | 33.6702 | 0.00911 | 0.0007519 | 0.0009597 | 1.5084 | 35.5647 | 0.00942 | 0.000798 | 0.00101 | 1.4891 | 37.162 | 0.00928 | 0.000798 | 0.00101 | 1.4703 | 36.966 | 0.00934 | 0.0008023 | 0.00102
1.5873 | 0.051442 | 0.01069 | 0.00113 | 0.00178 | 1.7378 | 0.049254 | 0.02509 | 0.00191 | 0.00319 | 1.6578 | 0.050399 | 0.03561 | 0.00237 | 0.00392 | 1.6578 | 0.20517 | 0.00907 | 0.000637 | 0.0009791 | 1.6238 | 0.20728 | 0.0118 | 0.0007544 | 0.00116 | 1.8529 | 0.44008 | 0.01209 | 0.000718 | 0.00102 | 1.5979 | 1.1581 | 0.00674 | 0.0004413 | 0.0006124 | 1.5442 | 1.1702 | 0.00717 | 0.0004635 | 0.0006432 | 1.4167 | 1.5738 | 0.00566 | 0.0004125 | 0.0005554 | 1.4283 | 2.0194 | 0.00545 | 0.000407 | 0.0005387 | 1.5 | 2.0004 | 0.00612 | 0.0004364 | 0.0005769 | 1.563 | 2.3489 | 0.00583 | 0.0004361 | 0.0005621 | 1.6177 | 2.3339 | 0.00641 | 0.0004605 | 0.0005949 | 1.6668 | 2.3208 | 0.007 | 0.000484 | 0.0006269 | 1.7107 | 2.7245 | 0.00652 | 0.0004527 | 0.0005834 | 1.6257 | 3.3114 | 0.00586 | 0.0004613 | 0.0005863 | 1.6671 | 3.3004 | 0.0063 | 0.0004797 | 0.0006122 | 1.5916 | 3.3196 | 0.00635 | 0.0004906 | 0.0006251 | 1.5635 | 4.2745 | 0.00545 | 0.0004847 | 0.0005875 | 1.4825 | 4.74 | 0.00546 | 0.0004915 | 0.0006033 | 1.6085 | 5.3136 | 0.00537 | 0.0004402 | 0.000548 | 1.553 | 5.3309 | 0.00541 | 0.0004482 | 0.0005577 | 1.5639 | 6.4264 | 0.00522 | 0.000454 | 0.0005605 | 1.5728 | 6.7839 | 0.00548 | 0.0004643 | 0.0005779 | 1.6231 | 6.7777 | 0.00595 | 0.0004843 | 0.0006057 | 1.6681 | 7.2737 | 0.00563 | 0.0004798 | 0.0005988 | 1.6265 | 7.2802 | 0.00616 | 0.0005124 | 0.0006431 | 1.6265 | 8.5142 | 0.00542 | 0.0004659 | 0.0005762 | 1.5925 | 8.5067 | 0.00589 | 0.0004943 | 0.0006147 | 1.6683 | 8.5223 | 0.00666 | 0.0005292 | 0.0006598 | 1.6685 | 9.5785 | 0.00623 | 0.0005388 | 0.0006662 | 1.6018 | 9.5463 | 0.00632 | 0.0005504 | 0.0006813 | 1.7666 | 10.1514 | 0.0064 | 0.0005285 | 0.0006483 | 1.7327 | 10.4135 | 0.00634 | 0.000541 | 0.0006598 | 1.7878 | 11.6167 | 0.00652 | 0.0005932 | 0.0007144 | 1.7261 | 12.3016 | 0.00674 | 0.0007708 | 0.0008972 | 1.7207 | 12.2921 | 0.00745 | 0.0008196 | 0.0009637 | 1.748 | 13.3237 | 0.00671 | 0.0006351 | 0.0007688 | 1.6942 | 13.2647 | 0.0068 | 0.0006457 | 0.0007828 | 1.7207 | 13.4564 | 0.00652 | 0.0005772 | 0.0007111 | 1.7161 | 13.4469 | 0.00714 | 0.0006098 | 0.0007565 | 1.7161 | 14.7914 | 0.00668 | 0.0006583 | 0.0007842 | 1.8075 | 14.8999 | 0.00711 | 0.0006724 | 0.0008051 | 1.709 | 15.3973 | 0.00762 | 0.0006607 | 0.0008217 | 1.6473 | 15.9011 | 0.00716 | 0.0006699 | 0.0008287 | 1.7302 | 16.0893 | 0.00757 | 0.0006827 | 0.0008485 | 1.6684 | 15.7831 | 0.00678 | 0.0006422 | 0.0007863 | 1.6684 | 15.7837 | 0.00732 | 0.0006709 | 0.0008273 | 1.6296 | 15.7249 | 0.00739 | 0.0006788 | 0.0008379 | 1.5747 | 17.1654 | 0.00714 | 0.00065 | 0.00081 | 1.5572 | 16.9492 | 0.00742 | 0.000696 | 0.000868 | 1.564 | 16.9795 | 0.00796 | 0.0007227 | 0.000907 | 1.6145 | 17.3305 | 0.00759 | 0.0007178 | 0.0008921 | 1.6321 | 18.9129 | 0.00705 | 0.0006569 | 0.0008136 | 1.4967 | 20.8174 | 0.0071 | 0.0007209 | 0.0008802 | 1.4692 | 20.6891 | 0.00716 | 0.0007275 | 0.0008891 | 1.4184 | 22.6087 | 0.00777 | 0.0007899 | 0.0009778 | 1.4527 | 23.8301 | 0.00698 | 0.0006646 | 0.0008272 | 1.3964 | 23.515 | 0.00712 | 0.0006771 | 0.000844 | 1.4716 | 23.9302 | 0.00774 | 0.0007009 | 0.0008793 | 1.5968 | 22.6034 | 0.00918 | 0.0008335 | 0.00105 | 1.5635 | 22.8197 | 0.00898 | 0.0008271 | 0.00104 | 1.5731 | 27.4048 | 0.00868 | 0.000777 | 0.0009825 | 1.6674 | 29.0267 | 0.00864 | 0.0007313 | 0.0009243 | 1.6279 | 29.2404 | 0.00893 | 0.0007789 | 0.0009868 | 1.7961 | 31.7359 | 0.00963 | 0.0008076 | 0.00102 | 1.6417 | 32.629 | 0.00937 | 0.0007635 | 0.0009765 | 1.65 | 33.1434 | 0.00956 | 0.0008548 | 0.00108 | 1.6829 | 34.6474 | 0.00951 | 0.000773 | 0.000987 | 1.6748 | 34.6141 | 0.00949 | 0.0007574 | 0.0009707 | 1.6161 | 36.4769 | 0.00978 | 0.0008032 | 0.00102 | 1.5954 | 38.2032 | 0.00962 | 0.0008029 | 0.00102 | 1.5753 | 38.007 | 0.00968 | 0.0008072 | 0.00103
1.6865 | 0.04997 | 0.01165 | 0.00121 | 0.00192 | 1.862 | 0.047611 | 0.02768 | 0.00205 | 0.00346 | 1.8236 | 0.048105 | 0.04076 | 0.00264 | 0.00438 | 1.8236 | 0.19546 | 0.01034 | 0.0006991 | 0.00108 | 1.7487 | 0.19967 | 0.01306 | 0.0008063 | 0.00125 | 1.9954 | 0.42345 | 0.01328 | 0.0007556 | 0.00108 | 1.6978 | 1.1351 | 0.00719 | 0.0004523 | 0.0006323 | 1.635 | 1.1491 | 0.00762 | 0.0004739 | 0.0006622 | 1.5 | 1.5527 | 0.00599 | 0.0004197 | 0.0005694 | 1.6068 | 1.9712 | 0.00609 | 0.0004252 | 0.0005641 | 1.6667 | 1.9552 | 0.00677 | 0.0004537 | 0.0006014 | 1.7193 | 2.3057 | 0.00638 | 0.0004494 | 0.0005824 | 1.7648 | 2.2937 | 0.00697 | 0.0004733 | 0.0006147 | 1.8057 | 2.2827 | 0.00755 | 0.0004962 | 0.000646 | 1.8423 | 2.6943 | 0.007 | 0.0004626 | 0.0005996 | 1.7507 | 3.2771 | 0.00625 | 0.0004687 | 0.0005992 | 1.7862 | 3.2671 | 0.00669 | 0.0004868 | 0.0006247 | 1.7052 | 3.2893 | 0.00674 | 0.0004976 | 0.0006375 | 1.6677 | 4.2412 | 0.00575 | 0.0004895 | 0.0005967 | 1.6678 | 4.6873 | 0.00601 | 0.0005027 | 0.0006196 | 1.7872 | 5.2499 | 0.00585 | 0.0004501 | 0.0005624 | 1.7256 | 5.2732 | 0.0059 | 0.0004579 | 0.0005719 | 1.7203 | 6.3896 | 0.00562 | 0.0004612 | 0.0005719 | 1.7158 | 6.763 | 0.00586 | 0.0004709 | 0.0005887 | 1.7584 | 6.7549 | 0.00633 | 0.0004906 | 0.0006161 | 1.8072 | 7.2448 | 0.00598 | 0.0004856 | 0.0006085 | 1.7517 | 7.2573 | 0.00651 | 0.0005178 | 0.0006524 | 1.7516 | 8.5311 | 0.00572 | 0.0004705 | 0.0005846 | 1.82 | 8.5339 | 0.00649 | 0.0005066 | 0.0006305 | 1.8768 | 8.5337 | 0.00727 | 0.0005406 | 0.0006746 | 1.877 | 9.6406 | 0.00677 | 0.0005483 | 0.0006797 | 1.802 | 9.6243 | 0.00686 | 0.0005599 | 0.0006948 | 1.9629 | 10.1996 | 0.00691 | 0.0005371 | 0.0006605 | 1.9253 | 10.5016 | 0.00683 | 0.0005492 | 0.000672 | 1.9666 | 11.6847 | 0.00696 | 0.0005997 | 0.0007246 | 1.8987 | 12.4292 | 0.00715 | 0.0007759 | 0.0009065 | 1.8771 | 12.4199 | 0.00787 | 0.0008244 | 0.0009726 | 1.9069 | 13.4614 | 0.0071 | 0.0006402 | 0.0007777 | 1.8482 | 13.4123 | 0.00718 | 0.0006508 | 0.0007918 | 1.8771 | 13.6439 | 0.0069 | 0.0005827 | 0.0007207 | 1.8591 | 13.6245 | 0.00752 | 0.000615 | 0.0007657 | 1.8592 | 14.9588 | 0.00703 | 0.0006626 | 0.0007921 | 1.9466 | 15.0475 | 0.00745 | 0.0006765 | 0.0008126 | 1.8311 | 15.6248 | 0.00795 | 0.0006649 | 0.0008297 | 1.774 | 16.1881 | 0.00748 | 0.000674 | 0.0008368 | 1.8538 | 16.3466 | 0.00789 | 0.0006866 | 0.0008561 | 1.7967 | 15.98 | 0.0071 | 0.0006465 | 0.0007944 | 1.7876 | 15.9707 | 0.00764 | 0.000675 | 0.0008351 | 1.746 | 15.9119 | 0.00772 | 0.0006829 | 0.0008458 | 1.6872 | 17.5419 | 0.00743 | 0.000654 | 0.000818 | 1.6684 | 17.3854 | 0.00772 | 0.0007001 | 0.0008765 | 1.6683 | 17.386 | 0.00825 | 0.0007266 | 0.0009152 | 1.7222 | 17.6369 | 0.00788 | 0.0007216 | 0.0008999 | 1.7409 | 19.2992 | 0.00732 | 0.0006604 | 0.0008207 | 1.5902 | 21.2228 | 0.00734 | 0.0007239 | 0.0008868 | 1.561 | 21.1044 | 0.0074 | 0.0007305 | 0.0008957 | 1.576 | 23.5582 | 0.00822 | 0.0007965 | 0.0009902 | 1.6141 | 24.6596 | 0.00741 | 0.0006712 | 0.0008389 | 1.5515 | 24.354 | 0.00755 | 0.0006838 | 0.0008561 | 1.6555 | 24.8484 | 0.00826 | 0.0007094 | 0.0008931 | 1.7742 | 23.6217 | 0.00974 | 0.0008426 | 0.00107 | 1.7372 | 23.8367 | 0.00953 | 0.0008365 | 0.00106 | 1.7304 | 28.2619 | 0.00914 | 0.0007839 | 0.0009951 | 1.819 | 29.7948 | 0.00908 | 0.0007375 | 0.0009354 | 1.7758 | 30.0875 | 0.00936 | 0.0007852 | 0.0009984 | 1.9343 | 32.4845 | 0.01003 | 0.0008128 | 0.00103 | 1.768 | 33.4552 | 0.00976 | 0.000769 | 0.0009872 | 1.7769 | 33.9393 | 0.00994 | 0.0008598 | 0.00109 | 1.8031 | 35.4435 | 0.00988 | 0.000778 | 0.0009967 | 1.7944 | 35.4599 | 0.00986 | 0.0007626 | 0.0009807 | 1.7239 | 37.311 | 0.01013 | 0.000808 | 0.00103 | 1.7018 | 39.1665 | 0.00996 | 0.0008073 | 0.00103 | 1.6803 | 38.9801 | 0.01002 | 0.0008118 | 0.00104
1.7857 | 0.048598 | 0.01265 | 0.00129 | 0.00206 | 1.9861 | 0.046089 | 0.03037 | 0.0022 | 0.00374 | 1.9894 | 0.046062 | 0.04615 | 0.00291 | 0.00486 | 1.9894 | 0.18695 | 0.01167 | 0.0007623 | 0.00119 | 1.9985 | 0.18655 | 0.0157 | 0.000949 | 0.00144 | 2.138 | 0.41003 | 0.01451 | 0.0007941 | 0.00114 | 1.7977 | 1.113 | 0.00765 | 0.0004634 | 0.0006524 | 1.8167 | 1.109 | 0.00853 | 0.000503 | 0.0007007 | 1.6667 | 1.5106 | 0.00666 | 0.0004393 | 0.0005975 | 1.7853 | 1.922 | 0.00675 | 0.0004432 | 0.0005894 | 1.8333 | 1.909 | 0.00744 | 0.0004708 | 0.0006259 | 1.8756 | 2.2625 | 0.00694 | 0.0004626 | 0.0006027 | 1.9119 | 2.2535 | 0.00753 | 0.000486 | 0.0006343 | 1.9446 | 2.2445 | 0.00812 | 0.0005085 | 0.0006651 | 1.9739 | 2.6631 | 0.00748 | 0.0004725 | 0.0006157 | 1.8758 | 3.2409 | 0.00665 | 0.0004759 | 0.0006119 | 1.9053 | 3.2319 | 0.00709 | 0.0004938 | 0.0006371 | 1.8189 | 3.2571 | 0.00713 | 0.0005044 | 0.0006497 | 1.8762 | 4.1686 | 0.00636 | 0.0005025 | 0.0006146 | 1.8531 | 4.6257 | 0.00656 | 0.0005136 | 0.0006354 | 1.9659 | 5.1793 | 0.00635 | 0.0004598 | 0.0005764 | 1.8981 | 5.2076 | 0.00639 | 0.0004674 | 0.0005858 | 1.8766 | 6.3409 | 0.00603 | 0.0004682 | 0.000583 | 1.8588 | 6.7312 | 0.00625 | 0.0004773 | 0.0005992 | 1.8936 | 6.7222 | 0.00671 | 0.0004967 | 0.0006262 | 1.9462 | 7.2071 | 0.00634 | 0.0004912 | 0.000618 | 2.0019 | 7.191 | 0.00723 | 0.0005331 | 0.0006703 | 2.0019 | 8.5245 | 0.00632 | 0.0004831 | 0.0006003 | 2.0475 | 8.5324 | 0.0071 | 0.0005183 | 0.0006453 | 2.0854 | 8.5364 | 0.00787 | 0.0005516 | 0.0006886 | 2.0856 | 9.6871 | 0.0073 | 0.0005573 | 0.0006923 | 2.0022 | 9.6577 | 0.00739 | 0.0005688 | 0.0007075 | 2.1592 | 10.2481 | 0.00741 | 0.0005453 | 0.0006719 | 2.1178 | 10.5799 | 0.00732 | 0.000557 | 0.0006835 | 2.1453 | 11.773 | 0.0074 | 0.0006058 | 0.0007343 | 2.0713 | 12.5572 | 0.00756 | 0.0007807 | 0.0009152 | 2.0335 | 12.528 | 0.00828 | 0.000829 | 0.000981 | 2.0658 | 13.5894 | 0.00748 | 0.000645 | 0.0007861 | 2.0022 | 13.5203 | 0.00757 | 0.0006557 | 0.0008003 | 2.0335 | 13.8017 | 0.00727 | 0.0005879 | 0.0007296 | 2.0021 | 13.7625 | 0.00789 | 0.00062 | 0.0007744 | 2.0022 | 15.1065 | 0.00737 | 0.0006666 | 0.0007996 | 2.0856 | 15.2055 | 0.00779 | 0.0006804 | 0.0008197 | 1.9532 | 15.8224 | 0.00828 | 0.0006688 | 0.0008371 | 1.9007 | 16.4355 | 0.0078 | 0.0006779 | 0.0008444 | 1.9774 | 16.5642 | 0.0082 | 0.0006902 | 0.0008633 | 1.9251 | 16.1473 | 0.00742 | 0.0006505 | 0.000802 | 1.9068 | 16.1181 | 0.00796 | 0.0006789 | 0.0008425 | 1.8624 | 16.0692 | 0.00804 | 0.0006869 | 0.0008533 | 1.7997 | 17.8687 | 0.00772 | 0.0006577 | 0.0008254 | 1.7797 | 17.7721 | 0.00801 | 0.0007038 | 0.0008845 | 1.7725 | 17.7528 | 0.00855 | 0.0007303 | 0.000923 | 1.8298 | 17.9237 | 0.00817 | 0.0007251 | 0.0009073 | 1.8497 | 19.6458 | 0.00759 | 0.0006635 | 0.0008274 | 1.6837 | 21.6086 | 0.00758 | 0.0007267 | 0.0008929 | 1.6528 | 21.4801 | 0.00765 | 0.0007333 | 0.0009019 | 1.773 | 24.5775 | 0.00875 | 0.0008044 | 0.001 | 1.8159 | 25.5387 | 0.00792 | 0.0006793 | 0.0008519 | 1.7455 | 25.2428 | 0.00807 | 0.0006921 | 0.0008694 | 1.8395 | 25.6287 | 0.00877 | 0.0007169 | 0.0009053 | 1.9516 | 24.5319 | 0.01027 | 0.0008506 | 0.00108 | 1.9109 | 24.7558 | 0.01006 | 0.0008447 | 0.00107 | 1.8877 | 29.0109 | 0.00959 | 0.0007902 | 0.00101 | 1.9705 | 30.4845 | 0.00951 | 0.0007433 | 0.0009456 | 1.9238 | 30.8264 | 0.00978 | 0.0007909 | 0.00101 | 2.0724 | 33.2445 | 0.01042 | 0.0008176 | 0.00104 | 1.8942 | 34.2031 | 0.01014 | 0.0007741 | 0.0009969 | 1.9039 | 34.647 | 0.01031 | 0.0008645 | 0.0011 | 1.9233 | 36.1612 | 0.01023 | 0.0007826 | 0.00101 | 1.9141 | 36.2373 | 0.01021 | 0.0007673 | 0.00099 | 1.9393 | 38.7838 | 0.01081 | 0.0008193 | 0.00105 | 1.9145 | 40.9181 | 0.0106 | 0.0008179 | 0.00105 | 1.8904 | 40.7314 | 0.01066 | 0.0008223 | 0.00105
1.9841 | 0.046115 | 0.01473 | 0.00145 | 0.00235 | 2.2344 | 0.043395 | 0.036 | 0.00256 | 0.00432 | 2.1552 | 0.044209 | 0.05177 | 0.00319 | 0.00535 | 2.1552 | 0.18014 | 0.01305 | 0.0008263 | 0.0013 | 2.2483 | 0.17634 | 0.01852 | 0.00109 | 0.00164 | 2.2805 | 0.39662 | 0.01579 | 0.0008333 | 0.0012 | 1.9974 | 1.0709 | 0.00859 | 0.0004948 | 0.0006932 | 2.0438 | 1.0629 | 0.00971 | 0.0005447 | 0.0007495 | 1.875 | 1.4584 | 0.00752 | 0.0004669 | 0.0006328 | 1.9639 | 1.8729 | 0.00743 | 0.0004611 | 0.0006147 | 2 | 1.8629 | 0.00812 | 0.000488 | 0.0006504 | 2.0319 | 2.2224 | 0.00752 | 0.0004758 | 0.0006229 | 2.0589 | 2.2174 | 0.00811 | 0.0004986 | 0.0006539 | 2.0834 | 2.2124 | 0.0087 | 0.0005207 | 0.0006841 | 2.1055 | 2.6409 | 0.00796 | 0.0004823 | 0.0006316 | 2.0008 | 3.2027 | 0.00705 | 0.0004831 | 0.0006245 | 2.1435 | 3.1725 | 0.00789 | 0.000514 | 0.0006615 | 2.0463 | 3.1947 | 0.00793 | 0.0005241 | 0.0006736 | 2.0846 | 4.1041 | 0.00699 | 0.0005153 | 0.0006322 | 2.0384 | 4.5652 | 0.00712 | 0.0005243 | 0.0006509 | 2.1446 | 5.1258 | 0.00685 | 0.0004693 | 0.0005901 | 2.0707 | 5.149 | 0.00688 | 0.0004768 | 0.0005994 | 2.033 | 6.2932 | 0.00643 | 0.0004751 | 0.0005937 | 2.0018 | 6.6926 | 0.00663 | 0.0004835 | 0.0006094 | 2.1642 | 6.67 | 0.00748 | 0.0005144 | 0.0006456 | 2.2242 | 7.1528 | 0.00706 | 0.0005071 | 0.0006361 | 2.2521 | 7.1438 | 0.00795 | 0.0005479 | 0.0006874 | 2.2521 | 8.5231 | 0.00693 | 0.0004951 | 0.0006151 | 2.2751 | 8.5182 | 0.0077 | 0.0005295 | 0.0006593 | 2.2939 | 8.5133 | 0.00848 | 0.0005621 | 0.0007019 | 2.2942 | 9.6968 | 0.00783 | 0.0005659 | 0.0007042 | 2.2024 | 9.7034 | 0.00792 | 0.0005774 | 0.0007194 | 2.3555 | 10.2369 | 0.00792 | 0.0005532 | 0.0006828 | 2.3103 | 10.6186 | 0.00781 | 0.0005645 | 0.0006944 | 2.3241 | 11.7916 | 0.00783 | 0.0006117 | 0.0007434 | 2.2439 | 12.6655 | 0.00797 | 0.0007853 | 0.0009234 | 2.19 | 12.6463 | 0.00869 | 0.0008334 | 0.0009889 | 2.2247 | 13.6976 | 0.00785 | 0.0006496 | 0.000794 | 2.1562 | 13.6585 | 0.00794 | 0.0006603 | 0.0008082 | 2.1899 | 13.9598 | 0.00764 | 0.0005929 | 0.000738 | 2.1452 | 13.9307 | 0.00827 | 0.0006248 | 0.0007825 | 2.1452 | 15.2745 | 0.00771 | 0.0006705 | 0.0008066 | 2.2246 | 15.3336 | 0.00813 | 0.0006841 | 0.0008265 | 2.0753 | 16.0304 | 0.00861 | 0.0006726 | 0.0008442 | 2.0274 | 16.6632 | 0.00811 | 0.0006815 | 0.0008515 | 2.1009 | 16.8021 | 0.00851 | 0.0006937 | 0.0008701 | 2.0534 | 16.3149 | 0.00774 | 0.0006544 | 0.0008092 | 2.026 | 16.2758 | 0.00828 | 0.0006826 | 0.0008495 | 1.9788 | 16.2068 | 0.00836 | 0.0006906 | 0.0008604 | 1.9121 | 18.1559 | 0.00801 | 0.0006611 | 0.0008324 | 1.8909 | 18.1291 | 0.0083 | 0.0007074 | 0.0008918 | 1.8768 | 18.0799 | 0.00883 | 0.0007337 | 0.0009302 | 1.9374 | 18.1708 | 0.00846 | 0.0007285 | 0.0009143 | 1.9585 | 19.9528 | 0.00785 | 0.0006666 | 0.0008337 | 1.8708 | 22.2713 | 0.00805 | 0.0007332 | 0.0009041 | 1.8365 | 22.1527 | 0.00812 | 0.0007399 | 0.0009132 | 1.97 | 25.4487 | 0.00926 | 0.0008114 | 0.00102 | 2.0177 | 26.2998 | 0.00842 | 0.0006866 | 0.0008634 | 1.9394 | 26.0035 | 0.00857 | 0.0006995 | 0.0008811 | 2.0234 | 26.3206 | 0.00927 | 0.0007238 | 0.0009162 | 2.129 | 25.4436 | 0.01079 | 0.0008578 | 0.0011 | 2.0846 | 25.6566 | 0.01057 | 0.0008522 | 0.00109 | 2.045 | 29.7114 | 0.01002 | 0.0007959 | 0.00102 | 2.1221 | 31.2154 | 0.00993 | 0.0007487 | 0.000955 | 2.0718 | 31.5467 | 0.0102 | 0.0007961 | 0.00102 | 2.2106 | 33.9256 | 0.0108 | 0.000822 | 0.00105 | 2.0205 | 34.9123 | 0.01051 | 0.0007788 | 0.00101 | 2.0308 | 35.336 | 0.01068 | 0.0008688 | 0.00111 | 2.1637 | 37.5702 | 0.01093 | 0.000794 | 0.00102 | 2.1533 | 37.7558 | 0.01091 | 0.000779 | 0.00101 | 2.1548 | 40.2216 | 0.01146 | 0.0008294 | 0.00107 | 2.1273 | 42.6147 | 0.01121 | 0.0008271 | 0.00106 | 2.1004 | 42.4077 | 0.01128 | 0.0008317 | 0.00107
2.2321 | 0.043412 | 0.01749 | 0.00168 | 0.00273 | 2.4826 | 0.041052 | 0.04197 | 0.00292 | 0.00493 | 2.321 | 0.042537 | 0.05763 | 0.00347 | 0.00586 | 2.321 | 0.17343 | 0.01449 | 0.0008911 | 0.00142 | 2.4981 | 0.16653 | 0.0215 | 0.00123 | 0.00185 | 2.423 | 0.3834 | 0.0171 | 0.0008735 | 0.00127 | 2.2471 | 1.0269 | 0.00981 | 0.0005396 | 0.0007453 | 2.2709 | 1.0229 | 0.01094 | 0.0005863 | 0.0007995 | 2.0833 | 1.4133 | 0.00842 | 0.0004945 | 0.0006685 | 2.1424 | 1.8327 | 0.00812 | 0.0004791 | 0.0006401 | 2.1667 | 1.8267 | 0.00882 | 0.0005052 | 0.0006749 | 2.1882 | 2.1882 | 0.0081 | 0.0004889 | 0.0006431 | 2.206 | 2.1842 | 0.00869 | 0.0005113 | 0.0006735 | 2.2223 | 2.1802 | 0.00929 | 0.0005329 | 0.0007032 | 2.3687 | 2.5816 | 0.00895 | 0.0005112 | 0.0006633 | 2.2509 | 3.1424 | 0.00786 | 0.0005039 | 0.0006493 | 2.3816 | 3.0992 | 0.00871 | 0.000534 | 0.0006856 | 2.2737 | 3.1354 | 0.00875 | 0.0005434 | 0.0006973 | 2.2931 | 4.0348 | 0.00762 | 0.0005281 | 0.0006496 | 2.2237 | 4.5127 | 0.00769 | 0.0005349 | 0.0006661 | 2.3233 | 5.0534 | 0.00735 | 0.0004788 | 0.0006036 | 2.2432 | 5.0886 | 0.00739 | 0.0004861 | 0.0006127 | 2.1894 | 6.2547 | 0.00684 | 0.0004818 | 0.0006042 | 2.2877 | 6.6315 | 0.0074 | 0.0005017 | 0.000629 | 2.4347 | 6.5701 | 0.00826 | 0.0005316 | 0.0006643 | 2.5022 | 7.0418 | 0.00778 | 0.0005226 | 0.0006535 | 2.5024 | 7.0419 | 0.00867 | 0.0005624 | 0.000704 | 2.5023 | 8.441 | 0.00753 | 0.0005067 | 0.0006293 | 2.5026 | 8.4412 | 0.00831 | 0.0005404 | 0.0006728 | 2.5025 | 8.4413 | 0.00908 | 0.0005725 | 0.0007148 | 2.5027 | 9.6487 | 0.00836 | 0.0005743 | 0.0007156 | 2.4026 | 9.6693 | 0.00845 | 0.0005857 | 0.0007308 | 2.5518 | 10.1858 | 0.00842 | 0.0005609 | 0.0006933 | 2.5028 | 10.5974 | 0.0083 | 0.0005718 | 0.0007049 | 2.5029 | 11.7803 | 0.00827 | 0.0006174 | 0.0007522 | 2.4165 | 12.704 | 0.00838 | 0.0007897 | 0.0009311 | 2.3464 | 12.6949 | 0.0091 | 0.0008376 | 0.0009964 | 2.3836 | 13.7261 | 0.00823 | 0.0006541 | 0.0008016 | 2.3103 | 13.7169 | 0.00832 | 0.0006647 | 0.0008158 | 2.3464 | 14.0482 | 0.00801 | 0.0005976 | 0.000746 | 2.2882 | 14.0291 | 0.00864 | 0.0006293 | 0.0007903 | 2.2882 | 15.3727 | 0.00804 | 0.0006742 | 0.0008133 | 2.3637 | 15.392 | 0.00846 | 0.0006876 | 0.0008329 | 2.1973 | 16.2085 | 0.00893 | 0.0006761 | 0.0008509 | 2.1541 | 16.8911 | 0.00842 | 0.000685 | 0.0008581 | 2.2245 | 16.9901 | 0.00881 | 0.000697 | 0.0008765 | 2.1817 | 16.4927 | 0.00805 | 0.000658 | 0.0008161 | 2.1451 | 16.4437 | 0.0086 | 0.0006862 | 0.0008562 | 2.0952 | 16.3847 | 0.00867 | 0.0006942 | 0.0008672 | 2.0246 | 18.4433 | 0.00829 | 0.0006644 | 0.0008391 | 2.0021 | 18.4464 | 0.00858 | 0.0007106 | 0.0008988 | 2.0853 | 18.715 | 0.00939 | 0.000742 | 0.0009434 | 2.1527 | 18.6958 | 0.00902 | 0.0007368 | 0.0009271 | 2.1761 | 20.5877 | 0.00835 | 0.000674 | 0.0008452 | 2.1047 | 23.0439 | 0.00862 | 0.0007415 | 0.0009165 | 2.066 | 22.9152 | 0.00869 | 0.0007482 | 0.0009258 | 2.167 | 26.3113 | 0.00976 | 0.0008177 | 0.00103 | 2.2194 | 27.0523 | 0.0089 | 0.0006932 | 0.0008737 | 2.1334 | 26.7658 | 0.00906 | 0.0007062 | 0.0008917 | 2.2074 | 27.0137 | 0.00975 | 0.00073 | 0.0009262 | 2.3065 | 26.2164 | 0.01129 | 0.0008643 | 0.00111 | 2.2583 | 26.4686 | 0.01106 | 0.0008589 | 0.0011 | 2.2023 | 30.3931 | 0.01045 | 0.0008012 | 0.00103 | 2.2737 | 31.8175 | 0.01033 | 0.0007537 | 0.0009637 | 2.2198 | 32.2082 | 0.0106 | 0.000801 | 0.00103 | 2.4869 | 34.9004 | 0.01155 | 0.0008336 | 0.00107 | 2.2731 | 36.2338 | 0.01124 | 0.0007907 | 0.00102 | 2.2846 | 36.6072 | 0.0114 | 0.0008796 | 0.00112 | 2.4041 | 38.603 | 0.01161 | 0.0008043 | 0.00104 | 2.3926 | 38.8881 | 0.01158 | 0.0007894 | 0.00102 | 2.3703 | 41.3229 | 0.01209 | 0.0008386 | 0.00108 | 2.34 | 44.035 | 0.01181 | 0.0008354 | 0.00108 | 2.3104 | 43.8578 | 0.01188 | 0.00084 | 0.00108
2.4802 | 0.041069 | 0.02042 | 0.00191 | 0.00312 | 2.7309 | 0.03901 | 0.04828 | 0.00328 | 0.00556 | 2.6525 | 0.039633 | 0.07001 | 0.00421 | 0.00691 | 2.6525 | 0.16122 | 0.01754 | 0.00107 | 0.00165 | 2.7479 | 0.15822 | 0.02465 | 0.00137 | 0.00206 | 2.5656 | 0.37209 | 0.01846 | 0.0009144 | 0.00134 | 2.4968 | 0.97979 | 0.0111 | 0.0005846 | 0.0007988 | 2.498 | 0.9796 | 0.01223 | 0.0006283 | 0.0008508 | 2.2917 | 1.3702 | 0.00934 | 0.0005221 | 0.0007046 | 2.3209 | 1.7866 | 0.00883 | 0.0004971 | 0.0006656 | 2.3333 | 1.7836 | 0.00953 | 0.0005225 | 0.0006996 | 2.3445 | 2.1471 | 0.00869 | 0.0005021 | 0.0006633 | 2.3531 | 2.1441 | 0.00929 | 0.000524 | 0.0006931 | 2.5001 | 2.104 | 0.01049 | 0.0005702 | 0.0007415 | 2.6319 | 2.5184 | 0.00996 | 0.0005397 | 0.0006948 | 2.501 | 3.0611 | 0.00869 | 0.0005246 | 0.000674 | 2.6198 | 3.025 | 0.00955 | 0.0005539 | 0.0007096 | 2.501 | 3.0611 | 0.00958 | 0.0005627 | 0.0007207 | 2.5016 | 3.9514 | 0.00826 | 0.0005408 | 0.0006669 | 2.409 | 4.4384 | 0.00826 | 0.0005455 | 0.0006812 | 2.5021 | 4.97 | 0.00787 | 0.0004883 | 0.0006169 | 2.4158 | 5.0082 | 0.0079 | 0.0004954 | 0.0006259 | 2.5022 | 6.1178 | 0.00768 | 0.0005021 | 0.0006247 | 2.5737 | 6.5156 | 0.00819 | 0.0005194 | 0.000648 | 2.7052 | 6.4623 | 0.00905 | 0.0005485 | 0.0006825 | 2.7802 | 6.931 | 0.00852 | 0.000538 | 0.0006706 | 2.7526 | 6.9422 | 0.00941 | 0.0005767 | 0.0007201 | 2.7525 | 8.3501 | 0.00815 | 0.0005181 | 0.000643 | 2.7301 | 8.3593 | 0.00892 | 0.0005512 | 0.0006859 | 2.711 | 8.3665 | 0.0097 | 0.0005827 | 0.0007273 | 2.7113 | 9.5907 | 0.0089 | 0.0005826 | 0.0007266 | 2.6029 | 9.6233 | 0.00899 | 0.0005938 | 0.0007418 | 2.7481 | 10.1348 | 0.00893 | 0.0005685 | 0.0007035 | 2.6954 | 10.5663 | 0.00878 | 0.0005789 | 0.0007149 | 2.6817 | 11.7491 | 0.00871 | 0.000623 | 0.0007607 | 2.5891 | 12.7326 | 0.00878 | 0.000794 | 0.0009385 | 2.5028 | 12.7236 | 0.00951 | 0.0008417 | 0.001 | 2.5425 | 13.7348 | 0.00861 | 0.0006584 | 0.0008088 | 2.4643 | 13.7255 | 0.0087 | 0.000669 | 0.0008231 | 2.5028 | 14.0967 | 0.00838 | 0.0006021 | 0.0007536 | 2.4312 | 14.0677 | 0.009 | 0.0006337 | 0.0007977 | 2.4312 | 15.4111 | 0.00838 | 0.0006778 | 0.0008198 | 2.5027 | 15.4305 | 0.0088 | 0.0006911 | 0.0008392 | 2.4415 | 16.4153 | 0.00956 | 0.0006858 | 0.0008635 | 2.2808 | 17.0592 | 0.00872 | 0.0006882 | 0.0008645 | 2.4717 | 17.2168 | 0.00941 | 0.0007058 | 0.0008884 | 2.3101 | 16.6007 | 0.00836 | 0.0006616 | 0.0008226 | 2.3835 | 16.6501 | 0.00922 | 0.0006957 | 0.0008688 | 2.328 | 16.621 | 0.0093 | 0.0007037 | 0.0008798 | 2.2496 | 18.9589 | 0.00884 | 0.0006727 | 0.0008512 | 2.2246 | 19.0817 | 0.00913 | 0.0007188 | 0.0009115 | 2.346 | 19.3299 | 0.01007 | 0.0007526 | 0.0009581 | 2.4218 | 19.1306 | 0.0097 | 0.0007475 | 0.0009416 | 2.4481 | 21.0923 | 0.00897 | 0.0006835 | 0.0008581 | 2.3385 | 23.6478 | 0.00917 | 0.0007489 | 0.0009276 | 2.2956 | 23.5589 | 0.00924 | 0.0007557 | 0.000937 | 2.364 | 26.965 | 0.01025 | 0.0008235 | 0.00104 | 2.4212 | 27.576 | 0.00937 | 0.0006993 | 0.0008832 | 2.3273 | 27.3492 | 0.00953 | 0.0007123 | 0.0009014 | 2.3913 | 27.4977 | 0.01023 | 0.0007359 | 0.0009353 | 2.4839 | 26.8501 | 0.01177 | 0.0008703 | 0.00112 | 2.432 | 27.1216 | 0.01154 | 0.000865 | 0.00111 | 2.3596 | 30.8859 | 0.01087 | 0.0008062 | 0.00104 | 2.4253 | 32.2804 | 0.01074 | 0.0007584 | 0.0009719 | 2.3678 | 32.6906 | 0.011 | 0.0008056 | 0.00104 | 2.7632 | 35.708 | 0.01228 | 0.0008441 | 0.00108 | 2.5257 | 37.1587 | 0.01194 | 0.0008014 | 0.00104 | 2.5385 | 37.5018 | 0.01209 | 0.0008893 | 0.00113 | 2.6445 | 39.4786 | 0.01227 | 0.0008137 | 0.00105 | 2.6318 | 39.8233 | 0.01224 | 0.0007989 | 0.00103 | 2.5858 | 42.237 | 0.01271 | 0.000847 | 0.00109 | 2.5527 | 45.2183 | 0.01239 | 0.0008429 | 0.00109 | 2.5205 | 45.0409 | 0.01246 | 0.0008476 | 0.00109
2.7282 | 0.039027 | 0.02351 | 0.00214 | 0.00353 | 2.9791 | 0.037198 | 0.05491 | 0.00365 | 0.00622 | 2.9841 | 0.037169 | 0.08327 | 0.00494 | 0.00802 | 2.9841 | 0.15121 | 0.02081 | 0.00124 | 0.00191 | 2.9978 | 0.15081 | 0.02796 | 0.00152 | 0.00229 | 2.8506 | 0.35156 | 0.0213 | 0.00104 | 0.00148 | 2.7464 | 0.93713 | 0.01244 | 0.0006301 | 0.0008541 | 2.725 | 0.94064 | 0.01357 | 0.0006709 | 0.0009036 | 2.5 | 1.3241 | 0.0103 | 0.0005499 | 0.0007414 | 2.4995 | 1.7395 | 0.00956 | 0.0005153 | 0.0006914 | 2.5 | 1.7395 | 0.01026 | 0.0005399 | 0.0007246 | 2.5008 | 2.104 | 0.0093 | 0.0005154 | 0.0006836 | 2.6472 | 2.0669 | 0.01051 | 0.0005629 | 0.0007327 | 2.7779 | 2.0339 | 0.01173 | 0.0006074 | 0.0007803 | 2.895 | 2.4572 | 0.01099 | 0.0005679 | 0.0007265 | 2.7511 | 2.9849 | 0.00954 | 0.0005452 | 0.0006986 | 2.858 | 2.9528 | 0.01042 | 0.0005739 | 0.0007337 | 2.7284 | 2.9919 | 0.01043 | 0.0005821 | 0.0007442 | 2.71 | 3.8731 | 0.00892 | 0.0005537 | 0.0006842 | 2.5943 | 4.368 | 0.00885 | 0.0005561 | 0.0006961 | 2.8595 | 4.8144 | 0.00892 | 0.0005181 | 0.0006436 | 2.7609 | 4.8575 | 0.00894 | 0.0005244 | 0.0006521 | 2.815 | 5.979 | 0.00853 | 0.0005221 | 0.0006449 | 2.8597 | 6.3989 | 0.00898 | 0.0005369 | 0.0006665 | 2.9757 | 6.3517 | 0.00986 | 0.0005654 | 0.0007004 | 3.0583 | 6.8193 | 0.00927 | 0.0005531 | 0.0006873 | 3.0029 | 6.8415 | 0.01016 | 0.0005909 | 0.000736 | 3.0028 | 8.2473 | 0.00877 | 0.0005294 | 0.0006564 | 2.9576 | 8.2666 | 0.00954 | 0.0005618 | 0.0006987 | 2.9195 | 8.2828 | 0.01032 | 0.0005928 | 0.0007396 | 2.9198 | 9.5209 | 0.00944 | 0.0005907 | 0.0007373 | 2.8031 | 9.5614 | 0.00953 | 0.0006017 | 0.0007524 | 2.9444 | 10.064 | 0.00944 | 0.0005759 | 0.0007135 | 2.8879 | 10.5254 | 0.00927 | 0.0005859 | 0.0007247 | 2.8605 | 11.7181 | 0.00915 | 0.0006285 | 0.000769 | 2.7617 | 12.7415 | 0.00919 | 0.0007981 | 0.0009457 | 2.6592 | 12.7324 | 0.00991 | 0.0008457 | 0.00101 | 2.7014 | 13.7335 | 0.00898 | 0.0006626 | 0.0008158 | 2.6183 | 13.7343 | 0.00907 | 0.0006732 | 0.0008301 | 2.6592 | 14.1254 | 0.00874 | 0.0006066 | 0.000761 | 2.5742 | 14.1164 | 0.00937 | 0.000638 | 0.0008049 | 2.5742 | 15.4497 | 0.00871 | 0.0006812 | 0.0008259 | 2.7808 | 15.468 | 0.00946 | 0.0007009 | 0.000851 | 2.7467 | 16.582 | 0.01034 | 0.0006989 | 0.0008779 | 2.5343 | 17.2659 | 0.00932 | 0.000697 | 0.0008763 | 2.7807 | 17.4034 | 0.01016 | 0.0007176 | 0.0009021 | 2.5667 | 16.7673 | 0.00898 | 0.0006711 | 0.000835 | 2.6814 | 16.8263 | 0.00999 | 0.0007086 | 0.0008834 | 2.619 | 16.7972 | 0.01007 | 0.0007165 | 0.0008945 | 2.5308 | 19.3544 | 0.00951 | 0.0006835 | 0.000865 | 2.5026 | 19.5869 | 0.0098 | 0.0007291 | 0.0009257 | 2.6067 | 19.7557 | 0.01073 | 0.0007622 | 0.0009712 | 2.6909 | 19.4764 | 0.01036 | 0.0007574 | 0.0009547 | 2.7201 | 21.488 | 0.00958 | 0.0006923 | 0.0008698 | 2.5724 | 24.0827 | 0.00971 | 0.0007558 | 0.0009378 | 2.5251 | 23.9937 | 0.00978 | 0.0007626 | 0.0009472 | 2.561 | 27.4996 | 0.01072 | 0.0008288 | 0.00104 | 2.623 | 28.0305 | 0.00984 | 0.000705 | 0.0008919 | 2.5212 | 27.8135 | 0.01 | 0.0007181 | 0.0009103 | 2.5753 | 27.9326 | 0.01069 | 0.0007414 | 0.0009438 | 2.6613 | 27.4446 | 0.01224 | 0.0008758 | 0.00113 | 2.6058 | 27.7355 | 0.01201 | 0.0008707 | 0.00112 | 2.5169 | 31.3094 | 0.01129 | 0.0008109 | 0.00104 | 2.7284 | 33.1384 | 0.01152 | 0.0007711 | 0.0009868 | 2.6638 | 33.5177 | 0.01177 | 0.0008178 | 0.00105 | 3.0395 | 36.3476 | 0.013 | 0.0008539 | 0.00109 | 2.7782 | 37.9461 | 0.01262 | 0.0008113 | 0.00105 | 2.7923 | 38.2789 | 0.01277 | 0.0008983 | 0.00115 | 2.8849 | 40.2163 | 0.01292 | 0.0008225 | 0.00106 | 2.8711 | 40.6207 | 0.01288 | 0.0008078 | 0.00105 | 2.8013 | 43.0533 | 0.01331 | 0.0008548 | 0.0011 | 2.7654 | 46.3039 | 0.01295 | 0.0008499 | 0.0011 | 2.7305 | 46.1364 | 0.01302 | 0.0008546 | 0.0011
2.9762 | 0.037215 | 0.02676 | 0.00237 | 0.00396 | 3.2274 | 0.035586 | 0.06186 | 0.00402 | 0.00689 | 3.3156 | 0.035057 | 0.09737 | 0.00567 | 0.00917 | 3.3156 | 0.1425 | 0.02428 | 0.00142 | 0.00217 | 3.2476 | 0.1442 | 0.03143 | 0.00166 | 0.00252 | 3.207 | 0.32944 | 0.02508 | 0.00121 | 0.00166 | 2.9961 | 0.89778 | 0.01384 | 0.0006762 | 0.0009112 | 2.9521 | 0.90449 | 0.01496 | 0.0007141 | 0.000958 | 2.7083 | 1.2821 | 0.01129 | 0.0005781 | 0.0007788 | 2.678 | 1.6964 | 0.01031 | 0.0005336 | 0.0007176 | 2.6667 | 1.6985 | 0.01101 | 0.0005575 | 0.0007499 | 2.8134 | 2.0258 | 0.01055 | 0.0005562 | 0.0007248 | 2.9413 | 1.9948 | 0.01178 | 0.0006018 | 0.000773 | 3.0557 | 1.9677 | 0.01302 | 0.0006447 | 0.0008197 | 3.1582 | 2.3971 | 0.01205 | 0.000596 | 0.0007583 | 3.0012 | 2.9097 | 0.01041 | 0.000566 | 0.0007234 | 3.0961 | 2.8826 | 0.0113 | 0.0005941 | 0.0007579 | 2.9558 | 2.9237 | 0.0113 | 0.0006016 | 0.0007678 | 2.9185 | 3.7959 | 0.0096 | 0.0005667 | 0.0007016 | 2.9649 | 4.2285 | 0.01005 | 0.0005896 | 0.000726 | 3.2169 | 4.6658 | 0.01001 | 0.0005478 | 0.0006703 | 3.106 | 4.711 | 0.01002 | 0.0005534 | 0.0006783 | 3.1277 | 5.8405 | 0.0094 | 0.0005421 | 0.0006648 | 3.1456 | 6.2813 | 0.0098 | 0.0005542 | 0.0006849 | 3.2462 | 6.2401 | 0.01068 | 0.0005821 | 0.0007182 | 3.3363 | 6.7087 | 0.01003 | 0.0005683 | 0.0007038 | 3.2531 | 6.741 | 0.01092 | 0.0006051 | 0.0007517 | 3.253 | 8.1387 | 0.0094 | 0.0005406 | 0.0006695 | 3.1851 | 8.169 | 0.01017 | 0.0005724 | 0.0007112 | 3.1281 | 8.1942 | 0.01094 | 0.0006028 | 0.0007517 | 3.1284 | 9.4402 | 0.00998 | 0.0005987 | 0.0007477 | 3.0033 | 9.4897 | 0.01007 | 0.0006096 | 0.0007628 | 3.1407 | 9.9883 | 0.00995 | 0.0005833 | 0.0007232 | 3.0804 | 10.4746 | 0.00976 | 0.0005928 | 0.0007343 | 3.0392 | 11.6672 | 0.00959 | 0.000634 | 0.000777 | 2.9343 | 12.7404 | 0.00959 | 0.0008021 | 0.0009526 | 2.8157 | 12.7414 | 0.01031 | 0.0008495 | 0.00102 | 2.8603 | 13.7125 | 0.00936 | 0.0006667 | 0.0008226 | 2.7723 | 13.7231 | 0.00945 | 0.0006773 | 0.0008369 | 2.8156 | 14.1442 | 0.00911 | 0.0006109 | 0.0007681 | 2.8602 | 14.1442 | 0.0101 | 0.0006503 | 0.0008185 | 2.8602 | 15.4772 | 0.00938 | 0.0006911 | 0.0008377 | 3.1284 | 15.4553 | 0.0103 | 0.0007147 | 0.0008648 | 3.0519 | 16.6693 | 0.01111 | 0.0007113 | 0.0008913 | 2.8511 | 17.4326 | 0.01007 | 0.0007089 | 0.00089 | 3.0896 | 17.5006 | 0.0109 | 0.0007288 | 0.0009148 | 2.8876 | 16.9239 | 0.00975 | 0.0006841 | 0.0008494 | 2.9793 | 16.9533 | 0.01075 | 0.0007207 | 0.0008969 | 2.91 | 16.934 | 0.01083 | 0.0007286 | 0.000908 | 2.812 | 19.6507 | 0.01017 | 0.0006935 | 0.0008775 | 2.7807 | 19.983 | 0.01045 | 0.0007387 | 0.0009384 | 2.8673 | 20.0823 | 0.01138 | 0.0007711 | 0.0009832 | 2.96 | 19.7329 | 0.01102 | 0.0007666 | 0.0009668 | 2.9922 | 21.7743 | 0.01017 | 0.0007006 | 0.0008805 | 2.8062 | 24.4483 | 0.01024 | 0.0007623 | 0.0009471 | 2.7547 | 24.3693 | 0.01032 | 0.0007691 | 0.0009566 | 2.758 | 27.9649 | 0.01118 | 0.0008338 | 0.00105 | 2.8247 | 28.4358 | 0.01029 | 0.0007104 | 0.0009001 | 2.7152 | 28.2286 | 0.01046 | 0.0007235 | 0.0009186 | 2.7592 | 28.308 | 0.01115 | 0.0007466 | 0.0009517 | 2.8387 | 27.9697 | 0.01271 | 0.000881 | 0.00114 | 2.7795 | 28.3001 | 0.01247 | 0.0008761 | 0.00113 | 2.8315 | 32.0484 | 0.0121 | 0.0008236 | 0.00106 | 3.0316 | 33.8486 | 0.01229 | 0.0007828 | 0.001 | 2.9597 | 34.1771 | 0.01254 | 0.000829 | 0.00107 | 3.3159 | 36.8688 | 0.0137 | 0.000863 | 0.0011 | 3.0308 | 38.6153 | 0.0133 | 0.0008205 | 0.00106 | 3.0462 | 38.938 | 0.01344 | 0.0009067 | 0.00116 | 3.1253 | 40.8457 | 0.01355 | 0.0008307 | 0.00107 | 3.1103 | 41.2998 | 0.01351 | 0.000816 | 0.00106 | 3.0167 | 43.7713 | 0.0139 | 0.0008621 | 0.00112 | 2.9782 | 47.2813 | 0.0135 | 0.0008564 | 0.00111 | 2.9405 | 47.1137 | 0.01358 | 0.0008611 | 0.00111
3.2242 | 0.035603 | 0.03017 | 0.00261 | 0.0044 | 3.4757 | 0.034144 | 0.06911 | 0.00439 | 0.00759 | 3.6472 | 0.033225 | 0.1123 | 0.0064 | 0.01037 | 3.6472 | 0.13499 | 0.02796 | 0.00159 | 0.00245 | 3.4974 | 0.1382 | 0.03505 | 0.00181 | 0.00277 | 3.5633 | 0.31042 | 0.0291 | 0.00139 | 0.00186 | 3.2458 | 0.86163 | 0.0153 | 0.000723 | 0.0009702 | 3.1792 | 0.87105 | 0.01641 | 0.000758 | 0.00101 | 2.9167 | 1.242 | 0.01231 | 0.0006066 | 0.0008171 | 2.8565 | 1.6544 | 0.01108 | 0.0005522 | 0.0007441 | 3 | 1.6213 | 0.01256 | 0.0006131 | 0.0008015 | 3.126 | 1.9506 | 0.01184 | 0.000597 | 0.0007667 | 3.2355 | 1.9266 | 0.01309 | 0.0006408 | 0.000814 | 3.3335 | 1.9046 | 0.01435 | 0.0006822 | 0.0008599 | 3.4214 | 2.3389 | 0.01314 | 0.0006241 | 0.0007904 | 3.2513 | 2.8385 | 0.01131 | 0.0005869 | 0.0007484 | 3.3343 | 2.8154 | 0.01221 | 0.0006144 | 0.0007824 | 3.1831 | 2.8576 | 0.01219 | 0.0006212 | 0.0007916 | 3.3354 | 3.6485 | 0.01098 | 0.0006089 | 0.0007366 | 3.3356 | 4.0971 | 0.01129 | 0.0006232 | 0.000756 | 3.5744 | 4.5254 | 0.01113 | 0.0005775 | 0.0006972 | 3.4511 | 4.5726 | 0.01113 | 0.0005824 | 0.0007046 | 3.4405 | 5.706 | 0.0103 | 0.0005621 | 0.0006848 | 3.4316 | 6.1648 | 0.01063 | 0.0005716 | 0.0007031 | 3.5167 | 6.1307 | 0.01151 | 0.0005989 | 0.0007359 | 3.6143 | 6.6012 | 0.01081 | 0.0005834 | 0.0007203 | 3.5033 | 6.6435 | 0.01169 | 0.0006193 | 0.0007673 | 3.5032 | 8.0271 | 0.01004 | 0.0005518 | 0.0006826 | 3.4126 | 8.0674 | 0.01081 | 0.000583 | 0.0007237 | 3.3366 | 8.1017 | 0.01158 | 0.0006129 | 0.0007636 | 3.3369 | 9.3535 | 0.01053 | 0.0006067 | 0.000758 | 3.2035 | 9.41 | 0.01061 | 0.0006174 | 0.000773 | 3.337 | 9.9066 | 0.01047 | 0.0005907 | 0.0007328 | 3.2729 | 10.4139 | 0.01026 | 0.0005996 | 0.0007436 | 3.218 | 11.6164 | 0.01003 | 0.0006394 | 0.0007849 | 3.1069 | 12.7195 | 0.01 | 0.0008061 | 0.0009593 | 3.1285 | 12.7196 | 0.01113 | 0.0008609 | 0.00103 | 3.1781 | 13.6406 | 0.01011 | 0.0006789 | 0.0008356 | 3.0803 | 13.6712 | 0.0102 | 0.0006893 | 0.0008499 | 3.1285 | 14.1422 | 0.00984 | 0.0006235 | 0.0007816 | 3.2177 | 14.1319 | 0.01101 | 0.0006676 | 0.0008346 | 3.2178 | 15.4447 | 0.01021 | 0.0007051 | 0.0008516 | 3.476 | 15.3932 | 0.01113 | 0.0007281 | 0.000878 | 3.3571 | 16.6971 | 0.01189 | 0.0007232 | 0.0009039 | 3.1678 | 17.5198 | 0.0108 | 0.0007201 | 0.0009025 | 3.3986 | 17.5382 | 0.01163 | 0.0007396 | 0.0009266 | 3.2084 | 17.031 | 0.01051 | 0.0006964 | 0.0008627 | 3.2773 | 17.0407 | 0.01151 | 0.0007323 | 0.0009096 | 3.201 | 17.0215 | 0.01159 | 0.0007402 | 0.0009207 | 3.0932 | 19.8476 | 0.01083 | 0.000703 | 0.000889 | 3.0588 | 20.2697 | 0.01109 | 0.0007476 | 0.0009501 | 3.128 | 20.3293 | 0.01202 | 0.0007796 | 0.0009943 | 3.2291 | 19.9299 | 0.01167 | 0.0007754 | 0.000978 | 3.2642 | 21.9812 | 0.01076 | 0.0007084 | 0.0008905 | 3.0401 | 24.7446 | 0.01076 | 0.0007684 | 0.0009557 | 2.9843 | 24.6755 | 0.01084 | 0.0007752 | 0.0009653 | 2.955 | 28.3707 | 0.01164 | 0.0008385 | 0.00106 | 3.0265 | 28.7716 | 0.01074 | 0.0007156 | 0.0009077 | 2.9091 | 28.5843 | 0.01091 | 0.0007287 | 0.0009263 | 2.9432 | 28.6339 | 0.0116 | 0.0007515 | 0.0009592 | 3.1936 | 28.8814 | 0.01362 | 0.0008952 | 0.00115 | 3.1269 | 29.2608 | 0.01337 | 0.0008903 | 0.00115 | 3.1461 | 32.6194 | 0.0129 | 0.0008353 | 0.00107 | 3.3347 | 34.4404 | 0.01305 | 0.0007936 | 0.00101 | 3.2557 | 34.6982 | 0.01329 | 0.0008394 | 0.00108 | 3.5922 | 37.3012 | 0.0144 | 0.0008717 | 0.00111 | 3.2834 | 39.176 | 0.01396 | 0.0008291 | 0.00107 | 3.3 | 39.4986 | 0.0141 | 0.0009146 | 0.00117 | 3.3658 | 41.3865 | 0.01418 | 0.0008385 | 0.00108 | 3.3496 | 41.8804 | 0.01413 | 0.0008238 | 0.00107 | 3.4477 | 44.9614 | 0.01507 | 0.0008833 | 0.00113 | 3.4036 | 48.9704 | 0.01457 | 0.0008747 | 0.00113 | 3.3606 | 48.8125 | 0.01465 | 0.0008795 | 0.00113
3.4722 | 0.034162 | 0.03373 | 0.00286 | 0.00485 | 3.9722 | 0.031642 | 0.08452 | 0.00538 | 0.00905 | 3.9788 | 0.031613 | 0.12803 | 0.00713 | 0.01163 | 3.9788 | 0.12828 | 0.03184 | 0.00177 | 0.00274 | 3.7472 | 0.13289 | 0.03883 | 0.00196 | 0.00302 | 3.9196 | 0.2938 | 0.03336 | 0.00156 | 0.00207 | 3.4955 | 0.82849 | 0.01683 | 0.0007706 | 0.00103 | 3.4063 | 0.84001 | 0.01792 | 0.0008026 | 0.00107 | 3.125 | 1.2039 | 0.01336 | 0.0006355 | 0.0008562 | 3.2136 | 1.5752 | 0.01268 | 0.0006111 | 0.0007983 | 3.3333 | 1.5502 | 0.01419 | 0.0006686 | 0.0008546 | 3.4386 | 1.8815 | 0.01319 | 0.0006378 | 0.0008096 | 3.5296 | 1.8625 | 0.01446 | 0.00068 | 0.0008559 | 3.6113 | 1.8455 | 0.01573 | 0.0007199 | 0.0009009 | 3.6846 | 2.2828 | 0.01426 | 0.0006522 | 0.0008228 | 3.5014 | 2.7693 | 0.01223 | 0.000608 | 0.0007737 | 3.8106 | 2.6892 | 0.01408 | 0.0006817 | 0.0008322 | 3.6379 | 2.7333 | 0.01404 | 0.0006861 | 0.0008399 | 3.7523 | 3.5131 | 0.01242 | 0.0006511 | 0.0007724 | 3.7062 | 3.9747 | 0.01257 | 0.0006567 | 0.0007863 | 3.9318 | 4.3951 | 0.01229 | 0.0006074 | 0.0007245 | 3.7962 | 4.4432 | 0.01228 | 0.0006114 | 0.0007313 | 3.7533 | 5.5765 | 0.01121 | 0.0005822 | 0.0007048 | 3.7176 | 6.0513 | 0.01147 | 0.000589 | 0.0007212 | 3.7873 | 6.0253 | 0.01236 | 0.0006156 | 0.0007535 | 3.8923 | 6.4968 | 0.0116 | 0.0005985 | 0.0007366 | 3.7536 | 6.5481 | 0.01247 | 0.0006334 | 0.0007828 | 3.7535 | 7.9136 | 0.01069 | 0.000563 | 0.0006955 | 3.6401 | 7.9649 | 0.01145 | 0.0005935 | 0.000736 | 3.5451 | 8.0082 | 0.01222 | 0.0006229 | 0.0007754 | 3.5455 | 9.264 | 0.01109 | 0.0006146 | 0.0007682 | 3.4037 | 9.3254 | 0.01117 | 0.0006252 | 0.000783 | 3.5333 | 9.822 | 0.011 | 0.000598 | 0.0007422 | 3.4655 | 10.3432 | 0.01075 | 0.0006063 | 0.0007528 | 3.5756 | 11.4851 | 0.01093 | 0.0006561 | 0.0008003 | 3.4521 | 12.6678 | 0.01081 | 0.0008179 | 0.0009723 | 3.5196 | 12.6478 | 0.01214 | 0.000877 | 0.00105 | 3.5754 | 13.5186 | 0.01106 | 0.0006965 | 0.0008511 | 3.4654 | 13.5592 | 0.01115 | 0.0007066 | 0.0008653 | 3.5195 | 14.0701 | 0.01075 | 0.0006414 | 0.0007977 | 3.5753 | 14.0601 | 0.01193 | 0.0006843 | 0.0008497 | 3.5753 | 15.3626 | 0.01105 | 0.0007186 | 0.0008648 | 3.8236 | 15.2914 | 0.01198 | 0.0007413 | 0.0008906 | 3.6622 | 16.6852 | 0.01266 | 0.0007348 | 0.0009159 | 3.4846 | 17.5376 | 0.01154 | 0.000731 | 0.0009144 | 3.7075 | 17.5162 | 0.01237 | 0.00075 | 0.0009379 | 3.5293 | 17.0987 | 0.01126 | 0.0007082 | 0.0008754 | 3.5752 | 17.1086 | 0.01227 | 0.0007436 | 0.0009216 | 3.492 | 17.0892 | 0.01235 | 0.0007514 | 0.0009328 | 3.3744 | 19.9849 | 0.01147 | 0.000712 | 0.0008998 | 3.3369 | 20.467 | 0.01172 | 0.000756 | 0.000961 | 3.3887 | 20.5068 | 0.01265 | 0.0007876 | 0.001 | 3.4982 | 20.0873 | 0.01232 | 0.0007838 | 0.0009886 | 3.5362 | 22.1186 | 0.01135 | 0.0007159 | 0.0008999 | 3.2739 | 24.9713 | 0.01128 | 0.0007742 | 0.0009639 | 3.2138 | 24.9222 | 0.01136 | 0.0007811 | 0.0009735 | 3.152 | 28.7071 | 0.01209 | 0.000843 | 0.00107 | 3.2283 | 29.0678 | 0.01119 | 0.0007205 | 0.0009149 | 3.1031 | 28.8904 | 0.01136 | 0.0007336 | 0.0009337 | 3.3111 | 29.1771 | 0.01249 | 0.000766 | 0.0009731 | 3.5484 | 29.6246 | 0.0145 | 0.0009081 | 0.00117 | 3.4743 | 30.0632 | 0.01424 | 0.0009033 | 0.00116 | 3.4608 | 33.0818 | 0.01368 | 0.0008463 | 0.00108 | 3.6379 | 34.9434 | 0.01379 | 0.0008039 | 0.00102 | 3.5517 | 35.1207 | 0.01402 | 0.0008493 | 0.00109 | 3.8685 | 37.6545 | 0.01509 | 0.0008801 | 0.00112 | 3.5359 | 39.658 | 0.01462 | 0.0008374 | 0.00108 | 3.5539 | 39.9803 | 0.01475 | 0.0009221 | 0.00118 | 3.8466 | 42.2712 | 0.01541 | 0.0008618 | 0.0011 | 3.8281 | 42.8247 | 0.01535 | 0.0008471 | 0.00109 | 3.8787 | 45.9255 | 0.0162 | 0.0009027 | 0.00115 | 3.8291 | 50.3837 | 0.01561 | 0.0008913 | 0.00114 | 3.7807 | 50.2356 | 0.0157 | 0.0008962 | 0.00115
3.7202 | 0.032851 | 0.03745 | 0.00311 | 0.00533 | 4.4687 | 0.02955 | 0.1011 | 0.00635 | 0.0106 | 4.3103 | 0.030172 | 0.14454 | 0.00788 | 0.01292 | 4.3103 | 0.12248 | 0.03592 | 0.00195 | 0.00303 | 3.997 | 0.12799 | 0.04276 | 0.00211 | 0.00327 | 4.2759 | 0.27929 | 0.03785 | 0.00174 | 0.00228 | 3.7451 | 0.79796 | 0.01841 | 0.000819 | 0.00109 | 3.6334 | 0.81128 | 0.01948 | 0.000848 | 0.00113 | 3.3333 | 1.1689 | 0.01444 | 0.0006648 | 0.0008962 | 3.5707 | 1.5041 | 0.01435 | 0.0006698 | 0.0008544 | 3.6667 | 1.4861 | 0.01589 | 0.0007243 | 0.0009095 | 3.7512 | 1.8174 | 0.01458 | 0.0006789 | 0.0008535 | 3.8238 | 1.8034 | 0.01586 | 0.0007194 | 0.0008988 | 3.8891 | 1.7904 | 0.01715 | 0.000758 | 0.0009428 | 4.211 | 2.1776 | 0.01657 | 0.0007454 | 0.0008888 | 4.0016 | 2.6421 | 0.01414 | 0.000678 | 0.0008252 | 4.2869 | 2.576 | 0.01604 | 0.0007482 | 0.0008833 | 4.0926 | 2.6211 | 0.01597 | 0.0007502 | 0.0008893 | 4.1693 | 3.3889 | 0.01392 | 0.0006937 | 0.000809 | 4.0768 | 3.8605 | 0.01388 | 0.0006905 | 0.000817 | 4.2892 | 4.2748 | 0.01348 | 0.0006373 | 0.0007521 | 4.1414 | 4.3239 | 0.01346 | 0.0006407 | 0.0007583 | 4.0661 | 5.4542 | 0.01215 | 0.0006024 | 0.0007249 | 4.0035 | 5.9429 | 0.01233 | 0.0006064 | 0.0007394 | 4.0578 | 5.9219 | 0.01322 | 0.0006324 | 0.0007712 | 4.1704 | 6.3974 | 0.0124 | 0.0006136 | 0.000753 | 4.0038 | 6.4567 | 0.01327 | 0.0006476 | 0.0007983 | 4.0037 | 7.8021 | 0.01134 | 0.0005742 | 0.0007083 | 3.8676 | 7.8625 | 0.0121 | 0.0006041 | 0.0007482 | 3.7537 | 7.9138 | 0.01287 | 0.0006329 | 0.0007871 | 3.7541 | 9.1705 | 0.01165 | 0.0006225 | 0.0007782 | 3.604 | 9.2379 | 0.01172 | 0.000633 | 0.0007929 | 3.9259 | 9.646 | 0.01206 | 0.0006217 | 0.0007609 | 3.8505 | 10.1921 | 0.01176 | 0.0006278 | 0.0007708 | 4.0225 | 11.3136 | 0.01206 | 0.0006804 | 0.0008189 | 3.8837 | 12.5562 | 0.01183 | 0.0008348 | 0.0009878 | 3.9106 | 12.5563 | 0.01317 | 0.0008928 | 0.00106 | 3.9727 | 13.3571 | 0.01202 | 0.0007137 | 0.000866 | 3.8504 | 13.4076 | 0.01211 | 0.0007236 | 0.0008802 | 3.9106 | 13.9684 | 0.01167 | 0.0006587 | 0.000813 | 3.9328 | 13.9585 | 0.01285 | 0.0007006 | 0.0008643 | 3.9328 | 15.2608 | 0.01189 | 0.0007319 | 0.0008774 | 4.1712 | 15.1699 | 0.01282 | 0.0007542 | 0.0009027 | 3.9674 | 16.6335 | 0.01344 | 0.0007461 | 0.0009273 | 3.8014 | 17.5056 | 0.01228 | 0.0007415 | 0.0009256 | 4.0165 | 17.4745 | 0.01311 | 0.0007602 | 0.0009486 | 3.8501 | 17.1366 | 0.01202 | 0.0007196 | 0.0008874 | 3.8732 | 17.1367 | 0.01302 | 0.0007544 | 0.0009331 | 3.783 | 17.1273 | 0.0131 | 0.0007622 | 0.0009443 | 3.6555 | 20.0627 | 0.01212 | 0.0007207 | 0.00091 | 3.6149 | 20.6146 | 0.01235 | 0.0007641 | 0.0009711 | 3.6493 | 20.6246 | 0.01327 | 0.0007953 | 0.00101 | 3.7672 | 20.2051 | 0.01296 | 0.0007919 | 0.0009986 | 3.8082 | 22.2163 | 0.01193 | 0.0007231 | 0.0009088 | 3.5078 | 25.1585 | 0.0118 | 0.0007798 | 0.0009716 | 3.4434 | 25.1193 | 0.01188 | 0.0007867 | 0.0009813 | 3.546 | 29.2508 | 0.01298 | 0.000856 | 0.00108 | 3.6318 | 29.5315 | 0.01207 | 0.000735 | 0.0009283 | 3.4909 | 29.3838 | 0.01225 | 0.0007481 | 0.0009472 | 3.679 | 29.5814 | 0.01337 | 0.0007796 | 0.0009857 | 3.9033 | 30.2289 | 0.01536 | 0.00092 | 0.00118 | 3.8218 | 30.7469 | 0.01509 | 0.0009152 | 0.00118 | 3.7754 | 33.4554 | 0.01446 | 0.0008567 | 0.0011 | 3.9411 | 35.3874 | 0.01453 | 0.0008136 | 0.00103 | 3.8477 | 35.4642 | 0.01476 | 0.0008587 | 0.0011 | 4.4212 | 38.1935 | 0.01645 | 0.0009061 | 0.00114 | 4.0411 | 40.4245 | 0.01591 | 0.0008624 | 0.0011 | 4.0616 | 40.7767 | 0.01603 | 0.0009447 | 0.0012 | 4.3274 | 42.959 | 0.01663 | 0.0008834 | 0.00112 | 4.3066 | 43.5421 | 0.01654 | 0.0008686 | 0.0011 | 4.3096 | 46.7125 | 0.01732 | 0.0009207 | 0.00117 | 4.2545 | 51.5701 | 0.01662 | 0.0009066 | 0.00115 | 4.2008 | 51.4318 | 0.01671 | 0.0009114 | 0.00116
3.9683 | 0.03166 | 0.04131 | 0.00337 | 0.00581 | 4.9652 | 0.027758 | 0.11881 | 0.00733 | 0.01222 | 4.6419 | 0.02889 | 0.16181 | 0.00864 | 0.01427 | 4.6419 | 0.11717 | 0.04018 | 0.00213 | 0.00335 | 4.2468 | 0.12348 | 0.04683 | 0.00226 | 0.00354 | 4.6323 | 0.26637 | 0.04257 | 0.00191 | 0.00251 | 3.9948 | 0.76983 | 0.02005 | 0.0008682 | 0.00116 | 4.0876 | 0.75993 | 0.02276 | 0.000996 | 0.00126 | 3.75 | 1.1048 | 0.01671 | 0.0007589 | 0.0009789 | 3.9277 | 1.439 | 0.0161 | 0.0007287 | 0.0009125 | 4 | 1.427 | 0.01766 | 0.0007803 | 0.000966 | 4.0638 | 1.7573 | 0.01602 | 0.0007202 | 0.0008984 | 4.1179 | 1.7473 | 0.01732 | 0.0007592 | 0.0009426 | 4.4447 | 1.6902 | 0.02012 | 0.0008859 | 0.00103 | 4.7373 | 2.0795 | 0.019 | 0.0008357 | 0.0009567 | 4.5018 | 2.5279 | 0.01613 | 0.000747 | 0.0008782 | 4.7633 | 2.4728 | 0.01809 | 0.0008143 | 0.000936 | 4.5473 | 2.5179 | 0.01798 | 0.0008141 | 0.00094 | 4.5862 | 3.2747 | 0.01547 | 0.0007365 | 0.0008464 | 4.4474 | 3.7552 | 0.01524 | 0.0007244 | 0.0008482 | 4.6467 | 4.1636 | 0.0147 | 0.0006675 | 0.0007802 | 4.4865 | 4.2127 | 0.01467 | 0.00067 | 0.0007857 | 4.3788 | 5.3379 | 0.0131 | 0.0006228 | 0.0007451 | 4.2895 | 5.8376 | 0.01321 | 0.0006238 | 0.0007576 | 4.3283 | 5.8236 | 0.0141 | 0.0006493 | 0.0007889 | 4.4484 | 6.302 | 0.01321 | 0.0006287 | 0.0007694 | 4.254 | 6.3684 | 0.01407 | 0.0006618 | 0.0008138 | 4.2539 | 7.6917 | 0.01201 | 0.0005854 | 0.0007211 | 4.0951 | 7.7611 | 0.01276 | 0.0006147 | 0.0007604 | 4.1708 | 7.728 | 0.01419 | 0.0006662 | 0.0008105 | 4.1712 | 8.9816 | 0.01278 | 0.0006485 | 0.000798 | 4.0044 | 9.0579 | 0.01285 | 0.0006582 | 0.0008124 | 4.4166 | 9.423 | 0.01341 | 0.0006567 | 0.0007839 | 4.3318 | 9.996 | 0.01304 | 0.0006592 | 0.0007928 | 4.4695 | 11.1325 | 0.01321 | 0.0007045 | 0.0008371 | 4.3152 | 12.4248 | 0.01287 | 0.0008514 | 0.001 | 4.3017 | 12.435 | 0.0142 | 0.0009085 | 0.00107 | 4.3699 | 13.1858 | 0.01299 | 0.0007308 | 0.0008805 | 4.2355 | 13.2462 | 0.01308 | 0.0007404 | 0.0008945 | 4.3016 | 13.837 | 0.0126 | 0.0006758 | 0.0008277 | 4.2903 | 13.8372 | 0.01378 | 0.0007167 | 0.0008784 | 4.2904 | 15.1294 | 0.01274 | 0.0007451 | 0.0008896 | 4.5188 | 15.0386 | 0.01368 | 0.000767 | 0.0009146 | 4.2726 | 16.5621 | 0.01421 | 0.0007573 | 0.0009384 | 4.1182 | 17.454 | 0.01302 | 0.0007518 | 0.0009363 | 4.3255 | 17.393 | 0.01385 | 0.0007703 | 0.000959 | 4.1709 | 17.1549 | 0.01277 | 0.0007306 | 0.0008989 | 4.1711 | 17.1551 | 0.01377 | 0.000765 | 0.0009442 | 4.074 | 17.1557 | 0.01386 | 0.0007727 | 0.0009554 | 3.9367 | 20.1007 | 0.01276 | 0.0007292 | 0.0009197 | 3.893 | 20.6925 | 0.01297 | 0.0007719 | 0.0009807 | 3.91 | 20.7026 | 0.0139 | 0.0008028 | 0.00102 | 4.0363 | 20.2831 | 0.01359 | 0.0007997 | 0.00101 | 4.0802 | 22.2742 | 0.01251 | 0.0007301 | 0.0009173 | 3.7416 | 25.3059 | 0.01231 | 0.0007853 | 0.0009789 | 3.6729 | 25.2667 | 0.01239 | 0.0007921 | 0.0009887 | 3.94 | 29.6557 | 0.01386 | 0.0008682 | 0.00109 | 4.0353 | 29.8863 | 0.01294 | 0.0007486 | 0.0009406 | 3.8788 | 29.7685 | 0.01312 | 0.0007617 | 0.0009597 | 4.0469 | 29.8967 | 0.01424 | 0.0007925 | 0.0009973 | 4.2581 | 30.7341 | 0.01621 | 0.0009312 | 0.00119 | 4.1692 | 31.3215 | 0.01592 | 0.0009263 | 0.00119 | 4.09 | 33.7599 | 0.01523 | 0.0008667 | 0.00111 | 4.2442 | 35.7621 | 0.01525 | 0.0008229 | 0.00104 | 4.1436 | 35.7486 | 0.01548 | 0.0008678 | 0.00111 | 4.9738 | 38.5848 | 0.0178 | 0.0009304 | 0.00116 | 4.5462 | 41.0238 | 0.01717 | 0.0008856 | 0.00112 | 4.5693 | 41.4058 | 0.01728 | 0.0009658 | 0.00121 | 4.8082 | 43.499 | 0.01782 | 0.0009037 | 0.00113 | 4.7851 | 44.1119 | 0.01772 | 0.0008888 | 0.00112 | 4.7406 | 47.3717 | 0.01842 | 0.0009377 | 0.00118 | 4.68 | 52.5886 | 0.01762 | 0.0009208 | 0.00117 | 4.6209 | 52.4602 | 0.01771 | 0.0009256 | 0.00117
4.4643 | 0.029558 | 0.04946 | 0.00397 | 0.00682 | 5.4618 | 0.026217 | 0.13763 | 0.00832 | 0.01393 | 4.9735 | 0.027739 | 0.17984 | 0.0094 | 0.01565 | 4.9735 | 0.11247 | 0.04463 | 0.00232 | 0.00367 | 4.4966 | 0.11938 | 0.05105 | 0.00242 | 0.00381 | 4.9886 | 0.25476 | 0.04751 | 0.00209 | 0.00274 | 4.4942 | 0.71988 | 0.02352 | 0.00103 | 0.00129 | 4.5417 | 0.71558 | 0.02626 | 0.00114 | 0.00139 | 4.1667 | 1.0487 | 0.0191 | 0.0008518 | 0.00107 | 4.2848 | 1.381 | 0.01793 | 0.0007878 | 0.0009725 | 4.3333 | 1.373 | 0.0195 | 0.0008367 | 0.00102 | 4.3764 | 1.7022 | 0.01752 | 0.0007619 | 0.0009444 | 4.7062 | 1.6482 | 0.02036 | 0.0008927 | 0.00103 | 5.0003 | 1.6031 | 0.02325 | 0.00101 | 0.00112 | 5.2637 | 1.9903 | 0.02154 | 0.0009245 | 0.00103 | 5.002 | 2.4247 | 0.01822 | 0.0008155 | 0.0009329 | 5.2396 | 2.3787 | 0.02022 | 0.0008803 | 0.0009901 | 5.002 | 2.4247 | 0.02007 | 0.0008778 | 0.0009922 | 5.0031 | 3.1705 | 0.01707 | 0.0007796 | 0.0008848 | 4.818 | 3.657 | 0.01663 | 0.0007584 | 0.00088 | 5.0041 | 4.0603 | 0.01596 | 0.0006977 | 0.0008088 | 4.8316 | 4.1095 | 0.01591 | 0.0006996 | 0.0008135 | 4.6916 | 5.2276 | 0.01408 | 0.0006433 | 0.0007656 | 4.5755 | 5.7373 | 0.0141 | 0.0006413 | 0.0007759 | 4.5988 | 5.7293 | 0.015 | 0.0006663 | 0.0008067 | 4.7264 | 6.2107 | 0.01404 | 0.0006439 | 0.0007858 | 4.5043 | 6.2831 | 0.01489 | 0.000676 | 0.0008294 | 4.5042 | 7.5834 | 0.01268 | 0.0005967 | 0.0007339 | 4.5501 | 7.5634 | 0.01411 | 0.0006501 | 0.0007848 | 4.6921 | 7.5033 | 0.01588 | 0.0007156 | 0.0008396 | 4.6926 | 8.7477 | 0.01424 | 0.0006869 | 0.0008225 | 4.505 | 8.831 | 0.01429 | 0.0006955 | 0.0008365 | 4.9073 | 9.2031 | 0.0148 | 0.0006913 | 0.0008067 | 4.8132 | 9.796 | 0.01434 | 0.0006902 | 0.0008144 | 4.9164 | 10.9415 | 0.01438 | 0.0007284 | 0.0008551 | 4.7467 | 12.2836 | 0.01391 | 0.000868 | 0.00102 | 4.6928 | 12.3039 | 0.01524 | 0.0009241 | 0.00109 | 4.7672 | 13.0046 | 0.01398 | 0.0007478 | 0.0008947 | 4.6205 | 13.0751 | 0.01406 | 0.000757 | 0.0009086 | 4.6927 | 13.6958 | 0.01354 | 0.0006926 | 0.0008421 | 4.6478 | 13.7061 | 0.01471 | 0.0007326 | 0.0008921 | 4.6479 | 14.9881 | 0.0136 | 0.0007581 | 0.0009016 | 4.8664 | 14.8975 | 0.01454 | 0.0007798 | 0.0009262 | 4.5778 | 16.4709 | 0.015 | 0.0007683 | 0.0009492 | 4.435 | 17.3625 | 0.01376 | 0.000762 | 0.0009467 | 4.6344 | 17.3017 | 0.01459 | 0.0007802 | 0.000969 | 4.4918 | 17.1634 | 0.01352 | 0.0007414 | 0.0009099 | 4.469 | 17.1637 | 0.01453 | 0.0007753 | 0.0009549 | 4.365 | 17.1642 | 0.01461 | 0.0007829 | 0.0009661 | 4.2179 | 20.109 | 0.0134 | 0.0007374 | 0.000929 | 4.1711 | 20.7407 | 0.0136 | 0.0007795 | 0.0009899 | 4.1707 | 20.7409 | 0.01452 | 0.0008101 | 0.00103 | 4.3054 | 20.3414 | 0.01423 | 0.0008073 | 0.00102 | 4.3522 | 22.2924 | 0.01309 | 0.000737 | 0.0009254 | 4.2093 | 25.5116 | 0.01332 | 0.0008021 | 0.0009927 | 4.132 | 25.4823 | 0.01341 | 0.0008088 | 0.001 | 4.334 | 29.9414 | 0.01473 | 0.0008798 | 0.0011 | 4.4388 | 30.152 | 0.0138 | 0.0007616 | 0.000952 | 4.2667 | 30.054 | 0.01398 | 0.0007747 | 0.0009712 | 4.4148 | 30.1427 | 0.0151 | 0.0008048 | 0.00101 | 4.6129 | 31.1499 | 0.01704 | 0.0009418 | 0.00121 | 4.5166 | 31.8069 | 0.01674 | 0.0009368 | 0.0012 | 4.4046 | 34.0051 | 0.01599 | 0.0008763 | 0.00112 | 4.8505 | 36.3835 | 0.01669 | 0.0008525 | 0.00106 | 4.7356 | 36.1792 | 0.01692 | 0.0008964 | 0.00113 | 5.5264 | 38.8576 | 0.01913 | 0.0009536 | 0.00117 | 5.0513 | 41.4851 | 0.01843 | 0.0009075 | 0.00114 | 5.077 | 41.9069 | 0.01852 | 0.0009857 | 0.00123 | 5.289 | 43.9406 | 0.019 | 0.0009229 | 0.00115 | 5.2637 | 44.5633 | 0.01889 | 0.0009079 | 0.00113 | 5.1716 | 47.9224 | 0.0195 | 0.0009538 | 0.00119 | 5.1054 | 53.4589 | 0.01859 | 0.0009341 | 0.00118 | 5.0409 | 53.3304 | 0.01868 | 0.000939 | 0.00119
4.9603 | 0.027776 | 0.05817 | 0.00458 | 0.00789 | 5.9583 | 0.024865 | 0.15752 | 0.00932 | 0.01571 | 5.305 | 0.026688 | 0.1986 | 0.01018 | 0.01709 | 5.305 | 0.10816 | 0.04927 | 0.00251 | 0.004 | 4.9963 | 0.11217 | 0.05991 | 0.00287 | 0.00438 | 5.3449 | 0.24435 | 0.05266 | 0.00227 | 0.00299 | 4.9935 | 0.67704 | 0.02721 | 0.00118 | 0.00144 | 4.9959 | 0.67684 | 0.02996 | 0.00129 | 0.00152 | 4.5833 | 0.99788 | 0.02163 | 0.0009443 | 0.00116 | 4.6419 | 1.3279 | 0.01984 | 0.0008473 | 0.00103 | 4.6667 | 1.3239 | 0.02141 | 0.0008935 | 0.00108 | 5.0016 | 1.6031 | 0.02064 | 0.0009017 | 0.00104 | 5.2944 | 1.5611 | 0.02358 | 0.00102 | 0.00113 | 5.5559 | 1.525 | 0.02655 | 0.00113 | 0.00121 | 5.7901 | 1.9072 | 0.02419 | 0.00101 | 0.0011 | 5.5022 | 2.3306 | 0.02039 | 0.0008839 | 0.0009892 | 5.7159 | 2.2935 | 0.02243 | 0.0009463 | 0.00105 | 5.4568 | 2.3386 | 0.02223 | 0.0009417 | 0.00105 | 5.4201 | 3.0743 | 0.01872 | 0.000823 | 0.0009242 | 5.1886 | 3.5658 | 0.01806 | 0.0007927 | 0.0009123 | 5.3615 | 3.9641 | 0.01725 | 0.0007282 | 0.0008378 | 5.1767 | 4.0133 | 0.01718 | 0.0007293 | 0.0008418 | 5.0044 | 5.1233 | 0.01508 | 0.0006639 | 0.0007863 | 4.8614 | 5.641 | 0.01501 | 0.0006589 | 0.0007943 | 4.8693 | 5.6381 | 0.01591 | 0.0006833 | 0.0008246 | 5.0044 | 6.1235 | 0.01487 | 0.0006591 | 0.0008023 | 5.0048 | 6.1235 | 0.01655 | 0.0007239 | 0.0008605 | 5.0046 | 7.3747 | 0.01407 | 0.0006346 | 0.0007596 | 5.1189 | 7.3287 | 0.01585 | 0.0007026 | 0.0008154 | 5.2134 | 7.2906 | 0.01763 | 0.0007642 | 0.0008689 | 5.214 | 8.5209 | 0.01574 | 0.000725 | 0.0008471 | 5.0055 | 8.6102 | 0.01578 | 0.0007326 | 0.0008605 | 5.3981 | 8.9904 | 0.01622 | 0.0007256 | 0.0008295 | 5.2945 | 9.5983 | 0.01568 | 0.000721 | 0.000836 | 5.3634 | 10.7607 | 0.01557 | 0.0007522 | 0.000873 | 5.1782 | 12.1327 | 0.01497 | 0.0008845 | 0.00103 | 5.0838 | 12.163 | 0.0163 | 0.0009396 | 0.0011 | 5.1645 | 12.8237 | 0.01498 | 0.0007648 | 0.0009087 | 5.0055 | 12.8941 | 0.01505 | 0.0007737 | 0.0009225 | 5.0838 | 13.5348 | 0.01449 | 0.0007092 | 0.0008562 | 5.0054 | 13.5651 | 0.01566 | 0.0007484 | 0.0009056 | 5.0054 | 14.837 | 0.01447 | 0.000771 | 0.0009133 | 5.214 | 14.7565 | 0.01541 | 0.0007925 | 0.0009377 | 4.883 | 16.3698 | 0.01578 | 0.0007791 | 0.0009597 | 4.7518 | 17.2712 | 0.0145 | 0.000772 | 0.0009568 | 4.9434 | 17.2006 | 0.01534 | 0.00079 | 0.0009788 | 4.8126 | 17.1521 | 0.01427 | 0.000752 | 0.0009207 | 4.767 | 17.1525 | 0.01528 | 0.0007855 | 0.0009653 | 4.656 | 17.163 | 0.01536 | 0.000793 | 0.0009764 | 4.4991 | 20.0875 | 0.01405 | 0.0007455 | 0.0009379 | 4.4491 | 20.7591 | 0.01422 | 0.0007868 | 0.0009987 | 4.692 | 20.748 | 0.01577 | 0.0008335 | 0.00105 | 4.8436 | 20.3984 | 0.0155 | 0.0008317 | 0.00103 | 4.8963 | 22.2694 | 0.01425 | 0.0007592 | 0.0009409 | 4.677 | 25.6181 | 0.01433 | 0.0008182 | 0.00101 | 4.5912 | 25.6088 | 0.01442 | 0.0008248 | 0.00102 | 4.728 | 30.1378 | 0.01559 | 0.0008909 | 0.00111 | 4.8424 | 30.3484 | 0.01465 | 0.0007741 | 0.0009627 | 4.6546 | 30.2602 | 0.01484 | 0.000787 | 0.000982 | 4.7827 | 30.3193 | 0.01596 | 0.0008166 | 0.00102 | 4.9678 | 31.4963 | 0.01787 | 0.0009519 | 0.00122 | 4.8641 | 32.2129 | 0.01754 | 0.0009468 | 0.00121 | 5.0338 | 34.3872 | 0.0175 | 0.0009071 | 0.00114 | 5.4569 | 36.8565 | 0.0181 | 0.00088 | 0.00108 | 5.3275 | 36.4918 | 0.01834 | 0.0009234 | 0.00115 | 6.0791 | 39.0616 | 0.02046 | 0.0009757 | 0.00119 | 5.5565 | 41.8578 | 0.01967 | 0.0009282 | 0.00115 | 5.5847 | 42.3194 | 0.01975 | 0.001 | 0.00124 | 5.7699 | 44.2935 | 0.02018 | 0.0009413 | 0.00116 | 5.7422 | 44.916 | 0.02004 | 0.0009261 | 0.00115 | 5.6025 | 48.3945 | 0.02057 | 0.0009691 | 0.00121 | 5.5309 | 54.2006 | 0.01955 | 0.0009467 | 0.00119 | 5.461 | 54.082 | 0.01964 | 0.0009516 | 0.0012
5.4563 | 0.026235 | 0.06742 | 0.0052 | 0.00901 | 6.4548 | 0.023674 | 0.17846 | 0.01034 | 0.01756 | 5.6366 | 0.025727 | 0.21809 | 0.01097 | 0.01856 | 5.6366 | 0.10416 | 0.05409 | 0.0027 | 0.00434 | 5.6208 | 0.10436 | 0.07176 | 0.00351 | 0.00513 | 5.7013 | 0.23484 | 0.05804 | 0.00245 | 0.00324 | 5.4929 | 0.64 | 0.03112 | 0.00134 | 0.00159 | 5.4501 | 0.64291 | 0.03387 | 0.00143 | 0.00167 | 5 | 0.95283 | 0.02427 | 0.00104 | 0.00125 | 4.9989 | 1.2789 | 0.02182 | 0.0009073 | 0.0011 | 5.3333 | 1.2378 | 0.02544 | 0.00109 | 0.00121 | 5.6268 | 1.516 | 0.02395 | 0.00104 | 0.00114 | 5.8827 | 1.484 | 0.02697 | 0.00115 | 0.00123 | 6.1115 | 1.4559 | 0.03002 | 0.00125 | 0.00131 | 6.3165 | 1.8302 | 0.02695 | 0.0011 | 0.00117 | 6.0024 | 2.2455 | 0.02265 | 0.0009522 | 0.00105 | 6.1922 | 2.2144 | 0.02472 | 0.00101 | 0.0011 | 5.9115 | 2.2605 | 0.02448 | 0.00101 | 0.0011 | 5.837 | 2.9862 | 0.02043 | 0.0008667 | 0.0009645 | 5.5593 | 3.4817 | 0.01953 | 0.0008272 | 0.0009451 | 5.719 | 3.875 | 0.01857 | 0.0007587 | 0.0008673 | 5.5218 | 3.9231 | 0.01848 | 0.0007591 | 0.0008705 | 5.3172 | 5.0251 | 0.0161 | 0.0006846 | 0.0008072 | 5.1474 | 5.5488 | 0.01593 | 0.0006766 | 0.0008129 | 5.4104 | 5.4676 | 0.01777 | 0.0007412 | 0.0008607 | 5.5605 | 5.959 | 0.01658 | 0.0007105 | 0.0008355 | 5.6303 | 5.939 | 0.01869 | 0.0007942 | 0.0008999 | 5.6302 | 7.1301 | 0.01585 | 0.0006908 | 0.000792 | 5.6876 | 7.1081 | 0.01764 | 0.0007543 | 0.0008463 | 5.7348 | 7.0911 | 0.01943 | 0.0008125 | 0.0008985 | 5.7354 | 8.3033 | 0.01727 | 0.000763 | 0.0008717 | 5.5061 | 8.3976 | 0.0173 | 0.0007694 | 0.0008845 | 5.8888 | 8.7868 | 0.01767 | 0.0007598 | 0.0008525 | 5.7758 | 9.4046 | 0.01704 | 0.0007516 | 0.0008574 | 5.8103 | 10.58 | 0.01678 | 0.000776 | 0.0008907 | 5.6097 | 11.9718 | 0.01604 | 0.000901 | 0.00105 | 5.4749 | 12.0222 | 0.01737 | 0.0009551 | 0.00112 | 5.5617 | 12.6428 | 0.016 | 0.0007818 | 0.0009226 | 5.3906 | 12.7132 | 0.01606 | 0.0007904 | 0.0009362 | 5.4748 | 13.3739 | 0.01545 | 0.0007258 | 0.00087 | 5.3629 | 13.4243 | 0.01662 | 0.0007641 | 0.0009189 | 5.363 | 14.686 | 0.01534 | 0.000784 | 0.0009248 | 5.5616 | 14.6056 | 0.01629 | 0.0008052 | 0.000949 | 5.4934 | 16.1379 | 0.01737 | 0.0008163 | 0.0009801 | 5.0686 | 17.1501 | 0.01525 | 0.0007819 | 0.0009666 | 5.5613 | 16.9586 | 0.01685 | 0.0008235 | 0.0009978 | 5.1335 | 17.1309 | 0.01503 | 0.0007623 | 0.0009311 | 5.3628 | 17.1003 | 0.01679 | 0.0008192 | 0.0009852 | 5.238 | 17.1208 | 0.01687 | 0.0008264 | 0.0009964 | 5.0615 | 19.9849 | 0.01534 | 0.000772 | 0.000955 | 5.0053 | 20.7163 | 0.01547 | 0.0008108 | 0.00102 | 5.2133 | 20.6756 | 0.01701 | 0.0008561 | 0.00107 | 5.3818 | 20.386 | 0.01677 | 0.0008552 | 0.00105 | 5.4403 | 22.1769 | 0.01541 | 0.0007807 | 0.0009555 | 5.1448 | 25.6551 | 0.01534 | 0.0008337 | 0.00102 | 5.0503 | 25.6558 | 0.01543 | 0.0008403 | 0.00103 | 5.122 | 30.2747 | 0.01644 | 0.0009017 | 0.00112 | 5.2459 | 30.4852 | 0.0155 | 0.0007861 | 0.0009729 | 5.0425 | 30.4169 | 0.01569 | 0.000799 | 0.0009922 | 5.1506 | 30.4563 | 0.01681 | 0.0008281 | 0.00103 | 5.6775 | 32.0103 | 0.01949 | 0.0009845 | 0.00124 | 5.559 | 32.8562 | 0.01913 | 0.0009784 | 0.00123 | 5.663 | 34.6408 | 0.019 | 0.0009362 | 0.00115 | 6.0632 | 37.2309 | 0.01949 | 0.0009059 | 0.0011 | 5.9195 | 36.7057 | 0.01975 | 0.000949 | 0.00116 | 6.6317 | 39.1965 | 0.02178 | 0.000997 | 0.0012 | 6.0616 | 42.1516 | 0.0209 | 0.000948 | 0.00116 | 6.0924 | 42.6431 | 0.02097 | 0.00102 | 0.00126 | 6.2507 | 44.5774 | 0.02134 | 0.0009589 | 0.00117 | 6.2207 | 45.1998 | 0.02119 | 0.0009435 | 0.00116 | 6.0335 | 48.7976 | 0.02164 | 0.0009839 | 0.00122 | 5.9563 | 54.8333 | 0.0205 | 0.0009588 | 0.0012 | 5.8811 | 54.7247 | 0.02059 | 0.0009637 | 0.00121
5.9524 | 0.024884 | 0.07721 | 0.00584 | 0.01018 | 6.9513 | 0.022613 | 0.20043 | 0.01138 | 0.01948 | 5.9682 | 0.024846 | 0.23829 | 0.01177 | 0.02008 | 5.9682 | 0.10056 | 0.05908 | 0.00289 | 0.00469 | 6.2453 | 0.097809 | 0.08445 | 0.00413 | 0.00592 | 6.4139 | 0.21833 | 0.06941 | 0.00304 | 0.00377 | 5.9922 | 0.60757 | 0.03526 | 0.0015 | 0.00175 | 5.9043 | 0.61298 | 0.03798 | 0.00157 | 0.00182 | 5.4167 | 0.91239 | 0.02704 | 0.00113 | 0.00135 | 5.7131 | 1.1948 | 0.02599 | 0.00111 | 0.00123 | 6 | 1.1637 | 0.02974 | 0.00127 | 0.00134 | 6.252 | 1.4399 | 0.02744 | 0.00117 | 0.00124 | 6.471 | 1.4159 | 0.03053 | 0.00127 | 0.00133 | 6.667 | 1.3949 | 0.03364 | 0.00137 | 0.00141 | 6.8428 | 1.7591 | 0.02983 | 0.00119 | 0.00125 | 6.5026 | 2.1664 | 0.02499 | 0.00102 | 0.00111 | 6.6686 | 2.1424 | 0.02709 | 0.00108 | 0.00116 | 6.3662 | 2.1874 | 0.0268 | 0.00107 | 0.00116 | 6.2539 | 2.904 | 0.02218 | 0.0009107 | 0.00101 | 5.9299 | 3.4015 | 0.02103 | 0.0008618 | 0.0009786 | 6.0764 | 3.7908 | 0.01991 | 0.0007894 | 0.0008973 | 5.8669 | 3.8399 | 0.01981 | 0.0007891 | 0.0008997 | 5.6299 | 4.9309 | 0.01713 | 0.0007055 | 0.0008284 | 5.7194 | 5.3764 | 0.01782 | 0.0007367 | 0.0008504 | 6.0867 | 5.2732 | 0.02017 | 0.0008261 | 0.0009067 | 6.2556 | 5.7695 | 0.01879 | 0.0007856 | 0.0008775 | 6.2559 | 5.7696 | 0.0209 | 0.0008625 | 0.0009397 | 6.2558 | 6.9036 | 0.01769 | 0.000746 | 0.0008249 | 6.2564 | 6.9036 | 0.01948 | 0.0008054 | 0.0008776 | 6.2561 | 6.9037 | 0.02127 | 0.0008604 | 0.0009284 | 6.2568 | 8.0968 | 0.01885 | 0.0008009 | 0.0008965 | 6.0066 | 8.1951 | 0.01885 | 0.0008063 | 0.0009087 | 6.3796 | 8.5913 | 0.01916 | 0.000794 | 0.0008755 | 6.2571 | 9.217 | 0.01842 | 0.000782 | 0.0008789 | 6.2573 | 10.3994 | 0.01801 | 0.0007998 | 0.0009085 | 6.0413 | 11.8111 | 0.01713 | 0.0009176 | 0.00106 | 5.866 | 11.8715 | 0.01845 | 0.0009707 | 0.00113 | 5.959 | 12.4621 | 0.01703 | 0.0007989 | 0.0009364 | 5.7756 | 12.5425 | 0.01708 | 0.0008071 | 0.0009498 | 5.8659 | 13.2131 | 0.01642 | 0.0007423 | 0.0008837 | 5.7204 | 13.2735 | 0.01759 | 0.0007797 | 0.000932 | 5.7205 | 14.5352 | 0.01623 | 0.0007969 | 0.0009363 | 6.2568 | 14.3041 | 0.01808 | 0.0008496 | 0.0009713 | 6.1037 | 15.8864 | 0.01899 | 0.0008526 | 0.0009999 | 5.7021 | 16.8982 | 0.01677 | 0.0008159 | 0.0009857 | 6.1792 | 16.697 | 0.01839 | 0.0008564 | 0.00102 | 5.7752 | 17.0489 | 0.01654 | 0.000797 | 0.0009513 | 5.9587 | 17.0186 | 0.0183 | 0.0008516 | 0.001 | 5.82 | 17.039 | 0.01838 | 0.0008586 | 0.00102 | 5.6239 | 19.8327 | 0.01663 | 0.0007978 | 0.0009714 | 5.5614 | 20.5941 | 0.01672 | 0.000834 | 0.00103 | 5.7347 | 20.5536 | 0.01827 | 0.0008782 | 0.00108 | 5.92 | 20.324 | 0.01803 | 0.0008779 | 0.00107 | 5.9843 | 22.0248 | 0.01658 | 0.0008016 | 0.0009695 | 5.6125 | 25.6327 | 0.01635 | 0.0008488 | 0.00103 | 5.5094 | 25.6432 | 0.01643 | 0.0008553 | 0.00104 | 5.516 | 30.352 | 0.01729 | 0.0009121 | 0.00113 | 5.6494 | 30.5725 | 0.01635 | 0.0007978 | 0.0009826 | 5.4304 | 30.5241 | 0.01654 | 0.0008105 | 0.001 | 5.8864 | 30.6014 | 0.0185 | 0.0008667 | 0.00105 | 6.3871 | 32.3356 | 0.0211 | 0.00101 | 0.00125 | 6.2538 | 33.3109 | 0.02069 | 0.00101 | 0.00125 | 6.2923 | 34.7957 | 0.02049 | 0.0009638 | 0.00117 | 6.6695 | 37.5062 | 0.02087 | 0.0009304 | 0.00111 | 6.5114 | 36.8606 | 0.02116 | 0.0009735 | 0.00118 | 7.1844 | 39.2822 | 0.02309 | 0.00102 | 0.00122 | 6.5667 | 42.3863 | 0.02212 | 0.0009671 | 0.00118 | 6.6001 | 42.9177 | 0.02218 | 0.00104 | 0.00127 | 6.7315 | 44.8021 | 0.0225 | 0.0009759 | 0.00119 | 6.6992 | 45.4243 | 0.02233 | 0.0009604 | 0.00117 | 6.4645 | 49.1315 | 0.02269 | 0.0009981 | 0.00123 | 6.3818 | 55.3669 | 0.02144 | 0.0009704 | 0.00121 | 6.3012 | 55.2682 | 0.02153 | 0.0009753 | 0.00122
6.4484 | 0.023683 | 0.08752 | 0.0065 | 0.0114 | 7.4479 | 0.021653 | 0.22341 | 0.01244 | 0.02148 | 6.6313 | 0.023285 | 0.28079 | 0.01405 | 0.02323 | 6.6313 | 0.094214 | 0.0696 | 0.00345 | 0.00543 | 6.8698 | 0.092154 | 0.09796 | 0.00474 | 0.00675 | 7.1266 | 0.20432 | 0.08161 | 0.0036 | 0.00433 | 6.4916 | 0.57895 | 0.03961 | 0.00165 | 0.00191 | 6.3584 | 0.58626 | 0.04228 | 0.00172 | 0.00198 | 5.8333 | 0.87585 | 0.02992 | 0.00122 | 0.00145 | 6.4272 | 1.1227 | 0.03045 | 0.0013 | 0.00137 | 6.6667 | 1.1007 | 0.0343 | 0.00145 | 0.00148 | 6.8771 | 1.3728 | 0.03112 | 0.0013 | 0.00135 | 7.0592 | 1.3548 | 0.03426 | 0.0014 | 0.00144 | 7.2226 | 1.3388 | 0.03742 | 0.00149 | 0.00152 | 7.3692 | 1.694 | 0.03282 | 0.00128 | 0.00133 | 7.0028 | 2.0943 | 0.02741 | 0.00109 | 0.00117 | 7.1449 | 2.0743 | 0.02954 | 0.00115 | 0.00122 | 6.821 | 2.1203 | 0.0292 | 0.00113 | 0.00122 | 6.6708 | 2.8269 | 0.02398 | 0.0009551 | 0.00105 | 6.3005 | 3.3274 | 0.02256 | 0.0008966 | 0.00101 | 6.4339 | 3.7117 | 0.02129 | 0.0008203 | 0.0009278 | 6.212 | 3.7608 | 0.02117 | 0.0008192 | 0.0009294 | 6.2555 | 4.7576 | 0.01927 | 0.0007774 | 0.0008716 | 6.4343 | 5.18 | 0.02027 | 0.0008248 | 0.0008982 | 6.763 | 5.0948 | 0.02267 | 0.0009085 | 0.0009537 | 6.9506 | 5.5951 | 0.02106 | 0.0008584 | 0.0009203 | 6.8815 | 5.6122 | 0.02317 | 0.0009292 | 0.0009801 | 6.8814 | 6.6931 | 0.01959 | 0.0008006 | 0.0008584 | 6.8252 | 6.7112 | 0.02138 | 0.0008562 | 0.0009094 | 6.7775 | 6.7273 | 0.02317 | 0.0009082 | 0.0009588 | 6.7782 | 7.9013 | 0.02046 | 0.0008388 | 0.0009216 | 6.5072 | 8.0016 | 0.02045 | 0.0008431 | 0.0009331 | 6.8703 | 8.4058 | 0.02068 | 0.0008281 | 0.0008989 | 6.7384 | 9.0355 | 0.01984 | 0.0008125 | 0.0009006 | 6.7042 | 10.2288 | 0.01927 | 0.0008236 | 0.0009263 | 6.4728 | 11.6405 | 0.01823 | 0.0009342 | 0.00107 | 6.257 | 11.7309 | 0.01954 | 0.0009863 | 0.00114 | 6.3563 | 12.2815 | 0.01807 | 0.000816 | 0.0009502 | 6.1607 | 12.3718 | 0.01812 | 0.0008238 | 0.0009633 | 6.2569 | 13.0524 | 0.0174 | 0.0007588 | 0.0008973 | 6.4355 | 12.9822 | 0.01956 | 0.0008344 | 0.000958 | 6.4356 | 14.2238 | 0.01802 | 0.0008421 | 0.0009589 | 6.952 | 14.0029 | 0.01991 | 0.0008934 | 0.0009934 | 6.7141 | 15.6251 | 0.02063 | 0.0008885 | 0.00102 | 6.3357 | 16.6266 | 0.01831 | 0.0008493 | 0.001 | 6.7972 | 16.4257 | 0.01995 | 0.0008889 | 0.00103 | 6.4168 | 16.9373 | 0.01806 | 0.0008304 | 0.0009708 | 6.5546 | 16.9071 | 0.01982 | 0.0008831 | 0.00102 | 6.402 | 16.9375 | 0.0199 | 0.0008898 | 0.00103 | 6.1863 | 19.641 | 0.01794 | 0.0008231 | 0.0009871 | 6.1176 | 20.4322 | 0.01798 | 0.0008567 | 0.00105 | 6.256 | 20.3819 | 0.01953 | 0.0008999 | 0.00109 | 6.4581 | 20.2323 | 0.01931 | 0.0009001 | 0.00108 | 6.5283 | 21.853 | 0.01776 | 0.0008223 | 0.0009831 | 6.0802 | 25.5805 | 0.01736 | 0.0008636 | 0.00104 | 5.9685 | 25.5911 | 0.01744 | 0.00087 | 0.00105 | 6.304 | 30.3775 | 0.019 | 0.0009478 | 0.00115 | 6.4565 | 30.6379 | 0.01804 | 0.0008374 | 0.001 | 6.2061 | 30.6294 | 0.01823 | 0.0008497 | 0.00102 | 6.6222 | 30.6375 | 0.02019 | 0.0009033 | 0.00106 | 7.0968 | 32.5317 | 0.02269 | 0.00104 | 0.00127 | 6.9487 | 33.6165 | 0.02224 | 0.00104 | 0.00127 | 6.9215 | 34.8914 | 0.02197 | 0.0009903 | 0.00118 | 7.2758 | 37.7022 | 0.02225 | 0.000954 | 0.00112 | 7.1034 | 36.9563 | 0.02256 | 0.0009971 | 0.00119 | 7.737 | 39.3384 | 0.02441 | 0.00104 | 0.00123 | 7.0718 | 42.5716 | 0.02334 | 0.0009855 | 0.00119 | 7.1078 | 43.123 | 0.02338 | 0.00106 | 0.00128 | 7.2123 | 44.9775 | 0.02365 | 0.0009923 | 0.0012 | 7.1777 | 45.5996 | 0.02347 | 0.0009767 | 0.00118 | 6.8954 | 49.4162 | 0.02374 | 0.00101 | 0.00124 | 6.8072 | 55.8213 | 0.02237 | 0.0009816 | 0.00122 | 6.7212 | 55.7325 | 0.02247 | 0.0009865 | 0.00122
6.9444 | 0.022622 | 0.09834 | 0.00716 | 0.01267 | 7.9444 | 0.020792 | 0.24738 | 0.01352 | 0.02355 | 7.4602 | 0.021633 | 0.33774 | 0.01721 | 0.0274 | 7.4602 | 0.087468 | 0.0837 | 0.00423 | 0.0064 | 7.4944 | 0.08722 | 0.11227 | 0.00536 | 0.00762 | 7.8392 | 0.19221 | 0.0946 | 0.00415 | 0.00492 | 6.9909 | 0.55353 | 0.04416 | 0.00181 | 0.00209 | 7.2668 | 0.54062 | 0.05145 | 0.00221 | 0.00231 | 6.6667 | 0.81239 | 0.03604 | 0.00154 | 0.00166 | 7.1413 | 1.0606 | 0.03518 | 0.00149 | 0.00152 | 7.3333 | 1.0446 | 0.03912 | 0.00163 | 0.00163 | 7.5023 | 1.3128 | 0.03496 | 0.00143 | 0.00146 | 7.6475 | 1.2998 | 0.03815 | 0.00152 | 0.00155 | 7.7782 | 1.2888 | 0.04135 | 0.00161 | 0.00163 | 7.8956 | 1.632 | 0.03593 | 0.00137 | 0.00141 | 7.503 | 2.0272 | 0.02992 | 0.00116 | 0.00123 | 7.6212 | 2.0122 | 0.03207 | 0.00121 | 0.00128 | 7.2757 | 2.0573 | 0.03168 | 0.0012 | 0.00128 | 7.0878 | 2.7558 | 0.02584 | 0.0009997 | 0.00109 | 6.6711 | 3.2563 | 0.02413 | 0.0009316 | 0.00105 | 7.1487 | 3.5675 | 0.02413 | 0.0009267 | 0.0009901 | 6.9023 | 3.6155 | 0.02397 | 0.0009232 | 0.00099 | 7.0374 | 4.5622 | 0.02204 | 0.0008827 | 0.0009271 | 7.1492 | 5.0006 | 0.02281 | 0.0009101 | 0.0009471 | 7.4393 | 4.9325 | 0.02524 | 0.0009889 | 0.001 | 7.6457 | 5.4338 | 0.0234 | 0.0009294 | 0.0009637 | 7.5071 | 5.4649 | 0.02551 | 0.0009949 | 0.00102 | 7.5069 | 6.4978 | 0.02155 | 0.0008548 | 0.0008925 | 7.3939 | 6.5329 | 0.02333 | 0.0009068 | 0.0009418 | 7.2988 | 6.562 | 0.02512 | 0.0009558 | 0.0009897 | 7.2996 | 7.7149 | 0.02212 | 0.0008768 | 0.000947 | 7.0077 | 7.8182 | 0.02208 | 0.0008801 | 0.0009578 | 7.361 | 8.2284 | 0.02223 | 0.0008622 | 0.0009224 | 7.2197 | 8.8611 | 0.02128 | 0.0008429 | 0.0009223 | 7.1512 | 10.0584 | 0.02054 | 0.0008474 | 0.0009442 | 6.9043 | 11.4799 | 0.01935 | 0.000951 | 0.00109 | 7.0392 | 11.4299 | 0.02178 | 0.00104 | 0.00117 | 7.1508 | 11.9404 | 0.0202 | 0.0008767 | 0.0009778 | 6.9308 | 12.0307 | 0.02024 | 0.0008833 | 0.0009905 | 7.0391 | 12.7312 | 0.01941 | 0.0008167 | 0.0009244 | 7.1505 | 12.6812 | 0.02157 | 0.0008879 | 0.0009837 | 7.1506 | 13.9226 | 0.01986 | 0.0008867 | 0.0009813 | 7.6472 | 13.7119 | 0.02177 | 0.0009368 | 0.00102 | 7.3245 | 15.354 | 0.0223 | 0.000924 | 0.00104 | 6.9693 | 16.3453 | 0.01988 | 0.0008823 | 0.00102 | 7.4151 | 16.1446 | 0.02154 | 0.0009213 | 0.00105 | 7.0585 | 16.796 | 0.01959 | 0.0008629 | 0.0009896 | 7.1504 | 16.7659 | 0.02136 | 0.0009138 | 0.00104 | 6.984 | 16.8063 | 0.02144 | 0.0009202 | 0.00105 | 6.7487 | 19.4295 | 0.01927 | 0.000848 | 0.001 | 6.6737 | 20.2306 | 0.01925 | 0.0008791 | 0.00106 | 6.7773 | 20.2005 | 0.0208 | 0.0009213 | 0.00111 | 6.9963 | 20.1108 | 0.02059 | 0.0009219 | 0.0011 | 7.0724 | 21.6415 | 0.01895 | 0.0008426 | 0.0009962 | 6.5479 | 25.4787 | 0.01837 | 0.0008782 | 0.00105 | 6.4276 | 25.5092 | 0.01846 | 0.0008844 | 0.00106 | 7.092 | 30.2739 | 0.0207 | 0.000982 | 0.00117 | 7.2636 | 30.5843 | 0.01973 | 0.000875 | 0.00102 | 6.9819 | 30.6156 | 0.01992 | 0.0008869 | 0.00104 | 7.358 | 30.5642 | 0.02188 | 0.0009383 | 0.00108 | 7.8065 | 32.6084 | 0.02428 | 0.00107 | 0.00129 | 7.6436 | 33.8029 | 0.02377 | 0.00106 | 0.00129 | 7.5507 | 34.9277 | 0.02345 | 0.00102 | 0.0012 | 7.8821 | 37.8288 | 0.02362 | 0.0009767 | 0.00114 | 7.6953 | 37.0126 | 0.02395 | 0.00102 | 0.00121 | 8.2897 | 39.3551 | 0.02572 | 0.00106 | 0.00124 | 7.577 | 42.7076 | 0.02455 | 0.001 | 0.0012 | 7.6155 | 43.2888 | 0.02457 | 0.00107 | 0.00129 | 7.6932 | 45.1134 | 0.02479 | 0.00101 | 0.00121 | 7.6562 | 45.7253 | 0.0246 | 0.0009926 | 0.00119 | 7.3264 | 49.6614 | 0.02479 | 0.00103 | 0.00125 | 7.2327 | 56.1863 | 0.02329 | 0.0009924 | 0.00123 | 7.1413 | 56.1174 | 0.02339 | 0.0009973 | 0.00123
7.9365 | 0.020801 | 0.12146 | 0.00883 | 0.01535 | 8.4409 | 0.020001 | 0.27234 | 0.01462 | 0.02568 | 8.2891 | 0.020232 | 0.39885 | 0.02031 | 0.03182 | 8.2891 | 0.081774 | 0.09883 | 0.005 | 0.00744 | 8.1189 | 0.082867 | 0.12736 | 0.00598 | 0.00854 | 8.5519 | 0.1817 | 0.10839 | 0.0047 | 0.00554 | 7.9896 | 0.51019 | 0.05387 | 0.00233 | 0.00245 | 8.1751 | 0.50299 | 0.06134 | 0.00268 | 0.00267 | 7.5 | 0.75894 | 0.04261 | 0.00184 | 0.00188 | 7.8555 | 1.0066 | 0.04018 | 0.00168 | 0.00168 | 8 | 0.99607 | 0.04418 | 0.00181 | 0.00178 | 8.1275 | 1.2597 | 0.03898 | 0.00156 | 0.00158 | 8.2358 | 1.2507 | 0.0422 | 0.00165 | 0.00166 | 8.3338 | 1.2427 | 0.04543 | 0.00173 | 0.00174 | 8.4219 | 1.5749 | 0.03915 | 0.00146 | 0.00149 | 8.0032 | 1.9642 | 0.03251 | 0.00123 | 0.0013 | 8.0976 | 1.9531 | 0.03468 | 0.00128 | 0.00135 | 7.7304 | 1.9982 | 0.03423 | 0.00126 | 0.00134 | 7.5047 | 2.6887 | 0.02773 | 0.00104 | 0.00114 | 7.4123 | 3.1271 | 0.02737 | 0.00105 | 0.00112 | 8.0423 | 3.4062 | 0.02784 | 0.00108 | 0.00107 | 7.765 | 3.4543 | 0.02763 | 0.00107 | 0.00107 | 7.8193 | 4.386 | 0.02493 | 0.0009842 | 0.0009844 | 7.8641 | 4.8363 | 0.02544 | 0.0009933 | 0.0009971 | 8.1156 | 4.7813 | 0.0279 | 0.00107 | 0.00105 | 8.3407 | 5.2815 | 0.02582 | 0.0009992 | 0.00101 | 8.1327 | 5.3257 | 0.0279 | 0.00106 | 0.00106 | 8.1325 | 6.3154 | 0.02357 | 0.0009086 | 0.0009273 | 7.9627 | 6.3646 | 0.02534 | 0.0009572 | 0.0009748 | 7.8202 | 6.4057 | 0.02711 | 0.001 | 0.00102 | 7.821 | 7.5376 | 0.02381 | 0.0009148 | 0.0009729 | 7.5083 | 7.6428 | 0.02375 | 0.0009171 | 0.0009829 | 7.8518 | 8.0591 | 0.02382 | 0.0008965 | 0.0009463 | 7.701 | 8.6927 | 0.02276 | 0.0008734 | 0.0009443 | 8.0451 | 9.7306 | 0.02316 | 0.0009327 | 0.0009804 | 7.7673 | 11.159 | 0.02163 | 0.00101 | 0.00112 | 7.8213 | 11.139 | 0.02407 | 0.0011 | 0.00119 | 7.9453 | 11.6095 | 0.0224 | 0.0009366 | 0.00101 | 7.7008 | 11.7098 | 0.02242 | 0.0009418 | 0.00102 | 7.8212 | 12.4102 | 0.02146 | 0.0008733 | 0.0009513 | 7.8656 | 12.3903 | 0.02363 | 0.0009406 | 0.00101 | 7.8657 | 13.6216 | 0.02174 | 0.0009309 | 0.001 | 8.3424 | 13.421 | 0.02368 | 0.0009799 | 0.00104 | 7.9349 | 15.0931 | 0.02399 | 0.0009593 | 0.00106 | 7.6028 | 16.0542 | 0.02148 | 0.0009152 | 0.00104 | 8.033 | 15.8636 | 0.02316 | 0.0009535 | 0.00107 | 7.7002 | 16.6248 | 0.02114 | 0.0008947 | 0.00101 | 7.7463 | 16.6149 | 0.02291 | 0.000944 | 0.00106 | 7.566 | 16.6652 | 0.02298 | 0.00095 | 0.00107 | 7.3111 | 19.1982 | 0.0206 | 0.0008726 | 0.00102 | 7.2299 | 20.0193 | 0.02053 | 0.0009013 | 0.00108 | 7.2987 | 19.9892 | 0.02209 | 0.0009426 | 0.00112 | 7.5345 | 19.9695 | 0.02188 | 0.0009433 | 0.00111 | 7.6164 | 21.4202 | 0.02015 | 0.0008628 | 0.00101 | 7.4833 | 25.2156 | 0.02041 | 0.0009293 | 0.00107 | 7.3459 | 25.266 | 0.02049 | 0.0009352 | 0.00108 | 7.88 | 30.081 | 0.02241 | 0.00102 | 0.00118 | 8.0706 | 30.4314 | 0.02142 | 0.0009112 | 0.00103 | 7.7577 | 30.5026 | 0.02161 | 0.0009226 | 0.00105 | 8.0938 | 30.4316 | 0.02357 | 0.0009721 | 0.0011 | 8.5162 | 32.5957 | 0.02587 | 0.0011 | 0.0013 | 8.3384 | 33.8899 | 0.0253 | 0.00109 | 0.0013 | 8.18 | 34.9046 | 0.02493 | 0.00104 | 0.00121 | 8.4884 | 37.9058 | 0.02498 | 0.0009986 | 0.00115 | 8.2873 | 37.0294 | 0.02535 | 0.00104 | 0.00122 | 8.8423 | 39.3421 | 0.02704 | 0.00108 | 0.00125 | 8.0821 | 42.804 | 0.02576 | 0.00102 | 0.00121 | 8.1232 | 43.4052 | 0.02577 | 0.00109 | 0.0013 | 8.174 | 45.2097 | 0.02594 | 0.00102 | 0.00122 | 8.1347 | 45.8116 | 0.02573 | 0.00101 | 0.00121 | 7.7574 | 49.8571 | 0.02583 | 0.00104 | 0.00126 | 7.6581 | 56.4917 | 0.02421 | 0.001 | 0.00123 | 7.5614 | 56.4328 | 0.02431 | 0.00101 | 0.00124
8.9286 | 0.01929 | 0.14652 | 0.01051 | 0.01822 | 8.9374 | 0.019281 | 0.29825 | 0.01574 | 0.02788 | 9.118 | 0.019031 | 0.46403 | 0.02339 | 0.03647 | 9.118 | 0.076881 | 0.11498 | 0.00576 | 0.00853 | 8.7434 | 0.079004 | 0.14322 | 0.0066 | 0.00949 | 9.2645 | 0.1725 | 0.12294 | 0.00525 | 0.00619 | 8.9883 | 0.47436 | 0.06436 | 0.00283 | 0.00284 | 9.0835 | 0.47126 | 0.07194 | 0.00313 | 0.00304 | 8.3333 | 0.7132 | 0.04963 | 0.00213 | 0.00212 | 8.5696 | 0.95824 | 0.04544 | 0.00186 | 0.00184 | 8.6667 | 0.95224 | 0.04948 | 0.00198 | 0.00194 | 8.7527 | 1.2107 | 0.04316 | 0.00169 | 0.0017 | 8.824 | 1.2057 | 0.04641 | 0.00177 | 0.00178 | 8.8894 | 1.2007 | 0.04966 | 0.00185 | 0.00185 | 8.9483 | 1.5219 | 0.04248 | 0.00155 | 0.00158 | 8.5034 | 1.9051 | 0.03518 | 0.0013 | 0.00136 | 8.5739 | 1.8971 | 0.03736 | 0.00135 | 0.00141 | 8.1852 | 1.9421 | 0.03685 | 0.00133 | 0.0014 | 8.3385 | 2.5666 | 0.03167 | 0.0012 | 0.00123 | 8.3389 | 2.9809 | 0.0316 | 0.00123 | 0.00121 | 8.9359 | 3.261 | 0.03171 | 0.00123 | 0.00115 | 8.6278 | 3.3101 | 0.03145 | 0.00122 | 0.00115 | 8.6013 | 4.2257 | 0.02793 | 0.00108 | 0.00104 | 8.579 | 4.6831 | 0.02815 | 0.00108 | 0.00105 | 8.7919 | 4.6401 | 0.03065 | 0.00115 | 0.0011 | 9.0358 | 5.1373 | 0.0283 | 0.00107 | 0.00105 | 8.7583 | 5.1934 | 0.03036 | 0.00112 | 0.00111 | 8.7581 | 6.1452 | 0.02564 | 0.0009623 | 0.0009628 | 8.5315 | 6.2053 | 0.02739 | 0.00101 | 0.00101 | 8.3415 | 6.2574 | 0.02915 | 0.00105 | 0.00105 | 8.3424 | 7.3693 | 0.02555 | 0.0009531 | 0.0009991 | 8.0088 | 7.4765 | 0.02546 | 0.0009542 | 0.00101 | 8.8332 | 7.7425 | 0.02709 | 0.00102 | 0.000995 | 8.6637 | 8.3751 | 0.02579 | 0.0009824 | 0.0009888 | 8.9389 | 9.4239 | 0.02586 | 0.00102 | 0.00102 | 8.6304 | 10.8382 | 0.02398 | 0.00107 | 0.00114 | 8.6034 | 10.8483 | 0.02642 | 0.00115 | 0.00122 | 8.7399 | 11.2987 | 0.02466 | 0.0009958 | 0.00103 | 8.4709 | 11.399 | 0.02466 | 0.0009998 | 0.00105 | 8.6033 | 12.0994 | 0.02357 | 0.000929 | 0.0009784 | 8.5806 | 12.1095 | 0.02574 | 0.0009927 | 0.00104 | 8.5807 | 13.3308 | 0.02366 | 0.0009748 | 0.00103 | 9.0376 | 13.1503 | 0.02562 | 0.00102 | 0.00106 | 8.5452 | 14.8223 | 0.02572 | 0.0009945 | 0.00108 | 8.2364 | 15.7733 | 0.0231 | 0.0009479 | 0.00106 | 8.6509 | 15.5828 | 0.0248 | 0.0009857 | 0.00109 | 8.3419 | 16.4338 | 0.0227 | 0.0009259 | 0.00103 | 8.3422 | 16.4339 | 0.02447 | 0.0009737 | 0.00108 | 8.148 | 16.4943 | 0.02454 | 0.0009794 | 0.00109 | 7.8735 | 18.9471 | 0.02196 | 0.0008971 | 0.00103 | 7.786 | 19.7781 | 0.02183 | 0.0009233 | 0.00109 | 8.3413 | 19.5271 | 0.02471 | 0.00102 | 0.00115 | 8.6109 | 19.6274 | 0.02449 | 0.00102 | 0.00114 | 8.7045 | 20.938 | 0.02259 | 0.0009353 | 0.00103 | 8.4187 | 24.8831 | 0.02248 | 0.0009787 | 0.00109 | 8.2641 | 24.9435 | 0.02255 | 0.0009841 | 0.0011 | 8.668 | 29.8186 | 0.02414 | 0.00105 | 0.0012 | 8.8777 | 30.2189 | 0.02313 | 0.0009463 | 0.00105 | 8.5334 | 30.32 | 0.02331 | 0.0009571 | 0.00107 | 8.8296 | 30.2293 | 0.02528 | 0.00101 | 0.00111 | 9.2259 | 32.5033 | 0.02746 | 0.00112 | 0.00132 | 9.0333 | 33.8872 | 0.02682 | 0.00111 | 0.00131 | 8.8092 | 34.8518 | 0.02641 | 0.00106 | 0.00123 | 9.0948 | 37.9232 | 0.02635 | 0.00102 | 0.00116 | 8.8792 | 37.0166 | 0.02675 | 0.00106 | 0.00123 | 9.395 | 39.3095 | 0.02835 | 0.0011 | 0.00126 | 8.5872 | 42.8708 | 0.02697 | 0.00104 | 0.00122 | 8.6309 | 43.4819 | 0.02696 | 0.0011 | 0.00131 | 8.6548 | 45.2764 | 0.02708 | 0.00104 | 0.00123 | 8.6133 | 45.8682 | 0.02686 | 0.00102 | 0.00122 | 8.6193 | 50.1296 | 0.02789 | 0.00108 | 0.00128 | 8.509 | 56.9139 | 0.02603 | 0.00104 | 0.00125 | 8.4016 | 56.8749 | 0.02613 | 0.00104 | 0.00126
9.9206 | 0.018019 | 0.17347 | 0.01223 | 0.02126 | 9.9305 | 0.01801 | 0.35291 | 0.01883 | 0.03248 | 9.9469 | 0.01799 | 0.53316 | 0.02649 | 0.04134 | 9.9469 | 0.072638 | 0.13212 | 0.00652 | 0.00967 | 9.368 | 0.075541 | 0.15984 | 0.00723 | 0.01047 | 9.9772 | 0.16429 | 0.13824 | 0.00581 | 0.00687 | 9.987 | 0.44424 | 0.0756 | 0.00331 | 0.00326 | 9.9918 | 0.44404 | 0.08323 | 0.00357 | 0.00344 | 9.1667 | 0.67347 | 0.05707 | 0.00242 | 0.00237 | 9.2837 | 0.9155 | 0.05095 | 0.00205 | 0.00201 | 9.3333 | 0.9127 | 0.05502 | 0.00216 | 0.0021 | 9.3779 | 1.1666 | 0.04751 | 0.00182 | 0.00183 | 9.4123 | 1.1636 | 0.05077 | 0.0019 | 0.0019 | 9.445 | 1.1617 | 0.05403 | 0.00198 | 0.00197 | 9.4747 | 1.4718 | 0.04594 | 0.00164 | 0.00167 | 9.0036 | 1.85 | 0.03793 | 0.00137 | 0.00143 | 9.5265 | 1.796 | 0.04296 | 0.00159 | 0.00155 | 9.0946 | 1.84 | 0.04231 | 0.00156 | 0.00153 | 9.3809 | 2.4314 | 0.03684 | 0.00143 | 0.00134 | 9.2654 | 2.8497 | 0.03604 | 0.0014 | 0.00131 | 9.8295 | 3.1309 | 0.03576 | 0.00137 | 0.00124 | 9.4906 | 3.1789 | 0.03544 | 0.00136 | 0.00123 | 9.3832 | 4.0785 | 0.03104 | 0.00118 | 0.0011 | 9.2939 | 4.5409 | 0.03096 | 0.00116 | 0.0011 | 9.4682 | 4.5079 | 0.03347 | 0.00122 | 0.00115 | 9.7309 | 5.0001 | 0.03085 | 0.00114 | 0.0011 | 9.3839 | 5.0672 | 0.03288 | 0.00119 | 0.00115 | 9.3837 | 5.9839 | 0.02777 | 0.00102 | 0.0009991 | 9.1002 | 6.0561 | 0.0295 | 0.00106 | 0.00104 | 9.3842 | 5.984 | 0.03338 | 0.00122 | 0.00112 | 9.3852 | 7.0558 | 0.02913 | 0.00109 | 0.00105 | 9.0099 | 7.165 | 0.029 | 0.00109 | 0.00106 | 9.8147 | 7.451 | 0.0305 | 0.00114 | 0.00105 | 9.6263 | 8.0785 | 0.02893 | 0.00109 | 0.00103 | 9.8328 | 9.1314 | 0.02864 | 0.0011 | 0.00105 | 9.4934 | 10.5276 | 0.0264 | 0.00113 | 0.00117 | 9.3856 | 10.5677 | 0.02884 | 0.00121 | 0.00125 | 9.5344 | 11.0081 | 0.02698 | 0.00105 | 0.00106 | 9.241 | 11.1083 | 0.02695 | 0.00106 | 0.00107 | 9.3854 | 11.7988 | 0.02574 | 0.0009841 | 0.00101 | 9.2957 | 11.8289 | 0.0279 | 0.00104 | 0.00106 | 9.2958 | 13.04 | 0.02562 | 0.00102 | 0.00105 | 9.7328 | 12.8697 | 0.02761 | 0.00107 | 0.00108 | 9.766 | 14.3009 | 0.02928 | 0.00112 | 0.00112 | 8.87 | 15.4825 | 0.02476 | 0.0009806 | 0.00108 | 9.8868 | 15.0314 | 0.02818 | 0.0011 | 0.00112 | 8.9836 | 16.233 | 0.02429 | 0.0009568 | 0.00104 | 9.5339 | 16.0424 | 0.02766 | 0.00108 | 0.00111 | 9.312 | 16.1227 | 0.02771 | 0.00108 | 0.00112 | 8.9983 | 18.4452 | 0.02473 | 0.0009853 | 0.00106 | 8.8983 | 19.2761 | 0.02448 | 0.001 | 0.00112 | 9.384 | 19.0455 | 0.02739 | 0.00109 | 0.00118 | 9.6872 | 19.2357 | 0.02715 | 0.00109 | 0.00117 | 9.7925 | 20.4263 | 0.02509 | 0.00101 | 0.00106 | 9.3541 | 24.4911 | 0.02457 | 0.00103 | 0.00111 | 9.1823 | 24.5715 | 0.02464 | 0.00103 | 0.00112 | 9.456 | 29.4965 | 0.02588 | 0.00108 | 0.00121 | 9.6848 | 29.9369 | 0.02485 | 0.0009806 | 0.00107 | 9.3092 | 30.0779 | 0.02502 | 0.0009908 | 0.00108 | 9.5654 | 29.9774 | 0.027 | 0.00104 | 0.00113 | 9.9356 | 32.3513 | 0.02905 | 0.00115 | 0.00133 | 9.7282 | 33.8249 | 0.02835 | 0.00114 | 0.00133 | 9.4384 | 34.7594 | 0.0279 | 0.00109 | 0.00124 | 9.7011 | 37.8909 | 0.02771 | 0.00104 | 0.00117 | 9.4712 | 36.9741 | 0.02815 | 0.00109 | 0.00124 | 9.9476 | 39.2471 | 0.02967 | 0.00111 | 0.00127 | 9.0924 | 42.8979 | 0.02817 | 0.00105 | 0.00123 | 9.1386 | 43.529 | 0.02815 | 0.00112 | 0.00132 | 9.6164 | 45.3007 | 0.02937 | 0.00109 | 0.00125 | 9.5703 | 45.8823 | 0.02911 | 0.00108 | 0.00124 | 9.6967 | 50.302 | 0.03047 | 0.00115 | 0.0013 | 9.5727 | 57.1459 | 0.0283 | 0.00109 | 0.00127 | 9.4518 | 57.1368 | 0.0284 | 0.0011 | 0.00127
10.9127 | 0.016928 | 0.20225 | 0.014 | 0.02448 | 11.1718 | 0.016669 | 0.42642 | 0.0231 | 0.0386 | 10.7759 | 0.01707 | 0.60618 | 0.02961 | 0.04644 | 10.7759 | 0.068905 | 0.15023 | 0.00729 | 0.01087 | 9.9925 | 0.072419 | 0.1772 | 0.00787 | 0.0115 | 11.4025 | 0.15038 | 0.17103 | 0.00766 | 0.00832 | 10.9857 | 0.41822 | 0.08757 | 0.00379 | 0.00369 | 10.9002 | 0.42033 | 0.09518 | 0.00402 | 0.00386 | 10 | 0.63855 | 0.06495 | 0.0027 | 0.00264 | 9.9979 | 0.87687 | 0.05672 | 0.00224 | 0.00218 | 10 | 0.87677 | 0.0608 | 0.00234 | 0.00227 | 10.0031 | 1.1256 | 0.05201 | 0.00195 | 0.00195 | 10.0006 | 1.1256 | 0.05528 | 0.00203 | 0.00202 | 10.0006 | 1.1256 | 0.05855 | 0.0021 | 0.00209 | 10.5274 | 1.3817 | 0.05318 | 0.00196 | 0.00185 | 10.004 | 1.7479 | 0.04368 | 0.00162 | 0.00157 | 10.7173 | 1.6819 | 0.0504 | 0.00193 | 0.00173 | 10.2315 | 1.7269 | 0.04956 | 0.0019 | 0.0017 | 10.4232 | 2.3113 | 0.04229 | 0.00164 | 0.00147 | 10.192 | 2.7296 | 0.04067 | 0.00156 | 0.0014 | 10.7231 | 3.0097 | 0.03997 | 0.00151 | 0.00133 | 10.3534 | 3.0588 | 0.03958 | 0.00149 | 0.00132 | 10.1651 | 3.9424 | 0.03427 | 0.00128 | 0.00117 | 10.0089 | 4.4077 | 0.03385 | 0.00124 | 0.00115 | 10.1445 | 4.3827 | 0.03638 | 0.0013 | 0.0012 | 10.4259 | 4.8679 | 0.03347 | 0.0012 | 0.00115 | 10.0095 | 4.9461 | 0.03546 | 0.00125 | 0.00119 | 10.0093 | 5.8327 | 0.02996 | 0.00107 | 0.00104 | 10.2377 | 5.7797 | 0.03387 | 0.00124 | 0.00111 | 10.4269 | 5.7367 | 0.03779 | 0.00138 | 0.00119 | 10.428 | 6.7684 | 0.03288 | 0.00122 | 0.00111 | 10.011 | 6.8805 | 0.03268 | 0.00122 | 0.00111 | 10.7962 | 7.1816 | 0.03403 | 0.00125 | 0.0011 | 10.5889 | 7.8021 | 0.03219 | 0.00119 | 0.00108 | 10.7267 | 8.8539 | 0.03152 | 0.00118 | 0.00109 | 10.3564 | 10.227 | 0.0289 | 0.00119 | 0.0012 | 10.1677 | 10.2872 | 0.03132 | 0.00126 | 0.00128 | 10.3289 | 10.7176 | 0.02936 | 0.00111 | 0.00109 | 10.0111 | 10.8278 | 0.02931 | 0.00111 | 0.0011 | 10.1675 | 11.5082 | 0.02796 | 0.00104 | 0.00103 | 10.0107 | 11.5684 | 0.03011 | 0.0011 | 0.00109 | 10.0109 | 12.7694 | 0.02762 | 0.00106 | 0.00107 | 11.1232 | 12.3486 | 0.03171 | 0.00122 | 0.00113 | 10.9867 | 13.7899 | 0.03296 | 0.00125 | 0.00115 | 10.1371 | 14.9211 | 0.02816 | 0.0011 | 0.00111 | 11.1226 | 14.4903 | 0.03169 | 0.00122 | 0.00116 | 10.2669 | 15.7816 | 0.02752 | 0.00107 | 0.00108 | 10.7256 | 15.6112 | 0.03093 | 0.00118 | 0.00115 | 10.476 | 15.7015 | 0.03096 | 0.00118 | 0.00116 | 10.1231 | 17.9238 | 0.02757 | 0.00107 | 0.00109 | 10.0106 | 18.7546 | 0.0272 | 0.00108 | 0.00114 | 10.4267 | 18.5542 | 0.03014 | 0.00117 | 0.0012 | 10.7636 | 18.8144 | 0.02987 | 0.00116 | 0.00119 | 10.8806 | 19.8949 | 0.02766 | 0.00107 | 0.00108 | 10.2895 | 24.0695 | 0.0267 | 0.00107 | 0.00113 | 10.1005 | 24.1598 | 0.02676 | 0.00108 | 0.00114 | 10.244 | 29.1348 | 0.02765 | 0.00111 | 0.00123 | 10.4918 | 29.6151 | 0.02658 | 0.00101 | 0.00108 | 10.0849 | 29.786 | 0.02675 | 0.00102 | 0.0011 | 10.3012 | 29.6957 | 0.02873 | 0.00107 | 0.00114 | 10.6452 | 32.1495 | 0.03065 | 0.00118 | 0.00134 | 10.423 | 33.6929 | 0.02988 | 0.00116 | 0.00134 | 10.0676 | 34.6273 | 0.02939 | 0.00111 | 0.00125 | 10.3074 | 37.8288 | 0.02908 | 0.00106 | 0.00118 | 10.0631 | 36.9019 | 0.02955 | 0.00111 | 0.00126 | 11.0529 | 39.0731 | 0.03231 | 0.00118 | 0.0013 | 10.1026 | 42.8829 | 0.03058 | 0.00111 | 0.00125 | 10.154 | 43.5239 | 0.03052 | 0.00117 | 0.00134 | 10.8185 | 45.1949 | 0.03222 | 0.00117 | 0.00127 | 10.7666 | 45.7664 | 0.03193 | 0.00115 | 0.00126 | 10.7741 | 50.3058 | 0.03304 | 0.00121 | 0.00132 | 10.6363 | 57.1194 | 0.03056 | 0.00114 | 0.00128 | 10.502 | 57.1402 | 0.03067 | 0.00115 | 0.00129
11.9048 | 0.015988 | 0.23283 | 0.01581 | 0.02786 | 12.4131 | 0.015548 | 0.50557 | 0.02733 | 0.0451 | 11.6048 | 0.016259 | 0.683 | 0.03278 | 0.05176 | 11.6048 | 0.065593 | 0.1693 | 0.00807 | 0.01212 | 11.2416 | 0.066995 | 0.21407 | 0.00988 | 0.01365 | 12.8278 | 0.13897 | 0.2067 | 0.0094 | 0.00987 | 11.9844 | 0.39551 | 0.10026 | 0.00426 | 0.00415 | 11.8085 | 0.39931 | 0.10778 | 0.00446 | 0.0043 | 10.8333 | 0.60752 | 0.07324 | 0.00299 | 0.00291 | 10.712 | 0.84174 | 0.06273 | 0.00242 | 0.00237 | 10.6667 | 0.84395 | 0.0668 | 0.00252 | 0.00245 | 10.6283 | 1.0886 | 0.05668 | 0.00208 | 0.00209 | 10.5889 | 1.0906 | 0.05994 | 0.00215 | 0.00215 | 11.1117 | 1.0616 | 0.06801 | 0.00253 | 0.00235 | 11.8434 | 1.2827 | 0.06289 | 0.00243 | 0.0021 | 11.2545 | 1.6349 | 0.05132 | 0.00197 | 0.00176 | 11.9082 | 1.5818 | 0.05832 | 0.00226 | 0.00192 | 11.3683 | 1.6259 | 0.05728 | 0.00222 | 0.00188 | 11.4655 | 2.2032 | 0.04802 | 0.00185 | 0.0016 | 11.1185 | 2.6195 | 0.0455 | 0.00172 | 0.00151 | 11.6167 | 2.8986 | 0.04434 | 0.00165 | 0.00142 | 11.2162 | 2.9477 | 0.04388 | 0.00163 | 0.00141 | 10.9471 | 3.8142 | 0.0376 | 0.00137 | 0.00123 | 10.7238 | 4.2816 | 0.03682 | 0.00132 | 0.00121 | 10.8208 | 4.2645 | 0.03937 | 0.00138 | 0.00126 | 11.121 | 4.7428 | 0.03616 | 0.00127 | 0.00119 | 11.2607 | 4.7178 | 0.04081 | 0.00148 | 0.00128 | 11.2604 | 5.5534 | 0.0345 | 0.00126 | 0.00111 | 11.3753 | 5.5294 | 0.03845 | 0.00141 | 0.00119 | 11.4696 | 5.5094 | 0.04239 | 0.00154 | 0.00126 | 11.4708 | 6.504 | 0.03677 | 0.00135 | 0.00117 | 11.0121 | 6.6182 | 0.03651 | 0.00134 | 0.00117 | 11.7776 | 6.9313 | 0.0377 | 0.00136 | 0.00115 | 11.5516 | 7.5427 | 0.03556 | 0.00129 | 0.00113 | 11.6206 | 8.5895 | 0.03448 | 0.00126 | 0.00113 | 11.2195 | 9.9375 | 0.03146 | 0.00125 | 0.00123 | 10.9498 | 10.0267 | 0.03386 | 0.00132 | 0.0013 | 11.1235 | 10.4471 | 0.0318 | 0.00117 | 0.00112 | 10.7812 | 10.5673 | 0.03173 | 0.00117 | 0.00113 | 10.9496 | 11.2277 | 0.03023 | 0.00109 | 0.00106 | 11.4408 | 11.0574 | 0.03469 | 0.00128 | 0.00114 | 11.441 | 12.2384 | 0.03176 | 0.00122 | 0.00112 | 12.5136 | 11.8578 | 0.03599 | 0.00137 | 0.00118 | 12.2075 | 13.309 | 0.03678 | 0.00136 | 0.00119 | 11.4042 | 14.3701 | 0.03169 | 0.00122 | 0.00115 | 12.3585 | 13.9794 | 0.03532 | 0.00133 | 0.0012 | 11.5503 | 15.2905 | 0.03085 | 0.00117 | 0.00112 | 11.9174 | 15.1503 | 0.03429 | 0.00128 | 0.00118 | 11.64 | 15.2505 | 0.0343 | 0.00128 | 0.00119 | 11.2478 | 17.4126 | 0.0305 | 0.00115 | 0.00112 | 11.1229 | 18.2233 | 0.03 | 0.00116 | 0.00117 | 11.4693 | 18.063 | 0.03297 | 0.00124 | 0.00123 | 11.8399 | 18.3633 | 0.03265 | 0.00123 | 0.00122 | 11.9686 | 19.3737 | 0.03029 | 0.00114 | 0.00111 | 11.2249 | 23.6181 | 0.02887 | 0.00112 | 0.00115 | 11.0188 | 23.7184 | 0.02892 | 0.00113 | 0.00116 | 11.032 | 28.7432 | 0.02944 | 0.00114 | 0.00124 | 11.2989 | 29.2535 | 0.02834 | 0.00105 | 0.0011 | 10.8607 | 29.4544 | 0.0285 | 0.00106 | 0.00111 | 11.037 | 29.3742 | 0.03048 | 0.0011 | 0.00115 | 11.3549 | 31.9079 | 0.03227 | 0.0012 | 0.00136 | 11.1179 | 33.5112 | 0.03142 | 0.00118 | 0.00136 | 10.6969 | 34.4754 | 0.03089 | 0.00113 | 0.00127 | 10.9137 | 37.7169 | 0.03045 | 0.00108 | 0.0012 | 10.655 | 36.8099 | 0.03095 | 0.00113 | 0.00127 | 12.4345 | 38.7589 | 0.03563 | 0.00128 | 0.00132 | 11.3655 | 42.7278 | 0.0336 | 0.0012 | 0.00128 | 11.4232 | 43.3587 | 0.0335 | 0.00125 | 0.00136 | 12.0206 | 44.9602 | 0.03509 | 0.00124 | 0.00129 | 11.9629 | 45.5215 | 0.03476 | 0.00123 | 0.00128 | 11.8515 | 50.1707 | 0.03561 | 0.00127 | 0.00134 | 11.6999 | 56.884 | 0.03283 | 0.00119 | 0.0013 | 11.5521 | 56.9347 | 0.03293 | 0.00119 | 0.00131
12.8968 | 0.015157 | 0.26517 | 0.01767 | 0.03141 | 13.6544 | 0.014587 | 0.59022 | 0.03157 | 0.05197 | 12.4337 | 0.015529 | 0.76357 | 0.03599 | 0.0573 | 12.4337 | 0.062631 | 0.18929 | 0.00886 | 0.01343 | 12.4906 | 0.062442 | 0.25379 | 0.01181 | 0.01594 | 14.2531 | 0.12937 | 0.24517 | 0.0111 | 0.01152 | 12.9831 | 0.37539 | 0.11366 | 0.00474 | 0.00463 | 12.7169 | 0.3805 | 0.12102 | 0.00491 | 0.00475 | 11.6667 | 0.5796 | 0.08194 | 0.00328 | 0.0032 | 11.4261 | 0.80962 | 0.06898 | 0.00261 | 0.00255 | 11.3333 | 0.81372 | 0.07304 | 0.0027 | 0.00263 | 11.2535 | 1.0536 | 0.0615 | 0.00222 | 0.00222 | 11.7654 | 1.0275 | 0.0697 | 0.0026 | 0.00242 | 12.5007 | 0.99191 | 0.0806 | 0.00314 | 0.00268 | 13.1593 | 1.1986 | 0.07331 | 0.00288 | 0.00236 | 12.505 | 1.5348 | 0.05948 | 0.00232 | 0.00196 | 13.099 | 1.4908 | 0.06673 | 0.00259 | 0.00211 | 12.5051 | 1.5348 | 0.06546 | 0.00253 | 0.00207 | 12.5078 | 2.1051 | 0.05402 | 0.00206 | 0.00173 | 12.0451 | 2.5174 | 0.05054 | 0.00188 | 0.00161 | 12.5103 | 2.7945 | 0.04888 | 0.00178 | 0.00152 | 12.079 | 2.8436 | 0.04835 | 0.00176 | 0.0015 | 11.729 | 3.6951 | 0.04104 | 0.00147 | 0.0013 | 11.4387 | 4.1624 | 0.03988 | 0.0014 | 0.00127 | 12.1733 | 4.0463 | 0.0456 | 0.00165 | 0.00137 | 12.5111 | 4.5045 | 0.04175 | 0.00151 | 0.00129 | 12.5119 | 4.5045 | 0.04642 | 0.00169 | 0.00138 | 12.5116 | 5.3001 | 0.03927 | 0.00144 | 0.00119 | 12.5128 | 5.3001 | 0.04322 | 0.00158 | 0.00126 | 12.5123 | 5.3001 | 0.04718 | 0.00169 | 0.00133 | 12.5136 | 6.2597 | 0.04083 | 0.00148 | 0.00123 | 12.0132 | 6.3749 | 0.04049 | 0.00147 | 0.00123 | 12.7591 | 6.697 | 0.0415 | 0.00148 | 0.0012 | 12.5142 | 7.2994 | 0.03904 | 0.00139 | 0.00118 | 12.5145 | 8.3382 | 0.03754 | 0.00134 | 0.00117 | 12.0825 | 9.6581 | 0.0341 | 0.00131 | 0.00126 | 12.5141 | 9.523 | 0.03916 | 0.00153 | 0.00136 | 12.7125 | 9.9473 | 0.03687 | 0.00139 | 0.00118 | 12.3213 | 10.0665 | 0.03674 | 0.00138 | 0.00119 | 12.5139 | 10.6968 | 0.03495 | 0.00129 | 0.00112 | 12.8709 | 10.5767 | 0.03947 | 0.00146 | 0.0012 | 12.8711 | 11.7376 | 0.03608 | 0.00137 | 0.00117 | 13.904 | 11.3871 | 0.04044 | 0.00152 | 0.00122 | 13.4282 | 12.8483 | 0.04073 | 0.00148 | 0.00123 | 12.6714 | 13.8492 | 0.03536 | 0.00133 | 0.00119 | 13.5943 | 13.4887 | 0.03909 | 0.00144 | 0.00123 | 12.8337 | 14.7796 | 0.03429 | 0.00128 | 0.00115 | 13.1091 | 14.6694 | 0.03776 | 0.00138 | 0.00121 | 12.8039 | 14.7897 | 0.03775 | 0.00138 | 0.00122 | 12.3726 | 16.9016 | 0.03352 | 0.00124 | 0.00115 | 12.2351 | 17.7023 | 0.03288 | 0.00123 | 0.0012 | 12.512 | 17.5721 | 0.03587 | 0.00131 | 0.00125 | 12.9163 | 17.9023 | 0.03551 | 0.0013 | 0.00125 | 13.0567 | 18.8427 | 0.033 | 0.00121 | 0.00113 | 12.1603 | 23.1469 | 0.03108 | 0.00117 | 0.00117 | 11.937 | 23.2672 | 0.03113 | 0.00117 | 0.00118 | 11.82 | 28.3219 | 0.03125 | 0.00117 | 0.00125 | 12.106 | 28.8622 | 0.03012 | 0.00108 | 0.00111 | 11.6365 | 29.093 | 0.03027 | 0.00109 | 0.00113 | 11.7728 | 29.0229 | 0.03225 | 0.00113 | 0.00117 | 12.0646 | 31.6265 | 0.0339 | 0.00123 | 0.00137 | 11.8128 | 33.2996 | 0.03297 | 0.00121 | 0.00137 | 11.3261 | 34.2937 | 0.03239 | 0.00116 | 0.00128 | 12.1264 | 37.4137 | 0.0332 | 0.00115 | 0.00122 | 11.8389 | 36.5564 | 0.03377 | 0.0012 | 0.00129 | 13.8161 | 38.3556 | 0.03899 | 0.00137 | 0.00135 | 12.6283 | 42.4537 | 0.03664 | 0.00128 | 0.0013 | 12.6925 | 43.0645 | 0.03649 | 0.00133 | 0.00139 | 13.2226 | 44.6262 | 0.03798 | 0.00131 | 0.00132 | 13.1592 | 45.1775 | 0.03762 | 0.0013 | 0.0013 | 12.9289 | 49.9363 | 0.0382 | 0.00132 | 0.00136 | 12.7636 | 56.4894 | 0.03511 | 0.00124 | 0.00132 | 12.6023 | 56.5601 | 0.03521 | 0.00124 | 0.00132
13.8889 | 0.014417 | 0.29924 | 0.01958 | 0.03512 | 14.8957 | 0.013757 | 0.68025 | 0.03586 | 0.05922 | 13.2626 | 0.014878 | 0.84781 | 0.03925 | 0.06304 | 13.2626 | 0.059969 | 0.2102 | 0.00967 | 0.01478 | 13.7397 | 0.05856 | 0.29629 | 0.01372 | 0.01837 | 15.6784 | 0.12116 | 0.28635 | 0.0128 | 0.01327 | 13.9818 | 0.35738 | 0.12776 | 0.00522 | 0.00514 | 13.6252 | 0.36359 | 0.1349 | 0.00536 | 0.00523 | 12.5 | 0.55438 | 0.09105 | 0.00357 | 0.00349 | 12.1403 | 0.7801 | 0.07548 | 0.0028 | 0.00275 | 12 | 0.7857 | 0.0795 | 0.00288 | 0.00282 | 12.5039 | 0.9917 | 0.07161 | 0.00268 | 0.0025 | 13.2361 | 0.95898 | 0.08272 | 0.00324 | 0.00277 | 13.8897 | 0.93177 | 0.09404 | 0.00372 | 0.00303 | 14.4752 | 1.1246 | 0.08444 | 0.00332 | 0.00264 | 13.7555 | 1.4457 | 0.06815 | 0.00265 | 0.00217 | 14.2898 | 1.4097 | 0.07565 | 0.00291 | 0.00232 | 13.6419 | 1.4527 | 0.07411 | 0.00284 | 0.00227 | 13.5501 | 2.016 | 0.06029 | 0.00226 | 0.00187 | 12.9716 | 2.4223 | 0.05577 | 0.00204 | 0.00172 | 13.4039 | 2.6974 | 0.05359 | 0.00192 | 0.00161 | 12.9417 | 2.7465 | 0.05297 | 0.00189 | 0.00159 | 12.5109 | 3.582 | 0.0446 | 0.00156 | 0.00136 | 12.8685 | 3.9412 | 0.04627 | 0.00168 | 0.00138 | 13.5259 | 3.8461 | 0.05215 | 0.00191 | 0.00148 | 13.9012 | 4.2843 | 0.04764 | 0.00174 | 0.00139 | 13.7631 | 4.3053 | 0.0523 | 0.0019 | 0.00147 | 13.7627 | 5.0688 | 0.04426 | 0.00162 | 0.00127 | 13.6503 | 5.0889 | 0.0482 | 0.00174 | 0.00134 | 13.5549 | 5.1059 | 0.05215 | 0.00185 | 0.0014 | 13.5564 | 6.0325 | 0.04504 | 0.0016 | 0.00129 | 13.0143 | 6.1486 | 0.04463 | 0.00159 | 0.00129 | 13.7406 | 6.4788 | 0.04542 | 0.00159 | 0.00126 | 13.4768 | 7.0701 | 0.04264 | 0.00149 | 0.00123 | 14.3023 | 7.8686 | 0.04393 | 0.00163 | 0.00126 | 13.8086 | 9.1325 | 0.03961 | 0.00154 | 0.00133 | 14.0783 | 9.0544 | 0.04473 | 0.00173 | 0.00142 | 14.3016 | 9.4847 | 0.0422 | 0.00159 | 0.00125 | 13.8615 | 9.6089 | 0.042 | 0.00158 | 0.00125 | 14.0781 | 10.2062 | 0.03991 | 0.00148 | 0.00118 | 14.301 | 10.1361 | 0.04447 | 0.00163 | 0.00125 | 14.3012 | 11.2669 | 0.04058 | 0.00152 | 0.00122 | 15.2943 | 10.9465 | 0.04507 | 0.00166 | 0.00128 | 14.649 | 12.4077 | 0.04483 | 0.0016 | 0.00128 | 13.9385 | 13.3585 | 0.03916 | 0.00144 | 0.00123 | 14.8302 | 13.018 | 0.04299 | 0.00155 | 0.00127 | 14.117 | 14.2588 | 0.03785 | 0.00138 | 0.00119 | 14.3009 | 14.1888 | 0.04135 | 0.00148 | 0.00125 | 13.9679 | 14.319 | 0.0413 | 0.00147 | 0.00126 | 13.4974 | 16.4007 | 0.03662 | 0.00132 | 0.00118 | 13.3474 | 17.1914 | 0.03584 | 0.00131 | 0.00122 | 13.5547 | 17.0913 | 0.03886 | 0.00138 | 0.00128 | 13.9926 | 17.4415 | 0.03843 | 0.00137 | 0.00127 | 14.1447 | 18.3219 | 0.03578 | 0.00128 | 0.00116 | 13.0957 | 22.6758 | 0.03334 | 0.00122 | 0.00119 | 12.8552 | 22.7961 | 0.03337 | 0.00122 | 0.00119 | 12.608 | 27.8907 | 0.03309 | 0.00121 | 0.00127 | 12.913 | 28.441 | 0.03193 | 0.00111 | 0.00112 | 12.4122 | 28.7018 | 0.03206 | 0.00112 | 0.00114 | 12.5086 | 28.6517 | 0.03405 | 0.00116 | 0.00118 | 12.7743 | 31.3252 | 0.03554 | 0.00125 | 0.00138 | 12.5076 | 33.0482 | 0.03453 | 0.00123 | 0.00138 | 12.5846 | 33.8808 | 0.03543 | 0.00124 | 0.0013 | 13.6422 | 36.8905 | 0.03668 | 0.00126 | 0.00124 | 13.3188 | 36.1429 | 0.03733 | 0.00131 | 0.00132 | 15.1977 | 37.8828 | 0.04238 | 0.00145 | 0.00137 | 13.8911 | 42.0903 | 0.0397 | 0.00135 | 0.00133 | 13.9617 | 42.651 | 0.03951 | 0.0014 | 0.00141 | 14.4247 | 44.2029 | 0.04089 | 0.00138 | 0.00134 | 14.3554 | 44.754 | 0.04049 | 0.00136 | 0.00133 | 14.0063 | 49.5926 | 0.04079 | 0.00138 | 0.00138 | 13.8272 | 55.9654 | 0.03741 | 0.00128 | 0.00133 | 13.6525 | 56.0561 | 0.03751 | 0.00128 | 0.00134
14.881 | 0.013766 | 0.33501 | 0.02154 | 0.03899 | 16.137 | 0.013026 | 0.77555 | 0.04022 | 0.06681 | 14.9204 | 0.013737 | 1.03 | 0.04923 | 0.07514 | 14.9204 | 0.055367 | 0.25471 | 0.01214 | 0.01764 | 14.9888 | 0.055197 | 0.34149 | 0.01563 | 0.02093 | 17.1038 | 0.11416 | 0.33021 | 0.01449 | 0.01512 | 14.9805 | 0.34107 | 0.14254 | 0.0057 | 0.00566 | 14.5336 | 0.34818 | 0.14942 | 0.00582 | 0.00572 | 13.3333 | 0.53147 | 0.10056 | 0.00387 | 0.0038 | 12.8544 | 0.75268 | 0.08222 | 0.00299 | 0.00295 | 13.3333 | 0.73547 | 0.09309 | 0.00352 | 0.00321 | 14.0669 | 0.92475 | 0.0851 | 0.00334 | 0.00288 | 14.7067 | 0.90004 | 0.09663 | 0.00384 | 0.00314 | 15.2786 | 0.87923 | 0.10832 | 0.00428 | 0.0034 | 15.7911 | 1.0605 | 0.09627 | 0.00376 | 0.00293 | 15.006 | 1.3647 | 0.07736 | 0.00298 | 0.00239 | 15.4806 | 1.3357 | 0.08507 | 0.00323 | 0.00254 | 14.7788 | 1.3787 | 0.08325 | 0.00315 | 0.00248 | 14.5925 | 1.933 | 0.06684 | 0.00247 | 0.00202 | 13.8982 | 2.3342 | 0.06121 | 0.00219 | 0.00183 | 14.2975 | 2.6064 | 0.05847 | 0.00205 | 0.00171 | 13.8045 | 2.6554 | 0.05776 | 0.00203 | 0.00169 | 14.0748 | 3.3758 | 0.05203 | 0.00191 | 0.0015 | 14.2984 | 3.74 | 0.053 | 0.00195 | 0.0015 | 14.8785 | 3.6639 | 0.05904 | 0.00216 | 0.0016 | 15.2914 | 4.0791 | 0.05382 | 0.00197 | 0.0015 | 15.0143 | 4.1192 | 0.05844 | 0.0021 | 0.00157 | 15.0139 | 4.8576 | 0.04947 | 0.00179 | 0.00136 | 14.7879 | 4.8947 | 0.05339 | 0.0019 | 0.00142 | 14.5976 | 4.9257 | 0.05731 | 0.002 | 0.00148 | 14.5991 | 5.8203 | 0.0494 | 0.00173 | 0.00135 | 14.0154 | 5.9374 | 0.04891 | 0.00171 | 0.00135 | 15.7035 | 6.0803 | 0.05367 | 0.00198 | 0.00138 | 15.4021 | 6.6487 | 0.05019 | 0.00185 | 0.00134 | 16.0901 | 7.4422 | 0.05069 | 0.0019 | 0.00135 | 15.5347 | 8.6499 | 0.04543 | 0.00175 | 0.00139 | 15.6426 | 8.622 | 0.05058 | 0.00193 | 0.00149 | 15.8907 | 9.0592 | 0.04778 | 0.00178 | 0.00131 | 15.4017 | 9.1864 | 0.04751 | 0.00177 | 0.00132 | 15.6424 | 9.7446 | 0.04509 | 0.00166 | 0.00124 | 15.7311 | 9.7196 | 0.04968 | 0.0018 | 0.00131 | 15.7314 | 10.8164 | 0.04526 | 0.00167 | 0.00127 | 16.6847 | 10.5361 | 0.04989 | 0.0018 | 0.00133 | 15.8697 | 11.9872 | 0.04908 | 0.00172 | 0.00132 | 15.2057 | 12.8878 | 0.04311 | 0.00155 | 0.00127 | 16.066 | 12.5775 | 0.04703 | 0.00166 | 0.00131 | 15.4004 | 13.7482 | 0.04155 | 0.00148 | 0.00123 | 15.4926 | 13.7082 | 0.04506 | 0.00157 | 0.00129 | 15.1319 | 13.8584 | 0.04498 | 0.00157 | 0.00129 | 14.6222 | 15.91 | 0.03983 | 0.0014 | 0.00121 | 14.4597 | 16.6906 | 0.0389 | 0.00138 | 0.00125 | 14.5973 | 16.6306 | 0.04193 | 0.00145 | 0.00131 | 15.069 | 16.9808 | 0.04144 | 0.00144 | 0.0013 | 15.2328 | 17.8211 | 0.03865 | 0.00134 | 0.00119 | 14.0311 | 22.1949 | 0.03565 | 0.00126 | 0.0012 | 13.7735 | 22.3252 | 0.03567 | 0.00126 | 0.00121 | 13.396 | 27.4397 | 0.03496 | 0.00124 | 0.00128 | 13.7201 | 28.0199 | 0.03376 | 0.00115 | 0.00114 | 13.188 | 28.3007 | 0.03387 | 0.00115 | 0.00116 | 13.2444 | 28.2707 | 0.03586 | 0.00119 | 0.0012 | 14.1937 | 30.643 | 0.03888 | 0.00134 | 0.00141 | 13.8974 | 32.4557 | 0.03769 | 0.00131 | 0.00141 | 14.1576 | 33.2578 | 0.03928 | 0.00136 | 0.00133 | 15.1579 | 36.2578 | 0.04022 | 0.00136 | 0.00127 | 14.7987 | 35.6401 | 0.04093 | 0.00141 | 0.00135 | 16.5793 | 37.3604 | 0.04582 | 0.00154 | 0.0014 | 15.154 | 41.6574 | 0.04279 | 0.00143 | 0.00135 | 15.231 | 42.1581 | 0.04256 | 0.00147 | 0.00143 | 15.6267 | 43.72 | 0.04383 | 0.00145 | 0.00136 | 15.5517 | 44.2811 | 0.0434 | 0.00143 | 0.00135 | 15.0837 | 49.1893 | 0.04341 | 0.00143 | 0.0014 | 14.8908 | 55.352 | 0.03974 | 0.00133 | 0.00135 | 14.7027 | 55.4626 | 0.03983 | 0.00133 | 0.00135
15.873 | 0.013176 | 0.37244 | 0.02356 | 0.04301 | 17.3784 | 0.012386 | 0.87601 | 0.04465 | 0.07476 | 16.5782 | 0.012787 | 1.22 | 0.05891 | 0.08805 | 16.5782 | 0.051514 | 0.30275 | 0.01454 | 0.02069 | 16.2378 | 0.052256 | 0.38935 | 0.01755 | 0.02361 | 18.5291 | 0.10795 | 0.37668 | 0.0162 | 0.01706 | 15.9792 | 0.32626 | 0.15802 | 0.00619 | 0.0062 | 15.4419 | 0.33407 | 0.16456 | 0.00628 | 0.00623 | 14.1667 | 0.51046 | 0.11047 | 0.00416 | 0.00412 | 14.2827 | 0.70354 | 0.09642 | 0.00366 | 0.00337 | 15 | 0.68133 | 0.11134 | 0.00443 | 0.00373 | 15.6299 | 0.86691 | 0.09953 | 0.00397 | 0.00327 | 16.1774 | 0.8484 | 0.11142 | 0.00442 | 0.00353 | 16.6676 | 0.8325 | 0.12342 | 0.00483 | 0.00378 | 17.1071 | 1.0055 | 0.10879 | 0.00419 | 0.00324 | 16.2565 | 1.2916 | 0.08709 | 0.00332 | 0.00262 | 16.6714 | 1.2696 | 0.09499 | 0.00355 | 0.00277 | 15.9156 | 1.3106 | 0.09286 | 0.00346 | 0.0027 | 15.6348 | 1.8569 | 0.07366 | 0.00267 | 0.00217 | 14.8247 | 2.2511 | 0.06685 | 0.00235 | 0.00195 | 16.0846 | 2.4392 | 0.06873 | 0.00254 | 0.00192 | 15.5301 | 2.4883 | 0.06782 | 0.0025 | 0.00189 | 15.6387 | 3.1896 | 0.05991 | 0.00223 | 0.00165 | 15.7282 | 3.5568 | 0.06009 | 0.00221 | 0.00163 | 16.2311 | 3.4958 | 0.06627 | 0.00241 | 0.00173 | 16.6815 | 3.8899 | 0.06032 | 0.00219 | 0.00161 | 16.2655 | 3.945 | 0.06485 | 0.00231 | 0.00168 | 16.265 | 4.6624 | 0.05491 | 0.00196 | 0.00145 | 15.9254 | 4.7135 | 0.05877 | 0.00206 | 0.00151 | 16.683 | 4.6004 | 0.06818 | 0.00254 | 0.00165 | 16.6847 | 5.4379 | 0.0586 | 0.00218 | 0.00149 | 16.0176 | 5.555 | 0.05792 | 0.00215 | 0.00148 | 17.6665 | 5.727 | 0.06243 | 0.00236 | 0.0015 | 17.3274 | 6.2723 | 0.0582 | 0.00218 | 0.00145 | 17.8779 | 7.0548 | 0.05783 | 0.00217 | 0.00144 | 17.2607 | 8.2105 | 0.05157 | 0.00197 | 0.00147 | 17.2069 | 8.2236 | 0.05673 | 0.00213 | 0.00156 | 17.4797 | 8.6658 | 0.05362 | 0.00198 | 0.00138 | 16.9418 | 8.7949 | 0.05327 | 0.00196 | 0.00138 | 17.2066 | 9.3202 | 0.05052 | 0.00184 | 0.00131 | 17.1612 | 9.3322 | 0.05511 | 0.00197 | 0.00138 | 17.1615 | 10.3959 | 0.05014 | 0.00182 | 0.00132 | 18.0751 | 10.1457 | 0.05489 | 0.00195 | 0.00138 | 17.0905 | 11.5867 | 0.05347 | 0.00183 | 0.00136 | 16.4728 | 12.4373 | 0.04719 | 0.00166 | 0.00131 | 17.3019 | 12.157 | 0.05122 | 0.00177 | 0.00135 | 16.6838 | 13.2476 | 0.04538 | 0.00159 | 0.00127 | 16.6843 | 13.2477 | 0.0489 | 0.00167 | 0.00132 | 16.2959 | 13.3978 | 0.04877 | 0.00166 | 0.00133 | 15.747 | 15.4494 | 0.04313 | 0.00148 | 0.00124 | 15.572 | 16.21 | 0.04204 | 0.00146 | 0.00128 | 15.64 | 16.18 | 0.04508 | 0.00153 | 0.00134 | 16.1454 | 16.5201 | 0.04453 | 0.00151 | 0.00133 | 16.3208 | 17.3305 | 0.04159 | 0.00141 | 0.00121 | 14.9666 | 21.7141 | 0.038 | 0.00131 | 0.00122 | 14.6917 | 21.8544 | 0.03801 | 0.00131 | 0.00123 | 14.184 | 26.9887 | 0.03686 | 0.00127 | 0.00129 | 14.5271 | 27.5789 | 0.03562 | 0.00118 | 0.00115 | 13.9638 | 27.8797 | 0.03571 | 0.00119 | 0.00117 | 14.7159 | 27.4689 | 0.03958 | 0.00131 | 0.00122 | 15.9679 | 29.7108 | 0.04317 | 0.00148 | 0.00144 | 15.6346 | 31.6132 | 0.04173 | 0.00144 | 0.00144 | 15.7307 | 32.5754 | 0.04321 | 0.00148 | 0.00136 | 16.6737 | 35.5456 | 0.04382 | 0.00146 | 0.0013 | 16.2785 | 35.0777 | 0.04459 | 0.00151 | 0.00137 | 17.961 | 36.8083 | 0.04931 | 0.00162 | 0.00142 | 16.4168 | 41.1549 | 0.04591 | 0.0015 | 0.00137 | 16.5002 | 41.5855 | 0.04565 | 0.00154 | 0.00145 | 16.8288 | 43.1876 | 0.04681 | 0.00151 | 0.00138 | 16.748 | 43.7586 | 0.04634 | 0.00149 | 0.00137 | 16.1611 | 48.7265 | 0.04606 | 0.00148 | 0.00142 | 15.9545 | 54.669 | 0.04209 | 0.00137 | 0.00136 | 15.7529 | 54.7996 | 0.04218 | 0.00137 | 0.00137
16.8651 | 0.012636 | 0.41152 | 0.02563 | 0.04718 | 18.6197 | 0.011806 | 0.98155 | 0.04917 | 0.08305 | 18.2361 | 0.011976 | 1.43 | 0.06851 | 0.10172 | 18.2361 | 0.048232 | 0.35422 | 0.01692 | 0.02392 | 17.4869 | 0.049654 | 0.43982 | 0.01949 | 0.02642 | 19.9544 | 0.10255 | 0.4257 | 0.01792 | 0.0191 | 16.9779 | 0.31275 | 0.17418 | 0.00669 | 0.00677 | 16.3503 | 0.32116 | 0.18032 | 0.00675 | 0.00676 | 15 | 0.49124 | 0.12079 | 0.00447 | 0.00445 | 16.068 | 0.65071 | 0.11552 | 0.00463 | 0.00392 | 16.6667 | 0.6347 | 0.13099 | 0.0053 | 0.00428 | 17.1929 | 0.81618 | 0.1149 | 0.00458 | 0.00368 | 17.6481 | 0.80258 | 0.12708 | 0.005 | 0.00394 | 18.0566 | 0.79067 | 0.13935 | 0.00538 | 0.00419 | 18.423 | 0.95576 | 0.12197 | 0.00463 | 0.00357 | 17.507 | 1.2266 | 0.09736 | 0.00366 | 0.00286 | 17.8622 | 1.2086 | 0.10543 | 0.00388 | 0.00301 | 17.0524 | 1.2496 | 0.10296 | 0.00377 | 0.00293 | 16.6771 | 1.7869 | 0.08076 | 0.00288 | 0.00232 | 16.6778 | 2.1 | 0.07874 | 0.00292 | 0.00219 | 17.8718 | 2.2901 | 0.07967 | 0.003 | 0.00214 | 17.2557 | 2.3402 | 0.07854 | 0.00295 | 0.00211 | 17.2026 | 3.0225 | 0.06824 | 0.00254 | 0.00181 | 17.1581 | 3.3887 | 0.06754 | 0.00247 | 0.00176 | 17.5837 | 3.3417 | 0.07383 | 0.00265 | 0.00186 | 18.0716 | 3.7158 | 0.06712 | 0.0024 | 0.00173 | 17.5166 | 3.7839 | 0.07155 | 0.00251 | 0.00179 | 17.5162 | 4.4823 | 0.06056 | 0.00213 | 0.00154 | 18.2004 | 4.3892 | 0.07015 | 0.00263 | 0.00168 | 18.7684 | 4.3152 | 0.07979 | 0.00305 | 0.00182 | 18.7703 | 5.1026 | 0.06842 | 0.0026 | 0.00163 | 18.0198 | 5.2187 | 0.06753 | 0.00256 | 0.00161 | 19.6294 | 5.4118 | 0.07173 | 0.00271 | 0.00164 | 19.2526 | 5.934 | 0.06668 | 0.00251 | 0.00156 | 19.6657 | 6.7045 | 0.06535 | 0.00243 | 0.00154 | 18.9868 | 7.8121 | 0.05803 | 0.00218 | 0.00154 | 18.7711 | 7.8602 | 0.06317 | 0.00232 | 0.00163 | 19.0688 | 8.3034 | 0.05972 | 0.00217 | 0.00145 | 18.482 | 8.4336 | 0.05927 | 0.00215 | 0.00145 | 18.7708 | 8.9278 | 0.0562 | 0.00202 | 0.00137 | 18.5913 | 8.9709 | 0.06077 | 0.00213 | 0.00144 | 18.5916 | 10.0055 | 0.05521 | 0.00196 | 0.00138 | 19.4655 | 9.7823 | 0.06009 | 0.00209 | 0.00144 | 18.3112 | 11.2163 | 0.058 | 0.00195 | 0.00141 | 17.7399 | 12.0169 | 0.05142 | 0.00177 | 0.00135 | 18.5377 | 11.7666 | 0.05554 | 0.00188 | 0.0014 | 17.9671 | 12.7671 | 0.04936 | 0.00169 | 0.00131 | 17.8761 | 12.7972 | 0.05287 | 0.00177 | 0.00136 | 17.4599 | 12.9474 | 0.0527 | 0.00176 | 0.00137 | 16.8718 | 14.9988 | 0.04653 | 0.00156 | 0.00127 | 16.6843 | 15.7494 | 0.04528 | 0.00153 | 0.00131 | 16.6827 | 15.7494 | 0.04832 | 0.0016 | 0.00136 | 17.2217 | 16.0796 | 0.0477 | 0.00158 | 0.00136 | 17.4089 | 16.8599 | 0.04462 | 0.00148 | 0.00124 | 15.902 | 21.2434 | 0.04041 | 0.00136 | 0.00124 | 15.6099 | 21.3836 | 0.0404 | 0.00136 | 0.00125 | 15.7599 | 26.0771 | 0.04076 | 0.00139 | 0.00132 | 16.1413 | 26.6773 | 0.03944 | 0.0013 | 0.00118 | 15.5153 | 27.028 | 0.03948 | 0.00131 | 0.0012 | 16.5554 | 26.447 | 0.04438 | 0.00148 | 0.00126 | 17.7421 | 28.749 | 0.04759 | 0.00161 | 0.00147 | 17.3717 | 30.7212 | 0.04588 | 0.00156 | 0.00146 | 17.3038 | 31.8434 | 0.04723 | 0.00159 | 0.00139 | 18.1895 | 34.7838 | 0.0475 | 0.00155 | 0.00132 | 17.7584 | 34.4657 | 0.04831 | 0.0016 | 0.0014 | 19.3426 | 36.2166 | 0.05285 | 0.0017 | 0.00145 | 17.6796 | 40.6227 | 0.04908 | 0.00157 | 0.00139 | 17.7695 | 40.9733 | 0.04878 | 0.0016 | 0.00147 | 18.0308 | 42.6254 | 0.04983 | 0.00157 | 0.0014 | 17.9443 | 43.2063 | 0.04931 | 0.00155 | 0.00139 | 17.2386 | 48.224 | 0.04872 | 0.00153 | 0.00143 | 17.0181 | 53.9464 | 0.04447 | 0.00141 | 0.00137 | 16.8031 | 54.0969 | 0.04455 | 0.00142 | 0.00138
17.8571 | 0.012155 | 0.45222 | 0.02775 | 0.0515 | 19.861 | 0.011295 | 1.09 | 0.05378 | 0.09168 | 19.8939 | 0.011276 | 1.65 | 0.07813 | 0.11615 | 19.8939 | 0.045401 | 0.40905 | 0.01931 | 0.02734 | 19.985 | 0.045261 | 0.5483 | 0.02578 | 0.03241 | 21.3797 | 0.097676 | 0.47725 | 0.01967 | 0.02123 | 17.9766 | 0.30044 | 0.19102 | 0.00719 | 0.00735 | 18.167 | 0.29814 | 0.2137 | 0.00839 | 0.00788 | 16.6667 | 0.45702 | 0.14259 | 0.00553 | 0.00514 | 17.8533 | 0.60528 | 0.1361 | 0.00554 | 0.00452 | 18.3333 | 0.59418 | 0.15203 | 0.00615 | 0.00487 | 18.7559 | 0.77115 | 0.13118 | 0.00518 | 0.00412 | 19.1188 | 0.76135 | 0.14361 | 0.00557 | 0.00437 | 19.4455 | 0.75275 | 0.1561 | 0.00594 | 0.00461 | 19.7389 | 0.91213 | 0.13582 | 0.00507 | 0.0039 | 18.7575 | 1.1665 | 0.10817 | 0.004 | 0.00312 | 19.0531 | 1.1535 | 0.11638 | 0.00421 | 0.00327 | 18.1893 | 1.1926 | 0.11355 | 0.00409 | 0.00316 | 18.7617 | 1.6608 | 0.09577 | 0.00362 | 0.00265 | 18.5309 | 1.9679 | 0.09146 | 0.00347 | 0.00245 | 19.659 | 2.159 | 0.0913 | 0.00345 | 0.00237 | 18.9812 | 2.2071 | 0.08992 | 0.00339 | 0.00233 | 18.7664 | 2.8714 | 0.07702 | 0.00285 | 0.00197 | 18.5879 | 3.2356 | 0.07535 | 0.00272 | 0.0019 | 18.9363 | 3.2006 | 0.08174 | 0.0029 | 0.00199 | 19.4617 | 3.5557 | 0.07423 | 0.00262 | 0.00185 | 20.019 | 3.4947 | 0.08578 | 0.00324 | 0.00202 | 20.0185 | 4.16 | 0.07255 | 0.00275 | 0.00174 | 20.4755 | 4.107 | 0.08233 | 0.00317 | 0.00187 | 20.8538 | 4.063 | 0.09215 | 0.00353 | 0.002 | 20.8559 | 4.8074 | 0.07887 | 0.00301 | 0.00178 | 20.022 | 4.9205 | 0.07774 | 0.00296 | 0.00176 | 21.5923 | 5.1305 | 0.08155 | 0.00307 | 0.00177 | 21.1779 | 5.6298 | 0.07564 | 0.00282 | 0.00169 | 21.4535 | 6.3872 | 0.07326 | 0.00268 | 0.00164 | 20.7129 | 7.4518 | 0.06481 | 0.00239 | 0.00162 | 20.3354 | 7.5279 | 0.06989 | 0.00252 | 0.0017 | 20.6579 | 7.9681 | 0.06608 | 0.00236 | 0.00153 | 20.0222 | 8.0993 | 0.06553 | 0.00233 | 0.00153 | 20.3351 | 8.5655 | 0.06211 | 0.00219 | 0.00144 | 20.0215 | 8.6356 | 0.06665 | 0.0023 | 0.00151 | 20.0217 | 9.6432 | 0.06048 | 0.00211 | 0.00144 | 20.8559 | 9.441 | 0.06547 | 0.00223 | 0.0015 | 19.532 | 10.866 | 0.06269 | 0.00206 | 0.00146 | 19.0071 | 11.6265 | 0.0558 | 0.00189 | 0.00139 | 19.7736 | 11.3962 | 0.06001 | 0.00199 | 0.00144 | 19.2505 | 12.3067 | 0.05349 | 0.00179 | 0.00135 | 19.0678 | 12.3668 | 0.05699 | 0.00187 | 0.0014 | 18.6239 | 12.527 | 0.05677 | 0.00186 | 0.00141 | 17.9965 | 14.5684 | 0.05003 | 0.00164 | 0.0013 | 17.7966 | 15.2989 | 0.04862 | 0.00161 | 0.00134 | 17.7253 | 15.3289 | 0.05165 | 0.00167 | 0.00139 | 18.2981 | 15.6491 | 0.05097 | 0.00165 | 0.00139 | 18.497 | 16.4094 | 0.04773 | 0.00155 | 0.00127 | 16.8374 | 20.7727 | 0.04288 | 0.0014 | 0.00126 | 16.5282 | 20.923 | 0.04285 | 0.0014 | 0.00127 | 17.7299 | 24.9654 | 0.04583 | 0.00157 | 0.00136 | 18.1589 | 25.5556 | 0.04439 | 0.00149 | 0.00122 | 17.4547 | 25.9462 | 0.04437 | 0.00148 | 0.00124 | 18.3949 | 25.4256 | 0.04937 | 0.00165 | 0.0013 | 19.5163 | 27.7775 | 0.05217 | 0.00174 | 0.0015 | 19.1089 | 29.7995 | 0.05015 | 0.00168 | 0.00149 | 18.8768 | 31.0917 | 0.05134 | 0.00169 | 0.00142 | 19.7053 | 34.0022 | 0.05127 | 0.00165 | 0.00135 | 19.2383 | 33.824 | 0.0521 | 0.00169 | 0.00143 | 20.7242 | 35.625 | 0.05645 | 0.00178 | 0.00147 | 18.9425 | 40.0608 | 0.05228 | 0.00164 | 0.00141 | 19.0387 | 40.3314 | 0.05196 | 0.00167 | 0.00149 | 19.2329 | 42.0335 | 0.05288 | 0.00164 | 0.00142 | 19.1406 | 42.6344 | 0.05233 | 0.00161 | 0.00141 | 19.3934 | 47.1297 | 0.05415 | 0.00172 | 0.00147 | 19.1454 | 52.4319 | 0.04934 | 0.00158 | 0.0014 | 18.9035 | 52.6124 | 0.0494 | 0.00158 | 0.00141
19.8413 | 0.011305 | 0.53837 | 0.03321 | 0.06059 | 22.3436 | 0.010405 | 1.33 | 0.06739 | 0.10992 | 21.5517 | 0.010665 | 1.88 | 0.08783 | 0.13131 | 21.5517 | 0.042939 | 0.46718 | 0.02171 | 0.03094 | 22.4831 | 0.041679 | 0.66672 | 0.03177 | 0.03886 | 22.805 | 0.093333 | 0.53127 | 0.02144 | 0.02344 | 19.974 | 0.27853 | 0.22673 | 0.00896 | 0.00859 | 20.4378 | 0.27393 | 0.25889 | 0.01073 | 0.00937 | 18.75 | 0.4208 | 0.17204 | 0.00704 | 0.00607 | 19.6386 | 0.56596 | 0.15818 | 0.00644 | 0.00515 | 20 | 0.55866 | 0.17446 | 0.007 | 0.00549 | 20.3188 | 0.73073 | 0.1484 | 0.00578 | 0.00457 | 20.5894 | 0.72413 | 0.16101 | 0.00615 | 0.00481 | 20.8345 | 0.71823 | 0.17368 | 0.00649 | 0.00505 | 21.0548 | 0.87341 | 0.1503 | 0.00552 | 0.00426 | 20.008 | 1.1135 | 0.11951 | 0.00434 | 0.00338 | 21.4347 | 1.0585 | 0.13977 | 0.00542 | 0.0038 | 20.4629 | 1.0955 | 0.13617 | 0.00525 | 0.00367 | 20.8464 | 1.5507 | 0.11189 | 0.00432 | 0.00299 | 20.384 | 1.8509 | 0.10501 | 0.00399 | 0.00272 | 21.4462 | 2.0419 | 0.10362 | 0.0039 | 0.00262 | 20.7068 | 2.088 | 0.10196 | 0.00382 | 0.00256 | 20.3303 | 2.7353 | 0.08625 | 0.00316 | 0.00214 | 20.0177 | 3.0955 | 0.08352 | 0.00298 | 0.00204 | 21.6415 | 2.9504 | 0.09858 | 0.00378 | 0.00228 | 22.242 | 3.2755 | 0.0894 | 0.00342 | 0.0021 | 22.5214 | 3.2505 | 0.10113 | 0.00393 | 0.00226 | 22.5208 | 3.8828 | 0.08542 | 0.00332 | 0.00194 | 22.7505 | 3.8588 | 0.09533 | 0.00369 | 0.00207 | 22.9391 | 3.8398 | 0.10525 | 0.00401 | 0.00219 | 22.9415 | 4.5462 | 0.08994 | 0.00341 | 0.00194 | 22.0242 | 4.6573 | 0.08855 | 0.00335 | 0.00191 | 23.5553 | 4.8783 | 0.09189 | 0.00341 | 0.00192 | 23.1031 | 5.3566 | 0.08506 | 0.00314 | 0.00182 | 23.2413 | 6.103 | 0.08155 | 0.00294 | 0.00175 | 22.4389 | 7.1276 | 0.07191 | 0.00261 | 0.00171 | 21.8996 | 7.2257 | 0.07691 | 0.00272 | 0.00178 | 22.2469 | 7.6579 | 0.07271 | 0.00255 | 0.00161 | 21.5623 | 7.788 | 0.07205 | 0.00252 | 0.0016 | 21.8993 | 8.2312 | 0.06828 | 0.00237 | 0.00152 | 21.4516 | 8.3243 | 0.07275 | 0.00246 | 0.00158 | 21.4519 | 9.3019 | 0.06594 | 0.00225 | 0.0015 | 22.2463 | 9.1227 | 0.07105 | 0.00238 | 0.00156 | 20.7527 | 10.5357 | 0.06753 | 0.00218 | 0.00151 | 20.2742 | 11.2561 | 0.06033 | 0.002 | 0.00144 | 21.0094 | 11.0459 | 0.06462 | 0.0021 | 0.00149 | 20.5339 | 11.8763 | 0.05777 | 0.0019 | 0.00139 | 20.2596 | 11.9665 | 0.06124 | 0.00197 | 0.00144 | 19.7879 | 12.1166 | 0.06097 | 0.00196 | 0.00145 | 19.1213 | 14.1579 | 0.05363 | 0.00173 | 0.00134 | 18.9088 | 14.8784 | 0.05205 | 0.00169 | 0.00137 | 18.768 | 14.9285 | 0.05507 | 0.00175 | 0.00142 | 19.3744 | 15.2286 | 0.05432 | 0.00173 | 0.00142 | 19.585 | 15.9689 | 0.05092 | 0.00162 | 0.0013 | 18.7082 | 19.8716 | 0.04797 | 0.00159 | 0.0013 | 18.3646 | 20.0318 | 0.0479 | 0.00158 | 0.00131 | 19.6999 | 23.8941 | 0.05113 | 0.00175 | 0.00139 | 20.1766 | 24.4642 | 0.04957 | 0.00166 | 0.00126 | 19.3941 | 24.8848 | 0.04946 | 0.00166 | 0.00127 | 20.2344 | 24.4343 | 0.05456 | 0.00181 | 0.00133 | 21.2905 | 26.8362 | 0.05691 | 0.00187 | 0.00153 | 20.8461 | 28.8881 | 0.05456 | 0.0018 | 0.00153 | 20.4499 | 30.3302 | 0.05555 | 0.0018 | 0.00145 | 21.2211 | 33.2308 | 0.05511 | 0.00174 | 0.00137 | 20.7182 | 33.1625 | 0.05596 | 0.00178 | 0.00145 | 22.1058 | 35.0137 | 0.06012 | 0.00186 | 0.00149 | 20.2053 | 39.4891 | 0.05554 | 0.0017 | 0.00144 | 20.308 | 39.6597 | 0.0552 | 0.00173 | 0.00151 | 21.637 | 40.8402 | 0.05913 | 0.00187 | 0.00146 | 21.5332 | 41.471 | 0.05848 | 0.00184 | 0.00145 | 21.5482 | 45.9763 | 0.05971 | 0.0019 | 0.0015 | 21.2726 | 50.9382 | 0.05434 | 0.00173 | 0.00143 | 21.0039 | 51.1287 | 0.05439 | 0.00173 | 0.00144
22.3214 | 0.010414 | 0.65477 | 0.04074 | 0.07274 | 24.8262 | 0.0096654 | 1.58 | 0.08071 | 0.12943 | 23.2095 | 0.010135 | 2.13 | 0.09766 | 0.14719 | 23.2095 | 0.040758 | 0.52853 | 0.02415 | 0.0347 | 24.9813 | 0.038707 | 0.79479 | 0.03766 | 0.04577 | 24.2303 | 0.089431 | 0.58772 | 0.02323 | 0.02574 | 22.4708 | 0.25562 | 0.27512 | 0.01148 | 0.01024 | 22.7087 | 0.25362 | 0.30789 | 0.01297 | 0.01097 | 20.8333 | 0.39048 | 0.20391 | 0.00848 | 0.00707 | 21.424 | 0.53174 | 0.18173 | 0.00733 | 0.00581 | 21.6667 | 0.52744 | 0.19826 | 0.00785 | 0.00614 | 21.8818 | 0.69411 | 0.16654 | 0.00639 | 0.00505 | 22.0601 | 0.69011 | 0.17929 | 0.00673 | 0.00528 | 22.2235 | 0.68651 | 0.19208 | 0.00705 | 0.0055 | 23.6867 | 0.80737 | 0.18109 | 0.00711 | 0.005 | 22.509 | 1.0225 | 0.14375 | 0.0056 | 0.00395 | 23.8163 | 0.98175 | 0.16513 | 0.00656 | 0.00438 | 22.7366 | 1.0145 | 0.1607 | 0.00636 | 0.00422 | 22.931 | 1.4547 | 0.12911 | 0.005 | 0.00336 | 22.237 | 1.7498 | 0.11938 | 0.00451 | 0.00301 | 23.2334 | 1.9389 | 0.11661 | 0.00434 | 0.00287 | 22.4324 | 1.9829 | 0.11467 | 0.00426 | 0.00281 | 21.8942 | 2.6132 | 0.09592 | 0.00346 | 0.00231 | 22.8774 | 2.8503 | 0.10094 | 0.0039 | 0.00234 | 24.3467 | 2.7413 | 0.11677 | 0.00461 | 0.00258 | 25.0222 | 3.0474 | 0.10577 | 0.00416 | 0.00238 | 25.0238 | 3.0474 | 0.11757 | 0.00459 | 0.00252 | 25.0231 | 3.6427 | 0.09918 | 0.00387 | 0.00216 | 25.0256 | 3.6427 | 0.10913 | 0.00419 | 0.00228 | 25.0245 | 3.6427 | 0.11908 | 0.00448 | 0.0024 | 25.0271 | 4.316 | 0.10162 | 0.00381 | 0.00211 | 24.0264 | 4.4231 | 0.09995 | 0.00373 | 0.00207 | 25.5182 | 4.6522 | 0.10275 | 0.00376 | 0.00207 | 25.0284 | 5.1104 | 0.09495 | 0.00345 | 0.00195 | 25.0291 | 5.8468 | 0.09021 | 0.0032 | 0.00186 | 24.165 | 6.8374 | 0.07932 | 0.00282 | 0.00179 | 23.4639 | 6.9515 | 0.08421 | 0.00292 | 0.00187 | 23.836 | 7.3707 | 0.0796 | 0.00274 | 0.00169 | 23.1025 | 7.5008 | 0.07882 | 0.0027 | 0.00168 | 23.4635 | 7.925 | 0.07468 | 0.00255 | 0.00159 | 22.8817 | 8.0361 | 0.07908 | 0.00263 | 0.00165 | 22.882 | 8.9836 | 0.0716 | 0.0024 | 0.00156 | 23.6367 | 8.8255 | 0.07681 | 0.00252 | 0.00162 | 21.9735 | 10.2254 | 0.07251 | 0.0023 | 0.00156 | 21.5413 | 10.9058 | 0.065 | 0.00211 | 0.00149 | 22.2453 | 10.7156 | 0.06938 | 0.00221 | 0.00153 | 21.8172 | 11.476 | 0.06221 | 0.00201 | 0.00144 | 21.4513 | 11.5862 | 0.06563 | 0.00207 | 0.00149 | 20.9519 | 11.7463 | 0.0653 | 0.00206 | 0.00149 | 20.2461 | 13.7675 | 0.05734 | 0.00181 | 0.00137 | 20.0211 | 14.478 | 0.05557 | 0.00176 | 0.0014 | 20.8533 | 14.1878 | 0.06218 | 0.00202 | 0.00148 | 21.5271 | 14.4579 | 0.06129 | 0.002 | 0.00148 | 21.7611 | 15.1682 | 0.05757 | 0.00188 | 0.00135 | 21.0467 | 18.8305 | 0.05466 | 0.00186 | 0.00136 | 20.6602 | 18.9907 | 0.05454 | 0.00185 | 0.00136 | 21.6699 | 22.893 | 0.05666 | 0.00192 | 0.00143 | 22.1942 | 23.4531 | 0.05497 | 0.00184 | 0.0013 | 21.3335 | 23.8736 | 0.05477 | 0.00182 | 0.00131 | 22.0739 | 23.5133 | 0.05996 | 0.00197 | 0.00137 | 23.0647 | 25.9351 | 0.06182 | 0.002 | 0.00157 | 22.5832 | 28.0169 | 0.05911 | 0.00191 | 0.00156 | 22.023 | 29.589 | 0.05987 | 0.00191 | 0.00148 | 22.7369 | 32.4596 | 0.05905 | 0.00183 | 0.0014 | 22.198 | 32.4911 | 0.0599 | 0.00187 | 0.00148 | 24.869 | 33.8014 | 0.06764 | 0.00215 | 0.00154 | 22.7309 | 38.3263 | 0.06219 | 0.00195 | 0.00148 | 22.8465 | 38.2968 | 0.06184 | 0.00198 | 0.00155 | 24.0411 | 39.6676 | 0.06556 | 0.00208 | 0.0015 | 23.9257 | 40.3283 | 0.06481 | 0.00205 | 0.00149 | 23.703 | 44.8334 | 0.06541 | 0.00207 | 0.00154 | 23.3999 | 49.5352 | 0.05949 | 0.00189 | 0.00146 | 23.1043 | 49.7256 | 0.05952 | 0.00188 | 0.00147
24.8016 | 0.0096711 | 0.78067 | 0.04833 | 0.08575 | 27.3088 | 0.0090381 | 1.86 | 0.09402 | 0.15016 | 26.5252 | 0.0092264 | 2.66 | 0.12894 | 0.18104 | 26.5252 | 0.037096 | 0.66058 | 0.03193 | 0.04275 | 27.4794 | 0.036186 | 0.93226 | 0.04354 | 0.05311 | 25.6556 | 0.085889 | 0.64658 | 0.02504 | 0.02813 | 24.9675 | 0.23681 | 0.32761 | 0.01389 | 0.01202 | 24.9796 | 0.23671 | 0.3606 | 0.01516 | 0.01268 | 22.9167 | 0.36467 | 0.23814 | 0.00989 | 0.00812 | 23.2093 | 0.50192 | 0.20674 | 0.00823 | 0.00652 | 23.3333 | 0.49993 | 0.22343 | 0.0087 | 0.00682 | 23.4448 | 0.66059 | 0.18563 | 0.007 | 0.00554 | 23.5308 | 0.65889 | 0.19846 | 0.00732 | 0.00576 | 25.0014 | 0.62998 | 0.2314 | 0.00909 | 0.00647 | 26.3186 | 0.75313 | 0.21425 | 0.0086 | 0.0058 | 25.01 | 0.94893 | 0.17 | 0.00678 | 0.00456 | 26.198 | 0.91981 | 0.19234 | 0.00767 | 0.005 | 25.0102 | 0.94893 | 0.18705 | 0.00743 | 0.0048 | 25.0156 | 1.3706 | 0.14743 | 0.00567 | 0.00374 | 24.0901 | 1.6617 | 0.13455 | 0.00503 | 0.00331 | 25.0206 | 1.8488 | 0.13028 | 0.00478 | 0.00314 | 24.1579 | 1.8909 | 0.12803 | 0.00469 | 0.00307 | 25.0219 | 2.4031 | 0.11657 | 0.00457 | 0.00269 | 25.7371 | 2.6482 | 0.11978 | 0.00475 | 0.00267 | 27.0519 | 2.5681 | 0.13627 | 0.0054 | 0.00291 | 27.8025 | 2.8662 | 0.12328 | 0.00487 | 0.00267 | 27.5261 | 2.8823 | 0.13502 | 0.00524 | 0.0028 | 27.5255 | 3.4345 | 0.11381 | 0.00441 | 0.0024 | 27.3006 | 3.4516 | 0.12373 | 0.0047 | 0.0025 | 27.1099 | 3.4666 | 0.13364 | 0.00496 | 0.00261 | 27.1127 | 4.1129 | 0.1139 | 0.00421 | 0.00229 | 26.0286 | 4.215 | 0.11193 | 0.00412 | 0.00224 | 27.4812 | 4.449 | 0.11413 | 0.00411 | 0.00223 | 26.9537 | 4.8893 | 0.1053 | 0.00376 | 0.00209 | 26.8168 | 5.6177 | 0.09924 | 0.00346 | 0.00198 | 25.8911 | 6.5782 | 0.08704 | 0.00304 | 0.00189 | 25.0282 | 6.7043 | 0.09179 | 0.00312 | 0.00195 | 25.4251 | 7.1065 | 0.08675 | 0.00293 | 0.00178 | 24.6427 | 7.2336 | 0.08585 | 0.00289 | 0.00177 | 25.0278 | 7.6427 | 0.08133 | 0.00273 | 0.00167 | 24.3118 | 7.7689 | 0.08563 | 0.0028 | 0.00172 | 24.3121 | 8.6884 | 0.07746 | 0.00255 | 0.00163 | 25.0271 | 8.5493 | 0.08277 | 0.00267 | 0.00169 | 24.415 | 9.6609 | 0.08293 | 0.00275 | 0.00166 | 22.8085 | 10.5755 | 0.06982 | 0.00223 | 0.00153 | 24.717 | 10.1251 | 0.07931 | 0.00263 | 0.00163 | 23.1006 | 11.1057 | 0.06679 | 0.00212 | 0.00148 | 23.8348 | 10.9156 | 0.07484 | 0.00246 | 0.00158 | 23.2799 | 11.0557 | 0.07439 | 0.00244 | 0.00158 | 22.4957 | 13.0369 | 0.06506 | 0.00213 | 0.00144 | 22.2457 | 13.7373 | 0.06291 | 0.00206 | 0.00147 | 23.46 | 13.367 | 0.07158 | 0.00243 | 0.00157 | 24.218 | 13.5971 | 0.07052 | 0.0024 | 0.00156 | 24.4813 | 14.2774 | 0.06637 | 0.00227 | 0.00143 | 23.3852 | 17.8796 | 0.06171 | 0.00211 | 0.00141 | 22.9558 | 18.0497 | 0.06152 | 0.0021 | 0.00142 | 23.6399 | 21.972 | 0.06243 | 0.00209 | 0.00147 | 24.2119 | 22.5121 | 0.0606 | 0.00201 | 0.00134 | 23.273 | 22.9326 | 0.0603 | 0.00199 | 0.00135 | 23.9134 | 22.6424 | 0.06557 | 0.00213 | 0.00141 | 24.8389 | 25.0842 | 0.06689 | 0.00213 | 0.0016 | 24.3204 | 27.1958 | 0.0638 | 0.00203 | 0.00159 | 23.596 | 28.8579 | 0.0643 | 0.00201 | 0.00151 | 24.2527 | 31.7185 | 0.06309 | 0.00192 | 0.00142 | 23.6779 | 31.82 | 0.06392 | 0.00196 | 0.00151 | 27.6322 | 32.6195 | 0.07543 | 0.00242 | 0.00159 | 25.2566 | 37.184 | 0.06904 | 0.00219 | 0.00152 | 25.385 | 36.9544 | 0.06872 | 0.00221 | 0.0016 | 26.4452 | 38.5454 | 0.07217 | 0.00229 | 0.00154 | 26.3183 | 39.2561 | 0.07131 | 0.00225 | 0.00153 | 25.8578 | 43.7409 | 0.07125 | 0.00223 | 0.00157 | 25.5271 | 48.2726 | 0.06479 | 0.00203 | 0.00149 | 25.2047 | 48.453 | 0.0648 | 0.00203 | 0.0015
27.2817 | 0.0090448 | 0.91581 | 0.05605 | 0.0996 | 29.7915 | 0.0084998 | 2.15 | 0.10744 | 0.1721 | 29.8408 | 0.0084899 | 3.24 | 0.15885 | 0.21757 | 29.8408 | 0.034124 | 0.80492 | 0.03937 | 0.05144 | 29.9775 | 0.034015 | 1.08 | 0.04946 | 0.06088 | 28.5063 | 0.079695 | 0.7713 | 0.03132 | 0.03316 | 27.4643 | 0.2214 | 0.38401 | 0.01624 | 0.01392 | 27.2504 | 0.2226 | 0.41687 | 0.01734 | 0.01449 | 25 | 0.34286 | 0.27467 | 0.0113 | 0.00925 | 24.9946 | 0.47581 | 0.23318 | 0.00913 | 0.00726 | 25 | 0.47571 | 0.24992 | 0.00956 | 0.00754 | 25.0078 | 0.62977 | 0.20566 | 0.00762 | 0.00606 | 26.4721 | 0.60306 | 0.23948 | 0.00945 | 0.00679 | 27.7793 | 0.58055 | 0.27415 | 0.01102 | 0.00751 | 28.9504 | 0.70741 | 0.24967 | 0.01004 | 0.00664 | 27.511 | 0.89149 | 0.19812 | 0.00793 | 0.00521 | 28.5796 | 0.87118 | 0.22123 | 0.00876 | 0.00565 | 27.2839 | 0.8961 | 0.2151 | 0.00849 | 0.00542 | 27.1003 | 1.2966 | 0.16683 | 0.00635 | 0.00415 | 25.9432 | 1.5867 | 0.15048 | 0.00555 | 0.00362 | 28.5949 | 1.7027 | 0.15943 | 0.00637 | 0.0037 | 27.6091 | 1.7388 | 0.15656 | 0.00624 | 0.00361 | 28.1496 | 2.236 | 0.13888 | 0.00559 | 0.00309 | 28.5968 | 2.4831 | 0.13995 | 0.00558 | 0.00301 | 29.7571 | 2.4261 | 0.157 | 0.00618 | 0.00325 | 30.5827 | 2.7211 | 0.1418 | 0.00556 | 0.00297 | 30.0285 | 2.7532 | 0.15339 | 0.00588 | 0.00308 | 30.0278 | 3.2534 | 0.12929 | 0.00495 | 0.00264 | 29.5757 | 3.2845 | 0.13909 | 0.0052 | 0.00274 | 29.1953 | 3.3115 | 0.14892 | 0.00543 | 0.00283 | 29.1983 | 3.9328 | 0.12676 | 0.0046 | 0.00247 | 28.0308 | 4.0309 | 0.12448 | 0.0045 | 0.00242 | 29.4441 | 4.2669 | 0.126 | 0.00446 | 0.00239 | 28.8789 | 4.6901 | 0.11611 | 0.00408 | 0.00224 | 28.6046 | 5.4145 | 0.10862 | 0.00372 | 0.0021 | 27.6172 | 6.348 | 0.09505 | 0.00326 | 0.00198 | 26.5924 | 6.4811 | 0.09964 | 0.00333 | 0.00204 | 27.0141 | 6.8603 | 0.09416 | 0.00312 | 0.00187 | 26.1828 | 6.9864 | 0.09312 | 0.00308 | 0.00185 | 26.592 | 7.3845 | 0.08822 | 0.00291 | 0.00175 | 25.7419 | 7.5217 | 0.0924 | 0.00297 | 0.0018 | 25.7422 | 8.4151 | 0.08351 | 0.0027 | 0.00169 | 27.8079 | 8.0549 | 0.09524 | 0.00322 | 0.00182 | 27.4668 | 9.0574 | 0.09676 | 0.00339 | 0.0018 | 25.3428 | 9.992 | 0.07988 | 0.00266 | 0.00164 | 27.8066 | 9.4976 | 0.09251 | 0.00324 | 0.00177 | 25.6674 | 10.4752 | 0.07639 | 0.00253 | 0.00158 | 26.8141 | 10.2351 | 0.08708 | 0.00302 | 0.0017 | 26.1899 | 10.3652 | 0.08648 | 0.00299 | 0.00169 | 25.3076 | 12.2462 | 0.0753 | 0.00259 | 0.00154 | 25.0264 | 12.9166 | 0.07263 | 0.00249 | 0.00156 | 26.0666 | 12.6464 | 0.08154 | 0.00282 | 0.00165 | 26.9089 | 12.8665 | 0.08031 | 0.00278 | 0.00165 | 27.2014 | 13.5067 | 0.07569 | 0.00263 | 0.00152 | 25.7238 | 17.0488 | 0.06912 | 0.00237 | 0.00147 | 25.2514 | 17.209 | 0.06887 | 0.00236 | 0.00147 | 25.6099 | 21.1412 | 0.06844 | 0.00226 | 0.00151 | 26.2296 | 21.6613 | 0.06646 | 0.00218 | 0.00138 | 25.2124 | 22.0818 | 0.06605 | 0.00216 | 0.00139 | 25.7529 | 21.8516 | 0.07138 | 0.00229 | 0.00145 | 26.6131 | 24.2933 | 0.07213 | 0.00226 | 0.00163 | 26.0576 | 26.4249 | 0.06862 | 0.00215 | 0.00162 | 25.1691 | 28.1569 | 0.06884 | 0.00212 | 0.00154 | 27.2843 | 30.3467 | 0.07143 | 0.00226 | 0.00148 | 26.6376 | 30.508 | 0.07223 | 0.00229 | 0.00156 | 30.3955 | 31.4879 | 0.08351 | 0.00268 | 0.00164 | 27.7823 | 36.1121 | 0.0761 | 0.00241 | 0.00157 | 27.9235 | 35.6725 | 0.07585 | 0.00244 | 0.00164 | 28.8493 | 37.5235 | 0.07898 | 0.00249 | 0.00159 | 28.7109 | 38.2642 | 0.07799 | 0.00245 | 0.00157 | 28.0127 | 42.7189 | 0.07724 | 0.00239 | 0.00161 | 27.6544 | 47.2004 | 0.07021 | 0.00218 | 0.00152 | 27.3051 | 47.3608 | 0.0702 | 0.00217 | 0.00152
29.7619 | 0.0085055 | 1.06 | 0.06396 | 0.11425 | 32.2741 | 0.0080315 | 2.46 | 0.12105 | 0.19519 | 33.1565 | 0.0078786 | 3.87 | 0.18838 | 0.2567 | 33.1565 | 0.031663 | 0.96119 | 0.04672 | 0.06075 | 32.4756 | 0.032134 | 1.23 | 0.05544 | 0.06907 | 32.0696 | 0.073272 | 0.94011 | 0.04022 | 0.03989 | 29.9611 | 0.20889 | 0.44406 | 0.01857 | 0.01592 | 29.5213 | 0.21089 | 0.47648 | 0.01951 | 0.0164 | 27.0833 | 0.32414 | 0.31342 | 0.0127 | 0.01043 | 26.78 | 0.453 | 0.26101 | 0.01003 | 0.00803 | 26.6667 | 0.4544 | 0.27772 | 0.01043 | 0.00829 | 28.1338 | 0.57475 | 0.24863 | 0.00986 | 0.00717 | 29.4135 | 0.55424 | 0.2842 | 0.01149 | 0.00791 | 30.5573 | 0.53813 | 0.32041 | 0.01293 | 0.00863 | 31.5823 | 0.66608 | 0.28734 | 0.01146 | 0.00752 | 30.012 | 0.84766 | 0.22786 | 0.00905 | 0.00589 | 30.9612 | 0.82906 | 0.25165 | 0.00983 | 0.00633 | 29.5575 | 0.85467 | 0.24464 | 0.00953 | 0.00607 | 29.1849 | 1.2325 | 0.18728 | 0.00702 | 0.00458 | 29.6494 | 1.4686 | 0.18437 | 0.0074 | 0.00428 | 32.1693 | 1.5827 | 0.19094 | 0.00783 | 0.0043 | 31.0602 | 1.6197 | 0.18739 | 0.00766 | 0.00419 | 31.2774 | 2.0999 | 0.16276 | 0.00657 | 0.00351 | 31.4564 | 2.341 | 0.16141 | 0.00639 | 0.00337 | 32.4623 | 2.293 | 0.17894 | 0.00695 | 0.00361 | 33.363 | 2.5741 | 0.16135 | 0.00624 | 0.00329 | 32.5309 | 2.6161 | 0.17267 | 0.00651 | 0.00338 | 32.5301 | 3.0913 | 0.1456 | 0.00549 | 0.0029 | 31.8508 | 3.1334 | 0.15522 | 0.0057 | 0.00298 | 31.2806 | 3.1694 | 0.16489 | 0.0059 | 0.00306 | 31.2839 | 3.7677 | 0.14021 | 0.005 | 0.00266 | 30.033 | 3.8667 | 0.13759 | 0.00489 | 0.0026 | 31.407 | 4.0998 | 0.13837 | 0.00481 | 0.00257 | 30.8042 | 4.509 | 0.12736 | 0.0044 | 0.00239 | 30.3924 | 5.2294 | 0.11835 | 0.00398 | 0.00223 | 29.3432 | 6.1438 | 0.10333 | 0.00347 | 0.00208 | 28.1567 | 6.281 | 0.10775 | 0.00353 | 0.00213 | 28.6032 | 6.6341 | 0.10183 | 0.00332 | 0.00196 | 27.723 | 6.7572 | 0.10066 | 0.00327 | 0.00194 | 28.1562 | 7.1484 | 0.09534 | 0.00309 | 0.00184 | 28.6021 | 7.0853 | 0.10658 | 0.0036 | 0.00196 | 28.6025 | 7.9278 | 0.09619 | 0.00326 | 0.00183 | 31.2839 | 7.5285 | 0.11186 | 0.004 | 0.00201 | 30.5187 | 8.546 | 0.11147 | 0.00399 | 0.00196 | 28.5106 | 9.3685 | 0.09326 | 0.00328 | 0.00177 | 30.8962 | 8.9602 | 0.10653 | 0.00382 | 0.00191 | 28.8758 | 9.8717 | 0.08911 | 0.00312 | 0.00171 | 29.7935 | 9.7386 | 0.10005 | 0.00355 | 0.00182 | 29.0999 | 9.8377 | 0.09929 | 0.00351 | 0.00182 | 28.1196 | 11.5557 | 0.08618 | 0.00302 | 0.00164 | 27.8071 | 12.216 | 0.08293 | 0.00289 | 0.00165 | 28.6733 | 12.0159 | 0.09203 | 0.0032 | 0.00174 | 29.5998 | 12.266 | 0.09061 | 0.00315 | 0.00174 | 29.9216 | 12.8562 | 0.0855 | 0.00299 | 0.00161 | 28.0623 | 16.3182 | 0.07688 | 0.00262 | 0.00153 | 27.5469 | 16.4683 | 0.07655 | 0.0026 | 0.00154 | 27.5799 | 20.4005 | 0.07467 | 0.00244 | 0.00156 | 28.2472 | 20.9106 | 0.07254 | 0.00235 | 0.00143 | 27.1518 | 21.301 | 0.07202 | 0.00232 | 0.00144 | 27.5924 | 21.1409 | 0.0774 | 0.00245 | 0.00149 | 28.3873 | 23.5726 | 0.07754 | 0.00239 | 0.00167 | 27.7948 | 25.7241 | 0.07359 | 0.00226 | 0.00165 | 28.3152 | 26.8552 | 0.07825 | 0.00251 | 0.0016 | 30.3159 | 29.1152 | 0.08014 | 0.00258 | 0.00153 | 29.5974 | 29.2664 | 0.08089 | 0.00261 | 0.00162 | 33.1587 | 30.3166 | 0.09188 | 0.00294 | 0.0017 | 30.3079 | 35.1105 | 0.08337 | 0.00263 | 0.00161 | 30.462 | 34.5108 | 0.08322 | 0.00266 | 0.00168 | 31.2535 | 36.4919 | 0.08597 | 0.00268 | 0.00163 | 31.1035 | 37.2925 | 0.08484 | 0.00264 | 0.00161 | 30.1675 | 41.767 | 0.08337 | 0.00255 | 0.00164 | 29.7817 | 46.3185 | 0.07574 | 0.00232 | 0.00155 | 29.4055 | 46.4589 | 0.07571 | 0.00231 | 0.00155
32.2421 | 0.0080362 | 1.21 | 0.07206 | 0.12969 | 34.7567 | 0.0076193 | 2.78 | 0.13489 | 0.21942 | 36.4721 | 0.0073633 | 4.54 | 0.21797 | 0.29832 | 36.4721 | 0.029582 | 1.13 | 0.05407 | 0.07067 | 34.9738 | 0.030483 | 1.4 | 0.06151 | 0.07766 | 35.6328 | 0.067959 | 1.12 | 0.04868 | 0.04712 | 32.4578 | 0.19719 | 0.50768 | 0.02089 | 0.01803 | 31.7922 | 0.20019 | 0.53934 | 0.02167 | 0.0184 | 29.1667 | 0.30824 | 0.35428 | 0.0141 | 0.01167 | 28.5653 | 0.43329 | 0.29017 | 0.01095 | 0.00884 | 30 | 0.41928 | 0.33693 | 0.01355 | 0.00988 | 31.2598 | 0.52943 | 0.2955 | 0.01201 | 0.00836 | 32.3548 | 0.51662 | 0.33252 | 0.01349 | 0.0091 | 33.3352 | 0.50572 | 0.36998 | 0.01483 | 0.00982 | 34.2141 | 0.62906 | 0.32728 | 0.01287 | 0.00846 | 32.513 | 0.80074 | 0.25925 | 0.01016 | 0.00661 | 33.3429 | 0.78643 | 0.28368 | 0.0109 | 0.00704 | 31.8312 | 0.81285 | 0.27567 | 0.01056 | 0.00675 | 33.3542 | 1.1225 | 0.23126 | 0.00947 | 0.00549 | 33.3556 | 1.3616 | 0.22095 | 0.00909 | 0.00498 | 35.7436 | 1.4746 | 0.22481 | 0.00924 | 0.00494 | 34.5113 | 1.5106 | 0.22046 | 0.00904 | 0.00481 | 34.4051 | 1.9758 | 0.18816 | 0.00753 | 0.00396 | 34.3161 | 2.2109 | 0.18416 | 0.00719 | 0.00375 | 35.1675 | 2.1759 | 0.20211 | 0.00772 | 0.00399 | 36.1432 | 2.445 | 0.18198 | 0.00692 | 0.00363 | 35.0333 | 2.494 | 0.19293 | 0.00714 | 0.0037 | 35.0324 | 2.9462 | 0.16275 | 0.00603 | 0.00316 | 34.1258 | 2.9963 | 0.17211 | 0.00621 | 0.00323 | 33.366 | 3.0403 | 0.18156 | 0.00638 | 0.0033 | 33.3695 | 3.6156 | 0.15422 | 0.0054 | 0.00286 | 32.0352 | 3.7116 | 0.15125 | 0.00528 | 0.00279 | 33.37 | 3.9447 | 0.15124 | 0.00516 | 0.00274 | 32.7294 | 4.3399 | 0.13906 | 0.00471 | 0.00255 | 32.1802 | 5.0473 | 0.12842 | 0.00424 | 0.00236 | 31.0693 | 5.9447 | 0.1119 | 0.00369 | 0.00219 | 31.2852 | 5.9197 | 0.12473 | 0.00429 | 0.00233 | 31.7813 | 6.2288 | 0.11793 | 0.00405 | 0.00215 | 30.8034 | 6.3469 | 0.11646 | 0.00398 | 0.00213 | 31.2847 | 6.7251 | 0.11027 | 0.00376 | 0.00202 | 32.1773 | 6.612 | 0.12548 | 0.00451 | 0.00218 | 32.1778 | 7.4034 | 0.11308 | 0.00406 | 0.00202 | 34.7599 | 7.0672 | 0.1296 | 0.00474 | 0.0022 | 33.5706 | 8.0807 | 0.12704 | 0.00458 | 0.00212 | 31.6785 | 8.8301 | 0.10749 | 0.00386 | 0.00192 | 33.9859 | 8.4719 | 0.12138 | 0.00437 | 0.00206 | 32.0842 | 9.3433 | 0.10258 | 0.00367 | 0.00185 | 32.7728 | 9.2292 | 0.1137 | 0.00406 | 0.00196 | 32.0099 | 9.3563 | 0.11278 | 0.00401 | 0.00195 | 30.9315 | 10.9652 | 0.09768 | 0.00344 | 0.00175 | 30.5878 | 11.6155 | 0.09379 | 0.00329 | 0.00175 | 31.28 | 11.4654 | 0.10306 | 0.00357 | 0.00184 | 32.2907 | 11.6955 | 0.10142 | 0.00351 | 0.00184 | 32.6417 | 12.2557 | 0.09581 | 0.00334 | 0.0017 | 30.4008 | 15.6876 | 0.08496 | 0.00287 | 0.0016 | 29.8425 | 15.8377 | 0.08456 | 0.00285 | 0.0016 | 29.5499 | 19.7499 | 0.08112 | 0.00261 | 0.0016 | 30.2649 | 20.24 | 0.07883 | 0.00252 | 0.00147 | 29.0912 | 20.6204 | 0.07819 | 0.00249 | 0.00148 | 29.4319 | 20.5103 | 0.08362 | 0.00261 | 0.00154 | 31.9357 | 22.2813 | 0.08883 | 0.00289 | 0.00174 | 31.2691 | 24.4427 | 0.08391 | 0.0027 | 0.00172 | 31.4614 | 25.6339 | 0.08812 | 0.00288 | 0.00167 | 33.3475 | 27.844 | 0.08923 | 0.00289 | 0.00159 | 32.5571 | 28.0351 | 0.08993 | 0.00291 | 0.00168 | 35.9219 | 29.2355 | 0.10058 | 0.00319 | 0.00175 | 32.8336 | 34.0091 | 0.09086 | 0.00284 | 0.00166 | 33.0005 | 33.5494 | 0.09083 | 0.00287 | 0.00173 | 33.6576 | 35.4305 | 0.09317 | 0.00288 | 0.00167 | 33.496 | 36.2911 | 0.09187 | 0.00283 | 0.00166 | 34.4771 | 39.7441 | 0.09607 | 0.00313 | 0.00172 | 34.0362 | 44.0054 | 0.08721 | 0.00284 | 0.00161 | 33.6062 | 44.2257 | 0.08713 | 0.00283 | 0.00161
34.7222 | 0.007624 | 1.37 | 0.08039 | 0.14589 | 39.7219 | 0.0069289 | 3.49 | 0.17746 | 0.27116 | 39.7878 | 0.006921 | 5.26 | 0.24783 | 0.34237 | 39.7878 | 0.027801 | 1.31 | 0.0615 | 0.08117 | 37.4719 | 0.029022 | 1.57 | 0.06767 | 0.08664 | 39.1961 | 0.063477 | 1.32 | 0.05697 | 0.05481 | 34.9546 | 0.18688 | 0.57494 | 0.02322 | 0.02024 | 34.063 | 0.19048 | 0.60549 | 0.02386 | 0.02049 | 31.25 | 0.29383 | 0.39721 | 0.01551 | 0.01296 | 32.136 | 0.39917 | 0.35233 | 0.01422 | 0.01055 | 33.3333 | 0.38876 | 0.40096 | 0.01647 | 0.01158 | 34.3857 | 0.49461 | 0.34602 | 0.0141 | 0.00964 | 35.2962 | 0.4855 | 0.38414 | 0.01547 | 0.01037 | 36.1131 | 0.4776 | 0.42259 | 0.01672 | 0.01108 | 36.846 | 0.59645 | 0.3695 | 0.01429 | 0.00944 | 35.014 | 0.75942 | 0.29241 | 0.01127 | 0.00736 | 38.1061 | 0.7148 | 0.35267 | 0.01476 | 0.00856 | 36.3785 | 0.73891 | 0.34241 | 0.01429 | 0.0082 | 37.5235 | 1.0324 | 0.2793 | 0.01174 | 0.00647 | 37.0617 | 1.2665 | 0.26036 | 0.01073 | 0.00573 | 39.318 | 1.3786 | 0.26111 | 0.01063 | 0.00562 | 37.9625 | 1.4126 | 0.25588 | 0.01039 | 0.00546 | 37.5328 | 1.8688 | 0.21509 | 0.00848 | 0.00443 | 37.1758 | 2.0969 | 0.20819 | 0.00799 | 0.00415 | 37.8726 | 2.0719 | 0.22648 | 0.00849 | 0.00438 | 38.9235 | 2.3299 | 0.20366 | 0.0076 | 0.00398 | 37.5357 | 2.386 | 0.21414 | 0.00778 | 0.00402 | 37.5347 | 2.8162 | 0.18071 | 0.00657 | 0.00344 | 36.4009 | 2.8732 | 0.18975 | 0.00672 | 0.00349 | 35.4514 | 2.9233 | 0.19891 | 0.00686 | 0.00354 | 35.4551 | 3.4775 | 0.16882 | 0.00581 | 0.00307 | 34.0374 | 3.5706 | 0.16547 | 0.00567 | 0.00299 | 35.3329 | 3.8036 | 0.1646 | 0.00551 | 0.00293 | 34.6547 | 4.1858 | 0.1512 | 0.00504 | 0.00272 | 35.7558 | 4.7251 | 0.14961 | 0.00522 | 0.00263 | 34.5214 | 5.5715 | 0.12988 | 0.00451 | 0.00241 | 35.1958 | 5.5054 | 0.14739 | 0.00538 | 0.00259 | 35.754 | 5.7956 | 0.13947 | 0.00509 | 0.00241 | 34.6538 | 5.9086 | 0.13759 | 0.005 | 0.00238 | 35.1953 | 6.2598 | 0.13022 | 0.00472 | 0.00225 | 35.7526 | 6.1997 | 0.14569 | 0.00536 | 0.00241 | 35.7531 | 6.9481 | 0.13112 | 0.00481 | 0.00223 | 38.2359 | 6.6679 | 0.14845 | 0.00546 | 0.00241 | 36.6224 | 7.6704 | 0.14348 | 0.00515 | 0.00228 | 34.8463 | 8.3468 | 0.12256 | 0.00443 | 0.00207 | 37.0755 | 8.0416 | 0.13706 | 0.00492 | 0.00222 | 35.2926 | 8.8379 | 0.11682 | 0.0042 | 0.00199 | 35.7522 | 8.7699 | 0.12808 | 0.00455 | 0.0021 | 34.9199 | 8.893 | 0.12697 | 0.0045 | 0.00209 | 33.7435 | 10.4348 | 0.10977 | 0.00386 | 0.00187 | 33.3686 | 11.0551 | 0.10521 | 0.00367 | 0.00185 | 33.8866 | 10.9651 | 0.1146 | 0.00394 | 0.00195 | 34.9816 | 11.1751 | 0.11273 | 0.00387 | 0.00194 | 35.3618 | 11.7153 | 0.10661 | 0.00368 | 0.0018 | 32.7393 | 15.0771 | 0.09338 | 0.00311 | 0.00167 | 32.1381 | 15.2272 | 0.09289 | 0.00309 | 0.00167 | 31.5199 | 19.1193 | 0.08778 | 0.00278 | 0.00165 | 32.2825 | 19.5794 | 0.08533 | 0.00269 | 0.00152 | 31.0306 | 19.9898 | 0.08456 | 0.00265 | 0.00153 | 33.1109 | 19.3293 | 0.09662 | 0.0032 | 0.00163 | 35.4841 | 21.1203 | 0.10076 | 0.00335 | 0.00182 | 34.7435 | 23.1916 | 0.09478 | 0.00312 | 0.00179 | 34.6075 | 24.4728 | 0.09845 | 0.00324 | 0.00174 | 36.3791 | 26.683 | 0.09872 | 0.00319 | 0.00165 | 35.5168 | 26.904 | 0.09935 | 0.00321 | 0.00174 | 38.6851 | 28.2345 | 0.10959 | 0.00344 | 0.00181 | 35.3592 | 32.9879 | 0.09859 | 0.00305 | 0.0017 | 35.5389 | 32.6282 | 0.09865 | 0.00308 | 0.00178 | 38.4658 | 33.5183 | 0.10819 | 0.00358 | 0.00176 | 38.2812 | 34.4488 | 0.10651 | 0.00351 | 0.00174 | 38.7868 | 37.9217 | 0.10941 | 0.00366 | 0.00179 | 38.2907 | 41.8829 | 0.09927 | 0.00332 | 0.00167 | 37.807 | 42.1132 | 0.09913 | 0.00331 | 0.00168
37.2024 | 0.0072599 | 1.54 | 0.08893 | 0.16284 | 44.6872 | 0.0063706 | 4.26 | 0.21855 | 0.32712 | 43.1034 | 0.0065368 | 6.02 | 0.27809 | 0.38876 | 43.1034 | 0.02625 | 1.5 | 0.06902 | 0.09224 | 39.97 | 0.027712 | 1.75 | 0.07393 | 0.096 | 42.7594 | 0.059635 | 1.53 | 0.0652 | 0.06296 | 37.4513 | 0.17788 | 0.64577 | 0.02557 | 0.02256 | 36.3339 | 0.18178 | 0.67491 | 0.02607 | 0.02267 | 33.3333 | 0.28042 | 0.44221 | 0.01693 | 0.01431 | 35.7066 | 0.36995 | 0.4196 | 0.0173 | 0.01238 | 36.6667 | 0.36295 | 0.46978 | 0.01931 | 0.01339 | 37.5117 | 0.46479 | 0.39994 | 0.01617 | 0.011 | 38.2375 | 0.45849 | 0.43894 | 0.01744 | 0.01171 | 38.891 | 0.45289 | 0.47818 | 0.01861 | 0.0124 | 42.1097 | 0.54192 | 0.46048 | 0.01941 | 0.01154 | 40.016 | 0.69018 | 0.36386 | 0.01528 | 0.00897 | 42.8694 | 0.65687 | 0.42817 | 0.01836 | 0.01021 | 40.9258 | 0.67908 | 0.41544 | 0.01777 | 0.00977 | 41.6927 | 0.95809 | 0.33131 | 0.01395 | 0.00753 | 40.7679 | 1.1865 | 0.30257 | 0.01235 | 0.00653 | 42.8924 | 1.2955 | 0.29983 | 0.01202 | 0.00634 | 41.4136 | 1.3285 | 0.29364 | 0.01174 | 0.00615 | 40.6606 | 1.7727 | 0.24351 | 0.00943 | 0.00492 | 40.0355 | 1.9968 | 0.23347 | 0.00879 | 0.00457 | 40.5778 | 1.9788 | 0.25204 | 0.00927 | 0.0048 | 41.7037 | 2.2279 | 0.22638 | 0.00829 | 0.00434 | 40.038 | 2.2879 | 0.2363 | 0.00842 | 0.00436 | 40.037 | 2.6991 | 0.19948 | 0.00712 | 0.00373 | 38.6759 | 2.7612 | 0.20812 | 0.00723 | 0.00376 | 37.5368 | 2.8162 | 0.21695 | 0.00735 | 0.0038 | 37.5407 | 3.3514 | 0.18398 | 0.00621 | 0.00328 | 36.0396 | 3.4415 | 0.18023 | 0.00607 | 0.0032 | 39.2588 | 3.5535 | 0.19276 | 0.00684 | 0.00331 | 38.5052 | 3.9127 | 0.17678 | 0.00623 | 0.00306 | 40.2253 | 4.3839 | 0.17805 | 0.00663 | 0.003 | 38.8366 | 5.1762 | 0.15398 | 0.00568 | 0.0027 | 39.1065 | 5.1532 | 0.17169 | 0.00641 | 0.00288 | 39.7267 | 5.4283 | 0.16254 | 0.00607 | 0.00269 | 38.5042 | 5.5354 | 0.16022 | 0.00597 | 0.00264 | 39.1059 | 5.8635 | 0.15157 | 0.00563 | 0.00251 | 39.3279 | 5.8425 | 0.1672 | 0.00618 | 0.00265 | 39.3284 | 6.5529 | 0.1503 | 0.00555 | 0.00244 | 41.7119 | 6.3177 | 0.16839 | 0.00617 | 0.00263 | 39.6743 | 7.3062 | 0.16076 | 0.00572 | 0.00246 | 38.0141 | 7.9205 | 0.13847 | 0.00498 | 0.00224 | 40.1651 | 7.6584 | 0.15355 | 0.00546 | 0.00239 | 38.501 | 8.3907 | 0.13185 | 0.00472 | 0.00215 | 38.7315 | 8.3607 | 0.14319 | 0.00504 | 0.00225 | 37.8298 | 8.4797 | 0.14187 | 0.00498 | 0.00223 | 36.5555 | 9.9615 | 0.12246 | 0.00427 | 0.00199 | 36.1493 | 10.5648 | 0.11718 | 0.00406 | 0.00196 | 36.4933 | 10.5047 | 0.12665 | 0.0043 | 0.00205 | 37.6725 | 10.7148 | 0.12456 | 0.00423 | 0.00205 | 38.082 | 11.235 | 0.11789 | 0.00402 | 0.0019 | 35.0779 | 14.5167 | 0.10212 | 0.00336 | 0.00174 | 34.4337 | 14.6668 | 0.10155 | 0.00333 | 0.00174 | 35.4599 | 17.9584 | 0.10175 | 0.00342 | 0.00175 | 36.3179 | 18.3985 | 0.09897 | 0.00332 | 0.00162 | 34.9094 | 18.7888 | 0.09792 | 0.00327 | 0.00162 | 36.7899 | 18.2685 | 0.11039 | 0.00376 | 0.00173 | 39.0326 | 20.0795 | 0.11333 | 0.00381 | 0.00191 | 38.2178 | 22.0806 | 0.10622 | 0.00352 | 0.00187 | 37.7537 | 23.4218 | 0.10926 | 0.00359 | 0.00181 | 39.4107 | 25.6321 | 0.10862 | 0.00349 | 0.00171 | 38.4766 | 25.8631 | 0.10916 | 0.0035 | 0.0018 | 44.2116 | 26.4629 | 0.12853 | 0.00437 | 0.00193 | 40.4106 | 31.1159 | 0.11475 | 0.00382 | 0.0018 | 40.6159 | 30.9362 | 0.11495 | 0.00386 | 0.00187 | 43.274 | 31.8165 | 0.12405 | 0.00424 | 0.00186 | 43.0663 | 32.7969 | 0.12192 | 0.00414 | 0.00184 | 43.0964 | 36.2798 | 0.12336 | 0.00417 | 0.00187 | 42.5452 | 39.9809 | 0.11192 | 0.00377 | 0.00174 | 42.0078 | 40.2111 | 0.11171 | 0.00376 | 0.00174
39.6825 | 0.0069337 | 1.72 | 0.0977 | 0.18052 | 49.6524 | 0.0059104 | 5.09 | 0.25936 | 0.38713 | 46.4191 | 0.0062007 | 6.83 | 0.30882 | 0.43743 | 46.4191 | 0.0249 | 1.7 | 0.07666 | 0.10386 | 42.4681 | 0.026531 | 1.94 | 0.08028 | 0.10574 | 46.3227 | 0.056313 | 1.75 | 0.07344 | 0.07154 | 39.9481 | 0.16967 | 0.7201 | 0.02795 | 0.02498 | 40.8756 | 0.16697 | 0.82323 | 0.03394 | 0.0273 | 37.5 | 0.25761 | 0.53835 | 0.02202 | 0.01717 | 39.2773 | 0.34534 | 0.49191 | 0.02029 | 0.01434 | 40 | 0.34084 | 0.54327 | 0.02212 | 0.01531 | 40.6377 | 0.43888 | 0.45718 | 0.01823 | 0.01244 | 41.1789 | 0.43468 | 0.49686 | 0.01941 | 0.01312 | 44.4469 | 0.41157 | 0.59798 | 0.02541 | 0.01523 | 47.3734 | 0.4978 | 0.56007 | 0.02417 | 0.01381 | 45.018 | 0.63415 | 0.44205 | 0.019 | 0.01071 | 47.6327 | 0.60894 | 0.50996 | 0.02185 | 0.01198 | 45.4731 | 0.62955 | 0.49455 | 0.02114 | 0.01145 | 45.862 | 0.89506 | 0.38718 | 0.01612 | 0.00865 | 44.4741 | 1.1164 | 0.34752 | 0.01396 | 0.00737 | 46.4667 | 1.2245 | 0.34091 | 0.01342 | 0.00709 | 44.8647 | 1.2555 | 0.33371 | 0.0131 | 0.00688 | 43.7883 | 1.6847 | 0.27346 | 0.01039 | 0.00543 | 42.8951 | 1.9068 | 0.25999 | 0.0096 | 0.00501 | 43.283 | 1.8958 | 0.27875 | 0.01005 | 0.00522 | 44.484 | 2.1348 | 0.2501 | 0.00898 | 0.00472 | 42.5404 | 2.1989 | 0.25937 | 0.00906 | 0.00471 | 42.5393 | 2.594 | 0.21904 | 0.00766 | 0.00403 | 40.951 | 2.6601 | 0.22721 | 0.00775 | 0.00404 | 41.7075 | 2.6281 | 0.255 | 0.00916 | 0.00434 | 41.7119 | 3.1283 | 0.21594 | 0.00773 | 0.00373 | 40.044 | 3.2134 | 0.21136 | 0.00754 | 0.00363 | 44.1661 | 3.2913 | 0.23059 | 0.00873 | 0.00383 | 43.3184 | 3.6255 | 0.21113 | 0.00794 | 0.00352 | 44.6947 | 4.0957 | 0.20859 | 0.00794 | 0.00339 | 43.1518 | 4.841 | 0.17983 | 0.00678 | 0.00302 | 43.0171 | 4.851 | 0.19757 | 0.00741 | 0.00318 | 43.6993 | 5.1111 | 0.18711 | 0.00702 | 0.00298 | 42.3546 | 5.2132 | 0.18431 | 0.00689 | 0.00293 | 43.0165 | 5.5223 | 0.17431 | 0.00651 | 0.00278 | 42.9031 | 5.5313 | 0.18996 | 0.007 | 0.00291 | 42.9037 | 6.2076 | 0.17059 | 0.00626 | 0.00267 | 45.1878 | 6.0085 | 0.18939 | 0.00687 | 0.00287 | 42.7262 | 6.98 | 0.17888 | 0.00628 | 0.00265 | 41.182 | 7.5423 | 0.15522 | 0.00553 | 0.00241 | 43.2547 | 7.3171 | 0.17084 | 0.006 | 0.00257 | 41.7094 | 7.9944 | 0.14765 | 0.00524 | 0.00231 | 41.7109 | 7.9944 | 0.15902 | 0.00553 | 0.00241 | 40.7398 | 8.1095 | 0.15747 | 0.00547 | 0.00239 | 39.3674 | 9.5352 | 0.13574 | 0.00467 | 0.00211 | 38.93 | 10.1145 | 0.1297 | 0.00444 | 0.00208 | 39.1 | 10.0945 | 0.13922 | 0.00467 | 0.00217 | 40.3634 | 10.2845 | 0.13689 | 0.00459 | 0.00216 | 40.8021 | 10.7847 | 0.12964 | 0.00436 | 0.00201 | 37.4164 | 13.9963 | 0.1112 | 0.0036 | 0.00181 | 36.7293 | 14.1464 | 0.11053 | 0.00357 | 0.00181 | 39.3999 | 16.9477 | 0.11658 | 0.00402 | 0.00185 | 40.3532 | 17.3678 | 0.11345 | 0.00391 | 0.00173 | 38.7883 | 17.7481 | 0.11209 | 0.00384 | 0.00173 | 40.4689 | 17.3378 | 0.12493 | 0.00429 | 0.00183 | 42.581 | 19.1588 | 0.12653 | 0.00425 | 0.002 | 41.6921 | 21.0899 | 0.11821 | 0.00392 | 0.00195 | 40.8998 | 22.471 | 0.12054 | 0.00394 | 0.00189 | 42.4422 | 24.6713 | 0.11891 | 0.00379 | 0.00178 | 41.4363 | 24.9222 | 0.11936 | 0.0038 | 0.00186 | 49.738 | 24.9216 | 0.14869 | 0.00523 | 0.00205 | 45.4619 | 29.4743 | 0.13184 | 0.00453 | 0.0019 | 45.6929 | 29.4146 | 0.13211 | 0.00457 | 0.00197 | 48.0822 | 30.305 | 0.14072 | 0.00486 | 0.00196 | 47.8515 | 31.3154 | 0.13807 | 0.00474 | 0.00193 | 47.406 | 34.7882 | 0.13793 | 0.00465 | 0.00196 | 46.7997 | 38.2792 | 0.12515 | 0.00422 | 0.00181 | 46.2086 | 38.4994 | 0.12487 | 0.0042 | 0.00181
44.6429 | 0.0063754 | 2.1 | 0.1217 | 0.21801 | 54.6177 | 0.0055222 | 5.99 | 0.30043 | 0.45101 | 49.7347 | 0.0059035 | 7.68 | 0.34006 | 0.48831 | 49.7347 | 0.023699 | 1.91 | 0.08442 | 0.11602 | 44.9663 | 0.02547 | 2.14 | 0.08674 | 0.11585 | 49.886 | 0.053402 | 1.99 | 0.08173 | 0.08056 | 44.9416 | 0.15586 | 0.87893 | 0.0364 | 0.03012 | 45.4174 | 0.15466 | 0.98403 | 0.04136 | 0.03227 | 41.6667 | 0.2387 | 0.64255 | 0.02681 | 0.02024 | 42.848 | 0.32433 | 0.56914 | 0.02325 | 0.01641 | 43.3333 | 0.32173 | 0.62134 | 0.02493 | 0.01734 | 43.7637 | 0.41617 | 0.51767 | 0.02029 | 0.01395 | 47.0616 | 0.39496 | 0.62167 | 0.02649 | 0.01614 | 50.0028 | 0.37815 | 0.72909 | 0.03171 | 0.01831 | 52.6371 | 0.46148 | 0.66799 | 0.02879 | 0.01625 | 50.02 | 0.58793 | 0.52676 | 0.02262 | 0.01257 | 52.3959 | 0.56862 | 0.59787 | 0.02529 | 0.01387 | 50.0205 | 0.58793 | 0.57958 | 0.02447 | 0.01324 | 50.0313 | 0.84113 | 0.4468 | 0.0183 | 0.00985 | 48.1803 | 1.0564 | 0.39515 | 0.01558 | 0.00826 | 50.0411 | 1.1614 | 0.3843 | 0.01483 | 0.00789 | 48.3158 | 1.1905 | 0.37604 | 0.01448 | 0.00764 | 46.9161 | 1.6066 | 0.3049 | 0.01135 | 0.00597 | 45.7548 | 1.8237 | 0.28773 | 0.01041 | 0.00546 | 45.9882 | 1.8177 | 0.30663 | 0.01084 | 0.00567 | 47.2642 | 2.0518 | 0.27482 | 0.00967 | 0.00511 | 45.0428 | 2.1178 | 0.28335 | 0.00971 | 0.00507 | 45.0417 | 2.497 | 0.23937 | 0.00822 | 0.00435 | 45.5011 | 2.481 | 0.26751 | 0.00967 | 0.00464 | 46.9209 | 2.431 | 0.3062 | 0.01173 | 0.00506 | 46.9258 | 2.8952 | 0.25894 | 0.00988 | 0.00433 | 45.0496 | 2.9742 | 0.25322 | 0.00963 | 0.0042 | 49.0735 | 3.0712 | 0.2713 | 0.0105 | 0.00438 | 48.1315 | 3.3844 | 0.24808 | 0.00955 | 0.00401 | 49.1642 | 3.8496 | 0.24118 | 0.00922 | 0.00381 | 47.467 | 4.5538 | 0.20739 | 0.00785 | 0.00336 | 46.9278 | 4.5879 | 0.225 | 0.00839 | 0.0035 | 47.672 | 4.835 | 0.21314 | 0.00795 | 0.00329 | 46.205 | 4.933 | 0.20982 | 0.00781 | 0.00323 | 46.9271 | 5.2251 | 0.1984 | 0.00737 | 0.00306 | 46.4784 | 5.2572 | 0.21395 | 0.0078 | 0.00318 | 46.479 | 5.9025 | 0.19196 | 0.00698 | 0.00291 | 48.6638 | 5.7334 | 0.21144 | 0.00756 | 0.00311 | 45.778 | 6.6868 | 0.19782 | 0.00685 | 0.00285 | 44.3498 | 7.2041 | 0.17277 | 0.00608 | 0.00259 | 46.3444 | 7.009 | 0.18891 | 0.00654 | 0.00275 | 44.9179 | 7.6392 | 0.16421 | 0.00576 | 0.00248 | 44.6902 | 7.6632 | 0.17555 | 0.00602 | 0.00257 | 43.6498 | 7.7753 | 0.17377 | 0.00595 | 0.00255 | 42.1794 | 9.149 | 0.14959 | 0.00508 | 0.00225 | 41.7107 | 9.7102 | 0.14276 | 0.00482 | 0.0022 | 41.7066 | 9.7112 | 0.1523 | 0.00503 | 0.00228 | 43.0543 | 9.8993 | 0.14971 | 0.00495 | 0.00228 | 43.5223 | 10.3844 | 0.14187 | 0.0047 | 0.00212 | 42.0934 | 13.0857 | 0.13032 | 0.00452 | 0.00197 | 41.3204 | 13.2258 | 0.12945 | 0.00448 | 0.00196 | 43.3398 | 16.0671 | 0.13227 | 0.00461 | 0.00197 | 44.3885 | 16.4671 | 0.12875 | 0.00448 | 0.00185 | 42.6671 | 16.8374 | 0.12706 | 0.0044 | 0.00184 | 44.1478 | 16.5172 | 0.14023 | 0.00482 | 0.00194 | 46.1294 | 18.3282 | 0.14034 | 0.00469 | 0.00209 | 45.1665 | 20.1892 | 0.13076 | 0.00431 | 0.00203 | 44.0459 | 21.6103 | 0.13228 | 0.00428 | 0.00196 | 48.5054 | 22.9801 | 0.14066 | 0.0049 | 0.00192 | 47.3558 | 23.2509 | 0.14087 | 0.00488 | 0.002 | 55.2645 | 23.5806 | 0.17004 | 0.00605 | 0.00219 | 50.5132 | 28.0231 | 0.14985 | 0.0052 | 0.00201 | 50.7699 | 28.0433 | 0.15014 | 0.00524 | 0.00208 | 52.8905 | 28.9538 | 0.1582 | 0.00546 | 0.00206 | 52.6366 | 29.9842 | 0.15497 | 0.00532 | 0.00203 | 51.7157 | 33.4469 | 0.15311 | 0.00513 | 0.00204 | 51.0543 | 36.7378 | 0.13896 | 0.00466 | 0.00188 | 50.4094 | 36.958 | 0.13859 | 0.00464 | 0.00188
49.6032 | 0.0059142 | 2.52 | 0.14564 | 0.25825 | 59.5829 | 0.005192 | 6.94 | 0.34202 | 0.51862 | 53.0504 | 0.0056384 | 8.57 | 0.37182 | 0.54135 | 53.0504 | 0.022639 | 2.13 | 0.09232 | 0.1287 | 49.9625 | 0.023629 | 2.56 | 0.10831 | 0.13714 | 53.4493 | 0.05083 | 2.23 | 0.09008 | 0.08999 | 49.9351 | 0.14446 | 1.05 | 0.04436 | 0.03563 | 49.9591 | 0.14436 | 1.16 | 0.04858 | 0.03757 | 45.8333 | 0.22289 | 0.75458 | 0.03147 | 0.02352 | 46.4186 | 0.30612 | 0.65118 | 0.02621 | 0.0186 | 46.6667 | 0.30492 | 0.70388 | 0.02774 | 0.01947 | 50.0156 | 0.37805 | 0.64806 | 0.0277 | 0.01717 | 52.9443 | 0.36294 | 0.75827 | 0.03306 | 0.01941 | 55.5586 | 0.35064 | 0.87114 | 0.0378 | 0.02161 | 57.9008 | 0.43087 | 0.78399 | 0.03335 | 0.01885 | 55.022 | 0.54901 | 0.61781 | 0.02619 | 0.01457 | 57.1592 | 0.53421 | 0.69172 | 0.02873 | 0.01587 | 54.5678 | 0.55232 | 0.67036 | 0.02779 | 0.01514 | 54.2005 | 0.79431 | 0.51009 | 0.02048 | 0.0111 | 51.8864 | 1.0034 | 0.44539 | 0.01721 | 0.00918 | 53.6155 | 1.1054 | 0.42995 | 0.01625 | 0.00872 | 51.767 | 1.1334 | 0.42057 | 0.01586 | 0.00844 | 50.0438 | 1.5376 | 0.33783 | 0.01232 | 0.00653 | 48.6145 | 1.7477 | 0.31671 | 0.01124 | 0.00593 | 48.6934 | 1.7457 | 0.33568 | 0.01164 | 0.00613 | 50.0445 | 1.9707 | 0.30055 | 0.01037 | 0.00551 | 50.0475 | 1.9707 | 0.33401 | 0.01214 | 0.00583 | 50.0463 | 2.3289 | 0.28229 | 0.01027 | 0.005 | 51.1887 | 2.2939 | 0.32175 | 0.01241 | 0.00542 | 52.1344 | 2.2659 | 0.36134 | 0.01415 | 0.00582 | 52.1398 | 2.7001 | 0.30522 | 0.0119 | 0.00498 | 50.0551 | 2.7741 | 0.29827 | 0.0116 | 0.00482 | 53.9808 | 2.8841 | 0.31478 | 0.01221 | 0.00496 | 52.9447 | 3.1782 | 0.28754 | 0.0111 | 0.00453 | 53.6337 | 3.6364 | 0.27576 | 0.01047 | 0.00425 | 51.7822 | 4.3047 | 0.23661 | 0.0089 | 0.00372 | 50.8384 | 4.3568 | 0.25394 | 0.00937 | 0.00384 | 51.6447 | 4.5928 | 0.24059 | 0.00888 | 0.00362 | 50.0554 | 4.6859 | 0.23674 | 0.00871 | 0.00354 | 50.8376 | 4.964 | 0.22381 | 0.00823 | 0.00336 | 50.0536 | 5.014 | 0.23916 | 0.0086 | 0.00346 | 50.0543 | 5.6313 | 0.21441 | 0.00769 | 0.00316 | 52.1398 | 5.4872 | 0.23451 | 0.00826 | 0.00336 | 48.8299 | 6.4217 | 0.21757 | 0.00741 | 0.00305 | 47.5177 | 6.9009 | 0.19112 | 0.00663 | 0.00279 | 49.434 | 6.7318 | 0.20774 | 0.00708 | 0.00294 | 48.1263 | 7.32 | 0.18151 | 0.00627 | 0.00266 | 47.6696 | 7.363 | 0.19278 | 0.00651 | 0.00275 | 46.5598 | 7.4721 | 0.19074 | 0.00643 | 0.00272 | 44.9913 | 8.7977 | 0.16402 | 0.00549 | 0.00238 | 44.4914 | 9.342 | 0.15634 | 0.0052 | 0.00233 | 46.92 | 9.0458 | 0.17991 | 0.00639 | 0.00254 | 48.4361 | 9.2209 | 0.1768 | 0.00628 | 0.00253 | 48.9625 | 9.676 | 0.16769 | 0.00598 | 0.00236 | 46.7705 | 12.3052 | 0.15072 | 0.00538 | 0.00214 | 45.9116 | 12.4353 | 0.14963 | 0.00533 | 0.00213 | 47.2798 | 15.2865 | 0.14879 | 0.00518 | 0.00209 | 48.4238 | 15.6566 | 0.14487 | 0.00504 | 0.00197 | 46.5459 | 16.0269 | 0.14282 | 0.00494 | 0.00196 | 47.8268 | 15.7767 | 0.15627 | 0.00534 | 0.00206 | 49.6778 | 17.5777 | 0.15476 | 0.00512 | 0.00219 | 48.6408 | 19.3786 | 0.14384 | 0.0047 | 0.00212 | 50.3382 | 20.0992 | 0.15713 | 0.00555 | 0.00213 | 54.5686 | 21.5391 | 0.16393 | 0.00591 | 0.00207 | 53.2752 | 21.8198 | 0.16386 | 0.00587 | 0.00215 | 60.7909 | 22.4097 | 0.19256 | 0.00685 | 0.00233 | 55.5645 | 26.732 | 0.16876 | 0.00586 | 0.00213 | 55.8469 | 26.8122 | 0.16901 | 0.00589 | 0.00219 | 57.6987 | 27.7328 | 0.17647 | 0.00605 | 0.00217 | 57.4218 | 28.7831 | 0.17259 | 0.00588 | 0.00214 | 56.0253 | 32.2157 | 0.16888 | 0.0056 | 0.00213 | 55.3088 | 35.3366 | 0.15333 | 0.00509 | 0.00196 | 54.6101 | 35.5568 | 0.15287 | 0.00506 | 0.00196
54.5635 | 0.005526 | 2.96 | 0.16986 | 0.30111 | 64.5482 | 0.0049059 | 7.96 | 0.38428 | 0.58982 | 56.366 | 0.0054002 | 9.5 | 0.40411 | 0.59649 | 56.366 | 0.021678 | 2.36 | 0.10035 | 0.14188 | 56.2078 | 0.021719 | 3.13 | 0.13878 | 0.16569 | 57.0125 | 0.048539 | 2.49 | 0.09851 | 0.09982 | 54.9286 | 0.13485 | 1.24 | 0.05211 | 0.04151 | 54.5009 | 0.13555 | 1.34 | 0.05572 | 0.04319 | 50 | 0.20928 | 0.87423 | 0.03608 | 0.02699 | 49.9893 | 0.29011 | 0.73792 | 0.02917 | 0.02089 | 53.3333 | 0.27691 | 0.88184 | 0.03784 | 0.02402 | 56.2676 | 0.34743 | 0.79075 | 0.03456 | 0.02067 | 58.827 | 0.33653 | 0.90625 | 0.03941 | 0.02293 | 61.1145 | 0.32753 | 1.02 | 0.04382 | 0.02512 | 63.1645 | 0.40485 | 0.90784 | 0.0379 | 0.0216 | 60.024 | 0.5158 | 0.71502 | 0.02976 | 0.01668 | 61.9225 | 0.50439 | 0.79137 | 0.03218 | 0.01798 | 59.1151 | 0.5215 | 0.76676 | 0.03112 | 0.01714 | 58.3698 | 0.75339 | 0.57696 | 0.02267 | 0.01243 | 55.5926 | 0.95665 | 0.49819 | 0.01884 | 0.01015 | 57.1898 | 1.0564 | 0.47783 | 0.01768 | 0.00959 | 55.2181 | 1.0824 | 0.46726 | 0.01726 | 0.00928 | 53.1715 | 1.4746 | 0.3722 | 0.0133 | 0.00711 | 51.4742 | 1.6786 | 0.34692 | 0.01207 | 0.00642 | 54.1038 | 1.6206 | 0.39721 | 0.01461 | 0.0071 | 55.605 | 1.8307 | 0.35504 | 0.013 | 0.00637 | 56.3035 | 1.8147 | 0.40243 | 0.0156 | 0.00685 | 56.3021 | 2.1478 | 0.34015 | 0.01321 | 0.00587 | 56.8764 | 2.1328 | 0.38025 | 0.01498 | 0.00626 | 57.3478 | 2.1198 | 0.42037 | 0.01649 | 0.00664 | 57.3538 | 2.534 | 0.35469 | 0.01386 | 0.00566 | 55.0606 | 2.604 | 0.34641 | 0.0135 | 0.00547 | 58.8882 | 2.723 | 0.36095 | 0.0139 | 0.00557 | 57.7578 | 3.0012 | 0.32943 | 0.01263 | 0.00508 | 58.1032 | 3.4513 | 0.31228 | 0.01171 | 0.00471 | 56.0974 | 4.0866 | 0.26746 | 0.00995 | 0.00409 | 54.7491 | 4.1516 | 0.28437 | 0.01034 | 0.00419 | 55.6174 | 4.3787 | 0.26945 | 0.0098 | 0.00396 | 53.9059 | 4.4678 | 0.26502 | 0.00962 | 0.00387 | 54.7482 | 4.7329 | 0.25051 | 0.00908 | 0.00367 | 53.6289 | 4.7959 | 0.26554 | 0.0094 | 0.00376 | 53.6297 | 5.3892 | 0.2379 | 0.0084 | 0.00342 | 55.6158 | 5.2651 | 0.25858 | 0.00896 | 0.00363 | 54.9337 | 5.9604 | 0.25941 | 0.00952 | 0.00348 | 50.6855 | 6.6257 | 0.21026 | 0.00718 | 0.00298 | 55.6132 | 6.2475 | 0.24766 | 0.00909 | 0.00335 | 51.3347 | 7.0308 | 0.19955 | 0.00679 | 0.00285 | 53.6282 | 6.8407 | 0.22925 | 0.00834 | 0.00311 | 52.3798 | 6.9428 | 0.22668 | 0.00823 | 0.00307 | 50.6153 | 8.1844 | 0.19452 | 0.00701 | 0.00268 | 50.0528 | 8.6956 | 0.18506 | 0.00662 | 0.0026 | 52.1333 | 8.4805 | 0.20947 | 0.00766 | 0.00281 | 53.8178 | 8.6445 | 0.20579 | 0.00752 | 0.0028 | 54.4028 | 9.0736 | 0.19532 | 0.00716 | 0.00262 | 51.4475 | 11.6248 | 0.17237 | 0.0062 | 0.00232 | 50.5027 | 11.7549 | 0.17104 | 0.00614 | 0.00231 | 51.2198 | 14.5861 | 0.16613 | 0.00574 | 0.00221 | 52.4591 | 14.9462 | 0.16179 | 0.00559 | 0.0021 | 50.4247 | 15.2964 | 0.15936 | 0.00548 | 0.00208 | 51.5058 | 15.1063 | 0.17303 | 0.00585 | 0.00218 | 56.7746 | 16.2868 | 0.18536 | 0.00672 | 0.0024 | 55.5895 | 17.9677 | 0.17158 | 0.00614 | 0.00231 | 56.6305 | 18.8183 | 0.18375 | 0.00672 | 0.00231 | 60.6318 | 20.2983 | 0.18869 | 0.00688 | 0.00223 | 59.1947 | 20.5889 | 0.18828 | 0.00683 | 0.00231 | 66.3174 | 21.369 | 0.21622 | 0.00764 | 0.00248 | 60.6159 | 25.5811 | 0.18856 | 0.0065 | 0.00225 | 60.9239 | 25.7013 | 0.18873 | 0.00653 | 0.00231 | 62.5069 | 26.6419 | 0.19551 | 0.00663 | 0.00228 | 62.2069 | 27.6822 | 0.19093 | 0.00644 | 0.00225 | 60.3349 | 31.0847 | 0.18524 | 0.00607 | 0.00223 | 59.5633 | 34.0555 | 0.16825 | 0.00551 | 0.00204 | 58.8109 | 34.2757 | 0.1677 | 0.00549 | 0.00204
59.5238 | 0.0051949 | 3.43 | 0.19452 | 0.34649 | 69.5134 | 0.0046558 | 9.03 | 0.42726 | 0.6645 | 59.6817 | 0.0051851 | 10.47 | 0.43695 | 0.65368 | 59.6817 | 0.020808 | 2.61 | 0.10851 | 0.15556 | 62.4532 | 0.020148 | 3.74 | 0.1679 | 0.19631 | 64.1391 | 0.044627 | 3.05 | 0.12816 | 0.12066 | 59.9221 | 0.12665 | 1.43 | 0.05977 | 0.04775 | 59.0426 | 0.12795 | 1.54 | 0.06284 | 0.04911 | 54.1667 | 0.19758 | 1 | 0.04068 | 0.03065 | 57.1306 | 0.2635 | 0.92493 | 0.03979 | 0.02581 | 60 | 0.2544 | 1.08 | 0.04721 | 0.02896 | 62.5195 | 0.32222 | 0.94532 | 0.04119 | 0.02443 | 64.7097 | 0.31442 | 1.07 | 0.04568 | 0.02667 | 66.6704 | 0.30772 | 1.19 | 0.04981 | 0.02885 | 68.4283 | 0.38234 | 1.04 | 0.04245 | 0.02451 | 65.026 | 0.48708 | 0.81821 | 0.03333 | 0.0189 | 66.6857 | 0.47838 | 0.89667 | 0.03565 | 0.02019 | 63.6624 | 0.49449 | 0.86862 | 0.03447 | 0.01925 | 62.5391 | 0.71727 | 0.64734 | 0.02488 | 0.01381 | 59.2988 | 0.91473 | 0.55349 | 0.02049 | 0.01116 | 60.7642 | 1.0114 | 0.52788 | 0.01913 | 0.01049 | 58.6692 | 1.0374 | 0.51609 | 0.01867 | 0.01014 | 56.2993 | 1.4175 | 0.40799 | 0.01429 | 0.00771 | 57.1935 | 1.5586 | 0.41091 | 0.01517 | 0.00745 | 60.8667 | 1.4916 | 0.48044 | 0.01886 | 0.00839 | 62.5556 | 1.6856 | 0.4287 | 0.01675 | 0.00751 | 62.5594 | 1.6856 | 0.47642 | 0.01887 | 0.00794 | 62.5579 | 1.9947 | 0.40266 | 0.01596 | 0.00681 | 62.564 | 1.9948 | 0.44299 | 0.01748 | 0.00716 | 62.5613 | 1.9948 | 0.48329 | 0.0188 | 0.0075 | 62.5678 | 2.3849 | 0.40732 | 0.01579 | 0.00638 | 60.0661 | 2.4539 | 0.39759 | 0.01537 | 0.00616 | 63.7955 | 2.578 | 0.4098 | 0.01557 | 0.00622 | 62.571 | 2.8461 | 0.3737 | 0.01414 | 0.00566 | 62.5726 | 3.2873 | 0.3507 | 0.01295 | 0.00519 | 60.4125 | 3.8945 | 0.29989 | 0.01099 | 0.00449 | 58.6597 | 3.9695 | 0.31624 | 0.01131 | 0.00456 | 59.59 | 4.1866 | 0.29967 | 0.01072 | 0.00431 | 57.7563 | 4.2727 | 0.29463 | 0.01052 | 0.00422 | 58.6588 | 4.5258 | 0.27847 | 0.00993 | 0.004 | 57.2041 | 4.5998 | 0.29309 | 0.0102 | 0.00407 | 57.205 | 5.171 | 0.26241 | 0.00911 | 0.0037 | 62.5678 | 4.8809 | 0.30964 | 0.01155 | 0.00419 | 61.0374 | 5.5732 | 0.30432 | 0.01148 | 0.00394 | 57.0212 | 6.1495 | 0.25081 | 0.00922 | 0.00341 | 61.7925 | 5.8413 | 0.2905 | 0.01095 | 0.00379 | 57.7515 | 6.5286 | 0.23776 | 0.00871 | 0.00325 | 59.5869 | 6.3995 | 0.26837 | 0.01004 | 0.0035 | 58.1998 | 6.4966 | 0.26523 | 0.0099 | 0.00345 | 56.2392 | 7.6651 | 0.2272 | 0.00842 | 0.00299 | 55.6143 | 8.1483 | 0.21581 | 0.00795 | 0.00289 | 57.3466 | 7.9942 | 0.2409 | 0.00888 | 0.00309 | 59.1996 | 8.1492 | 0.23663 | 0.00872 | 0.00309 | 59.8431 | 8.5553 | 0.2247 | 0.0083 | 0.0029 | 56.1246 | 11.0244 | 0.19523 | 0.00701 | 0.00251 | 55.0939 | 11.1545 | 0.19365 | 0.00694 | 0.0025 | 55.1598 | 13.9557 | 0.18427 | 0.0063 | 0.00235 | 56.4944 | 14.3058 | 0.17949 | 0.00614 | 0.00224 | 54.3036 | 14.646 | 0.17665 | 0.00601 | 0.00221 | 58.8638 | 13.9556 | 0.20869 | 0.00774 | 0.00244 | 63.8715 | 15.1962 | 0.21827 | 0.00819 | 0.00264 | 62.5382 | 16.7869 | 0.20139 | 0.00746 | 0.00252 | 62.9228 | 17.7175 | 0.21211 | 0.00784 | 0.00251 | 66.695 | 19.2276 | 0.21489 | 0.00783 | 0.0024 | 65.1142 | 19.5182 | 0.21411 | 0.00776 | 0.00248 | 71.8438 | 20.4384 | 0.24098 | 0.00841 | 0.00263 | 65.6672 | 24.5404 | 0.20922 | 0.00714 | 0.00237 | 66.0009 | 24.7005 | 0.20928 | 0.00716 | 0.00244 | 67.3151 | 25.6411 | 0.21532 | 0.00721 | 0.0024 | 66.9921 | 26.6915 | 0.20997 | 0.00698 | 0.00236 | 64.6446 | 30.0538 | 0.20217 | 0.00653 | 0.00232 | 63.8178 | 32.8946 | 0.18371 | 0.00594 | 0.00212 | 63.0117 | 33.1048 | 0.18307 | 0.00591 | 0.00212
64.4841 | 0.0049088 | 3.94 | 0.21972 | 0.39432 | 74.4786 | 0.0044347 | 10.16 | 0.47103 | 0.74252 | 66.313 | 0.0048129 | 12.53 | 0.54391 | 0.77406 | 66.313 | 0.019317 | 3.12 | 0.13517 | 0.18438 | 68.6985 | 0.018837 | 4.41 | 0.19649 | 0.22889 | 71.2657 | 0.041416 | 3.65 | 0.15607 | 0.143 | 64.9156 | 0.11955 | 1.64 | 0.06741 | 0.05432 | 63.5843 | 0.12135 | 1.75 | 0.06998 | 0.05533 | 58.3333 | 0.18727 | 1.14 | 0.04529 | 0.03449 | 64.2719 | 0.24209 | 1.13 | 0.04965 | 0.03114 | 66.6667 | 0.23589 | 1.29 | 0.05629 | 0.03427 | 68.7715 | 0.30101 | 1.11 | 0.04775 | 0.02844 | 70.5924 | 0.29551 | 1.23 | 0.05192 | 0.03064 | 72.2262 | 0.29071 | 1.36 | 0.05581 | 0.03278 | 73.692 | 0.36263 | 1.18 | 0.04704 | 0.02755 | 70.028 | 0.46197 | 0.92725 | 0.03693 | 0.02124 | 71.449 | 0.45547 | 1.01 | 0.03914 | 0.02251 | 68.2097 | 0.47078 | 0.97584 | 0.03785 | 0.02145 | 66.7084 | 0.68506 | 0.72114 | 0.02711 | 0.01525 | 63.005 | 0.87702 | 0.61126 | 0.02215 | 0.0122 | 64.3386 | 0.97136 | 0.58007 | 0.02059 | 0.01142 | 62.1204 | 0.99587 | 0.56699 | 0.02009 | 0.01104 | 62.5547 | 1.3185 | 0.48372 | 0.01796 | 0.00897 | 64.3427 | 1.4345 | 0.49746 | 0.0196 | 0.00883 | 67.6297 | 1.3845 | 0.57047 | 0.02286 | 0.00979 | 69.5062 | 1.5656 | 0.50836 | 0.02027 | 0.00873 | 68.8154 | 1.5766 | 0.5558 | 0.02204 | 0.0091 | 68.8137 | 1.8657 | 0.46972 | 0.01864 | 0.0078 | 68.2516 | 1.8767 | 0.50987 | 0.01994 | 0.00811 | 67.7747 | 1.8857 | 0.55 | 0.02111 | 0.0084 | 67.7818 | 2.2558 | 0.46312 | 0.01771 | 0.00713 | 65.0716 | 2.3209 | 0.45182 | 0.01723 | 0.00688 | 68.7029 | 2.4489 | 0.4613 | 0.01724 | 0.00689 | 67.3841 | 2.705 | 0.42033 | 0.01565 | 0.00626 | 67.0421 | 3.1412 | 0.39097 | 0.01419 | 0.0057 | 64.7277 | 3.7224 | 0.33388 | 0.01203 | 0.0049 | 62.5704 | 3.8055 | 0.34953 | 0.01228 | 0.00495 | 63.5627 | 4.0145 | 0.33123 | 0.01165 | 0.00468 | 61.6067 | 4.0976 | 0.32556 | 0.01142 | 0.00458 | 62.5694 | 4.3397 | 0.30766 | 0.01078 | 0.00434 | 64.3547 | 4.2616 | 0.35156 | 0.01318 | 0.00472 | 64.3556 | 4.7928 | 0.3144 | 0.01175 | 0.00427 | 69.5198 | 4.5597 | 0.36451 | 0.01396 | 0.00479 | 67.1411 | 5.242 | 0.35221 | 0.01336 | 0.00443 | 63.3569 | 5.7482 | 0.29435 | 0.01112 | 0.00386 | 67.9717 | 5.4951 | 0.33619 | 0.01275 | 0.00426 | 64.1684 | 6.1053 | 0.27876 | 0.01049 | 0.00367 | 65.5456 | 6.0233 | 0.31006 | 0.01167 | 0.00392 | 64.0197 | 6.1143 | 0.3063 | 0.0115 | 0.00386 | 61.8631 | 7.2198 | 0.26199 | 0.00978 | 0.00333 | 61.1757 | 7.678 | 0.24854 | 0.00922 | 0.0032 | 62.56 | 7.5709 | 0.27417 | 0.01007 | 0.0034 | 64.5814 | 7.718 | 0.26927 | 0.00989 | 0.00339 | 65.2834 | 8.1041 | 0.25578 | 0.00942 | 0.00319 | 60.8016 | 10.5041 | 0.21929 | 0.00781 | 0.00272 | 59.685 | 10.6242 | 0.21744 | 0.00773 | 0.00269 | 63.0398 | 12.8851 | 0.22287 | 0.00836 | 0.00264 | 64.5651 | 13.2051 | 0.21716 | 0.00815 | 0.00253 | 62.0612 | 13.5253 | 0.21344 | 0.00797 | 0.00249 | 66.2218 | 13.005 | 0.24711 | 0.00948 | 0.00273 | 70.9683 | 14.2756 | 0.25342 | 0.0096 | 0.00289 | 69.4869 | 15.7863 | 0.23319 | 0.00873 | 0.00274 | 69.215 | 16.7669 | 0.24216 | 0.00893 | 0.00271 | 72.7581 | 18.287 | 0.24251 | 0.00876 | 0.00258 | 71.0337 | 18.5776 | 0.2413 | 0.00867 | 0.00266 | 77.3703 | 19.6079 | 0.26684 | 0.00918 | 0.0028 | 70.7185 | 23.5997 | 0.23073 | 0.00777 | 0.0025 | 71.0779 | 23.7799 | 0.23064 | 0.00778 | 0.00257 | 72.1234 | 24.7405 | 0.23587 | 0.00778 | 0.00253 | 71.7772 | 25.7808 | 0.2297 | 0.00753 | 0.00248 | 68.9542 | 29.1031 | 0.21968 | 0.007 | 0.00242 | 68.0724 | 31.8238 | 0.19971 | 0.00636 | 0.00221 | 67.2125 | 32.0339 | 0.19896 | 0.00633 | 0.0022
69.4444 | 0.0046586 | 4.47 | 0.2455 | 0.4445 | 79.4439 | 0.0042386 | 11.34 | 0.51558 | 0.8238 | 74.6021 | 0.0044297 | 15.31 | 0.69456 | 0.93524 | 74.6021 | 0.017776 | 3.81 | 0.17274 | 0.22299 | 74.9438 | 0.017717 | 5.11 | 0.22493 | 0.26335 | 78.3922 | 0.038724 | 4.29 | 0.1832 | 0.16676 | 69.9091 | 0.11344 | 1.87 | 0.07507 | 0.06122 | 72.6678 | 0.11034 | 2.19 | 0.09542 | 0.06864 | 66.6667 | 0.17016 | 1.43 | 0.06177 | 0.04272 | 71.4133 | 0.22458 | 1.35 | 0.05919 | 0.03685 | 73.3333 | 0.22038 | 1.51 | 0.06525 | 0.03991 | 75.0234 | 0.283 | 1.29 | 0.05427 | 0.03268 | 76.4751 | 0.2792 | 1.42 | 0.05818 | 0.03482 | 77.7821 | 0.2759 | 1.54 | 0.06184 | 0.0369 | 78.9557 | 0.34533 | 1.32 | 0.05165 | 0.03074 | 75.03 | 0.43996 | 1.04 | 0.04055 | 0.02368 | 76.2123 | 0.43506 | 1.12 | 0.04266 | 0.02493 | 72.757 | 0.44967 | 1.09 | 0.04126 | 0.02375 | 70.8776 | 0.65624 | 0.7983 | 0.02936 | 0.01676 | 66.7111 | 0.8429 | 0.67143 | 0.02383 | 0.01329 | 71.4873 | 0.90163 | 0.69066 | 0.02602 | 0.01339 | 69.0226 | 0.92424 | 0.67487 | 0.02538 | 0.01294 | 70.3741 | 1.2154 | 0.58594 | 0.02318 | 0.01065 | 71.4919 | 1.3315 | 0.59108 | 0.02376 | 0.01031 | 74.3927 | 1.2955 | 0.66709 | 0.02674 | 0.01127 | 76.4569 | 1.4645 | 0.59382 | 0.0237 | 0.01003 | 75.0713 | 1.4835 | 0.64042 | 0.02517 | 0.01033 | 75.0694 | 1.7566 | 0.5412 | 0.02129 | 0.00885 | 73.9393 | 1.7746 | 0.58076 | 0.0224 | 0.0091 | 72.9881 | 1.7907 | 0.6204 | 0.02341 | 0.00935 | 72.9957 | 2.1418 | 0.52198 | 0.01963 | 0.00793 | 70.0771 | 2.2038 | 0.50904 | 0.0191 | 0.00764 | 73.6102 | 2.3339 | 0.51543 | 0.01892 | 0.0076 | 72.1973 | 2.5789 | 0.46932 | 0.01716 | 0.0069 | 71.5116 | 3.0071 | 0.43307 | 0.01543 | 0.00622 | 69.0429 | 3.5683 | 0.36938 | 0.01307 | 0.00533 | 70.3917 | 3.5243 | 0.42021 | 0.0159 | 0.00576 | 71.508 | 3.7184 | 0.39821 | 0.01507 | 0.00547 | 69.3075 | 3.7954 | 0.3912 | 0.01477 | 0.00533 | 70.3906 | 4.0205 | 0.36963 | 0.01395 | 0.00506 | 71.5052 | 3.9795 | 0.41441 | 0.01595 | 0.00542 | 71.5062 | 4.4767 | 0.37028 | 0.01421 | 0.00489 | 76.4717 | 4.2866 | 0.42306 | 0.01627 | 0.00542 | 73.2449 | 4.9569 | 0.40299 | 0.01521 | 0.00494 | 69.6926 | 5.4081 | 0.34077 | 0.01295 | 0.00434 | 74.151 | 5.1959 | 0.38463 | 0.01451 | 0.00475 | 70.5852 | 5.7451 | 0.32246 | 0.01221 | 0.00412 | 71.5043 | 5.6971 | 0.35424 | 0.01327 | 0.00435 | 69.8397 | 5.7842 | 0.34982 | 0.01308 | 0.00428 | 67.487 | 6.8336 | 0.29884 | 0.01111 | 0.00369 | 66.7371 | 7.2698 | 0.28318 | 0.01047 | 0.00353 | 67.7733 | 7.1997 | 0.30923 | 0.01125 | 0.00372 | 69.9632 | 7.3398 | 0.30366 | 0.01104 | 0.00371 | 70.7237 | 7.7079 | 0.28853 | 0.01052 | 0.00349 | 65.4787 | 10.0339 | 0.2445 | 0.0086 | 0.00293 | 64.2762 | 10.1439 | 0.24237 | 0.00851 | 0.0029 | 70.9198 | 11.9946 | 0.26452 | 0.01025 | 0.00296 | 72.6357 | 12.2946 | 0.2578 | 0.00999 | 0.00285 | 69.8189 | 12.5948 | 0.25311 | 0.00977 | 0.00279 | 73.5797 | 12.1946 | 0.28822 | 0.01114 | 0.00303 | 78.0651 | 13.4852 | 0.29074 | 0.01097 | 0.00315 | 76.4356 | 14.9158 | 0.26693 | 0.00996 | 0.00297 | 75.5073 | 15.9264 | 0.27384 | 0.01001 | 0.00293 | 78.8213 | 17.4465 | 0.27149 | 0.00969 | 0.00277 | 76.9531 | 17.7371 | 0.26982 | 0.00957 | 0.00285 | 82.8967 | 18.8574 | 0.29375 | 0.00995 | 0.00297 | 75.7698 | 22.7491 | 0.25307 | 0.0084 | 0.00264 | 76.1549 | 22.9493 | 0.2528 | 0.00839 | 0.0027 | 76.9316 | 23.9099 | 0.25715 | 0.00835 | 0.00265 | 76.5624 | 24.9502 | 0.25011 | 0.00807 | 0.0026 | 73.2639 | 28.2324 | 0.23773 | 0.00745 | 0.00253 | 72.3269 | 30.8331 | 0.21624 | 0.00678 | 0.00229 | 71.4133 | 31.0432 | 0.21538 | 0.00675 | 0.00229
79.3651 | 0.0042415 | 5.61 | 0.31897 | 0.55166 | 84.4091 | 0.0040635 | 12.58 | 0.56092 | 0.90821 | 82.8912 | 0.0041156 | 18.32 | 0.83891 | 1.11 | 82.8912 | 0.016506 | 4.56 | 0.20873 | 0.26433 | 81.1891 | 0.016746 | 5.86 | 0.25342 | 0.29961 | 85.5188 | 0.036443 | 4.98 | 0.20998 | 0.19187 | 79.8961 | 0.10314 | 2.34 | 0.10229 | 0.07596 | 81.7513 | 0.10144 | 2.68 | 0.119 | 0.08302 | 75 | 0.15646 | 1.74 | 0.07704 | 0.05162 | 78.5546 | 0.20988 | 1.59 | 0.0686 | 0.04294 | 80 | 0.20718 | 1.76 | 0.07417 | 0.0459 | 81.2754 | 0.2675 | 1.48 | 0.0608 | 0.03714 | 82.3578 | 0.265 | 1.61 | 0.06446 | 0.03921 | 83.338 | 0.2628 | 1.73 | 0.06792 | 0.04121 | 84.2194 | 0.32992 | 1.48 | 0.0563 | 0.03407 | 80.032 | 0.42025 | 1.16 | 0.04419 | 0.02623 | 80.9755 | 0.41685 | 1.25 | 0.04621 | 0.02744 | 77.3044 | 0.43076 | 1.21 | 0.04469 | 0.02614 | 75.0469 | 0.63023 | 0.87874 | 0.03163 | 0.01831 | 74.1235 | 0.78357 | 0.79878 | 0.03006 | 0.01557 | 80.4232 | 0.82989 | 0.84023 | 0.03373 | 0.01603 | 77.6505 | 0.8505 | 0.82079 | 0.0329 | 0.01548 | 78.1934 | 1.1304 | 0.69632 | 0.02808 | 0.01245 | 78.6411 | 1.2454 | 0.69154 | 0.0278 | 0.01189 | 81.1557 | 1.2184 | 0.77009 | 0.03057 | 0.01284 | 83.4075 | 1.3785 | 0.68488 | 0.02707 | 0.01141 | 81.3273 | 1.4025 | 0.73011 | 0.02828 | 0.01162 | 81.3252 | 1.6606 | 0.61695 | 0.02391 | 0.00996 | 79.6269 | 1.6856 | 0.65557 | 0.02485 | 0.01015 | 78.2016 | 1.7066 | 0.69441 | 0.02572 | 0.01035 | 78.2097 | 2.0417 | 0.58385 | 0.02156 | 0.00875 | 75.0826 | 2.1008 | 0.56918 | 0.02097 | 0.00843 | 78.5176 | 2.2318 | 0.57211 | 0.02061 | 0.00833 | 77.0105 | 2.4669 | 0.52062 | 0.01869 | 0.00755 | 80.4505 | 2.774 | 0.52269 | 0.02005 | 0.00733 | 77.6733 | 3.3032 | 0.44476 | 0.01693 | 0.00624 | 78.213 | 3.2882 | 0.49625 | 0.01925 | 0.00664 | 79.4534 | 3.4723 | 0.47024 | 0.01825 | 0.0063 | 77.0084 | 3.5433 | 0.46177 | 0.01789 | 0.00614 | 78.2118 | 3.7544 | 0.43626 | 0.01689 | 0.00582 | 78.6557 | 3.7404 | 0.4815 | 0.01861 | 0.00615 | 78.6568 | 4.2095 | 0.4299 | 0.01657 | 0.00555 | 83.4237 | 4.0525 | 0.48516 | 0.01854 | 0.00609 | 79.3486 | 4.7077 | 0.45656 | 0.01703 | 0.00549 | 76.0283 | 5.1139 | 0.38999 | 0.01474 | 0.00484 | 80.3302 | 4.9358 | 0.43573 | 0.01625 | 0.00527 | 77.0021 | 5.434 | 0.36879 | 0.01389 | 0.00459 | 77.463 | 5.413 | 0.40085 | 0.01485 | 0.00481 | 75.6597 | 5.495 | 0.39573 | 0.01463 | 0.00473 | 73.1109 | 6.4954 | 0.33769 | 0.01242 | 0.00406 | 72.2985 | 6.9126 | 0.3197 | 0.0117 | 0.00387 | 72.9866 | 6.8706 | 0.34603 | 0.01242 | 0.00406 | 75.345 | 7.0046 | 0.33976 | 0.01219 | 0.00404 | 76.1639 | 7.3577 | 0.3229 | 0.01161 | 0.00381 | 74.8328 | 9.2364 | 0.29829 | 0.01151 | 0.00339 | 73.4585 | 9.3435 | 0.29554 | 0.01139 | 0.00335 | 78.7997 | 11.2441 | 0.30909 | 0.01205 | 0.0033 | 80.7063 | 11.5242 | 0.30129 | 0.01175 | 0.00318 | 77.5765 | 11.8044 | 0.29557 | 0.01149 | 0.00312 | 80.9377 | 11.5042 | 0.33192 | 0.01276 | 0.00336 | 85.1619 | 12.7948 | 0.33015 | 0.01233 | 0.00344 | 83.3843 | 14.1653 | 0.30255 | 0.01118 | 0.00323 | 81.7996 | 15.196 | 0.30711 | 0.01108 | 0.00316 | 84.8845 | 16.7061 | 0.3018 | 0.0106 | 0.00297 | 82.8726 | 16.9966 | 0.29964 | 0.01048 | 0.00305 | 88.4232 | 18.187 | 0.32171 | 0.01072 | 0.00315 | 80.8211 | 21.9686 | 0.27623 | 0.00902 | 0.00278 | 81.2319 | 22.1788 | 0.27575 | 0.00901 | 0.00284 | 81.7398 | 23.1494 | 0.27915 | 0.00892 | 0.00279 | 81.3475 | 24.1896 | 0.27119 | 0.00862 | 0.00273 | 77.5735 | 27.4218 | 0.25634 | 0.00791 | 0.00263 | 76.5814 | 29.9224 | 0.23328 | 0.00721 | 0.00239 | 75.614 | 30.1226 | 0.23231 | 0.00717 | 0.00238
89.2857 | 0.0039083 | 6.86 | 0.39109 | 0.66736 | 89.3744 | 0.0039054 | 13.86 | 0.60704 | 0.99567 | 91.1804 | 0.0038524 | 21.55 | 0.98079 | 1.29 | 91.1804 | 0.015445 | 5.37 | 0.24409 | 0.30827 | 87.4344 | 0.015906 | 6.65 | 0.28207 | 0.33761 | 92.6454 | 0.034472 | 5.71 | 0.23666 | 0.21829 | 89.8832 | 0.094935 | 2.87 | 0.12751 | 0.09189 | 90.8348 | 0.094245 | 3.21 | 0.1418 | 0.09844 | 83.3333 | 0.14525 | 2.08 | 0.09182 | 0.06117 | 85.6959 | 0.19737 | 1.84 | 0.07798 | 0.04939 | 86.6667 | 0.19577 | 2.01 | 0.08311 | 0.05219 | 87.5274 | 0.25389 | 1.67 | 0.06736 | 0.04183 | 88.2405 | 0.25249 | 1.81 | 0.07078 | 0.04379 | 88.8938 | 0.25119 | 1.94 | 0.07403 | 0.04569 | 89.4831 | 0.31621 | 1.64 | 0.06099 | 0.03752 | 85.034 | 0.40274 | 1.29 | 0.04787 | 0.02888 | 85.7388 | 0.40034 | 1.37 | 0.0498 | 0.03004 | 81.8517 | 0.41365 | 1.33 | 0.04816 | 0.02861 | 83.3854 | 0.58511 | 1.05 | 0.04003 | 0.0216 | 83.3889 | 0.72255 | 0.97071 | 0.03888 | 0.01861 | 89.3591 | 0.77097 | 1 | 0.04096 | 0.01886 | 86.2783 | 0.78998 | 0.97862 | 0.03995 | 0.0182 | 86.0128 | 1.0594 | 0.81454 | 0.03282 | 0.01437 | 85.7903 | 1.1724 | 0.7986 | 0.03178 | 0.01355 | 87.9186 | 1.1524 | 0.87926 | 0.03436 | 0.01448 | 90.3581 | 1.3044 | 0.78137 | 0.03042 | 0.01285 | 87.5832 | 1.3325 | 0.82474 | 0.03138 | 0.01297 | 87.581 | 1.5776 | 0.69687 | 0.02654 | 0.01112 | 85.3145 | 1.6066 | 0.73419 | 0.02731 | 0.01124 | 83.415 | 1.6316 | 0.77193 | 0.02804 | 0.01138 | 83.4237 | 1.9527 | 0.64865 | 0.02349 | 0.00962 | 80.0881 | 2.0087 | 0.63218 | 0.02285 | 0.00926 | 88.3323 | 2.0577 | 0.69287 | 0.02687 | 0.00988 | 86.6368 | 2.2748 | 0.6299 | 0.02435 | 0.00894 | 89.3895 | 2.5809 | 0.61943 | 0.02435 | 0.00851 | 86.3036 | 3.0741 | 0.52598 | 0.02053 | 0.00721 | 86.0343 | 3.0811 | 0.57757 | 0.02249 | 0.00756 | 87.3987 | 3.2582 | 0.5472 | 0.02131 | 0.00719 | 84.7092 | 3.3272 | 0.53715 | 0.02088 | 0.007 | 86.0329 | 3.5233 | 0.50743 | 0.01971 | 0.00664 | 85.8062 | 3.5293 | 0.55274 | 0.02121 | 0.00693 | 85.8074 | 3.9794 | 0.49314 | 0.01887 | 0.00623 | 90.3757 | 3.8474 | 0.55071 | 0.02077 | 0.00679 | 85.4523 | 4.4896 | 0.51286 | 0.01884 | 0.00605 | 82.364 | 4.8568 | 0.44193 | 0.01651 | 0.00537 | 86.5095 | 4.7067 | 0.48944 | 0.01797 | 0.00581 | 83.4189 | 5.1618 | 0.41766 | 0.01555 | 0.00509 | 83.4217 | 5.1619 | 0.44981 | 0.01642 | 0.00529 | 81.4797 | 5.2409 | 0.44396 | 0.01618 | 0.0052 | 78.7348 | 6.1973 | 0.37849 | 0.01372 | 0.00445 | 77.86 | 6.5954 | 0.35803 | 0.01292 | 0.00424 | 83.4133 | 6.3143 | 0.42463 | 0.01671 | 0.00477 | 86.1085 | 6.4393 | 0.41685 | 0.0164 | 0.00476 | 87.0445 | 6.7654 | 0.39628 | 0.01561 | 0.00449 | 84.1869 | 8.5831 | 0.35644 | 0.01418 | 0.00388 | 82.6408 | 8.6831 | 0.35302 | 0.01402 | 0.00384 | 86.6797 | 10.6038 | 0.3565 | 0.01381 | 0.00366 | 88.777 | 10.8739 | 0.34755 | 0.01347 | 0.00354 | 85.3342 | 11.134 | 0.34071 | 0.01316 | 0.00346 | 88.2957 | 10.9039 | 0.37814 | 0.01436 | 0.0037 | 92.2588 | 12.1944 | 0.37161 | 0.01367 | 0.00374 | 90.333 | 13.495 | 0.34 | 0.01239 | 0.00349 | 88.0919 | 14.5456 | 0.34194 | 0.01214 | 0.00341 | 90.9477 | 16.0458 | 0.33342 | 0.01152 | 0.00317 | 88.7921 | 16.3262 | 0.33072 | 0.01137 | 0.00326 | 93.9496 | 17.5666 | 0.35067 | 0.01149 | 0.00334 | 85.8725 | 21.2582 | 0.30018 | 0.00965 | 0.00292 | 86.3089 | 21.4783 | 0.29947 | 0.00962 | 0.00298 | 86.548 | 22.4489 | 0.30186 | 0.00949 | 0.00292 | 86.1326 | 23.4792 | 0.29291 | 0.00916 | 0.00285 | 86.1928 | 25.9707 | 0.29514 | 0.00965 | 0.00285 | 85.0905 | 28.3013 | 0.26886 | 0.0088 | 0.00258 | 84.0156 | 28.4915 | 0.26765 | 0.00875 | 0.00257
99.2063 | 0.0036352 | 8.21 | 0.46342 | 0.79109 | 99.3049 | 0.0036323 | 16.58 | 0.75139 | 1.18 | 99.4695 | 0.0036283 | 24.99 | 1.12 | 1.48 | 99.4695 | 0.014555 | 6.23 | 0.27927 | 0.35466 | 93.6797 | 0.015165 | 7.48 | 0.31095 | 0.37727 | 99.7719 | 0.032752 | 6.48 | 0.26334 | 0.24594 | 99.8702 | 0.088221 | 3.43 | 0.15188 | 0.10895 | 99.9182 | 0.088192 | 3.78 | 0.16426 | 0.11481 | 91.6667 | 0.13585 | 2.45 | 0.10638 | 0.07132 | 92.8372 | 0.18657 | 2.11 | 0.08736 | 0.05617 | 93.3333 | 0.18587 | 2.28 | 0.09208 | 0.0588 | 93.7793 | 0.24198 | 1.88 | 0.07396 | 0.04672 | 94.1232 | 0.24138 | 2.01 | 0.07715 | 0.04856 | 94.4497 | 0.24079 | 2.15 | 0.08019 | 0.05036 | 94.7468 | 0.30381 | 1.8 | 0.06572 | 0.0411 | 90.036 | 0.38694 | 1.42 | 0.05158 | 0.03163 | 95.2653 | 0.37193 | 1.64 | 0.06303 | 0.03553 | 90.9463 | 0.38424 | 1.59 | 0.06096 | 0.03383 | 93.8086 | 0.53889 | 1.28 | 0.05194 | 0.02599 | 92.6544 | 0.67232 | 1.16 | 0.04714 | 0.02187 | 98.295 | 0.72165 | 1.18 | 0.04795 | 0.02187 | 94.9061 | 0.73935 | 1.15 | 0.04678 | 0.0211 | 93.8321 | 0.99853 | 0.94034 | 0.03747 | 0.01638 | 92.9395 | 1.1094 | 0.91207 | 0.03573 | 0.0153 | 94.6816 | 1.0954 | 0.99444 | 0.03815 | 0.01621 | 97.3087 | 1.2394 | 0.88314 | 0.03376 | 0.01437 | 93.8391 | 1.2704 | 0.92417 | 0.03449 | 0.01438 | 93.8368 | 1.5045 | 0.78084 | 0.02916 | 0.01233 | 91.0022 | 1.5365 | 0.81653 | 0.02977 | 0.01238 | 93.8419 | 1.5045 | 0.9371 | 0.03664 | 0.01357 | 93.8517 | 1.8006 | 0.78668 | 0.03067 | 0.01144 | 90.0991 | 1.8517 | 0.76638 | 0.02982 | 0.01101 | 98.147 | 1.9147 | 0.82324 | 0.0327 | 0.01155 | 96.2631 | 2.1167 | 0.74787 | 0.02961 | 0.01043 | 98.3284 | 2.4188 | 0.72302 | 0.0285 | 0.00977 | 94.934 | 2.882 | 0.61293 | 0.024 | 0.00824 | 93.8556 | 2.904 | 0.6641 | 0.02567 | 0.00854 | 95.344 | 3.0721 | 0.62901 | 0.02431 | 0.00812 | 92.4101 | 3.1371 | 0.61726 | 0.02382 | 0.0079 | 93.8541 | 3.3222 | 0.58309 | 0.02249 | 0.00749 | 92.9567 | 3.3432 | 0.62809 | 0.02379 | 0.00775 | 92.9581 | 3.7753 | 0.55992 | 0.02115 | 0.00696 | 97.3277 | 3.6603 | 0.61968 | 0.023 | 0.00753 | 97.6598 | 4.1174 | 0.63328 | 0.02547 | 0.00725 | 88.6997 | 4.6317 | 0.4965 | 0.01826 | 0.00593 | 98.868 | 4.3185 | 0.60428 | 0.02429 | 0.00696 | 89.8357 | 4.9227 | 0.469 | 0.0172 | 0.00561 | 95.3391 | 4.7396 | 0.55449 | 0.02217 | 0.00631 | 93.1196 | 4.8117 | 0.54707 | 0.02184 | 0.0062 | 89.9827 | 5.694 | 0.46565 | 0.0185 | 0.00528 | 88.9828 | 6.0621 | 0.43991 | 0.0174 | 0.005 | 93.8399 | 5.8621 | 0.50973 | 0.02064 | 0.00554 | 96.8721 | 5.9781 | 0.5003 | 0.02025 | 0.00553 | 97.9251 | 6.2832 | 0.47569 | 0.01928 | 0.00523 | 93.541 | 8.0378 | 0.41877 | 0.01673 | 0.00441 | 91.8231 | 8.1309 | 0.41464 | 0.01654 | 0.00435 | 94.5597 | 10.0535 | 0.40663 | 0.01555 | 0.00404 | 96.8476 | 10.3036 | 0.39647 | 0.01517 | 0.00392 | 93.0918 | 10.5537 | 0.38846 | 0.01481 | 0.00382 | 95.6536 | 10.3836 | 0.4268 | 0.01594 | 0.00406 | 99.3556 | 11.6542 | 0.41504 | 0.01501 | 0.00405 | 97.2817 | 12.9147 | 0.37921 | 0.01359 | 0.00377 | 94.3841 | 13.9553 | 0.37827 | 0.0132 | 0.00366 | 97.0109 | 15.4454 | 0.36631 | 0.01244 | 0.00339 | 94.7115 | 15.7159 | 0.36304 | 0.01227 | 0.00347 | 99.4761 | 16.9963 | 0.38063 | 0.01226 | 0.00353 | 90.9238 | 20.6078 | 0.32491 | 0.01027 | 0.00307 | 91.3859 | 20.8279 | 0.32395 | 0.01024 | 0.00313 | 96.1645 | 21.2081 | 0.34932 | 0.01164 | 0.00321 | 95.7029 | 22.2083 | 0.33826 | 0.0112 | 0.00312 | 96.9669 | 24.4097 | 0.34656 | 0.0121 | 0.00315 | 95.7268 | 26.5602 | 0.31608 | 0.01106 | 0.00284 | 94.5176 | 26.7403 | 0.31455 | 0.01099 | 0.00283
109.127 | 0.0034071 | 9.65 | 0.53664 | 0.92238 | 111.718 | 0.0033532 | 20.26 | 0.95346 | 1.42 | 107.7586 | 0.0034362 | 28.63 | 1.26 | 1.69 | 107.7586 | 0.013775 | 7.14 | 0.3145 | 0.40339 | 99.9251 | 0.014505 | 8.34 | 0.34009 | 0.41854 | 114.0251 | 0.0299 | 8.13 | 0.35709 | 0.30478 | 109.8572 | 0.082629 | 4.04 | 0.17587 | 0.12705 | 109.0017 | 0.083069 | 4.38 | 0.18659 | 0.13211 | 100 | 0.12785 | 2.85 | 0.12087 | 0.08205 | 99.9786 | 0.17716 | 2.4 | 0.09678 | 0.06328 | 100 | 0.17716 | 2.57 | 0.10111 | 0.0657 | 100.0313 | 0.23138 | 2.1 | 0.08061 | 0.05181 | 100.0059 | 0.23138 | 2.23 | 0.08356 | 0.05352 | 100.0056 | 0.23138 | 2.37 | 0.0864 | 0.05519 | 105.2742 | 0.2825 | 2.16 | 0.08314 | 0.04863 | 100.04 | 0.35952 | 1.7 | 0.06527 | 0.03741 | 107.1735 | 0.34292 | 2 | 0.08174 | 0.04286 | 102.3146 | 0.35402 | 1.94 | 0.07909 | 0.04081 | 104.2318 | 0.50107 | 1.53 | 0.06307 | 0.03069 | 101.9198 | 0.63021 | 1.36 | 0.05513 | 0.02532 | 107.2309 | 0.67983 | 1.36 | 0.05483 | 0.02504 | 103.534 | 0.69634 | 1.33 | 0.05349 | 0.02416 | 101.6514 | 0.94601 | 1.07 | 0.04209 | 0.0185 | 100.0886 | 1.0544 | 1.03 | 0.03967 | 0.01714 | 101.4446 | 1.0444 | 1.12 | 0.04195 | 0.01802 | 104.2593 | 1.1824 | 0.99002 | 0.03711 | 0.01595 | 100.0951 | 1.2154 | 1.03 | 0.03761 | 0.01585 | 100.0926 | 1.4395 | 0.86875 | 0.0318 | 0.01359 | 102.3774 | 1.4175 | 0.99188 | 0.03891 | 0.01478 | 104.2688 | 1.4005 | 1.12 | 0.04463 | 0.01591 | 104.2796 | 1.6756 | 0.93567 | 0.03733 | 0.0134 | 100.1101 | 1.7226 | 0.91128 | 0.0363 | 0.01288 | 107.9617 | 1.7956 | 0.96283 | 0.03831 | 0.01331 | 105.8894 | 1.9837 | 0.87418 | 0.03468 | 0.012 | 107.2674 | 2.2808 | 0.83321 | 0.03257 | 0.01109 | 103.5643 | 2.7179 | 0.70541 | 0.0274 | 0.00932 | 101.6769 | 2.7519 | 0.75565 | 0.02882 | 0.00957 | 103.2894 | 2.911 | 0.71556 | 0.02728 | 0.0091 | 100.1109 | 2.973 | 0.70201 | 0.02672 | 0.00885 | 101.6753 | 3.1481 | 0.66312 | 0.02524 | 0.00839 | 100.1073 | 3.1811 | 0.70745 | 0.02636 | 0.0086 | 100.1087 | 3.5922 | 0.6302 | 0.02342 | 0.00771 | 111.2316 | 3.3491 | 0.76753 | 0.03118 | 0.00908 | 109.8673 | 3.8083 | 0.76402 | 0.03154 | 0.00854 | 101.371 | 4.2475 | 0.61323 | 0.02469 | 0.00711 | 111.2265 | 3.9954 | 0.72893 | 0.03009 | 0.00819 | 102.6694 | 4.5215 | 0.57874 | 0.02323 | 0.00671 | 107.2565 | 4.3955 | 0.66792 | 0.02743 | 0.00741 | 104.7596 | 4.4635 | 0.6588 | 0.02702 | 0.00726 | 101.2305 | 5.2848 | 0.56003 | 0.02286 | 0.00617 | 100.1057 | 5.6279 | 0.52855 | 0.02149 | 0.00583 | 104.2666 | 5.4859 | 0.60103 | 0.02439 | 0.00637 | 107.6357 | 5.5959 | 0.5898 | 0.02393 | 0.00634 | 108.8056 | 5.883 | 0.56085 | 0.02277 | 0.006 | 102.8951 | 7.5756 | 0.48512 | 0.01921 | 0.00497 | 101.0055 | 7.6626 | 0.48023 | 0.01899 | 0.0049 | 102.4396 | 9.5713 | 0.45941 | 0.01727 | 0.00444 | 104.9182 | 9.8073 | 0.44797 | 0.01685 | 0.00432 | 100.8495 | 10.0535 | 0.43872 | 0.01645 | 0.00421 | 103.0116 | 9.9184 | 0.47782 | 0.01752 | 0.00444 | 106.4524 | 11.1839 | 0.46039 | 0.01634 | 0.00438 | 104.2304 | 12.3844 | 0.42014 | 0.01479 | 0.00406 | 100.6764 | 13.435 | 0.41608 | 0.01426 | 0.00392 | 103.074 | 14.9052 | 0.40043 | 0.01336 | 0.00361 | 100.631 | 15.1756 | 0.39657 | 0.01317 | 0.00369 | 110.529 | 16.0057 | 0.44342 | 0.01516 | 0.00393 | 101.0264 | 19.4471 | 0.37664 | 0.01263 | 0.00338 | 101.5399 | 19.6672 | 0.3751 | 0.01256 | 0.00344 | 108.185 | 19.8873 | 0.41235 | 0.01469 | 0.00359 | 107.6658 | 20.8675 | 0.39838 | 0.01408 | 0.00348 | 107.741 | 23.0788 | 0.40109 | 0.01436 | 0.00346 | 106.3631 | 25.0793 | 0.36623 | 0.01316 | 0.00311 | 105.0195 | 25.2594 | 0.36435 | 0.01307 | 0.0031
119.0476 | 0.003213 | 11.19 | 0.61106 | 1.06 | 124.1311 | 0.0031251 | 24.22 | 1.15 | 1.69 | 116.0477 | 0.0032682 | 32.47 | 1.41 | 1.9 | 116.0477 | 0.013104 | 8.09 | 0.34992 | 0.45435 | 112.4157 | 0.013385 | 10.19 | 0.43949 | 0.50568 | 128.2782 | 0.027639 | 9.92 | 0.4437 | 0.368 | 119.8442 | 0.077887 | 4.68 | 0.1997 | 0.14615 | 118.0852 | 0.078667 | 5.02 | 0.20889 | 0.15027 | 108.3333 | 0.12104 | 3.26 | 0.13536 | 0.09332 | 107.1199 | 0.16896 | 2.7 | 0.10624 | 0.0707 | 106.6667 | 0.16946 | 2.87 | 0.11019 | 0.07288 | 106.2832 | 0.22198 | 2.33 | 0.0873 | 0.0571 | 105.8886 | 0.22248 | 2.46 | 0.09002 | 0.05865 | 111.1173 | 0.21527 | 2.83 | 0.10925 | 0.06534 | 118.4335 | 0.26059 | 2.63 | 0.10776 | 0.05869 | 112.545 | 0.33161 | 2.07 | 0.08461 | 0.04513 | 119.0816 | 0.31921 | 2.39 | 0.09923 | 0.05069 | 113.6829 | 0.32941 | 2.32 | 0.09605 | 0.04826 | 114.655 | 0.46956 | 1.8 | 0.07384 | 0.03568 | 111.1852 | 0.59439 | 1.57 | 0.06296 | 0.02896 | 116.1669 | 0.64381 | 1.56 | 0.06164 | 0.02838 | 112.1618 | 0.65932 | 1.52 | 0.06015 | 0.02737 | 109.4708 | 0.90019 | 1.21 | 0.04668 | 0.02071 | 107.2378 | 1.0053 | 1.16 | 0.04361 | 0.01906 | 108.2075 | 0.99923 | 1.24 | 0.04575 | 0.0199 | 111.21 | 1.1314 | 1.1 | 0.04046 | 0.0176 | 112.607 | 1.1224 | 1.25 | 0.04916 | 0.01896 | 112.6042 | 1.3284 | 1.06 | 0.04155 | 0.01625 | 113.7527 | 1.3194 | 1.18 | 0.04738 | 0.01735 | 114.6956 | 1.3124 | 1.31 | 0.05232 | 0.01839 | 114.7076 | 1.5715 | 1.1 | 0.04375 | 0.01547 | 110.1211 | 1.6155 | 1.07 | 0.04255 | 0.01486 | 117.7764 | 1.6936 | 1.11 | 0.0438 | 0.01517 | 115.5157 | 1.8716 | 1.01 | 0.03965 | 0.01367 | 116.2063 | 2.1617 | 0.94975 | 0.03659 | 0.01248 | 112.1947 | 2.5769 | 0.80321 | 0.03077 | 0.01047 | 109.4982 | 2.6189 | 0.85207 | 0.03195 | 0.01064 | 111.2347 | 2.7709 | 0.8067 | 0.03024 | 0.01012 | 107.8117 | 2.829 | 0.79126 | 0.02962 | 0.00984 | 109.4965 | 2.996 | 0.7474 | 0.02797 | 0.00933 | 114.4083 | 2.91 | 0.87761 | 0.0358 | 0.01042 | 114.4099 | 3.2881 | 0.78085 | 0.03176 | 0.00932 | 125.1356 | 3.1 | 0.92819 | 0.03867 | 0.01076 | 122.0748 | 3.5542 | 0.90473 | 0.03737 | 0.00992 | 114.0424 | 3.9293 | 0.73995 | 0.03058 | 0.00837 | 123.585 | 3.7292 | 0.86307 | 0.03564 | 0.00951 | 115.5031 | 4.1894 | 0.6977 | 0.02875 | 0.0079 | 119.1739 | 4.1053 | 0.7898 | 0.03246 | 0.00858 | 116.3995 | 4.1684 | 0.77883 | 0.03197 | 0.0084 | 112.4783 | 4.9457 | 0.6613 | 0.02703 | 0.00712 | 111.2285 | 5.2688 | 0.62363 | 0.0254 | 0.00671 | 114.6932 | 5.1687 | 0.69825 | 0.02805 | 0.00723 | 118.3992 | 5.2737 | 0.6851 | 0.02751 | 0.00721 | 119.6862 | 5.5448 | 0.6515 | 0.02618 | 0.00682 | 112.2492 | 7.1784 | 0.55533 | 0.02166 | 0.00556 | 110.1878 | 7.2604 | 0.54964 | 0.02141 | 0.00548 | 110.3196 | 9.1461 | 0.51474 | 0.01899 | 0.00486 | 112.9889 | 9.3711 | 0.50197 | 0.01852 | 0.00474 | 108.6071 | 9.6012 | 0.49143 | 0.01809 | 0.00461 | 110.3696 | 9.5072 | 0.53113 | 0.0191 | 0.00483 | 113.5493 | 10.7537 | 0.5076 | 0.01767 | 0.00472 | 111.1791 | 11.9141 | 0.46275 | 0.01599 | 0.00436 | 106.9687 | 12.9547 | 0.45532 | 0.01532 | 0.00419 | 109.1372 | 14.4049 | 0.43577 | 0.01428 | 0.00385 | 106.5505 | 14.6753 | 0.43126 | 0.01407 | 0.00393 | 124.3451 | 14.9552 | 0.52708 | 0.01926 | 0.00446 | 113.6547 | 18.2164 | 0.44542 | 0.01597 | 0.0038 | 114.2323 | 18.4465 | 0.44306 | 0.01583 | 0.00385 | 120.2056 | 18.7667 | 0.47936 | 0.0175 | 0.00399 | 119.6287 | 19.7168 | 0.4622 | 0.01674 | 0.00386 | 118.5151 | 21.9381 | 0.45861 | 0.01652 | 0.00379 | 116.9994 | 23.8185 | 0.41919 | 0.01515 | 0.00341 | 115.5215 | 23.9786 | 0.41694 | 0.01505 | 0.00339
128.9683 | 0.0030469 | 12.81 | 0.68681 | 1.21 | 136.5442 | 0.002934 | 28.45 | 1.34 | 1.96 | 124.3369 | 0.0031211 | 36.49 | 1.55 | 2.12 | 124.3369 | 0.012514 | 9.1 | 0.38558 | 0.50743 | 124.9063 | 0.012474 | 12.19 | 0.53308 | 0.59856 | 142.5314 | 0.025788 | 11.86 | 0.52705 | 0.43525 | 129.8312 | 0.073815 | 5.36 | 0.22349 | 0.16618 | 127.1687 | 0.074836 | 5.69 | 0.23124 | 0.16926 | 116.6667 | 0.11504 | 3.7 | 0.14988 | 0.10512 | 114.2612 | 0.16165 | 3.01 | 0.11577 | 0.07842 | 113.3333 | 0.16256 | 3.18 | 0.11933 | 0.08033 | 112.5352 | 0.21347 | 2.57 | 0.09403 | 0.06258 | 117.654 | 0.20707 | 2.94 | 0.11376 | 0.06944 | 125.0069 | 0.19877 | 3.45 | 0.1415 | 0.07889 | 131.5928 | 0.24278 | 3.15 | 0.13074 | 0.06942 | 125.05 | 0.3088 | 2.48 | 0.10269 | 0.05338 | 130.9898 | 0.2994 | 2.81 | 0.11611 | 0.059 | 125.0512 | 0.3088 | 2.72 | 0.11241 | 0.05617 | 125.0782 | 0.44275 | 2.08 | 0.0844 | 0.04094 | 120.4507 | 0.56358 | 1.79 | 0.07072 | 0.03277 | 125.1028 | 0.6125 | 1.76 | 0.06843 | 0.03187 | 120.7896 | 0.6271 | 1.72 | 0.06678 | 0.03073 | 117.2901 | 0.85987 | 1.36 | 0.05127 | 0.02301 | 114.387 | 0.96232 | 1.29 | 0.04756 | 0.02105 | 121.7335 | 0.9228 | 1.51 | 0.05981 | 0.02386 | 125.1112 | 1.0453 | 1.34 | 0.05285 | 0.02107 | 125.1189 | 1.0453 | 1.49 | 0.05986 | 0.02228 | 125.1157 | 1.2384 | 1.26 | 0.05058 | 0.01909 | 125.128 | 1.2384 | 1.38 | 0.05553 | 0.02007 | 125.1225 | 1.2384 | 1.51 | 0.05984 | 0.021 | 125.1356 | 1.4825 | 1.26 | 0.05003 | 0.01765 | 120.1321 | 1.5235 | 1.23 | 0.04866 | 0.01695 | 127.5911 | 1.6055 | 1.27 | 0.04923 | 0.01712 | 125.142 | 1.7746 | 1.15 | 0.04456 | 0.01541 | 125.1453 | 2.0587 | 1.07 | 0.04059 | 0.01394 | 120.8251 | 2.4528 | 0.90617 | 0.03412 | 0.01166 | 125.1408 | 2.3968 | 1.06 | 0.04343 | 0.01293 | 127.1254 | 2.5368 | 1 | 0.04108 | 0.0123 | 123.2134 | 2.5899 | 0.98254 | 0.04024 | 0.01194 | 125.1388 | 2.7429 | 0.92798 | 0.03799 | 0.01132 | 128.7093 | 2.6929 | 1.06 | 0.04444 | 0.01237 | 128.7112 | 3.044 | 0.9445 | 0.03939 | 0.01104 | 139.0395 | 2.8959 | 1.1 | 0.04584 | 0.01254 | 134.2823 | 3.3411 | 1.05 | 0.04307 | 0.01137 | 126.7138 | 3.6692 | 0.8763 | 0.03622 | 0.00972 | 135.9434 | 3.5061 | 1.01 | 0.04107 | 0.01089 | 128.3368 | 3.9153 | 0.82554 | 0.03403 | 0.00915 | 131.0913 | 3.8622 | 0.91981 | 0.03737 | 0.00981 | 128.0395 | 3.9213 | 0.90689 | 0.03681 | 0.0096 | 123.7262 | 4.6495 | 0.76926 | 0.0311 | 0.00812 | 122.3514 | 4.9576 | 0.72493 | 0.02921 | 0.00764 | 125.1199 | 4.8876 | 0.80126 | 0.03166 | 0.00815 | 129.1628 | 4.9876 | 0.78605 | 0.03105 | 0.00811 | 130.5668 | 5.2477 | 0.74748 | 0.02954 | 0.00769 | 121.6033 | 6.8332 | 0.62925 | 0.02409 | 0.00617 | 119.3701 | 6.9113 | 0.62272 | 0.02381 | 0.00608 | 118.1996 | 8.7689 | 0.57254 | 0.0207 | 0.0053 | 121.0595 | 8.9849 | 0.55839 | 0.0202 | 0.00517 | 116.3648 | 9.204 | 0.5465 | 0.01972 | 0.00502 | 117.7276 | 9.139 | 0.58667 | 0.02067 | 0.00524 | 120.6461 | 10.3735 | 0.55662 | 0.019 | 0.00507 | 118.1277 | 11.4939 | 0.50698 | 0.01719 | 0.00467 | 113.261 | 12.5245 | 0.49595 | 0.01638 | 0.00447 | 121.2636 | 13.5345 | 0.50991 | 0.01774 | 0.00433 | 118.3894 | 13.7948 | 0.50406 | 0.01746 | 0.00441 | 138.1612 | 14.0847 | 0.61626 | 0.02305 | 0.00503 | 126.283 | 17.1858 | 0.51859 | 0.01905 | 0.00424 | 126.9248 | 17.4059 | 0.5153 | 0.01887 | 0.00428 | 132.2262 | 17.8061 | 0.55016 | 0.02018 | 0.00441 | 131.5915 | 18.7363 | 0.52953 | 0.01928 | 0.00425 | 129.2892 | 20.9375 | 0.519 | 0.01862 | 0.00413 | 127.6357 | 22.7079 | 0.47484 | 0.01709 | 0.00371 | 126.0234 | 22.868 | 0.47222 | 0.01698 | 0.00369
138.8889 | 0.0029019 | 14.52 | 0.76395 | 1.36 | 148.9573 | 0.0027729 | 32.95 | 1.53 | 2.25 | 132.626 | 0.002991 | 40.7 | 1.69 | 2.35 | 132.626 | 0.011994 | 10.15 | 0.42152 | 0.56253 | 137.397 | 0.011714 | 14.32 | 0.62389 | 0.69679 | 156.7845 | 0.024248 | 13.92 | 0.60872 | 0.50624 | 139.8182 | 0.070273 | 6.08 | 0.2473 | 0.18711 | 136.2522 | 0.071484 | 6.4 | 0.25366 | 0.18903 | 125 | 0.10984 | 4.16 | 0.16446 | 0.11742 | 121.4026 | 0.15515 | 3.34 | 0.12535 | 0.08643 | 120 | 0.15635 | 3.5 | 0.12853 | 0.08804 | 125.0391 | 0.19877 | 3.07 | 0.11875 | 0.07407 | 132.3607 | 0.19136 | 3.59 | 0.14725 | 0.08381 | 138.8966 | 0.18536 | 4.13 | 0.17158 | 0.09332 | 144.7521 | 0.22797 | 3.7 | 0.15289 | 0.08078 | 137.555 | 0.28979 | 2.91 | 0.12012 | 0.06211 | 142.898 | 0.28259 | 3.26 | 0.13265 | 0.06773 | 136.4194 | 0.29139 | 3.15 | 0.12846 | 0.0645 | 135.5014 | 0.41984 | 2.38 | 0.09486 | 0.04646 | 129.7161 | 0.53667 | 2.03 | 0.07843 | 0.03676 | 134.0387 | 0.58509 | 1.98 | 0.07521 | 0.0355 | 129.4174 | 0.59879 | 1.93 | 0.0734 | 0.03423 | 125.1095 | 0.82406 | 1.51 | 0.05586 | 0.02541 | 128.6854 | 0.88928 | 1.57 | 0.06213 | 0.02525 | 135.2594 | 0.86047 | 1.8 | 0.07281 | 0.02809 | 139.0125 | 0.9753 | 1.6 | 0.06431 | 0.02477 | 137.6307 | 0.9817 | 1.74 | 0.07013 | 0.02579 | 137.6273 | 1.1634 | 1.47 | 0.05925 | 0.02209 | 136.5032 | 1.1694 | 1.6 | 0.0635 | 0.02293 | 135.5494 | 1.1744 | 1.72 | 0.06727 | 0.02375 | 135.5635 | 1.4065 | 1.44 | 0.05623 | 0.01994 | 130.1432 | 1.4445 | 1.41 | 0.05469 | 0.01914 | 137.4058 | 1.5295 | 1.43 | 0.05462 | 0.01915 | 134.7683 | 1.6895 | 1.3 | 0.04944 | 0.01723 | 143.0232 | 1.8866 | 1.34 | 0.0552 | 0.01702 | 138.0858 | 2.2477 | 1.13 | 0.04637 | 0.0142 | 140.7834 | 2.2197 | 1.28 | 0.05393 | 0.01538 | 143.016 | 2.3507 | 1.21 | 0.05098 | 0.01463 | 138.6151 | 2.3988 | 1.19 | 0.04994 | 0.0142 | 140.7812 | 2.5408 | 1.12 | 0.04715 | 0.01346 | 143.0104 | 2.5158 | 1.26 | 0.05271 | 0.01444 | 143.0124 | 2.8439 | 1.12 | 0.04669 | 0.01287 | 152.9435 | 2.7249 | 1.29 | 0.05283 | 0.01442 | 146.4897 | 3.161 | 1.21 | 0.04869 | 0.01289 | 139.3852 | 3.4501 | 1.02 | 0.04174 | 0.01115 | 148.3019 | 3.317 | 1.16 | 0.04642 | 0.01235 | 141.1704 | 3.6851 | 0.96183 | 0.03918 | 0.01048 | 143.0087 | 3.6551 | 1.06 | 0.04221 | 0.0111 | 139.6794 | 3.7102 | 1.04 | 0.04158 | 0.01087 | 134.974 | 4.3974 | 0.88376 | 0.03512 | 0.00917 | 133.4742 | 4.6895 | 0.8323 | 0.03298 | 0.00861 | 135.5466 | 4.6435 | 0.90994 | 0.03524 | 0.0091 | 139.9264 | 4.7405 | 0.89253 | 0.03456 | 0.00906 | 141.4473 | 4.9886 | 0.84866 | 0.03287 | 0.00859 | 130.9574 | 6.5311 | 0.70675 | 0.0265 | 0.00681 | 128.5524 | 6.6051 | 0.69934 | 0.0262 | 0.00671 | 126.0796 | 8.4327 | 0.63275 | 0.02241 | 0.00575 | 129.1301 | 8.6388 | 0.61715 | 0.02186 | 0.00562 | 124.1224 | 8.8489 | 0.60386 | 0.02135 | 0.00545 | 125.0855 | 8.8079 | 0.64437 | 0.02225 | 0.00566 | 127.7429 | 10.0233 | 0.60741 | 0.02034 | 0.00543 | 125.0764 | 11.1137 | 0.55279 | 0.01839 | 0.005 | 125.8455 | 11.7641 | 0.58125 | 0.02037 | 0.00506 | 136.4215 | 12.634 | 0.60887 | 0.02263 | 0.00498 | 133.1881 | 12.8843 | 0.60117 | 0.02225 | 0.00505 | 151.9774 | 13.3443 | 0.71066 | 0.02667 | 0.00562 | 138.9113 | 16.2953 | 0.59593 | 0.02199 | 0.0047 | 139.6173 | 16.5154 | 0.59163 | 0.02176 | 0.00474 | 144.2467 | 16.9857 | 0.62458 | 0.02278 | 0.00485 | 143.5544 | 17.8858 | 0.60022 | 0.02174 | 0.00466 | 140.0633 | 20.067 | 0.58214 | 0.02067 | 0.00449 | 138.272 | 21.7473 | 0.53309 | 0.01899 | 0.00403 | 136.5254 | 21.8974 | 0.53006 | 0.01886 | 0.00401
148.8095 | 0.0027748 | 16.32 | 0.84247 | 1.52 | 161.3704 | 0.0026348 | 37.69 | 1.72 | 2.56 | 149.2042 | 0.0027709 | 49.64 | 2.17 | 2.83 | 149.2042 | 0.011103 | 12.38 | 0.54167 | 0.67848 | 149.8876 | 0.011074 | 16.58 | 0.71329 | 0.80001 | 171.0376 | 0.022957 | 16.11 | 0.68946 | 0.58068 | 149.8053 | 0.067172 | 6.83 | 0.27116 | 0.20887 | 145.3356 | 0.068513 | 7.14 | 0.27617 | 0.20954 | 133.3333 | 0.10523 | 4.64 | 0.17911 | 0.1302 | 128.5439 | 0.14935 | 3.68 | 0.13499 | 0.09472 | 133.3333 | 0.14575 | 4.19 | 0.16225 | 0.10421 | 140.669 | 0.18386 | 3.75 | 0.1536 | 0.08938 | 147.0675 | 0.17856 | 4.29 | 0.17846 | 0.09912 | 152.7863 | 0.17416 | 4.85 | 0.20054 | 0.10858 | 157.9114 | 0.21547 | 4.28 | 0.17456 | 0.09272 | 150.06 | 0.27379 | 3.37 | 0.13718 | 0.0713 | 154.8061 | 0.26828 | 3.73 | 0.14899 | 0.07688 | 147.7877 | 0.27649 | 3.61 | 0.14433 | 0.07323 | 145.9245 | 0.39983 | 2.69 | 0.10525 | 0.05222 | 138.9815 | 0.51306 | 2.27 | 0.08612 | 0.0409 | 142.9746 | 0.56068 | 2.2 | 0.08198 | 0.03927 | 138.0453 | 0.57378 | 2.15 | 0.08003 | 0.03787 | 140.7482 | 0.76333 | 1.84 | 0.07278 | 0.03044 | 142.9838 | 0.82966 | 1.87 | 0.07562 | 0.02973 | 148.7854 | 0.80845 | 2.11 | 0.08529 | 0.03256 | 152.9137 | 0.91677 | 1.87 | 0.0753 | 0.02868 | 150.1426 | 0.92768 | 2.02 | 0.08015 | 0.02948 | 150.1389 | 1.0993 | 1.7 | 0.06772 | 0.02526 | 147.8785 | 1.1093 | 1.83 | 0.07135 | 0.02594 | 145.9763 | 1.1194 | 1.95 | 0.07464 | 0.02661 | 145.9915 | 1.3404 | 1.63 | 0.06238 | 0.02233 | 140.1542 | 1.3764 | 1.59 | 0.06068 | 0.02143 | 157.0352 | 1.4034 | 1.79 | 0.07427 | 0.02347 | 154.0209 | 1.5505 | 1.62 | 0.06723 | 0.02109 | 160.901 | 1.7495 | 1.62 | 0.06852 | 0.02033 | 155.3465 | 2.0846 | 1.37 | 0.05754 | 0.01691 | 156.426 | 2.0746 | 1.52 | 0.06395 | 0.01799 | 158.9067 | 2.1977 | 1.44 | 0.06044 | 0.01711 | 154.0168 | 2.2417 | 1.41 | 0.05922 | 0.0166 | 156.4235 | 2.3757 | 1.33 | 0.0559 | 0.01573 | 157.3114 | 2.3677 | 1.47 | 0.06076 | 0.01663 | 157.3137 | 2.6768 | 1.31 | 0.05381 | 0.01481 | 166.8474 | 2.5798 | 1.48 | 0.05972 | 0.01639 | 158.6972 | 3.0049 | 1.38 | 0.05426 | 0.01449 | 152.0566 | 3.265 | 1.18 | 0.04718 | 0.01264 | 160.6604 | 3.154 | 1.32 | 0.05173 | 0.01388 | 154.0041 | 3.4901 | 1.11 | 0.04426 | 0.01188 | 154.9261 | 3.4771 | 1.2 | 0.04702 | 0.01245 | 151.3194 | 3.5281 | 1.19 | 0.04632 | 0.01219 | 146.2219 | 4.1803 | 1 | 0.03911 | 0.01027 | 144.5971 | 4.4574 | 0.94552 | 0.03672 | 0.00963 | 145.9732 | 4.4314 | 1.02 | 0.03882 | 0.0101 | 150.6899 | 4.5244 | 1 | 0.03806 | 0.01005 | 152.3279 | 4.7625 | 0.95487 | 0.03619 | 0.00953 | 140.3115 | 6.257 | 0.78773 | 0.02891 | 0.00748 | 137.7347 | 6.33 | 0.77941 | 0.02858 | 0.00736 | 133.9595 | 8.1296 | 0.69527 | 0.02412 | 0.00622 | 137.2008 | 8.3286 | 0.67818 | 0.02353 | 0.00608 | 131.8801 | 8.5297 | 0.66345 | 0.02298 | 0.0059 | 132.4435 | 8.5077 | 0.70417 | 0.02383 | 0.0061 | 141.9366 | 9.413 | 0.71403 | 0.02536 | 0.00619 | 138.9738 | 10.4334 | 0.64896 | 0.02291 | 0.00568 | 141.5762 | 10.9837 | 0.69512 | 0.02601 | 0.00584 | 151.5795 | 11.8937 | 0.71447 | 0.02715 | 0.00566 | 147.9868 | 12.124 | 0.70478 | 0.02667 | 0.00573 | 165.7935 | 12.714 | 0.81004 | 0.03017 | 0.00624 | 151.5396 | 15.5349 | 0.67727 | 0.02484 | 0.00518 | 152.3098 | 15.755 | 0.67187 | 0.02456 | 0.00522 | 156.2673 | 16.2553 | 0.70247 | 0.02533 | 0.00531 | 155.5173 | 17.1454 | 0.67414 | 0.02414 | 0.00509 | 150.8374 | 19.2865 | 0.64793 | 0.02268 | 0.00486 | 148.9083 | 20.8869 | 0.59383 | 0.02086 | 0.00436 | 147.0273 | 21.027 | 0.59038 | 0.02072 | 0.00433
158.7302 | 0.0026628 | 18.19 | 0.92234 | 1.68 | 173.7835 | 0.0025158 | 42.67 | 1.91 | 2.87 | 165.7825 | 0.0025908 | 59.24 | 2.63 | 3.34 | 165.7825 | 0.010383 | 14.78 | 0.65473 | 0.80151 | 162.3782 | 0.010523 | 18.97 | 0.80197 | 0.90788 | 185.2908 | 0.021837 | 18.42 | 0.76969 | 0.65831 | 159.7923 | 0.064441 | 7.62 | 0.29509 | 0.23143 | 154.4191 | 0.065871 | 7.91 | 0.29877 | 0.23077 | 141.6667 | 0.10113 | 5.14 | 0.19383 | 0.14343 | 142.8265 | 0.13924 | 4.39 | 0.17025 | 0.11208 | 150 | 0.13484 | 5.11 | 0.20974 | 0.12574 | 156.2988 | 0.17165 | 4.47 | 0.18604 | 0.10565 | 161.7742 | 0.16795 | 5.04 | 0.20849 | 0.11527 | 166.6759 | 0.16475 | 5.61 | 0.22885 | 0.12459 | 171.0706 | 0.20476 | 4.9 | 0.19595 | 0.1052 | 162.565 | 0.25998 | 3.85 | 0.15403 | 0.08091 | 166.7143 | 0.25588 | 4.22 | 0.16521 | 0.08642 | 159.156 | 0.26358 | 4.09 | 0.16008 | 0.08233 | 156.3477 | 0.38242 | 3.03 | 0.11561 | 0.05821 | 148.247 | 0.49225 | 2.53 | 0.09381 | 0.04519 | 160.8464 | 0.51956 | 2.68 | 0.10689 | 0.04721 | 155.3009 | 0.53146 | 2.62 | 0.10439 | 0.04553 | 156.3868 | 0.71371 | 2.19 | 0.08839 | 0.03578 | 157.2822 | 0.78004 | 2.19 | 0.08854 | 0.03446 | 162.3113 | 0.76453 | 2.44 | 0.09745 | 0.03725 | 166.8149 | 0.86735 | 2.16 | 0.086 | 0.03279 | 162.6545 | 0.88136 | 2.3 | 0.09003 | 0.03334 | 162.6505 | 1.0443 | 1.94 | 0.07605 | 0.02856 | 159.2538 | 1.0583 | 2.06 | 0.07914 | 0.02906 | 166.83 | 1.0273 | 2.43 | 0.10148 | 0.03267 | 166.8474 | 1.2304 | 2.04 | 0.08478 | 0.02738 | 160.1762 | 1.2624 | 1.98 | 0.08253 | 0.02628 | 176.6646 | 1.3034 | 2.17 | 0.09215 | 0.02807 | 173.2735 | 1.4394 | 1.97 | 0.08342 | 0.02522 | 178.7789 | 1.6385 | 1.93 | 0.08121 | 0.02383 | 172.6072 | 1.9506 | 1.62 | 0.06819 | 0.01979 | 172.0686 | 1.9546 | 1.78 | 0.07371 | 0.02074 | 174.7974 | 2.0706 | 1.68 | 0.06964 | 0.01972 | 169.4184 | 2.1116 | 1.65 | 0.06824 | 0.01913 | 172.0659 | 2.2387 | 1.56 | 0.06441 | 0.01813 | 171.6124 | 2.2427 | 1.7 | 0.06869 | 0.01892 | 171.6149 | 2.5358 | 1.51 | 0.06082 | 0.01684 | 180.7514 | 2.4557 | 1.69 | 0.06654 | 0.01845 | 170.9047 | 2.8699 | 1.56 | 0.0598 | 0.01615 | 164.7279 | 3.1049 | 1.34 | 0.05257 | 0.01421 | 173.0189 | 3.0129 | 1.49 | 0.05701 | 0.01546 | 166.8378 | 3.322 | 1.26 | 0.04928 | 0.01333 | 166.8434 | 3.322 | 1.36 | 0.0518 | 0.01386 | 162.9593 | 3.37 | 1.34 | 0.05103 | 0.01356 | 157.4697 | 3.9902 | 1.13 | 0.04309 | 0.01141 | 155.7199 | 4.2563 | 1.06 | 0.04044 | 0.01069 | 156.3999 | 4.2443 | 1.14 | 0.04239 | 0.01113 | 161.4535 | 4.3353 | 1.12 | 0.04155 | 0.01108 | 163.2085 | 4.5644 | 1.07 | 0.03951 | 0.0105 | 149.6656 | 6.0108 | 0.87214 | 0.03131 | 0.00817 | 146.917 | 6.0809 | 0.86285 | 0.03096 | 0.00804 | 141.8395 | 7.8555 | 0.76005 | 0.02583 | 0.00671 | 145.2714 | 8.0475 | 0.74141 | 0.0252 | 0.00656 | 139.6377 | 8.2406 | 0.72519 | 0.02461 | 0.00636 | 147.1595 | 7.9855 | 0.8298 | 0.02977 | 0.00701 | 159.6787 | 8.7857 | 0.85638 | 0.03243 | 0.0072 | 156.3455 | 9.743 | 0.77732 | 0.02928 | 0.00658 | 157.3069 | 10.3333 | 0.81665 | 0.03122 | 0.00667 | 166.7374 | 11.2634 | 0.82635 | 0.03145 | 0.00638 | 162.7855 | 11.4736 | 0.81452 | 0.03089 | 0.00644 | 179.6096 | 12.1637 | 0.91414 | 0.0336 | 0.00689 | 164.1679 | 14.8746 | 0.76241 | 0.02763 | 0.00569 | 165.0023 | 15.0847 | 0.75585 | 0.02731 | 0.00572 | 168.2878 | 15.6249 | 0.78368 | 0.02783 | 0.00578 | 167.4801 | 16.4851 | 0.75115 | 0.0265 | 0.00553 | 161.6115 | 18.5961 | 0.71626 | 0.02467 | 0.00524 | 159.5446 | 20.1265 | 0.65696 | 0.0227 | 0.00471 | 157.5293 | 20.2665 | 0.65308 | 0.02255 | 0.00467
168.6508 | 0.0025627 | 20.14 | 1 | 1.85 | 186.1966 | 0.0024107 | 47.88 | 2.1 | 3.2 | 182.3607 | 0.0024418 | 69.47 | 3.07 | 3.88 | 182.3607 | 0.0097849 | 17.33 | 0.76421 | 0.93099 | 174.8688 | 0.010043 | 21.48 | 0.89033 | 1.02 | 199.5439 | 0.020876 | 20.84 | 0.84959 | 0.7389 | 169.7793 | 0.061999 | 8.43 | 0.3191 | 0.25475 | 163.5026 | 0.0635 | 8.71 | 0.32147 | 0.25267 | 150 | 0.097381 | 5.66 | 0.20863 | 0.15709 | 160.6799 | 0.12894 | 5.36 | 0.21985 | 0.13515 | 166.6667 | 0.12604 | 6.1 | 0.25392 | 0.14861 | 171.9287 | 0.16155 | 5.25 | 0.21722 | 0.12282 | 176.481 | 0.15895 | 5.83 | 0.23781 | 0.13222 | 180.5656 | 0.15665 | 6.42 | 0.25676 | 0.14132 | 184.2299 | 0.19546 | 5.54 | 0.21715 | 0.11818 | 175.07 | 0.24808 | 4.36 | 0.17075 | 0.09092 | 178.6225 | 0.24497 | 4.74 | 0.18135 | 0.09631 | 170.5243 | 0.25218 | 4.59 | 0.17577 | 0.09178 | 166.7709 | 0.36691 | 3.37 | 0.12595 | 0.06442 | 166.7779 | 0.45683 | 3.07 | 0.12203 | 0.05421 | 178.7182 | 0.48614 | 3.2 | 0.12984 | 0.05563 | 172.5566 | 0.49695 | 3.12 | 0.12686 | 0.05366 | 172.0255 | 0.67239 | 2.56 | 0.10331 | 0.0414 | 171.5805 | 0.73812 | 2.53 | 0.10112 | 0.03943 | 175.8373 | 0.72692 | 2.79 | 0.10941 | 0.04216 | 180.7162 | 0.82493 | 2.47 | 0.09653 | 0.03708 | 175.1664 | 0.84114 | 2.6 | 0.0998 | 0.03736 | 175.162 | 0.9965 | 2.2 | 0.08431 | 0.032 | 182.0043 | 0.97309 | 2.57 | 0.10744 | 0.03568 | 187.6838 | 0.95478 | 2.96 | 0.12588 | 0.03914 | 187.7033 | 1.1443 | 2.47 | 0.10514 | 0.03278 | 180.1982 | 1.1734 | 2.41 | 0.10239 | 0.03146 | 196.294 | 1.2214 | 2.58 | 0.10915 | 0.03295 | 192.5261 | 1.3484 | 2.34 | 0.09882 | 0.02959 | 196.6568 | 1.5454 | 2.25 | 0.09352 | 0.02751 | 189.868 | 1.8395 | 1.9 | 0.07854 | 0.02282 | 187.7112 | 1.8525 | 2.05 | 0.08329 | 0.02362 | 190.6881 | 1.9636 | 1.94 | 0.07867 | 0.02245 | 184.8201 | 2.0016 | 1.9 | 0.07711 | 0.02178 | 187.7082 | 2.1226 | 1.8 | 0.07277 | 0.02064 | 185.9135 | 2.1346 | 1.93 | 0.07654 | 0.02132 | 185.9161 | 2.4137 | 1.72 | 0.06775 | 0.01895 | 194.6553 | 2.3477 | 1.9 | 0.0733 | 0.02058 | 183.1122 | 2.7508 | 1.74 | 0.06533 | 0.01787 | 177.3993 | 2.9669 | 1.51 | 0.05793 | 0.01583 | 185.3774 | 2.8889 | 1.66 | 0.06227 | 0.01711 | 179.6715 | 3.1759 | 1.42 | 0.05428 | 0.01484 | 178.7608 | 3.1849 | 1.51 | 0.05655 | 0.01531 | 174.5993 | 3.231 | 1.49 | 0.05572 | 0.01498 | 168.7175 | 3.8241 | 1.26 | 0.04705 | 0.0126 | 166.8428 | 4.0782 | 1.19 | 0.04416 | 0.0118 | 166.8265 | 4.0782 | 1.27 | 0.04596 | 0.0122 | 172.2171 | 4.1672 | 1.24 | 0.04504 | 0.01214 | 174.089 | 4.3873 | 1.18 | 0.04282 | 0.01151 | 159.0197 | 5.7907 | 0.95988 | 0.03372 | 0.00888 | 156.0994 | 5.8568 | 0.9496 | 0.03334 | 0.00874 | 157.5994 | 7.3722 | 0.89612 | 0.03226 | 0.00772 | 161.4127 | 7.5593 | 0.87418 | 0.03148 | 0.00755 | 155.153 | 7.7383 | 0.85486 | 0.03074 | 0.00731 | 165.5544 | 7.4462 | 0.99767 | 0.03814 | 0.00821 | 177.4207 | 8.2625 | 1.01 | 0.03895 | 0.00827 | 173.7173 | 9.1708 | 0.91425 | 0.03515 | 0.00753 | 173.0376 | 9.7831 | 0.94541 | 0.03618 | 0.00753 | 181.8953 | 10.7231 | 0.94417 | 0.03563 | 0.00713 | 177.5841 | 10.9334 | 0.93007 | 0.03499 | 0.00719 | 193.4257 | 11.6835 | 1.02 | 0.03698 | 0.00756 | 176.7962 | 14.2843 | 0.8512 | 0.03037 | 0.00621 | 177.6947 | 14.4944 | 0.8434 | 0.03001 | 0.00623 | 180.3084 | 15.0546 | 0.86807 | 0.0303 | 0.00627 | 179.443 | 15.8948 | 0.83111 | 0.02884 | 0.00599 | 172.3856 | 17.9758 | 0.78704 | 0.02664 | 0.00564 | 170.1809 | 19.4361 | 0.72239 | 0.02453 | 0.00506 | 168.0312 | 19.5762 | 0.71807 | 0.02437 | 0.00502
178.5714 | 0.0024737 | 22.16 | 1.09 | 2.02 | 198.6097 | 0.0023187 | 53.31 | 2.29 | 3.54 | 198.939 | 0.0023157 | 80.29 | 3.5 | 4.44 | 198.939 | 0.0092807 | 20.03 | 0.87168 | 1.07 | 199.8501 | 0.0092547 | 26.83 | 1.19 | 1.26 | 213.797 | 0.020036 | 23.36 | 0.9293 | 0.82224 | 179.7663 | 0.059819 | 9.28 | 0.34319 | 0.27878 | 181.6695 | 0.059428 | 10.39 | 0.40373 | 0.29839 | 166.6667 | 0.091008 | 6.76 | 0.26242 | 0.18566 | 178.5332 | 0.12064 | 6.39 | 0.26594 | 0.15962 | 183.3333 | 0.11864 | 7.16 | 0.29635 | 0.17269 | 187.5586 | 0.15305 | 6.07 | 0.24765 | 0.1408 | 191.1877 | 0.15124 | 6.67 | 0.26669 | 0.1499 | 194.4552 | 0.14964 | 7.26 | 0.28439 | 0.1587 | 197.3892 | 0.18735 | 6.22 | 0.23821 | 0.13164 | 187.575 | 0.23767 | 4.89 | 0.18737 | 0.1013 | 190.5306 | 0.23537 | 5.27 | 0.19744 | 0.10655 | 181.8926 | 0.24217 | 5.11 | 0.19142 | 0.10157 | 187.6173 | 0.3409 | 4.1 | 0.16382 | 0.07744 | 185.3087 | 0.42802 | 3.66 | 0.14802 | 0.06374 | 196.5901 | 0.45843 | 3.75 | 0.15175 | 0.06448 | 189.8123 | 0.46834 | 3.66 | 0.14832 | 0.06222 | 187.6642 | 0.63758 | 2.96 | 0.11781 | 0.04729 | 185.8789 | 0.7023 | 2.89 | 0.11349 | 0.04461 | 189.3632 | 0.6943 | 3.15 | 0.12125 | 0.04726 | 194.6174 | 0.78822 | 2.79 | 0.10694 | 0.04154 | 200.1902 | 0.77491 | 3.24 | 0.13529 | 0.04583 | 200.1852 | 0.91806 | 2.74 | 0.11426 | 0.03927 | 204.7549 | 0.90576 | 3.13 | 0.13312 | 0.04272 | 208.5375 | 0.89586 | 3.51 | 0.14904 | 0.04597 | 208.5593 | 1.0733 | 2.94 | 0.12447 | 0.03848 | 200.2202 | 1.1003 | 2.86 | 0.12127 | 0.03694 | 215.9234 | 1.1543 | 3.02 | 0.12563 | 0.03807 | 211.7787 | 1.2734 | 2.73 | 0.11375 | 0.03418 | 214.5347 | 1.4674 | 2.59 | 0.1056 | 0.03135 | 207.1287 | 1.7465 | 2.18 | 0.08869 | 0.02599 | 203.3538 | 1.7655 | 2.34 | 0.09277 | 0.02662 | 206.5787 | 1.8715 | 2.21 | 0.0876 | 0.02529 | 200.2218 | 1.9065 | 2.17 | 0.08588 | 0.02454 | 203.3506 | 2.0226 | 2.05 | 0.08104 | 0.02325 | 200.2145 | 2.0416 | 2.18 | 0.08432 | 0.0238 | 200.2174 | 2.3087 | 1.94 | 0.07463 | 0.02115 | 208.5593 | 2.2536 | 2.13 | 0.08003 | 0.02279 | 195.3197 | 2.6458 | 1.93 | 0.07084 | 0.01964 | 190.0707 | 2.8448 | 1.69 | 0.06326 | 0.01752 | 197.7359 | 2.7788 | 1.84 | 0.06751 | 0.01881 | 192.5051 | 3.0469 | 1.58 | 0.05925 | 0.0164 | 190.6782 | 3.0649 | 1.68 | 0.0613 | 0.01682 | 186.2392 | 3.1079 | 1.66 | 0.0604 | 0.01645 | 179.9654 | 3.6761 | 1.4 | 0.05101 | 0.01382 | 177.9656 | 3.9211 | 1.32 | 0.04786 | 0.01294 | 177.2532 | 3.9302 | 1.4 | 0.04952 | 0.0133 | 182.9806 | 4.0172 | 1.37 | 0.04853 | 0.01323 | 184.9696 | 4.2302 | 1.3 | 0.04613 | 0.01254 | 168.3738 | 5.5927 | 1.05 | 0.03614 | 0.00961 | 165.2817 | 5.6557 | 1.04 | 0.03573 | 0.00946 | 177.2994 | 6.869 | 1.08 | 0.04133 | 0.00906 | 181.5893 | 7.051 | 1.05 | 0.04031 | 0.00887 | 174.5471 | 7.2161 | 1.03 | 0.03937 | 0.00858 | 183.9493 | 6.998 | 1.18 | 0.04586 | 0.00948 | 195.1628 | 7.8193 | 1.17 | 0.04517 | 0.00938 | 191.089 | 8.6825 | 1.06 | 0.04074 | 0.00852 | 188.7683 | 9.3168 | 1.08 | 0.04099 | 0.00844 | 197.0533 | 10.2529 | 1.07 | 0.03971 | 0.0079 | 192.3828 | 10.4531 | 1.05 | 0.03899 | 0.00796 | 207.2419 | 11.2533 | 1.14 | 0.04031 | 0.00824 | 189.4246 | 13.774 | 0.94346 | 0.03308 | 0.00674 | 190.3872 | 13.9641 | 0.93438 | 0.03267 | 0.00676 | 192.329 | 14.5544 | 0.9555 | 0.03275 | 0.00677 | 191.4059 | 15.3745 | 0.91391 | 0.03115 | 0.00646 | 193.9338 | 16.9052 | 0.93553 | 0.03396 | 0.00645 | 191.4535 | 18.2655 | 0.85977 | 0.03133 | 0.0058 | 189.0351 | 18.3855 | 0.85453 | 0.03111 | 0.00576
198.4127 | 0.0023196 | 26.41 | 1.32 | 2.38 | 223.4359 | 0.0021626 | 64.78 | 2.91 | 4.24 | 215.5172 | 0.0022087 | 91.67 | 3.92 | 5.03 | 215.5172 | 0.0088495 | 22.87 | 0.97796 | 1.21 | 224.8314 | 0.0086334 | 32.59 | 1.47 | 1.51 | 228.0502 | 0.019295 | 25.99 | 1.01 | 0.90813 | 199.7403 | 0.056067 | 11.07 | 0.4302 | 0.32886 | 204.3782 | 0.055297 | 12.64 | 0.51894 | 0.35881 | 187.5 | 0.084546 | 8.23 | 0.33789 | 0.2235 | 196.3865 | 0.11373 | 7.5 | 0.31015 | 0.18537 | 200 | 0.11253 | 8.28 | 0.3377 | 0.1979 | 203.1885 | 0.14574 | 6.94 | 0.27758 | 0.15954 | 205.8945 | 0.14464 | 7.54 | 0.29526 | 0.16825 | 208.3449 | 0.14354 | 8.14 | 0.31183 | 0.17669 | 210.5485 | 0.18015 | 6.92 | 0.25918 | 0.14554 | 200.08 | 0.22847 | 5.45 | 0.20393 | 0.11203 | 214.347 | 0.21916 | 6.41 | 0.25616 | 0.12797 | 204.6292 | 0.22537 | 6.22 | 0.2486 | 0.12206 | 208.4636 | 0.31969 | 4.89 | 0.19864 | 0.09121 | 203.8396 | 0.40421 | 4.28 | 0.17278 | 0.07376 | 214.4619 | 0.43512 | 4.33 | 0.17302 | 0.07373 | 207.0679 | 0.44433 | 4.23 | 0.16916 | 0.07117 | 203.3029 | 0.60767 | 3.38 | 0.13204 | 0.05341 | 200.1773 | 0.67119 | 3.27 | 0.12572 | 0.04999 | 216.4151 | 0.64068 | 3.93 | 0.16411 | 0.058 | 222.4199 | 0.72789 | 3.47 | 0.14463 | 0.05092 | 225.214 | 0.72259 | 3.94 | 0.16741 | 0.05484 | 225.2083 | 0.85614 | 3.32 | 0.14137 | 0.04698 | 227.5054 | 0.85114 | 3.72 | 0.15745 | 0.05014 | 229.3913 | 0.84704 | 4.11 | 0.17146 | 0.05313 | 229.4152 | 1.0153 | 3.43 | 0.14317 | 0.04446 | 220.2423 | 1.0393 | 3.35 | 0.13956 | 0.04269 | 235.5528 | 1.0973 | 3.48 | 0.14175 | 0.04341 | 231.0314 | 1.2103 | 3.15 | 0.12836 | 0.03896 | 232.4126 | 1.4014 | 2.96 | 0.1175 | 0.03535 | 224.3894 | 1.6665 | 2.49 | 0.0987 | 0.02928 | 218.9964 | 1.6905 | 2.64 | 0.10215 | 0.02973 | 222.4694 | 1.7925 | 2.49 | 0.09645 | 0.02824 | 215.6235 | 1.8255 | 2.45 | 0.09458 | 0.0274 | 218.9929 | 1.9365 | 2.31 | 0.08923 | 0.02596 | 214.5156 | 1.9596 | 2.44 | 0.09206 | 0.02637 | 214.5186 | 2.2166 | 2.16 | 0.08146 | 0.02342 | 222.4632 | 2.1706 | 2.36 | 0.08673 | 0.02507 | 207.5271 | 2.5527 | 2.13 | 0.07633 | 0.02148 | 202.7421 | 2.7378 | 1.87 | 0.06858 | 0.01926 | 210.0944 | 2.6808 | 2.03 | 0.07274 | 0.02056 | 205.3388 | 2.9338 | 1.76 | 0.0642 | 0.01802 | 202.5956 | 2.9568 | 1.85 | 0.06603 | 0.01836 | 197.8792 | 2.9979 | 1.83 | 0.06507 | 0.01796 | 191.2132 | 3.545 | 1.55 | 0.05497 | 0.01509 | 189.0885 | 3.7811 | 1.45 | 0.05157 | 0.01411 | 187.6799 | 3.7981 | 1.53 | 0.05309 | 0.01444 | 193.7442 | 3.8821 | 1.5 | 0.05201 | 0.01436 | 195.8502 | 4.0892 | 1.43 | 0.04943 | 0.01361 | 187.082 | 5.2505 | 1.24 | 0.0452 | 0.01114 | 183.6463 | 5.3085 | 1.23 | 0.04469 | 0.01096 | 196.9993 | 6.4578 | 1.27 | 0.0497 | 0.01047 | 201.7659 | 6.6348 | 1.24 | 0.04845 | 0.01025 | 193.9413 | 6.7869 | 1.21 | 0.04733 | 0.00991 | 202.3443 | 6.6239 | 1.37 | 0.05321 | 0.01081 | 212.9049 | 7.4421 | 1.34 | 0.0512 | 0.01055 | 208.4607 | 8.2644 | 1.21 | 0.04617 | 0.00956 | 204.499 | 8.9056 | 1.22 | 0.04569 | 0.00937 | 212.2112 | 9.8417 | 1.2 | 0.04372 | 0.00871 | 207.1815 | 10.0429 | 1.18 | 0.04292 | 0.00877 | 221.058 | 10.8731 | 1.25 | 0.0436 | 0.00895 | 202.0529 | 13.3138 | 1.04 | 0.03576 | 0.00729 | 203.0797 | 13.5039 | 1.03 | 0.03531 | 0.00731 | 216.3701 | 13.6839 | 1.14 | 0.04183 | 0.00782 | 215.3316 | 14.474 | 1.09 | 0.0397 | 0.00743 | 215.4819 | 16.0247 | 1.09 | 0.04063 | 0.00731 | 212.7261 | 17.295 | 1.01 | 0.03752 | 0.00658 | 210.039 | 17.415 | 0.99921 | 0.03727 | 0.00652
223.2143 | 0.0021636 | 32.1 | 1.65 | 2.86 | 248.2622 | 0.0020366 | 77.01 | 3.49 | 4.98 | 232.0955 | 0.0021156 | 103.58 | 4.35 | 5.63 | 232.0955 | 0.0084773 | 25.85 | 1.08 | 1.35 | 249.8126 | 0.0081312 | 38.75 | 1.73 | 1.77 | 242.3033 | 0.018645 | 28.71 | 1.09 | 0.99639 | 224.7079 | 0.052275 | 13.46 | 0.55181 | 0.39487 | 227.0869 | 0.051955 | 15.06 | 0.62556 | 0.42249 | 208.3333 | 0.079303 | 9.81 | 0.40785 | 0.26347 | 214.2398 | 0.10793 | 8.66 | 0.35319 | 0.21227 | 216.6667 | 0.10723 | 9.46 | 0.37834 | 0.22414 | 218.8184 | 0.13944 | 7.85 | 0.30716 | 0.17897 | 220.6012 | 0.13884 | 8.45 | 0.3236 | 0.18723 | 222.2346 | 0.13824 | 9.06 | 0.33911 | 0.19525 | 236.867 | 0.16815 | 8.41 | 0.33552 | 0.17455 | 225.09 | 0.21296 | 6.62 | 0.26428 | 0.13446 | 238.1633 | 0.20606 | 7.63 | 0.30999 | 0.15052 | 227.3657 | 0.21176 | 7.41 | 0.30107 | 0.14366 | 229.31 | 0.30228 | 5.72 | 0.23176 | 0.10563 | 222.3705 | 0.384 | 4.94 | 0.19678 | 0.0842 | 232.3337 | 0.41521 | 4.93 | 0.19383 | 0.08335 | 224.3236 | 0.42372 | 4.82 | 0.18958 | 0.08047 | 218.9416 | 0.58176 | 3.81 | 0.14606 | 0.05976 | 228.7741 | 0.62017 | 4.07 | 0.16994 | 0.06132 | 243.467 | 0.59836 | 4.76 | 0.20284 | 0.06938 | 250.2224 | 0.68027 | 4.21 | 0.17865 | 0.06085 | 250.2377 | 0.68028 | 4.67 | 0.19776 | 0.06431 | 250.2315 | 0.80611 | 3.95 | 0.16699 | 0.05509 | 250.2559 | 0.80602 | 4.34 | 0.18095 | 0.0579 | 250.245 | 0.80612 | 4.74 | 0.19337 | 0.06059 | 250.2711 | 0.96586 | 3.96 | 0.16145 | 0.05068 | 240.2643 | 0.98837 | 3.86 | 0.15745 | 0.04869 | 255.1822 | 1.0483 | 3.96 | 0.15761 | 0.04894 | 250.284 | 1.1573 | 3.59 | 0.14274 | 0.04393 | 250.2905 | 1.3434 | 3.33 | 0.12927 | 0.03948 | 241.6501 | 1.5974 | 2.81 | 0.1086 | 0.03269 | 234.639 | 1.6244 | 2.95 | 0.11147 | 0.03294 | 238.3601 | 1.7225 | 2.79 | 0.10522 | 0.03129 | 231.0251 | 1.7535 | 2.74 | 0.10321 | 0.03036 | 234.6353 | 1.8605 | 2.58 | 0.09736 | 0.02875 | 228.8166 | 1.8875 | 2.71 | 0.09976 | 0.02902 | 228.8199 | 2.1356 | 2.4 | 0.08827 | 0.02576 | 236.3672 | 2.0966 | 2.6 | 0.09341 | 0.02742 | 219.7346 | 2.4687 | 2.34 | 0.08182 | 0.02336 | 215.4135 | 2.6417 | 2.07 | 0.07389 | 0.02105 | 222.4529 | 2.5937 | 2.23 | 0.07796 | 0.02235 | 218.1725 | 2.8328 | 1.94 | 0.06913 | 0.01968 | 214.513 | 2.8608 | 2.03 | 0.07076 | 0.01996 | 209.5192 | 2.8998 | 2 | 0.06974 | 0.01952 | 202.461 | 3.427 | 1.69 | 0.05892 | 0.01639 | 200.2113 | 3.655 | 1.59 | 0.05527 | 0.01532 | 208.5332 | 3.569 | 1.81 | 0.06646 | 0.0168 | 215.2713 | 3.651 | 1.78 | 0.06507 | 0.0167 | 217.6113 | 3.8461 | 1.69 | 0.06181 | 0.01583 | 210.4672 | 4.9014 | 1.5 | 0.05793 | 0.01315 | 206.6021 | 4.9544 | 1.48 | 0.05729 | 0.01294 | 216.6992 | 6.1147 | 1.48 | 0.05767 | 0.01194 | 221.9424 | 6.2877 | 1.44 | 0.05619 | 0.0117 | 213.3354 | 6.4288 | 1.41 | 0.0549 | 0.01131 | 220.7392 | 6.3067 | 1.57 | 0.06034 | 0.01219 | 230.6469 | 7.119 | 1.52 | 0.0571 | 0.01176 | 225.8325 | 7.9052 | 1.37 | 0.05147 | 0.01064 | 220.2297 | 8.5465 | 1.37 | 0.05032 | 0.01034 | 227.3692 | 9.4775 | 1.33 | 0.04769 | 0.00954 | 221.9802 | 9.6727 | 1.31 | 0.0468 | 0.00959 | 248.6902 | 10.2328 | 1.5 | 0.05579 | 0.01042 | 227.3095 | 12.5234 | 1.24 | 0.04569 | 0.00844 | 228.4647 | 12.7035 | 1.23 | 0.04509 | 0.00844 | 240.4112 | 12.9736 | 1.33 | 0.05008 | 0.00891 | 239.2573 | 13.7337 | 1.27 | 0.04748 | 0.00844 | 237.0301 | 15.2843 | 1.26 | 0.04691 | 0.0082 | 233.9987 | 16.4846 | 1.16 | 0.04337 | 0.00739 | 231.0429 | 16.5846 | 1.15 | 0.04308 | 0.00732
248.0159 | 0.0020375 | 38.17 | 1.96 | 3.36 | 273.0884 | 0.0019325 | 89.96 | 4.05 | 5.76 | 265.252 | 0.0019635 | 128.84 | 5.76 | 6.9 | 265.252 | 0.007866 | 32.15 | 1.44 | 1.66 | 274.7939 | 0.007717 | 45.26 | 1.99 | 2.04 | 256.5564 | 0.018055 | 31.53 | 1.17 | 1.09 | 249.6754 | 0.049204 | 16 | 0.66415 | 0.46426 | 249.7956 | 0.049194 | 17.61 | 0.72731 | 0.48905 | 229.1667 | 0.074971 | 11.49 | 0.47473 | 0.30535 | 232.0931 | 0.10303 | 9.89 | 0.39543 | 0.24023 | 233.3333 | 0.10273 | 10.69 | 0.41847 | 0.25131 | 234.4483 | 0.13394 | 8.79 | 0.33648 | 0.19905 | 235.308 | 0.13364 | 9.4 | 0.35177 | 0.2068 | 250.0139 | 0.12914 | 11 | 0.43829 | 0.23394 | 263.1856 | 0.15844 | 10 | 0.40536 | 0.20501 | 250.1 | 0.20045 | 7.87 | 0.31955 | 0.15803 | 261.9796 | 0.19535 | 8.92 | 0.36105 | 0.17407 | 250.1023 | 0.20045 | 8.66 | 0.3509 | 0.16625 | 250.1563 | 0.28758 | 6.6 | 0.2638 | 0.12066 | 240.9013 | 0.36689 | 5.63 | 0.22024 | 0.09503 | 250.2055 | 0.39801 | 5.57 | 0.21432 | 0.0933 | 241.5792 | 0.40601 | 5.45 | 0.20969 | 0.09011 | 250.2189 | 0.53924 | 4.74 | 0.19668 | 0.07306 | 257.3708 | 0.57995 | 4.93 | 0.20983 | 0.07329 | 270.5189 | 0.56425 | 5.66 | 0.23936 | 0.08132 | 278.0249 | 0.64186 | 4.99 | 0.21072 | 0.07126 | 275.2615 | 0.64536 | 5.45 | 0.22702 | 0.07418 | 275.2546 | 0.7648 | 4.6 | 0.19167 | 0.06354 | 273.0065 | 0.7682 | 5 | 0.20387 | 0.06597 | 271.0988 | 0.7711 | 5.39 | 0.2149 | 0.06831 | 271.1271 | 0.92404 | 4.51 | 0.17942 | 0.05712 | 260.2863 | 0.94495 | 4.39 | 0.17504 | 0.0549 | 274.8116 | 1.0073 | 4.46 | 0.17326 | 0.05466 | 269.5366 | 1.1103 | 4.04 | 0.15694 | 0.04906 | 268.1684 | 1.2933 | 3.73 | 0.14092 | 0.04374 | 258.9108 | 1.5374 | 3.14 | 0.11841 | 0.03621 | 250.2816 | 1.5664 | 3.28 | 0.12073 | 0.03625 | 254.2508 | 1.6614 | 3.09 | 0.11394 | 0.03442 | 246.4268 | 1.6905 | 3.04 | 0.11179 | 0.03341 | 250.2777 | 1.7945 | 2.86 | 0.10544 | 0.03163 | 243.1176 | 1.8235 | 2.99 | 0.10743 | 0.03175 | 243.1211 | 2.0636 | 2.65 | 0.09504 | 0.02817 | 250.2711 | 2.0305 | 2.85 | 0.10005 | 0.02983 | 244.1496 | 2.3256 | 2.77 | 0.10232 | 0.02726 | 228.0848 | 2.5567 | 2.26 | 0.07918 | 0.02289 | 247.1699 | 2.4427 | 2.64 | 0.09747 | 0.02608 | 231.0062 | 2.7417 | 2.12 | 0.07405 | 0.02138 | 238.3478 | 2.6947 | 2.4 | 0.08842 | 0.02326 | 232.7991 | 2.7307 | 2.37 | 0.08718 | 0.02275 | 224.9567 | 3.2239 | 2.01 | 0.07371 | 0.0191 | 222.457 | 3.4379 | 1.88 | 0.06913 | 0.01783 | 234.5998 | 3.3359 | 2.19 | 0.08518 | 0.01991 | 242.1803 | 3.4149 | 2.14 | 0.08334 | 0.01978 | 244.8127 | 3.5989 | 2.04 | 0.07914 | 0.01875 | 233.8525 | 4.6172 | 1.77 | 0.06964 | 0.01527 | 229.5579 | 4.6663 | 1.75 | 0.06888 | 0.01502 | 236.3992 | 5.8245 | 1.7 | 0.06539 | 0.01348 | 242.119 | 5.9946 | 1.65 | 0.06368 | 0.01321 | 232.7295 | 6.1256 | 1.62 | 0.06223 | 0.01276 | 239.1341 | 6.0356 | 1.78 | 0.0673 | 0.01362 | 248.389 | 6.8378 | 1.7 | 0.06289 | 0.01301 | 243.2042 | 7.593 | 1.54 | 0.05668 | 0.01176 | 235.9604 | 8.2313 | 1.53 | 0.05489 | 0.01134 | 242.5271 | 9.1554 | 1.47 | 0.05162 | 0.01039 | 236.7789 | 9.3426 | 1.44 | 0.05065 | 0.01044 | 276.3225 | 9.6975 | 1.76 | 0.06687 | 0.01195 | 252.5661 | 11.8731 | 1.45 | 0.05471 | 0.00963 | 253.8496 | 12.0432 | 1.44 | 0.05398 | 0.00962 | 264.4523 | 12.3833 | 1.54 | 0.05786 | 0.01004 | 263.1831 | 13.1134 | 1.46 | 0.0548 | 0.00949 | 258.5783 | 14.654 | 1.43 | 0.05294 | 0.00912 | 255.2714 | 15.7842 | 1.32 | 0.04897 | 0.00822 | 252.0468 | 15.8843 | 1.31 | 0.04865 | 0.00815
272.8175 | 0.0019335 | 44.6 | 2.27 | 3.89 | 297.9146 | 0.0018455 | 103.56 | 4.6 | 6.56 | 298.4085 | 0.0018445 | 155.91 | 7.06 | 8.22 | 298.4085 | 0.0073878 | 38.91 | 1.76 | 1.98 | 299.7752 | 0.0073699 | 52.1 | 2.24 | 2.33 | 285.0627 | 0.017054 | 37.42 | 1.45 | 1.27 | 274.643 | 0.046683 | 18.7 | 0.77113 | 0.5366 | 272.5043 | 0.046873 | 20.3 | 0.82587 | 0.55818 | 250 | 0.07133 | 13.26 | 0.53965 | 0.34895 | 249.9464 | 0.098727 | 11.17 | 0.43708 | 0.26915 | 250 | 0.098717 | 11.97 | 0.45819 | 0.27935 | 250.0781 | 0.12913 | 9.78 | 0.36558 | 0.21971 | 264.7215 | 0.12513 | 11.4 | 0.45395 | 0.24751 | 277.7932 | 0.12183 | 13.06 | 0.52889 | 0.27447 | 289.5042 | 0.15044 | 11.67 | 0.47145 | 0.23673 | 275.11 | 0.19015 | 9.2 | 0.37193 | 0.18263 | 285.7959 | 0.18625 | 10.28 | 0.4103 | 0.19851 | 272.8389 | 0.19095 | 9.98 | 0.39901 | 0.18973 | 271.0027 | 0.27507 | 7.52 | 0.29508 | 0.13622 | 259.4322 | 0.35199 | 6.35 | 0.24331 | 0.10623 | 285.9492 | 0.36979 | 6.92 | 0.28802 | 0.11409 | 276.0906 | 0.3769 | 6.77 | 0.28209 | 0.11027 | 281.4963 | 0.50582 | 5.73 | 0.2422 | 0.08705 | 285.9676 | 0.54764 | 5.85 | 0.2474 | 0.08583 | 297.5707 | 0.53613 | 6.6 | 0.27448 | 0.09375 | 305.8274 | 0.61024 | 5.82 | 0.24153 | 0.08208 | 300.2853 | 0.61615 | 6.28 | 0.25548 | 0.08442 | 300.2778 | 0.73018 | 5.3 | 0.2157 | 0.07231 | 295.757 | 0.73599 | 5.69 | 0.22634 | 0.07431 | 291.9525 | 0.74109 | 6.08 | 0.23612 | 0.07628 | 291.983 | 0.88803 | 5.08 | 0.19712 | 0.06376 | 280.3083 | 0.90754 | 4.95 | 0.19239 | 0.06131 | 294.441 | 0.97045 | 4.99 | 0.18873 | 0.06053 | 288.7892 | 1.0703 | 4.52 | 0.17099 | 0.05433 | 286.0463 | 1.2493 | 4.13 | 0.15247 | 0.04812 | 276.1716 | 1.4834 | 3.48 | 0.12815 | 0.03982 | 265.9242 | 1.5144 | 3.61 | 0.12994 | 0.03965 | 270.1414 | 1.6074 | 3.41 | 0.12261 | 0.03764 | 261.8285 | 1.6354 | 3.35 | 0.12032 | 0.03653 | 265.92 | 1.7355 | 3.16 | 0.11347 | 0.03459 | 257.4187 | 1.7665 | 3.28 | 0.11507 | 0.03454 | 257.4223 | 1.9985 | 2.9 | 0.10178 | 0.03063 | 278.079 | 1.9165 | 3.38 | 0.12483 | 0.0348 | 274.6683 | 2.1806 | 3.35 | 0.13092 | 0.03238 | 253.4276 | 2.4096 | 2.68 | 0.09894 | 0.02671 | 278.0661 | 2.2916 | 3.19 | 0.12467 | 0.03097 | 256.6735 | 2.5867 | 2.51 | 0.09241 | 0.02491 | 268.1412 | 2.5266 | 2.9 | 0.11307 | 0.02758 | 261.8989 | 2.5587 | 2.86 | 0.11154 | 0.02699 | 253.0763 | 3.0178 | 2.42 | 0.09438 | 0.02265 | 250.2642 | 3.2178 | 2.27 | 0.08852 | 0.02113 | 260.6665 | 3.1478 | 2.59 | 0.10236 | 0.02317 | 269.0892 | 3.2248 | 2.53 | 0.10009 | 0.02301 | 272.0141 | 3.3989 | 2.41 | 0.09501 | 0.0218 | 257.2377 | 4.3821 | 2.06 | 0.08076 | 0.01748 | 252.5137 | 4.4262 | 2.03 | 0.07989 | 0.01719 | 256.0991 | 5.5764 | 1.92 | 0.07292 | 0.01508 | 262.2956 | 5.7435 | 1.87 | 0.07098 | 0.01476 | 252.1237 | 5.8655 | 1.83 | 0.06939 | 0.01426 | 257.529 | 5.7995 | 2 | 0.07414 | 0.0151 | 266.1311 | 6.5927 | 1.9 | 0.0686 | 0.01429 | 260.5759 | 7.3199 | 1.71 | 0.06182 | 0.01291 | 251.691 | 7.9532 | 1.69 | 0.05942 | 0.01237 | 272.843 | 8.6102 | 1.76 | 0.06614 | 0.01216 | 266.3762 | 8.7853 | 1.73 | 0.06487 | 0.0122 | 303.9547 | 9.2553 | 2.03 | 0.07729 | 0.01354 | 277.8227 | 11.3328 | 1.68 | 0.0632 | 0.01087 | 279.2346 | 11.4929 | 1.66 | 0.06235 | 0.01084 | 288.4934 | 11.873 | 1.75 | 0.0653 | 0.01121 | 287.1088 | 12.5831 | 1.67 | 0.06181 | 0.01057 | 280.1265 | 14.1037 | 1.61 | 0.05879 | 0.01006 | 276.544 | 15.1939 | 1.49 | 0.05441 | 0.00908 | 273.0507 | 15.284 | 1.48 | 0.05406 | 0.009
297.619 | 0.0018464 | 51.35 | 2.57 | 4.43 | 322.7408 | 0.0017714 | 117.76 | 5.14 | 7.38 | 331.565 | 0.0017484 | 184.59 | 8.28 | 9.6 | 331.565 | 0.0070027 | 46.08 | 2.07 | 2.31 | 324.7564 | 0.0070757 | 59.24 | 2.49 | 2.62 | 320.6956 | 0.016044 | 45.23 | 1.84 | 1.52 | 299.6105 | 0.044562 | 21.53 | 0.87452 | 0.61154 | 295.213 | 0.044912 | 23.12 | 0.92213 | 0.6296 | 270.8333 | 0.068238 | 15.11 | 0.60315 | 0.39409 | 267.7998 | 0.095005 | 12.51 | 0.47827 | 0.29895 | 266.6667 | 0.095225 | 13.31 | 0.49758 | 0.30819 | 281.3379 | 0.12103 | 11.84 | 0.47098 | 0.26266 | 294.1349 | 0.11813 | 13.53 | 0.54718 | 0.29009 | 305.5725 | 0.11583 | 15.24 | 0.6145 | 0.3166 | 315.8227 | 0.14374 | 13.43 | 0.53503 | 0.26955 | 300.12 | 0.18155 | 10.59 | 0.42238 | 0.20811 | 309.6123 | 0.17854 | 11.7 | 0.45823 | 0.22373 | 295.5755 | 0.18295 | 11.37 | 0.44588 | 0.21398 | 291.8491 | 0.26427 | 8.48 | 0.32577 | 0.15226 | 296.494 | 0.32778 | 7.87 | 0.3262 | 0.12956 | 321.6928 | 0.34778 | 8.36 | 0.35407 | 0.1359 | 310.6019 | 0.35409 | 8.19 | 0.34705 | 0.13144 | 312.7737 | 0.47891 | 6.78 | 0.28492 | 0.10165 | 314.5643 | 0.52093 | 6.82 | 0.28346 | 0.09885 | 324.6226 | 0.51272 | 7.58 | 0.30858 | 0.10659 | 333.6299 | 0.58383 | 6.68 | 0.27143 | 0.09326 | 325.309 | 0.59134 | 7.13 | 0.28332 | 0.09497 | 325.3009 | 0.70077 | 6.02 | 0.2392 | 0.08134 | 318.5076 | 0.70837 | 6.4 | 0.24845 | 0.08288 | 312.8063 | 0.71488 | 6.79 | 0.25707 | 0.08446 | 312.8389 | 0.85671 | 5.67 | 0.2146 | 0.07059 | 300.3304 | 0.87502 | 5.53 | 0.20954 | 0.0679 | 314.0704 | 0.93853 | 5.53 | 0.20405 | 0.06656 | 308.0418 | 1.0343 | 5.01 | 0.18489 | 0.05974 | 303.9242 | 1.2103 | 4.55 | 0.16393 | 0.0526 | 293.4323 | 1.4364 | 3.83 | 0.13781 | 0.04353 | 281.5668 | 1.4684 | 3.96 | 0.13909 | 0.04312 | 286.0321 | 1.5584 | 3.74 | 0.13122 | 0.04093 | 277.2302 | 1.5854 | 3.67 | 0.1288 | 0.03974 | 281.5624 | 1.6824 | 3.46 | 0.12145 | 0.03762 | 286.0207 | 1.6684 | 3.88 | 0.14351 | 0.04032 | 286.0248 | 1.8885 | 3.44 | 0.12691 | 0.03574 | 312.8389 | 1.8024 | 4.08 | 0.15929 | 0.0413 | 305.187 | 2.0625 | 3.96 | 0.15705 | 0.03772 | 285.1061 | 2.2606 | 3.24 | 0.12648 | 0.0317 | 308.9624 | 2.1685 | 3.77 | 0.1495 | 0.03607 | 288.7577 | 2.4296 | 3.03 | 0.11798 | 0.02953 | 297.9347 | 2.3906 | 3.43 | 0.1356 | 0.0321 | 290.9988 | 2.4196 | 3.38 | 0.1338 | 0.03141 | 281.1959 | 2.8517 | 2.86 | 0.11331 | 0.02636 | 278.0713 | 3.0408 | 2.69 | 0.10626 | 0.02458 | 286.7331 | 2.9918 | 3.01 | 0.11862 | 0.02657 | 295.9981 | 3.0668 | 2.94 | 0.11593 | 0.02637 | 299.2155 | 3.2338 | 2.8 | 0.11002 | 0.02498 | 280.623 | 4.184 | 2.36 | 0.09147 | 0.01977 | 275.4694 | 4.2251 | 2.33 | 0.09051 | 0.01944 | 275.799 | 5.3623 | 2.16 | 0.0803 | 0.01672 | 282.4722 | 5.5264 | 2.1 | 0.07813 | 0.01636 | 271.5178 | 5.6404 | 2.06 | 0.0764 | 0.01581 | 275.924 | 5.5934 | 2.22 | 0.08087 | 0.01663 | 283.8732 | 6.3766 | 2.09 | 0.07424 | 0.01561 | 277.9476 | 7.0798 | 1.89 | 0.0669 | 0.01409 | 283.1524 | 7.483 | 2.02 | 0.07613 | 0.0145 | 303.1589 | 8.167 | 2.07 | 0.07932 | 0.014 | 295.9736 | 8.3321 | 2.03 | 0.07778 | 0.01404 | 331.587 | 8.8821 | 2.32 | 0.08726 | 0.01517 | 303.0793 | 10.8726 | 1.91 | 0.07133 | 0.01214 | 304.6196 | 11.0327 | 1.89 | 0.07036 | 0.0121 | 312.5346 | 11.4428 | 1.97 | 0.0725 | 0.0124 | 311.0345 | 12.1329 | 1.88 | 0.06858 | 0.01168 | 301.6747 | 13.6335 | 1.8 | 0.06448 | 0.01103 | 297.8166 | 14.6737 | 1.66 | 0.05971 | 0.00996 | 294.0546 | 14.7637 | 1.65 | 0.05933 | 0.00987
322.4206 | 0.0017724 | 58.4 | 2.87 | 4.99 | 347.567 | 0.0017084 | 132.53 | 5.67 | 8.22 | 364.7215 | 0.0016694 | 214.74 | 9.47 | 11.03 | 364.7215 | 0.0066875 | 53.61 | 2.36 | 2.66 | 349.7377 | 0.0068226 | 66.67 | 2.73 | 2.92 | 356.3284 | 0.015234 | 53.49 | 2.2 | 1.77 | 324.578 | 0.042771 | 24.5 | 0.97528 | 0.68876 | 317.9217 | 0.043221 | 26.06 | 1.02 | 0.70304 | 291.6667 | 0.065567 | 17.04 | 0.66558 | 0.44062 | 285.6531 | 0.091734 | 13.89 | 0.51906 | 0.32955 | 300 | 0.089383 | 16.11 | 0.63997 | 0.368 | 312.5977 | 0.11453 | 14.04 | 0.567 | 0.30747 | 323.5484 | 0.11253 | 15.77 | 0.63515 | 0.33426 | 333.3519 | 0.11083 | 17.52 | 0.69674 | 0.3601 | 342.1413 | 0.13803 | 15.27 | 0.59676 | 0.30334 | 325.1301 | 0.17414 | 12.05 | 0.47142 | 0.23438 | 333.4286 | 0.17194 | 13.17 | 0.50511 | 0.24965 | 318.312 | 0.17604 | 12.81 | 0.49178 | 0.23893 | 333.5418 | 0.24676 | 10.5 | 0.43563 | 0.1856 | 333.5557 | 0.30877 | 9.5 | 0.40038 | 0.15396 | 357.4365 | 0.33018 | 9.89 | 0.41586 | 0.15855 | 345.1132 | 0.33588 | 9.69 | 0.40788 | 0.15346 | 344.051 | 0.4568 | 7.88 | 0.3258 | 0.11674 | 343.1611 | 0.49872 | 7.84 | 0.31843 | 0.1123 | 351.6745 | 0.49271 | 8.61 | 0.34188 | 0.11981 | 361.4324 | 0.56152 | 7.59 | 0.30059 | 0.10475 | 350.3328 | 0.57003 | 8.02 | 0.31065 | 0.10579 | 350.324 | 0.67556 | 6.77 | 0.26226 | 0.09062 | 341.2581 | 0.68426 | 7.15 | 0.27024 | 0.09167 | 333.66 | 0.69197 | 7.52 | 0.27778 | 0.09283 | 333.6948 | 0.8293 | 6.28 | 0.23187 | 0.07757 | 320.3524 | 0.84641 | 6.13 | 0.2265 | 0.07465 | 333.6997 | 0.91022 | 6.09 | 0.21921 | 0.07271 | 327.2944 | 1.0032 | 5.52 | 0.19866 | 0.06528 | 321.8021 | 1.1753 | 4.99 | 0.1753 | 0.05717 | 310.693 | 1.3953 | 4.2 | 0.1474 | 0.04731 | 312.852 | 1.3903 | 4.68 | 0.17313 | 0.0503 | 317.8134 | 1.4764 | 4.42 | 0.16324 | 0.04772 | 308.0335 | 1.4994 | 4.34 | 0.16036 | 0.04635 | 312.8471 | 1.5934 | 4.09 | 0.15114 | 0.04386 | 321.7733 | 1.5704 | 4.68 | 0.18304 | 0.04786 | 321.7779 | 1.7774 | 4.14 | 0.16182 | 0.04239 | 347.5988 | 1.7114 | 4.81 | 0.19065 | 0.04805 | 335.7057 | 1.9665 | 4.6 | 0.18168 | 0.04326 | 316.7845 | 2.1415 | 3.82 | 0.15162 | 0.03691 | 339.8586 | 2.0685 | 4.38 | 0.17292 | 0.04135 | 320.8419 | 2.3025 | 3.57 | 0.14131 | 0.03433 | 327.7282 | 2.2785 | 3.98 | 0.15684 | 0.03677 | 320.0987 | 2.3056 | 3.93 | 0.15482 | 0.036 | 309.3155 | 2.7147 | 3.33 | 0.13119 | 0.03022 | 305.8784 | 2.8937 | 3.12 | 0.12304 | 0.02817 | 312.7998 | 2.8607 | 3.45 | 0.13426 | 0.03008 | 322.907 | 2.9347 | 3.38 | 0.13115 | 0.02983 | 326.4169 | 3.0957 | 3.2 | 0.12445 | 0.02825 | 304.0082 | 4.015 | 2.67 | 0.10189 | 0.02213 | 298.4252 | 4.053 | 2.65 | 0.10084 | 0.02177 | 295.499 | 5.1753 | 2.4 | 0.08757 | 0.01841 | 302.6488 | 5.3373 | 2.34 | 0.08516 | 0.01801 | 290.9119 | 5.4443 | 2.29 | 0.08331 | 0.0174 | 294.3189 | 5.4123 | 2.46 | 0.08751 | 0.01818 | 319.3573 | 6.0125 | 2.51 | 0.09502 | 0.01834 | 312.6911 | 6.6736 | 2.27 | 0.08561 | 0.01652 | 314.6138 | 7.1028 | 2.38 | 0.09129 | 0.01672 | 333.4748 | 7.8018 | 2.39 | 0.09169 | 0.01591 | 325.5709 | 7.9569 | 2.35 | 0.08991 | 0.01593 | 359.2192 | 8.565 | 2.61 | 0.09689 | 0.01685 | 328.3359 | 10.4824 | 2.15 | 0.07919 | 0.01345 | 330.0045 | 10.6325 | 2.12 | 0.0781 | 0.0134 | 336.5757 | 11.0626 | 2.2 | 0.07951 | 0.01363 | 334.9603 | 11.7427 | 2.09 | 0.07517 | 0.01281 | 344.7711 | 12.8431 | 2.19 | 0.08503 | 0.01302 | 340.3618 | 13.8133 | 2.02 | 0.07887 | 0.01178 | 336.0624 | 13.8933 | 2.01 | 0.07839 | 0.01167
347.2222 | 0.0017094 | 65.73 | 3.17 | 5.56 | 397.2195 | 0.0016054 | 163.58 | 7.38 | 9.97 | 397.878 | 0.0016044 | 246.22 | 10.62 | 12.49 | 397.878 | 0.0064244 | 61.47 | 2.65 | 3.01 | 374.719 | 0.0066035 | 74.35 | 2.97 | 3.23 | 391.9612 | 0.014573 | 62.16 | 2.54 | 2.03 | 349.5456 | 0.04123 | 27.57 | 1.07 | 0.76797 | 340.6304 | 0.04175 | 29.1 | 1.11 | 0.77829 | 312.5 | 0.063246 | 19.05 | 0.72712 | 0.48839 | 321.3597 | 0.086271 | 16.8 | 0.66618 | 0.3929 | 333.3333 | 0.084691 | 19.08 | 0.76949 | 0.43028 | 343.8575 | 0.10913 | 16.36 | 0.65744 | 0.35386 | 352.9619 | 0.10773 | 18.12 | 0.71952 | 0.37979 | 361.1312 | 0.10663 | 19.9 | 0.77646 | 0.4048 | 368.4598 | 0.13323 | 17.17 | 0.657 | 0.33795 | 350.1401 | 0.16784 | 13.56 | 0.51933 | 0.26133 | 381.0613 | 0.16124 | 16.28 | 0.67227 | 0.30326 | 363.7852 | 0.16484 | 15.85 | 0.65566 | 0.29064 | 375.2345 | 0.23305 | 12.66 | 0.53362 | 0.22034 | 370.6174 | 0.29346 | 11.22 | 0.46964 | 0.17925 | 393.1801 | 0.31577 | 11.49 | 0.47477 | 0.1819 | 379.6245 | 0.32087 | 11.27 | 0.46595 | 0.17619 | 375.3284 | 0.4383 | 9.04 | 0.36532 | 0.13227 | 371.7578 | 0.47981 | 8.9 | 0.35252 | 0.12611 | 378.7264 | 0.47571 | 9.68 | 0.3745 | 0.13334 | 389.2349 | 0.54232 | 8.53 | 0.32915 | 0.1165 | 375.3566 | 0.55152 | 8.95 | 0.33753 | 0.11687 | 375.3472 | 0.65375 | 7.55 | 0.28494 | 0.1001 | 364.0086 | 0.66325 | 7.92 | 0.29173 | 0.10066 | 354.5138 | 0.67166 | 8.28 | 0.29826 | 0.10138 | 354.5508 | 0.80499 | 6.92 | 0.24896 | 0.0847 | 340.3744 | 0.8212 | 6.76 | 0.2433 | 0.08155 | 353.3291 | 0.88511 | 6.66 | 0.23423 | 0.07899 | 346.547 | 0.97523 | 6.04 | 0.21231 | 0.07092 | 357.5579 | 1.1163 | 5.89 | 0.21744 | 0.06658 | 345.2145 | 1.3233 | 4.96 | 0.18298 | 0.0551 | 351.9585 | 1.3113 | 5.64 | 0.22033 | 0.05963 | 357.5401 | 1.3933 | 5.32 | 0.20762 | 0.05653 | 346.5377 | 1.4143 | 5.23 | 0.20413 | 0.05494 | 351.9529 | 1.5024 | 4.93 | 0.1923 | 0.05197 | 357.5259 | 1.4913 | 5.53 | 0.21899 | 0.05569 | 357.531 | 1.6884 | 4.89 | 0.19357 | 0.0493 | 382.3587 | 1.6354 | 5.59 | 0.22011 | 0.05502 | 366.2243 | 1.8864 | 5.27 | 0.20528 | 0.04896 | 348.463 | 2.0435 | 4.44 | 0.17529 | 0.0423 | 370.7549 | 1.9845 | 5.02 | 0.19533 | 0.04678 | 352.9261 | 2.1985 | 4.15 | 0.16326 | 0.0393 | 357.5217 | 2.1855 | 4.56 | 0.17719 | 0.04159 | 349.1986 | 2.2105 | 4.5 | 0.17497 | 0.04073 | 337.435 | 2.5996 | 3.81 | 0.14835 | 0.03421 | 333.6856 | 2.7707 | 3.58 | 0.13915 | 0.03187 | 338.8664 | 2.7496 | 3.91 | 0.14943 | 0.03369 | 349.8159 | 2.8227 | 3.82 | 0.14591 | 0.0334 | 353.6183 | 2.9787 | 3.63 | 0.13842 | 0.03162 | 327.3935 | 3.8699 | 3 | 0.11208 | 0.02455 | 321.381 | 3.9049 | 2.97 | 0.11094 | 0.02416 | 315.1989 | 5.0102 | 2.66 | 0.09474 | 0.02013 | 322.8254 | 5.1702 | 2.59 | 0.09208 | 0.01969 | 310.306 | 5.2713 | 2.53 | 0.09011 | 0.01903 | 331.1088 | 5.1072 | 2.95 | 0.11196 | 0.0214 | 354.8415 | 5.7183 | 2.95 | 0.1138 | 0.02116 | 347.4345 | 6.3465 | 2.67 | 0.10253 | 0.01905 | 346.0752 | 6.7886 | 2.75 | 0.1055 | 0.019 | 363.7907 | 7.4957 | 2.73 | 0.1035 | 0.01786 | 355.1683 | 7.6428 | 2.68 | 0.1015 | 0.01788 | 386.8515 | 8.2919 | 2.92 | 0.10624 | 0.01855 | 353.5925 | 10.1423 | 2.4 | 0.08683 | 0.01479 | 355.3895 | 10.2923 | 2.37 | 0.08563 | 0.01472 | 384.6579 | 10.4423 | 2.68 | 0.10477 | 0.01614 | 382.8118 | 11.0924 | 2.55 | 0.09891 | 0.01514 | 387.8675 | 12.2328 | 2.6 | 0.10322 | 0.01508 | 382.907 | 13.1429 | 2.41 | 0.09584 | 0.01366 | 378.0702 | 13.203 | 2.39 | 0.09527 | 0.01354
372.0238 | 0.0016544 | 73.33 | 3.47 | 6.14 | 446.8719 | 0.0015253 | 196.43 | 8.94 | 11.76 | 431.0345 | 0.0015494 | 278.91 | 11.74 | 13.98 | 431.0345 | 0.0062033 | 69.63 | 2.93 | 3.37 | 399.7002 | 0.0064114 | 82.28 | 3.21 | 3.54 | 427.5941 | 0.014023 | 71.2 | 2.86 | 2.3 | 374.5131 | 0.03989 | 30.76 | 1.17 | 0.84893 | 363.3391 | 0.04047 | 32.24 | 1.2 | 0.85512 | 333.3333 | 0.061215 | 21.13 | 0.7879 | 0.53728 | 357.0663 | 0.081889 | 19.88 | 0.79976 | 0.45868 | 366.6667 | 0.080849 | 22.21 | 0.89128 | 0.49462 | 375.1172 | 0.10472 | 18.78 | 0.74405 | 0.4016 | 382.3754 | 0.10372 | 20.57 | 0.80118 | 0.42649 | 388.9105 | 0.10292 | 22.37 | 0.85415 | 0.45053 | 421.097 | 0.12533 | 21.18 | 0.8711 | 0.40929 | 400.1601 | 0.15764 | 16.74 | 0.68989 | 0.31698 | 428.6939 | 0.15293 | 19.57 | 0.82071 | 0.35878 | 409.2583 | 0.15614 | 19.07 | 0.80142 | 0.3443 | 416.9272 | 0.22215 | 14.93 | 0.62482 | 0.2562 | 407.6792 | 0.28106 | 13.02 | 0.53557 | 0.20526 | 428.9238 | 0.30376 | 13.16 | 0.53152 | 0.20582 | 414.1358 | 0.30847 | 12.91 | 0.52195 | 0.19951 | 406.6058 | 0.42279 | 10.24 | 0.40373 | 0.14816 | 400.3546 | 0.4637 | 9.99 | 0.38587 | 0.14022 | 405.7783 | 0.4609 | 10.79 | 0.40651 | 0.14715 | 417.0374 | 0.52571 | 9.49 | 0.35715 | 0.12849 | 400.3804 | 0.53541 | 9.9 | 0.36399 | 0.12815 | 400.3703 | 0.63464 | 8.36 | 0.30727 | 0.10976 | 386.7592 | 0.64475 | 8.71 | 0.31296 | 0.1098 | 375.3675 | 0.65375 | 9.06 | 0.31853 | 0.11008 | 375.4067 | 0.78348 | 7.57 | 0.26587 | 0.09196 | 360.3964 | 0.79879 | 7.39 | 0.25992 | 0.08858 | 392.5879 | 0.84249 | 7.86 | 0.28978 | 0.09186 | 385.0523 | 0.92771 | 7.13 | 0.2628 | 0.0825 | 402.2526 | 1.0562 | 7.08 | 0.27568 | 0.07874 | 388.3663 | 1.2523 | 5.97 | 0.2322 | 0.06518 | 391.0649 | 1.2483 | 6.65 | 0.26314 | 0.06928 | 397.2668 | 1.3263 | 6.28 | 0.24786 | 0.06565 | 385.0419 | 1.3453 | 6.17 | 0.24386 | 0.06385 | 391.0588 | 1.4303 | 5.81 | 0.22963 | 0.06037 | 393.2785 | 1.4263 | 6.41 | 0.25273 | 0.06375 | 393.2841 | 1.6154 | 5.67 | 0.22337 | 0.05642 | 417.1185 | 1.5733 | 6.39 | 0.24822 | 0.06217 | 396.743 | 1.8184 | 5.97 | 0.22808 | 0.0548 | 380.1414 | 1.9614 | 5.09 | 0.19794 | 0.04784 | 401.6511 | 1.9124 | 5.68 | 0.21699 | 0.05235 | 385.0103 | 2.1125 | 4.75 | 0.18424 | 0.0444 | 387.3151 | 2.1065 | 5.16 | 0.19686 | 0.04653 | 378.2985 | 2.1295 | 5.1 | 0.19446 | 0.04558 | 365.5546 | 2.5016 | 4.32 | 0.16498 | 0.0383 | 361.4927 | 2.6666 | 4.06 | 0.15475 | 0.03568 | 364.9331 | 2.6546 | 4.39 | 0.16423 | 0.03739 | 376.7249 | 2.7266 | 4.29 | 0.16029 | 0.03705 | 380.8197 | 2.8776 | 4.07 | 0.15203 | 0.03507 | 350.7787 | 3.7439 | 3.34 | 0.12207 | 0.02704 | 344.3368 | 3.7769 | 3.31 | 0.12085 | 0.0266 | 354.5988 | 4.7341 | 3.19 | 0.12108 | 0.02369 | 363.1785 | 4.8911 | 3.1 | 0.11752 | 0.02315 | 349.0943 | 4.9811 | 3.04 | 0.11513 | 0.02239 | 367.8986 | 4.8621 | 3.47 | 0.13403 | 0.02474 | 390.3256 | 5.4782 | 3.42 | 0.13137 | 0.02407 | 382.178 | 6.0774 | 3.08 | 0.11837 | 0.02165 | 377.5366 | 6.5255 | 3.14 | 0.11906 | 0.02135 | 394.1066 | 7.2355 | 3.08 | 0.11489 | 0.01986 | 384.7656 | 7.3757 | 3.03 | 0.11267 | 0.01988 | 442.116 | 7.8476 | 3.56 | 0.13985 | 0.02205 | 404.1057 | 9.579 | 2.93 | 0.11437 | 0.01753 | 406.1594 | 9.7211 | 2.89 | 0.11275 | 0.01743 | 432.7402 | 9.9601 | 3.19 | 0.12708 | 0.01873 | 430.6632 | 10.5822 | 3.02 | 0.11987 | 0.01753 | 430.9639 | 11.7325 | 3.03 | 0.12003 | 0.01718 | 425.4523 | 12.5927 | 2.81 | 0.11152 | 0.01559 | 420.0781 | 12.6527 | 2.79 | 0.11089 | 0.01545
396.8254 | 0.0016063 | 81.16 | 3.76 | 6.74 | 496.5243 | 0.0014623 | 230.87 | 10.4 | 13.6 | 464.191 | 0.0015023 | 312.69 | 12.84 | 15.5 | 464.191 | 0.0060152 | 78.07 | 3.2 | 3.74 | 424.6815 | 0.0062434 | 90.43 | 3.44 | 3.86 | 463.2269 | 0.013563 | 80.57 | 3.17 | 2.57 | 399.4807 | 0.038729 | 34.05 | 1.27 | 0.93141 | 408.7565 | 0.038329 | 38.81 | 1.53 | 1.01 | 375 | 0.057834 | 25.47 | 1.01 | 0.63796 | 392.773 | 0.078308 | 23.11 | 0.92512 | 0.52648 | 400 | 0.077658 | 25.47 | 1.01 | 0.56068 | 406.377 | 0.10092 | 21.29 | 0.82775 | 0.45047 | 411.7889 | 0.10032 | 23.1 | 0.88064 | 0.47419 | 444.4691 | 0.097061 | 27.54 | 1.13 | 0.54451 | 473.7341 | 0.11922 | 25.41 | 1.06 | 0.4828 | 450.1801 | 0.14983 | 20.11 | 0.8411 | 0.37447 | 476.3266 | 0.14633 | 23.03 | 0.95819 | 0.41575 | 454.7315 | 0.14913 | 22.46 | 0.93664 | 0.39947 | 458.62 | 0.21324 | 17.31 | 0.71133 | 0.29295 | 444.7409 | 0.27075 | 14.9 | 0.59897 | 0.23185 | 464.6674 | 0.29366 | 14.9 | 0.58649 | 0.23021 | 448.6472 | 0.29796 | 14.62 | 0.57625 | 0.22331 | 437.8831 | 0.40938 | 11.49 | 0.4412 | 0.16435 | 428.9514 | 0.4498 | 11.13 | 0.41856 | 0.15461 | 432.8302 | 0.4481 | 11.93 | 0.43798 | 0.1612 | 444.8399 | 0.5113 | 10.49 | 0.38467 | 0.14068 | 425.4041 | 0.52121 | 10.88 | 0.39007 | 0.13962 | 425.3935 | 0.61783 | 9.18 | 0.32928 | 0.11958 | 409.5097 | 0.62824 | 9.52 | 0.33392 | 0.1191 | 417.0751 | 0.62314 | 10.69 | 0.39338 | 0.1279 | 417.1185 | 0.74696 | 8.92 | 0.32831 | 0.10682 | 400.4405 | 0.76057 | 8.72 | 0.32139 | 0.10299 | 441.6614 | 0.79997 | 9.44 | 0.36635 | 0.10844 | 433.1838 | 0.88039 | 8.56 | 0.33244 | 0.09742 | 446.9473 | 1.0092 | 8.34 | 0.32827 | 0.09127 | 431.5181 | 1.1953 | 7.02 | 0.27669 | 0.07558 | 430.1714 | 1.1963 | 7.71 | 0.3032 | 0.0792 | 436.9935 | 1.2723 | 7.27 | 0.28549 | 0.07502 | 423.5461 | 1.2893 | 7.15 | 0.28105 | 0.073 | 430.1647 | 1.3713 | 6.74 | 0.26458 | 0.069 | 429.0311 | 1.3733 | 7.34 | 0.2849 | 0.07202 | 429.0372 | 1.5543 | 6.49 | 0.25178 | 0.06372 | 451.8784 | 1.5203 | 7.23 | 0.27529 | 0.06946 | 427.2617 | 1.7594 | 6.69 | 0.25024 | 0.06076 | 411.8199 | 1.8914 | 5.76 | 0.21981 | 0.05351 | 432.5473 | 1.8524 | 6.37 | 0.23802 | 0.05803 | 417.0945 | 2.0384 | 5.37 | 0.20449 | 0.04962 | 417.1086 | 2.0384 | 5.79 | 0.21598 | 0.05157 | 407.3984 | 2.0594 | 5.71 | 0.2134 | 0.05053 | 393.6742 | 2.4185 | 4.85 | 0.18116 | 0.04248 | 389.2998 | 2.5766 | 4.55 | 0.16994 | 0.03957 | 390.9997 | 2.5716 | 4.89 | 0.1787 | 0.04117 | 403.6338 | 2.6436 | 4.77 | 0.17435 | 0.04077 | 408.0212 | 2.7896 | 4.53 | 0.16534 | 0.03859 | 374.164 | 3.6328 | 3.69 | 0.13188 | 0.02957 | 367.2926 | 3.6638 | 3.66 | 0.13059 | 0.0291 | 393.9986 | 4.513 | 3.75 | 0.14482 | 0.02737 | 403.5317 | 4.667 | 3.64 | 0.14042 | 0.02673 | 387.8825 | 4.748 | 3.57 | 0.13768 | 0.02586 | 404.6885 | 4.661 | 4.01 | 0.15464 | 0.02816 | 425.8097 | 5.2771 | 3.9 | 0.14807 | 0.02705 | 416.9215 | 5.8533 | 3.52 | 0.13343 | 0.02432 | 408.998 | 6.3034 | 3.54 | 0.13212 | 0.02375 | 424.4225 | 7.0134 | 3.45 | 0.12593 | 0.0219 | 414.363 | 7.1466 | 3.38 | 0.12351 | 0.02191 | 497.3805 | 7.5035 | 4.24 | 0.1694 | 0.02564 | 454.6189 | 9.1428 | 3.48 | 0.13865 | 0.02034 | 456.9293 | 9.2769 | 3.43 | 0.13667 | 0.02022 | 480.8224 | 9.5719 | 3.72 | 0.14763 | 0.02137 | 478.5147 | 10.172 | 3.52 | 0.13917 | 0.01997 | 474.0603 | 11.3223 | 3.48 | 0.13586 | 0.01933 | 467.9975 | 12.1524 | 3.23 | 0.12631 | 0.01755 | 462.0859 | 12.2025 | 3.21 | 0.12562 | 0.01739
446.4286 | 0.0015263 | 97.48 | 4.64 | 7.96 | 546.1768 | 0.0014113 | 266.67 | 11.79 | 15.47 | 497.3475 | 0.0014613 | 347.47 | 13.92 | 17.03 | 497.3475 | 0.0058532 | 86.76 | 3.47 | 4.11 | 449.6628 | 0.0060943 | 98.8 | 3.68 | 4.18 | 498.8597 | 0.013173 | 90.24 | 3.48 | 2.84 | 449.4158 | 0.036788 | 40.9 | 1.61 | 1.1 | 454.1739 | 0.036628 | 45.71 | 1.82 | 1.18 | 416.6667 | 0.055132 | 30.05 | 1.2 | 0.74183 | 428.4796 | 0.075326 | 26.47 | 1.04 | 0.59593 | 433.3333 | 0.074966 | 28.86 | 1.12 | 0.62818 | 437.6368 | 0.097701 | 23.9 | 0.90906 | 0.50029 | 470.6159 | 0.09479 | 28.41 | 1.16 | 0.572 | 500.0278 | 0.092539 | 33 | 1.37 | 0.64107 | 526.3712 | 0.11442 | 29.84 | 1.24 | 0.55788 | 500.2001 | 0.14353 | 23.64 | 0.98089 | 0.43333 | 523.9592 | 0.14103 | 26.63 | 1.09 | 0.4738 | 500.2046 | 0.14353 | 26 | 1.06 | 0.45581 | 500.3127 | 0.20594 | 19.78 | 0.79425 | 0.33039 | 481.8027 | 0.26205 | 16.84 | 0.6603 | 0.25892 | 500.4111 | 0.28506 | 16.69 | 0.63995 | 0.25498 | 483.1585 | 0.28906 | 16.38 | 0.6291 | 0.24751 | 469.1605 | 0.39798 | 12.77 | 0.47783 | 0.1808 | 457.5481 | 0.43769 | 12.29 | 0.45065 | 0.16922 | 459.8821 | 0.43679 | 13.1 | 0.46893 | 0.17544 | 472.6423 | 0.4986 | 11.52 | 0.41171 | 0.15304 | 450.4279 | 0.5086 | 11.89 | 0.41577 | 0.15126 | 450.4166 | 0.60293 | 10.03 | 0.35097 | 0.12954 | 455.0108 | 0.60043 | 11.21 | 0.41119 | 0.13808 | 469.2094 | 0.59282 | 12.82 | 0.49639 | 0.15078 | 469.2584 | 0.71065 | 10.7 | 0.41424 | 0.12591 | 450.4955 | 0.72265 | 10.47 | 0.40607 | 0.12154 | 490.7349 | 0.76625 | 11.09 | 0.4353 | 0.12544 | 481.3153 | 0.84277 | 10.06 | 0.39518 | 0.11273 | 491.6421 | 0.971 | 9.64 | 0.37728 | 0.10406 | 474.6699 | 1.1482 | 8.13 | 0.31821 | 0.08622 | 469.2779 | 1.1532 | 8.82 | 0.34131 | 0.08933 | 476.7202 | 1.2272 | 8.31 | 0.32127 | 0.08458 | 462.0503 | 1.2433 | 8.17 | 0.31644 | 0.08235 | 469.2706 | 1.3223 | 7.7 | 0.29781 | 0.07781 | 464.7837 | 1.3273 | 8.3 | 0.31586 | 0.08045 | 464.7903 | 1.5033 | 7.34 | 0.27912 | 0.07115 | 486.6383 | 1.4753 | 8.09 | 0.3015 | 0.07687 | 457.7804 | 1.7094 | 7.44 | 0.27183 | 0.06682 | 443.4983 | 1.8324 | 6.46 | 0.24103 | 0.0593 | 463.4436 | 1.7994 | 7.08 | 0.25852 | 0.06381 | 449.1786 | 1.9764 | 6.02 | 0.22412 | 0.05494 | 446.9021 | 1.9804 | 6.43 | 0.23462 | 0.0567 | 436.4982 | 1.9994 | 6.35 | 0.23189 | 0.05557 | 421.7938 | 2.3465 | 5.39 | 0.19696 | 0.04674 | 417.1069 | 2.4995 | 5.06 | 0.18478 | 0.04354 | 417.0664 | 2.4995 | 5.4 | 0.1929 | 0.04502 | 430.5427 | 2.5705 | 5.27 | 0.18812 | 0.04456 | 435.2226 | 2.7136 | 5 | 0.17837 | 0.04216 | 420.9345 | 3.4477 | 4.43 | 0.16781 | 0.03477 | 413.2042 | 3.4757 | 4.38 | 0.16627 | 0.03423 | 433.3985 | 4.3319 | 4.34 | 0.16695 | 0.03115 | 443.8849 | 4.4839 | 4.21 | 0.16175 | 0.03039 | 426.6708 | 4.5579 | 4.13 | 0.15871 | 0.02942 | 441.4784 | 4.4939 | 4.58 | 0.17422 | 0.03166 | 461.2939 | 5.108 | 4.4 | 0.1641 | 0.03008 | 451.6649 | 5.6642 | 3.97 | 0.1479 | 0.02704 | 440.4593 | 6.1123 | 3.96 | 0.14477 | 0.0262 | 485.0543 | 6.6523 | 4.21 | 0.16551 | 0.02607 | 473.5577 | 6.7754 | 4.13 | 0.16239 | 0.02608 | 552.645 | 7.2313 | 4.94 | 0.19651 | 0.02928 | 505.1321 | 8.7957 | 4.06 | 0.16098 | 0.02321 | 507.6993 | 8.9237 | 4 | 0.15868 | 0.02306 | 528.9046 | 9.2568 | 4.27 | 0.16694 | 0.02404 | 526.3662 | 9.8398 | 4.04 | 0.15731 | 0.02244 | 517.1567 | 10.9821 | 3.95 | 0.15094 | 0.02149 | 510.5427 | 11.7823 | 3.66 | 0.14041 | 0.01954 | 504.0937 | 11.8323 | 3.64 | 0.13967 | 0.01937
496.0317 | 0.0014633 | 114.59 | 5.46 | 9.21 | 595.8292 | 0.0013693 | 303.68 | 13.13 | 17.36 | 530.504 | 0.0014263 | 383.17 | 14.98 | 18.59 | 530.504 | 0.0057121 | 95.68 | 3.74 | 4.48 | 499.6253 | 0.0058422 | 116.1 | 4.48 | 4.83 | 534.4926 | 0.012833 | 100.17 | 3.77 | 3.12 | 499.3508 | 0.035257 | 48.08 | 1.91 | 1.27 | 499.5912 | 0.035247 | 52.9 | 2.1 | 1.34 | 458.3333 | 0.052931 | 34.84 | 1.39 | 0.84823 | 464.1862 | 0.072825 | 29.97 | 1.16 | 0.66672 | 466.6667 | 0.072665 | 32.37 | 1.23 | 0.69685 | 500.1563 | 0.092529 | 29.34 | 1.2 | 0.60218 | 529.4429 | 0.090548 | 33.99 | 1.41 | 0.67218 | 555.5864 | 0.088967 | 38.71 | 1.6 | 0.73942 | 579.0083 | 0.11052 | 34.44 | 1.4 | 0.63408 | 550.2201 | 0.13853 | 27.3 | 1.11 | 0.49319 | 571.5919 | 0.13663 | 30.36 | 1.21 | 0.53264 | 545.6778 | 0.13893 | 29.67 | 1.19 | 0.513 | 542.0054 | 0.19984 | 22.33 | 0.87422 | 0.36835 | 518.8644 | 0.25465 | 18.84 | 0.71986 | 0.28636 | 536.1547 | 0.27775 | 18.52 | 0.69205 | 0.28005 | 517.6698 | 0.28135 | 18.19 | 0.68067 | 0.27203 | 500.4379 | 0.38797 | 14.09 | 0.51369 | 0.19745 | 486.1449 | 0.42699 | 13.49 | 0.48217 | 0.18402 | 486.9339 | 0.42679 | 14.3 | 0.4994 | 0.18987 | 500.4448 | 0.48739 | 12.57 | 0.43831 | 0.16554 | 500.4755 | 0.48739 | 13.96 | 0.51034 | 0.17493 | 500.4629 | 0.57781 | 11.78 | 0.43074 | 0.14981 | 511.8872 | 0.57281 | 13.41 | 0.51726 | 0.16237 | 521.3438 | 0.56881 | 15.04 | 0.58895 | 0.17418 | 521.3982 | 0.68183 | 12.56 | 0.49145 | 0.14542 | 500.5506 | 0.69264 | 12.3 | 0.48227 | 0.14053 | 539.8084 | 0.73894 | 12.81 | 0.49935 | 0.14274 | 529.4469 | 0.81236 | 11.63 | 0.45351 | 0.12834 | 536.3368 | 0.93938 | 11 | 0.4237 | 0.11707 | 517.8217 | 1.1102 | 9.28 | 0.35757 | 0.09705 | 508.3844 | 1.1182 | 9.96 | 0.37787 | 0.09963 | 516.4468 | 1.1902 | 9.38 | 0.35558 | 0.09429 | 500.5545 | 1.2042 | 9.23 | 0.35042 | 0.09186 | 508.3765 | 1.2813 | 8.69 | 0.32969 | 0.08677 | 500.5363 | 1.2893 | 9.29 | 0.34581 | 0.08901 | 500.5434 | 1.4593 | 8.21 | 0.30557 | 0.07871 | 521.3982 | 1.4373 | 8.98 | 0.32696 | 0.08438 | 488.2991 | 1.6653 | 8.21 | 0.29293 | 0.07297 | 475.1768 | 1.7814 | 7.17 | 0.2617 | 0.06517 | 494.3398 | 1.7544 | 7.81 | 0.27854 | 0.06966 | 481.2628 | 1.9214 | 6.68 | 0.24323 | 0.06033 | 476.6955 | 1.9294 | 7.09 | 0.25284 | 0.0619 | 465.5981 | 1.9474 | 7.01 | 0.24997 | 0.06069 | 449.9134 | 2.2835 | 5.95 | 0.21243 | 0.05107 | 444.9141 | 2.4315 | 5.58 | 0.19931 | 0.04757 | 469.1996 | 2.3795 | 6.46 | 0.24472 | 0.05288 | 484.3605 | 2.4495 | 6.3 | 0.23836 | 0.05229 | 489.6254 | 2.5875 | 5.98 | 0.22589 | 0.04945 | 467.705 | 3.3007 | 5.19 | 0.20003 | 0.04011 | 459.1157 | 3.3257 | 5.14 | 0.19828 | 0.0395 | 472.7983 | 4.1818 | 4.94 | 0.18793 | 0.035 | 484.2381 | 4.3328 | 4.8 | 0.18196 | 0.03412 | 465.4591 | 4.3999 | 4.7 | 0.17865 | 0.03305 | 478.2682 | 4.3529 | 5.16 | 0.193 | 0.03522 | 496.778 | 4.964 | 4.91 | 0.17959 | 0.03316 | 486.4084 | 5.5021 | 4.43 | 0.16188 | 0.02979 | 503.3821 | 5.8042 | 4.83 | 0.19008 | 0.03119 | 545.686 | 6.3741 | 5 | 0.20021 | 0.03033 | 532.7524 | 6.4882 | 4.91 | 0.19651 | 0.03033 | 607.9095 | 7.0112 | 5.67 | 0.22189 | 0.03296 | 555.6454 | 8.5135 | 4.66 | 0.18194 | 0.02612 | 558.4692 | 8.6365 | 4.59 | 0.17934 | 0.02594 | 576.9869 | 8.9966 | 4.84 | 0.18529 | 0.02675 | 574.2176 | 9.5657 | 4.57 | 0.17454 | 0.02493 | 560.2531 | 10.702 | 4.43 | 0.16541 | 0.02368 | 553.0879 | 11.4721 | 4.11 | 0.15395 | 0.02155 | 546.1015 | 11.5121 | 4.08 | 0.15316 | 0.02136
545.6349 | 0.0014123 | 132.39 | 6.24 | 10.48 | 645.4816 | 0.0013352 | 341.74 | 14.42 | 19.26 | 563.6605 | 0.0013963 | 419.7 | 16.03 | 20.15 | 563.6605 | 0.005589 | 104.8 | 4 | 4.86 | 562.0784 | 0.0055951 | 138.66 | 5.57 | 5.66 | 570.1254 | 0.012542 | 110.36 | 4.06 | 3.4 | 549.2859 | 0.034017 | 55.54 | 2.19 | 1.45 | 545.0086 | 0.034117 | 60.36 | 2.36 | 1.51 | 500 | 0.05112 | 39.81 | 1.56 | 0.95659 | 499.8929 | 0.070694 | 33.57 | 1.27 | 0.73859 | 533.3333 | 0.068984 | 39.67 | 1.61 | 0.83691 | 562.6758 | 0.088567 | 35.05 | 1.45 | 0.70622 | 588.2699 | 0.087206 | 39.82 | 1.64 | 0.77395 | 611.1451 | 0.086096 | 44.62 | 1.81 | 0.83896 | 631.6454 | 0.10742 | 39.19 | 1.56 | 0.71099 | 600.2401 | 0.13432 | 31.1 | 1.24 | 0.55374 | 619.2245 | 0.13302 | 34.2 | 1.33 | 0.59201 | 591.1509 | 0.13503 | 33.44 | 1.3 | 0.57082 | 583.6981 | 0.19464 | 24.96 | 0.95164 | 0.40671 | 555.9262 | 0.24834 | 20.9 | 0.77784 | 0.31409 | 571.8983 | 0.27135 | 20.41 | 0.74291 | 0.30535 | 552.1811 | 0.27475 | 20.06 | 0.73105 | 0.2968 | 531.7153 | 0.37917 | 15.44 | 0.54885 | 0.21427 | 514.7416 | 0.41758 | 14.71 | 0.51316 | 0.19897 | 541.0377 | 0.40998 | 16.77 | 0.61122 | 0.21913 | 556.0498 | 0.46858 | 14.73 | 0.53593 | 0.19088 | 563.0349 | 0.46648 | 16.68 | 0.63983 | 0.20508 | 563.0208 | 0.5531 | 14.07 | 0.53994 | 0.17563 | 568.7635 | 0.5511 | 15.72 | 0.6123 | 0.1871 | 573.4782 | 0.5495 | 17.36 | 0.67477 | 0.19794 | 573.538 | 0.65872 | 14.49 | 0.56303 | 0.16524 | 550.6057 | 0.66833 | 14.2 | 0.55302 | 0.15986 | 588.8819 | 0.71653 | 14.59 | 0.55983 | 0.16027 | 577.5784 | 0.78744 | 13.25 | 0.50861 | 0.14415 | 581.0316 | 0.91297 | 12.4 | 0.46806 | 0.13024 | 560.9735 | 1.0782 | 10.46 | 0.39522 | 0.10802 | 547.4909 | 1.0872 | 11.13 | 0.41315 | 0.11006 | 556.1735 | 1.1582 | 10.48 | 0.38867 | 0.10412 | 539.0586 | 1.1712 | 10.32 | 0.38322 | 0.1015 | 547.4824 | 1.2472 | 9.71 | 0.36046 | 0.09584 | 536.2889 | 1.2562 | 10.3 | 0.37488 | 0.09767 | 536.2966 | 1.4223 | 9.11 | 0.33124 | 0.08636 | 556.1581 | 1.4033 | 9.89 | 0.35176 | 0.09197 | 549.3365 | 1.5933 | 9.8 | 0.36964 | 0.08546 | 506.8552 | 1.7373 | 7.91 | 0.28187 | 0.07112 | 556.1323 | 1.6793 | 9.32 | 0.35129 | 0.08155 | 513.347 | 1.8754 | 7.36 | 0.26188 | 0.06579 | 536.2825 | 1.8453 | 8.47 | 0.31912 | 0.07246 | 523.7979 | 1.8614 | 8.37 | 0.31577 | 0.0711 | 506.1526 | 2.1784 | 7.11 | 0.26879 | 0.0599 | 500.5283 | 2.3205 | 6.67 | 0.25225 | 0.05579 | 521.3329 | 2.2844 | 7.57 | 0.29104 | 0.06092 | 538.1784 | 2.3544 | 7.38 | 0.28322 | 0.06018 | 544.0282 | 2.4875 | 7 | 0.26831 | 0.05689 | 514.4755 | 3.1816 | 5.99 | 0.22992 | 0.04555 | 505.0273 | 3.2036 | 5.94 | 0.22799 | 0.04487 | 512.1982 | 4.0558 | 5.57 | 0.20803 | 0.03891 | 524.5912 | 4.2048 | 5.4 | 0.20129 | 0.0379 | 504.2473 | 4.2668 | 5.3 | 0.19775 | 0.03674 | 515.0581 | 4.2338 | 5.77 | 0.21112 | 0.03883 | 567.7463 | 4.7319 | 5.98 | 0.23488 | 0.03942 | 555.8953 | 5.242 | 5.4 | 0.21181 | 0.03541 | 566.3049 | 5.568 | 5.74 | 0.22975 | 0.03627 | 606.3178 | 6.156 | 5.83 | 0.23195 | 0.03464 | 591.9472 | 6.2631 | 5.72 | 0.22773 | 0.03464 | 663.174 | 6.8321 | 6.42 | 0.24591 | 0.03666 | 606.1586 | 8.2814 | 5.27 | 0.20183 | 0.02905 | 609.2391 | 8.4014 | 5.2 | 0.19895 | 0.02884 | 625.0691 | 8.7795 | 5.42 | 0.20285 | 0.02947 | 622.0691 | 9.3375 | 5.12 | 0.19102 | 0.02744 | 603.3495 | 10.4619 | 4.91 | 0.17936 | 0.02588 | 595.6332 | 11.202 | 4.56 | 0.167 | 0.02357 | 588.1093 | 11.252 | 4.54 | 0.16617 | 0.02337
595.2381 | 0.0013702 | 150.79 | 7 | 11.77 | 695.1341 | 0.0013062 | 380.72 | 15.68 | 21.17 | 596.817 | 0.0013693 | 456.99 | 17.05 | 21.73 | 596.817 | 0.005481 | 114.12 | 4.26 | 5.24 | 624.5316 | 0.005401 | 162.14 | 6.56 | 6.5 | 641.3911 | 0.012062 | 131.38 | 5.07 | 3.97 | 599.221 | 0.033006 | 63.26 | 2.46 | 1.63 | 590.426 | 0.033166 | 68.05 | 2.61 | 1.68 | 541.6667 | 0.0496 | 44.95 | 1.73 | 1.07 | 571.3061 | 0.067293 | 41.07 | 1.66 | 0.88473 | 600 | 0.066172 | 47.33 | 1.95 | 0.97944 | 625.1954 | 0.085465 | 41 | 1.68 | 0.81159 | 647.0969 | 0.084535 | 45.84 | 1.85 | 0.87669 | 666.7037 | 0.083764 | 50.71 | 2.01 | 0.9392 | 684.2826 | 0.10482 | 44.07 | 1.71 | 0.78832 | 650.2601 | 0.13092 | 35 | 1.36 | 0.61474 | 666.8572 | 0.12992 | 38.14 | 1.45 | 0.65172 | 636.6241 | 0.13182 | 37.32 | 1.42 | 0.62907 | 625.3909 | 0.19023 | 27.64 | 1.03 | 0.44535 | 592.9879 | 0.24284 | 23.01 | 0.83437 | 0.34204 | 607.642 | 0.26585 | 22.34 | 0.79263 | 0.33083 | 586.6924 | 0.26895 | 21.96 | 0.78033 | 0.32176 | 562.9926 | 0.37147 | 16.81 | 0.58333 | 0.23123 | 571.9351 | 0.40187 | 17.24 | 0.62674 | 0.22927 | 608.6674 | 0.39347 | 19.99 | 0.76396 | 0.25627 | 625.556 | 0.45008 | 17.55 | 0.66918 | 0.22299 | 625.5943 | 0.45008 | 19.5 | 0.75547 | 0.23564 | 625.5787 | 0.53369 | 16.45 | 0.63747 | 0.2018 | 625.6399 | 0.53369 | 18.1 | 0.70014 | 0.21211 | 625.6126 | 0.53369 | 19.75 | 0.75563 | 0.22194 | 625.6778 | 0.63971 | 16.48 | 0.63048 | 0.18526 | 600.6607 | 0.64842 | 16.17 | 0.61976 | 0.17941 | 637.9554 | 0.69802 | 16.42 | 0.61746 | 0.17794 | 625.7099 | 0.76663 | 14.91 | 0.56116 | 0.16011 | 625.7263 | 0.89076 | 13.83 | 0.51071 | 0.14351 | 604.1253 | 1.0512 | 11.67 | 0.43146 | 0.1191 | 586.5974 | 1.0612 | 12.33 | 0.44733 | 0.1206 | 595.9002 | 1.1302 | 11.61 | 0.42072 | 0.11404 | 577.5628 | 1.1422 | 11.44 | 0.415 | 0.11124 | 586.5882 | 1.2172 | 10.76 | 0.39026 | 0.105 | 572.0415 | 1.2272 | 11.34 | 0.40318 | 0.10642 | 572.0497 | 1.3903 | 10.03 | 0.35623 | 0.09408 | 625.6778 | 1.3492 | 11.77 | 0.44161 | 0.10731 | 610.3739 | 1.5373 | 11.45 | 0.43786 | 0.09813 | 570.2121 | 1.6643 | 9.43 | 0.35514 | 0.0832 | 617.9248 | 1.6203 | 10.89 | 0.41597 | 0.0936 | 577.5154 | 1.7973 | 8.77 | 0.32957 | 0.07687 | 595.8694 | 1.7783 | 9.89 | 0.37809 | 0.0832 | 581.9976 | 1.7933 | 9.79 | 0.37438 | 0.08168 | 562.3917 | 2.0964 | 8.32 | 0.31904 | 0.06889 | 556.1426 | 2.2314 | 7.81 | 0.29949 | 0.06416 | 573.4662 | 2.2084 | 8.72 | 0.33385 | 0.06908 | 591.9962 | 2.2774 | 8.5 | 0.32464 | 0.06818 | 598.431 | 2.4074 | 8.05 | 0.30746 | 0.06443 | 561.246 | 3.0836 | 6.82 | 0.25811 | 0.05106 | 550.9389 | 3.1036 | 6.76 | 0.25603 | 0.05032 | 551.5981 | 3.9487 | 6.22 | 0.22739 | 0.04287 | 564.9444 | 4.0977 | 6.03 | 0.21989 | 0.04172 | 543.0356 | 4.1538 | 5.92 | 0.21615 | 0.04047 | 588.6378 | 4.0417 | 7.02 | 0.27573 | 0.04616 | 638.7146 | 4.5558 | 7.09 | 0.28308 | 0.04576 | 625.3822 | 5.0449 | 6.4 | 0.25538 | 0.0411 | 629.2276 | 5.383 | 6.68 | 0.26598 | 0.04142 | 666.9496 | 5.982 | 6.68 | 0.26156 | 0.03899 | 651.1419 | 6.082 | 6.56 | 0.25689 | 0.03899 | 718.4384 | 6.6841 | 7.18 | 0.26881 | 0.04037 | 656.6718 | 8.0893 | 5.9 | 0.22084 | 0.032 | 660.009 | 8.2053 | 5.82 | 0.21769 | 0.03176 | 673.1514 | 8.5974 | 6.02 | 0.21973 | 0.03219 | 669.9206 | 9.1444 | 5.68 | 0.20687 | 0.02996 | 646.4458 | 10.2518 | 5.41 | 0.19284 | 0.02809 | 638.1784 | 10.9818 | 5.03 | 0.17962 | 0.0256 | 630.1171 | 11.0219 | 5 | 0.17876 | 0.02539
644.8413 | 0.0013352 | 169.72 | 7.72 | 13.06 | 744.7865 | 0.0012812 | 420.53 | 16.9 | 23.08 | 663.13 | 0.0013242 | 533.59 | 20.53 | 24.9 | 663.13 | 0.0053009 | 133.25 | 5.12 | 6.01 | 686.9848 | 0.0052459 | 186.39 | 7.47 | 7.34 | 712.6568 | 0.011692 | 153.14 | 5.97 | 4.54 | 649.1561 | 0.032166 | 71.19 | 2.72 | 1.81 | 635.8434 | 0.032376 | 75.94 | 2.85 | 1.85 | 583.3333 | 0.048319 | 50.23 | 1.89 | 1.18 | 642.7194 | 0.064711 | 48.91 | 2.01 | 1.03 | 666.6667 | 0.063981 | 55.28 | 2.26 | 1.12 | 687.7149 | 0.082994 | 47.14 | 1.9 | 0.91767 | 705.9239 | 0.082364 | 52.04 | 2.05 | 0.97991 | 722.2623 | 0.081833 | 56.96 | 2.2 | 1.04 | 736.9197 | 0.10262 | 49.06 | 1.85 | 0.86582 | 700.2801 | 0.12802 | 39 | 1.47 | 0.67597 | 714.4899 | 0.12732 | 42.16 | 1.56 | 0.7116 | 682.0972 | 0.12902 | 41.29 | 1.53 | 0.68756 | 667.0836 | 0.18643 | 30.39 | 1.1 | 0.48416 | 630.0497 | 0.23804 | 25.16 | 0.88956 | 0.37014 | 643.3856 | 0.26094 | 24.3 | 0.84126 | 0.35643 | 621.2038 | 0.26385 | 23.9 | 0.82858 | 0.34687 | 625.5474 | 0.35866 | 19.65 | 0.70947 | 0.26544 | 643.427 | 0.38647 | 20.52 | 0.78165 | 0.26761 | 676.2971 | 0.38056 | 23.34 | 0.90002 | 0.29377 | 695.0623 | 0.43577 | 20.47 | 0.78776 | 0.25537 | 688.1537 | 0.43707 | 22.42 | 0.86201 | 0.26643 | 688.1365 | 0.51829 | 18.92 | 0.72732 | 0.22816 | 682.5162 | 0.51949 | 20.56 | 0.78267 | 0.23729 | 677.747 | 0.52059 | 22.2 | 0.83254 | 0.24609 | 677.8176 | 0.62411 | 18.53 | 0.69464 | 0.20541 | 650.7158 | 0.63191 | 18.19 | 0.68333 | 0.19911 | 687.0289 | 0.68241 | 18.3 | 0.67271 | 0.1957 | 673.8415 | 0.74923 | 16.62 | 0.61156 | 0.17616 | 670.421 | 0.87185 | 15.3 | 0.55186 | 0.15685 | 647.2771 | 1.0282 | 12.92 | 0.46647 | 0.13024 | 625.7039 | 1.0392 | 13.57 | 0.48052 | 0.1312 | 635.6269 | 1.1072 | 12.77 | 0.45182 | 0.12402 | 616.067 | 1.1182 | 12.58 | 0.44588 | 0.12104 | 625.6941 | 1.1912 | 11.84 | 0.4192 | 0.11422 | 643.5467 | 1.1812 | 13.49 | 0.50563 | 0.12409 | 643.5559 | 1.3372 | 11.93 | 0.4467 | 0.10967 | 695.1976 | 1.3062 | 13.72 | 0.52119 | 0.12278 | 671.4113 | 1.4923 | 13.16 | 0.50059 | 0.11091 | 633.569 | 1.6073 | 11.01 | 0.42023 | 0.09543 | 679.7172 | 1.5733 | 12.51 | 0.47541 | 0.10576 | 641.6838 | 1.7373 | 10.24 | 0.38966 | 0.08807 | 655.4564 | 1.7263 | 11.37 | 0.43235 | 0.09403 | 640.1974 | 1.7383 | 11.25 | 0.42833 | 0.09237 | 618.6309 | 2.0304 | 9.58 | 0.36537 | 0.07799 | 611.7569 | 2.1614 | 8.99 | 0.34304 | 0.07264 | 625.5995 | 2.1454 | 9.91 | 0.3741 | 0.07732 | 645.814 | 2.2144 | 9.65 | 0.36354 | 0.07624 | 652.8338 | 2.3414 | 9.14 | 0.34421 | 0.07203 | 608.0165 | 3.0015 | 7.67 | 0.28496 | 0.05663 | 596.8505 | 3.0195 | 7.6 | 0.28277 | 0.05583 | 630.3978 | 3.7776 | 7.56 | 0.29628 | 0.05088 | 645.6507 | 3.9256 | 7.32 | 0.28604 | 0.04945 | 620.6121 | 3.9737 | 7.19 | 0.28166 | 0.04802 | 662.2175 | 3.8956 | 8.32 | 0.33199 | 0.05356 | 709.6829 | 4.4187 | 8.25 | 0.32692 | 0.05215 | 694.8691 | 4.8908 | 7.44 | 0.29503 | 0.04683 | 692.1504 | 5.2349 | 7.66 | 0.29976 | 0.04659 | 727.5814 | 5.8399 | 7.56 | 0.28953 | 0.04334 | 710.3366 | 5.935 | 7.42 | 0.28445 | 0.04335 | 773.7029 | 6.561 | 7.96 | 0.29076 | 0.04408 | 707.185 | 7.9272 | 6.55 | 0.23909 | 0.03495 | 710.779 | 8.0412 | 6.46 | 0.23569 | 0.03468 | 721.2336 | 8.4423 | 6.63 | 0.236 | 0.03492 | 717.772 | 8.9814 | 6.25 | 0.22215 | 0.03247 | 689.5422 | 10.0817 | 5.92 | 0.2059 | 0.03029 | 680.7236 | 10.7817 | 5.51 | 0.19186 | 0.02764 | 672.1249 | 10.8218 | 5.48 | 0.19097 | 0.02741
694.4444 | 0.0013062 | 189.11 | 8.43 | 14.36 | 794.4389 | 0.0012602 | 461.05 | 18.08 | 24.98 | 746.0212 | 0.0012802 | 632.61 | 25.22 | 28.87 | 746.0212 | 0.0051268 | 157.99 | 6.3 | 6.97 | 749.4379 | 0.0051208 | 211.29 | 8.33 | 8.19 | 783.9225 | 0.011402 | 175.53 | 6.79 | 5.11 | 699.0912 | 0.031455 | 79.32 | 2.96 | 1.98 | 726.6782 | 0.031115 | 92.23 | 3.68 | 2.19 | 666.6667 | 0.046278 | 61.17 | 2.45 | 1.4 | 714.1327 | 0.06271 | 57.03 | 2.32 | 1.18 | 733.3333 | 0.06224 | 63.48 | 2.55 | 1.27 | 750.2344 | 0.080993 | 53.45 | 2.1 | 1.02 | 764.7509 | 0.080583 | 58.39 | 2.25 | 1.08 | 777.821 | 0.080233 | 63.34 | 2.38 | 1.14 | 789.5568 | 0.10072 | 54.15 | 1.99 | 0.94328 | 750.3001 | 0.12562 | 43.07 | 1.59 | 0.73728 | 762.1225 | 0.12512 | 46.26 | 1.66 | 0.77151 | 727.5704 | 0.12662 | 45.34 | 1.63 | 0.74617 | 708.7763 | 0.18313 | 33.19 | 1.17 | 0.52307 | 667.1114 | 0.23394 | 27.35 | 0.9435 | 0.39834 | 714.8729 | 0.25284 | 28.33 | 1.02 | 0.40786 | 690.2264 | 0.25544 | 27.89 | 1 | 0.39738 | 703.7408 | 0.34615 | 23.32 | 0.88105 | 0.30851 | 714.9189 | 0.37446 | 23.93 | 0.91938 | 0.30621 | 743.9269 | 0.37036 | 26.78 | 1.03 | 0.3314 | 764.5685 | 0.42446 | 23.48 | 0.89661 | 0.28784 | 750.7132 | 0.42646 | 25.42 | 0.96178 | 0.29731 | 750.6944 | 0.50578 | 21.44 | 0.81147 | 0.25459 | 739.3926 | 0.50778 | 23.08 | 0.86096 | 0.26255 | 729.8813 | 0.50958 | 24.71 | 0.90616 | 0.27031 | 729.9575 | 0.6109 | 20.63 | 0.75604 | 0.22561 | 700.7708 | 0.618 | 20.26 | 0.74425 | 0.2189 | 736.1024 | 0.66921 | 20.21 | 0.7259 | 0.2135 | 721.973 | 0.73442 | 18.36 | 0.66011 | 0.19225 | 715.1158 | 0.85564 | 16.8 | 0.5917 | 0.17022 | 690.4289 | 1.0082 | 14.19 | 0.50037 | 0.14143 | 703.9169 | 1.0022 | 16.1 | 0.60039 | 0.15254 | 715.0802 | 1.0692 | 15.15 | 0.56412 | 0.14409 | 693.0754 | 1.0782 | 14.94 | 0.55745 | 0.14079 | 703.9059 | 1.1492 | 14.05 | 0.52373 | 0.13278 | 715.0518 | 1.1442 | 15.72 | 0.59629 | 0.14188 | 715.0621 | 1.2962 | 13.9 | 0.52675 | 0.12537 | 764.7173 | 1.2722 | 15.73 | 0.59403 | 0.13829 | 732.4487 | 1.4552 | 14.91 | 0.55927 | 0.12375 | 696.9259 | 1.5613 | 12.65 | 0.48 | 0.10774 | 741.5097 | 1.5352 | 14.17 | 0.531 | 0.11795 | 705.8522 | 1.6893 | 11.75 | 0.4448 | 0.09933 | 715.0433 | 1.6833 | 12.89 | 0.48313 | 0.1049 | 698.3972 | 1.6943 | 12.76 | 0.47887 | 0.10311 | 674.8701 | 1.9763 | 10.87 | 0.40883 | 0.08715 | 667.3711 | 2.1033 | 10.2 | 0.38391 | 0.08119 | 677.7328 | 2.0933 | 11.13 | 0.41233 | 0.08561 | 699.6319 | 2.1623 | 10.83 | 0.40045 | 0.08435 | 707.2367 | 2.2874 | 10.26 | 0.37907 | 0.07967 | 654.787 | 2.9325 | 8.54 | 0.31072 | 0.06224 | 642.762 | 2.9495 | 8.47 | 0.30841 | 0.06138 | 709.1975 | 3.6496 | 8.95 | 0.35613 | 0.05896 | 726.3571 | 3.7956 | 8.66 | 0.34342 | 0.05722 | 698.1886 | 3.8376 | 8.52 | 0.33857 | 0.05564 | 735.7973 | 3.7826 | 9.67 | 0.38306 | 0.061 | 780.6512 | 4.3106 | 9.43 | 0.36761 | 0.05853 | 764.356 | 4.7687 | 8.52 | 0.33186 | 0.05258 | 755.0731 | 5.1148 | 8.66 | 0.33161 | 0.05177 | 788.2132 | 5.7228 | 8.45 | 0.31612 | 0.0477 | 769.5313 | 5.8139 | 8.3 | 0.31067 | 0.04771 | 828.9674 | 6.4569 | 8.76 | 0.31185 | 0.04778 | 757.6982 | 7.7911 | 7.21 | 0.25668 | 0.03789 | 761.5489 | 7.9022 | 7.11 | 0.25302 | 0.0376 | 769.3158 | 8.3102 | 7.24 | 0.25174 | 0.03765 | 765.6235 | 8.8413 | 6.83 | 0.23692 | 0.03498 | 732.6386 | 9.9276 | 6.44 | 0.21858 | 0.0325 | 723.2688 | 10.6216 | 5.99 | 0.20374 | 0.02967 | 714.1327 | 10.6517 | 5.96 | 0.20283 | 0.02943
793.6508 | 0.0012602 | 229.04 | 10.56 | 16.96 | 844.0914 | 0.0012422 | 502.2 | 19.24 | 26.88 | 828.9125 | 0.0012472 | 734.63 | 29.42 | 32.83 | 828.9125 | 0.0049947 | 183.48 | 7.35 | 7.93 | 811.8911 | 0.0050188 | 236.75 | 9.15 | 9.03 | 855.1881 | 0.011162 | 198.43 | 7.56 | 5.67 | 798.9614 | 0.030355 | 96.06 | 3.81 | 2.34 | 817.5129 | 0.030185 | 109.11 | 4.41 | 2.54 | 750 | 0.044747 | 72.53 | 2.95 | 1.63 | 785.546 | 0.061119 | 65.39 | 2.61 | 1.33 | 800 | 0.060849 | 71.89 | 2.82 | 1.41 | 812.754 | 0.079362 | 59.91 | 2.3 | 1.13 | 823.5779 | 0.079102 | 64.87 | 2.43 | 1.19 | 833.3796 | 0.078882 | 69.85 | 2.56 | 1.24 | 842.1939 | 0.099185 | 59.32 | 2.12 | 1.02 | 800.3201 | 0.12352 | 47.23 | 1.69 | 0.79853 | 809.7552 | 0.12322 | 50.43 | 1.77 | 0.83134 | 773.0435 | 0.12462 | 49.45 | 1.74 | 0.80477 | 750.469 | 0.18023 | 36.04 | 1.24 | 0.56201 | 741.2349 | 0.22703 | 31.84 | 1.14 | 0.45489 | 804.232 | 0.24514 | 33.53 | 1.26 | 0.4722 | 776.5047 | 0.24724 | 33.04 | 1.24 | 0.46069 | 781.9342 | 0.33645 | 27.11 | 1.03 | 0.35165 | 786.4108 | 0.36505 | 27.43 | 1.05 | 0.34485 | 811.5566 | 0.36215 | 30.32 | 1.14 | 0.36901 | 834.0747 | 0.41536 | 26.56 | 0.9982 | 0.32025 | 813.2726 | 0.41786 | 28.48 | 1.06 | 0.32815 | 813.2523 | 0.49547 | 24.03 | 0.89106 | 0.28099 | 796.2689 | 0.49808 | 25.65 | 0.9357 | 0.28779 | 782.0157 | 0.50038 | 27.28 | 0.97691 | 0.29454 | 782.0973 | 0.59989 | 22.76 | 0.81506 | 0.24582 | 750.8259 | 0.6063 | 22.37 | 0.80285 | 0.23872 | 785.1759 | 0.6579 | 22.16 | 0.77726 | 0.2313 | 770.1045 | 0.72171 | 20.14 | 0.70701 | 0.20835 | 804.5052 | 0.82942 | 19.87 | 0.73507 | 0.197 | 776.7325 | 0.97615 | 16.8 | 0.62253 | 0.16385 | 782.1299 | 0.97435 | 18.72 | 0.70617 | 0.17393 | 794.5336 | 1.0392 | 17.6 | 0.66317 | 0.1642 | 770.0838 | 1.0472 | 17.38 | 0.65595 | 0.1606 | 782.1177 | 1.1172 | 16.34 | 0.61596 | 0.15138 | 786.557 | 1.1162 | 18.01 | 0.67921 | 0.1597 | 786.5683 | 1.2632 | 15.92 | 0.59997 | 0.14109 | 834.2371 | 1.2452 | 17.79 | 0.6619 | 0.15378 | 793.4861 | 1.4252 | 16.71 | 0.61474 | 0.13658 | 760.2828 | 1.5242 | 14.32 | 0.53584 | 0.12009 | 803.3022 | 1.5032 | 15.88 | 0.58352 | 0.13014 | 770.0205 | 1.6502 | 13.3 | 0.49629 | 0.11061 | 774.6303 | 1.6472 | 14.45 | 0.53115 | 0.11579 | 756.5969 | 1.6573 | 14.3 | 0.5267 | 0.11388 | 731.1093 | 1.9323 | 12.19 | 0.45 | 0.09635 | 722.9854 | 2.0553 | 11.45 | 0.42265 | 0.08976 | 729.8661 | 2.0503 | 12.38 | 0.44888 | 0.09392 | 753.4497 | 2.1193 | 12.04 | 0.4357 | 0.09247 | 761.6395 | 2.2423 | 11.41 | 0.41235 | 0.08731 | 748.328 | 2.8244 | 10.34 | 0.40192 | 0.0735 | 734.5852 | 2.8384 | 10.26 | 0.39928 | 0.07254 | 787.9972 | 3.5505 | 10.39 | 0.41034 | 0.06705 | 807.0634 | 3.6965 | 10.04 | 0.39535 | 0.06499 | 775.7651 | 3.7325 | 9.88 | 0.39015 | 0.06327 | 809.377 | 3.6945 | 11.06 | 0.43042 | 0.06844 | 851.6195 | 4.2246 | 10.65 | 0.40584 | 0.0649 | 833.8429 | 4.6707 | 9.61 | 0.36648 | 0.05831 | 817.9959 | 5.0167 | 9.68 | 0.36188 | 0.05694 | 848.845 | 5.6268 | 9.36 | 0.34154 | 0.05203 | 828.726 | 5.7138 | 9.2 | 0.33575 | 0.05206 | 884.2319 | 6.3689 | 9.57 | 0.33219 | 0.05146 | 808.2114 | 7.6741 | 7.88 | 0.27366 | 0.04083 | 812.3188 | 7.7831 | 7.77 | 0.26977 | 0.04051 | 817.3981 | 8.1962 | 7.87 | 0.26698 | 0.04037 | 813.475 | 8.7212 | 7.42 | 0.25122 | 0.03749 | 775.735 | 9.7945 | 6.97 | 0.2309 | 0.0347 | 765.8141 | 10.4716 | 6.48 | 0.2153 | 0.0317 | 756.1405 | 10.5016 | 6.45 | 0.21436 | 0.03145
892.8571 | 0.0012272 | 270.27 | 12.46 | 19.55 | 893.7438 | 0.0012272 | 543.92 | 20.37 | 28.77 | 911.8037 | 0.0012222 | 839.1 | 33.27 | 36.77 | 911.8037 | 0.0048907 | 209.58 | 8.31 | 8.89 | 874.3442 | 0.0049347 | 262.69 | 9.93 | 9.87 | 926.4538 | 0.010982 | 221.78 | 8.29 | 6.24 | 898.8315 | 0.029544 | 113.33 | 4.54 | 2.7 | 908.3477 | 0.029474 | 126.45 | 5.06 | 2.88 | 833.3333 | 0.043587 | 84.25 | 3.39 | 1.85 | 856.9592 | 0.059859 | 73.94 | 2.88 | 1.48 | 866.6667 | 0.059709 | 80.47 | 3.07 | 1.56 | 875.2735 | 0.078011 | 66.48 | 2.48 | 1.24 | 882.4048 | 0.077871 | 71.46 | 2.61 | 1.29 | 888.9383 | 0.077741 | 76.45 | 2.73 | 1.34 | 894.831 | 0.097854 | 64.57 | 2.25 | 1.1 | 850.3401 | 0.12172 | 51.45 | 1.8 | 0.85961 | 857.3878 | 0.12152 | 54.66 | 1.87 | 0.891 | 818.5167 | 0.12282 | 53.64 | 1.84 | 0.86328 | 833.8545 | 0.17553 | 41.86 | 1.49 | 0.63978 | 833.8893 | 0.22043 | 37.63 | 1.41 | 0.52547 | 893.5912 | 0.23923 | 38.87 | 1.47 | 0.53624 | 862.783 | 0.24103 | 38.34 | 1.45 | 0.52381 | 860.1276 | 0.32894 | 31 | 1.17 | 0.39463 | 857.9027 | 0.35745 | 31.01 | 1.16 | 0.38338 | 879.1863 | 0.35555 | 33.92 | 1.25 | 0.40647 | 903.581 | 0.40795 | 29.71 | 1.09 | 0.3525 | 875.832 | 0.41066 | 31.6 | 1.15 | 0.35889 | 875.8101 | 0.48707 | 26.66 | 0.96683 | 0.3073 | 853.1453 | 0.48997 | 28.27 | 1.01 | 0.31297 | 834.1501 | 0.49247 | 29.88 | 1.05 | 0.31871 | 834.2371 | 0.59049 | 24.94 | 0.87195 | 0.26598 | 800.881 | 0.59629 | 24.52 | 0.85942 | 0.25852 | 883.3229 | 0.63989 | 26.15 | 0.96168 | 0.26677 | 866.3676 | 0.7015 | 23.78 | 0.8755 | 0.24048 | 893.8947 | 0.80961 | 23.03 | 0.86106 | 0.22365 | 863.0362 | 0.95174 | 19.48 | 0.72999 | 0.18622 | 860.3429 | 0.95244 | 21.41 | 0.80263 | 0.19526 | 873.987 | 1.0161 | 20.12 | 0.75343 | 0.18424 | 847.0922 | 1.0231 | 19.87 | 0.74581 | 0.18037 | 860.3294 | 1.0922 | 18.68 | 0.70006 | 0.16993 | 858.0622 | 1.0932 | 20.36 | 0.75638 | 0.17747 | 858.0745 | 1.2372 | 17.99 | 0.66811 | 0.15677 | 903.7568 | 1.2232 | 19.88 | 0.7258 | 0.16919 | 854.5235 | 1.4002 | 18.54 | 0.66753 | 0.14938 | 823.6397 | 1.4942 | 16.04 | 0.58857 | 0.13241 | 865.0947 | 1.4782 | 17.61 | 0.63349 | 0.14229 | 834.1889 | 1.6182 | 14.88 | 0.54487 | 0.12187 | 834.2172 | 1.6182 | 16.03 | 0.57688 | 0.12665 | 814.7967 | 1.6272 | 15.88 | 0.57227 | 0.12463 | 787.3484 | 1.8953 | 13.54 | 0.48928 | 0.10554 | 778.5996 | 2.0153 | 12.72 | 0.45961 | 0.09834 | 834.1327 | 1.9823 | 14.95 | 0.5779 | 0.11054 | 861.0854 | 2.0513 | 14.52 | 0.56003 | 0.10868 | 870.4451 | 2.1713 | 13.75 | 0.52972 | 0.10255 | 841.8689 | 2.7434 | 12.2 | 0.48064 | 0.08475 | 826.4083 | 2.7554 | 12.11 | 0.47777 | 0.0837 | 866.7969 | 3.4725 | 11.87 | 0.46049 | 0.07511 | 887.7698 | 3.6195 | 11.46 | 0.44333 | 0.07273 | 853.3416 | 3.6495 | 11.29 | 0.43788 | 0.07088 | 882.9567 | 3.6235 | 12.47 | 0.47485 | 0.07584 | 922.5878 | 4.1546 | 11.88 | 0.44204 | 0.07123 | 903.3298 | 4.5916 | 10.73 | 0.39927 | 0.06401 | 880.9187 | 4.9357 | 10.72 | 0.39078 | 0.06209 | 909.4767 | 5.5467 | 10.29 | 0.36593 | 0.05635 | 887.9207 | 5.6298 | 10.11 | 0.35982 | 0.05639 | 939.4964 | 6.2948 | 10.38 | 0.35183 | 0.05511 | 858.7246 | 7.575 | 8.56 | 0.29009 | 0.04376 | 863.0887 | 7.682 | 8.44 | 0.28597 | 0.04341 | 865.4803 | 8.0981 | 8.51 | 0.28177 | 0.04307 | 861.3264 | 8.6182 | 8.02 | 0.2651 | 0.03998 | 861.9278 | 9.5773 | 8.03 | 0.27609 | 0.03908 | 850.9045 | 10.2314 | 7.48 | 0.25768 | 0.03574 | 840.1561 | 10.2614 | 7.45 | 0.25668 | 0.03547
992.0635 | 0.0012021 | 312.51 | 14.21 | 22.11 | 993.0487 | 0.0012022 | 628.78 | 24.07 | 32.52 | 994.695 | 0.0012012 | 945.56 | 36.87 | 40.66 | 994.695 | 0.0048096 | 236.18 | 9.21 | 9.83 | 936.7974 | 0.0048647 | 289.04 | 10.68 | 10.71 | 997.7195 | 0.010821 | 245.49 | 8.98 | 6.79 | 998.7017 | 0.028944 | 131.01 | 5.21 | 3.05 | 999.1825 | 0.028934 | 144.16 | 5.66 | 3.22 | 916.6667 | 0.042676 | 96.24 | 3.8 | 2.07 | 928.3725 | 0.058838 | 82.66 | 3.14 | 1.63 | 933.3333 | 0.058778 | 89.2 | 3.32 | 1.7 | 937.7931 | 0.07688 | 73.16 | 2.66 | 1.34 | 941.2318 | 0.07683 | 78.15 | 2.78 | 1.39 | 944.4969 | 0.07678 | 83.15 | 2.89 | 1.44 | 947.4682 | 0.096703 | 69.89 | 2.38 | 1.17 | 900.3601 | 0.12022 | 55.72 | 1.9 | 0.92043 | 952.6531 | 0.11882 | 63.27 | 2.24 | 1.01 | 909.463 | 0.12002 | 62.16 | 2.2 | 0.97973 | 938.0863 | 0.17102 | 49.33 | 1.83 | 0.73629 | 926.5436 | 0.21543 | 43.57 | 1.64 | 0.59554 | 982.9503 | 0.23473 | 44.33 | 1.66 | 0.59969 | 949.0613 | 0.23623 | 43.76 | 1.65 | 0.58645 | 938.321 | 0.32294 | 34.97 | 1.3 | 0.4373 | 929.3946 | 0.35135 | 34.66 | 1.27 | 0.42168 | 946.816 | 0.35005 | 37.59 | 1.36 | 0.44369 | 973.0872 | 0.40185 | 32.9 | 1.18 | 0.38451 | 938.3915 | 0.40475 | 34.78 | 1.23 | 0.38945 | 938.368 | 0.48006 | 29.34 | 1.04 | 0.33346 | 910.0216 | 0.48307 | 30.93 | 1.08 | 0.33803 | 938.4189 | 0.48007 | 35.21 | 1.29 | 0.36678 | 938.5167 | 0.57548 | 29.38 | 1.08 | 0.30608 | 900.9911 | 0.58038 | 28.92 | 1.06 | 0.29797 | 981.4698 | 0.62638 | 30.24 | 1.12 | 0.30192 | 962.6307 | 0.68629 | 27.51 | 1.02 | 0.27234 | 983.2842 | 0.7943 | 26.26 | 0.97544 | 0.25007 | 949.3398 | 0.93282 | 22.23 | 0.82767 | 0.20842 | 938.5559 | 0.93493 | 24.15 | 0.89214 | 0.21645 | 953.4403 | 0.99813 | 22.69 | 0.83716 | 0.20413 | 924.1005 | 1.0041 | 22.43 | 0.82925 | 0.20003 | 938.5412 | 1.0721 | 21.07 | 0.77812 | 0.18836 | 929.5674 | 1.0741 | 22.74 | 0.82899 | 0.19513 | 929.5807 | 1.2162 | 20.1 | 0.73222 | 0.17235 | 973.2766 | 1.2052 | 22.01 | 0.78639 | 0.18449 | 976.5983 | 1.3622 | 22.29 | 0.8531 | 0.17477 | 886.9966 | 1.4692 | 17.79 | 0.6387 | 0.14469 | 988.6796 | 1.4382 | 21.16 | 0.80908 | 0.16638 | 898.3573 | 1.5922 | 16.5 | 0.59104 | 0.13307 | 953.3911 | 1.5732 | 19.27 | 0.7377 | 0.14821 | 931.1962 | 1.5802 | 19.11 | 0.73266 | 0.14599 | 899.8268 | 1.8383 | 16.32 | 0.62765 | 0.12385 | 889.8282 | 1.9533 | 15.33 | 0.58987 | 0.11543 | 938.3993 | 1.9323 | 17.59 | 0.68885 | 0.12704 | 968.7211 | 2.0023 | 17.08 | 0.66683 | 0.12474 | 979.2508 | 2.1203 | 16.16 | 0.63048 | 0.11766 | 935.4099 | 2.6833 | 14.11 | 0.5515 | 0.09592 | 918.2315 | 2.6924 | 14.01 | 0.54847 | 0.09478 | 945.5967 | 3.4114 | 13.37 | 0.50745 | 0.08311 | 968.4761 | 3.5584 | 12.9 | 0.48821 | 0.08039 | 930.9181 | 3.5845 | 12.72 | 0.48258 | 0.07843 | 956.5365 | 3.5665 | 13.91 | 0.51686 | 0.08318 | 993.5561 | 4.0965 | 13.14 | 0.47649 | 0.0775 | 972.8167 | 4.5266 | 11.87 | 0.43051 | 0.06966 | 943.8414 | 4.8687 | 11.78 | 0.41847 | 0.0672 | 970.1085 | 5.4797 | 11.23 | 0.38939 | 0.06063 | 947.1154 | 5.5597 | 11.04 | 0.38299 | 0.0607 | 994.7609 | 6.2308 | 11.21 | 0.37083 | 0.05874 | 909.2379 | 7.489 | 9.25 | 0.30601 | 0.04667 | 913.8587 | 7.595 | 9.12 | 0.30168 | 0.04629 | 961.6448 | 7.94 | 9.8 | 0.33588 | 0.04843 | 957.0294 | 8.45 | 9.23 | 0.31589 | 0.04491 | 969.6688 | 9.3752 | 9.4 | 0.33706 | 0.04449 | 957.2676 | 10.0113 | 8.76 | 0.3149 | 0.04074 | 945.1756 | 10.0313 | 8.72 | 0.31383 | 0.04044
1091.2698 | 0.0011831 | 355.55 | 15.84 | 24.63 | 1117.1797 | 0.0011791 | 737.01 | 29.01 | 37.13 | 1077.5862 | 0.0011852 | 1050 | 40.26 | 44.51 | 1077.5862 | 0.0047456 | 263.19 | 10.06 | 10.76 | 999.2506 | 0.0048056 | 315.74 | 11.4 | 11.53 | 1140.2509 | 0.010591 | 293.77 | 11.34 | 7.89 | 1098.5719 | 0.028484 | 149.03 | 5.81 | 3.4 | 1090.0173 | 0.028514 | 162.16 | 6.23 | 3.55 | 1000 | 0.041966 | 108.46 | 4.19 | 2.29 | 999.7858 | 0.058008 | 91.51 | 3.39 | 1.77 | 1000 | 0.057998 | 98.06 | 3.56 | 1.84 | 1000.3126 | 0.07595 | 79.93 | 2.83 | 1.45 | 1000.0588 | 0.07595 | 84.93 | 2.95 | 1.49 | 1000.0556 | 0.07595 | 89.93 | 3.05 | 1.54 | 1052.7424 | 0.094862 | 80.7 | 2.84 | 1.33 | 1000.4002 | 0.11772 | 64.42 | 2.27 | 1.04 | 1071.7348 | 0.11641 | 74.27 | 2.73 | 1.16 | 1023.1458 | 0.11732 | 73.07 | 2.7 | 1.12 | 1042.3181 | 0.16772 | 56.96 | 2.13 | 0.83158 | 1019.198 | 0.21163 | 49.63 | 1.85 | 0.66482 | 1072.3094 | 0.23113 | 49.89 | 1.84 | 0.66235 | 1035.3396 | 0.23253 | 49.28 | 1.82 | 0.6484 | 1016.5145 | 0.31824 | 39.01 | 1.42 | 0.47955 | 1000.8865 | 0.34644 | 38.37 | 1.38 | 0.45965 | 1014.4457 | 0.34554 | 41.31 | 1.46 | 0.4806 | 1042.5934 | 0.39695 | 36.14 | 1.27 | 0.41623 | 1000.9509 | 0.39975 | 37.99 | 1.31 | 0.41978 | 1000.9259 | 0.47416 | 32.05 | 1.11 | 0.35942 | 1023.7743 | 0.47226 | 36.35 | 1.32 | 0.38767 | 1042.6876 | 0.47076 | 40.65 | 1.5 | 0.41425 | 1042.7964 | 0.56437 | 33.92 | 1.25 | 0.34568 | 1001.1012 | 0.56847 | 33.43 | 1.24 | 0.337 | 1079.6168 | 0.61608 | 34.4 | 1.27 | 0.33661 | 1058.8937 | 0.67468 | 31.31 | 1.16 | 0.30381 | 1072.6736 | 0.7824 | 29.54 | 1.08 | 0.27617 | 1035.6434 | 0.91801 | 25.03 | 0.91804 | 0.23039 | 1016.7689 | 0.92102 | 26.94 | 0.97614 | 0.23745 | 1032.8937 | 0.98352 | 25.3 | 0.9157 | 0.22383 | 1001.1089 | 0.98903 | 25.02 | 0.90758 | 0.21951 | 1016.753 | 1.0561 | 23.5 | 0.85136 | 0.20662 | 1001.0726 | 1.0591 | 25.17 | 0.89779 | 0.21265 | 1001.0869 | 1.1992 | 22.24 | 0.79296 | 0.18781 | 1112.3161 | 1.1781 | 26.36 | 0.99865 | 0.21466 | 1098.673 | 1.3352 | 26.13 | 1.01 | 0.19977 | 1013.7104 | 1.4322 | 21.35 | 0.81472 | 0.16901 | 1112.2646 | 1.4102 | 24.8 | 0.95919 | 0.19008 | 1026.694 | 1.5522 | 19.79 | 0.75307 | 0.15523 | 1072.565 | 1.5412 | 22.6 | 0.87534 | 0.16945 | 1047.5958 | 1.5472 | 22.42 | 0.87002 | 0.16706 | 1012.3051 | 1.7962 | 19.17 | 0.74632 | 0.14196 | 1001.0567 | 1.9092 | 18.01 | 0.70162 | 0.13234 | 1042.6659 | 1.8962 | 20.3 | 0.78833 | 0.14334 | 1076.3567 | 1.9662 | 19.69 | 0.76248 | 0.14058 | 1088.0564 | 2.0832 | 18.63 | 0.72069 | 0.13254 | 1028.9509 | 2.6363 | 16.05 | 0.61666 | 0.10696 | 1010.0546 | 2.6453 | 15.95 | 0.61353 | 0.10576 | 1024.3964 | 3.3624 | 14.9 | 0.55177 | 0.09103 | 1049.1824 | 3.5094 | 14.36 | 0.53054 | 0.08798 | 1008.4946 | 3.5324 | 14.17 | 0.52479 | 0.08592 | 1030.1162 | 3.5204 | 15.37 | 0.55682 | 0.09045 | 1064.5244 | 4.0505 | 14.41 | 0.50941 | 0.08372 | 1042.3036 | 4.4735 | 13.02 | 0.46037 | 0.07526 | 1006.7642 | 4.8126 | 12.85 | 0.44509 | 0.07228 | 1030.7403 | 5.4226 | 12.18 | 0.412 | 0.06488 | 1006.3102 | 5.4997 | 11.98 | 0.40534 | 0.06496 | 1105.2899 | 6.1297 | 12.88 | 0.44022 | 0.06591 | 1010.2643 | 7.3519 | 10.64 | 0.36424 | 0.05243 | 1015.3985 | 7.4549 | 10.49 | 0.35912 | 0.052 | 1081.8504 | 7.7949 | 11.44 | 0.40872 | 0.05502 | 1076.6581 | 8.2969 | 10.78 | 0.38426 | 0.05098 | 1077.4097 | 9.2261 | 10.79 | 0.39041 | 0.0498 | 1063.6306 | 9.8472 | 10.06 | 0.36498 | 0.04565 | 1050.1951 | 9.8652 | 10.02 | 0.36387 | 0.04534
1190.4762 | 0.0011691 | 399.21 | 17.37 | 27.11 | 1241.3108 | 0.0011631 | 847.07 | 33.39 | 41.64 | 1160.4775 | 0.0011731 | 1160 | 43.48 | 48.3 | 1160.4775 | 0.0046945 | 290.53 | 10.86 | 11.68 | 1124.1569 | 0.0047156 | 369.99 | 13.87 | 13.16 | 1282.7822 | 0.010441 | 342.93 | 13.36 | 8.96 | 1198.442 | 0.028133 | 167.3 | 6.38 | 3.74 | 1180.852 | 0.028183 | 180.4 | 6.76 | 3.88 | 1083.3333 | 0.041395 | 120.87 | 4.55 | 2.51 | 1071.199 | 0.057317 | 100.48 | 3.63 | 1.92 | 1066.6667 | 0.057357 | 107.03 | 3.78 | 1.98 | 1062.8321 | 0.075159 | 86.78 | 3 | 1.55 | 1058.8858 | 0.075199 | 91.77 | 3.11 | 1.59 | 1111.1728 | 0.074629 | 103.67 | 3.63 | 1.73 | 1184.3352 | 0.093191 | 94.45 | 3.45 | 1.51 | 1125.4502 | 0.11551 | 75.51 | 2.77 | 1.19 | 1190.8164 | 0.11461 | 85.47 | 3.16 | 1.3 | 1136.8287 | 0.11531 | 84.19 | 3.13 | 1.26 | 1146.5499 | 0.16532 | 64.73 | 2.4 | 0.92532 | 1111.8523 | 0.20862 | 55.78 | 2.05 | 0.73311 | 1161.6685 | 0.22843 | 55.52 | 2.01 | 0.72411 | 1121.6179 | 0.22953 | 54.88 | 1.99 | 0.70954 | 1094.7079 | 0.31434 | 43.1 | 1.54 | 0.5213 | 1072.3784 | 0.34234 | 42.12 | 1.48 | 0.49724 | 1082.0754 | 0.34184 | 45.07 | 1.55 | 0.51714 | 1112.0996 | 0.39284 | 39.42 | 1.35 | 0.44761 | 1126.0698 | 0.39204 | 44.53 | 1.61 | 0.47961 | 1126.0416 | 0.46505 | 37.56 | 1.36 | 0.41064 | 1137.527 | 0.46435 | 41.87 | 1.54 | 0.43649 | 1146.9564 | 0.46385 | 46.19 | 1.7 | 0.46097 | 1147.076 | 0.55606 | 38.54 | 1.42 | 0.38465 | 1101.2113 | 0.55947 | 38.02 | 1.4 | 0.3755 | 1177.7638 | 0.60827 | 38.63 | 1.4 | 0.37075 | 1155.1568 | 0.66578 | 35.17 | 1.28 | 0.3348 | 1162.0631 | 0.77299 | 32.87 | 1.18 | 0.3019 | 1121.947 | 0.90641 | 27.86 | 1 | 0.25207 | 1094.9819 | 0.90971 | 29.77 | 1.06 | 0.25821 | 1112.3471 | 0.97192 | 27.95 | 0.9899 | 0.2433 | 1078.1173 | 0.97662 | 27.66 | 0.98165 | 0.23879 | 1094.9647 | 1.0431 | 25.97 | 0.92059 | 0.22467 | 1144.0829 | 1.0361 | 30.11 | 1.14 | 0.24715 | 1144.0993 | 1.1741 | 26.6 | 1.01 | 0.21825 | 1251.3556 | 1.1601 | 30.78 | 1.18 | 0.24414 | 1220.7478 | 1.3161 | 30.03 | 1.15 | 0.22426 | 1140.4242 | 1.4052 | 25 | 0.96508 | 0.19289 | 1235.8495 | 1.3902 | 28.5 | 1.09 | 0.21329 | 1155.0308 | 1.5242 | 23.15 | 0.8914 | 0.17697 | 1191.7389 | 1.5182 | 25.98 | 0.99815 | 0.19028 | 1163.9953 | 1.5232 | 25.79 | 0.9927 | 0.18776 | 1124.7835 | 1.7662 | 22.07 | 0.85245 | 0.15977 | 1112.2852 | 1.8762 | 20.75 | 0.8016 | 0.14899 | 1146.9325 | 1.8682 | 23.05 | 0.87949 | 0.15938 | 1183.9924 | 1.9392 | 22.34 | 0.85003 | 0.15615 | 1196.862 | 2.0552 | 21.13 | 0.80324 | 0.14716 | 1122.4919 | 2.6003 | 18.03 | 0.67736 | 0.11785 | 1101.8778 | 2.6073 | 17.92 | 0.67416 | 0.11659 | 1103.1961 | 3.3234 | 16.45 | 0.59385 | 0.09886 | 1129.8888 | 3.4704 | 15.85 | 0.57069 | 0.09546 | 1086.0711 | 3.4904 | 15.65 | 0.56487 | 0.09331 | 1103.6959 | 3.4824 | 16.85 | 0.59496 | 0.09764 | 1135.4927 | 4.0115 | 15.69 | 0.54097 | 0.08986 | 1111.7905 | 4.4295 | 14.18 | 0.48901 | 0.0808 | 1069.687 | 4.7656 | 13.93 | 0.47074 | 0.0773 | 1091.3721 | 5.3746 | 13.14 | 0.43385 | 0.06909 | 1065.5049 | 5.4497 | 12.92 | 0.42693 | 0.06919 | 1243.4512 | 6.0406 | 15.01 | 0.53333 | 0.07467 | 1136.5473 | 7.2268 | 12.42 | 0.44255 | 0.0595 | 1142.3233 | 7.3278 | 12.25 | 0.43636 | 0.05901 | 1202.056 | 7.6908 | 13.11 | 0.47228 | 0.06147 | 1196.2867 | 8.1879 | 12.35 | 0.44392 | 0.05692 | 1185.1507 | 9.117 | 12.2 | 0.43855 | 0.05501 | 1169.9937 | 9.7261 | 11.38 | 0.41019 | 0.05047 | 1155.2146 | 9.7411 | 11.34 | 0.40906 | 0.05014
1289.6825 | 0.0011581 | 443.37 | 18.83 | 29.54 | 1365.4419 | 0.0011511 | 958.47 | 37.37 | 46.03 | 1243.3687 | 0.0011621 | 1270 | 46.54 | 52.02 | 1243.3687 | 0.0046535 | 318.14 | 11.62 | 12.58 | 1249.0632 | 0.0046505 | 425.14 | 16.03 | 14.76 | 1425.3136 | 0.010331 | 392.71 | 15.16 | 10 | 1298.3122 | 0.027863 | 185.77 | 6.91 | 4.08 | 1271.6868 | 0.027933 | 198.84 | 7.26 | 4.2 | 1166.6667 | 0.040945 | 133.44 | 4.9 | 2.73 | 1142.6123 | 0.056757 | 109.55 | 3.86 | 2.06 | 1133.3333 | 0.056827 | 116.09 | 4 | 2.12 | 1125.3517 | 0.074489 | 93.7 | 3.16 | 1.65 | 1176.5398 | 0.074029 | 105.64 | 3.68 | 1.79 | 1250.0694 | 0.073458 | 121.14 | 4.4 | 1.97 | 1315.928 | 0.09203 | 108.42 | 3.98 | 1.69 | 1250.5002 | 0.11391 | 86.79 | 3.2 | 1.33 | 1309.8981 | 0.11331 | 96.82 | 3.55 | 1.44 | 1250.5116 | 0.11391 | 95.48 | 3.52 | 1.4 | 1250.7817 | 0.16342 | 72.6 | 2.65 | 1.02 | 1204.5067 | 0.20632 | 62.02 | 2.23 | 0.8003 | 1251.0276 | 0.22622 | 61.21 | 2.17 | 0.78486 | 1207.8962 | 0.22723 | 60.54 | 2.15 | 0.76976 | 1172.9013 | 0.31123 | 47.23 | 1.65 | 0.56249 | 1143.8703 | 0.33894 | 45.92 | 1.58 | 0.53439 | 1217.3348 | 0.33614 | 52.71 | 1.89 | 0.58899 | 1251.1121 | 0.38664 | 46.06 | 1.65 | 0.50925 | 1251.1886 | 0.38654 | 51.18 | 1.87 | 0.53817 | 1251.1573 | 0.45855 | 43.16 | 1.57 | 0.46076 | 1251.2797 | 0.45855 | 47.48 | 1.73 | 0.48434 | 1251.2252 | 0.45855 | 51.8 | 1.87 | 0.50683 | 1251.3556 | 0.54976 | 43.22 | 1.56 | 0.42291 | 1201.3215 | 0.55256 | 42.67 | 1.55 | 0.41335 | 1275.9108 | 0.60226 | 42.91 | 1.53 | 0.40428 | 1251.4199 | 0.65887 | 39.08 | 1.4 | 0.36527 | 1251.4526 | 0.76568 | 36.23 | 1.27 | 0.32722 | 1208.2506 | 0.8972 | 30.73 | 1.08 | 0.27344 | 1251.4078 | 0.8933 | 35.51 | 1.33 | 0.29892 | 1271.2538 | 0.9549 | 33.32 | 1.25 | 0.28144 | 1232.1341 | 0.95841 | 33.01 | 1.24 | 0.27661 | 1251.3883 | 1.0241 | 30.97 | 1.16 | 0.26007 | 1287.0933 | 1.0211 | 35.14 | 1.34 | 0.2808 | 1287.1117 | 1.1561 | 31.05 | 1.19 | 0.24794 | 1390.3952 | 1.1471 | 35.27 | 1.34 | 0.27285 | 1342.8226 | 1.3021 | 33.99 | 1.28 | 0.2482 | 1267.138 | 1.3861 | 28.71 | 1.1 | 0.21626 | 1359.4345 | 1.3761 | 32.24 | 1.21 | 0.23596 | 1283.3676 | 1.5052 | 26.57 | 1.01 | 0.19822 | 1310.9128 | 1.5012 | 29.41 | 1.11 | 0.21066 | 1280.3948 | 1.5052 | 29.21 | 1.1 | 0.20802 | 1237.2618 | 1.7442 | 25.02 | 0.94946 | 0.17725 | 1223.5137 | 1.8522 | 23.52 | 0.89302 | 0.16533 | 1251.1991 | 1.8472 | 25.84 | 0.96413 | 0.17513 | 1291.6281 | 1.9192 | 25.02 | 0.93125 | 0.17141 | 1305.6677 | 2.0342 | 23.66 | 0.87978 | 0.16149 | 1216.0329 | 2.5733 | 20.03 | 0.73437 | 0.12857 | 1193.7009 | 2.5793 | 19.92 | 0.73115 | 0.12725 | 1181.9958 | 3.2914 | 18.01 | 0.63396 | 0.10659 | 1210.5951 | 3.4394 | 17.34 | 0.60893 | 0.10284 | 1163.6476 | 3.4574 | 17.14 | 0.60308 | 0.10061 | 1177.2756 | 3.4514 | 18.34 | 0.63149 | 0.10473 | 1206.461 | 3.9804 | 16.99 | 0.57131 | 0.09592 | 1181.2774 | 4.3935 | 15.35 | 0.51654 | 0.08627 | 1132.6097 | 4.7266 | 15.02 | 0.4955 | 0.08227 | 1212.6357 | 5.3006 | 15.08 | 0.51348 | 0.07737 | 1183.8943 | 5.3706 | 14.83 | 0.50568 | 0.07752 | 1381.6124 | 5.9796 | 17.16 | 0.61431 | 0.08319 | 1262.8304 | 7.1397 | 14.22 | 0.51078 | 0.06641 | 1269.2481 | 7.2387 | 14.02 | 0.50367 | 0.06585 | 1322.2616 | 7.6178 | 14.8 | 0.52947 | 0.06777 | 1315.9154 | 8.1098 | 13.94 | 0.49761 | 0.06272 | 1292.8917 | 9.0369 | 13.63 | 0.48277 | 0.0601 | 1276.3568 | 9.637 | 12.72 | 0.45174 | 0.05519 | 1260.2342 | 9.648 | 12.68 | 0.4506 | 0.05485
1388.8889 | 0.0011491 | 487.9 | 20.21 | 31.93 | 1489.573 | 0.0011431 | 1070 | 41.04 | 50.31 | 1326.2599 | 0.0011541 | 1380 | 49.48 | 55.69 | 1326.2599 | 0.0046205 | 345.98 | 12.36 | 13.47 | 1373.9695 | 0.0046055 | 480.96 | 17.98 | 16.31 | 1567.8449 | 0.010271 | 442.91 | 16.79 | 11 | 1398.1824 | 0.027663 | 204.4 | 7.41 | 4.41 | 1362.5216 | 0.027733 | 217.42 | 7.74 | 4.51 | 1250 | 0.040595 | 146.12 | 5.23 | 2.94 | 1214.0256 | 0.056296 | 118.7 | 4.07 | 2.2 | 1200 | 0.056376 | 125.23 | 4.21 | 2.26 | 1250.3907 | 0.073458 | 107.68 | 3.74 | 1.85 | 1323.6073 | 0.072998 | 123.24 | 4.45 | 2.03 | 1388.9661 | 0.072657 | 138.85 | 5.07 | 2.2 | 1447.5208 | 0.091209 | 122.54 | 4.46 | 1.87 | 1375.5502 | 0.11271 | 98.21 | 3.59 | 1.48 | 1428.9797 | 0.11231 | 108.29 | 3.91 | 1.58 | 1364.1944 | 0.11281 | 106.89 | 3.87 | 1.54 | 1355.0136 | 0.16202 | 80.56 | 2.88 | 1.11 | 1297.1611 | 0.20452 | 68.32 | 2.41 | 0.86631 | 1340.3867 | 0.22452 | 66.95 | 2.32 | 0.84457 | 1294.1745 | 0.22532 | 66.26 | 2.3 | 0.82901 | 1251.0947 | 0.30873 | 51.41 | 1.75 | 0.60308 | 1286.8541 | 0.33393 | 53.61 | 1.92 | 0.60728 | 1352.5943 | 0.33213 | 60.45 | 2.19 | 0.65903 | 1390.1246 | 0.38234 | 52.79 | 1.91 | 0.56927 | 1376.3075 | 0.38264 | 57.91 | 2.1 | 0.59534 | 1376.2731 | 0.45395 | 48.83 | 1.77 | 0.50969 | 1365.0324 | 0.45425 | 53.15 | 1.91 | 0.53115 | 1355.4939 | 0.45465 | 57.47 | 2.04 | 0.55178 | 1355.6353 | 0.54506 | 47.95 | 1.7 | 0.46041 | 1301.4316 | 0.54736 | 47.38 | 1.69 | 0.4505 | 1374.0578 | 0.59756 | 47.22 | 1.65 | 0.43718 | 1347.6829 | 0.65357 | 43.02 | 1.5 | 0.39519 | 1430.2315 | 0.75537 | 43.04 | 1.6 | 0.37656 | 1380.8579 | 0.88409 | 36.55 | 1.36 | 0.31514 | 1407.8338 | 0.88249 | 41.34 | 1.57 | 0.33844 | 1430.1605 | 0.94379 | 38.78 | 1.47 | 0.31843 | 1386.1508 | 0.94639 | 38.44 | 1.46 | 0.31336 | 1407.8118 | 1.0121 | 36.06 | 1.37 | 0.29443 | 1430.1037 | 1.0111 | 40.24 | 1.53 | 0.31352 | 1430.1241 | 1.1451 | 35.54 | 1.35 | 0.27682 | 1529.4347 | 1.1391 | 39.8 | 1.49 | 0.30075 | 1464.8974 | 1.2921 | 37.98 | 1.4 | 0.27157 | 1393.8518 | 1.3731 | 32.46 | 1.22 | 0.23905 | 1483.0194 | 1.3661 | 36.01 | 1.33 | 0.25808 | 1411.7043 | 1.4911 | 30.03 | 1.13 | 0.21893 | 1430.0866 | 1.4891 | 32.87 | 1.21 | 0.23056 | 1396.7944 | 1.4921 | 32.66 | 1.21 | 0.22782 | 1349.7402 | 1.7282 | 28 | 1.04 | 0.19435 | 1334.7422 | 1.8342 | 26.33 | 0.97774 | 0.18133 | 1355.4657 | 1.8322 | 28.65 | 1.04 | 0.19057 | 1399.2638 | 1.9042 | 27.73 | 1.01 | 0.18636 | 1414.4733 | 2.0192 | 26.21 | 0.9514 | 0.17551 | 1309.5739 | 2.5513 | 22.05 | 0.78826 | 0.1391 | 1285.5241 | 2.5563 | 21.93 | 0.78503 | 0.13773 | 1260.7956 | 3.2653 | 19.59 | 0.67233 | 0.1142 | 1291.3015 | 3.4143 | 18.85 | 0.64549 | 0.1101 | 1241.2242 | 3.4294 | 18.64 | 0.63964 | 0.10781 | 1250.8554 | 3.4264 | 19.85 | 0.66658 | 0.11173 | 1277.4292 | 3.9544 | 18.29 | 0.60052 | 0.1019 | 1250.7644 | 4.3635 | 16.54 | 0.54307 | 0.09167 | 1258.4552 | 4.6655 | 17.22 | 0.58567 | 0.09205 | 1364.2151 | 5.2365 | 17.53 | 0.62016 | 0.08745 | 1331.8811 | 5.3025 | 17.26 | 0.61121 | 0.08768 | 1519.7736 | 5.9395 | 19.34 | 0.68695 | 0.09146 | 1389.1134 | 7.0787 | 16.04 | 0.57212 | 0.07314 | 1396.173 | 7.1767 | 15.82 | 0.56418 | 0.07252 | 1442.4672 | 7.5657 | 16.51 | 0.58188 | 0.0739 | 1435.5441 | 8.0547 | 15.54 | 0.54681 | 0.06837 | 1400.6327 | 8.9789 | 15.07 | 0.52387 | 0.06508 | 1382.7198 | 9.5709 | 14.07 | 0.49037 | 0.0598 | 1365.2537 | 9.5799 | 14.02 | 0.48924 | 0.05945
1488.0952 | 0.0011431 | 532.74 | 21.54 | 34.27 | 1613.7041 | 0.0011371 | 1180 | 44.47 | 54.48 | 1492.0424 | 0.0011431 | 1610 | 59.38 | 62.83 | 1492.0424 | 0.0045744 | 402.13 | 14.83 | 15.21 | 1498.8758 | 0.0045734 | 537.25 | 19.77 | 17.82 | 1710.3763 | 0.010221 | 493.38 | 18.3 | 11.98 | 1498.0525 | 0.027513 | 223.15 | 7.89 | 4.73 | 1453.3563 | 0.027573 | 236.13 | 8.19 | 4.83 | 1333.3333 | 0.040304 | 158.91 | 5.54 | 3.15 | 1285.4388 | 0.055916 | 127.92 | 4.29 | 2.34 | 1333.3333 | 0.055696 | 143.7 | 4.97 | 2.53 | 1406.6896 | 0.072567 | 125.4 | 4.51 | 2.1 | 1470.6747 | 0.072307 | 141.04 | 5.13 | 2.27 | 1527.8627 | 0.072107 | 156.72 | 5.67 | 2.43 | 1579.1136 | 0.090648 | 136.77 | 4.9 | 2.04 | 1500.6002 | 0.11191 | 109.72 | 3.95 | 1.61 | 1548.0614 | 0.11171 | 119.84 | 4.24 | 1.71 | 1477.8773 | 0.11201 | 118.39 | 4.21 | 1.67 | 1459.2454 | 0.16092 | 88.57 | 3.1 | 1.2 | 1389.8154 | 0.20312 | 74.66 | 2.57 | 0.93109 | 1429.7459 | 0.22312 | 72.73 | 2.46 | 0.9032 | 1380.4528 | 0.22382 | 72.02 | 2.44 | 0.88724 | 1407.4815 | 0.30513 | 59.84 | 2.12 | 0.68241 | 1429.8379 | 0.33053 | 61.4 | 2.21 | 0.67814 | 1487.8537 | 0.32943 | 68.27 | 2.46 | 0.72718 | 1529.137 | 0.37943 | 59.58 | 2.14 | 0.6276 | 1501.4264 | 0.37983 | 64.69 | 2.31 | 0.65106 | 1501.3888 | 0.45064 | 54.56 | 1.95 | 0.55739 | 1478.7851 | 0.45114 | 58.87 | 2.08 | 0.57689 | 1459.7627 | 0.45164 | 63.18 | 2.2 | 0.59579 | 1459.9149 | 0.54145 | 52.71 | 1.83 | 0.49713 | 1401.5417 | 0.54335 | 52.12 | 1.82 | 0.48693 | 1570.3518 | 0.59145 | 55.93 | 2.06 | 0.50104 | 1540.2091 | 0.64646 | 50.99 | 1.88 | 0.45329 | 1609.0105 | 0.74917 | 49.92 | 1.87 | 0.42413 | 1553.4651 | 0.87588 | 42.43 | 1.6 | 0.35542 | 1564.2598 | 0.87558 | 47.22 | 1.78 | 0.37671 | 1589.0672 | 0.93678 | 44.28 | 1.66 | 0.35423 | 1540.1676 | 0.93859 | 43.93 | 1.65 | 0.34897 | 1564.2353 | 1.0041 | 41.19 | 1.55 | 0.32771 | 1573.1141 | 1.0041 | 45.38 | 1.69 | 0.3453 | 1573.1365 | 1.1371 | 40.08 | 1.49 | 0.30485 | 1668.4742 | 1.1331 | 44.35 | 1.62 | 0.32785 | 1586.9722 | 1.2851 | 42 | 1.51 | 0.29434 | 1520.5657 | 1.3631 | 36.25 | 1.33 | 0.26127 | 1606.6044 | 1.3591 | 39.81 | 1.43 | 0.27963 | 1540.0411 | 1.4811 | 33.51 | 1.23 | 0.2391 | 1549.2605 | 1.4811 | 36.36 | 1.31 | 0.24997 | 1513.1939 | 1.4831 | 36.14 | 1.31 | 0.24715 | 1462.2185 | 1.7152 | 31.01 | 1.12 | 0.21108 | 1445.9707 | 1.8212 | 29.16 | 1.06 | 0.19698 | 1459.7322 | 1.8202 | 31.48 | 1.12 | 0.20569 | 1506.8994 | 1.8932 | 30.45 | 1.08 | 0.20098 | 1523.279 | 2.0072 | 28.79 | 1.02 | 0.18922 | 1403.1149 | 2.5342 | 24.09 | 0.83944 | 0.14944 | 1377.3472 | 2.5392 | 23.97 | 0.83623 | 0.14803 | 1339.5953 | 3.2453 | 21.18 | 0.70913 | 0.1217 | 1372.0078 | 3.3953 | 20.37 | 0.68054 | 0.11725 | 1318.8007 | 3.4073 | 20.15 | 0.67471 | 0.1149 | 1324.4351 | 3.4063 | 21.36 | 0.70035 | 0.11863 | 1419.3658 | 3.9154 | 20.92 | 0.70674 | 0.11362 | 1389.7382 | 4.3184 | 18.92 | 0.63954 | 0.10225 | 1415.7622 | 4.6135 | 20.01 | 0.70639 | 0.10393 | 1515.7946 | 5.1945 | 20.01 | 0.71275 | 0.09722 | 1479.8679 | 5.2575 | 19.71 | 0.70285 | 0.09753 | 1657.9349 | 5.9135 | 21.52 | 0.75331 | 0.09949 | 1515.3964 | 7.0366 | 17.87 | 0.62826 | 0.07968 | 1523.0978 | 7.1336 | 17.63 | 0.61957 | 0.07901 | 1562.6728 | 7.5307 | 18.22 | 0.63049 | 0.07988 | 1555.1727 | 8.0177 | 17.15 | 0.59243 | 0.07387 | 1508.3736 | 8.9368 | 16.51 | 0.56239 | 0.06994 | 1489.0829 | 9.5239 | 15.42 | 0.52658 | 0.06431 | 1470.2732 | 9.5309 | 15.38 | 0.52547 | 0.06394
1587.3016 | 0.0011381 | 577.81 | 22.81 | 36.55 | 1737.8352 | 0.0011341 | 1300 | 47.69 | 58.53 | 1657.8249 | 0.0011361 | 1840 | 68.01 | 69.72 | 1657.8249 | 0.0045464 | 458.75 | 16.99 | 16.88 | 1623.7822 | 0.0045514 | 593.87 | 21.44 | 19.3 | 1852.9076 | 0.010201 | 544.03 | 19.7 | 12.92 | 1597.9227 | 0.027403 | 241.99 | 8.34 | 5.04 | 1544.1911 | 0.027453 | 254.93 | 8.63 | 5.13 | 1416.6667 | 0.040074 | 171.78 | 5.84 | 3.35 | 1428.2654 | 0.055345 | 146.52 | 5.04 | 2.62 | 1500 | 0.055125 | 167.04 | 5.98 | 2.85 | 1562.9884 | 0.071997 | 143.29 | 5.18 | 2.33 | 1617.7422 | 0.071856 | 158.99 | 5.73 | 2.49 | 1666.7593 | 0.071746 | 174.7 | 6.23 | 2.65 | 1710.7064 | 0.090278 | 151.07 | 5.31 | 2.21 | 1625.6503 | 0.11141 | 121.31 | 4.28 | 1.75 | 1667.143 | 0.11121 | 131.44 | 4.55 | 1.84 | 1591.5602 | 0.11151 | 129.97 | 4.52 | 1.8 | 1563.4772 | 0.16011 | 96.63 | 3.31 | 1.28 | 1482.4698 | 0.20212 | 81.05 | 2.73 | 0.99462 | 1608.4641 | 0.22132 | 84.37 | 2.96 | 1.02 | 1553.0094 | 0.22182 | 83.63 | 2.95 | 1 | 1563.8684 | 0.30273 | 68.35 | 2.44 | 0.75918 | 1572.8216 | 0.32823 | 69.26 | 2.48 | 0.74692 | 1623.1131 | 0.32763 | 76.15 | 2.7 | 0.79341 | 1668.1495 | 0.37743 | 66.42 | 2.35 | 0.68424 | 1626.5452 | 0.37793 | 71.52 | 2.5 | 0.70534 | 1626.5045 | 0.44834 | 60.31 | 2.11 | 0.60384 | 1592.5378 | 0.44894 | 64.62 | 2.23 | 0.62155 | 1668.3002 | 0.44784 | 74.69 | 2.74 | 0.68099 | 1668.4742 | 0.53685 | 62.31 | 2.28 | 0.56821 | 1601.7619 | 0.53805 | 61.7 | 2.27 | 0.55756 | 1766.6457 | 0.58805 | 64.7 | 2.41 | 0.56229 | 1732.7352 | 0.64245 | 59.02 | 2.2 | 0.50909 | 1787.7894 | 0.74576 | 56.84 | 2.11 | 0.46992 | 1726.0723 | 0.87117 | 48.35 | 1.8 | 0.39425 | 1720.6858 | 0.87127 | 53.15 | 1.97 | 0.41373 | 1747.9739 | 0.93248 | 49.82 | 1.84 | 0.38884 | 1694.1843 | 0.93368 | 49.46 | 1.83 | 0.38344 | 1720.6589 | 0.99918 | 46.36 | 1.71 | 0.3599 | 1716.1244 | 0.99938 | 50.54 | 1.84 | 0.37613 | 1716.149 | 1.1321 | 44.64 | 1.63 | 0.33205 | 1807.5137 | 1.1301 | 48.93 | 1.75 | 0.35415 | 1709.047 | 1.2801 | 46.03 | 1.62 | 0.31654 | 1647.2795 | 1.3571 | 40.05 | 1.44 | 0.2829 | 1730.1893 | 1.3541 | 43.63 | 1.53 | 0.30062 | 1668.3778 | 1.4751 | 37.01 | 1.33 | 0.25873 | 1668.4344 | 1.4751 | 39.86 | 1.4 | 0.2689 | 1629.5934 | 1.4771 | 39.64 | 1.4 | 0.26602 | 1574.6969 | 1.7072 | 34.03 | 1.2 | 0.22741 | 1557.1993 | 1.8122 | 32.01 | 1.13 | 0.21228 | 1563.9988 | 1.8112 | 34.33 | 1.19 | 0.22048 | 1614.5351 | 1.8852 | 33.19 | 1.15 | 0.21528 | 1632.0846 | 1.9992 | 31.37 | 1.08 | 0.20263 | 1496.6559 | 2.5222 | 26.13 | 0.88823 | 0.15958 | 1469.1704 | 2.5252 | 26.01 | 0.88505 | 0.15814 | 1418.395 | 3.2283 | 22.78 | 0.74451 | 0.12908 | 1452.7142 | 3.3793 | 21.9 | 0.71421 | 0.12428 | 1396.3772 | 3.3893 | 21.68 | 0.70843 | 0.12187 | 1471.5945 | 3.3763 | 24.42 | 0.82305 | 0.13213 | 1596.7866 | 3.8843 | 24.24 | 0.84865 | 0.12778 | 1563.4554 | 4.2824 | 21.93 | 0.76848 | 0.11507 | 1573.0691 | 4.5804 | 22.83 | 0.81108 | 0.11543 | 1667.374 | 5.1684 | 22.51 | 0.79562 | 0.10668 | 1627.8547 | 5.2294 | 22.18 | 0.78492 | 0.10707 | 1796.0961 | 5.8985 | 23.71 | 0.8147 | 0.10729 | 1641.6795 | 7.0086 | 19.71 | 0.68028 | 0.08605 | 1650.0226 | 7.1056 | 19.44 | 0.67089 | 0.08533 | 1682.8784 | 7.5076 | 19.94 | 0.67594 | 0.0857 | 1674.8014 | 7.9936 | 18.77 | 0.6351 | 0.07922 | 1616.1146 | 8.9088 | 17.96 | 0.5987 | 0.07468 | 1595.446 | 9.4908 | 16.79 | 0.56074 | 0.06871 | 1575.2927 | 9.4958 | 16.74 | 0.55965 | 0.06834
1686.5079 | 0.0011351 | 623.04 | 24.03 | 38.79 | 1861.9662 | 0.0011321 | 1410 | 50.73 | 62.47 | 1823.6074 | 0.0011321 | 2060 | 75.76 | 76.36 | 1823.6074 | 0.0045314 | 515.65 | 18.92 | 18.49 | 1748.6885 | 0.0045374 | 650.73 | 23 | 20.73 | 1995.439 | 0.010181 | 594.78 | 21.01 | 13.84 | 1697.7929 | 0.027312 | 260.89 | 8.78 | 5.35 | 1635.0259 | 0.027362 | 273.8 | 9.05 | 5.43 | 1500 | 0.039894 | 184.72 | 6.13 | 3.55 | 1606.7985 | 0.054885 | 169.99 | 6.05 | 2.94 | 1666.6667 | 0.054785 | 190.57 | 6.85 | 3.17 | 1719.2873 | 0.071646 | 161.3 | 5.78 | 2.56 | 1764.8097 | 0.071576 | 177.02 | 6.28 | 2.71 | 1805.6559 | 0.071526 | 192.76 | 6.74 | 2.86 | 1842.2992 | 0.090047 | 165.42 | 5.69 | 2.37 | 1750.7003 | 0.11101 | 132.95 | 4.59 | 1.88 | 1786.2246 | 0.11091 | 143.09 | 4.85 | 1.97 | 1705.2431 | 0.11111 | 141.59 | 4.81 | 1.93 | 1667.709 | 0.15961 | 104.72 | 3.5 | 1.37 | 1667.7785 | 0.20062 | 93.9 | 3.28 | 1.12 | 1787.1823 | 0.22032 | 96.09 | 3.4 | 1.13 | 1725.566 | 0.22062 | 95.33 | 3.38 | 1.11 | 1720.2552 | 0.30132 | 76.92 | 2.73 | 0.83341 | 1715.8054 | 0.32673 | 77.16 | 2.72 | 0.81364 | 1758.3726 | 0.32643 | 84.06 | 2.92 | 0.85774 | 1807.1619 | 0.37623 | 73.29 | 2.54 | 0.73921 | 1751.6641 | 0.37663 | 78.38 | 2.69 | 0.75818 | 1751.6202 | 0.44684 | 66.09 | 2.26 | 0.64906 | 1820.0432 | 0.44634 | 76.18 | 2.77 | 0.7077 | 1876.8377 | 0.44593 | 86.27 | 3.19 | 0.76247 | 1877.0335 | 0.53464 | 71.97 | 2.66 | 0.63619 | 1801.9822 | 0.53524 | 71.34 | 2.65 | 0.62525 | 1962.9397 | 0.58654 | 73.51 | 2.71 | 0.62102 | 1925.2614 | 0.64055 | 67.09 | 2.48 | 0.56263 | 1966.5683 | 0.74415 | 63.79 | 2.33 | 0.51399 | 1898.6796 | 0.86867 | 54.3 | 1.99 | 0.43167 | 1877.1118 | 0.86887 | 59.1 | 2.14 | 0.44954 | 1906.8807 | 0.93017 | 55.37 | 2 | 0.4223 | 1848.2011 | 0.93087 | 55.01 | 1.99 | 0.4168 | 1877.0824 | 0.99648 | 51.54 | 1.86 | 0.39104 | 1859.1348 | 0.99678 | 55.73 | 1.98 | 0.40602 | 1859.1614 | 1.1291 | 49.22 | 1.75 | 0.35844 | 1946.5532 | 1.1281 | 53.51 | 1.86 | 0.37969 | 1831.1217 | 1.2771 | 50.08 | 1.72 | 0.33816 | 1773.9933 | 1.3531 | 43.87 | 1.54 | 0.30396 | 1853.7743 | 1.3511 | 47.45 | 1.62 | 0.32107 | 1796.7146 | 1.4711 | 40.52 | 1.42 | 0.27783 | 1787.6083 | 1.4711 | 43.37 | 1.49 | 0.28734 | 1745.9929 | 1.4721 | 43.15 | 1.48 | 0.28441 | 1687.1752 | 1.7011 | 37.07 | 1.28 | 0.24337 | 1668.4278 | 1.8051 | 34.87 | 1.2 | 0.22721 | 1668.2654 | 1.8052 | 37.2 | 1.26 | 0.23495 | 1722.1708 | 1.8792 | 35.94 | 1.21 | 0.22925 | 1740.8902 | 1.9942 | 33.96 | 1.14 | 0.21572 | 1590.1969 | 2.5122 | 28.19 | 0.93488 | 0.16952 | 1560.9935 | 2.5152 | 28.06 | 0.93175 | 0.16805 | 1575.9945 | 3.2043 | 26 | 0.87295 | 0.14349 | 1614.1268 | 3.3573 | 24.98 | 0.8364 | 0.13799 | 1551.5302 | 3.3643 | 24.74 | 0.83087 | 0.1355 | 1655.5439 | 3.3533 | 28.26 | 0.98688 | 0.14842 | 1774.2073 | 3.8673 | 27.58 | 0.97142 | 0.14142 | 1737.1727 | 4.2613 | 24.96 | 0.88007 | 0.12741 | 1730.376 | 4.5614 | 25.66 | 0.90472 | 0.12655 | 1818.9535 | 5.1544 | 25.02 | 0.87121 | 0.11584 | 1775.8415 | 5.2124 | 24.66 | 0.85981 | 0.11632 | 1934.2574 | 5.8914 | 25.91 | 0.87197 | 0.11485 | 1767.9625 | 6.9925 | 21.56 | 0.72888 | 0.09224 | 1776.9474 | 7.0885 | 21.27 | 0.71885 | 0.09147 | 1803.084 | 7.4936 | 21.67 | 0.71873 | 0.09136 | 1794.4301 | 7.9796 | 20.39 | 0.67527 | 0.08444 | 1723.8556 | 8.8907 | 19.41 | 0.63311 | 0.07931 | 1701.809 | 9.4688 | 18.15 | 0.59312 | 0.073 | 1680.3122 | 9.4728 | 18.1 | 0.59206 | 0.07263
1785.7143 | 0.0011331 | 668.4 | 25.21 | 40.98 | 1986.0973 | 0.0011311 | 1530 | 53.62 | 66.31 | 1989.3899 | 0.0011311 | 2290 | 82.83 | 82.75 | 1989.3899 | 0.0045243 | 572.69 | 20.69 | 20.04 | 1998.5011 | 0.0045243 | 764.79 | 28.27 | 23.48 | 2137.9704 | 0.010181 | 645.55 | 22.25 | 14.73 | 1797.663 | 0.027262 | 279.85 | 9.2 | 5.65 | 1816.6954 | 0.027252 | 311.69 | 10.54 | 6.01 | 1666.6667 | 0.039643 | 210.74 | 7.17 | 3.95 | 1785.3317 | 0.054634 | 193.61 | 6.92 | 3.26 | 1833.3333 | 0.054594 | 214.23 | 7.64 | 3.47 | 1875.5861 | 0.071456 | 179.38 | 6.33 | 2.78 | 1911.8772 | 0.071435 | 195.11 | 6.79 | 2.93 | 1944.5525 | 0.071415 | 210.86 | 7.22 | 3.06 | 1973.892 | 0.089927 | 179.79 | 6.05 | 2.53 | 1875.7503 | 0.11081 | 144.61 | 4.88 | 2.01 | 1905.3063 | 0.11071 | 154.76 | 5.13 | 2.09 | 1818.9259 | 0.11081 | 153.25 | 5.09 | 2.05 | 1876.1726 | 0.15891 | 120.96 | 4.19 | 1.53 | 1853.0872 | 0.19991 | 106.82 | 3.76 | 1.24 | 1965.9006 | 0.21982 | 107.85 | 3.79 | 1.23 | 1898.1226 | 0.21992 | 107.08 | 3.77 | 1.22 | 1876.6421 | 0.30052 | 85.52 | 2.99 | 0.90515 | 1858.7892 | 0.32582 | 85.09 | 2.95 | 0.87833 | 1893.632 | 0.32572 | 92 | 3.13 | 0.92023 | 1946.1744 | 0.37563 | 80.17 | 2.72 | 0.79258 | 2001.9018 | 0.37553 | 92.14 | 3.32 | 0.85972 | 2001.8517 | 0.44553 | 77.69 | 2.8 | 0.73596 | 2047.5486 | 0.44543 | 87.79 | 3.22 | 0.78975 | 2085.3753 | 0.44543 | 97.88 | 3.59 | 0.8404 | 2085.5927 | 0.53404 | 81.65 | 2.99 | 0.70121 | 2002.2024 | 0.53414 | 81.02 | 2.98 | 0.69011 | 2159.2337 | 0.58634 | 82.34 | 2.99 | 0.67736 | 2117.7875 | 0.64004 | 75.17 | 2.73 | 0.61403 | 2145.3473 | 0.74385 | 70.74 | 2.53 | 0.55642 | 2071.2868 | 0.86786 | 60.26 | 2.16 | 0.46775 | 2033.5377 | 0.86786 | 65.06 | 2.3 | 0.48417 | 2065.7874 | 0.92937 | 60.94 | 2.15 | 0.45464 | 2002.2178 | 0.92957 | 60.58 | 2.14 | 0.44908 | 2033.5059 | 0.99537 | 56.74 | 2.01 | 0.42116 | 2002.1452 | 0.99547 | 60.92 | 2.12 | 0.43503 | 2002.1738 | 1.1271 | 53.81 | 1.87 | 0.38403 | 2085.5927 | 1.1271 | 58.1 | 1.97 | 0.40449 | 1953.1965 | 1.2751 | 54.13 | 1.81 | 0.35923 | 1900.7071 | 1.3501 | 47.7 | 1.63 | 0.32445 | 1977.3592 | 1.3491 | 51.29 | 1.71 | 0.34099 | 1925.0513 | 1.4691 | 44.04 | 1.5 | 0.2964 | 1906.7822 | 1.4691 | 46.89 | 1.57 | 0.30532 | 1862.3925 | 1.4701 | 46.67 | 1.56 | 0.30235 | 1799.6536 | 1.6971 | 40.12 | 1.35 | 0.25894 | 1779.6563 | 1.8001 | 37.74 | 1.27 | 0.2418 | 1772.532 | 1.8011 | 40.07 | 1.32 | 0.2491 | 1829.8065 | 1.8761 | 38.7 | 1.27 | 0.2429 | 1849.6959 | 1.9901 | 36.56 | 1.2 | 0.22851 | 1683.7379 | 2.5052 | 30.25 | 0.97961 | 0.17927 | 1652.8167 | 2.5072 | 30.12 | 0.97653 | 0.17777 | 1772.9938 | 3.1882 | 30.05 | 1.04 | 0.16083 | 1815.8927 | 3.3423 | 28.84 | 0.99936 | 0.15447 | 1745.4715 | 3.3463 | 28.6 | 0.99424 | 0.1519 | 1839.4932 | 3.3412 | 32.13 | 1.13 | 0.16407 | 1951.628 | 3.8603 | 30.93 | 1.08 | 0.15455 | 1910.89 | 4.2523 | 28 | 0.97969 | 0.1393 | 1887.6829 | 4.5513 | 28.5 | 0.99006 | 0.1373 | 1970.533 | 5.1484 | 27.53 | 0.94101 | 0.1247 | 1923.8282 | 5.2044 | 27.14 | 0.92899 | 0.12527 | 2072.4186 | 5.8904 | 28.1 | 0.92579 | 0.12219 | 1894.2455 | 6.9835 | 23.41 | 0.7746 | 0.09827 | 1903.8722 | 7.0795 | 23.09 | 0.76397 | 0.09744 | 1923.2896 | 7.4875 | 23.4 | 0.75921 | 0.09688 | 1914.0588 | 7.9736 | 22.01 | 0.71326 | 0.08951 | 1939.3375 | 8.8766 | 22.33 | 0.75549 | 0.08823 | 1914.5352 | 9.4497 | 20.89 | 0.70829 | 0.0813 | 1890.3512 | 9.4507 | 20.84 | 0.70736 | 0.08091
1984.127 | 0.0011311 | 759.34 | 28.89 | 45.22 | 2234.3595 | 0.0011311 | 1750 | 63.24 | 73.68 | 2155.1724 | 0.0011311 | 2520 | 89.38 | 88.93 | 2155.1724 | 0.0045243 | 629.77 | 22.33 | 21.54 | 2248.3138 | 0.0045273 | 878.99 | 32.71 | 26.08 | 2280.5017 | 0.010191 | 696.31 | 23.43 | 15.59 | 1997.4034 | 0.027202 | 317.84 | 10.68 | 6.24 | 2043.7824 | 0.027202 | 359.19 | 12.53 | 6.7 | 1875 | 0.039493 | 243.42 | 8.55 | 4.42 | 1963.8649 | 0.054514 | 217.31 | 7.7 | 3.57 | 2000 | 0.054504 | 237.94 | 8.35 | 3.76 | 2031.885 | 0.071375 | 197.49 | 6.84 | 3 | 2058.9446 | 0.071375 | 213.23 | 7.26 | 3.13 | 2083.4491 | 0.071375 | 228.98 | 7.67 | 3.26 | 2105.4848 | 0.089896 | 194.18 | 6.39 | 2.68 | 2000.8003 | 0.11061 | 156.3 | 5.16 | 2.13 | 2143.4696 | 0.11061 | 178.14 | 6.11 | 2.33 | 2046.2917 | 0.11061 | 176.61 | 6.08 | 2.29 | 2084.6362 | 0.15871 | 137.25 | 4.79 | 1.69 | 2038.396 | 0.19961 | 119.77 | 4.19 | 1.35 | 2144.6188 | 0.21971 | 119.62 | 4.14 | 1.33 | 2070.6792 | 0.21972 | 118.85 | 4.13 | 1.32 | 2033.0289 | 0.30022 | 94.14 | 3.23 | 0.97452 | 2001.773 | 0.32542 | 93.04 | 3.15 | 0.94107 | 2164.1508 | 0.32542 | 107.89 | 3.86 | 1.04 | 2224.1993 | 0.37552 | 93.95 | 3.35 | 0.89473 | 2252.1395 | 0.37552 | 105.92 | 3.85 | 0.95605 | 2252.0832 | 0.44563 | 89.31 | 3.25 | 0.81839 | 2275.054 | 0.44563 | 99.4 | 3.62 | 0.86797 | 2293.9128 | 0.44573 | 109.49 | 3.95 | 0.915 | 2294.152 | 0.53433 | 91.34 | 3.29 | 0.76346 | 2202.4227 | 0.53414 | 90.71 | 3.28 | 0.75228 | 2355.5276 | 0.58694 | 91.16 | 3.24 | 0.73146 | 2310.3136 | 0.64054 | 83.25 | 2.96 | 0.6634 | 2324.1262 | 0.74445 | 77.7 | 2.72 | 0.59731 | 2243.894 | 0.86816 | 66.23 | 2.32 | 0.50254 | 2189.9637 | 0.86796 | 71.02 | 2.45 | 0.51768 | 2224.6941 | 0.92966 | 66.51 | 2.29 | 0.48593 | 2156.2346 | 0.92946 | 66.15 | 2.28 | 0.48033 | 2189.9295 | 0.99547 | 61.94 | 2.14 | 0.4503 | 2145.1555 | 0.99537 | 66.12 | 2.24 | 0.46317 | 2145.1862 | 1.1271 | 58.4 | 1.98 | 0.40886 | 2224.6322 | 1.1281 | 62.69 | 2.08 | 0.42857 | 2075.2713 | 1.2751 | 58.19 | 1.9 | 0.37976 | 2027.4209 | 1.3491 | 51.54 | 1.72 | 0.3444 | 2100.9442 | 1.3491 | 55.12 | 1.8 | 0.36039 | 2053.3881 | 1.4681 | 47.57 | 1.58 | 0.31447 | 2025.9561 | 1.4681 | 50.42 | 1.65 | 0.32285 | 1978.792 | 1.4681 | 50.19 | 1.64 | 0.31985 | 1912.1319 | 1.6941 | 43.17 | 1.42 | 0.27414 | 1890.8848 | 1.7971 | 40.62 | 1.33 | 0.25604 | 1876.7986 | 1.7981 | 42.94 | 1.38 | 0.26294 | 1937.4421 | 1.8741 | 41.46 | 1.33 | 0.25624 | 1958.5015 | 1.9881 | 39.16 | 1.26 | 0.24102 | 1870.8199 | 2.4962 | 34.39 | 1.14 | 0.19819 | 1836.463 | 2.4972 | 34.26 | 1.14 | 0.19666 | 1969.9931 | 3.1812 | 34.11 | 1.19 | 0.17746 | 2017.6585 | 3.3372 | 32.71 | 1.14 | 0.17026 | 1939.4127 | 3.3382 | 32.47 | 1.14 | 0.16764 | 2023.4425 | 3.3372 | 36 | 1.25 | 0.17912 | 2129.0487 | 3.8593 | 34.28 | 1.18 | 0.1672 | 2084.6073 | 4.2503 | 31.04 | 1.07 | 0.15076 | 2044.9898 | 4.5483 | 31.34 | 1.07 | 0.14769 | 2122.1124 | 5.1483 | 30.04 | 1.01 | 0.13328 | 2071.815 | 5.2034 | 29.63 | 0.99348 | 0.13394 | 2210.5798 | 5.8944 | 30.3 | 0.97661 | 0.12932 | 2020.5286 | 6.9825 | 25.27 | 0.81784 | 0.10412 | 2030.797 | 7.0775 | 24.92 | 0.80663 | 0.10325 | 2163.7008 | 7.4915 | 26.85 | 0.90304 | 0.10749 | 2153.3161 | 7.9785 | 25.25 | 0.84828 | 0.09928 | 2154.8195 | 8.8846 | 25.24 | 0.86071 | 0.09675 | 2127.2613 | 9.4546 | 23.62 | 0.80733 | 0.08921 | 2100.3903 | 9.4536 | 23.58 | 0.80652 | 0.08882
2232.1429 | 0.0011311 | 873.14 | 33.72 | 50.28 | 2482.6216 | 0.0011341 | 1980 | 71.59 | 80.68 | 2320.9549 | 0.0011321 | 2750 | 95.48 | 94.88 | 2320.9549 | 0.0045293 | 686.84 | 23.85 | 22.99 | 2498.1264 | 0.0045383 | 993.04 | 36.62 | 28.55 | 2423.0331 | 0.010211 | 747.02 | 24.55 | 16.42 | 2247.0788 | 0.027212 | 365.37 | 12.65 | 6.93 | 2270.8693 | 0.027212 | 406.73 | 14.25 | 7.36 | 2083.3333 | 0.039443 | 276.19 | 9.75 | 4.86 | 2142.3981 | 0.054494 | 241.04 | 8.41 | 3.86 | 2166.6667 | 0.054494 | 261.67 | 9.01 | 4.05 | 2188.1838 | 0.071385 | 215.61 | 7.31 | 3.2 | 2206.0121 | 0.071385 | 231.35 | 7.71 | 3.33 | 2222.3457 | 0.071395 | 247.1 | 8.09 | 3.46 | 2368.6704 | 0.090006 | 222.94 | 7.58 | 2.97 | 2250.9004 | 0.11071 | 179.68 | 6.14 | 2.37 | 2381.6328 | 0.11081 | 201.51 | 6.95 | 2.55 | 2273.6574 | 0.11071 | 199.99 | 6.93 | 2.51 | 2293.0999 | 0.15881 | 153.55 | 5.32 | 1.84 | 2223.7047 | 0.19971 | 132.72 | 4.57 | 1.46 | 2323.337 | 0.21991 | 131.39 | 4.47 | 1.43 | 2243.2358 | 0.21981 | 130.62 | 4.45 | 1.41 | 2189.4157 | 0.30022 | 102.76 | 3.45 | 1.04 | 2287.7406 | 0.32562 | 108.94 | 3.88 | 1.06 | 2434.6697 | 0.32602 | 123.78 | 4.47 | 1.15 | 2500.556 | 0.37632 | 107.63 | 3.87 | 0.99062 | 2500.6256 | 0.37632 | 119.59 | 4.31 | 1.05 | 2500.563 | 0.44653 | 100.82 | 3.63 | 0.89615 | 2500.5119 | 0.44653 | 110.9 | 3.97 | 0.94199 | 2500.5735 | 0.44653 | 120.98 | 4.27 | 0.98584 | 2500.4171 | 0.53543 | 100.91 | 3.56 | 0.8225 | 2402.6429 | 0.53483 | 100.39 | 3.56 | 0.81193 | 2500.5889 | 0.58783 | 97.67 | 3.37 | 0.77005 | 2500.5294 | 0.64174 | 91.22 | 3.17 | 0.71032 | 2500.581 | 0.74574 | 84.55 | 2.89 | 0.63623 | 2416.5013 | 0.86935 | 72.18 | 2.47 | 0.53613 | 2346.3897 | 0.86875 | 76.98 | 2.59 | 0.55013 | 2383.6008 | 0.93066 | 72.07 | 2.42 | 0.51622 | 2310.2514 | 0.93016 | 71.71 | 2.42 | 0.5106 | 2346.353 | 0.99636 | 67.14 | 2.26 | 0.47852 | 2288.1659 | 0.99596 | 71.32 | 2.36 | 0.49049 | 2288.1986 | 1.1281 | 62.99 | 2.08 | 0.43297 | 2363.6718 | 1.1291 | 67.28 | 2.18 | 0.45198 | 2197.3461 | 1.2751 | 62.25 | 1.98 | 0.39978 | 2154.1347 | 1.3491 | 55.37 | 1.8 | 0.36383 | 2224.5291 | 1.3491 | 58.96 | 1.88 | 0.3793 | 2181.7248 | 1.4681 | 51.09 | 1.66 | 0.33206 | 2145.13 | 1.4681 | 53.94 | 1.72 | 0.33994 | 2095.1915 | 1.4681 | 53.72 | 1.72 | 0.33693 | 2024.6103 | 1.6931 | 46.23 | 1.48 | 0.28899 | 2002.1133 | 1.7961 | 43.5 | 1.39 | 0.26995 | 2085.3318 | 1.7961 | 48.7 | 1.61 | 0.28973 | 2152.7135 | 1.8731 | 46.98 | 1.54 | 0.28204 | 2176.1128 | 1.9871 | 44.37 | 1.46 | 0.26518 | 2104.6724 | 2.4942 | 39.58 | 1.36 | 0.22082 | 2066.0208 | 2.4942 | 39.45 | 1.35 | 0.21926 | 2166.9924 | 3.1812 | 38.18 | 1.32 | 0.19341 | 2219.4244 | 3.3392 | 36.59 | 1.27 | 0.18538 | 2133.354 | 3.3382 | 36.35 | 1.26 | 0.18273 | 2207.3918 | 3.3392 | 39.88 | 1.37 | 0.1936 | 2306.4695 | 3.8632 | 37.63 | 1.27 | 0.17938 | 2258.3245 | 4.2533 | 34.09 | 1.15 | 0.1618 | 2202.2967 | 4.5513 | 34.19 | 1.14 | 0.15773 | 2273.6919 | 5.1533 | 32.56 | 1.07 | 0.14159 | 2219.8018 | 5.2063 | 32.11 | 1.05 | 0.14234 | 2486.9023 | 5.9123 | 34.68 | 1.16 | 0.14298 | 2273.0946 | 6.9924 | 28.97 | 0.97137 | 0.11538 | 2284.6467 | 7.0874 | 28.58 | 0.95813 | 0.11441 | 2404.112 | 7.5114 | 30.3 | 1.03 | 0.11758 | 2392.5735 | 7.9985 | 28.49 | 0.96422 | 0.10856 | 2370.3014 | 8.9055 | 28.15 | 0.95411 | 0.10488 | 2339.9874 | 9.4746 | 26.36 | 0.89526 | 0.09677 | 2310.4293 | 9.4716 | 26.31 | 0.89457 | 0.09638
2480.1587 | 0.0011341 | 986.84 | 37.96 | 55.08 | 2502.4826 | 0.0011341 | 2000 | 71.67 | 81.17 | 2500 | 0.0011341 | 3000 | 102.14 | 101.11 | 2500 | 0.0045393 | 748.55 | 25.52 | 24.5 | 2500.6245 | 0.0045383 | 994.01 | 36.62 | 28.57 | 2500 | 0.010221 | 774.55 | 24.88 | 16.87 | 2496.7542 | 0.027272 | 412.85 | 14.35 | 7.59 | 2497.9562 | 0.027272 | 454.2 | 15.78 | 7.99 | 2291.6667 | 0.039473 | 308.97 | 10.81 | 5.29 | 2320.9312 | 0.054543 | 264.77 | 9.07 | 4.14 | 2333.3333 | 0.054543 | 285.4 | 9.63 | 4.32 | 2344.4827 | 0.071454 | 233.72 | 7.75 | 3.4 | 2353.0796 | 0.071455 | 249.46 | 8.13 | 3.53 | 2500.1389 | 0.071564 | 283.29 | 9.59 | 3.83 | 2500.7896 | 0.090145 | 237.33 | 7.85 | 3.12 | 2500.5002 | 0.11091 | 202.99 | 6.97 | 2.59 | 2500.7145 | 0.11091 | 213.16 | 7.15 | 2.66 | 2500.5684 | 0.11091 | 223.29 | 7.68 | 2.73 | 2500.3127 | 0.15911 | 169.74 | 5.8 | 1.98 | 2409.0134 | 0.20001 | 145.67 | 4.93 | 1.57 | 2500.6255 | 0.22031 | 143.04 | 4.76 | 1.53 | 2415.7924 | 0.22011 | 142.39 | 4.76 | 1.51 | 2500.6255 | 0.30102 | 119.88 | 4.22 | 1.17 | 2500.5004 | 0.32632 | 120.75 | 4.22 | 1.15 | 2500.4058 | 0.32632 | 127.64 | 4.5 | 1.18 | [30 empty] | 2500.5506 | 0.53543 | 105.12 | 3.62 | 0.84022 | [15 empty] | 2500.561 | 0.87015 | 75.08 | 2.51 | 0.55206 | 2500.4693 | 0.87015 | 82.85 | 2.72 | 0.58112 | 2500.5562 | 0.93185 | 76.16 | 2.49 | 0.53788 | 2464.2681 | 0.93146 | 77.27 | 2.54 | 0.53994 | 2500.4302 | 0.99796 | 72.25 | 2.37 | 0.50547 | 2431.1763 | 0.99716 | 76.51 | 2.47 | 0.51703 | 2431.211 | 1.1291 | 67.58 | 2.18 | 0.45638 | 2500.4866 | 1.1301 | 71.79 | 2.27 | 0.47439 | 2441.4957 | 1.2771 | 70.36 | 2.29 | 0.43835 | 2280.8485 | 1.3501 | 59.21 | 1.88 | 0.38275 | 2471.699 | 1.3521 | 66.62 | 2.17 | 0.41573 | 2310.0616 | 1.4691 | 54.62 | 1.73 | 0.34919 | 2383.4777 | 1.4701 | 60.99 | 1.99 | 0.37289 | 2327.9906 | 1.4701 | 60.76 | 1.99 | 0.36986 | 2249.567 | 1.6941 | 52.34 | 1.72 | 0.31766 | 2224.5704 | 1.7961 | 49.26 | 1.62 | 0.29683 | 2345.9982 | 1.7981 | 55.91 | 1.9 | 0.32162 | 2421.8027 | 1.8761 | 53.89 | 1.83 | 0.31272 | 2448.1269 | 1.9911 | 50.87 | 1.72 | 0.29391 | 2338.5249 | 2.4972 | 44.76 | 1.54 | 0.24236 | 2295.5787 | 2.4962 | 44.63 | 1.54 | 0.2408 | 2363.9917 | 3.1852 | 42.24 | 1.44 | 0.20873 | 2421.1903 | 3.3452 | 40.46 | 1.38 | 0.19988 | 2327.2953 | 3.3422 | 40.22 | 1.38 | 0.19723 | 2391.3411 | 3.3442 | 43.75 | 1.48 | 0.20753 | 2483.8902 | 3.8712 | 40.98 | 1.36 | 0.19114 | 2432.0418 | 4.2603 | 37.13 | 1.23 | 0.17246 | 2359.6036 | 4.5573 | 37.03 | 1.21 | 0.16746 | 2425.2713 | 5.1613 | 35.06 | 1.12 | 0.14964 | 2367.7886 | 5.2133 | 34.6 | 1.11 | 0.15049 | 2500.4974 | 5.9133 | 34.9 | 1.16 | 0.14363 | 2500.5051 | 7.0124 | 32.3 | 1.08 | 0.12502 | 2500.4696 | 7.1064 | 31.68 | 1.05 | 0.12345 | 2500.5169 | 7.5224 | 31.68 | 1.05 | 0.12148 | 2500.5264 | 8.0124 | 29.95 | 0.98609 | 0.11259 | 2500.4956 | 8.9245 | 29.9 | 0.9859 | 0.10962 | 2500.5105 | 9.4975 | 28.42 | 0.94148 | 0.10226 | 2500.5146 | 9.4975 | 28.78 | 0.9604 | 0.10295
2500 | 0.0011341 | 995.96 | 38.03 | 55.46 | [25 empty] | 2500.749 | 0.027272 | 413.56 | 14.35 | 7.6 | 2500.6813 | 0.027272 | 454.74 | 15.78 | 8 | 2500 | 0.039552 | 341.71 | 11.78 | 5.71 | 2499.4644 | 0.054643 | 288.46 | 9.68 | 4.42 | 2500 | 0.054643 | 309.09 | 10.21 | 4.58 | 2500.7815 | 0.071564 | 251.78 | 8.17 | 3.6 | 2500.7353 | 0.071584 | 267.59 | 8.53 | 3.71 | 2500.6945 | 0.071564 | 283.34 | 9.59 | 3.83 | [25 empty] | 2500.5559 | 0.20021 | 152.05 | 5.01 | 1.62 | [5 empty] | 2500.6902 | 0.22031 | 148.16 | 4.83 | 1.55 | [80 empty] | 2500.4621 | 0.93185 | 78.58 | 2.55 | 0.54671 | [5 empty] | 2500.5363 | 0.99806 | 79.03 | 2.5 | 0.52962 | 2500.572 | 1.1301 | 69.8 | 2.21 | 0.46749 | [5 empty] | 2500.4578 | 1.2781 | 72.32 | 2.31 | 0.44738 | 2500.5702 | 1.3531 | 65.85 | 2.1 | 0.41443 | 2500.4943 | 1.3531 | 67.51 | 2.17 | 0.41986 | 2500.5133 | 1.4721 | 59.84 | 1.89 | 0.37381 | 2500.5065 | 1.4731 | 64.44 | 2.05 | 0.38849 | 2500.4947 | 1.4731 | 65.98 | 2.12 | 0.39328 | 2500.5062 | 1.6981 | 59.15 | 1.97 | 0.34813 | 2500.5283 | 1.8011 | 56.4 | 1.91 | 0.32851 | 2500.5213 | 1.8011 | 60.17 | 2 | 0.33974 | 2500.4844 | 1.8781 | 55.9 | 1.85 | 0.32139 | 2500.4624 | 1.9931 | 52.12 | 1.73 | 0.29926 | 2500.5379 | 2.5011 | 48.35 | 1.62 | 0.2567 | 2500.528 | 2.5011 | 49.25 | 1.67 | 0.25919 | 2500.4728 | 3.1902 | 45.06 | 1.5 | 0.21898 | 2500.5246 | 3.3492 | 41.98 | 1.4 | 0.20542 | 2500.5236 | 3.3492 | 43.67 | 1.46 | 0.2097 | 2500.5335 | 3.3492 | 46.05 | 1.51 | 0.21556 | 2500.4968 | 3.8712 | 41.29 | 1.36 | 0.19222 | 2500.4864 | 4.2642 | 38.32 | 1.24 | 0.17656 | 2500.4877 | 4.5643 | 39.57 | 1.26 | 0.17591 | 2500.5154 | 5.1673 | 36.31 | 1.14 | 0.15355 | 2500.5032 | 5.2233 | 36.82 | 1.15 | 0.1576
[40 empty] | 2500.8333 | 0.039552 | 341.78 | 11.78 | 5.71 | 2500.1785 | 0.054643 | 288.6 | 9.68 | 4.42 | 2500.6667 | 0.054643 | 309.16 | 10.21 | 4.58