6.4484 | 0.064397 | 0.48075 | 0.01971 | 0.01325 | 7.4479 | 0.057374 | 1.24 | 0.04888 | 0.02448 | 6.6313 | 0.062969 | 1.51 | 0.05855 | 0.02486 | 6.6313 | 0.25375 | 0.37466 | 0.0145 | 0.00586 | 6.8698 | 0.24664 | 0.52937 | 0.02204 | 0.00722 | 7.1266 | 0.54181 | 0.44055 | 0.01807 | 0.00449 | 6.4916 | 1.6399 | 0.19726 | 0.00756 | 0.00173 | 6.3584 | 1.6669 | 0.20944 | 0.00784 | 0.00176 | 5.8333 | 2.5334 | 0.14454 | 0.00527 | 0.00124 | 6.4272 | 3.1847 | 0.14954 | 0.00603 | 0.0012 | 6.6667 | 3.1007 | 0.1698 | 0.00684 | 0.0013 | 6.8771 | 3.8441 | 0.15457 | 0.00604 | 0.00119 | 7.0592 | 3.7741 | 0.17111 | 0.00657 | 0.00127 | 7.2226 | 3.713 | 0.18778 | 0.00706 | 0.00135 | 7.3692 | 4.6765 | 0.16461 | 0.00594 | 0.00118 | 7.0028 | 5.8422 | 0.13545 | 0.00482 | 0.00101 | 7.1449 | 5.7641 | 0.14655 | 0.0051 | 0.00106 | 6.821 | 5.9442 | 0.14329 | 0.00496 | 0.00103 | 6.6708 | 7.9637 | 0.11707 | 0.00391 | 0.0008981 | 6.3005 | 9.4787 | 0.10821 | 0.00347 | 0.000836 | 6.4339 | 10.5265 | 0.10243 | 0.00323 | 0.0007602 | 6.212 | 10.7467 | 0.10101 | 0.00317 | 0.0007517 | 6.2555 | 13.5685 | 0.09157 | 0.00296 | 0.0006973 | 6.4343 | 14.6894 | 0.09661 | 0.00328 | 0.0007138 | 6.763 | 14.309 | 0.10916 | 0.00378 | 0.0007637 | 6.9506 | 15.6297 | 0.10182 | 0.0035 | 0.0007397 | 6.8815 | 15.7098 | 0.11166 | 0.00382 | 0.0007773 | 6.8814 | 18.732 | 0.09418 | 0.00319 | 0.0006871 | 6.8252 | 18.8221 | 0.10248 | 0.00343 | 0.0007192 | 6.7775 | 18.8922 | 0.11078 | 0.00364 | 0.0007501 | 6.7782 | 22.1846 | 0.09738 | 0.00314 | 0.0007182 | 6.5072 | 22.6451 | 0.09637 | 0.00308 | 0.0007176 | 6.8703 | 23.5357 | 0.09879 | 0.00314 | 0.0007047 | 6.7384 | 25.3972 | 0.09421 | 0.00295 | 0.000711 | 6.7042 | 28.7701 | 0.09128 | 0.00277 | 0.0007385 | 6.4728 | 32.9938 | 0.08563 | 0.00249 | 0.0008882 | 6.257 | 33.4446 | 0.09101 | 0.00259 | 0.0009283 | 6.3563 | 34.9259 | 0.08414 | 0.00243 | 0.0007503 | 6.1607 | 35.3866 | 0.08378 | 0.00241 | 0.000755 | 6.2569 | 37.2279 | 0.08043 | 0.00231 | 0.0006839 | 6.4355 | 36.8073 | 0.09081 | 0.00276 | 0.000725 | 6.4356 | 40.3508 | 0.08416 | 0.00253 | 0.000776 | 6.952 | 39.1188 | 0.09442 | 0.00292 | 0.0008069 | 6.7141 | 43.9433 | 0.0961 | 0.00291 | 0.0007727 | 6.3357 | 47.3169 | 0.0841 | 0.00249 | 0.0007612 | 6.7972 | 46.0747 | 0.09296 | 0.00278 | 0.0007873 | 6.4168 | 48.0685 | 0.08361 | 0.0025 | 0.0007468 | 6.5546 | 47.7778 | 0.09207 | 0.00276 | 0.0007817 | 6.402 | 48.0986 | 0.09197 | 0.00274 | 0.0007859 | 6.1863 | 56.1461 | 0.08162 | 0.00237 | 0.0007332 | 6.1176 | 58.5388 | 0.08133 | 0.00231 | 0.0007805 | 6.256 | 58.1479 | 0.08866 | 0.00251 | 0.0008118 | 6.4581 | 57.3588 | 0.08871 | 0.00255 | 0.0008175 | 6.5283 | 61.8005 | 0.08161 | 0.00234 | 0.0007445 | 6.0802 | 73.3563 | 0.07873 | 0.00218 | 0.0007952 | 5.9685 | 73.6773 | 0.07881 | 0.00217 | 0.0008001 | 6.304 | 86.5203 | 0.08606 | 0.00242 | 0.0008604 | 6.4565 | 86.8314 | 0.0823 | 0.00238 | 0.0007396 | 6.2061 | 87.5043 | 0.08251 | 0.00237 | 0.0007486 | 6.6222 | 86.3897 | 0.09246 | 0.00273 | 0.0007806 | 7.0968 | 90.4784 | 0.10499 | 0.003 | 0.0009639 | 6.9487 | 93.9087 | 0.10261 | 0.00293 | 0.0009642 | 6.9215 | 97.5281 | 0.10139 | 0.00295 | 0.0008639 | 7.2758 | 104.3095 | 0.10371 | 0.003 | 0.0008237 | 7.1034 | 102.8181 | 0.10466 | 0.00301 | 0.0008718 | 7.737 | 107.5217 | 0.11541 | 0.00323 | 0.0009277 | 7.0718 | 118.4486 | 0.10789 | 0.00299 | 0.0008523 | 7.1078 | 119.8515 | 0.1085 | 0.00297 | 0.0009418 | 7.2123 | 124.6603 | 0.10982 | 0.00299 | 0.0008619 | 7.1777 | 126.5645 | 0.1087 | 0.00295 | 0.0008472 | 6.8954 | 138.1977 | 0.10934 | 0.00289 | 0.0008938 | 6.8072 | 156.5081 | 0.10208 | 0.00263 | 0.0008689 | 6.7212 | 156.7104 | 0.10229 | 0.00264 | 0.0008726
6.9444 | 0.060685 | 0.54789 | 0.02205 | 0.01502 | 7.9444 | 0.054472 | 1.39 | 0.05353 | 0.02731 | 7.4602 | 0.057295 | 1.86 | 0.077 | 0.03033 | 7.4602 | 0.23073 | 0.46148 | 0.01909 | 0.00716 | 7.4944 | 0.22993 | 0.6176 | 0.0254 | 0.00836 | 7.8392 | 0.50158 | 0.52118 | 0.02141 | 0.00526 | 6.9909 | 1.5448 | 0.22367 | 0.00844 | 0.00194 | 7.2668 | 1.4968 | 0.26265 | 0.01089 | 0.00216 | 6.6667 | 2.2882 | 0.17946 | 0.00723 | 0.00149 | 7.1413 | 2.9466 | 0.17699 | 0.00718 | 0.00137 | 7.3333 | 2.8885 | 0.19789 | 0.00792 | 0.00148 | 7.5023 | 3.6129 | 0.17713 | 0.00684 | 0.00133 | 7.6475 | 3.5629 | 0.19403 | 0.00733 | 0.00141 | 7.7782 | 3.5199 | 0.21104 | 0.00779 | 0.00148 | 7.8956 | 4.4443 | 0.18305 | 0.00649 | 0.00128 | 7.503 | 5.576 | 0.15017 | 0.00525 | 0.00109 | 7.6212 | 5.5169 | 0.16145 | 0.00552 | 0.00113 | 7.2757 | 5.6941 | 0.15773 | 0.00537 | 0.00111 | 7.0878 | 7.6694 | 0.12782 | 0.0042 | 0.00095 | 6.6711 | 9.1734 | 0.11722 | 0.0037 | 0.0008773 | 7.1487 | 9.9089 | 0.11889 | 0.00398 | 0.0008366 | 6.9023 | 10.1161 | 0.11714 | 0.00391 | 0.0008253 | 7.0374 | 12.7177 | 0.10757 | 0.00373 | 0.0007654 | 7.1492 | 13.8885 | 0.11132 | 0.00389 | 0.0007745 | 7.4393 | 13.5882 | 0.12423 | 0.00434 | 0.0008244 | 7.6457 | 14.8889 | 0.1156 | 0.00401 | 0.0007953 | 7.5071 | 15.0291 | 0.12534 | 0.00429 | 0.0008299 | 7.5069 | 17.8711 | 0.10566 | 0.00358 | 0.0007304 | 7.3939 | 18.0213 | 0.11389 | 0.00379 | 0.0007603 | 7.2988 | 18.1514 | 0.12213 | 0.00398 | 0.0007894 | 7.2996 | 21.3436 | 0.10704 | 0.00342 | 0.0007505 | 7.0077 | 21.8041 | 0.10583 | 0.00336 | 0.0007485 | 7.361 | 22.7247 | 0.10788 | 0.00339 | 0.0007347 | 7.2197 | 24.5662 | 0.10262 | 0.00318 | 0.0007381 | 7.1512 | 27.929 | 0.0987 | 0.00296 | 0.0007605 | 6.9043 | 32.1125 | 0.09209 | 0.00266 | 0.0009043 | 7.0392 | 31.8422 | 0.10389 | 0.00317 | 0.0009589 | 7.1508 | 33.1533 | 0.09649 | 0.00299 | 0.0007833 | 6.9308 | 33.624 | 0.09596 | 0.00296 | 0.000787 | 7.0391 | 35.4652 | 0.092 | 0.00283 | 0.0007168 | 7.1505 | 35.2249 | 0.10248 | 0.00321 | 0.0007568 | 7.1506 | 38.6681 | 0.0948 | 0.00295 | 0.0008023 | 7.6472 | 37.5765 | 0.10538 | 0.00331 | 0.0008337 | 7.3245 | 42.4508 | 0.10584 | 0.00322 | 0.0007966 | 6.9693 | 45.634 | 0.09315 | 0.0028 | 0.000783 | 7.4151 | 44.5122 | 0.10224 | 0.00308 | 0.0008094 | 7.0585 | 46.7654 | 0.09247 | 0.0028 | 0.0007695 | 7.1504 | 46.575 | 0.10098 | 0.00303 | 0.0008037 | 6.984 | 46.9158 | 0.10081 | 0.00302 | 0.0008075 | 6.7487 | 54.5828 | 0.08921 | 0.0026 | 0.0007512 | 6.6737 | 56.9853 | 0.0886 | 0.00253 | 0.0007974 | 6.7773 | 56.6947 | 0.09598 | 0.00271 | 0.0008282 | 6.9963 | 56.1155 | 0.09612 | 0.00275 | 0.0008348 | 7.0724 | 60.2471 | 0.08849 | 0.00253 | 0.0007602 | 6.5479 | 72.0321 | 0.08451 | 0.00233 | 0.0008072 | 6.4276 | 72.3732 | 0.08457 | 0.00232 | 0.000812 | 7.092 | 84.2325 | 0.09591 | 0.0028 | 0.0008791 | 7.2636 | 84.6635 | 0.0921 | 0.00276 | 0.0007602 | 6.9819 | 85.4261 | 0.09223 | 0.00274 | 0.0007687 | 7.358 | 84.4128 | 0.1023 | 0.00307 | 0.0008002 | 7.8065 | 88.9614 | 0.11436 | 0.00328 | 0.0009826 | 7.6436 | 92.6209 | 0.11162 | 0.00319 | 0.000983 | 7.5507 | 95.9303 | 0.11008 | 0.0032 | 0.0008818 | 7.8821 | 103.0022 | 0.11182 | 0.00321 | 0.0008401 | 7.6953 | 101.3102 | 0.11289 | 0.00323 | 0.0008888 | 8.2897 | 106.1147 | 0.12328 | 0.00342 | 0.0009429 | 7.577 | 117.2401 | 0.11502 | 0.00315 | 0.000867 | 7.6155 | 118.6428 | 0.11554 | 0.00314 | 0.0009554 | 7.6932 | 123.4516 | 0.11659 | 0.00314 | 0.0008756 | 7.6562 | 125.2557 | 0.11538 | 0.0031 | 0.0008609 | 7.3264 | 137.1877 | 0.11544 | 0.00301 | 0.0009061 | 7.2327 | 155.6976 | 0.10746 | 0.00274 | 0.000879 | 7.1413 | 155.8997 | 0.10766 | 0.00274 | 0.0008826
7.9365 | 0.054511 | 0.69385 | 0.03051 | 0.01884 | 8.4409 | 0.051881 | 1.55 | 0.05825 | 0.03029 | 8.2891 | 0.052642 | 2.25 | 0.09449 | 0.03628 | 8.2891 | 0.21192 | 0.55648 | 0.02344 | 0.00857 | 8.1189 | 0.21552 | 0.71198 | 0.02878 | 0.00959 | 8.5519 | 0.46736 | 0.60799 | 0.02472 | 0.00609 | 7.9896 | 1.3857 | 0.28114 | 0.01174 | 0.00238 | 8.1751 | 1.3597 | 0.32158 | 0.01373 | 0.00259 | 7.5 | 2.0881 | 0.21792 | 0.00906 | 0.00176 | 7.8555 | 2.7424 | 0.20656 | 0.00832 | 0.00156 | 8 | 2.7044 | 0.22797 | 0.009 | 0.00166 | 8.1275 | 3.4088 | 0.20108 | 0.00764 | 0.00147 | 8.2358 | 3.3758 | 0.21827 | 0.0081 | 0.00155 | 8.3338 | 3.3468 | 0.23553 | 0.00853 | 0.00162 | 8.4219 | 4.2332 | 0.20242 | 0.00705 | 0.00138 | 8.0032 | 5.3328 | 0.16559 | 0.00569 | 0.00117 | 8.0976 | 5.2898 | 0.17701 | 0.00595 | 0.00122 | 7.7304 | 5.4629 | 0.1728 | 0.00578 | 0.00118 | 7.5047 | 7.3972 | 0.13898 | 0.00449 | 0.001 | 7.4123 | 8.623 | 0.13613 | 0.00457 | 0.0009644 | 8.0423 | 9.2383 | 0.14086 | 0.00505 | 0.0009389 | 7.765 | 9.4355 | 0.13865 | 0.00496 | 0.0009238 | 7.8193 | 11.967 | 0.12461 | 0.00445 | 0.0008382 | 7.8641 | 13.1778 | 0.12686 | 0.00447 | 0.0008388 | 8.1156 | 12.9476 | 0.14007 | 0.00489 | 0.0008884 | 8.3407 | 14.2183 | 0.13004 | 0.0045 | 0.0008537 | 8.1327 | 14.4085 | 0.13961 | 0.00474 | 0.0008848 | 8.1325 | 17.0903 | 0.11769 | 0.00397 | 0.0007759 | 7.9627 | 17.3006 | 0.12579 | 0.00415 | 0.0008034 | 7.8202 | 17.4707 | 0.13393 | 0.00432 | 0.0008303 | 7.821 | 20.5628 | 0.11707 | 0.00371 | 0.0007842 | 7.5083 | 21.0233 | 0.11564 | 0.00364 | 0.0007808 | 7.8518 | 21.9639 | 0.11729 | 0.00364 | 0.0007658 | 7.701 | 23.7853 | 0.11132 | 0.00341 | 0.0007661 | 8.0451 | 26.3871 | 0.11418 | 0.00368 | 0.0008066 | 7.7673 | 30.4703 | 0.10552 | 0.00327 | 0.0009381 | 7.8213 | 30.3702 | 0.1174 | 0.0037 | 0.0009913 | 7.9453 | 31.5713 | 0.10948 | 0.00351 | 0.0008184 | 7.7008 | 32.0419 | 0.10877 | 0.00347 | 0.000821 | 7.8212 | 33.843 | 0.10413 | 0.00331 | 0.0007513 | 7.8656 | 33.7629 | 0.11467 | 0.00365 | 0.0007901 | 7.8657 | 37.1158 | 0.10589 | 0.00334 | 0.0008299 | 8.3424 | 36.1445 | 0.11679 | 0.00368 | 0.0008619 | 7.9349 | 41.0388 | 0.1159 | 0.00352 | 0.0008212 | 7.6028 | 44.0515 | 0.10252 | 0.0031 | 0.0008055 | 8.033 | 43.03 | 0.11184 | 0.00336 | 0.0008322 | 7.7002 | 45.4928 | 0.10159 | 0.00308 | 0.0007927 | 7.7463 | 45.4027 | 0.11011 | 0.0033 | 0.0008261 | 7.566 | 45.7533 | 0.10988 | 0.00328 | 0.0008295 | 7.3111 | 53.0699 | 0.09702 | 0.00283 | 0.0007697 | 7.2299 | 55.4622 | 0.09608 | 0.00274 | 0.0008146 | 7.2987 | 55.2819 | 0.10349 | 0.00291 | 0.0008449 | 7.5345 | 54.8927 | 0.10369 | 0.00296 | 0.0008524 | 7.6164 | 58.7442 | 0.09556 | 0.00272 | 0.0007762 | 7.4833 | 69.4053 | 0.0964 | 0.00287 | 0.0008315 | 7.3459 | 69.7863 | 0.0964 | 0.00286 | 0.000836 | 7.88 | 81.9262 | 0.10603 | 0.00314 | 0.0008979 | 8.0706 | 82.4771 | 0.10216 | 0.0031 | 0.0007808 | 7.7577 | 83.3295 | 0.10219 | 0.00309 | 0.0007889 | 8.0938 | 82.417 | 0.11238 | 0.00338 | 0.00082 | 8.5162 | 87.3555 | 0.1239 | 0.00355 | 0.001 | 8.3384 | 91.2243 | 0.12077 | 0.00345 | 0.001 | 8.18 | 94.3336 | 0.11892 | 0.00343 | 0.0008998 | 8.4884 | 101.6959 | 0.12003 | 0.00341 | 0.0008565 | 8.2873 | 99.8034 | 0.12125 | 0.00344 | 0.0009057 | 8.8423 | 104.6085 | 0.13126 | 0.0036 | 0.0009583 | 8.0821 | 115.9325 | 0.12223 | 0.00332 | 0.0008816 | 8.1232 | 117.4351 | 0.12266 | 0.0033 | 0.0009689 | 8.174 | 122.1439 | 0.12343 | 0.00329 | 0.0008892 | 8.1347 | 123.9478 | 0.12213 | 0.00324 | 0.0008746 | 7.7574 | 136.1787 | 0.12159 | 0.00314 | 0.0009182 | 7.6581 | 154.6882 | 0.11288 | 0.00285 | 0.0008889 | 7.5614 | 154.8902 | 0.11307 | 0.00285 | 0.0008924
8.9286 | 0.049578 | 0.85534 | 0.03845 | 0.02305 | 8.9374 | 0.049539 | 1.71 | 0.06305 | 0.0334 | 9.118 | 0.048739 | 2.66 | 0.11161 | 0.0427 | 9.118 | 0.19621 | 0.65951 | 0.0277 | 0.0101 | 8.7434 | 0.20292 | 0.81243 | 0.03218 | 0.01088 | 9.2645 | 0.43784 | 0.70089 | 0.02805 | 0.00698 | 8.9883 | 1.2577 | 0.34482 | 0.01482 | 0.00287 | 9.0835 | 1.2467 | 0.38614 | 0.01652 | 0.00307 | 8.3333 | 1.921 | 0.25989 | 0.01085 | 0.00205 | 8.5696 | 2.5653 | 0.23825 | 0.00946 | 0.00177 | 8.6667 | 2.5433 | 0.26002 | 0.01008 | 0.00186 | 8.7527 | 3.2277 | 0.22642 | 0.00845 | 0.00163 | 8.824 | 3.2087 | 0.24381 | 0.00888 | 0.0017 | 8.8894 | 3.1907 | 0.26125 | 0.00928 | 0.00177 | 8.9483 | 4.0391 | 0.22275 | 0.00762 | 0.0015 | 8.5034 | 5.1097 | 0.18169 | 0.00613 | 0.00125 | 8.5739 | 5.0796 | 0.19323 | 0.00638 | 0.0013 | 8.1852 | 5.2498 | 0.1885 | 0.00619 | 0.00126 | 8.3385 | 6.9108 | 0.1625 | 0.00559 | 0.00112 | 8.3389 | 8.0255 | 0.16139 | 0.00581 | 0.00108 | 8.9359 | 8.6568 | 0.16436 | 0.00605 | 0.00105 | 8.6278 | 8.849 | 0.16165 | 0.00593 | 0.00103 | 8.6013 | 11.3064 | 0.14268 | 0.00513 | 0.0009156 | 8.579 | 12.5373 | 0.14321 | 0.00503 | 0.0009065 | 8.7919 | 12.3571 | 0.15669 | 0.00543 | 0.0009554 | 9.0358 | 13.6077 | 0.14515 | 0.00498 | 0.0009147 | 8.7583 | 13.8379 | 0.15449 | 0.00519 | 0.000942 | 8.7581 | 16.3797 | 0.13025 | 0.00435 | 0.0008235 | 8.5315 | 16.6299 | 0.13818 | 0.00451 | 0.0008483 | 8.3415 | 16.8501 | 0.14618 | 0.00466 | 0.0008729 | 8.3424 | 19.8421 | 0.12748 | 0.00399 | 0.0008192 | 8.0088 | 20.2926 | 0.12581 | 0.00392 | 0.0008143 | 8.8332 | 20.6025 | 0.13705 | 0.00459 | 0.0008316 | 8.6637 | 22.3738 | 0.12954 | 0.00428 | 0.0008253 | 8.9389 | 25.0056 | 0.13054 | 0.00435 | 0.0008559 | 8.6304 | 28.9685 | 0.11967 | 0.00383 | 0.0009742 | 8.6034 | 29.0186 | 0.13156 | 0.00421 | 0.00103 | 8.7399 | 30.1296 | 0.12311 | 0.00401 | 0.0008556 | 8.4709 | 30.6001 | 0.12219 | 0.00396 | 0.000857 | 8.6033 | 32.3611 | 0.11683 | 0.00377 | 0.0007875 | 8.5806 | 32.4012 | 0.12738 | 0.00407 | 0.0008248 | 8.5807 | 35.6739 | 0.11744 | 0.00372 | 0.0008589 | 9.0376 | 34.8129 | 0.12863 | 0.00405 | 0.0008914 | 8.5452 | 39.7069 | 0.12632 | 0.00381 | 0.0008468 | 8.2364 | 42.5594 | 0.11223 | 0.00339 | 0.0008289 | 8.6509 | 41.6281 | 0.12177 | 0.00365 | 0.0008559 | 8.3419 | 44.2506 | 0.11095 | 0.00335 | 0.0008164 | 8.3422 | 44.2506 | 0.11949 | 0.00355 | 0.000849 | 8.148 | 44.6213 | 0.11919 | 0.00353 | 0.000852 | 7.8735 | 51.6174 | 0.10504 | 0.00305 | 0.0007885 | 7.786 | 53.9996 | 0.10376 | 0.00295 | 0.0008321 | 8.3413 | 52.5773 | 0.11908 | 0.00366 | 0.0008793 | 8.6109 | 52.498 | 0.11935 | 0.00369 | 0.0008884 | 8.7045 | 55.8793 | 0.11023 | 0.00343 | 0.0008092 | 8.4187 | 66.8599 | 0.10874 | 0.00336 | 0.0008564 | 8.2641 | 67.2708 | 0.10866 | 0.00335 | 0.0008606 | 8.668 | 79.6309 | 0.11643 | 0.00347 | 0.0009169 | 8.8777 | 80.3018 | 0.11249 | 0.00343 | 0.0008018 | 8.5334 | 81.224 | 0.11241 | 0.00341 | 0.0008093 | 8.8296 | 80.4321 | 0.1227 | 0.00368 | 0.0008399 | 9.2259 | 85.7004 | 0.13361 | 0.00381 | 0.00102 | 9.0333 | 89.7386 | 0.13006 | 0.00369 | 0.00102 | 8.8092 | 92.7578 | 0.1279 | 0.00366 | 0.0009177 | 9.0948 | 100.2903 | 0.12835 | 0.00361 | 0.0008728 | 8.8792 | 98.3674 | 0.12974 | 0.00364 | 0.0009226 | 9.395 | 103.203 | 0.13935 | 0.00378 | 0.0009736 | 8.5872 | 114.7258 | 0.12952 | 0.00347 | 0.0008962 | 8.6309 | 116.2282 | 0.12985 | 0.00345 | 0.0009824 | 8.6548 | 120.937 | 0.13035 | 0.00343 | 0.0009028 | 8.6133 | 122.6407 | 0.12894 | 0.00338 | 0.0008882 | 8.6193 | 134.0633 | 0.13403 | 0.0036 | 0.0009422 | 8.509 | 152.5719 | 0.12382 | 0.00324 | 0.0009084 | 8.4016 | 152.8738 | 0.12399 | 0.00324 | 0.0009119
9.9206 | 0.045525 | 1.03 | 0.04621 | 0.02763 | 9.9305 | 0.045486 | 2.07 | 0.08099 | 0.04002 | 9.9469 | 0.045427 | 3.11 | 0.12867 | 0.04957 | 9.9469 | 0.1828 | 0.77046 | 0.03194 | 0.01173 | 9.368 | 0.19191 | 0.91888 | 0.03562 | 0.01226 | 9.9772 | 0.41223 | 0.79982 | 0.0314 | 0.00792 | 9.987 | 1.1526 | 0.41465 | 0.01784 | 0.00341 | 9.9918 | 1.1516 | 0.45629 | 0.01929 | 0.00359 | 9.1667 | 1.7789 | 0.30538 | 0.01263 | 0.00237 | 9.2837 | 2.4112 | 0.27205 | 0.01061 | 0.00199 | 9.3333 | 2.4012 | 0.29404 | 0.01118 | 0.00208 | 9.3779 | 3.0656 | 0.25314 | 0.00926 | 0.00179 | 9.4123 | 3.0576 | 0.27065 | 0.00966 | 0.00186 | 9.445 | 3.0496 | 0.2882 | 0.01004 | 0.00192 | 9.4747 | 3.861 | 0.24404 | 0.0082 | 0.00161 | 9.0036 | 4.9035 | 0.19848 | 0.00658 | 0.00134 | 9.5265 | 4.7034 | 0.22763 | 0.00803 | 0.00148 | 9.0946 | 4.8675 | 0.22176 | 0.00779 | 0.00143 | 9.3809 | 6.3885 | 0.19413 | 0.00717 | 0.00127 | 9.2654 | 7.5081 | 0.18847 | 0.00696 | 0.00121 | 9.8295 | 8.1474 | 0.18938 | 0.00702 | 0.00116 | 9.4906 | 8.3336 | 0.18613 | 0.00687 | 0.00114 | 9.3832 | 10.716 | 0.16177 | 0.0058 | 0.0009975 | 9.2939 | 11.9568 | 0.16037 | 0.00559 | 0.0009776 | 9.4682 | 11.8267 | 0.17407 | 0.00596 | 0.00103 | 9.7309 | 13.0372 | 0.16093 | 0.00546 | 0.0009784 | 9.3839 | 13.3175 | 0.16997 | 0.00563 | 0.001 | 9.3837 | 15.7291 | 0.14334 | 0.00473 | 0.0008733 | 9.1002 | 16.0094 | 0.15106 | 0.00486 | 0.0008951 | 9.3842 | 15.7291 | 0.17201 | 0.00592 | 0.0009631 | 9.3852 | 18.5409 | 0.14939 | 0.00505 | 0.0008936 | 9.0099 | 18.9913 | 0.14723 | 0.00495 | 0.0008854 | 9.8147 | 19.4014 | 0.15807 | 0.00547 | 0.0009019 | 9.6263 | 21.1126 | 0.14888 | 0.00508 | 0.0008884 | 9.8328 | 23.7644 | 0.14778 | 0.00499 | 0.0009083 | 9.4934 | 27.597 | 0.13454 | 0.00437 | 0.00101 | 9.3856 | 27.7572 | 0.14637 | 0.0047 | 0.00106 | 9.5344 | 28.8181 | 0.13738 | 0.00449 | 0.0008949 | 9.241 | 29.2886 | 0.13623 | 0.00443 | 0.000895 | 9.3854 | 30.9996 | 0.1301 | 0.00421 | 0.0008255 | 9.2957 | 31.1498 | 0.14061 | 0.00448 | 0.0008611 | 9.2958 | 34.3423 | 0.12945 | 0.00409 | 0.0008893 | 9.7328 | 33.5714 | 0.14093 | 0.0044 | 0.0009223 | 9.766 | 37.264 | 0.14817 | 0.00491 | 0.0009006 | 8.87 | 41.1575 | 0.12227 | 0.00368 | 0.0008531 | 9.8868 | 39.065 | 0.14262 | 0.00469 | 0.0009058 | 8.9836 | 43.0287 | 0.12058 | 0.00362 | 0.0008407 | 9.5339 | 42.0172 | 0.13899 | 0.0045 | 0.0008964 | 9.312 | 42.4278 | 0.13851 | 0.00447 | 0.0008985 | 8.9983 | 48.8833 | 0.12178 | 0.00386 | 0.0008277 | 8.8983 | 51.2052 | 0.11974 | 0.00372 | 0.0008683 | 9.384 | 50.0536 | 0.13547 | 0.00433 | 0.0009151 | 9.6872 | 50.2242 | 0.13572 | 0.00436 | 0.0009258 | 9.7925 | 53.1955 | 0.12565 | 0.00406 | 0.0008437 | 9.3541 | 64.4056 | 0.12155 | 0.00382 | 0.0008821 | 9.1823 | 64.8463 | 0.12139 | 0.0038 | 0.0008859 | 9.456 | 77.3765 | 0.12714 | 0.00379 | 0.0009363 | 9.6848 | 78.1473 | 0.1231 | 0.00374 | 0.000823 | 9.3092 | 79.1493 | 0.12289 | 0.00372 | 0.00083 | 9.5654 | 78.4679 | 0.13328 | 0.00398 | 0.0008602 | 9.9356 | 84.0061 | 0.14351 | 0.00406 | 0.00104 | 9.7282 | 88.2037 | 0.1395 | 0.00392 | 0.00104 | 9.4384 | 91.2027 | 0.13704 | 0.00388 | 0.0009358 | 9.7011 | 98.8754 | 0.13679 | 0.0038 | 0.0008892 | 9.4712 | 96.9521 | 0.13834 | 0.00384 | 0.0009396 | 9.9476 | 101.898 | 0.14754 | 0.00395 | 0.0009891 | 9.0924 | 113.4197 | 0.13689 | 0.00363 | 0.0009107 | 9.1386 | 115.022 | 0.13712 | 0.0036 | 0.0009959 | 9.6164 | 118.4251 | 0.14439 | 0.00396 | 0.0009299 | 9.5703 | 120.0285 | 0.14279 | 0.00391 | 0.0009155 | 9.6967 | 131.2476 | 0.14987 | 0.00424 | 0.000972 | 9.5727 | 149.5554 | 0.13773 | 0.00379 | 0.0009324 | 9.4518 | 149.8571 | 0.13788 | 0.00379 | 0.0009358
10.9127 | 0.042143 | 1.22 | 0.05397 | 0.03258 | 11.1718 | 0.041344 | 2.55 | 0.10667 | 0.04904 | 10.7759 | 0.042575 | 3.58 | 0.1458 | 0.0569 | 10.7759 | 0.17119 | 0.88921 | 0.0362 | 0.01347 | 9.9925 | 0.1821 | 1.03 | 0.0391 | 0.0137 | 11.4025 | 0.3696 | 1.02 | 0.04385 | 0.00996 | 10.9857 | 1.0636 | 0.49057 | 0.02085 | 0.00399 | 10.9002 | 1.0706 | 0.53197 | 0.02209 | 0.00414 | 10 | 1.6559 | 0.35436 | 0.01442 | 0.00271 | 9.9979 | 2.2742 | 0.30795 | 0.01177 | 0.00222 | 10 | 2.2742 | 0.33001 | 0.0123 | 0.0023 | 10.0031 | 2.9195 | 0.28124 | 0.01009 | 0.00196 | 10.0006 | 2.9205 | 0.29878 | 0.01046 | 0.00202 | 10.0006 | 2.9205 | 0.31637 | 0.01081 | 0.00208 | 10.5274 | 3.5448 | 0.28949 | 0.01043 | 0.00186 | 10.004 | 4.5343 | 0.23414 | 0.0083 | 0.00153 | 10.7173 | 4.3012 | 0.27436 | 0.01041 | 0.00172 | 10.2315 | 4.4573 | 0.26689 | 0.01008 | 0.00166 | 10.4232 | 5.9421 | 0.22824 | 0.00865 | 0.00144 | 10.192 | 7.0527 | 0.21735 | 0.00807 | 0.00134 | 10.7231 | 7.6951 | 0.21592 | 0.00796 | 0.00129 | 10.3534 | 7.8762 | 0.21207 | 0.0078 | 0.00126 | 10.1651 | 10.1856 | 0.18188 | 0.00646 | 0.00108 | 10.0089 | 11.4263 | 0.17835 | 0.00614 | 0.00105 | 10.1445 | 11.3363 | 0.19223 | 0.00649 | 0.0011 | 10.4259 | 12.5168 | 0.17738 | 0.00594 | 0.00104 | 10.0095 | 12.8271 | 0.18605 | 0.00608 | 0.00106 | 10.0093 | 15.1286 | 0.15697 | 0.00511 | 0.0009252 | 10.2377 | 14.9184 | 0.17826 | 0.0062 | 0.0009943 | 10.4269 | 14.7483 | 0.19961 | 0.00709 | 0.00106 | 10.428 | 17.4 | 0.1728 | 0.00604 | 0.0009735 | 10.011 | 17.8403 | 0.17007 | 0.00592 | 0.0009618 | 10.7962 | 18.3305 | 0.18036 | 0.00632 | 0.0009768 | 10.5889 | 20.0016 | 0.16933 | 0.00585 | 0.0009555 | 10.7267 | 22.6333 | 0.1659 | 0.00561 | 0.0009638 | 10.3564 | 26.3358 | 0.15013 | 0.0049 | 0.00105 | 10.1677 | 26.5961 | 0.16183 | 0.00519 | 0.0011 | 10.3289 | 27.6169 | 0.15227 | 0.00496 | 0.0009364 | 10.0111 | 28.0874 | 0.15089 | 0.00489 | 0.000935 | 10.1675 | 29.7482 | 0.14394 | 0.00465 | 0.0008653 | 10.0107 | 29.9885 | 0.15436 | 0.00488 | 0.0008989 | 10.0109 | 33.1009 | 0.14192 | 0.00445 | 0.0009212 | 11.1232 | 31.3391 | 0.16684 | 0.00573 | 0.0009883 | 10.9867 | 35.0916 | 0.17142 | 0.00591 | 0.0009582 | 10.1371 | 38.5745 | 0.14337 | 0.00474 | 0.0009043 | 11.1226 | 36.7726 | 0.1648 | 0.00564 | 0.0009594 | 10.2669 | 40.6955 | 0.14067 | 0.0046 | 0.0008913 | 10.7256 | 39.8946 | 0.15952 | 0.00536 | 0.0009463 | 10.476 | 40.3351 | 0.15883 | 0.00532 | 0.0009474 | 10.1231 | 46.37 | 0.13944 | 0.0046 | 0.0008689 | 10.0106 | 48.6218 | 0.13659 | 0.00442 | 0.0009063 | 10.4267 | 47.7007 | 0.15267 | 0.00497 | 0.0009527 | 10.7636 | 48.0512 | 0.15283 | 0.00499 | 0.0009646 | 10.8806 | 50.7123 | 0.14183 | 0.00466 | 0.0008799 | 10.2895 | 62.0519 | 0.13484 | 0.00426 | 0.0009087 | 10.1005 | 62.5126 | 0.13459 | 0.00424 | 0.0009121 | 10.244 | 75.1727 | 0.13816 | 0.0041 | 0.0009562 | 10.4918 | 76.0334 | 0.134 | 0.00405 | 0.0008447 | 10.0849 | 77.0953 | 0.13365 | 0.00402 | 0.000851 | 10.3012 | 76.5343 | 0.14413 | 0.00426 | 0.0008809 | 10.6452 | 82.3122 | 0.15362 | 0.0043 | 0.00106 | 10.423 | 86.6295 | 0.14912 | 0.00415 | 0.00106 | 10.0676 | 89.6782 | 0.14633 | 0.0041 | 0.000954 | 10.3074 | 97.471 | 0.14535 | 0.00399 | 0.0009056 | 10.0631 | 95.5574 | 0.14707 | 0.00404 | 0.0009567 | 11.0529 | 99.2594 | 0.16426 | 0.0046 | 0.00102 | 10.1026 | 110.9093 | 0.15187 | 0.0042 | 0.0009398 | 10.154 | 112.5114 | 0.1519 | 0.00416 | 0.00102 | 10.8185 | 115.313 | 0.16238 | 0.00471 | 0.000964 | 10.7666 | 116.9161 | 0.16053 | 0.00465 | 0.0009495 | 10.7741 | 128.4347 | 0.16605 | 0.00482 | 0.001 | 10.6363 | 146.2419 | 0.15194 | 0.00429 | 0.0009563 | 10.502 | 146.6435 | 0.15205 | 0.00429 | 0.0009595
11.9048 | 0.039261 | 1.43 | 0.06178 | 0.03788 | 12.4131 | 0.037952 | 3.08 | 0.13103 | 0.05885 | 11.6048 | 0.040084 | 4.09 | 0.16307 | 0.06467 | 11.6048 | 0.16119 | 1.02 | 0.0405 | 0.01533 | 11.2416 | 0.16539 | 1.27 | 0.05217 | 0.0168 | 12.8278 | 0.33558 | 1.25 | 0.05545 | 0.01221 | 11.9844 | 0.98842 | 0.57255 | 0.02388 | 0.00462 | 11.8085 | 1.0005 | 0.61317 | 0.02492 | 0.00474 | 10.8333 | 1.5498 | 0.40683 | 0.01623 | 0.00308 | 10.712 | 2.1521 | 0.34594 | 0.01295 | 0.00246 | 10.6667 | 2.1601 | 0.36794 | 0.01343 | 0.00253 | 10.6283 | 2.7874 | 0.3107 | 0.01092 | 0.00213 | 10.5889 | 2.7954 | 0.3282 | 0.01126 | 0.00219 | 11.1117 | 2.6944 | 0.37632 | 0.01375 | 0.00242 | 11.8434 | 3.2146 | 0.35175 | 0.01366 | 0.0022 | 11.2545 | 4.1391 | 0.28266 | 0.01078 | 0.00179 | 11.9082 | 3.958 | 0.3253 | 0.01267 | 0.00198 | 11.3683 | 4.1071 | 0.31601 | 0.01225 | 0.00191 | 11.4655 | 5.5559 | 0.26482 | 0.01008 | 0.00162 | 11.1185 | 6.6475 | 0.24804 | 0.00917 | 0.00148 | 11.6167 | 7.2898 | 0.24398 | 0.0089 | 0.00142 | 11.2162 | 7.466 | 0.23948 | 0.00871 | 0.00138 | 10.9471 | 9.7102 | 0.20301 | 0.00712 | 0.00117 | 10.7238 | 10.9459 | 0.19714 | 0.0067 | 0.00113 | 10.8208 | 10.8859 | 0.21115 | 0.00703 | 0.00117 | 11.121 | 12.0364 | 0.1945 | 0.00642 | 0.00111 | 11.2607 | 11.9364 | 0.22002 | 0.00775 | 0.00119 | 11.2604 | 14.0577 | 0.1858 | 0.00654 | 0.00104 | 11.3753 | 13.9677 | 0.20738 | 0.00745 | 0.0011 | 11.4696 | 13.8877 | 0.22897 | 0.00822 | 0.00116 | 11.4708 | 16.3991 | 0.19768 | 0.007 | 0.00106 | 11.0121 | 16.8295 | 0.19433 | 0.00684 | 0.00104 | 11.7776 | 17.3797 | 0.20391 | 0.00715 | 0.00106 | 11.5516 | 18.9907 | 0.1909 | 0.0066 | 0.00103 | 11.6206 | 21.6024 | 0.18491 | 0.00622 | 0.00102 | 11.2195 | 25.1647 | 0.16645 | 0.00542 | 0.0011 | 10.9498 | 25.525 | 0.17796 | 0.00567 | 0.00114 | 11.1235 | 26.5158 | 0.1678 | 0.00543 | 0.00098 | 10.7812 | 26.9763 | 0.16615 | 0.00535 | 0.0009771 | 10.9496 | 28.5771 | 0.15835 | 0.00507 | 0.0009069 | 11.4408 | 27.8965 | 0.18342 | 0.00639 | 0.0009794 | 11.441 | 30.8686 | 0.16822 | 0.00581 | 0.0009893 | 12.5136 | 29.3772 | 0.19455 | 0.00695 | 0.00106 | 12.2075 | 33.1397 | 0.19607 | 0.00687 | 0.00102 | 11.4042 | 36.2821 | 0.16584 | 0.00571 | 0.0009594 | 12.3585 | 34.7206 | 0.18832 | 0.00655 | 0.00102 | 11.5503 | 38.493 | 0.16191 | 0.0055 | 0.0009447 | 11.9174 | 37.8924 | 0.18114 | 0.00617 | 0.0009989 | 11.64 | 38.3528 | 0.1802 | 0.00612 | 0.0009987 | 11.2478 | 44.0673 | 0.15803 | 0.0053 | 0.0009123 | 11.1229 | 46.239 | 0.15432 | 0.00508 | 0.0009462 | 11.4693 | 45.5382 | 0.17071 | 0.00559 | 0.0009921 | 11.8399 | 46.0087 | 0.1707 | 0.00559 | 0.00101 | 11.9686 | 48.4197 | 0.1588 | 0.00525 | 0.000918 | 11.2249 | 59.8088 | 0.14864 | 0.00469 | 0.0009363 | 11.0188 | 60.2895 | 0.14828 | 0.00466 | 0.0009392 | 11.032 | 73.0394 | 0.1495 | 0.0044 | 0.0009765 | 11.2989 | 73.9701 | 0.14521 | 0.00435 | 0.0008669 | 10.8607 | 75.0818 | 0.1447 | 0.00431 | 0.0008725 | 11.037 | 74.6411 | 0.15525 | 0.00454 | 0.0009019 | 11.3549 | 80.6088 | 0.16394 | 0.00454 | 0.00108 | 11.1179 | 85.0357 | 0.15891 | 0.00438 | 0.00108 | 10.6969 | 88.1642 | 0.15578 | 0.00431 | 0.0009724 | 10.9137 | 96.0671 | 0.15404 | 0.00418 | 0.0009221 | 10.655 | 94.2032 | 0.15593 | 0.00423 | 0.0009738 | 12.4345 | 96.1307 | 0.18577 | 0.00552 | 0.00106 | 11.3655 | 107.8987 | 0.17107 | 0.005 | 0.0009764 | 11.4232 | 109.4006 | 0.17084 | 0.00495 | 0.00106 | 12.0206 | 112.3032 | 0.18084 | 0.00539 | 0.0009984 | 11.9629 | 113.806 | 0.17875 | 0.00532 | 0.0009839 | 11.8515 | 125.6241 | 0.18259 | 0.00536 | 0.00103 | 11.6999 | 142.8307 | 0.16648 | 0.00476 | 0.0009802 | 11.5521 | 143.3321 | 0.16654 | 0.00475 | 0.0009832
12.8968 | 0.03679 | 1.65 | 0.06969 | 0.04353 | 13.6544 | 0.03512 | 3.66 | 0.15493 | 0.06946 | 12.4337 | 0.037902 | 4.63 | 0.18055 | 0.07288 | 12.4337 | 0.15238 | 1.15 | 0.04486 | 0.01728 | 12.4906 | 0.15178 | 1.54 | 0.06445 | 0.02018 | 14.2531 | 0.30786 | 1.52 | 0.06677 | 0.01467 | 12.9831 | 0.92328 | 0.66054 | 0.02696 | 0.00529 | 12.7169 | 0.93979 | 0.69984 | 0.0278 | 0.00537 | 11.6667 | 1.4568 | 0.46278 | 0.01808 | 0.00347 | 11.4261 | 2.043 | 0.38602 | 0.01415 | 0.00271 | 11.3333 | 2.057 | 0.40782 | 0.01457 | 0.00278 | 11.2535 | 2.6673 | 0.34153 | 0.01177 | 0.00232 | 11.7654 | 2.5773 | 0.39084 | 0.01434 | 0.00256 | 12.5007 | 2.4582 | 0.458 | 0.01798 | 0.00289 | 13.1593 | 2.9395 | 0.42012 | 0.01675 | 0.00257 | 12.505 | 3.8039 | 0.33563 | 0.01314 | 0.00207 | 13.099 | 3.6618 | 0.38052 | 0.01489 | 0.00226 | 12.5051 | 3.8039 | 0.36919 | 0.01438 | 0.00217 | 12.5078 | 5.2167 | 0.30386 | 0.0115 | 0.00181 | 12.0451 | 6.2862 | 0.28055 | 0.01027 | 0.00163 | 12.5103 | 6.9246 | 0.27356 | 0.00984 | 0.00155 | 12.079 | 7.0967 | 0.26835 | 0.00962 | 0.00151 | 11.729 | 9.2749 | 0.22515 | 0.00779 | 0.00127 | 11.4387 | 10.5056 | 0.21674 | 0.00725 | 0.00121 | 12.1733 | 10.0753 | 0.25128 | 0.00904 | 0.00134 | 12.5111 | 11.1658 | 0.23077 | 0.00822 | 0.00126 | 12.5119 | 11.1558 | 0.25643 | 0.00931 | 0.00133 | 12.5116 | 13.1271 | 0.21674 | 0.00787 | 0.00115 | 12.5128 | 13.1271 | 0.23842 | 0.00865 | 0.00121 | 12.5123 | 13.1271 | 0.2601 | 0.00933 | 0.00127 | 12.5136 | 15.5085 | 0.22403 | 0.00793 | 0.00115 | 12.0132 | 15.9188 | 0.22001 | 0.00775 | 0.00113 | 12.7591 | 16.5291 | 0.2287 | 0.00796 | 0.00114 | 12.5142 | 18.09 | 0.21358 | 0.00734 | 0.0011 | 12.5145 | 20.6616 | 0.20481 | 0.00683 | 0.00108 | 12.0825 | 24.0938 | 0.18352 | 0.00593 | 0.00114 | 12.5141 | 23.5934 | 0.21222 | 0.00746 | 0.00123 | 12.7125 | 24.5641 | 0.20074 | 0.00715 | 0.00107 | 12.3213 | 25.0245 | 0.19851 | 0.00704 | 0.00107 | 12.5139 | 26.5052 | 0.1889 | 0.00667 | 0.0009955 | 12.8709 | 26.0648 | 0.2146 | 0.00776 | 0.00107 | 12.8711 | 28.9167 | 0.19635 | 0.00704 | 0.00106 | 13.904 | 27.6456 | 0.22405 | 0.0081 | 0.00114 | 13.4282 | 31.3881 | 0.22214 | 0.00779 | 0.00109 | 12.6714 | 34.2401 | 0.18969 | 0.00663 | 0.00102 | 13.5943 | 32.8789 | 0.2132 | 0.00744 | 0.00108 | 12.8337 | 36.4309 | 0.18435 | 0.00635 | 0.001 | 13.1091 | 36.0106 | 0.2039 | 0.00696 | 0.00105 | 12.8039 | 36.481 | 0.20268 | 0.00689 | 0.00105 | 12.3726 | 41.9552 | 0.17758 | 0.00598 | 0.0009582 | 12.2351 | 44.0466 | 0.17295 | 0.00573 | 0.0009884 | 12.512 | 43.5361 | 0.18959 | 0.00619 | 0.00103 | 12.9163 | 44.0866 | 0.18937 | 0.00619 | 0.00105 | 13.0567 | 46.2876 | 0.17655 | 0.00582 | 0.000958 | 12.1603 | 57.6862 | 0.16295 | 0.0051 | 0.000965 | 11.937 | 58.1768 | 0.16247 | 0.00507 | 0.0009674 | 11.82 | 70.9765 | 0.16118 | 0.0047 | 0.0009974 | 12.106 | 71.9771 | 0.15673 | 0.00465 | 0.0008896 | 11.6365 | 73.1288 | 0.15604 | 0.0046 | 0.0008945 | 11.7728 | 72.7883 | 0.16665 | 0.00482 | 0.0009235 | 12.0646 | 78.9358 | 0.17447 | 0.00478 | 0.0011 | 11.8128 | 83.4523 | 0.16889 | 0.0046 | 0.00109 | 11.3261 | 86.6906 | 0.16539 | 0.00452 | 0.000991 | 12.1264 | 93.2704 | 0.1718 | 0.00488 | 0.0009555 | 11.8389 | 91.5759 | 0.17403 | 0.00494 | 0.00101 | 13.8161 | 93.1937 | 0.20797 | 0.00635 | 0.0011 | 12.6283 | 104.9901 | 0.19081 | 0.00573 | 0.00101 | 12.6925 | 106.3918 | 0.19032 | 0.00567 | 0.00109 | 13.2226 | 109.395 | 0.19981 | 0.00602 | 0.00103 | 13.1592 | 110.7975 | 0.19746 | 0.00594 | 0.00102 | 12.9289 | 122.9151 | 0.1995 | 0.00587 | 0.00106 | 12.7636 | 139.4212 | 0.18137 | 0.00521 | 0.001 | 12.6023 | 139.9226 | 0.18138 | 0.0052 | 0.00101
13.8889 | 0.034629 | 1.89 | 0.07772 | 0.04953 | 14.8957 | 0.032708 | 4.28 | 0.17875 | 0.08083 | 13.2626 | 0.035961 | 5.2 | 0.19825 | 0.08151 | 13.2626 | 0.14458 | 1.29 | 0.04927 | 0.01934 | 13.7397 | 0.14038 | 1.83 | 0.07644 | 0.02383 | 15.6784 | 0.28475 | 1.8 | 0.07804 | 0.01733 | 13.9818 | 0.86645 | 0.75453 | 0.0301 | 0.00601 | 13.6252 | 0.88586 | 0.79197 | 0.03074 | 0.00604 | 12.5 | 1.3737 | 0.52221 | 0.01996 | 0.00388 | 12.1403 | 1.945 | 0.4282 | 0.01537 | 0.00298 | 12 | 1.963 | 0.44966 | 0.01574 | 0.00304 | 12.5039 | 2.4572 | 0.4072 | 0.01501 | 0.00271 | 13.2361 | 2.3502 | 0.47625 | 0.01877 | 0.00305 | 13.8897 | 2.2621 | 0.54713 | 0.02198 | 0.00339 | 14.4752 | 2.7094 | 0.49459 | 0.0198 | 0.00297 | 13.7555 | 3.5147 | 0.39311 | 0.01546 | 0.00237 | 14.2898 | 3.4037 | 0.44005 | 0.01712 | 0.00257 | 13.6419 | 3.5397 | 0.42647 | 0.01652 | 0.00246 | 13.5501 | 4.9165 | 0.34536 | 0.01292 | 0.00201 | 12.9716 | 5.96 | 0.31489 | 0.01136 | 0.00179 | 13.4039 | 6.5934 | 0.30466 | 0.01078 | 0.0017 | 12.9417 | 6.7605 | 0.29869 | 0.01054 | 0.00165 | 12.5109 | 8.8766 | 0.24831 | 0.00845 | 0.00137 | 12.8685 | 9.7111 | 0.25837 | 0.00935 | 0.00138 | 13.5259 | 9.3858 | 0.2945 | 0.01092 | 0.00151 | 13.9012 | 10.3953 | 0.26979 | 0.00991 | 0.00141 | 13.7631 | 10.4653 | 0.29531 | 0.01082 | 0.00148 | 13.7627 | 12.3265 | 0.24978 | 0.00916 | 0.00128 | 13.6503 | 12.3965 | 0.27137 | 0.00983 | 0.00133 | 13.5549 | 12.4566 | 0.29296 | 0.01043 | 0.00139 | 13.5564 | 14.7079 | 0.25186 | 0.00886 | 0.00125 | 13.0143 | 15.1182 | 0.2471 | 0.00865 | 0.00122 | 13.7406 | 15.7585 | 0.25475 | 0.00877 | 0.00123 | 13.4768 | 17.2593 | 0.23736 | 0.00807 | 0.00118 | 14.3023 | 19.0003 | 0.24725 | 0.0091 | 0.00122 | 13.8086 | 22.1922 | 0.21987 | 0.00785 | 0.00124 | 14.0783 | 21.922 | 0.24919 | 0.00911 | 0.00133 | 14.3016 | 22.8927 | 0.23619 | 0.00874 | 0.00118 | 13.8615 | 23.333 | 0.23331 | 0.00859 | 0.00117 | 14.0781 | 24.7037 | 0.22175 | 0.00813 | 0.00109 | 14.301 | 24.4735 | 0.24789 | 0.00908 | 0.00116 | 14.3012 | 27.1953 | 0.22634 | 0.00822 | 0.00114 | 15.2943 | 26.1144 | 0.25533 | 0.00924 | 0.00122 | 14.649 | 29.8168 | 0.24962 | 0.00871 | 0.00115 | 13.9385 | 32.3985 | 0.21493 | 0.00753 | 0.00108 | 14.8302 | 31.2275 | 0.23944 | 0.00832 | 0.00114 | 14.117 | 34.5093 | 0.20806 | 0.00718 | 0.00106 | 14.3009 | 34.249 | 0.22783 | 0.00774 | 0.00111 | 13.9679 | 34.7295 | 0.2263 | 0.00766 | 0.00111 | 13.4974 | 40.0233 | 0.19809 | 0.00665 | 0.00101 | 13.3474 | 42.0447 | 0.19248 | 0.00636 | 0.00103 | 13.5547 | 41.6944 | 0.20932 | 0.00679 | 0.00108 | 13.9926 | 42.2748 | 0.20884 | 0.00677 | 0.00109 | 14.1447 | 44.3357 | 0.19511 | 0.00638 | 0.001 | 13.0957 | 55.6739 | 0.17779 | 0.00552 | 0.0009948 | 12.8552 | 56.1745 | 0.17718 | 0.00548 | 0.0009967 | 12.608 | 68.9939 | 0.17319 | 0.005 | 0.00102 | 12.913 | 70.0345 | 0.16857 | 0.00494 | 0.0009129 | 12.4122 | 71.2261 | 0.16768 | 0.00489 | 0.000917 | 12.5086 | 70.9958 | 0.17834 | 0.0051 | 0.0009455 | 12.7743 | 77.2831 | 0.18524 | 0.00502 | 0.00112 | 12.5076 | 81.8693 | 0.17905 | 0.00482 | 0.00111 | 12.5846 | 83.8344 | 0.18511 | 0.00531 | 0.00103 | 13.6422 | 89.8535 | 0.19475 | 0.00586 | 0.0009981 | 13.3188 | 88.4485 | 0.19738 | 0.00595 | 0.00105 | 15.1977 | 90.4178 | 0.23086 | 0.00713 | 0.00114 | 13.8911 | 102.1829 | 0.2111 | 0.00641 | 0.00105 | 13.9617 | 103.3845 | 0.21035 | 0.00634 | 0.00113 | 14.4247 | 106.4881 | 0.21927 | 0.00662 | 0.00107 | 14.3554 | 107.9904 | 0.21668 | 0.00653 | 0.00105 | 14.0063 | 120.2074 | 0.21679 | 0.00636 | 0.00109 | 13.8272 | 136.0131 | 0.19663 | 0.00564 | 0.00103 | 13.6525 | 136.5144 | 0.19658 | 0.00563 | 0.00103
14.881 | 0.032737 | 2.14 | 0.08589 | 0.05587 | 16.137 | 0.030637 | 4.94 | 0.20268 | 0.09296 | 14.9204 | 0.032669 | 6.43 | 0.26448 | 0.10006 | 14.9204 | 0.13127 | 1.6 | 0.06576 | 0.02377 | 14.9888 | 0.13077 | 2.14 | 0.08835 | 0.02775 | 17.1038 | 0.26504 | 2.11 | 0.08937 | 0.02019 | 14.9805 | 0.81632 | 0.85448 | 0.03329 | 0.00677 | 14.5336 | 0.83803 | 0.88953 | 0.03373 | 0.00675 | 13.3333 | 1.3007 | 0.58509 | 0.02187 | 0.00431 | 12.8544 | 1.8549 | 0.47245 | 0.01661 | 0.00326 | 13.3333 | 1.7999 | 0.53911 | 0.02022 | 0.00359 | 14.0669 | 2.2391 | 0.49679 | 0.01966 | 0.00324 | 14.7067 | 2.1621 | 0.5695 | 0.02296 | 0.00359 | 15.2786 | 2.097 | 0.64363 | 0.02589 | 0.00393 | 15.7911 | 2.5153 | 0.57509 | 0.02286 | 0.00341 | 15.006 | 3.2646 | 0.45515 | 0.01779 | 0.00269 | 15.4806 | 3.1786 | 0.50394 | 0.01937 | 0.0029 | 14.7788 | 3.3076 | 0.48789 | 0.01867 | 0.00277 | 14.5925 | 4.6503 | 0.38931 | 0.01435 | 0.00223 | 13.8982 | 5.6658 | 0.35105 | 0.01247 | 0.00196 | 14.2975 | 6.2912 | 0.33729 | 0.01173 | 0.00184 | 13.8045 | 6.4543 | 0.3305 | 0.01147 | 0.0018 | 14.0748 | 8.1742 | 0.29766 | 0.01097 | 0.00158 | 14.2984 | 9.0296 | 0.30326 | 0.0113 | 0.00156 | 14.8785 | 8.7804 | 0.34081 | 0.01273 | 0.00169 | 15.2914 | 9.7278 | 0.31159 | 0.01154 | 0.00158 | 15.0143 | 9.8549 | 0.3367 | 0.0123 | 0.00164 | 15.0139 | 11.626 | 0.28489 | 0.01042 | 0.00141 | 14.7879 | 11.7461 | 0.30621 | 0.011 | 0.00146 | 14.5976 | 11.8462 | 0.32757 | 0.01152 | 0.00151 | 14.5991 | 13.9974 | 0.28115 | 0.00978 | 0.00135 | 14.0154 | 14.3877 | 0.2756 | 0.00954 | 0.00132 | 15.7035 | 14.4275 | 0.3105 | 0.0118 | 0.00142 | 15.4021 | 15.8283 | 0.28822 | 0.01082 | 0.00135 | 16.0901 | 17.5893 | 0.29325 | 0.01119 | 0.00136 | 15.5347 | 20.571 | 0.25922 | 0.00963 | 0.00135 | 15.6426 | 20.471 | 0.28887 | 0.01071 | 0.00144 | 15.8907 | 21.4515 | 0.27412 | 0.01026 | 0.00129 | 15.4017 | 21.8719 | 0.27052 | 0.01008 | 0.00127 | 15.6424 | 23.1425 | 0.25691 | 0.00953 | 0.00119 | 15.7311 | 23.0624 | 0.28328 | 0.01037 | 0.00126 | 15.7314 | 25.664 | 0.25816 | 0.00937 | 0.00123 | 16.6847 | 24.7433 | 0.28841 | 0.01035 | 0.00131 | 15.8697 | 28.3956 | 0.27851 | 0.00962 | 0.00123 | 15.2057 | 30.7571 | 0.24156 | 0.00842 | 0.00115 | 16.066 | 29.7363 | 0.26703 | 0.00919 | 0.00121 | 15.4004 | 32.7378 | 0.23307 | 0.00801 | 0.00112 | 15.4926 | 32.6178 | 0.25299 | 0.00852 | 0.00117 | 15.1319 | 33.0981 | 0.25109 | 0.00843 | 0.00117 | 14.6222 | 38.2617 | 0.21957 | 0.00731 | 0.00106 | 14.4597 | 40.203 | 0.21293 | 0.00699 | 0.00108 | 14.5973 | 39.9928 | 0.22991 | 0.00739 | 0.00112 | 15.069 | 40.5932 | 0.22913 | 0.00736 | 0.00114 | 15.2328 | 42.5241 | 0.21447 | 0.00695 | 0.00104 | 14.0311 | 53.7719 | 0.19315 | 0.00593 | 0.00103 | 13.7735 | 54.2825 | 0.1924 | 0.00589 | 0.00103 | 13.396 | 67.0817 | 0.18554 | 0.0053 | 0.00104 | 13.7201 | 68.1722 | 0.18073 | 0.00523 | 0.0009368 | 13.188 | 69.3937 | 0.17964 | 0.00517 | 0.0009401 | 13.2444 | 69.2636 | 0.19033 | 0.00537 | 0.000968 | 14.1937 | 74.0684 | 0.20746 | 0.00592 | 0.00116 | 13.8974 | 78.774 | 0.19999 | 0.00566 | 0.00115 | 14.1576 | 80.4381 | 0.2107 | 0.00643 | 0.00108 | 15.1579 | 86.5779 | 0.21858 | 0.00676 | 0.00104 | 14.7987 | 85.4925 | 0.22155 | 0.00686 | 0.0011 | 16.5793 | 87.8228 | 0.25444 | 0.00787 | 0.00118 | 15.154 | 99.4769 | 0.23195 | 0.00706 | 0.00109 | 15.231 | 100.5784 | 0.23095 | 0.00698 | 0.00116 | 15.6267 | 103.7821 | 0.23926 | 0.0072 | 0.0011 | 15.5517 | 105.2844 | 0.23639 | 0.0071 | 0.00109 | 15.0837 | 117.6007 | 0.23446 | 0.00683 | 0.00112 | 14.8908 | 132.606 | 0.21228 | 0.00606 | 0.00105 | 14.7027 | 133.2072 | 0.21216 | 0.00604 | 0.00106
15.873 | 0.031056 | 2.4 | 0.09419 | 0.06255 | 17.3784 | 0.028846 | 5.65 | 0.22684 | 0.10583 | 16.5782 | 0.029977 | 7.77 | 0.32676 | 0.12028 | 16.5782 | 0.12036 | 1.93 | 0.08127 | 0.0286 | 16.2378 | 0.12247 | 2.47 | 0.1003 | 0.03193 | 18.5291 | 0.24823 | 2.43 | 0.10082 | 0.02323 | 15.9792 | 0.7719 | 0.96036 | 0.03654 | 0.00758 | 15.4419 | 0.79521 | 0.9925 | 0.03677 | 0.0075 | 14.1667 | 1.2346 | 0.65143 | 0.02382 | 0.00477 | 14.2827 | 1.6988 | 0.56716 | 0.02136 | 0.00386 | 15 | 1.6298 | 0.66182 | 0.02668 | 0.00434 | 15.6299 | 2.059 | 0.59467 | 0.02407 | 0.00382 | 16.1774 | 2.003 | 0.67051 | 0.02707 | 0.00417 | 16.6676 | 1.955 | 0.74743 | 0.02978 | 0.00451 | 17.1071 | 2.3502 | 0.66153 | 0.02594 | 0.00388 | 16.2565 | 3.0465 | 0.52178 | 0.02014 | 0.00304 | 16.6714 | 2.9805 | 0.57222 | 0.02166 | 0.00325 | 15.9156 | 3.1035 | 0.55349 | 0.02086 | 0.0031 | 15.6348 | 4.4112 | 0.43572 | 0.01578 | 0.00245 | 14.8247 | 5.3977 | 0.38905 | 0.01358 | 0.00213 | 16.0846 | 5.7629 | 0.4071 | 0.01535 | 0.00216 | 15.5301 | 5.918 | 0.39852 | 0.01498 | 0.0021 | 15.6387 | 7.5758 | 0.35108 | 0.01332 | 0.00181 | 15.7282 | 8.4382 | 0.35141 | 0.0132 | 0.00176 | 16.2311 | 8.2481 | 0.3902 | 0.01453 | 0.00189 | 16.6815 | 9.1355 | 0.35618 | 0.01316 | 0.00176 | 16.2655 | 9.3046 | 0.38059 | 0.01378 | 0.0018 | 16.265 | 10.9956 | 0.32208 | 0.01168 | 0.00156 | 15.9254 | 11.1557 | 0.34293 | 0.01217 | 0.0016 | 16.683 | 10.8055 | 0.40189 | 0.0156 | 0.00177 | 16.6847 | 12.7666 | 0.34403 | 0.01323 | 0.00156 | 16.0176 | 13.1368 | 0.33675 | 0.01288 | 0.00153 | 17.6665 | 13.3168 | 0.37114 | 0.01459 | 0.00162 | 17.3274 | 14.6375 | 0.34345 | 0.01335 | 0.00153 | 17.8779 | 16.3785 | 0.34279 | 0.01321 | 0.00152 | 17.2607 | 19.17 | 0.30156 | 0.01134 | 0.00148 | 17.2069 | 19.2101 | 0.33126 | 0.01227 | 0.00155 | 17.4797 | 20.1906 | 0.31452 | 0.01174 | 0.0014 | 16.9418 | 20.6009 | 0.31012 | 0.01153 | 0.00139 | 17.2066 | 21.7715 | 0.29437 | 0.01091 | 0.0013 | 17.1612 | 21.8115 | 0.32076 | 0.01165 | 0.00137 | 17.1615 | 24.303 | 0.29182 | 0.01052 | 0.00132 | 18.0751 | 23.5124 | 0.32326 | 0.01147 | 0.0014 | 17.0905 | 27.1046 | 0.30882 | 0.01054 | 0.00131 | 16.4728 | 29.2759 | 0.26958 | 0.00931 | 0.00122 | 17.3019 | 28.3853 | 0.29597 | 0.01006 | 0.00129 | 16.6838 | 31.1066 | 0.25942 | 0.00883 | 0.00119 | 16.6843 | 31.0966 | 0.27938 | 0.0093 | 0.00124 | 16.2959 | 31.577 | 0.27709 | 0.0092 | 0.00123 | 15.747 | 36.6403 | 0.24203 | 0.00797 | 0.00111 | 15.572 | 38.5215 | 0.23429 | 0.00761 | 0.00113 | 15.64 | 38.4215 | 0.25135 | 0.00799 | 0.00117 | 16.1454 | 39.0219 | 0.25025 | 0.00794 | 0.00119 | 16.3208 | 40.8526 | 0.23464 | 0.00751 | 0.00109 | 14.9666 | 51.9802 | 0.20905 | 0.00635 | 0.00106 | 14.6917 | 52.4907 | 0.20815 | 0.0063 | 0.00106 | 14.184 | 65.2596 | 0.19825 | 0.00559 | 0.00106 | 14.5271 | 66.3702 | 0.19323 | 0.00552 | 0.0009613 | 13.9638 | 67.6216 | 0.19191 | 0.00546 | 0.0009637 | 14.7159 | 65.9597 | 0.2152 | 0.00642 | 0.00101 | 15.9679 | 70.2936 | 0.23658 | 0.00722 | 0.00121 | 15.6346 | 75.0888 | 0.22731 | 0.00685 | 0.0012 | 15.7307 | 77.263 | 0.23736 | 0.00746 | 0.00113 | 16.6737 | 83.4633 | 0.2433 | 0.00761 | 0.00109 | 16.2785 | 82.7175 | 0.24653 | 0.00772 | 0.00114 | 17.961 | 85.3686 | 0.27871 | 0.00859 | 0.00123 | 16.4168 | 96.9117 | 0.25335 | 0.00768 | 0.00113 | 16.5002 | 97.8331 | 0.25214 | 0.00759 | 0.0012 | 16.8288 | 101.277 | 0.25975 | 0.00776 | 0.00114 | 16.748 | 102.6791 | 0.2566 | 0.00766 | 0.00113 | 16.1611 | 114.9948 | 0.25253 | 0.00729 | 0.00115 | 15.9545 | 129.3999 | 0.22832 | 0.00647 | 0.00108 | 15.7529 | 130.001 | 0.22813 | 0.00645 | 0.00108
16.8651 | 0.029556 | 2.68 | 0.10264 | 0.06955 | 18.6197 | 0.027265 | 6.4 | 0.25128 | 0.11943 | 18.2361 | 0.027726 | 9.23 | 0.38758 | 0.14211 | 18.2361 | 0.11136 | 2.29 | 0.09643 | 0.03382 | 17.4869 | 0.11526 | 2.82 | 0.11234 | 0.03638 | 19.9544 | 0.23352 | 2.78 | 0.11242 | 0.02647 | 16.9779 | 0.73228 | 1.07 | 0.03986 | 0.00843 | 16.3503 | 0.75669 | 1.1 | 0.03988 | 0.00829 | 15 | 1.1756 | 0.7212 | 0.02581 | 0.00526 | 16.068 | 1.5378 | 0.69719 | 0.02822 | 0.00468 | 16.6667 | 1.4907 | 0.79665 | 0.03282 | 0.00516 | 17.1929 | 1.9069 | 0.70074 | 0.02839 | 0.00445 | 17.6481 | 1.8669 | 0.77919 | 0.03115 | 0.00479 | 18.0566 | 1.8329 | 0.85845 | 0.03369 | 0.00513 | 18.423 | 2.2081 | 0.75379 | 0.02906 | 0.00437 | 17.507 | 2.8564 | 0.59302 | 0.02254 | 0.00341 | 17.8622 | 2.8064 | 0.64488 | 0.02398 | 0.00362 | 17.0524 | 2.9224 | 0.62327 | 0.02309 | 0.00345 | 16.6771 | 4.1961 | 0.48456 | 0.01724 | 0.00269 | 16.6778 | 4.9314 | 0.47053 | 0.01782 | 0.0025 | 17.8718 | 5.3176 | 0.48303 | 0.01874 | 0.0025 | 17.2557 | 5.4627 | 0.47245 | 0.01828 | 0.00243 | 17.2026 | 7.0615 | 0.40855 | 0.01561 | 0.00205 | 17.1581 | 7.9209 | 0.40283 | 0.01508 | 0.00197 | 17.5837 | 7.7788 | 0.44267 | 0.01632 | 0.0021 | 18.0716 | 8.6112 | 0.40357 | 0.01477 | 0.00194 | 17.5166 | 8.8133 | 0.42701 | 0.01527 | 0.00198 | 17.5162 | 10.4352 | 0.36131 | 0.01293 | 0.0017 | 18.2004 | 10.1651 | 0.42189 | 0.01652 | 0.00188 | 18.7684 | 9.9419 | 0.48301 | 0.01937 | 0.00205 | 18.7703 | 11.7559 | 0.41265 | 0.01641 | 0.0018 | 18.0198 | 12.0961 | 0.40344 | 0.01597 | 0.00175 | 19.6294 | 12.3862 | 0.4366 | 0.01729 | 0.00184 | 19.2526 | 13.6168 | 0.403 | 0.01579 | 0.00173 | 19.6657 | 15.3378 | 0.39583 | 0.01519 | 0.00169 | 18.9868 | 17.9692 | 0.34686 | 0.01303 | 0.00161 | 18.7711 | 18.1093 | 0.37634 | 0.01383 | 0.00168 | 19.0688 | 19.0798 | 0.35735 | 0.01322 | 0.00153 | 18.482 | 19.4801 | 0.35209 | 0.01297 | 0.00151 | 18.7708 | 20.5706 | 0.33409 | 0.01227 | 0.00142 | 18.5913 | 20.7007 | 0.36033 | 0.01293 | 0.00148 | 18.5916 | 23.0921 | 0.3273 | 0.01165 | 0.00142 | 19.4655 | 22.4116 | 0.35987 | 0.01259 | 0.0015 | 18.3112 | 25.9438 | 0.34052 | 0.01145 | 0.00139 | 17.7399 | 27.9349 | 0.29897 | 0.0102 | 0.00129 | 18.5377 | 27.1644 | 0.32624 | 0.01093 | 0.00136 | 17.9671 | 29.6056 | 0.28712 | 0.00967 | 0.00126 | 17.8761 | 29.7056 | 0.30703 | 0.01009 | 0.00131 | 17.4599 | 30.176 | 0.30432 | 0.00997 | 0.0013 | 16.8718 | 35.1491 | 0.26545 | 0.00863 | 0.00117 | 16.6843 | 36.9703 | 0.25656 | 0.00824 | 0.00118 | 16.6827 | 36.9703 | 0.27365 | 0.00859 | 0.00122 | 17.2217 | 37.5506 | 0.27221 | 0.00853 | 0.00124 | 17.4089 | 39.3114 | 0.25561 | 0.00808 | 0.00114 | 15.902 | 50.2886 | 0.22549 | 0.00676 | 0.00109 | 15.6099 | 50.8091 | 0.22442 | 0.00671 | 0.00109 | 15.7599 | 61.8461 | 0.22471 | 0.00673 | 0.00111 | 16.1413 | 62.9866 | 0.21923 | 0.00664 | 0.00101 | 15.5153 | 64.2679 | 0.21741 | 0.00654 | 0.00101 | 16.5554 | 62.1658 | 0.24802 | 0.00793 | 0.00108 | 17.7421 | 66.8098 | 0.26725 | 0.00842 | 0.00126 | 17.3717 | 71.6444 | 0.25597 | 0.00796 | 0.00125 | 17.3038 | 74.3087 | 0.26509 | 0.00843 | 0.00118 | 18.1895 | 80.5194 | 0.26894 | 0.00843 | 0.00113 | 17.7584 | 80.1033 | 0.27235 | 0.00854 | 0.00119 | 19.3426 | 83.0649 | 0.30366 | 0.00929 | 0.00127 | 17.6796 | 94.4772 | 0.27531 | 0.00828 | 0.00117 | 17.7695 | 95.2085 | 0.27391 | 0.00819 | 0.00124 | 18.0308 | 98.8025 | 0.28076 | 0.00831 | 0.00118 | 17.9443 | 100.1744 | 0.27732 | 0.0082 | 0.00116 | 17.2386 | 112.5896 | 0.27099 | 0.00775 | 0.00119 | 17.0181 | 126.1944 | 0.24477 | 0.00687 | 0.0011 | 16.8031 | 126.8955 | 0.2445 | 0.00685 | 0.00111
17.8571 | 0.028205 | 2.97 | 0.11123 | 0.07689 | 19.861 | 0.025864 | 7.19 | 0.27606 | 0.13375 | 19.8939 | 0.025824 | 10.8 | 0.44802 | 0.16553 | 19.8939 | 0.10375 | 2.68 | 0.11149 | 0.03943 | 19.985 | 0.10335 | 3.59 | 0.15699 | 0.04602 | 21.3797 | 0.22071 | 3.15 | 0.12419 | 0.02989 | 17.9766 | 0.69676 | 1.19 | 0.04324 | 0.00932 | 18.167 | 0.69046 | 1.33 | 0.05178 | 0.00998 | 16.6667 | 1.0735 | 0.87089 | 0.03343 | 0.00629 | 17.8533 | 1.4057 | 0.84015 | 0.03475 | 0.00558 | 18.3333 | 1.3737 | 0.94351 | 0.03888 | 0.00606 | 18.7559 | 1.7769 | 0.81491 | 0.03268 | 0.00512 | 19.1188 | 1.7488 | 0.89549 | 0.03525 | 0.00545 | 19.4455 | 1.7248 | 0.97665 | 0.03763 | 0.00578 | 19.7389 | 2.086 | 0.85171 | 0.03221 | 0.0049 | 18.7575 | 2.6883 | 0.66886 | 0.02497 | 0.00381 | 19.0531 | 2.6523 | 0.72192 | 0.02636 | 0.00401 | 18.1893 | 2.7623 | 0.69723 | 0.02536 | 0.00382 | 18.7617 | 3.8259 | 0.58948 | 0.02276 | 0.0032 | 18.5309 | 4.5412 | 0.55935 | 0.02182 | 0.00291 | 19.659 | 4.9394 | 0.56506 | 0.02205 | 0.00287 | 18.9812 | 5.0755 | 0.55228 | 0.02149 | 0.00278 | 18.7664 | 6.6162 | 0.47004 | 0.01788 | 0.00231 | 18.5879 | 7.4656 | 0.45749 | 0.01695 | 0.00219 | 18.9363 | 7.3636 | 0.49821 | 0.01812 | 0.00231 | 19.4617 | 8.1469 | 0.45375 | 0.01639 | 0.00214 | 20.019 | 7.9758 | 0.52729 | 0.02085 | 0.00235 | 20.0185 | 9.4946 | 0.44576 | 0.01761 | 0.00202 | 20.4755 | 9.3416 | 0.50818 | 0.02055 | 0.0022 | 20.8538 | 9.2205 | 0.57083 | 0.02302 | 0.00236 | 20.8559 | 10.9054 | 0.48689 | 0.01949 | 0.00206 | 20.022 | 11.2256 | 0.47557 | 0.01896 | 0.002 | 21.5923 | 11.5857 | 0.50677 | 0.01994 | 0.00208 | 21.1779 | 12.7462 | 0.46681 | 0.01819 | 0.00194 | 21.4535 | 14.4372 | 0.45232 | 0.01717 | 0.00186 | 20.7129 | 16.9285 | 0.39507 | 0.01471 | 0.00175 | 20.3354 | 17.1387 | 0.42406 | 0.01539 | 0.00181 | 20.6579 | 18.0991 | 0.40257 | 0.01469 | 0.00166 | 20.0222 | 18.4794 | 0.3964 | 0.01441 | 0.00164 | 20.3351 | 19.4999 | 0.37607 | 0.01364 | 0.00155 | 20.0215 | 19.71 | 0.40195 | 0.01421 | 0.0016 | 20.0217 | 22.0013 | 0.36459 | 0.01279 | 0.00152 | 20.8559 | 21.4209 | 0.39823 | 0.01371 | 0.00161 | 19.532 | 24.883 | 0.3736 | 0.01237 | 0.00147 | 19.0071 | 26.724 | 0.32974 | 0.01109 | 0.00137 | 19.7736 | 26.0536 | 0.35784 | 0.01181 | 0.00144 | 19.2505 | 28.2446 | 0.31619 | 0.01051 | 0.00134 | 19.0678 | 28.4248 | 0.33596 | 0.01089 | 0.00138 | 18.6239 | 28.8951 | 0.33279 | 0.01076 | 0.00137 | 17.9965 | 33.7781 | 0.28985 | 0.0093 | 0.00123 | 17.7966 | 35.5491 | 0.27975 | 0.00887 | 0.00123 | 17.7253 | 35.6392 | 0.29681 | 0.0092 | 0.00127 | 18.2981 | 36.1896 | 0.29501 | 0.00912 | 0.00129 | 18.497 | 37.8803 | 0.2774 | 0.00865 | 0.00119 | 16.8374 | 48.6972 | 0.24247 | 0.00717 | 0.00113 | 16.5282 | 49.2176 | 0.24123 | 0.00712 | 0.00113 | 17.7299 | 58.0226 | 0.2598 | 0.00836 | 0.00118 | 18.1589 | 59.173 | 0.25366 | 0.00823 | 0.00108 | 17.4547 | 60.4542 | 0.25113 | 0.0081 | 0.00108 | 18.3949 | 58.7527 | 0.2828 | 0.00933 | 0.00114 | 19.5163 | 63.6166 | 0.29948 | 0.00958 | 0.00132 | 19.1089 | 68.4609 | 0.28597 | 0.00903 | 0.00131 | 18.8768 | 71.5552 | 0.29391 | 0.00936 | 0.00123 | 19.7053 | 77.776 | 0.29549 | 0.00923 | 0.00118 | 19.2383 | 77.6396 | 0.299 | 0.00933 | 0.00124 | 20.7242 | 80.8917 | 0.3293 | 0.00997 | 0.00132 | 18.9425 | 92.1733 | 0.29783 | 0.00888 | 0.00121 | 19.0387 | 92.7045 | 0.29627 | 0.00878 | 0.00127 | 19.2329 | 96.4885 | 0.30228 | 0.00885 | 0.00122 | 19.1406 | 97.9204 | 0.29853 | 0.00873 | 0.0012 | 19.3934 | 107.9809 | 0.3091 | 0.00944 | 0.00125 | 19.1454 | 120.3852 | 0.27886 | 0.0084 | 0.00116 | 18.9035 | 121.0862 | 0.27842 | 0.00837 | 0.00116
19.8413 | 0.025883 | 3.59 | 0.14301 | 0.09252 | 22.3436 | 0.023483 | 8.89 | 0.36838 | 0.16451 | 21.5517 | 0.024193 | 12.48 | 0.50864 | 0.19051 | 21.5517 | 0.09713 | 3.1 | 0.12659 | 0.04541 | 22.4831 | 0.093819 | 4.45 | 0.19858 | 0.05665 | 22.805 | 0.20931 | 3.54 | 0.13613 | 0.0335 | 19.974 | 0.63572 | 1.44 | 0.05618 | 0.01124 | 20.4378 | 0.62322 | 1.65 | 0.06891 | 0.0123 | 18.75 | 0.96969 | 1.08 | 0.04441 | 0.00771 | 19.6386 | 1.2956 | 0.99593 | 0.04119 | 0.00656 | 20 | 1.2746 | 1.1 | 0.04494 | 0.00702 | 20.3188 | 1.6638 | 0.93713 | 0.037 | 0.00583 | 20.5894 | 1.6458 | 1.02 | 0.03939 | 0.00616 | 20.8345 | 1.6298 | 1.1 | 0.04162 | 0.00647 | 21.0548 | 1.979 | 0.95513 | 0.03539 | 0.00546 | 20.008 | 2.5412 | 0.74926 | 0.02746 | 0.00423 | 21.4347 | 2.3942 | 0.88875 | 0.03541 | 0.00486 | 20.4629 | 2.4922 | 0.85747 | 0.03404 | 0.00462 | 20.8464 | 3.5187 | 0.70407 | 0.02796 | 0.00375 | 20.384 | 4.214 | 0.65544 | 0.02572 | 0.00334 | 21.4462 | 4.6162 | 0.65309 | 0.02534 | 0.00327 | 20.7068 | 4.7433 | 0.63795 | 0.02468 | 0.00316 | 20.3303 | 6.229 | 0.53552 | 0.02014 | 0.00258 | 20.0177 | 7.0644 | 0.51536 | 0.01883 | 0.00242 | 21.6415 | 6.6632 | 0.61824 | 0.02484 | 0.00278 | 22.242 | 7.3715 | 0.56224 | 0.02247 | 0.00257 | 22.5214 | 7.3034 | 0.63745 | 0.02604 | 0.00276 | 22.5208 | 8.7232 | 0.53814 | 0.02194 | 0.00237 | 22.7505 | 8.6601 | 0.60165 | 0.02444 | 0.00253 | 22.9391 | 8.6091 | 0.66519 | 0.02662 | 0.00268 | 22.9415 | 10.1949 | 0.56663 | 0.02252 | 0.00233 | 22.0242 | 10.4951 | 0.55302 | 0.0219 | 0.00226 | 23.5553 | 10.9052 | 0.58156 | 0.02258 | 0.00233 | 23.1031 | 11.9958 | 0.53478 | 0.02058 | 0.00216 | 23.2413 | 13.6567 | 0.51217 | 0.01915 | 0.00205 | 22.4389 | 16.0179 | 0.44612 | 0.01639 | 0.0019 | 21.8996 | 16.2881 | 0.47436 | 0.01696 | 0.00195 | 22.2469 | 17.2286 | 0.45017 | 0.01616 | 0.00181 | 21.5623 | 17.5988 | 0.44302 | 0.01585 | 0.00177 | 21.8993 | 18.5592 | 0.42025 | 0.015 | 0.00168 | 21.4516 | 18.8194 | 0.4456 | 0.01549 | 0.00172 | 21.4519 | 21.0306 | 0.40367 | 0.01394 | 0.00163 | 22.2463 | 20.5303 | 0.43832 | 0.01484 | 0.00172 | 20.7527 | 23.9223 | 0.40805 | 0.0133 | 0.00156 | 20.2742 | 25.6333 | 0.36185 | 0.01198 | 0.00146 | 21.0094 | 25.0429 | 0.39075 | 0.0127 | 0.00153 | 20.5339 | 27.0038 | 0.34663 | 0.01136 | 0.00142 | 20.2596 | 27.254 | 0.36616 | 0.0117 | 0.00145 | 19.7879 | 27.7043 | 0.3625 | 0.01155 | 0.00144 | 19.1213 | 32.5171 | 0.31521 | 0.00997 | 0.00129 | 18.9088 | 34.2381 | 0.30384 | 0.0095 | 0.00129 | 18.768 | 34.3983 | 0.32082 | 0.0098 | 0.00133 | 19.3744 | 34.9286 | 0.31866 | 0.00971 | 0.00135 | 19.585 | 36.5693 | 0.29998 | 0.00922 | 0.00124 | 18.7082 | 45.8048 | 0.27807 | 0.00877 | 0.0012 | 18.3646 | 46.3152 | 0.27645 | 0.00869 | 0.0012 | 19.6999 | 54.6397 | 0.29712 | 0.00989 | 0.00125 | 20.1766 | 55.7801 | 0.29024 | 0.00972 | 0.00115 | 19.3941 | 57.0412 | 0.28692 | 0.00955 | 0.00115 | 20.2344 | 55.68 | 0.31954 | 0.01068 | 0.00121 | 21.2905 | 60.7139 | 0.3333 | 0.01071 | 0.00138 | 20.8461 | 65.5579 | 0.31734 | 0.01006 | 0.00137 | 20.4499 | 69.0121 | 0.32382 | 0.01027 | 0.00129 | 21.2211 | 75.2131 | 0.32296 | 0.01002 | 0.00123 | 20.7182 | 75.3165 | 0.32648 | 0.01011 | 0.00129 | 22.1058 | 78.8488 | 0.35561 | 0.01064 | 0.00136 | 20.2053 | 89.9898 | 0.3209 | 0.00946 | 0.00125 | 20.308 | 90.3109 | 0.31924 | 0.00937 | 0.00131 | 21.637 | 92.2318 | 0.34683 | 0.01087 | 0.00129 | 21.5332 | 93.7035 | 0.34241 | 0.01071 | 0.00128 | 21.5482 | 103.8738 | 0.34877 | 0.01098 | 0.00132 | 21.2726 | 115.2777 | 0.31453 | 0.0098 | 0.00121 | 21.0039 | 115.8786 | 0.3139 | 0.00976 | 0.00121
22.3214 | 0.023502 | 4.44 | 0.18845 | 0.11384 | 24.8262 | 0.021551 | 10.76 | 0.45523 | 0.19804 | 23.2095 | 0.022773 | 14.27 | 0.56972 | 0.21702 | 23.2095 | 0.091407 | 3.55 | 0.14182 | 0.05176 | 24.9813 | 0.086074 | 5.38 | 0.23918 | 0.06824 | 24.2303 | 0.1992 | 3.95 | 0.14826 | 0.03729 | 22.4708 | 0.57439 | 1.79 | 0.07479 | 0.01387 | 22.7087 | 0.56929 | 2.01 | 0.08519 | 0.01486 | 20.8333 | 0.88615 | 1.3 | 0.05484 | 0.00927 | 21.424 | 1.2026 | 1.16 | 0.04762 | 0.00762 | 21.6667 | 1.1906 | 1.27 | 0.05104 | 0.00806 | 21.8818 | 1.5647 | 1.07 | 0.04136 | 0.00659 | 22.0601 | 1.5547 | 1.15 | 0.04358 | 0.0069 | 22.2235 | 1.5447 | 1.23 | 0.04567 | 0.0072 | 23.6867 | 1.8029 | 1.18 | 0.0474 | 0.00666 | 22.509 | 2.2971 | 0.92328 | 0.03691 | 0.00514 | 23.8163 | 2.1911 | 1.07 | 0.04393 | 0.0058 | 22.7366 | 2.2771 | 1.03 | 0.04224 | 0.0055 | 22.931 | 3.2605 | 0.82818 | 0.03303 | 0.00434 | 22.237 | 3.9379 | 0.75863 | 0.02958 | 0.00381 | 23.2334 | 4.3401 | 0.747 | 0.02862 | 0.00369 | 22.4324 | 4.4581 | 0.72935 | 0.02788 | 0.00356 | 21.8942 | 5.8908 | 0.6049 | 0.02242 | 0.00287 | 22.8774 | 6.392 | 0.64048 | 0.02585 | 0.00292 | 24.3467 | 6.1039 | 0.75007 | 0.03107 | 0.0033 | 25.0222 | 6.7651 | 0.6813 | 0.02809 | 0.00303 | 25.0238 | 6.7651 | 0.75706 | 0.03106 | 0.00321 | 25.0231 | 8.0858 | 0.63824 | 0.02612 | 0.00275 | 25.0256 | 8.0848 | 0.70213 | 0.02828 | 0.00289 | 25.0245 | 8.0848 | 0.76596 | 0.0302 | 0.00303 | 25.0271 | 9.5806 | 0.6517 | 0.02554 | 0.00263 | 24.0264 | 9.8617 | 0.63566 | 0.02483 | 0.00254 | 25.5182 | 10.3049 | 0.66087 | 0.02521 | 0.00259 | 25.0284 | 11.3454 | 0.60684 | 0.02297 | 0.0024 | 25.0291 | 12.9763 | 0.57531 | 0.02113 | 0.00225 | 24.165 | 15.2374 | 0.49993 | 0.01807 | 0.00206 | 23.4639 | 15.5376 | 0.52719 | 0.01854 | 0.0021 | 23.836 | 16.448 | 0.5001 | 0.01764 | 0.00195 | 23.1025 | 16.7983 | 0.49191 | 0.0173 | 0.00192 | 23.4635 | 17.7187 | 0.46661 | 0.01637 | 0.00181 | 22.8817 | 18.0189 | 0.49125 | 0.01679 | 0.00185 | 22.882 | 20.1501 | 0.44451 | 0.01509 | 0.00174 | 23.6367 | 19.7098 | 0.4801 | 0.01597 | 0.00183 | 21.9735 | 23.0417 | 0.44386 | 0.01423 | 0.00166 | 21.5413 | 24.6326 | 0.39531 | 0.01289 | 0.00154 | 22.2453 | 24.1222 | 0.42495 | 0.01359 | 0.00162 | 21.8172 | 25.8831 | 0.37843 | 0.01221 | 0.0015 | 21.4513 | 26.1933 | 0.39762 | 0.01252 | 0.00153 | 20.9519 | 26.6236 | 0.39345 | 0.01235 | 0.00152 | 20.2461 | 31.3563 | 0.34153 | 0.01064 | 0.00135 | 20.0211 | 33.0372 | 0.32884 | 0.01014 | 0.00135 | 20.8533 | 32.1966 | 0.37134 | 0.01213 | 0.00144 | 21.5271 | 32.6669 | 0.36844 | 0.012 | 0.00146 | 21.7611 | 34.2275 | 0.34751 | 0.01141 | 0.00135 | 21.0467 | 42.6723 | 0.32562 | 0.01105 | 0.0013 | 20.6602 | 43.1527 | 0.32347 | 0.01094 | 0.0013 | 21.6699 | 51.6773 | 0.33667 | 0.01137 | 0.00132 | 22.1942 | 52.7777 | 0.32898 | 0.01116 | 0.00123 | 21.3335 | 54.0087 | 0.32479 | 0.01095 | 0.00122 | 22.0739 | 52.9478 | 0.35825 | 0.012 | 0.00129 | 23.0647 | 58.0916 | 0.36868 | 0.01182 | 0.00145 | 22.5832 | 62.9253 | 0.35006 | 0.01107 | 0.00143 | 22.023 | 66.6494 | 0.3548 | 0.01117 | 0.00135 | 22.7369 | 72.8406 | 0.35135 | 0.01079 | 0.00128 | 22.198 | 73.1338 | 0.35479 | 0.01088 | 0.00134 | 24.869 | 75.074 | 0.41024 | 0.01315 | 0.00146 | 22.7309 | 86.0039 | 0.36867 | 0.01162 | 0.00133 | 22.8465 | 85.885 | 0.36696 | 0.01155 | 0.00139 | 24.0411 | 88.4363 | 0.39337 | 0.01271 | 0.00138 | 23.9257 | 89.9679 | 0.38818 | 0.01252 | 0.00136 | 23.703 | 100.1679 | 0.38999 | 0.01243 | 0.00139 | 23.3999 | 110.7715 | 0.35172 | 0.01112 | 0.00127 | 23.1043 | 111.3723 | 0.3509 | 0.01107 | 0.00127
24.8016 | 0.021571 | 5.37 | 0.23163 | 0.13707 | 27.3088 | 0.019941 | 12.79 | 0.54006 | 0.23425 | 26.5252 | 0.020421 | 18.17 | 0.79568 | 0.27452 | 26.5252 | 0.081951 | 4.52 | 0.19815 | 0.06554 | 27.4794 | 0.079621 | 6.4 | 0.27959 | 0.08077 | 25.6556 | 0.1901 | 4.39 | 0.16056 | 0.04125 | 24.9675 | 0.52567 | 2.17 | 0.09242 | 0.01677 | 24.9796 | 0.52547 | 2.39 | 0.10116 | 0.01764 | 22.9167 | 0.81771 | 1.55 | 0.06508 | 0.01096 | 23.2093 | 1.1235 | 1.35 | 0.0541 | 0.00875 | 23.3333 | 1.1185 | 1.45 | 0.05721 | 0.00916 | 23.4448 | 1.4767 | 1.21 | 0.04578 | 0.00739 | 23.5308 | 1.4727 | 1.29 | 0.04783 | 0.00768 | 25.0014 | 1.3987 | 1.52 | 0.06106 | 0.00877 | 26.3186 | 1.6628 | 1.42 | 0.05857 | 0.00797 | 25.01 | 2.107 | 1.11 | 0.04578 | 0.00613 | 26.198 | 2.032 | 1.27 | 0.05222 | 0.00681 | 25.0102 | 2.107 | 1.23 | 0.05024 | 0.00646 | 25.0156 | 3.0424 | 0.96164 | 0.03806 | 0.00498 | 24.0901 | 3.7047 | 0.86869 | 0.03344 | 0.0043 | 25.0206 | 4.1039 | 0.8466 | 0.03191 | 0.00413 | 24.1579 | 4.213 | 0.82633 | 0.03108 | 0.00399 | 25.0219 | 5.3345 | 0.75488 | 0.03088 | 0.0035 | 25.7371 | 5.8607 | 0.77784 | 0.03235 | 0.00347 | 27.0519 | 5.6546 | 0.89317 | 0.0371 | 0.00385 | 27.8025 | 6.2958 | 0.81012 | 0.03349 | 0.00353 | 27.5261 | 6.3369 | 0.88546 | 0.03599 | 0.00368 | 27.5255 | 7.5495 | 0.74585 | 0.03024 | 0.00315 | 27.3006 | 7.5945 | 0.80941 | 0.0321 | 0.00328 | 27.1099 | 7.6325 | 0.87297 | 0.03379 | 0.0034 | 27.1127 | 9.0542 | 0.74196 | 0.02856 | 0.00294 | 26.0286 | 9.3184 | 0.72335 | 0.02776 | 0.00283 | 27.4812 | 9.7826 | 0.74459 | 0.02786 | 0.00287 | 26.9537 | 10.775 | 0.68289 | 0.02537 | 0.00265 | 26.8168 | 12.3859 | 0.64163 | 0.02312 | 0.00246 | 25.8911 | 14.547 | 0.55639 | 0.01976 | 0.00223 | 25.0282 | 14.8772 | 0.58247 | 0.02012 | 0.00226 | 25.4251 | 15.7476 | 0.55233 | 0.01912 | 0.00211 | 24.6427 | 16.0878 | 0.54305 | 0.01875 | 0.00206 | 25.0278 | 16.9682 | 0.51509 | 0.01775 | 0.00196 | 24.3118 | 17.2984 | 0.53886 | 0.01809 | 0.00198 | 24.3121 | 19.3495 | 0.48709 | 0.01625 | 0.00186 | 25.0271 | 18.9793 | 0.52356 | 0.01712 | 0.00195 | 24.415 | 21.5007 | 0.5194 | 0.0178 | 0.00185 | 22.8085 | 23.7319 | 0.43007 | 0.01379 | 0.00163 | 24.717 | 22.5111 | 0.49711 | 0.017 | 0.0018 | 23.1006 | 24.8824 | 0.41155 | 0.01308 | 0.00158 | 23.8348 | 24.3521 | 0.4642 | 0.01567 | 0.0017 | 23.2799 | 24.7524 | 0.45895 | 0.01544 | 0.00168 | 22.4957 | 29.3048 | 0.397 | 0.01322 | 0.00149 | 22.2457 | 30.9057 | 0.38146 | 0.01258 | 0.00147 | 23.46 | 29.875 | 0.43911 | 0.01547 | 0.0016 | 24.218 | 30.2853 | 0.43527 | 0.01528 | 0.00162 | 24.4813 | 31.7658 | 0.41126 | 0.01455 | 0.0015 | 23.3852 | 40.0003 | 0.37649 | 0.01319 | 0.00141 | 22.9558 | 40.4607 | 0.37377 | 0.01306 | 0.0014 | 23.6399 | 49.0753 | 0.3784 | 0.01281 | 0.0014 | 24.2119 | 50.1456 | 0.36983 | 0.01257 | 0.00131 | 23.273 | 51.3265 | 0.3647 | 0.01232 | 0.0013 | 23.9134 | 50.5159 | 0.39888 | 0.01331 | 0.00136 | 24.8389 | 55.7196 | 0.40562 | 0.01292 | 0.00152 | 24.3204 | 60.5431 | 0.38411 | 0.01208 | 0.00149 | 23.596 | 64.4671 | 0.38686 | 0.01206 | 0.00141 | 24.2527 | 70.6483 | 0.38064 | 0.01156 | 0.00133 | 23.6779 | 71.0713 | 0.38393 | 0.01163 | 0.0014 | 27.6322 | 71.6901 | 0.46753 | 0.01545 | 0.00156 | 25.2566 | 82.4591 | 0.41859 | 0.0136 | 0.00142 | 25.385 | 81.8901 | 0.41708 | 0.01355 | 0.00148 | 26.4452 | 85.0818 | 0.44183 | 0.01444 | 0.00146 | 26.3183 | 86.6732 | 0.43578 | 0.01421 | 0.00144 | 25.8578 | 96.7529 | 0.43269 | 0.01382 | 0.00146 | 25.5271 | 106.9662 | 0.39034 | 0.01239 | 0.00133 | 25.2047 | 107.467 | 0.38932 | 0.01234 | 0.00133
27.2817 | 0.01996 | 6.38 | 0.27403 | 0.16217 | 29.7915 | 0.01858 | 14.97 | 0.62435 | 0.27309 | 29.8408 | 0.01855 | 22.48 | 1.01 | 0.33784 | 29.8408 | 0.074447 | 5.6 | 0.25061 | 0.08073 | 29.9775 | 0.074168 | 7.49 | 0.32021 | 0.09421 | 28.5063 | 0.17439 | 5.31 | 0.20739 | 0.04971 | 27.4643 | 0.48674 | 2.59 | 0.10965 | 0.01991 | 27.2504 | 0.48975 | 2.81 | 0.11702 | 0.02063 | 25 | 0.76108 | 1.82 | 0.07527 | 0.01279 | 24.9946 | 1.0565 | 1.54 | 0.06063 | 0.00995 | 25 | 1.0565 | 1.65 | 0.06346 | 0.01033 | 25.0078 | 1.3987 | 1.35 | 0.05026 | 0.00824 | 26.4721 | 1.3306 | 1.59 | 0.06403 | 0.00938 | 27.7793 | 1.2756 | 1.84 | 0.07563 | 0.0105 | 28.9504 | 1.5477 | 1.68 | 0.06935 | 0.00937 | 27.511 | 1.9599 | 1.32 | 0.05436 | 0.00721 | 28.5796 | 1.9079 | 1.48 | 0.06035 | 0.0079 | 27.2839 | 1.9719 | 1.43 | 0.05812 | 0.00749 | 27.1003 | 2.8553 | 1.1 | 0.0431 | 0.00566 | 25.9432 | 3.5086 | 0.98528 | 0.0373 | 0.00482 | 28.5949 | 3.7307 | 1.06 | 0.04409 | 0.00508 | 27.6091 | 3.8218 | 1.04 | 0.04297 | 0.0049 | 28.1496 | 4.9062 | 0.91922 | 0.03867 | 0.00417 | 28.5968 | 5.4385 | 0.92675 | 0.03862 | 0.00406 | 29.7571 | 5.2924 | 1.05 | 0.04301 | 0.00444 | 30.5827 | 5.9216 | 0.94781 | 0.03875 | 0.00406 | 30.0285 | 6.0016 | 1.02 | 0.04084 | 0.00418 | 30.0278 | 7.0942 | 0.86072 | 0.03434 | 0.00357 | 29.5757 | 7.1713 | 0.92333 | 0.03593 | 0.00368 | 29.1953 | 7.2383 | 0.98607 | 0.03739 | 0.00378 | 29.1983 | 8.597 | 0.83724 | 0.03158 | 0.00326 | 28.0308 | 8.8451 | 0.81595 | 0.0307 | 0.00314 | 29.4441 | 9.3213 | 0.83262 | 0.03052 | 0.00316 | 28.8789 | 10.2647 | 0.76284 | 0.02778 | 0.00291 | 28.6046 | 11.8556 | 0.711 | 0.02512 | 0.00268 | 27.6172 | 13.9466 | 0.61539 | 0.02146 | 0.00241 | 26.5924 | 14.2968 | 0.6401 | 0.02171 | 0.00243 | 27.0141 | 15.1072 | 0.60682 | 0.02062 | 0.00227 | 26.1828 | 15.4374 | 0.59639 | 0.02021 | 0.00222 | 26.592 | 16.2878 | 0.56566 | 0.01914 | 0.00211 | 25.7419 | 16.648 | 0.58839 | 0.0194 | 0.00212 | 25.7422 | 18.619 | 0.53137 | 0.01742 | 0.00198 | 27.8079 | 17.6884 | 0.61533 | 0.02149 | 0.0022 | 27.4668 | 19.9096 | 0.62097 | 0.02288 | 0.00212 | 25.3428 | 22.1509 | 0.50341 | 0.01726 | 0.00183 | 27.8066 | 20.86 | 0.5941 | 0.02185 | 0.00205 | 25.6674 | 23.1913 | 0.48155 | 0.01641 | 0.00177 | 26.8141 | 22.5609 | 0.55387 | 0.02016 | 0.00193 | 26.1899 | 22.8911 | 0.54726 | 0.01987 | 0.0019 | 25.3076 | 27.1434 | 0.47152 | 0.01691 | 0.00167 | 25.0264 | 28.6741 | 0.45207 | 0.01607 | 0.00164 | 26.0666 | 27.9436 | 0.51185 | 0.01858 | 0.00177 | 26.9089 | 28.3439 | 0.507 | 0.01834 | 0.00179 | 27.2014 | 29.7344 | 0.47965 | 0.01747 | 0.00167 | 25.7238 | 37.7287 | 0.43059 | 0.01525 | 0.00152 | 25.2514 | 38.159 | 0.42726 | 0.01509 | 0.00151 | 25.6099 | 46.8135 | 0.42225 | 0.01423 | 0.00148 | 26.2296 | 47.8439 | 0.41273 | 0.01396 | 0.0014 | 25.2124 | 48.9647 | 0.40662 | 0.01367 | 0.00138 | 25.7529 | 48.3643 | 0.4414 | 0.01461 | 0.00145 | 26.6131 | 53.5878 | 0.44408 | 0.01402 | 0.00159 | 26.0576 | 58.4111 | 0.41944 | 0.01307 | 0.00155 | 25.1691 | 62.455 | 0.41997 | 0.01293 | 0.00147 | 27.2843 | 66.7545 | 0.44185 | 0.01444 | 0.00144 | 26.6376 | 67.2873 | 0.44472 | 0.01447 | 0.00151 | 30.3955 | 68.5569 | 0.52748 | 0.01763 | 0.00167 | 27.7823 | 79.3152 | 0.47056 | 0.01546 | 0.00151 | 27.9235 | 78.2961 | 0.46957 | 0.01545 | 0.00157 | 28.8493 | 82.108 | 0.49211 | 0.01609 | 0.00155 | 28.7109 | 83.7793 | 0.4851 | 0.01584 | 0.00153 | 28.0127 | 93.7386 | 0.47682 | 0.01517 | 0.00153 | 27.6544 | 103.6617 | 0.43025 | 0.01362 | 0.00139 | 27.3051 | 104.1624 | 0.42903 | 0.01355 | 0.00139
29.7619 | 0.018589 | 7.47 | 0.31631 | 0.1891 | 32.2741 | 0.017409 | 17.3 | 0.70885 | 0.3145 | 33.1565 | 0.017029 | 27.21 | 1.21 | 0.4068 | 33.1565 | 0.068324 | 6.77 | 0.30181 | 0.09729 | 32.4756 | 0.069485 | 8.66 | 0.36122 | 0.10854 | 32.0696 | 0.15838 | 6.57 | 0.27437 | 0.06125 | 29.9611 | 0.45552 | 3.03 | 0.12666 | 0.02328 | 29.5213 | 0.46053 | 3.25 | 0.13283 | 0.02382 | 27.0833 | 0.71375 | 2.1 | 0.08547 | 0.01474 | 26.78 | 0.99868 | 1.74 | 0.06724 | 0.01123 | 26.6667 | 1.0025 | 1.85 | 0.06977 | 0.01156 | 28.1338 | 1.2606 | 1.67 | 0.06739 | 0.01007 | 29.4135 | 1.2106 | 1.92 | 0.0794 | 0.01124 | 30.5573 | 1.1706 | 2.18 | 0.08999 | 0.01237 | 31.5823 | 1.4447 | 1.96 | 0.07999 | 0.01088 | 30.012 | 1.8479 | 1.54 | 0.06273 | 0.00836 | 30.9612 | 1.8018 | 1.71 | 0.06837 | 0.00905 | 29.5575 | 1.8659 | 1.65 | 0.0659 | 0.00858 | 29.1849 | 2.6942 | 1.26 | 0.04815 | 0.00638 | 29.6494 | 3.2064 | 1.24 | 0.05149 | 0.00594 | 32.1693 | 3.4265 | 1.3 | 0.05526 | 0.00611 | 31.0602 | 3.5196 | 1.27 | 0.05385 | 0.00589 | 31.2774 | 4.558 | 1.1 | 0.04614 | 0.0049 | 31.4564 | 5.0793 | 1.09 | 0.04477 | 0.00469 | 32.4623 | 4.9592 | 1.21 | 0.04888 | 0.00507 | 33.363 | 5.5514 | 1.09 | 0.04396 | 0.00462 | 32.5309 | 5.6565 | 1.17 | 0.04567 | 0.00471 | 32.5301 | 6.683 | 0.98281 | 0.03844 | 0.00402 | 31.8508 | 6.7891 | 1.04 | 0.03977 | 0.00411 | 31.2806 | 6.8811 | 1.11 | 0.04102 | 0.00419 | 31.2839 | 8.1807 | 0.93748 | 0.03463 | 0.0036 | 30.033 | 8.4309 | 0.91329 | 0.03365 | 0.00347 | 31.407 | 8.896 | 0.92494 | 0.0332 | 0.00347 | 30.8042 | 9.8045 | 0.84664 | 0.03021 | 0.00319 | 30.3924 | 11.3853 | 0.78334 | 0.02713 | 0.00291 | 29.3432 | 13.4262 | 0.67682 | 0.02315 | 0.0026 | 28.1567 | 13.7765 | 0.69999 | 0.02331 | 0.0026 | 28.6032 | 14.5268 | 0.66355 | 0.02213 | 0.00244 | 27.723 | 14.847 | 0.65193 | 0.02169 | 0.00238 | 28.1562 | 15.6774 | 0.61825 | 0.02054 | 0.00226 | 28.6021 | 15.5173 | 0.69301 | 0.0244 | 0.00242 | 28.6025 | 17.3582 | 0.62488 | 0.02187 | 0.00225 | 31.2839 | 16.3476 | 0.73895 | 0.02771 | 0.00255 | 30.5187 | 18.5987 | 0.73018 | 0.02761 | 0.0024 | 28.5106 | 20.5298 | 0.60199 | 0.02219 | 0.00209 | 30.8962 | 19.4791 | 0.69838 | 0.02637 | 0.00233 | 28.8758 | 21.6002 | 0.57547 | 0.02112 | 0.00201 | 29.7935 | 21.2499 | 0.64988 | 0.02431 | 0.00217 | 29.0999 | 21.5101 | 0.64197 | 0.02396 | 0.00214 | 28.1196 | 25.3522 | 0.55164 | 0.02036 | 0.00187 | 27.8071 | 26.8329 | 0.52784 | 0.01932 | 0.00183 | 28.6733 | 26.3225 | 0.58935 | 0.02157 | 0.00195 | 29.5998 | 26.7628 | 0.5833 | 0.02129 | 0.00197 | 29.9216 | 28.0432 | 0.55244 | 0.02028 | 0.00184 | 28.0623 | 35.8173 | 0.48776 | 0.01726 | 0.00165 | 27.5469 | 36.2076 | 0.4838 | 0.01708 | 0.00164 | 27.5799 | 44.832 | 0.46812 | 0.01564 | 0.00157 | 28.2472 | 45.8423 | 0.4576 | 0.01534 | 0.00149 | 27.1518 | 46.9031 | 0.45047 | 0.01502 | 0.00147 | 27.5924 | 46.4628 | 0.48573 | 0.0159 | 0.00153 | 28.3873 | 51.6763 | 0.48401 | 0.01512 | 0.00166 | 27.7948 | 56.4894 | 0.45602 | 0.01406 | 0.00162 | 28.3152 | 58.8716 | 0.4893 | 0.01623 | 0.0016 | 30.3159 | 63.4215 | 0.50645 | 0.01709 | 0.00156 | 29.5974 | 63.884 | 0.50883 | 0.01707 | 0.00163 | 33.1587 | 65.4241 | 0.59025 | 0.01974 | 0.00178 | 30.3079 | 76.4718 | 0.52452 | 0.01724 | 0.0016 | 30.462 | 75.1127 | 0.52438 | 0.01729 | 0.00166 | 31.2535 | 79.2147 | 0.54423 | 0.0177 | 0.00163 | 31.1035 | 81.0059 | 0.53611 | 0.0174 | 0.00161 | 30.1675 | 91.0049 | 0.52232 | 0.01648 | 0.0016 | 29.7817 | 101.0579 | 0.4713 | 0.0148 | 0.00145 | 29.4055 | 101.4585 | 0.4699 | 0.01474 | 0.00145
32.2421 | 0.017419 | 8.64 | 0.35881 | 0.2178 | 34.7567 | 0.016388 | 19.79 | 0.79398 | 0.35841 | 36.4721 | 0.015768 | 32.34 | 1.42 | 0.48124 | 36.4721 | 0.063241 | 8.05 | 0.35274 | 0.11517 | 34.9738 | 0.065433 | 9.91 | 0.40273 | 0.12375 | 35.6328 | 0.14537 | 7.96 | 0.33765 | 0.07382 | 32.4578 | 0.42651 | 3.51 | 0.14364 | 0.02687 | 31.7922 | 0.43381 | 3.72 | 0.14869 | 0.02721 | 29.1667 | 0.67383 | 2.41 | 0.0957 | 0.01681 | 28.5653 | 0.94915 | 1.96 | 0.0739 | 0.01258 | 30 | 0.91433 | 2.29 | 0.09351 | 0.01421 | 31.2598 | 1.1495 | 2.02 | 0.08362 | 0.01209 | 32.3548 | 1.1175 | 2.28 | 0.09449 | 0.01326 | 33.3352 | 1.0905 | 2.55 | 0.1043 | 0.0144 | 34.2141 | 1.3536 | 2.26 | 0.09064 | 0.01248 | 32.513 | 1.7318 | 1.78 | 0.07103 | 0.00958 | 33.3429 | 1.6968 | 1.95 | 0.0764 | 0.01027 | 31.8312 | 1.7618 | 1.88 | 0.07364 | 0.00973 | 33.3542 | 2.4211 | 1.58 | 0.06703 | 0.00793 | 33.3556 | 2.9363 | 1.51 | 0.06448 | 0.00716 | 35.7436 | 3.1584 | 1.55 | 0.06606 | 0.00722 | 34.5113 | 3.2474 | 1.51 | 0.06435 | 0.00696 | 34.4051 | 4.2489 | 1.29 | 0.05349 | 0.00568 | 34.3161 | 4.7561 | 1.26 | 0.0509 | 0.00536 | 35.1675 | 4.6681 | 1.39 | 0.05479 | 0.00573 | 36.1432 | 5.2312 | 1.25 | 0.0492 | 0.00521 | 35.0333 | 5.3543 | 1.32 | 0.05053 | 0.00526 | 35.0324 | 6.3228 | 1.11 | 0.04258 | 0.0045 | 34.1258 | 6.4489 | 1.17 | 0.04365 | 0.00455 | 33.366 | 6.5579 | 1.23 | 0.04468 | 0.00461 | 33.3695 | 7.7985 | 1.04 | 0.0377 | 0.00396 | 32.0352 | 8.0377 | 1.02 | 0.03663 | 0.00381 | 33.37 | 8.5078 | 1.02 | 0.03591 | 0.00379 | 32.7294 | 9.3792 | 0.9343 | 0.03266 | 0.00347 | 32.1802 | 10.925 | 0.8587 | 0.02915 | 0.00315 | 31.0693 | 12.9159 | 0.74066 | 0.02485 | 0.00279 | 31.2852 | 12.8559 | 0.82635 | 0.02938 | 0.00297 | 31.7813 | 13.4962 | 0.78361 | 0.0279 | 0.00279 | 30.8034 | 13.7964 | 0.7694 | 0.02733 | 0.00273 | 31.2847 | 14.5967 | 0.72939 | 0.02587 | 0.00259 | 32.1773 | 14.3166 | 0.83405 | 0.03153 | 0.00282 | 32.1778 | 16.0274 | 0.75088 | 0.02822 | 0.0026 | 34.7599 | 15.1769 | 0.87238 | 0.03353 | 0.00291 | 33.5706 | 17.418 | 0.84695 | 0.03218 | 0.00271 | 31.6785 | 19.1489 | 0.70801 | 0.02679 | 0.00237 | 33.9859 | 18.2384 | 0.8099 | 0.03073 | 0.00262 | 32.0842 | 20.2293 | 0.676 | 0.02546 | 0.00228 | 32.7728 | 19.9391 | 0.75198 | 0.02828 | 0.00243 | 32.0099 | 20.2593 | 0.74264 | 0.02788 | 0.00239 | 30.9315 | 23.8312 | 0.63713 | 0.02368 | 0.00208 | 30.5878 | 25.2718 | 0.60857 | 0.02244 | 0.00202 | 31.28 | 24.9016 | 0.67145 | 0.0245 | 0.00214 | 32.2907 | 25.3118 | 0.66405 | 0.02416 | 0.00216 | 32.6417 | 26.4922 | 0.62955 | 0.02303 | 0.00203 | 30.4008 | 34.1661 | 0.54784 | 0.01924 | 0.00178 | 29.8425 | 34.5564 | 0.5432 | 0.01904 | 0.00176 | 29.5499 | 43.1207 | 0.51592 | 0.01704 | 0.00166 | 30.2649 | 44.091 | 0.50434 | 0.0167 | 0.00158 | 29.0912 | 45.0918 | 0.49617 | 0.01635 | 0.00156 | 29.4319 | 44.8015 | 0.53179 | 0.01718 | 0.00162 | 31.9357 | 48.2737 | 0.56818 | 0.01925 | 0.00182 | 31.2691 | 53.0565 | 0.5328 | 0.01777 | 0.00176 | 31.4614 | 55.6188 | 0.56276 | 0.01927 | 0.00174 | 33.3475 | 60.0489 | 0.57456 | 0.01962 | 0.00168 | 32.5571 | 60.6112 | 0.57638 | 0.01957 | 0.00175 | 35.9219 | 62.5918 | 0.65593 | 0.02181 | 0.00189 | 32.8336 | 73.469 | 0.58059 | 0.01898 | 0.0017 | 33.0005 | 72.4297 | 0.58136 | 0.01908 | 0.00176 | 33.6576 | 76.3519 | 0.59827 | 0.01928 | 0.00173 | 33.496 | 78.243 | 0.5889 | 0.01894 | 0.0017 | 34.4771 | 85.4388 | 0.61766 | 0.02129 | 0.00176 | 34.0362 | 94.7114 | 0.55723 | 0.01916 | 0.00158 | 33.6062 | 95.322 | 0.55537 | 0.01906 | 0.00158
34.7222 | 0.016408 | 9.88 | 0.40172 | 0.24826 | 39.7219 | 0.014717 | 25.2 | 1.11 | 0.45359 | 39.7878 | 0.014698 | 37.86 | 1.62 | 0.561 | 39.7878 | 0.058939 | 9.43 | 0.40388 | 0.13434 | 37.4719 | 0.061871 | 11.23 | 0.44481 | 0.13982 | 39.1961 | 0.13457 | 9.46 | 0.39953 | 0.0874 | 34.9546 | 0.4013 | 4.02 | 0.16076 | 0.03068 | 34.063 | 0.4099 | 4.22 | 0.16469 | 0.03078 | 31.25 | 0.63791 | 2.73 | 0.10598 | 0.019 | 32.136 | 0.8641 | 2.42 | 0.09895 | 0.01546 | 33.3333 | 0.83859 | 2.77 | 0.11566 | 0.0171 | 34.3857 | 1.0635 | 2.4 | 0.09949 | 0.01427 | 35.2962 | 1.0415 | 2.67 | 0.10945 | 0.01544 | 36.1131 | 1.0225 | 2.95 | 0.11859 | 0.01656 | 36.846 | 1.2736 | 2.58 | 0.10137 | 0.01417 | 35.014 | 1.6297 | 2.03 | 0.0794 | 0.01088 | 38.1061 | 1.5217 | 2.48 | 0.10645 | 0.01291 | 36.3785 | 1.5807 | 2.39 | 0.10256 | 0.01222 | 37.5235 | 2.202 | 1.95 | 0.08457 | 0.00965 | 37.0617 | 2.7042 | 1.81 | 0.0771 | 0.00847 | 39.318 | 2.9263 | 1.83 | 0.0768 | 0.00842 | 37.9625 | 3.0093 | 1.78 | 0.07478 | 0.00811 | 37.5328 | 3.9857 | 1.49 | 0.06081 | 0.00651 | 37.1758 | 4.476 | 1.44 | 0.05707 | 0.00607 | 37.8726 | 4.4139 | 1.57 | 0.06074 | 0.00643 | 38.9235 | 4.9511 | 1.42 | 0.05448 | 0.00584 | 37.5357 | 5.0862 | 1.48 | 0.05544 | 0.00584 | 37.5347 | 6.0046 | 1.25 | 0.04676 | 0.005 | 36.4009 | 6.1447 | 1.3 | 0.04757 | 0.00502 | 35.4514 | 6.2668 | 1.36 | 0.04838 | 0.00505 | 35.4551 | 7.4553 | 1.15 | 0.0408 | 0.00433 | 34.0374 | 7.6855 | 1.12 | 0.03964 | 0.00417 | 35.3329 | 8.1566 | 1.12 | 0.03865 | 0.00412 | 34.6547 | 8.994 | 1.03 | 0.03513 | 0.00377 | 35.7558 | 10.1245 | 1.02 | 0.03691 | 0.00365 | 34.5214 | 11.9754 | 0.87586 | 0.03137 | 0.0032 | 35.1958 | 11.8153 | 0.99696 | 0.03803 | 0.00346 | 35.754 | 12.4156 | 0.94596 | 0.03615 | 0.00327 | 34.6538 | 12.6958 | 0.92819 | 0.03538 | 0.00319 | 35.1953 | 13.426 | 0.8795 | 0.03348 | 0.00303 | 35.7526 | 13.276 | 0.98651 | 0.0382 | 0.00325 | 35.7531 | 14.8867 | 0.88698 | 0.03417 | 0.00298 | 38.2359 | 14.1964 | 1.02 | 0.03918 | 0.00331 | 36.6224 | 16.3974 | 0.97132 | 0.03668 | 0.00303 | 34.8463 | 17.9282 | 0.82147 | 0.03123 | 0.00266 | 37.0755 | 17.1677 | 0.92868 | 0.03503 | 0.00292 | 35.2926 | 18.9585 | 0.78333 | 0.02965 | 0.00256 | 35.7522 | 18.7884 | 0.86057 | 0.03219 | 0.00271 | 34.9199 | 19.0986 | 0.84948 | 0.03171 | 0.00266 | 33.7435 | 22.4803 | 0.72793 | 0.02695 | 0.0023 | 33.3686 | 23.8509 | 0.69418 | 0.0255 | 0.00223 | 33.8866 | 23.6108 | 0.75814 | 0.0274 | 0.00235 | 34.9816 | 23.991 | 0.74934 | 0.02701 | 0.00237 | 35.3618 | 25.1314 | 0.711 | 0.02575 | 0.00222 | 32.7393 | 32.5851 | 0.61083 | 0.02121 | 0.00192 | 32.1381 | 32.9753 | 0.60546 | 0.02098 | 0.0019 | 31.5199 | 41.4696 | 0.56562 | 0.01844 | 0.00176 | 32.2825 | 42.3698 | 0.55296 | 0.01806 | 0.00168 | 31.0306 | 43.4206 | 0.54366 | 0.01768 | 0.00166 | 33.1109 | 41.7094 | 0.62903 | 0.02201 | 0.00181 | 35.4841 | 45.2715 | 0.6581 | 0.02307 | 0.00199 | 34.7435 | 49.8241 | 0.61456 | 0.0212 | 0.00192 | 34.6075 | 52.5964 | 0.64047 | 0.02219 | 0.00188 | 36.3791 | 57.0668 | 0.64637 | 0.0221 | 0.00181 | 35.5168 | 57.6589 | 0.64748 | 0.022 | 0.00188 | 38.6851 | 60.0298 | 0.72449 | 0.02387 | 0.00201 | 35.3592 | 70.7265 | 0.6389 | 0.0207 | 0.0018 | 35.5389 | 69.9372 | 0.64041 | 0.02082 | 0.00186 | 38.4658 | 71.2972 | 0.71222 | 0.02513 | 0.00192 | 38.2812 | 73.3082 | 0.69991 | 0.0246 | 0.00189 | 38.7868 | 80.604 | 0.71896 | 0.02567 | 0.00192 | 38.2907 | 89.1264 | 0.64873 | 0.02312 | 0.00172 | 37.807 | 89.7269 | 0.64628 | 0.02299 | 0.00172
37.2024 | 0.015518 | 11.2 | 0.44513 | 0.28042 | 44.6872 | 0.013387 | 31.19 | 1.4 | 0.55823 | 43.1034 | 0.013777 | 43.77 | 1.83 | 0.64596 | 43.1034 | 0.055257 | 10.9 | 0.45549 | 0.15477 | 39.97 | 0.058729 | 12.62 | 0.48748 | 0.15673 | 42.7594 | 0.12546 | 11.08 | 0.461 | 0.10196 | 37.4513 | 0.37928 | 4.56 | 0.17807 | 0.03471 | 36.3339 | 0.38879 | 4.74 | 0.1809 | 0.03455 | 33.3333 | 0.60499 | 3.06 | 0.11638 | 0.0213 | 35.7066 | 0.79267 | 2.93 | 0.12239 | 0.01861 | 36.6667 | 0.77566 | 3.29 | 0.13726 | 0.02022 | 37.5117 | 0.99106 | 2.81 | 0.11519 | 0.01663 | 38.2375 | 0.97585 | 3.09 | 0.12441 | 0.01776 | 38.891 | 0.96254 | 3.37 | 0.13295 | 0.01887 | 42.1097 | 1.1435 | 3.28 | 0.14149 | 0.01785 | 40.016 | 1.4627 | 2.57 | 0.1107 | 0.01368 | 42.8694 | 1.3836 | 3.05 | 0.13443 | 0.01582 | 40.9258 | 1.4366 | 2.94 | 0.12949 | 0.01497 | 41.6927 | 2.0229 | 2.35 | 0.10167 | 0.01151 | 40.7679 | 2.5091 | 2.13 | 0.08963 | 0.00988 | 42.8924 | 2.7292 | 2.13 | 0.08761 | 0.0097 | 41.4136 | 2.8062 | 2.07 | 0.08527 | 0.00933 | 40.6606 | 3.7506 | 1.71 | 0.06816 | 0.00739 | 40.0355 | 4.2318 | 1.63 | 0.06329 | 0.00681 | 40.5778 | 4.1888 | 1.77 | 0.06676 | 0.00717 | 41.7037 | 4.703 | 1.59 | 0.05981 | 0.00649 | 40.038 | 4.848 | 1.65 | 0.0604 | 0.00645 | 40.037 | 5.7215 | 1.39 | 0.05098 | 0.00552 | 38.6759 | 5.8716 | 1.44 | 0.05153 | 0.00551 | 37.5368 | 6.0046 | 1.5 | 0.05213 | 0.00551 | 37.5407 | 7.1452 | 1.27 | 0.04394 | 0.00472 | 36.0396 | 7.3653 | 1.23 | 0.04268 | 0.00453 | 39.2588 | 7.5453 | 1.34 | 0.04914 | 0.00481 | 38.5052 | 8.3227 | 1.22 | 0.04462 | 0.00439 | 40.2253 | 9.2861 | 1.24 | 0.048 | 0.00432 | 38.8366 | 11.0049 | 1.06 | 0.04069 | 0.00375 | 39.1065 | 10.9448 | 1.18 | 0.04616 | 0.00399 | 39.7267 | 11.5151 | 1.12 | 0.04388 | 0.00379 | 38.5042 | 11.7752 | 1.1 | 0.04294 | 0.00369 | 39.1059 | 12.4555 | 1.04 | 0.04062 | 0.0035 | 39.3279 | 12.4055 | 1.15 | 0.04468 | 0.0037 | 39.3284 | 13.9062 | 1.03 | 0.03994 | 0.00338 | 41.7119 | 13.3359 | 1.17 | 0.04475 | 0.00373 | 39.6743 | 15.4969 | 1.1 | 0.04115 | 0.00337 | 38.0141 | 16.8676 | 0.94235 | 0.03561 | 0.00298 | 40.1651 | 16.2272 | 1.05 | 0.0393 | 0.00325 | 38.501 | 17.8479 | 0.89759 | 0.03377 | 0.00286 | 38.7315 | 17.7778 | 0.97558 | 0.03607 | 0.003 | 37.8298 | 18.068 | 0.96264 | 0.03553 | 0.00294 | 36.5555 | 21.2896 | 0.82398 | 0.03018 | 0.00254 | 36.1493 | 22.6002 | 0.78469 | 0.02854 | 0.00245 | 36.4933 | 22.4601 | 0.84941 | 0.03029 | 0.00256 | 37.6725 | 22.8303 | 0.83913 | 0.02985 | 0.00258 | 38.082 | 23.9107 | 0.79673 | 0.02847 | 0.00243 | 35.0779 | 31.1542 | 0.67679 | 0.02317 | 0.00206 | 34.4337 | 31.5344 | 0.67064 | 0.02291 | 0.00204 | 35.4599 | 38.4976 | 0.67083 | 0.02369 | 0.00197 | 36.3179 | 39.3479 | 0.6559 | 0.0232 | 0.00189 | 34.9094 | 40.3485 | 0.64409 | 0.02268 | 0.00186 | 36.7899 | 39.0277 | 0.73321 | 0.02649 | 0.00201 | 39.0326 | 42.6598 | 0.75375 | 0.02675 | 0.00217 | 38.2178 | 47.0021 | 0.70143 | 0.02451 | 0.00208 | 37.7537 | 49.9245 | 0.7225 | 0.02504 | 0.00203 | 39.4107 | 54.3949 | 0.72181 | 0.02454 | 0.00194 | 38.4766 | 55.0169 | 0.7221 | 0.0244 | 0.00201 | 44.2116 | 55.5764 | 0.87005 | 0.03153 | 0.00226 | 40.4106 | 65.8924 | 0.76205 | 0.02705 | 0.00201 | 40.6159 | 65.4731 | 0.76466 | 0.02725 | 0.00207 | 43.274 | 66.9535 | 0.8339 | 0.03046 | 0.00212 | 43.0663 | 69.0445 | 0.81808 | 0.02974 | 0.00209 | 43.0964 | 76.3701 | 0.82611 | 0.02981 | 0.0021 | 42.5452 | 84.2722 | 0.74573 | 0.02689 | 0.00187 | 42.0078 | 84.8427 | 0.74263 | 0.02673 | 0.00186
39.6825 | 0.014727 | 12.59 | 0.48912 | 0.31426 | 49.6524 | 0.012306 | 37.74 | 1.68 | 0.672 | 46.4191 | 0.012987 | 50.05 | 2.04 | 0.73598 | 46.4191 | 0.052065 | 12.47 | 0.50769 | 0.17642 | 42.4681 | 0.055927 | 14.09 | 0.53075 | 0.17446 | 46.3227 | 0.11766 | 12.81 | 0.52258 | 0.11747 | 39.9481 | 0.35977 | 5.13 | 0.19559 | 0.03896 | 40.8756 | 0.35307 | 5.88 | 0.24213 | 0.04265 | 37.5 | 0.54936 | 3.79 | 0.15569 | 0.02624 | 39.2773 | 0.73324 | 3.48 | 0.14524 | 0.02202 | 40 | 0.72243 | 3.85 | 0.15869 | 0.02357 | 40.6377 | 0.92882 | 3.25 | 0.13088 | 0.01914 | 41.1789 | 0.91892 | 3.53 | 0.13943 | 0.02023 | 44.4469 | 0.86399 | 4.29 | 0.18639 | 0.02386 | 47.3734 | 1.0395 | 4.05 | 0.17878 | 0.0219 | 45.018 | 1.3296 | 3.17 | 0.13981 | 0.01677 | 47.6327 | 1.2706 | 3.69 | 0.16168 | 0.01898 | 45.4731 | 1.3196 | 3.56 | 0.15574 | 0.01796 | 45.862 | 1.8738 | 2.78 | 0.11865 | 0.01352 | 44.4741 | 2.345 | 2.48 | 0.1022 | 0.01138 | 46.4667 | 2.5601 | 2.44 | 0.09851 | 0.01106 | 44.8647 | 2.6331 | 2.38 | 0.09587 | 0.01064 | 43.7883 | 3.5415 | 1.94 | 0.07559 | 0.00831 | 42.8951 | 4.0157 | 1.84 | 0.06957 | 0.0076 | 43.283 | 3.9887 | 1.97 | 0.07283 | 0.00794 | 44.484 | 4.4829 | 1.77 | 0.06519 | 0.00717 | 42.5404 | 4.6339 | 1.83 | 0.06542 | 0.00708 | 42.5393 | 5.4664 | 1.54 | 0.05525 | 0.00606 | 40.951 | 5.6254 | 1.59 | 0.05554 | 0.00601 | 41.7075 | 5.5484 | 1.79 | 0.06647 | 0.00648 | 41.7119 | 6.6059 | 1.51 | 0.05596 | 0.00553 | 40.044 | 6.81 | 1.47 | 0.05432 | 0.00532 | 44.1661 | 6.913 | 1.63 | 0.06412 | 0.00576 | 43.3184 | 7.6283 | 1.48 | 0.05818 | 0.00524 | 44.6947 | 8.5937 | 1.47 | 0.05842 | 0.00505 | 43.1518 | 10.1944 | 1.26 | 0.04945 | 0.00435 | 43.0171 | 10.2144 | 1.38 | 0.05406 | 0.00457 | 43.6993 | 10.7447 | 1.31 | 0.05139 | 0.00434 | 42.3546 | 10.9948 | 1.28 | 0.05028 | 0.00422 | 43.0165 | 11.6251 | 1.22 | 0.04755 | 0.00401 | 42.9031 | 11.6451 | 1.33 | 0.05108 | 0.00419 | 42.9037 | 13.0757 | 1.19 | 0.04562 | 0.00382 | 45.1878 | 12.5955 | 1.33 | 0.05029 | 0.00417 | 42.7262 | 14.7065 | 1.24 | 0.04562 | 0.00373 | 41.182 | 15.947 | 1.07 | 0.03996 | 0.00332 | 43.2547 | 15.3967 | 1.19 | 0.04357 | 0.00359 | 41.7094 | 16.8773 | 1.02 | 0.03787 | 0.00318 | 41.7109 | 16.8773 | 1.1 | 0.03995 | 0.0033 | 40.7398 | 17.1575 | 1.08 | 0.03934 | 0.00324 | 39.3674 | 20.239 | 0.92521 | 0.03341 | 0.00279 | 38.93 | 21.4895 | 0.88004 | 0.03157 | 0.00268 | 39.1 | 21.4295 | 0.94521 | 0.03319 | 0.00279 | 40.3634 | 21.7797 | 0.93338 | 0.03269 | 0.00281 | 40.8021 | 22.82 | 0.88669 | 0.03118 | 0.00264 | 37.4164 | 29.8634 | 0.74569 | 0.02514 | 0.00221 | 36.7293 | 30.2236 | 0.73871 | 0.02486 | 0.00219 | 39.3999 | 35.9761 | 0.78378 | 0.02858 | 0.00219 | 40.3532 | 36.7763 | 0.76639 | 0.02798 | 0.00212 | 38.7883 | 37.7268 | 0.75182 | 0.02733 | 0.00207 | 40.4689 | 36.7162 | 0.84426 | 0.0308 | 0.00223 | 42.581 | 40.3783 | 0.85503 | 0.03034 | 0.00236 | 41.6921 | 44.5205 | 0.79331 | 0.02774 | 0.00225 | 40.8998 | 47.5428 | 0.80879 | 0.02786 | 0.0022 | 42.4422 | 52.0033 | 0.80084 | 0.02697 | 0.00208 | 41.4363 | 52.6452 | 0.8002 | 0.02679 | 0.00215 | 49.738 | 51.8138 | 1.03 | 0.03854 | 0.00254 | 45.4619 | 61.7592 | 0.89384 | 0.03286 | 0.00223 | 45.6929 | 61.5998 | 0.89704 | 0.03307 | 0.00229 | 48.0822 | 63.1805 | 0.96316 | 0.03553 | 0.00234 | 47.8515 | 65.3214 | 0.94327 | 0.03462 | 0.0023 | 47.406 | 72.6268 | 0.93898 | 0.03382 | 0.00228 | 46.7997 | 79.9888 | 0.84812 | 0.03054 | 0.00203 | 46.2086 | 80.5592 | 0.84431 | 0.03036 | 0.00202
44.6429 | 0.013396 | 15.58 | 0.6513 | 0.38685 | 54.6177 | 0.011406 | 44.83 | 1.97 | 0.79457 | 49.7347 | 0.012286 | 56.7 | 2.25 | 0.83095 | 49.7347 | 0.049273 | 14.13 | 0.56055 | 0.19928 | 44.9663 | 0.053416 | 15.63 | 0.57463 | 0.193 | 49.886 | 0.11085 | 14.65 | 0.58453 | 0.13392 | 44.9416 | 0.32686 | 6.35 | 0.26173 | 0.04808 | 45.4174 | 0.32415 | 7.12 | 0.29951 | 0.05148 | 41.6667 | 0.50414 | 4.59 | 0.19256 | 0.03164 | 42.848 | 0.68311 | 4.08 | 0.16791 | 0.02567 | 43.3333 | 0.67691 | 4.46 | 0.18015 | 0.02715 | 43.7637 | 0.8748 | 3.71 | 0.14664 | 0.0218 | 47.0616 | 0.82507 | 4.5 | 0.19534 | 0.0256 | 50.0028 | 0.78585 | 5.32 | 0.23589 | 0.02937 | 52.6371 | 0.95492 | 4.9 | 0.21509 | 0.0263 | 50.02 | 1.2215 | 3.83 | 0.16817 | 0.02013 | 52.3959 | 1.1775 | 4.38 | 0.18875 | 0.0224 | 50.0205 | 1.2215 | 4.22 | 0.18182 | 0.02118 | 50.0313 | 1.7478 | 3.24 | 0.13568 | 0.01568 | 48.1803 | 2.2029 | 2.85 | 0.11485 | 0.01297 | 50.0411 | 2.413 | 2.78 | 0.10954 | 0.0125 | 48.3158 | 2.4821 | 2.71 | 0.10659 | 0.01202 | 46.9161 | 3.3574 | 2.18 | 0.0831 | 0.00928 | 45.7548 | 3.8196 | 2.05 | 0.07592 | 0.00842 | 45.9882 | 3.8046 | 2.19 | 0.07899 | 0.00874 | 47.2642 | 4.2848 | 1.96 | 0.07062 | 0.00789 | 45.0428 | 4.4408 | 2.01 | 0.07048 | 0.00774 | 45.0417 | 5.2372 | 1.7 | 0.05956 | 0.00663 | 45.5011 | 5.1972 | 1.9 | 0.07087 | 0.00709 | 46.9209 | 5.0792 | 2.19 | 0.08694 | 0.0078 | 46.9258 | 6.0496 | 1.85 | 0.07312 | 0.00664 | 45.0496 | 6.2367 | 1.79 | 0.07096 | 0.00637 | 49.0735 | 6.3927 | 1.94 | 0.07819 | 0.00677 | 48.1315 | 7.055 | 1.77 | 0.07092 | 0.00615 | 49.1642 | 8.0114 | 1.72 | 0.06854 | 0.00583 | 47.467 | 9.5061 | 1.47 | 0.05795 | 0.00499 | 46.9278 | 9.5861 | 1.59 | 0.06185 | 0.00517 | 47.672 | 10.0943 | 1.51 | 0.0588 | 0.00492 | 46.205 | 10.3244 | 1.48 | 0.05751 | 0.00478 | 46.9271 | 10.9147 | 1.4 | 0.05439 | 0.00455 | 46.4784 | 10.9947 | 1.51 | 0.05744 | 0.0047 | 46.479 | 12.3453 | 1.35 | 0.05128 | 0.00427 | 48.6638 | 11.9451 | 1.5 | 0.05583 | 0.00463 | 45.778 | 14.0061 | 1.39 | 0.05011 | 0.0041 | 44.3498 | 15.1266 | 1.21 | 0.04432 | 0.00367 | 46.3444 | 14.6663 | 1.33 | 0.04786 | 0.00395 | 44.9179 | 16.0269 | 1.15 | 0.04197 | 0.00351 | 44.6902 | 16.0769 | 1.22 | 0.04384 | 0.00362 | 43.6498 | 16.3471 | 1.21 | 0.04316 | 0.00355 | 42.1794 | 19.2985 | 1.03 | 0.03664 | 0.00305 | 41.7107 | 20.499 | 0.98015 | 0.0346 | 0.00292 | 41.7066 | 20.499 | 1.05 | 0.03609 | 0.00302 | 43.0543 | 20.8391 | 1.03 | 0.03554 | 0.00304 | 43.5223 | 21.8395 | 0.98081 | 0.03391 | 0.00287 | 42.0934 | 27.612 | 0.89211 | 0.03257 | 0.00253 | 41.3204 | 27.9523 | 0.88333 | 0.0322 | 0.0025 | 43.3398 | 33.8047 | 0.90432 | 0.03328 | 0.00243 | 44.3885 | 34.5649 | 0.88429 | 0.03257 | 0.00236 | 42.6671 | 35.4755 | 0.86673 | 0.0318 | 0.0023 | 44.1478 | 34.685 | 0.96205 | 0.03502 | 0.00246 | 46.1294 | 38.3571 | 0.96184 | 0.0339 | 0.00256 | 45.1665 | 42.3291 | 0.89014 | 0.03094 | 0.00243 | 44.0459 | 45.4013 | 0.89926 | 0.03066 | 0.00236 | 48.5054 | 47.8707 | 0.96935 | 0.03599 | 0.00238 | 47.3558 | 48.5324 | 0.96653 | 0.03566 | 0.00245 | 55.2645 | 48.6117 | 1.19 | 0.04524 | 0.00282 | 50.5132 | 58.1966 | 1.03 | 0.03838 | 0.00246 | 50.7699 | 58.2071 | 1.04 | 0.03857 | 0.00253 | 52.8905 | 59.8881 | 1.1 | 0.04045 | 0.00256 | 52.6366 | 62.0388 | 1.08 | 0.03934 | 0.00252 | 51.7157 | 69.3041 | 1.06 | 0.03774 | 0.00247 | 51.0543 | 76.2059 | 0.9558 | 0.03413 | 0.00219 | 50.4094 | 76.7463 | 0.95122 | 0.03391 | 0.00218
49.6032 | 0.012316 | 18.84 | 0.80378 | 0.46579 | 59.5829 | 0.010645 | 52.45 | 2.25 | 0.92566 | 53.0504 | 0.011676 | 63.72 | 2.46 | 0.93075 | 53.0504 | 0.046802 | 15.88 | 0.6141 | 0.2233 | 49.9625 | 0.049094 | 18.91 | 0.74078 | 0.23247 | 53.4493 | 0.10495 | 16.6 | 0.64701 | 0.15127 | 49.9351 | 0.30014 | 7.69 | 0.32368 | 0.05803 | 49.9591 | 0.30004 | 8.47 | 0.35538 | 0.06102 | 45.8333 | 0.46662 | 5.46 | 0.22847 | 0.03746 | 46.4186 | 0.64019 | 4.71 | 0.19059 | 0.02956 | 46.6667 | 0.63739 | 5.1 | 0.20173 | 0.03094 | 50.0156 | 0.78575 | 4.73 | 0.20532 | 0.02759 | 52.9443 | 0.75073 | 5.57 | 0.24713 | 0.03151 | 55.5586 | 0.72242 | 6.43 | 0.28398 | 0.03536 | 57.9008 | 0.88489 | 5.81 | 0.25112 | 0.03106 | 55.022 | 1.1325 | 4.55 | 0.19632 | 0.02375 | 57.1592 | 1.0985 | 5.12 | 0.21588 | 0.02605 | 54.5678 | 1.1395 | 4.93 | 0.20797 | 0.02464 | 54.2005 | 1.6397 | 3.74 | 0.15284 | 0.01797 | 51.8864 | 2.0789 | 3.24 | 0.12762 | 0.01466 | 53.6155 | 2.285 | 3.14 | 0.12072 | 0.01402 | 51.767 | 2.349 | 3.06 | 0.11744 | 0.01347 | 50.0438 | 3.1943 | 2.44 | 0.09071 | 0.0103 | 48.6145 | 3.6405 | 2.28 | 0.08236 | 0.00928 | 48.6934 | 3.6365 | 2.41 | 0.08523 | 0.00958 | 50.0445 | 4.0957 | 2.17 | 0.07613 | 0.00863 | 50.0475 | 4.0957 | 2.41 | 0.08991 | 0.00913 | 50.0463 | 4.839 | 2.03 | 0.07605 | 0.00783 | 51.1887 | 4.758 | 2.32 | 0.09275 | 0.00854 | 52.1344 | 4.693 | 2.62 | 0.10617 | 0.00921 | 52.1398 | 5.5924 | 2.21 | 0.08923 | 0.00783 | 50.0551 | 5.7644 | 2.14 | 0.08658 | 0.00751 | 53.9808 | 5.9555 | 2.28 | 0.09186 | 0.00786 | 52.9447 | 6.5737 | 2.08 | 0.0833 | 0.00712 | 53.6337 | 7.5142 | 1.99 | 0.07853 | 0.00666 | 51.7822 | 8.9207 | 1.7 | 0.06635 | 0.00567 | 50.8384 | 9.0408 | 1.82 | 0.06962 | 0.00582 | 51.6447 | 9.519 | 1.73 | 0.06617 | 0.00554 | 50.0554 | 9.7381 | 1.69 | 0.06471 | 0.00538 | 50.8376 | 10.3043 | 1.6 | 0.06119 | 0.00512 | 50.0536 | 10.4144 | 1.71 | 0.06381 | 0.00524 | 50.0543 | 11.705 | 1.53 | 0.05694 | 0.00475 | 52.1398 | 11.3648 | 1.68 | 0.06139 | 0.00512 | 48.8299 | 13.3757 | 1.54 | 0.05462 | 0.00449 | 47.5177 | 14.4062 | 1.35 | 0.04868 | 0.00404 | 49.434 | 14.006 | 1.47 | 0.05216 | 0.00433 | 48.1263 | 15.2565 | 1.28 | 0.04608 | 0.00386 | 47.6696 | 15.3665 | 1.36 | 0.04775 | 0.00396 | 46.5598 | 15.6267 | 1.34 | 0.047 | 0.00388 | 44.9913 | 18.448 | 1.14 | 0.03989 | 0.00332 | 44.4914 | 19.6085 | 1.08 | 0.03765 | 0.00318 | 46.92 | 18.8981 | 1.26 | 0.04707 | 0.00352 | 48.4361 | 19.2182 | 1.24 | 0.04634 | 0.00354 | 48.9625 | 20.1385 | 1.18 | 0.04421 | 0.00335 | 46.7705 | 25.711 | 1.05 | 0.03949 | 0.00288 | 45.9116 | 26.0412 | 1.04 | 0.03902 | 0.00284 | 47.2798 | 31.9136 | 1.03 | 0.03789 | 0.00269 | 48.4238 | 32.6338 | 1.01 | 0.03708 | 0.00261 | 46.5459 | 33.5043 | 0.98866 | 0.03618 | 0.00255 | 47.8268 | 32.904 | 1.09 | 0.03919 | 0.0027 | 49.6778 | 36.556 | 1.07 | 0.03743 | 0.00277 | 48.6408 | 40.3679 | 0.99182 | 0.03412 | 0.00262 | 50.3382 | 41.7389 | 1.09 | 0.04107 | 0.00272 | 54.5686 | 44.4387 | 1.15 | 0.04428 | 0.0027 | 53.2752 | 45.1101 | 1.15 | 0.04379 | 0.00277 | 60.7909 | 45.8499 | 1.37 | 0.05178 | 0.00313 | 55.5645 | 55.0844 | 1.18 | 0.04375 | 0.00271 | 55.8469 | 55.2249 | 1.19 | 0.04391 | 0.00277 | 57.6987 | 56.976 | 1.24 | 0.04529 | 0.0028 | 57.4218 | 59.1367 | 1.21 | 0.04396 | 0.00274 | 56.0253 | 66.3218 | 1.18 | 0.04162 | 0.00266 | 55.3088 | 72.8235 | 1.07 | 0.03768 | 0.00236 | 54.6101 | 73.3538 | 1.06 | 0.03744 | 0.00235
54.5635 | 0.011415 | 22.39 | 0.9525 | 0.55085 | 64.5482 | 0.0099988 | 60.6 | 2.53 | 1.06 | 56.366 | 0.011126 | 71.09 | 2.68 | 1.04 | 56.366 | 0.044601 | 17.72 | 0.66836 | 0.24847 | 56.2078 | 0.044701 | 23.4 | 0.97783 | 0.28611 | 57.0125 | 0.099667 | 18.65 | 0.71012 | 0.16951 | 54.9286 | 0.27803 | 9.15 | 0.38395 | 0.06876 | 54.5009 | 0.27983 | 9.92 | 0.41072 | 0.07125 | 50 | 0.435 | 6.39 | 0.26406 | 0.04371 | 49.9893 | 0.60297 | 5.39 | 0.2134 | 0.0337 | 53.3333 | 0.57236 | 6.49 | 0.28215 | 0.03917 | 56.2676 | 0.71511 | 5.85 | 0.25966 | 0.03396 | 58.827 | 0.6903 | 6.73 | 0.29744 | 0.03794 | 61.1145 | 0.66969 | 7.64 | 0.33164 | 0.04183 | 63.1645 | 0.82576 | 6.79 | 0.2872 | 0.03614 | 60.024 | 1.0565 | 5.32 | 0.22453 | 0.02763 | 61.9225 | 1.0304 | 5.91 | 0.2432 | 0.02994 | 59.1151 | 1.0695 | 5.69 | 0.2343 | 0.02831 | 58.3698 | 1.5467 | 4.27 | 0.17016 | 0.0204 | 55.5926 | 1.9708 | 3.66 | 0.14053 | 0.01644 | 57.1898 | 2.1709 | 3.52 | 0.13203 | 0.01561 | 55.2181 | 2.2319 | 3.43 | 0.12845 | 0.015 | 53.1715 | 3.0483 | 2.71 | 0.09841 | 0.01136 | 51.4742 | 3.4805 | 2.51 | 0.0889 | 0.01017 | 54.1038 | 3.3464 | 2.9 | 0.10918 | 0.01136 | 55.605 | 3.7715 | 2.59 | 0.09728 | 0.01021 | 56.3035 | 3.7345 | 2.94 | 0.11777 | 0.01102 | 56.3021 | 4.4198 | 2.49 | 0.09961 | 0.00945 | 56.8764 | 4.3848 | 2.78 | 0.11334 | 0.01011 | 57.3478 | 4.3568 | 3.08 | 0.1249 | 0.01073 | 57.3538 | 5.2072 | 2.6 | 0.10489 | 0.0091 | 55.0606 | 5.3692 | 2.52 | 0.10176 | 0.00872 | 58.8882 | 5.5833 | 2.65 | 0.10536 | 0.00901 | 57.7578 | 6.1645 | 2.41 | 0.09551 | 0.00816 | 58.1032 | 7.0849 | 2.28 | 0.08849 | 0.00753 | 56.0974 | 8.4135 | 1.94 | 0.07471 | 0.00639 | 54.7491 | 8.5646 | 2.06 | 0.07739 | 0.0065 | 55.6174 | 9.0198 | 1.95 | 0.07354 | 0.00619 | 53.9059 | 9.2279 | 1.91 | 0.07192 | 0.00601 | 54.7482 | 9.7621 | 1.81 | 0.068 | 0.00571 | 53.6289 | 9.9091 | 1.91 | 0.07021 | 0.00581 | 53.6297 | 11.1347 | 1.71 | 0.06262 | 0.00526 | 55.6158 | 10.8445 | 1.87 | 0.06698 | 0.00563 | 54.9337 | 12.2951 | 1.87 | 0.07167 | 0.00533 | 50.6855 | 13.7558 | 1.5 | 0.05307 | 0.00442 | 55.6132 | 12.8754 | 1.79 | 0.06844 | 0.00512 | 51.3347 | 14.5761 | 1.42 | 0.0502 | 0.00422 | 53.6282 | 14.1359 | 1.64 | 0.06252 | 0.00467 | 52.3798 | 14.376 | 1.62 | 0.06152 | 0.00457 | 50.6153 | 16.9872 | 1.38 | 0.05215 | 0.0039 | 50.0528 | 18.0676 | 1.31 | 0.04915 | 0.00371 | 52.1333 | 17.5673 | 1.49 | 0.05728 | 0.00406 | 53.8178 | 17.8575 | 1.47 | 0.05638 | 0.00408 | 54.4028 | 18.7277 | 1.4 | 0.05378 | 0.00386 | 51.4475 | 24.1001 | 1.22 | 0.04616 | 0.00325 | 50.5027 | 24.4002 | 1.21 | 0.0456 | 0.0032 | 51.2198 | 30.2427 | 1.17 | 0.04245 | 0.00296 | 52.4591 | 30.9329 | 1.14 | 0.04153 | 0.00288 | 50.4247 | 31.7633 | 1.12 | 0.04051 | 0.0028 | 51.5058 | 31.3231 | 1.22 | 0.04335 | 0.00296 | 56.7746 | 33.4942 | 1.31 | 0.05057 | 0.00323 | 55.5895 | 37.0258 | 1.21 | 0.04594 | 0.00303 | 56.6305 | 38.697 | 1.3 | 0.05062 | 0.00311 | 60.6318 | 41.537 | 1.35 | 0.05222 | 0.00304 | 59.1947 | 42.2083 | 1.34 | 0.05158 | 0.00311 | 66.3174 | 43.4284 | 1.56 | 0.05824 | 0.00345 | 60.6159 | 52.3426 | 1.34 | 0.04904 | 0.00297 | 60.9239 | 52.5731 | 1.34 | 0.04914 | 0.00303 | 62.5069 | 54.3842 | 1.39 | 0.05007 | 0.00305 | 62.2069 | 56.5448 | 1.36 | 0.04854 | 0.00298 | 60.3349 | 63.6397 | 1.31 | 0.04547 | 0.00286 | 59.5633 | 69.7813 | 1.19 | 0.0412 | 0.00254 | 58.8109 | 70.3017 | 1.18 | 0.04093 | 0.00252
59.5238 | 0.010655 | 26.19 | 1.1 | 0.64183 | 69.5134 | 0.0094375 | 69.25 | 2.82 | 1.21 | 59.6817 | 0.010635 | 78.82 | 2.9 | 1.14 | 59.6817 | 0.04263 | 19.64 | 0.72333 | 0.27476 | 62.4532 | 0.041139 | 28.3 | 1.2 | 0.34437 | 64.1391 | 0.090822 | 23.07 | 0.94749 | 0.20858 | 59.9221 | 0.25932 | 10.71 | 0.44363 | 0.08026 | 59.0426 | 0.26242 | 11.47 | 0.46604 | 0.08214 | 54.1667 | 0.40789 | 7.39 | 0.29965 | 0.05037 | 57.1306 | 0.54174 | 6.86 | 0.29835 | 0.04266 | 60 | 0.52093 | 8.03 | 0.35669 | 0.04822 | 62.5195 | 0.65779 | 7.07 | 0.31242 | 0.04089 | 64.7097 | 0.64008 | 8 | 0.34728 | 0.04487 | 66.6704 | 0.62527 | 8.94 | 0.37933 | 0.04875 | 68.4283 | 0.77523 | 7.84 | 0.32352 | 0.04156 | 65.026 | 0.99142 | 6.14 | 0.25292 | 0.03176 | 66.6857 | 0.97192 | 6.75 | 0.27078 | 0.03406 | 63.6624 | 1.0084 | 6.5 | 0.26089 | 0.03221 | 62.5391 | 1.4646 | 4.83 | 0.18768 | 0.02297 | 59.2988 | 1.8748 | 4.09 | 0.15358 | 0.0183 | 60.7642 | 2.0699 | 3.91 | 0.14349 | 0.01728 | 58.6692 | 2.1279 | 3.81 | 0.13959 | 0.01661 | 56.2993 | 2.9172 | 2.99 | 0.10621 | 0.01247 | 57.1935 | 3.2033 | 3.02 | 0.11396 | 0.01208 | 60.8667 | 3.0513 | 3.55 | 0.14351 | 0.01378 | 62.5556 | 3.4404 | 3.18 | 0.12762 | 0.01234 | 62.5594 | 3.4404 | 3.53 | 0.14408 | 0.01306 | 62.5579 | 4.0717 | 2.98 | 0.12183 | 0.0112 | 62.564 | 4.0717 | 3.28 | 0.13343 | 0.01179 | 62.5613 | 4.0717 | 3.58 | 0.14349 | 0.01235 | 62.5678 | 4.868 | 3.01 | 0.12039 | 0.01046 | 60.0661 | 5.0241 | 2.93 | 0.11677 | 0.01002 | 63.7955 | 5.2541 | 3.04 | 0.11881 | 0.01023 | 62.571 | 5.8104 | 2.76 | 0.10767 | 0.00925 | 62.5726 | 6.7097 | 2.59 | 0.09844 | 0.00845 | 60.4125 | 7.9703 | 2.2 | 0.08307 | 0.00715 | 58.6597 | 8.1434 | 2.31 | 0.08519 | 0.00721 | 59.59 | 8.5785 | 2.19 | 0.08094 | 0.00688 | 57.7563 | 8.7756 | 2.15 | 0.07915 | 0.00667 | 58.6588 | 9.2848 | 2.03 | 0.07484 | 0.00634 | 57.2041 | 9.4549 | 2.13 | 0.07664 | 0.0064 | 57.205 | 10.6244 | 1.91 | 0.06833 | 0.00578 | 62.5678 | 9.9631 | 2.28 | 0.0881 | 0.00671 | 61.0374 | 11.3947 | 2.23 | 0.08753 | 0.00622 | 57.0212 | 12.6453 | 1.82 | 0.06965 | 0.00524 | 61.7925 | 11.9349 | 2.13 | 0.08359 | 0.00598 | 57.7515 | 13.4055 | 1.72 | 0.06581 | 0.00499 | 59.5869 | 13.1153 | 1.95 | 0.07628 | 0.00543 | 58.1998 | 13.3354 | 1.92 | 0.07504 | 0.00531 | 56.2392 | 15.7765 | 1.64 | 0.06356 | 0.00452 | 55.6143 | 16.7869 | 1.55 | 0.05985 | 0.00429 | 57.3466 | 16.4267 | 1.74 | 0.06714 | 0.00463 | 59.1996 | 16.7069 | 1.71 | 0.06606 | 0.00465 | 59.8431 | 17.5271 | 1.63 | 0.06301 | 0.00441 | 56.1246 | 22.6993 | 1.4 | 0.0527 | 0.00364 | 55.0939 | 22.9895 | 1.38 | 0.05206 | 0.00359 | 55.1598 | 28.7719 | 1.31 | 0.04699 | 0.00324 | 56.4944 | 29.432 | 1.28 | 0.04597 | 0.00316 | 54.3036 | 30.2325 | 1.25 | 0.04482 | 0.00307 | 58.8638 | 28.6316 | 1.5 | 0.0588 | 0.0035 | 63.8715 | 30.9728 | 1.58 | 0.06262 | 0.00372 | 62.5382 | 34.2743 | 1.45 | 0.0568 | 0.00347 | 62.9228 | 36.1455 | 1.53 | 0.05978 | 0.00352 | 66.695 | 39.0556 | 1.56 | 0.05999 | 0.0034 | 65.1142 | 39.7168 | 1.54 | 0.0592 | 0.00348 | 71.8438 | 41.3072 | 1.76 | 0.06466 | 0.00379 | 65.6672 | 49.9111 | 1.5 | 0.05428 | 0.00323 | 66.0009 | 50.2115 | 1.51 | 0.05432 | 0.0033 | 67.3151 | 52.0626 | 1.55 | 0.05483 | 0.0033 | 66.9921 | 54.2133 | 1.51 | 0.05308 | 0.00322 | 64.6446 | 61.1979 | 1.45 | 0.0493 | 0.00307 | 63.8178 | 67.0395 | 1.31 | 0.04472 | 0.00272 | 63.0117 | 67.5398 | 1.3 | 0.04442 | 0.00271
64.4841 | 0.010005 | 30.26 | 1.25 | 0.73854 | 74.4786 | 0.0089462 | 78.39 | 3.11 | 1.37 | 66.313 | 0.0097908 | 95.29 | 3.73 | 1.38 | 66.313 | 0.039248 | 23.75 | 0.9308 | 0.33063 | 68.6985 | 0.038178 | 33.6 | 1.42 | 0.40705 | 71.2657 | 0.083648 | 27.89 | 1.17 | 0.25096 | 64.9156 | 0.24341 | 12.39 | 0.50323 | 0.0925 | 63.5843 | 0.24741 | 13.12 | 0.52159 | 0.09368 | 58.3333 | 0.38437 | 8.45 | 0.33542 | 0.05743 | 64.2719 | 0.49322 | 8.49 | 0.37705 | 0.05251 | 66.6667 | 0.47921 | 9.71 | 0.42909 | 0.05806 | 68.7715 | 0.61016 | 8.4 | 0.36467 | 0.04835 | 70.5924 | 0.59786 | 9.36 | 0.39712 | 0.05228 | 72.2262 | 0.58725 | 10.33 | 0.42728 | 0.0561 | 73.692 | 0.73141 | 8.96 | 0.36015 | 0.04729 | 70.028 | 0.9353 | 7.01 | 0.28157 | 0.03613 | 71.449 | 0.92069 | 7.63 | 0.29864 | 0.03841 | 68.2097 | 0.95481 | 7.36 | 0.28777 | 0.03632 | 66.7084 | 1.3916 | 5.42 | 0.2054 | 0.02566 | 63.005 | 1.7897 | 4.55 | 0.16678 | 0.02024 | 64.3386 | 1.9788 | 4.33 | 0.1551 | 0.01903 | 62.1204 | 2.0338 | 4.22 | 0.15088 | 0.01828 | 62.5547 | 2.6901 | 3.59 | 0.13602 | 0.01482 | 64.3427 | 2.9212 | 3.7 | 0.14983 | 0.01466 | 67.6297 | 2.8101 | 4.27 | 0.17584 | 0.0164 | 69.5062 | 3.1702 | 3.81 | 0.15622 | 0.01465 | 68.8154 | 3.1952 | 4.16 | 0.16975 | 0.01526 | 68.8137 | 3.7825 | 3.52 | 0.14349 | 0.01308 | 68.2516 | 3.8065 | 3.82 | 0.15334 | 0.01358 | 67.7747 | 3.8276 | 4.11 | 0.16207 | 0.01407 | 67.7818 | 4.5769 | 3.46 | 0.13589 | 0.0119 | 65.0716 | 4.7229 | 3.36 | 0.13178 | 0.01139 | 68.7029 | 4.963 | 3.45 | 0.13232 | 0.01152 | 67.3841 | 5.4912 | 3.13 | 0.11986 | 0.0104 | 67.0421 | 6.3786 | 2.91 | 0.10844 | 0.00942 | 64.7277 | 7.5791 | 2.47 | 0.09146 | 0.00795 | 62.5704 | 7.7692 | 2.57 | 0.09304 | 0.00795 | 63.5627 | 8.1863 | 2.44 | 0.08838 | 0.00759 | 61.6067 | 8.3734 | 2.39 | 0.08642 | 0.00736 | 62.5694 | 8.8596 | 2.26 | 0.08171 | 0.00699 | 64.3547 | 8.6805 | 2.6 | 0.10092 | 0.00766 | 64.3556 | 9.762 | 2.32 | 0.08988 | 0.0069 | 69.5198 | 9.2347 | 2.71 | 0.10774 | 0.00788 | 67.1411 | 10.6443 | 2.61 | 0.10285 | 0.00718 | 63.3569 | 11.7248 | 2.16 | 0.08508 | 0.00613 | 67.9717 | 11.1445 | 2.49 | 0.09822 | 0.0069 | 64.1684 | 12.435 | 2.05 | 0.08033 | 0.00582 | 65.5456 | 12.2549 | 2.28 | 0.08955 | 0.00624 | 64.0197 | 12.455 | 2.25 | 0.08809 | 0.00611 | 61.8631 | 14.746 | 1.91 | 0.07456 | 0.00518 | 61.1757 | 15.6964 | 1.81 | 0.07018 | 0.00491 | 62.56 | 15.4562 | 2 | 0.07682 | 0.00524 | 64.5814 | 15.7163 | 1.97 | 0.07557 | 0.00526 | 65.2834 | 16.4866 | 1.88 | 0.07207 | 0.00499 | 60.8016 | 21.4787 | 1.59 | 0.05918 | 0.00405 | 59.685 | 21.7588 | 1.57 | 0.05845 | 0.00399 | 63.0398 | 26.2905 | 1.62 | 0.06387 | 0.00385 | 64.5651 | 26.8907 | 1.58 | 0.06246 | 0.00377 | 62.0612 | 27.6211 | 1.54 | 0.06086 | 0.00365 | 66.2218 | 26.4305 | 1.8 | 0.07299 | 0.00409 | 70.9683 | 28.8716 | 1.86 | 0.07419 | 0.00425 | 69.4869 | 31.963 | 1.7 | 0.06721 | 0.00395 | 69.215 | 33.9642 | 1.77 | 0.06875 | 0.00396 | 72.7581 | 36.9144 | 1.78 | 0.06767 | 0.00378 | 71.0337 | 37.5556 | 1.76 | 0.06673 | 0.00386 | 77.3703 | 39.416 | 1.97 | 0.07105 | 0.00414 | 70.7185 | 47.7397 | 1.68 | 0.05949 | 0.00351 | 71.0779 | 48.0901 | 1.68 | 0.05947 | 0.00358 | 72.1234 | 49.9713 | 1.72 | 0.05958 | 0.00357 | 71.7772 | 52.1019 | 1.67 | 0.0576 | 0.00348 | 68.9542 | 58.9864 | 1.59 | 0.05312 | 0.00329 | 68.0724 | 64.5478 | 1.44 | 0.04824 | 0.00292 | 67.2125 | 65.0381 | 1.43 | 0.04791 | 0.0029
69.4444 | 0.0094443 | 34.58 | 1.4 | 0.8408 | 79.4439 | 0.0085119 | 88.02 | 3.41 | 1.53 | 74.6021 | 0.0089343 | 117.76 | 4.92 | 1.69 | 74.6021 | 0.035806 | 29.36 | 1.23 | 0.40637 | 74.9438 | 0.035686 | 39.29 | 1.63 | 0.47398 | 78.3922 | 0.077695 | 33.11 | 1.38 | 0.29652 | 69.9091 | 0.2296 | 14.17 | 0.56305 | 0.10546 | 72.6678 | 0.2227 | 16.7 | 0.72795 | 0.11865 | 66.6667 | 0.34575 | 10.76 | 0.46839 | 0.07272 | 71.4133 | 0.4539 | 10.26 | 0.45344 | 0.06321 | 73.3333 | 0.44459 | 11.53 | 0.50079 | 0.06866 | 75.0234 | 0.57014 | 9.83 | 0.41691 | 0.05633 | 76.4751 | 0.56164 | 10.81 | 0.44722 | 0.06017 | 77.7821 | 0.55433 | 11.8 | 0.4756 | 0.06389 | 78.9557 | 0.69319 | 10.14 | 0.39714 | 0.05332 | 75.03 | 0.88617 | 7.94 | 0.3105 | 0.04074 | 76.2123 | 0.87547 | 8.57 | 0.32681 | 0.04297 | 72.757 | 0.90768 | 8.26 | 0.31495 | 0.04063 | 70.8776 | 1.3276 | 6.03 | 0.22333 | 0.02848 | 66.7111 | 1.7127 | 5.03 | 0.18013 | 0.02227 | 71.4873 | 1.8227 | 5.22 | 0.19944 | 0.02273 | 69.0226 | 1.8728 | 5.08 | 0.19402 | 0.02183 | 70.3741 | 2.459 | 4.41 | 0.17856 | 0.01799 | 71.4919 | 2.6921 | 4.45 | 0.1836 | 0.01746 | 74.3927 | 2.61 | 5.05 | 0.20734 | 0.01922 | 76.4569 | 2.9461 | 4.5 | 0.18407 | 0.01713 | 75.0713 | 2.9882 | 4.84 | 0.19515 | 0.01759 | 75.0694 | 3.5374 | 4.09 | 0.16494 | 0.01509 | 73.9393 | 3.5784 | 4.39 | 0.17324 | 0.01549 | 72.9881 | 3.6144 | 4.68 | 0.18074 | 0.01589 | 72.9957 | 4.3237 | 3.93 | 0.15146 | 0.01342 | 70.0771 | 4.4608 | 3.82 | 0.14686 | 0.01284 | 73.6102 | 4.7079 | 3.88 | 0.14593 | 0.01288 | 72.1973 | 5.2091 | 3.53 | 0.13213 | 0.01161 | 71.5116 | 6.0784 | 3.25 | 0.11849 | 0.01043 | 69.0429 | 7.2319 | 2.75 | 0.0999 | 0.00878 | 70.3917 | 7.1308 | 3.14 | 0.12266 | 0.00954 | 71.508 | 7.517 | 2.98 | 0.11646 | 0.00911 | 69.3075 | 7.6881 | 2.92 | 0.11387 | 0.00882 | 70.3906 | 8.1352 | 2.76 | 0.10764 | 0.00838 | 71.5052 | 8.0432 | 3.1 | 0.1235 | 0.00901 | 71.5062 | 9.0496 | 2.77 | 0.10993 | 0.0081 | 76.4717 | 8.6244 | 3.19 | 0.12669 | 0.00912 | 73.2449 | 10.002 | 3.01 | 0.1179 | 0.00819 | 69.6926 | 10.9544 | 2.53 | 0.09997 | 0.00707 | 74.151 | 10.4741 | 2.88 | 0.11259 | 0.00787 | 70.5852 | 11.6246 | 2.4 | 0.09434 | 0.0067 | 71.5043 | 11.5145 | 2.64 | 0.1026 | 0.00711 | 69.8397 | 11.7146 | 2.6 | 0.10092 | 0.00695 | 67.487 | 13.8755 | 2.21 | 0.08537 | 0.00589 | 66.7371 | 14.7659 | 2.08 | 0.08031 | 0.00556 | 67.7733 | 14.6058 | 2.28 | 0.08641 | 0.00588 | 69.9632 | 14.8559 | 2.25 | 0.08501 | 0.0059 | 70.7237 | 15.5961 | 2.14 | 0.08106 | 0.0056 | 65.4787 | 20.4081 | 1.79 | 0.06564 | 0.00449 | 64.2762 | 20.6683 | 1.77 | 0.06483 | 0.00442 | 70.9198 | 24.2595 | 1.95 | 0.07936 | 0.0045 | 72.6357 | 24.8196 | 1.91 | 0.0776 | 0.00442 | 69.8189 | 25.5 | 1.86 | 0.07558 | 0.00427 | 73.5797 | 24.5995 | 2.13 | 0.08662 | 0.00472 | 78.0651 | 27.0806 | 2.16 | 0.08551 | 0.00482 | 76.4356 | 30.0119 | 1.97 | 0.07741 | 0.00445 | 75.5073 | 32.0732 | 2.02 | 0.07762 | 0.00442 | 78.8213 | 35.0334 | 2.01 | 0.07532 | 0.00419 | 76.9531 | 35.6645 | 1.99 | 0.07422 | 0.00426 | 82.8967 | 37.7351 | 2.19 | 0.07746 | 0.00451 | 75.7698 | 45.7985 | 1.86 | 0.0647 | 0.0038 | 76.1549 | 46.1689 | 1.85 | 0.0646 | 0.00387 | 76.9316 | 48.0801 | 1.89 | 0.06433 | 0.00384 | 76.5624 | 50.1906 | 1.83 | 0.06212 | 0.00374 | 73.2639 | 56.965 | 1.73 | 0.05695 | 0.00352 | 72.3269 | 62.2764 | 1.57 | 0.05175 | 0.00311 | 71.4133 | 62.7467 | 1.56 | 0.0514 | 0.00309
79.3651 | 0.0085188 | 43.94 | 1.94 | 1.06 | 84.4091 | 0.0081267 | 98.12 | 3.7 | 1.7 | 82.8912 | 0.0082399 | 142.25 | 6.03 | 2.03 | 82.8912 | 0.033025 | 35.47 | 1.5 | 0.48838 | 81.1891 | 0.033555 | 45.36 | 1.85 | 0.54502 | 85.5188 | 0.072682 | 38.7 | 1.6 | 0.34513 | 79.8961 | 0.20689 | 18.02 | 0.78505 | 0.13348 | 81.7513 | 0.20319 | 20.65 | 0.91865 | 0.14601 | 75 | 0.31524 | 13.3 | 0.59139 | 0.08949 | 78.5546 | 0.42138 | 12.18 | 0.52904 | 0.07472 | 80 | 0.41548 | 13.49 | 0.57246 | 0.07999 | 81.2754 | 0.53582 | 11.35 | 0.46938 | 0.06481 | 82.3578 | 0.53042 | 12.35 | 0.49768 | 0.0685 | 83.338 | 0.52562 | 13.36 | 0.52436 | 0.07208 | 84.2194 | 0.65947 | 11.39 | 0.4345 | 0.05966 | 80.032 | 0.84285 | 8.91 | 0.33974 | 0.04557 | 80.9755 | 0.83525 | 9.55 | 0.35528 | 0.04774 | 77.3044 | 0.86586 | 9.21 | 0.34243 | 0.04515 | 75.0469 | 1.2695 | 6.68 | 0.24146 | 0.03142 | 74.1235 | 1.5796 | 6.05 | 0.23109 | 0.02657 | 80.4232 | 1.6637 | 6.42 | 0.26266 | 0.02776 | 77.6505 | 1.7097 | 6.25 | 0.25556 | 0.02665 | 78.1934 | 2.2709 | 5.3 | 0.21849 | 0.02142 | 78.6411 | 2.501 | 5.26 | 0.21647 | 0.02046 | 81.1557 | 2.442 | 5.88 | 0.2385 | 0.02222 | 83.4075 | 2.757 | 5.24 | 0.21162 | 0.01978 | 81.3273 | 2.8101 | 5.57 | 0.22051 | 0.02008 | 81.3252 | 3.3273 | 4.71 | 0.18635 | 0.01722 | 79.6269 | 3.3813 | 4.99 | 0.1932 | 0.0175 | 78.2016 | 3.4284 | 5.27 | 0.19952 | 0.01779 | 78.2097 | 4.1016 | 4.43 | 0.16712 | 0.01502 | 75.0826 | 4.2307 | 4.3 | 0.16204 | 0.01436 | 78.5176 | 4.4828 | 4.34 | 0.15966 | 0.01429 | 77.0105 | 4.96 | 3.94 | 0.14451 | 0.01288 | 80.4505 | 5.5602 | 3.97 | 0.15657 | 0.01257 | 77.6733 | 6.6386 | 3.36 | 0.13173 | 0.01055 | 78.213 | 6.6036 | 3.75 | 0.1502 | 0.01124 | 79.4534 | 6.9667 | 3.56 | 0.14255 | 0.01074 | 77.0084 | 7.1258 | 3.48 | 0.13937 | 0.01039 | 78.2118 | 7.5399 | 3.3 | 0.13174 | 0.00988 | 78.6557 | 7.5099 | 3.64 | 0.1453 | 0.01045 | 78.6568 | 8.4523 | 3.25 | 0.12927 | 0.00939 | 83.4237 | 8.1041 | 3.69 | 0.1453 | 0.01044 | 79.3486 | 9.4477 | 3.45 | 0.13283 | 0.00926 | 76.0283 | 10.2941 | 2.93 | 0.1146 | 0.00807 | 80.3302 | 9.8959 | 3.29 | 0.12684 | 0.00889 | 77.0021 | 10.9242 | 2.77 | 0.1081 | 0.00764 | 77.463 | 10.8842 | 3.01 | 0.11554 | 0.00802 | 75.6597 | 11.0643 | 2.97 | 0.11364 | 0.00784 | 73.1109 | 13.1052 | 2.52 | 0.09609 | 0.00663 | 72.2985 | 13.9555 | 2.38 | 0.09037 | 0.00625 | 72.9866 | 13.8654 | 2.58 | 0.09598 | 0.00656 | 75.345 | 14.1055 | 2.54 | 0.09441 | 0.00657 | 76.1639 | 14.8057 | 2.42 | 0.09001 | 0.00624 | 74.8328 | 18.6072 | 2.22 | 0.08964 | 0.00542 | 73.4585 | 18.8473 | 2.2 | 0.08852 | 0.00533 | 78.7997 | 22.5786 | 2.31 | 0.09424 | 0.00521 | 80.7063 | 23.0987 | 2.26 | 0.09213 | 0.00511 | 77.5765 | 23.7291 | 2.2 | 0.08973 | 0.00494 | 80.9377 | 23.0587 | 2.49 | 0.09998 | 0.00539 | 85.1619 | 25.5499 | 2.48 | 0.09673 | 0.00541 | 83.3843 | 28.321 | 2.26 | 0.0875 | 0.00498 | 81.7996 | 30.4323 | 2.29 | 0.08645 | 0.0049 | 84.8845 | 33.3726 | 2.26 | 0.08296 | 0.00461 | 82.8726 | 33.9936 | 2.23 | 0.0817 | 0.00468 | 88.4232 | 36.2242 | 2.41 | 0.08387 | 0.00489 | 80.8211 | 44.0375 | 2.04 | 0.06991 | 0.0041 | 81.2319 | 44.4378 | 2.04 | 0.06973 | 0.00417 | 81.7398 | 46.359 | 2.07 | 0.06909 | 0.00413 | 81.3475 | 48.4496 | 2 | 0.06663 | 0.00401 | 77.5735 | 55.1038 | 1.88 | 0.06077 | 0.00375 | 76.5814 | 60.1951 | 1.71 | 0.05528 | 0.00332 | 75.614 | 60.6553 | 1.7 | 0.05489 | 0.00329
89.2857 | 0.0077864 | 54.25 | 2.44 | 1.3 | 89.3744 | 0.0077815 | 108.68 | 4 | 1.88 | 91.1804 | 0.0076645 | 168.68 | 7.11 | 2.4 | 91.1804 | 0.030713 | 42.07 | 1.77 | 0.57636 | 87.4344 | 0.031704 | 51.81 | 2.07 | 0.62001 | 92.6454 | 0.0684 | 44.66 | 1.81 | 0.39666 | 89.8832 | 0.18898 | 22.28 | 0.98997 | 0.16414 | 90.8348 | 0.18738 | 24.96 | 1.1 | 0.17565 | 83.3333 | 0.29053 | 16.08 | 0.71058 | 0.10767 | 85.6959 | 0.39397 | 14.25 | 0.60456 | 0.08703 | 86.6667 | 0.39056 | 15.57 | 0.64443 | 0.09202 | 87.5274 | 0.50621 | 12.96 | 0.52221 | 0.07377 | 88.2405 | 0.50301 | 13.98 | 0.54858 | 0.07727 | 88.8938 | 0.50021 | 15 | 0.57358 | 0.08068 | 89.4831 | 0.62946 | 12.69 | 0.47225 | 0.06628 | 85.034 | 0.80433 | 9.93 | 0.36929 | 0.05063 | 85.7388 | 0.79933 | 10.58 | 0.38406 | 0.05272 | 81.8517 | 0.82834 | 10.2 | 0.37022 | 0.04986 | 83.3854 | 1.1705 | 8.06 | 0.3106 | 0.03767 | 83.3889 | 1.4446 | 7.45 | 0.30365 | 0.03239 | 89.3591 | 1.5346 | 7.74 | 0.32199 | 0.03319 | 86.2783 | 1.5766 | 7.53 | 0.31334 | 0.03187 | 86.0128 | 2.1138 | 6.26 | 0.25726 | 0.02509 | 85.7903 | 2.3399 | 6.13 | 0.24897 | 0.02367 | 87.9186 | 2.2969 | 6.77 | 0.26957 | 0.0254 | 90.3581 | 2.595 | 6.02 | 0.23908 | 0.02259 | 87.5832 | 2.657 | 6.34 | 0.24593 | 0.02269 | 87.581 | 3.1452 | 5.36 | 0.2078 | 0.01946 | 85.3145 | 3.2083 | 5.63 | 0.21327 | 0.01961 | 83.415 | 3.2643 | 5.9 | 0.21844 | 0.01979 | 83.4237 | 3.9055 | 4.96 | 0.18291 | 0.01669 | 80.0881 | 4.0276 | 4.81 | 0.17734 | 0.01596 | 88.3323 | 4.1006 | 5.32 | 0.21154 | 0.01732 | 86.6368 | 4.5378 | 4.83 | 0.19135 | 0.01559 | 89.3895 | 5.138 | 4.76 | 0.1921 | 0.01489 | 86.3036 | 6.1344 | 4.02 | 0.16138 | 0.01245 | 86.0343 | 6.1494 | 4.41 | 0.17684 | 0.01306 | 87.3987 | 6.4955 | 4.19 | 0.16775 | 0.01247 | 84.7092 | 6.6476 | 4.09 | 0.164 | 0.01207 | 86.0329 | 7.0317 | 3.87 | 0.15502 | 0.01147 | 85.8062 | 7.0447 | 4.22 | 0.16673 | 0.01198 | 85.8074 | 7.9431 | 3.76 | 0.14826 | 0.01074 | 90.3757 | 7.6539 | 4.22 | 0.16375 | 0.01183 | 85.4523 | 8.9635 | 3.9 | 0.14772 | 0.01038 | 82.364 | 9.7218 | 3.35 | 0.12911 | 0.00912 | 86.5095 | 9.3896 | 3.73 | 0.14105 | 0.00997 | 83.4189 | 10.3239 | 3.17 | 0.12174 | 0.00863 | 83.4217 | 10.3239 | 3.41 | 0.12845 | 0.00897 | 81.4797 | 10.494 | 3.36 | 0.12634 | 0.00877 | 78.7348 | 12.4448 | 2.85 | 0.10678 | 0.0074 | 77.86 | 13.2551 | 2.69 | 0.10039 | 0.00697 | 83.4133 | 12.6248 | 3.21 | 0.13151 | 0.008 | 86.1085 | 12.8549 | 3.16 | 0.12931 | 0.00801 | 87.0445 | 13.4951 | 3.01 | 0.12324 | 0.0076 | 84.1869 | 17.1565 | 2.69 | 0.11166 | 0.00642 | 82.6408 | 17.3766 | 2.66 | 0.11025 | 0.00631 | 86.6797 | 21.1579 | 2.69 | 0.10882 | 0.00596 | 88.777 | 21.648 | 2.63 | 0.10638 | 0.00585 | 85.3342 | 22.2383 | 2.57 | 0.10359 | 0.00565 | 88.2957 | 21.7281 | 2.86 | 0.11323 | 0.00609 | 92.2588 | 24.2192 | 2.81 | 0.1079 | 0.00604 | 90.333 | 26.8503 | 2.56 | 0.09755 | 0.00555 | 88.0919 | 28.9815 | 2.57 | 0.09528 | 0.00541 | 90.9477 | 31.9018 | 2.51 | 0.09061 | 0.00505 | 88.7921 | 32.5128 | 2.49 | 0.08919 | 0.00512 | 93.9496 | 34.8535 | 2.65 | 0.0903 | 0.00528 | 85.8725 | 42.4366 | 2.24 | 0.07513 | 0.00441 | 86.3089 | 42.8469 | 2.23 | 0.07487 | 0.00448 | 86.548 | 44.7881 | 2.25 | 0.07385 | 0.00442 | 86.1326 | 46.8486 | 2.18 | 0.07115 | 0.00428 | 86.1928 | 51.8116 | 2.2 | 0.07533 | 0.00423 | 85.0905 | 56.5128 | 2 | 0.06869 | 0.00374 | 84.0156 | 56.9531 | 1.98 | 0.0682 | 0.00371
99.2063 | 0.0071941 | 65.47 | 2.92 | 1.56 | 99.3049 | 0.0071882 | 131.15 | 5.13 | 2.25 | 99.4695 | 0.0071793 | 197 | 8.18 | 2.78 | 99.4695 | 0.028772 | 49.13 | 2.04 | 0.67003 | 93.6797 | 0.030093 | 58.61 | 2.28 | 0.69881 | 99.7719 | 0.064688 | 50.98 | 2.02 | 0.451 | 99.8702 | 0.17437 | 26.91 | 1.19 | 0.1973 | 99.9182 | 0.17438 | 29.61 | 1.29 | 0.20745 | 91.6667 | 0.27002 | 19.08 | 0.82832 | 0.1272 | 92.8372 | 0.37055 | 16.45 | 0.68034 | 0.10008 | 93.3333 | 0.36905 | 17.79 | 0.71687 | 0.10473 | 93.7793 | 0.4803 | 14.67 | 0.57548 | 0.0832 | 94.1232 | 0.4789 | 15.69 | 0.59994 | 0.08647 | 94.4497 | 0.4777 | 16.72 | 0.62327 | 0.08966 | 94.7468 | 0.60265 | 14.05 | 0.51037 | 0.07319 | 90.036 | 0.76992 | 11 | 0.39915 | 0.05591 | 95.2653 | 0.7375 | 12.77 | 0.49369 | 0.06328 | 90.9463 | 0.76401 | 12.32 | 0.47611 | 0.05986 | 93.8086 | 1.0694 | 9.94 | 0.40897 | 0.04613 | 92.6544 | 1.3355 | 8.96 | 0.37162 | 0.03866 | 98.295 | 1.4286 | 9.16 | 0.37958 | 0.03903 | 94.9061 | 1.4666 | 8.91 | 0.36945 | 0.03747 | 93.8321 | 1.9817 | 7.28 | 0.29549 | 0.029 | 92.9395 | 2.2029 | 7.06 | 0.28136 | 0.02707 | 94.6816 | 2.1718 | 7.71 | 0.30069 | 0.02877 | 97.3087 | 2.4539 | 6.86 | 0.26658 | 0.02554 | 93.8391 | 2.5219 | 7.15 | 0.27147 | 0.02544 | 93.8368 | 2.9861 | 6.04 | 0.22936 | 0.02182 | 91.0022 | 3.0562 | 6.3 | 0.23347 | 0.02182 | 93.8419 | 2.9862 | 7.25 | 0.28989 | 0.02406 | 93.8517 | 3.5734 | 6.08 | 0.24253 | 0.02026 | 90.0991 | 3.6844 | 5.9 | 0.23516 | 0.01936 | 98.147 | 3.7904 | 6.39 | 0.25985 | 0.02058 | 96.2631 | 4.1936 | 5.79 | 0.23498 | 0.0185 | 98.3284 | 4.7868 | 5.6 | 0.22648 | 0.01737 | 94.934 | 5.7162 | 4.73 | 0.19009 | 0.01449 | 93.8556 | 5.7642 | 5.12 | 0.20312 | 0.01499 | 95.344 | 6.0903 | 4.85 | 0.19257 | 0.01432 | 92.4101 | 6.2324 | 4.75 | 0.18824 | 0.01385 | 93.8541 | 6.5925 | 4.49 | 0.17794 | 0.01316 | 92.9567 | 6.6395 | 4.83 | 0.18805 | 0.01359 | 92.9581 | 7.4968 | 4.3 | 0.1671 | 0.01218 | 97.3277 | 7.2487 | 4.79 | 0.18219 | 0.01329 | 97.6598 | 8.1521 | 4.89 | 0.20296 | 0.01277 | 88.6997 | 9.2255 | 3.79 | 0.14357 | 0.01022 | 98.868 | 8.5422 | 4.67 | 0.19376 | 0.01226 | 89.8357 | 9.7977 | 3.58 | 0.13535 | 0.00967 | 95.3391 | 9.3975 | 4.26 | 0.17633 | 0.01102 | 93.1196 | 9.5536 | 4.2 | 0.17343 | 0.01076 | 89.9827 | 11.3343 | 3.56 | 0.14644 | 0.00906 | 88.9828 | 12.0745 | 3.35 | 0.13757 | 0.00852 | 93.8399 | 11.6343 | 3.91 | 0.1641 | 0.00955 | 96.8721 | 11.8444 | 3.84 | 0.16132 | 0.00956 | 97.9251 | 12.4346 | 3.66 | 0.1537 | 0.00908 | 93.541 | 15.9559 | 3.2 | 0.13281 | 0.00749 | 91.8231 | 16.156 | 3.16 | 0.13113 | 0.00736 | 94.5597 | 19.9473 | 3.1 | 0.12327 | 0.00675 | 96.8476 | 20.4074 | 3.03 | 0.1205 | 0.00663 | 93.0918 | 20.9577 | 2.96 | 0.11733 | 0.00639 | 95.6536 | 20.5775 | 3.26 | 0.12643 | 0.00684 | 99.3556 | 23.0486 | 3.17 | 0.11906 | 0.0067 | 97.2817 | 25.5696 | 2.88 | 0.10759 | 0.00613 | 94.3841 | 27.6908 | 2.87 | 0.10412 | 0.00594 | 97.0109 | 30.5911 | 2.78 | 0.09828 | 0.0055 | 94.7115 | 31.182 | 2.75 | 0.09669 | 0.00557 | 99.4761 | 33.6128 | 2.89 | 0.09675 | 0.00568 | 90.9238 | 40.9757 | 2.44 | 0.08036 | 0.00473 | 91.3859 | 41.4061 | 2.43 | 0.08001 | 0.0048 | 96.1645 | 42.0164 | 2.64 | 0.09198 | 0.00503 | 95.7029 | 44.0269 | 2.55 | 0.08835 | 0.00486 | 96.9669 | 48.3395 | 2.62 | 0.09594 | 0.00486 | 95.7268 | 52.6405 | 2.38 | 0.08769 | 0.00431 | 94.5176 | 53.0508 | 2.37 | 0.08705 | 0.00427
109.127 | 0.0067028 | 77.57 | 3.4 | 1.84 | 111.718 | 0.0065879 | 161.68 | 6.73 | 2.76 | 107.7586 | 0.006766 | 227.15 | 9.24 | 3.19 | 107.7586 | 0.027111 | 56.66 | 2.31 | 0.76914 | 99.9251 | 0.028672 | 65.76 | 2.5 | 0.78131 | 114.0251 | 0.058605 | 64.63 | 2.8 | 0.56772 | 109.8572 | 0.16247 | 31.9 | 1.38 | 0.23284 | 109.0017 | 0.16337 | 34.59 | 1.47 | 0.24131 | 100 | 0.25281 | 22.3 | 0.94572 | 0.14803 | 99.9786 | 0.35024 | 18.78 | 0.75657 | 0.11387 | 100 | 0.35024 | 20.13 | 0.78987 | 0.1181 | 100.0313 | 0.45739 | 16.46 | 0.62919 | 0.09307 | 100.0059 | 0.45749 | 17.49 | 0.65177 | 0.09607 | 100.0056 | 0.45749 | 18.51 | 0.67343 | 0.09902 | 105.2742 | 0.55662 | 16.96 | 0.65546 | 0.08782 | 100.04 | 0.71079 | 13.27 | 0.51282 | 0.06709 | 107.1735 | 0.67507 | 15.75 | 0.6494 | 0.07755 | 102.3146 | 0.69888 | 15.19 | 0.6266 | 0.07338 | 104.2318 | 0.98809 | 11.98 | 0.50108 | 0.05528 | 101.9198 | 1.2445 | 10.59 | 0.4375 | 0.04538 | 107.2309 | 1.3385 | 10.68 | 0.43638 | 0.04524 | 103.534 | 1.3735 | 10.4 | 0.42481 | 0.04343 | 101.6514 | 1.8677 | 8.38 | 0.33352 | 0.03313 | 100.0886 | 2.0828 | 8.04 | 0.31379 | 0.03065 | 101.4446 | 2.0628 | 8.7 | 0.33194 | 0.0323 | 104.2593 | 2.3309 | 7.74 | 0.29417 | 0.02865 | 100.0951 | 2.4029 | 8 | 0.29716 | 0.02832 | 100.0926 | 2.8461 | 6.76 | 0.25105 | 0.02429 | 102.3774 | 2.7981 | 7.74 | 0.30969 | 0.02654 | 104.2688 | 2.76 | 8.71 | 0.35633 | 0.02866 | 104.2796 | 3.3043 | 7.3 | 0.29799 | 0.02411 | 100.1101 | 3.4053 | 7.09 | 0.28897 | 0.02303 | 107.9617 | 3.5323 | 7.54 | 0.30653 | 0.02407 | 105.8894 | 3.9085 | 6.83 | 0.27715 | 0.02162 | 107.2674 | 4.4897 | 6.51 | 0.2603 | 0.02 | 103.5643 | 5.361 | 5.49 | 0.21836 | 0.01665 | 101.6769 | 5.434 | 5.87 | 0.22924 | 0.01704 | 103.2894 | 5.7431 | 5.56 | 0.21726 | 0.01627 | 100.1109 | 5.8762 | 5.44 | 0.21236 | 0.01574 | 101.6753 | 6.2163 | 5.15 | 0.20074 | 0.01495 | 100.1073 | 6.2874 | 5.48 | 0.20937 | 0.01529 | 100.1087 | 7.1007 | 4.88 | 0.18592 | 0.01368 | 111.2316 | 6.5794 | 6 | 0.25075 | 0.01641 | 109.8673 | 7.4858 | 5.96 | 0.25375 | 0.01537 | 101.371 | 8.3891 | 4.75 | 0.19724 | 0.01258 | 111.2265 | 7.8469 | 5.69 | 0.24219 | 0.01474 | 102.6694 | 8.9233 | 4.48 | 0.18577 | 0.01188 | 107.2565 | 8.6521 | 5.2 | 0.22022 | 0.01322 | 104.7596 | 8.7982 | 5.11 | 0.2166 | 0.0129 | 101.2305 | 10.4438 | 4.33 | 0.18278 | 0.01085 | 100.1057 | 11.1241 | 4.08 | 0.17165 | 0.01018 | 104.2666 | 10.8139 | 4.65 | 0.19538 | 0.01121 | 107.6357 | 11.014 | 4.58 | 0.19202 | 0.01122 | 108.8056 | 11.5741 | 4.36 | 0.18291 | 0.01066 | 102.8951 | 14.9454 | 3.74 | 0.15353 | 0.00863 | 101.0055 | 15.1355 | 3.7 | 0.15159 | 0.00848 | 102.4396 | 18.8968 | 3.53 | 0.13766 | 0.00758 | 104.9182 | 19.3269 | 3.46 | 0.13456 | 0.00745 | 100.8495 | 19.8572 | 3.37 | 0.13101 | 0.00718 | 103.0116 | 19.567 | 3.68 | 0.13962 | 0.00761 | 106.4524 | 22.0181 | 3.54 | 0.13024 | 0.00738 | 104.2304 | 24.429 | 3.22 | 0.11764 | 0.00675 | 100.6764 | 26.5402 | 3.18 | 0.11298 | 0.00649 | 103.074 | 29.4006 | 3.06 | 0.10598 | 0.00597 | 100.631 | 29.9814 | 3.02 | 0.10422 | 0.00604 | 110.529 | 31.4417 | 3.41 | 0.1213 | 0.00653 | 101.0264 | 38.4143 | 2.86 | 0.10026 | 0.0054 | 101.5399 | 38.8446 | 2.85 | 0.0996 | 0.00546 | 108.185 | 39.1148 | 3.16 | 0.11764 | 0.00583 | 107.6658 | 41.0552 | 3.05 | 0.11268 | 0.00562 | 107.741 | 45.4177 | 3.06 | 0.11502 | 0.00553 | 106.3631 | 49.3987 | 2.79 | 0.1053 | 0.00491 | 105.0195 | 49.7789 | 2.77 | 0.10452 | 0.00486
119.0476 | 0.0062896 | 90.5 | 3.88 | 2.14 | 124.1311 | 0.0061026 | 194.81 | 8.23 | 3.3 | 116.0477 | 0.0064078 | 259.06 | 10.3 | 3.63 | 116.0477 | 0.025671 | 64.62 | 2.57 | 0.87346 | 112.4157 | 0.026281 | 81.07 | 3.32 | 0.95693 | 128.2782 | 0.053802 | 79.6 | 3.51 | 0.69449 | 119.8442 | 0.15236 | 37.25 | 1.58 | 0.27063 | 118.0852 | 0.15396 | 39.89 | 1.65 | 0.27714 | 108.3333 | 0.2381 | 25.73 | 1.06 | 0.17009 | 107.1199 | 0.33263 | 21.24 | 0.83334 | 0.12835 | 106.6667 | 0.33364 | 22.59 | 0.86347 | 0.1321 | 106.2832 | 0.43708 | 18.34 | 0.68338 | 0.10338 | 105.8886 | 0.43828 | 19.36 | 0.70407 | 0.10608 | 111.1173 | 0.42287 | 22.34 | 0.86417 | 0.11884 | 118.4335 | 0.5101 | 20.9 | 0.86128 | 0.10757 | 112.545 | 0.65096 | 16.36 | 0.67419 | 0.08219 | 119.0816 | 0.62444 | 18.99 | 0.79496 | 0.09295 | 113.6829 | 0.64616 | 18.32 | 0.76737 | 0.08798 | 114.655 | 0.92066 | 14.19 | 0.59032 | 0.06507 | 111.1852 | 1.1674 | 12.33 | 0.50237 | 0.05251 | 116.1669 | 1.2615 | 12.3 | 0.49285 | 0.05181 | 112.1618 | 1.2945 | 11.97 | 0.47987 | 0.04974 | 109.4708 | 1.7697 | 9.53 | 0.37151 | 0.03748 | 107.2378 | 1.9787 | 9.07 | 0.34633 | 0.03441 | 108.2075 | 1.9657 | 9.75 | 0.36334 | 0.03599 | 111.21 | 2.2228 | 8.66 | 0.32191 | 0.0319 | 112.607 | 2.2028 | 9.83 | 0.39396 | 0.03446 | 112.6042 | 2.608 | 8.31 | 0.33275 | 0.02955 | 113.7527 | 2.589 | 9.3 | 0.38048 | 0.03162 | 114.6956 | 2.574 | 10.29 | 0.42047 | 0.03359 | 114.7076 | 3.0812 | 8.62 | 0.35151 | 0.02822 | 110.1211 | 3.1742 | 8.37 | 0.34094 | 0.02696 | 117.7764 | 3.3152 | 8.77 | 0.35239 | 0.02777 | 115.5157 | 3.6674 | 7.94 | 0.31859 | 0.02494 | 116.2063 | 4.2356 | 7.47 | 0.29387 | 0.02278 | 112.1947 | 5.0579 | 6.29 | 0.24644 | 0.01894 | 109.4982 | 5.1479 | 6.66 | 0.25534 | 0.01919 | 111.2347 | 5.442 | 6.32 | 0.24191 | 0.01832 | 107.8117 | 5.5671 | 6.18 | 0.23646 | 0.01771 | 109.4965 | 5.8902 | 5.84 | 0.22351 | 0.01682 | 114.4083 | 5.7071 | 6.89 | 0.2886 | 0.01893 | 114.4099 | 6.4474 | 6.12 | 0.25591 | 0.0169 | 125.1356 | 6.0482 | 7.34 | 0.31376 | 0.01979 | 122.0748 | 6.9445 | 7.13 | 0.30267 | 0.01815 | 114.0424 | 7.7078 | 5.79 | 0.24656 | 0.01513 | 123.585 | 7.2796 | 6.81 | 0.28884 | 0.01741 | 115.5031 | 8.2099 | 5.47 | 0.23201 | 0.01427 | 119.1739 | 8.0318 | 6.2 | 0.26242 | 0.01558 | 116.3995 | 8.1659 | 6.11 | 0.25809 | 0.01521 | 112.4783 | 9.7075 | 5.16 | 0.21765 | 0.01277 | 111.2285 | 10.3437 | 4.86 | 0.20434 | 0.01197 | 114.6932 | 10.1336 | 5.46 | 0.22601 | 0.01298 | 118.3992 | 10.3237 | 5.37 | 0.22208 | 0.01298 | 119.6862 | 10.8438 | 5.11 | 0.2115 | 0.01233 | 112.2492 | 14.095 | 4.32 | 0.17403 | 0.00984 | 110.1878 | 14.2651 | 4.27 | 0.17184 | 0.00966 | 110.3196 | 17.9764 | 3.99 | 0.15203 | 0.00845 | 112.9889 | 18.3865 | 3.9 | 0.14861 | 0.00831 | 108.6071 | 18.8867 | 3.8 | 0.14469 | 0.008 | 110.3696 | 18.6866 | 4.12 | 0.15285 | 0.00842 | 113.5493 | 21.0976 | 3.93 | 0.14145 | 0.0081 | 111.1791 | 23.4085 | 3.57 | 0.12772 | 0.00738 | 106.9687 | 25.5096 | 3.5 | 0.12187 | 0.00706 | 109.1372 | 28.33 | 3.36 | 0.11371 | 0.00646 | 106.5505 | 28.8908 | 3.31 | 0.11178 | 0.00653 | 124.3451 | 29.1905 | 4.11 | 0.15603 | 0.00766 | 113.6547 | 35.7329 | 3.43 | 0.12843 | 0.00628 | 114.2323 | 36.1731 | 3.41 | 0.12732 | 0.00634 | 120.2056 | 36.6935 | 3.71 | 0.14141 | 0.00669 | 119.6287 | 38.5738 | 3.57 | 0.1352 | 0.00642 | 118.5151 | 42.9363 | 3.54 | 0.13327 | 0.00623 | 116.9994 | 46.6371 | 3.23 | 0.12217 | 0.00554 | 115.5215 | 46.9973 | 3.21 | 0.12126 | 0.00548
128.9683 | 0.0059374 | 104.24 | 4.36 | 2.45 | 136.5442 | 0.0057004 | 230.42 | 9.67 | 3.88 | 124.3369 | 0.0060947 | 292.67 | 11.37 | 4.08 | 124.3369 | 0.02442 | 73.01 | 2.84 | 0.98275 | 124.9063 | 0.02434 | 97.69 | 4.07 | 1.15 | 142.5314 | 0.04992 | 95.82 | 4.2 | 0.83058 | 129.8312 | 0.14376 | 42.93 | 1.77 | 0.31056 | 127.1687 | 0.14586 | 45.5 | 1.83 | 0.31484 | 116.6667 | 0.22539 | 29.35 | 1.18 | 0.19333 | 114.2612 | 0.31703 | 23.83 | 0.91069 | 0.14351 | 113.3333 | 0.31893 | 25.16 | 0.93767 | 0.1467 | 112.5352 | 0.41897 | 20.3 | 0.73801 | 0.11411 | 117.654 | 0.40546 | 23.35 | 0.90279 | 0.12724 | 125.0069 | 0.38795 | 27.53 | 1.13 | 0.14555 | 131.5928 | 0.47238 | 25.18 | 1.05 | 0.12883 | 125.05 | 0.60253 | 19.72 | 0.82492 | 0.09847 | 130.9898 | 0.58262 | 22.47 | 0.9357 | 0.1094 | 125.0512 | 0.60253 | 21.69 | 0.90359 | 0.10359 | 125.0782 | 0.86393 | 16.54 | 0.67814 | 0.07548 | 120.4507 | 1.1014 | 14.19 | 0.56677 | 0.06005 | 125.1028 | 1.1954 | 14.01 | 0.54924 | 0.05872 | 120.7896 | 1.2255 | 13.64 | 0.53488 | 0.05639 | 117.2901 | 1.6836 | 10.75 | 0.40955 | 0.04204 | 114.387 | 1.8867 | 10.16 | 0.37901 | 0.03835 | 121.7335 | 1.8037 | 11.98 | 0.48156 | 0.04385 | 125.1112 | 2.0397 | 10.63 | 0.42627 | 0.0388 | 125.1189 | 2.0397 | 11.81 | 0.48373 | 0.04106 | 125.1157 | 2.4159 | 9.98 | 0.40853 | 0.0352 | 125.128 | 2.4159 | 10.98 | 0.44872 | 0.03705 | 125.1225 | 2.4159 | 11.98 | 0.48343 | 0.03881 | 125.1356 | 2.8931 | 10.03 | 0.40406 | 0.03259 | 120.1321 | 2.9791 | 9.73 | 0.39199 | 0.03113 | 127.5911 | 3.1291 | 10.07 | 0.39785 | 0.03169 | 125.142 | 3.4613 | 9.12 | 0.35968 | 0.02843 | 125.1453 | 4.0165 | 8.49 | 0.32735 | 0.02571 | 120.8251 | 4.7947 | 7.15 | 0.27444 | 0.02134 | 125.1408 | 4.6757 | 8.38 | 0.35215 | 0.02379 | 127.1254 | 4.9458 | 7.94 | 0.33335 | 0.0227 | 123.2134 | 5.0568 | 7.76 | 0.32589 | 0.02195 | 125.1388 | 5.3519 | 7.34 | 0.30799 | 0.02084 | 128.7093 | 5.2469 | 8.42 | 0.36133 | 0.02287 | 128.7112 | 5.9291 | 7.48 | 0.32018 | 0.02039 | 139.0395 | 5.617 | 8.78 | 0.3743 | 0.02341 | 134.2823 | 6.4943 | 8.38 | 0.35069 | 0.0211 | 126.7138 | 7.1526 | 6.93 | 0.29404 | 0.01787 | 135.9434 | 6.8094 | 8 | 0.33462 | 0.02024 | 128.3368 | 7.6277 | 6.53 | 0.27645 | 0.01683 | 131.0913 | 7.5166 | 7.29 | 0.30381 | 0.01809 | 128.0395 | 7.6397 | 7.17 | 0.29881 | 0.01765 | 123.7262 | 9.0772 | 6.06 | 0.25185 | 0.01481 | 122.3514 | 9.6854 | 5.7 | 0.23637 | 0.01386 | 125.1199 | 9.5353 | 6.31 | 0.25636 | 0.01484 | 129.1628 | 9.7134 | 6.21 | 0.25186 | 0.01484 | 130.5668 | 10.2135 | 5.91 | 0.2398 | 0.0141 | 121.6033 | 13.3546 | 4.94 | 0.19443 | 0.0111 | 119.3701 | 13.5147 | 4.88 | 0.19199 | 0.0109 | 118.1996 | 17.166 | 4.47 | 0.16643 | 0.00936 | 121.0595 | 17.5661 | 4.37 | 0.16267 | 0.0092 | 116.3648 | 18.0363 | 4.26 | 0.1584 | 0.00886 | 117.7276 | 17.8962 | 4.58 | 0.16611 | 0.00927 | 120.6461 | 20.2672 | 4.34 | 0.15269 | 0.00883 | 118.1277 | 22.4981 | 3.94 | 0.13784 | 0.00804 | 113.261 | 24.5692 | 3.84 | 0.1308 | 0.00765 | 121.2636 | 26.4591 | 3.97 | 0.1431 | 0.00748 | 118.3894 | 26.9998 | 3.91 | 0.14053 | 0.00754 | 138.1612 | 27.3295 | 4.85 | 0.18821 | 0.00885 | 126.283 | 33.5017 | 4.04 | 0.15452 | 0.00722 | 126.9248 | 33.932 | 4.01 | 0.15301 | 0.00727 | 132.2262 | 34.6424 | 4.3 | 0.16416 | 0.00758 | 131.5915 | 36.4627 | 4.13 | 0.15673 | 0.00726 | 129.2892 | 40.785 | 4.04 | 0.15103 | 0.00696 | 127.6357 | 44.2559 | 3.69 | 0.13859 | 0.0062 | 126.0234 | 44.596 | 3.67 | 0.13755 | 0.00614
138.8889 | 0.0056323 | 118.76 | 4.84 | 2.78 | 148.9573 | 0.0053632 | 268.41 | 11.09 | 4.49 | 132.626 | 0.0058195 | 327.94 | 12.44 | 4.55 | 132.626 | 0.023309 | 81.82 | 3.1 | 1.1 | 137.397 | 0.022739 | 115.55 | 4.8 | 1.35 | 156.7845 | 0.046718 | 113.23 | 4.87 | 0.97534 | 139.8182 | 0.13625 | 48.93 | 1.97 | 0.35252 | 136.2522 | 0.13886 | 51.41 | 2.01 | 0.35434 | 125 | 0.21429 | 33.18 | 1.3 | 0.2177 | 121.4026 | 0.30322 | 26.54 | 0.98861 | 0.15932 | 120 | 0.30582 | 27.85 | 1.01 | 0.1619 | 125.0391 | 0.38785 | 24.47 | 0.9455 | 0.1368 | 132.3607 | 0.37224 | 28.76 | 1.18 | 0.15573 | 138.8966 | 0.35964 | 33.15 | 1.39 | 0.17427 | 144.7521 | 0.44137 | 29.79 | 1.24 | 0.15152 | 137.555 | 0.56251 | 23.33 | 0.97055 | 0.11585 | 142.898 | 0.54751 | 26.19 | 1.07 | 0.12685 | 136.4194 | 0.56592 | 25.29 | 1.04 | 0.12016 | 135.5014 | 0.81551 | 19.05 | 0.76527 | 0.08646 | 129.7161 | 1.0454 | 16.14 | 0.631 | 0.06796 | 134.0387 | 1.1374 | 15.81 | 0.60568 | 0.06597 | 129.4174 | 1.1664 | 15.4 | 0.58996 | 0.06336 | 125.1095 | 1.6076 | 12.03 | 0.44771 | 0.04679 | 128.6854 | 1.7326 | 12.49 | 0.50196 | 0.04672 | 135.2594 | 1.6716 | 14.4 | 0.59105 | 0.05231 | 139.0125 | 1.8917 | 12.77 | 0.52291 | 0.04622 | 137.6307 | 1.9057 | 13.95 | 0.57014 | 0.0481 | 137.6273 | 2.2568 | 11.78 | 0.48146 | 0.04124 | 136.5032 | 2.2698 | 12.77 | 0.51563 | 0.04281 | 135.5494 | 2.2818 | 13.77 | 0.54581 | 0.04433 | 135.5635 | 2.732 | 11.52 | 0.45611 | 0.0372 | 130.1432 | 2.813 | 11.18 | 0.44259 | 0.03554 | 137.4058 | 2.9691 | 11.45 | 0.44314 | 0.03579 | 134.7683 | 3.2832 | 10.36 | 0.40063 | 0.03211 | 143.0232 | 3.6543 | 10.69 | 0.45125 | 0.03196 | 138.0858 | 4.3615 | 8.99 | 0.37817 | 0.02647 | 140.7834 | 4.3035 | 10.25 | 0.44085 | 0.02878 | 143.016 | 4.5526 | 9.71 | 0.41711 | 0.02744 | 138.6151 | 4.6536 | 9.5 | 0.40787 | 0.02653 | 140.7812 | 4.9267 | 8.98 | 0.38541 | 0.02519 | 143.0104 | 4.8727 | 10.09 | 0.43117 | 0.02709 | 143.0124 | 5.5079 | 8.95 | 0.38189 | 0.02413 | 152.9435 | 5.2598 | 10.33 | 0.43358 | 0.02726 | 146.4897 | 6.1141 | 9.72 | 0.39826 | 0.02423 | 139.3852 | 6.6923 | 8.14 | 0.34062 | 0.02078 | 148.3019 | 6.4122 | 9.27 | 0.37996 | 0.02323 | 141.1704 | 7.1434 | 7.67 | 0.31999 | 0.01954 | 143.0087 | 7.0804 | 8.44 | 0.34479 | 0.02074 | 139.6794 | 7.1955 | 8.3 | 0.33915 | 0.02024 | 134.974 | 8.544 | 7.01 | 0.28578 | 0.01696 | 133.4742 | 9.1161 | 6.59 | 0.26813 | 0.01586 | 135.5466 | 9.0201 | 7.22 | 0.28665 | 0.0168 | 139.9264 | 9.1922 | 7.1 | 0.28156 | 0.01679 | 141.4473 | 9.6683 | 6.76 | 0.26801 | 0.01595 | 130.9574 | 12.7143 | 5.58 | 0.2148 | 0.01242 | 128.5524 | 12.8644 | 5.51 | 0.21211 | 0.01219 | 126.0796 | 16.4456 | 4.97 | 0.18086 | 0.0103 | 129.1301 | 16.8257 | 4.86 | 0.17677 | 0.01013 | 124.1224 | 17.2759 | 4.74 | 0.17213 | 0.00975 | 125.0855 | 17.1859 | 5.06 | 0.17942 | 0.01014 | 127.7429 | 19.5268 | 4.76 | 0.16397 | 0.0096 | 125.0764 | 21.6777 | 4.32 | 0.14798 | 0.00872 | 125.8455 | 22.9483 | 4.55 | 0.16475 | 0.00888 | 136.4215 | 24.5382 | 4.79 | 0.18465 | 0.00884 | 133.1881 | 25.0389 | 4.72 | 0.18119 | 0.0089 | 151.9774 | 25.7688 | 5.64 | 0.21903 | 0.01011 | 138.9113 | 31.6208 | 4.68 | 0.1795 | 0.0082 | 139.6173 | 32.041 | 4.65 | 0.1776 | 0.00824 | 144.2467 | 32.8814 | 4.92 | 0.1863 | 0.00851 | 143.5544 | 34.6417 | 4.73 | 0.17765 | 0.00813 | 140.0633 | 38.904 | 4.57 | 0.16846 | 0.00773 | 138.272 | 42.1848 | 4.18 | 0.15472 | 0.00688 | 136.5254 | 42.5149 | 4.15 | 0.15356 | 0.00681
148.8095 | 0.0053661 | 134.04 | 5.32 | 3.12 | 161.3704 | 0.005075 | 308.67 | 12.5 | 5.13 | 149.2042 | 0.0053572 | 403.2 | 16.41 | 5.55 | 149.2042 | 0.021458 | 100.6 | 4.1 | 1.34 | 149.8876 | 0.021389 | 134.61 | 5.51 | 1.56 | 171.0376 | 0.044027 | 131.76 | 5.54 | 1.13 | 149.8053 | 0.12985 | 55.25 | 2.16 | 0.39642 | 145.3356 | 0.13265 | 57.6 | 2.2 | 0.39554 | 133.3333 | 0.20458 | 37.19 | 1.42 | 0.24316 | 128.5439 | 0.29081 | 29.37 | 1.07 | 0.17575 | 133.3333 | 0.28331 | 33.57 | 1.3 | 0.194 | 140.669 | 0.35644 | 30.13 | 1.24 | 0.1673 | 147.0675 | 0.34533 | 34.62 | 1.45 | 0.18633 | 152.7863 | 0.33623 | 39.2 | 1.63 | 0.20486 | 157.9114 | 0.41525 | 34.7 | 1.42 | 0.17553 | 150.06 | 0.529 | 27.18 | 1.11 | 0.13426 | 154.8061 | 0.51759 | 30.14 | 1.21 | 0.14524 | 147.7877 | 0.5347 | 29.11 | 1.17 | 0.13764 | 145.9245 | 0.77369 | 21.69 | 0.8521 | 0.09801 | 138.9815 | 0.99535 | 18.2 | 0.69521 | 0.07624 | 142.9746 | 1.0864 | 17.7 | 0.66225 | 0.07353 | 138.0453 | 1.1134 | 17.24 | 0.64519 | 0.07063 | 140.7482 | 1.4795 | 14.75 | 0.59099 | 0.05686 | 142.9838 | 1.6076 | 15.01 | 0.61574 | 0.0557 | 148.7854 | 1.5626 | 17 | 0.69631 | 0.06131 | 152.9137 | 1.7696 | 15.07 | 0.61575 | 0.05412 | 150.1426 | 1.7926 | 16.22 | 0.65474 | 0.05555 | 150.1389 | 2.1237 | 13.7 | 0.55287 | 0.04763 | 147.8785 | 2.1458 | 14.68 | 0.58183 | 0.04888 | 145.9763 | 2.1658 | 15.66 | 0.60789 | 0.05012 | 145.9915 | 2.5929 | 13.1 | 0.50792 | 0.04203 | 140.1542 | 2.669 | 12.72 | 0.49298 | 0.04016 | 157.0352 | 2.7049 | 14.42 | 0.61047 | 0.04456 | 154.0209 | 2.991 | 13.05 | 0.55196 | 0.03995 | 160.901 | 3.3692 | 13.08 | 0.56445 | 0.0387 | 155.3465 | 4.0194 | 10.99 | 0.47301 | 0.03201 | 156.426 | 4.0004 | 12.28 | 0.52588 | 0.03411 | 158.9067 | 4.2345 | 11.62 | 0.49737 | 0.03251 | 154.0168 | 4.3255 | 11.37 | 0.48648 | 0.03143 | 156.4235 | 4.5816 | 10.75 | 0.45961 | 0.02984 | 157.3114 | 4.5636 | 11.87 | 0.49954 | 0.03158 | 157.3137 | 5.1598 | 10.53 | 0.4423 | 0.0281 | 166.8474 | 4.9587 | 11.97 | 0.49218 | 0.03133 | 158.6972 | 5.79 | 11.13 | 0.44561 | 0.02751 | 152.0566 | 6.3042 | 9.44 | 0.38672 | 0.02386 | 160.6604 | 6.0731 | 10.62 | 0.42509 | 0.02638 | 154.0041 | 6.7343 | 8.88 | 0.36305 | 0.02241 | 154.9261 | 6.7072 | 9.66 | 0.38558 | 0.02352 | 151.3194 | 6.8143 | 9.5 | 0.37931 | 0.02295 | 146.2219 | 8.0868 | 8.03 | 0.3196 | 0.01922 | 144.5971 | 8.6299 | 7.54 | 0.29979 | 0.01796 | 145.9732 | 8.5739 | 8.18 | 0.31695 | 0.01885 | 150.6899 | 8.7409 | 8.04 | 0.31126 | 0.01883 | 152.3279 | 9.1951 | 7.65 | 0.29621 | 0.01789 | 140.3115 | 12.1341 | 6.26 | 0.23518 | 0.0138 | 137.7347 | 12.2841 | 6.18 | 0.23225 | 0.01354 | 133.9595 | 15.8053 | 5.49 | 0.19532 | 0.01128 | 137.2008 | 16.1654 | 5.37 | 0.19091 | 0.01109 | 131.8801 | 16.5956 | 5.23 | 0.18592 | 0.01067 | 132.4435 | 16.5456 | 5.56 | 0.19279 | 0.01104 | 141.9366 | 18.2362 | 5.65 | 0.20681 | 0.01119 | 138.9738 | 20.247 | 5.12 | 0.18653 | 0.01015 | 141.5762 | 21.2775 | 5.5 | 0.21271 | 0.01052 | 151.5795 | 22.9575 | 5.68 | 0.22313 | 0.01027 | 147.9868 | 23.4381 | 5.59 | 0.21885 | 0.01033 | 165.7935 | 24.4381 | 6.48 | 0.24902 | 0.01143 | 151.5396 | 29.9999 | 5.37 | 0.2038 | 0.00922 | 152.3098 | 30.4101 | 5.32 | 0.20153 | 0.00925 | 156.2673 | 31.3506 | 5.58 | 0.20804 | 0.00948 | 155.5173 | 33.0609 | 5.35 | 0.19819 | 0.00904 | 150.8374 | 37.2631 | 5.12 | 0.18567 | 0.00852 | 148.9083 | 40.3738 | 4.69 | 0.17067 | 0.00759 | 147.0273 | 40.674 | 4.66 | 0.16938 | 0.00752
158.7302 | 0.005133 | 150.04 | 5.8 | 3.47 | 173.7835 | 0.0048269 | 351.11 | 13.9 | 5.81 | 165.7825 | 0.004983 | 484.54 | 20.09 | 6.62 | 165.7825 | 0.019958 | 120.91 | 5.01 | 1.6 | 162.3782 | 0.020238 | 154.8 | 6.22 | 1.78 | 185.2908 | 0.041736 | 151.37 | 6.2 | 1.29 | 159.7923 | 0.12415 | 61.87 | 2.36 | 0.44217 | 154.4191 | 0.12705 | 64.07 | 2.38 | 0.43839 | 141.6667 | 0.19588 | 41.39 | 1.54 | 0.26966 | 142.8265 | 0.2697 | 35.38 | 1.36 | 0.21043 | 150 | 0.2605 | 41.3 | 1.7 | 0.23712 | 156.2988 | 0.33102 | 36.25 | 1.51 | 0.20002 | 161.7742 | 0.32322 | 40.91 | 1.7 | 0.21889 | 166.6759 | 0.31662 | 45.64 | 1.87 | 0.23721 | 171.0706 | 0.39294 | 39.9 | 1.6 | 0.2008 | 162.565 | 0.50028 | 31.26 | 1.25 | 0.15366 | 166.7143 | 0.49178 | 34.31 | 1.35 | 0.16451 | 159.156 | 0.50769 | 33.14 | 1.3 | 0.15597 | 156.3477 | 0.73727 | 24.48 | 0.93885 | 0.11007 | 148.247 | 0.95163 | 20.36 | 0.7595 | 0.08486 | 160.8464 | 1.0004 | 21.73 | 0.87436 | 0.08954 | 155.3009 | 1.0254 | 21.18 | 0.85238 | 0.08605 | 156.3868 | 1.3765 | 17.7 | 0.72328 | 0.06765 | 157.2822 | 1.5035 | 17.71 | 0.72501 | 0.06527 | 162.3113 | 1.4715 | 19.77 | 0.79924 | 0.07084 | 166.8149 | 1.6666 | 17.52 | 0.7065 | 0.06247 | 162.6545 | 1.6956 | 18.63 | 0.73832 | 0.0634 | 162.6505 | 2.0087 | 15.73 | 0.62341 | 0.05435 | 159.2538 | 2.0387 | 16.69 | 0.64764 | 0.05524 | 166.83 | 1.9747 | 19.72 | 0.83705 | 0.06246 | 166.8474 | 2.3648 | 16.5 | 0.69914 | 0.05234 | 160.1762 | 2.4318 | 16.02 | 0.67909 | 0.05003 | 176.6646 | 2.4968 | 17.65 | 0.76304 | 0.05402 | 173.2735 | 2.7599 | 15.97 | 0.69 | 0.04841 | 178.7789 | 3.1381 | 15.67 | 0.67266 | 0.04591 | 172.6072 | 3.7433 | 13.16 | 0.56373 | 0.03794 | 172.0686 | 3.7513 | 14.45 | 0.60897 | 0.03977 | 174.7974 | 3.9713 | 13.67 | 0.57578 | 0.03789 | 169.4184 | 4.0554 | 13.38 | 0.56331 | 0.03664 | 172.0659 | 4.2954 | 12.64 | 0.53211 | 0.03477 | 171.6124 | 4.3034 | 13.76 | 0.56708 | 0.03631 | 171.6149 | 4.8656 | 12.21 | 0.50198 | 0.03228 | 180.7514 | 4.7016 | 13.71 | 0.55038 | 0.03559 | 170.9047 | 5.5088 | 12.62 | 0.49287 | 0.03095 | 164.7279 | 5.972 | 10.81 | 0.43259 | 0.02708 | 173.0189 | 5.7789 | 12.04 | 0.47011 | 0.02966 | 166.8378 | 6.3841 | 10.16 | 0.40584 | 0.02541 | 166.8434 | 6.3841 | 10.94 | 0.42627 | 0.02643 | 162.9593 | 6.4841 | 10.77 | 0.41939 | 0.02578 | 157.4697 | 7.6916 | 9.09 | 0.35339 | 0.02158 | 155.7199 | 8.2077 | 8.54 | 0.33143 | 0.02015 | 156.3999 | 8.1837 | 9.18 | 0.3473 | 0.02099 | 161.4535 | 8.3458 | 9.02 | 0.34099 | 0.02096 | 163.2085 | 8.7809 | 8.58 | 0.32444 | 0.01991 | 149.6656 | 11.6138 | 6.97 | 0.25563 | 0.01522 | 146.917 | 11.7639 | 6.88 | 0.25244 | 0.01494 | 141.8395 | 15.2251 | 6.03 | 0.20983 | 0.01229 | 145.2714 | 15.5751 | 5.9 | 0.20509 | 0.01209 | 139.6377 | 15.9853 | 5.75 | 0.19974 | 0.01163 | 147.1595 | 15.4451 | 6.61 | 0.24353 | 0.01293 | 159.6787 | 16.9256 | 6.85 | 0.26725 | 0.01331 | 156.3455 | 18.7863 | 6.2 | 0.24091 | 0.01205 | 157.3069 | 19.9168 | 6.52 | 0.25711 | 0.01225 | 166.7374 | 21.6368 | 6.62 | 0.25996 | 0.01179 | 162.7855 | 22.0874 | 6.51 | 0.2549 | 0.01184 | 179.6096 | 23.2875 | 7.36 | 0.27846 | 0.01279 | 164.1679 | 28.6093 | 6.08 | 0.22767 | 0.01029 | 165.0023 | 28.9994 | 6.03 | 0.22502 | 0.01031 | 168.2878 | 30.0099 | 6.26 | 0.22951 | 0.01049 | 167.4801 | 31.6702 | 6 | 0.21845 | 0.00998 | 161.6115 | 35.8023 | 5.7 | 0.20273 | 0.00933 | 159.5446 | 38.763 | 5.22 | 0.18648 | 0.00833 | 157.5293 | 39.0531 | 5.18 | 0.18508 | 0.00824
168.6508 | 0.0049249 | 166.74 | 6.29 | 3.84 | 186.1966 | 0.0046108 | 395.64 | 15.29 | 6.51 | 182.3607 | 0.0046739 | 571.61 | 23.6 | 7.75 | 182.3607 | 0.018717 | 142.65 | 5.89 | 1.87 | 174.8688 | 0.019257 | 176.09 | 6.92 | 2.02 | 199.5439 | 0.039755 | 172.01 | 6.86 | 1.46 | 169.7793 | 0.11905 | 68.79 | 2.55 | 0.48966 | 163.5026 | 0.12215 | 70.82 | 2.57 | 0.48279 | 150 | 0.18817 | 45.77 | 1.66 | 0.29716 | 160.6799 | 0.24839 | 43.5 | 1.79 | 0.25694 | 166.6667 | 0.24219 | 49.67 | 2.07 | 0.28332 | 171.9287 | 0.31001 | 42.81 | 1.78 | 0.23479 | 176.481 | 0.30461 | 47.61 | 1.95 | 0.25329 | 180.5656 | 0.30001 | 52.46 | 2.1 | 0.2712 | 184.2299 | 0.37383 | 45.38 | 1.78 | 0.22724 | 175.07 | 0.47567 | 35.57 | 1.4 | 0.17397 | 178.6225 | 0.46927 | 38.68 | 1.48 | 0.18463 | 170.5243 | 0.48418 | 37.38 | 1.43 | 0.17512 | 166.7709 | 0.70525 | 27.39 | 1.03 | 0.12264 | 166.7779 | 0.878 | 24.96 | 1 | 0.1031 | 178.7182 | 0.93122 | 26.09 | 1.07 | 0.10667 | 172.5566 | 0.95353 | 25.43 | 1.04 | 0.10255 | 172.0255 | 1.2904 | 20.85 | 0.85 | 0.07908 | 171.5805 | 1.4165 | 20.59 | 0.83176 | 0.07538 | 175.8373 | 1.3935 | 22.71 | 0.9008 | 0.08085 | 180.7162 | 1.5795 | 20.11 | 0.79599 | 0.07125 | 175.1664 | 1.6125 | 21.17 | 0.8213 | 0.07161 | 175.162 | 1.9107 | 17.88 | 0.69343 | 0.06139 | 182.0043 | 1.8626 | 21 | 0.89018 | 0.06878 | 187.6838 | 1.8246 | 24.15 | 1.05 | 0.07576 | 187.7033 | 2.1857 | 20.2 | 0.87326 | 0.06344 | 180.1982 | 2.2458 | 19.62 | 0.84872 | 0.06066 | 196.294 | 2.3298 | 21.14 | 0.9086 | 0.06409 | 192.5261 | 2.5738 | 19.13 | 0.82175 | 0.05743 | 196.6568 | 2.948 | 18.43 | 0.77811 | 0.05353 | 189.868 | 3.5142 | 15.48 | 0.65221 | 0.04421 | 187.7112 | 3.5402 | 16.75 | 0.69093 | 0.04573 | 190.6881 | 3.7502 | 15.85 | 0.6531 | 0.04355 | 184.8201 | 3.8273 | 15.51 | 0.63912 | 0.04212 | 187.7082 | 4.0553 | 14.65 | 0.60362 | 0.03997 | 185.9135 | 4.0813 | 15.77 | 0.63414 | 0.04127 | 185.9161 | 4.6155 | 13.98 | 0.56123 | 0.03667 | 194.6553 | 4.4795 | 15.54 | 0.60835 | 0.04003 | 183.1122 | 5.2637 | 14.18 | 0.5401 | 0.03452 | 177.3993 | 5.6849 | 12.25 | 0.47834 | 0.03046 | 185.3774 | 5.5228 | 13.53 | 0.51509 | 0.03308 | 179.6715 | 6.081 | 11.51 | 0.4485 | 0.02855 | 178.7608 | 6.101 | 12.29 | 0.46693 | 0.02945 | 174.5993 | 6.196 | 12.1 | 0.45945 | 0.02874 | 168.7175 | 7.3454 | 10.21 | 0.3872 | 0.02404 | 166.8428 | 7.8376 | 9.59 | 0.36309 | 0.02244 | 166.8265 | 7.8386 | 10.23 | 0.37771 | 0.02321 | 172.2171 | 7.9966 | 10.05 | 0.37077 | 0.02317 | 174.089 | 8.4147 | 9.56 | 0.3527 | 0.022 | 159.0197 | 11.1536 | 7.71 | 0.27615 | 0.0167 | 156.0994 | 11.2937 | 7.61 | 0.27272 | 0.0164 | 157.5994 | 14.2046 | 7.18 | 0.26494 | 0.0144 | 161.4127 | 14.5547 | 7.01 | 0.2589 | 0.01416 | 155.153 | 14.9248 | 6.84 | 0.25222 | 0.01362 | 165.5544 | 14.3146 | 8.02 | 0.31512 | 0.01544 | 177.4207 | 15.8351 | 8.13 | 0.32314 | 0.01556 | 173.7173 | 17.5857 | 7.36 | 0.29119 | 0.01405 | 173.0376 | 18.7662 | 7.61 | 0.2996 | 0.01408 | 181.8953 | 20.5163 | 7.62 | 0.29578 | 0.01337 | 177.5841 | 20.9468 | 7.49 | 0.28997 | 0.01341 | 193.4257 | 22.287 | 8.28 | 0.30752 | 0.01421 | 176.7962 | 27.3787 | 6.83 | 0.25122 | 0.01139 | 177.6947 | 27.7588 | 6.77 | 0.24822 | 0.01141 | 180.3084 | 28.8293 | 6.98 | 0.25077 | 0.01153 | 179.443 | 30.4396 | 6.67 | 0.23851 | 0.01095 | 172.3856 | 34.4916 | 6.29 | 0.21967 | 0.01017 | 170.1809 | 37.3222 | 5.77 | 0.20219 | 0.00909 | 168.0312 | 37.6024 | 5.73 | 0.20068 | 0.00899
178.5714 | 0.0047398 | 184.12 | 6.77 | 4.22 | 198.6097 | 0.0044197 | 442.17 | 16.68 | 7.24 | 198.939 | 0.0044157 | 664.1 | 27.03 | 8.94 | 198.939 | 0.017687 | 165.74 | 6.75 | 2.16 | 199.8501 | 0.017637 | 221.71 | 9.48 | 2.52 | 213.797 | 0.038044 | 193.62 | 7.51 | 1.63 | 179.7663 | 0.11454 | 75.99 | 2.75 | 0.53884 | 181.6695 | 0.11374 | 85.08 | 3.27 | 0.57608 | 166.6667 | 0.17497 | 55.04 | 2.12 | 0.35503 | 178.5332 | 0.23118 | 52.27 | 2.18 | 0.30668 | 183.3333 | 0.22708 | 58.63 | 2.43 | 0.33235 | 187.5586 | 0.2925 | 49.79 | 2.03 | 0.27147 | 191.1877 | 0.2888 | 54.7 | 2.19 | 0.28938 | 194.4552 | 0.2856 | 59.64 | 2.34 | 0.30673 | 197.3892 | 0.35713 | 51.13 | 1.96 | 0.25478 | 187.575 | 0.45416 | 40.09 | 1.54 | 0.19514 | 190.5306 | 0.44946 | 43.26 | 1.62 | 0.20553 | 181.8926 | 0.46357 | 41.82 | 1.57 | 0.19503 | 187.6173 | 0.65143 | 33.59 | 1.35 | 0.14919 | 185.3087 | 0.81847 | 29.92 | 1.22 | 0.12255 | 196.5901 | 0.87419 | 30.75 | 1.26 | 0.12481 | 189.8123 | 0.8946 | 29.98 | 1.23 | 0.12004 | 187.6642 | 1.2184 | 24.21 | 0.97349 | 0.09113 | 185.8789 | 1.3425 | 23.64 | 0.93698 | 0.08599 | 189.3632 | 1.3264 | 25.8 | 1 | 0.09132 | 194.6174 | 1.5035 | 22.84 | 0.88467 | 0.08041 | 200.1902 | 1.4765 | 26.62 | 1.13 | 0.08906 | 200.1852 | 1.7496 | 22.48 | 0.95105 | 0.07635 | 204.7549 | 1.7236 | 25.7 | 1.11 | 0.08332 | 208.5375 | 1.7036 | 28.92 | 1.24 | 0.0899 | 208.5593 | 2.0417 | 24.18 | 1.04 | 0.07525 | 200.2202 | 2.0957 | 23.49 | 1.01 | 0.07199 | 215.9234 | 2.1907 | 24.86 | 1.05 | 0.07473 | 211.7787 | 2.4208 | 22.49 | 0.94994 | 0.06696 | 214.5347 | 2.7879 | 21.37 | 0.88185 | 0.06154 | 207.1287 | 3.3221 | 17.94 | 0.7393 | 0.0508 | 203.3538 | 3.3611 | 19.19 | 0.77217 | 0.05198 | 206.5787 | 3.5611 | 18.15 | 0.72971 | 0.04948 | 200.2218 | 3.6332 | 17.76 | 0.71429 | 0.04786 | 203.3506 | 3.8512 | 16.78 | 0.6745 | 0.0454 | 200.2145 | 3.8893 | 17.88 | 0.7009 | 0.04645 | 200.2174 | 4.3994 | 15.85 | 0.6202 | 0.04124 | 208.5593 | 4.2864 | 17.46 | 0.66616 | 0.04466 | 195.3197 | 5.0476 | 15.81 | 0.58732 | 0.03823 | 190.0707 | 5.4338 | 13.76 | 0.52403 | 0.03396 | 197.7359 | 5.2967 | 15.08 | 0.56006 | 0.03663 | 192.5051 | 5.8168 | 12.92 | 0.49106 | 0.03181 | 190.6782 | 5.8519 | 13.7 | 0.50758 | 0.03259 | 186.2392 | 5.9409 | 13.48 | 0.49952 | 0.0318 | 179.9654 | 7.0393 | 11.38 | 0.42105 | 0.0266 | 177.9656 | 7.5124 | 10.69 | 0.39479 | 0.02481 | 177.2532 | 7.5314 | 11.32 | 0.40819 | 0.02551 | 182.9806 | 7.6865 | 11.12 | 0.4006 | 0.02545 | 184.9696 | 8.0896 | 10.58 | 0.38102 | 0.02417 | 168.3738 | 10.7435 | 8.47 | 0.29675 | 0.01823 | 165.2817 | 10.8735 | 8.37 | 0.29307 | 0.0179 | 177.2994 | 13.1641 | 8.71 | 0.34274 | 0.0172 | 181.5893 | 13.4942 | 8.51 | 0.33475 | 0.01692 | 174.5471 | 13.8344 | 8.3 | 0.32623 | 0.01627 | 183.9493 | 13.3842 | 9.54 | 0.38136 | 0.0181 | 195.1628 | 14.9147 | 9.5 | 0.37663 | 0.01792 | 191.089 | 16.5752 | 8.59 | 0.33927 | 0.01617 | 188.7683 | 17.7958 | 8.76 | 0.34091 | 0.01599 | 197.0533 | 19.5559 | 8.67 | 0.33094 | 0.01502 | 192.3828 | 19.9564 | 8.52 | 0.32438 | 0.01505 | 207.2419 | 21.4066 | 9.25 | 0.33629 | 0.01568 | 189.4246 | 26.3081 | 7.62 | 0.27455 | 0.01253 | 190.3872 | 26.6683 | 7.54 | 0.27119 | 0.01254 | 192.329 | 27.7788 | 7.72 | 0.27189 | 0.0126 | 191.4059 | 29.3491 | 7.38 | 0.25841 | 0.01195 | 193.9338 | 32.2604 | 7.55 | 0.28289 | 0.01192 | 191.4535 | 34.871 | 6.94 | 0.26086 | 0.01067 | 189.0351 | 35.1311 | 6.89 | 0.25892 | 0.01056
198.4127 | 0.0044226 | 220.8 | 8.58 | 5.02 | 223.4359 | 0.0041015 | 540.85 | 21.82 | 8.76 | 215.5172 | 0.0041956 | 761.72 | 30.41 | 10.19 | 215.5172 | 0.016806 | 190.12 | 7.59 | 2.46 | 224.8314 | 0.016366 | 271.2 | 11.8 | 3.05 | 228.0502 | 0.036533 | 216.17 | 8.17 | 1.81 | 199.7403 | 0.10684 | 91.18 | 3.49 | 0.64193 | 204.3782 | 0.10524 | 104.29 | 4.25 | 0.70038 | 187.5 | 0.16156 | 67.54 | 2.76 | 0.43232 | 196.3865 | 0.21698 | 61.66 | 2.55 | 0.3594 | 200 | 0.21438 | 68.16 | 2.78 | 0.384 | 203.1885 | 0.2775 | 57.16 | 2.29 | 0.30992 | 205.8945 | 0.2752 | 62.15 | 2.43 | 0.32706 | 208.3449 | 0.2731 | 67.16 | 2.57 | 0.34368 | 210.5485 | 0.34252 | 57.14 | 2.13 | 0.28336 | 200.08 | 0.43525 | 44.82 | 1.68 | 0.21713 | 214.347 | 0.41634 | 52.98 | 2.12 | 0.24956 | 204.6292 | 0.42895 | 51.24 | 2.06 | 0.23701 | 208.4636 | 0.60801 | 40.27 | 1.65 | 0.17746 | 203.8396 | 0.76945 | 35.22 | 1.43 | 0.14312 | 214.4619 | 0.82637 | 35.69 | 1.44 | 0.14389 | 207.0679 | 0.84518 | 34.81 | 1.4 | 0.13845 | 203.3029 | 1.1574 | 27.75 | 1.09 | 0.10374 | 200.1773 | 1.2784 | 26.85 | 1.04 | 0.09708 | 216.4151 | 1.2164 | 32.42 | 1.37 | 0.11351 | 222.4199 | 1.3804 | 28.67 | 1.21 | 0.09983 | 225.214 | 1.3694 | 32.54 | 1.4 | 0.10774 | 225.2083 | 1.6225 | 27.47 | 1.18 | 0.09235 | 227.5054 | 1.6125 | 30.74 | 1.32 | 0.09876 | 229.3913 | 1.6045 | 34.01 | 1.44 | 0.10482 | 229.4152 | 1.9216 | 28.42 | 1.2 | 0.0877 | 220.2423 | 1.9716 | 27.63 | 1.17 | 0.08395 | 235.5528 | 2.0756 | 28.8 | 1.19 | 0.08588 | 231.0314 | 2.2917 | 26.06 | 1.08 | 0.07696 | 232.4126 | 2.6518 | 24.46 | 0.98442 | 0.0699 | 224.3894 | 3.159 | 20.54 | 0.82546 | 0.05769 | 218.9964 | 3.207 | 21.75 | 0.85292 | 0.05848 | 222.4694 | 3.3991 | 20.57 | 0.80582 | 0.05565 | 215.6235 | 3.4661 | 20.13 | 0.78902 | 0.05384 | 218.9929 | 3.6742 | 19.02 | 0.74494 | 0.05107 | 214.5156 | 3.7222 | 20.09 | 0.76745 | 0.05182 | 214.5186 | 4.2103 | 17.8 | 0.67898 | 0.046 | 222.4632 | 4.1163 | 19.46 | 0.72384 | 0.04944 | 207.5271 | 4.8555 | 17.51 | 0.63455 | 0.04206 | 202.7421 | 5.2127 | 15.34 | 0.56968 | 0.0376 | 210.0944 | 5.0966 | 16.7 | 0.60503 | 0.0403 | 205.3388 | 5.5827 | 14.4 | 0.53357 | 0.03519 | 202.5956 | 5.6308 | 15.16 | 0.54824 | 0.03583 | 197.8792 | 5.7148 | 14.92 | 0.53961 | 0.03496 | 191.2132 | 6.7682 | 12.6 | 0.45493 | 0.02924 | 189.0885 | 7.2223 | 11.83 | 0.42653 | 0.02727 | 187.6799 | 7.2573 | 12.46 | 0.43874 | 0.02788 | 193.7442 | 7.4083 | 12.23 | 0.43048 | 0.02781 | 195.8502 | 7.7994 | 11.64 | 0.40938 | 0.02641 | 187.082 | 10.0331 | 10.09 | 0.37489 | 0.02143 | 183.6463 | 10.1532 | 9.97 | 0.3703 | 0.02103 | 196.9993 | 12.3138 | 10.36 | 0.41475 | 0.02017 | 201.7659 | 12.6338 | 10.12 | 0.40484 | 0.01984 | 193.9413 | 12.954 | 9.87 | 0.39466 | 0.01908 | 202.3443 | 12.6138 | 11.16 | 0.44473 | 0.02091 | 212.9049 | 14.1443 | 10.95 | 0.42868 | 0.0204 | 208.4607 | 15.7148 | 9.89 | 0.38603 | 0.01838 | 204.499 | 16.9454 | 9.97 | 0.38146 | 0.01797 | 212.2112 | 18.7055 | 9.77 | 0.36563 | 0.01673 | 207.1815 | 19.1059 | 9.59 | 0.35834 | 0.01676 | 221.058 | 20.6262 | 10.25 | 0.36483 | 0.01719 | 202.0529 | 25.3477 | 8.43 | 0.29771 | 0.01371 | 203.0797 | 25.6978 | 8.35 | 0.294 | 0.0137 | 216.3701 | 25.9879 | 9.29 | 0.35059 | 0.01483 | 215.3316 | 27.4781 | 8.86 | 0.33259 | 0.01402 | 215.4819 | 30.4295 | 8.9 | 0.34063 | 0.01374 | 212.7261 | 32.86 | 8.18 | 0.31447 | 0.01233 | 210.039 | 33.1001 | 8.12 | 0.31216 | 0.0122
223.2143 | 0.0041035 | 270.09 | 11.11 | 6.09 | 248.2622 | 0.0038444 | 646.65 | 26.52 | 10.38 | 232.0955 | 0.0040055 | 864.22 | 33.74 | 11.48 | 232.0955 | 0.016046 | 215.71 | 8.42 | 2.77 | 249.8126 | 0.015335 | 324.26 | 14 | 3.61 | 242.3033 | 0.035192 | 239.61 | 8.82 | 2 | 224.7079 | 0.099085 | 111.61 | 4.54 | 0.77892 | 227.0869 | 0.098425 | 124.94 | 5.16 | 0.83239 | 208.3333 | 0.15085 | 81 | 3.36 | 0.51462 | 214.2398 | 0.20507 | 71.62 | 2.91 | 0.41484 | 216.6667 | 0.20357 | 78.22 | 3.12 | 0.43807 | 218.8184 | 0.26459 | 64.92 | 2.54 | 0.35001 | 220.6012 | 0.26329 | 69.96 | 2.67 | 0.36622 | 222.2346 | 0.26209 | 75.02 | 2.8 | 0.38199 | 236.867 | 0.31791 | 69.88 | 2.79 | 0.34341 | 225.09 | 0.40364 | 54.85 | 2.2 | 0.2634 | 238.1633 | 0.38963 | 63.41 | 2.59 | 0.29626 | 227.3657 | 0.40103 | 61.38 | 2.51 | 0.28162 | 229.31 | 0.57239 | 47.4 | 1.93 | 0.2073 | 222.3705 | 0.72823 | 40.83 | 1.64 | 0.1647 | 232.3337 | 0.78575 | 40.91 | 1.62 | 0.16383 | 224.3236 | 0.80316 | 39.91 | 1.58 | 0.15771 | 218.9416 | 1.1043 | 31.46 | 1.21 | 0.11687 | 228.7741 | 1.1744 | 33.71 | 1.42 | 0.12054 | 243.467 | 1.1304 | 39.59 | 1.71 | 0.13722 | 250.2224 | 1.2834 | 34.99 | 1.5 | 0.12055 | 250.2377 | 1.2834 | 38.88 | 1.67 | 0.12752 | 250.2315 | 1.5205 | 32.82 | 1.41 | 0.1093 | 250.2559 | 1.5205 | 36.11 | 1.52 | 0.115 | 250.245 | 1.5205 | 39.39 | 1.63 | 0.12044 | 250.2711 | 1.8226 | 32.91 | 1.36 | 0.10074 | 240.2643 | 1.8676 | 32.01 | 1.32 | 0.09649 | 255.1822 | 1.9766 | 32.95 | 1.33 | 0.09751 | 250.284 | 2.1827 | 29.82 | 1.2 | 0.08738 | 250.2905 | 2.5348 | 27.7 | 1.09 | 0.07859 | 241.6501 | 3.0179 | 23.26 | 0.91094 | 0.06485 | 234.639 | 3.073 | 24.43 | 0.93329 | 0.06523 | 238.3601 | 3.257 | 23.09 | 0.88156 | 0.06204 | 231.0251 | 3.32 | 22.61 | 0.86342 | 0.06005 | 234.6353 | 3.5201 | 21.35 | 0.81505 | 0.05694 | 228.8166 | 3.5751 | 22.39 | 0.83383 | 0.05739 | 228.8199 | 4.0443 | 19.84 | 0.73762 | 0.05092 | 236.3672 | 3.9652 | 21.55 | 0.78142 | 0.05438 | 219.7346 | 4.6845 | 19.27 | 0.68179 | 0.04601 | 215.4135 | 5.0176 | 16.98 | 0.61532 | 0.04136 | 222.4529 | 4.9175 | 18.38 | 0.65 | 0.04407 | 218.1725 | 5.3756 | 15.93 | 0.57604 | 0.03867 | 214.513 | 5.4327 | 16.68 | 0.5889 | 0.03917 | 209.5192 | 5.5127 | 16.42 | 0.57971 | 0.03823 | 202.461 | 6.526 | 13.86 | 0.48886 | 0.03197 | 200.2113 | 6.9632 | 13.01 | 0.45831 | 0.0298 | 208.5332 | 6.7871 | 14.86 | 0.55442 | 0.03284 | 215.2713 | 6.9331 | 14.58 | 0.54359 | 0.03274 | 217.6113 | 7.3002 | 13.87 | 0.5167 | 0.03108 | 210.4672 | 9.3178 | 12.27 | 0.48487 | 0.02567 | 206.6021 | 9.4259 | 12.12 | 0.47906 | 0.02519 | 216.6992 | 11.6135 | 12.12 | 0.48359 | 0.0233 | 221.9424 | 11.9235 | 11.84 | 0.47176 | 0.0229 | 213.3354 | 12.2136 | 11.54 | 0.46005 | 0.02203 | 220.7392 | 11.9635 | 12.87 | 0.50631 | 0.02383 | 230.6469 | 13.474 | 12.47 | 0.47973 | 0.02297 | 225.8325 | 14.9845 | 11.26 | 0.43192 | 0.02067 | 220.2297 | 16.215 | 11.23 | 0.42151 | 0.02004 | 227.3692 | 17.9552 | 10.92 | 0.4 | 0.0185 | 221.9802 | 18.3456 | 10.72 | 0.39195 | 0.01851 | 248.6902 | 19.3056 | 12.35 | 0.47105 | 0.02033 | 227.3095 | 23.7169 | 10.14 | 0.38397 | 0.01615 | 228.4647 | 24.057 | 10.04 | 0.37898 | 0.01612 | 240.4112 | 24.5172 | 10.95 | 0.42236 | 0.01716 | 239.2573 | 25.9574 | 10.43 | 0.40022 | 0.01619 | 237.0301 | 28.8987 | 10.31 | 0.39525 | 0.01565 | 233.9987 | 31.1792 | 9.49 | 0.36522 | 0.01406 | 231.0429 | 31.3993 | 9.42 | 0.36257 | 0.01391
248.0159 | 0.0038473 | 322.93 | 13.44 | 7.21 | 273.0884 | 0.0036343 | 759.05 | 30.99 | 12.07 | 265.252 | 0.0036963 | 1080 | 45.84 | 14.21 | 265.252 | 0.014805 | 270.26 | 11.45 | 3.43 | 274.7939 | 0.014495 | 380.62 | 16.13 | 4.2 | 256.5564 | 0.034002 | 263.9 | 9.48 | 2.19 | 249.6754 | 0.092842 | 133.52 | 5.5 | 0.92398 | 249.7956 | 0.092812 | 146.93 | 6.03 | 0.97133 | 229.1667 | 0.14195 | 95.36 | 3.92 | 0.60147 | 232.0931 | 0.19497 | 82.13 | 3.27 | 0.47278 | 233.3333 | 0.19437 | 88.78 | 3.46 | 0.49439 | 234.4483 | 0.25348 | 73.03 | 2.78 | 0.39162 | 235.308 | 0.25288 | 78.1 | 2.91 | 0.40677 | 250.0139 | 0.24368 | 91.65 | 3.66 | 0.46233 | 263.1856 | 0.2982 | 83.53 | 3.4 | 0.40691 | 250.1 | 0.37822 | 65.61 | 2.67 | 0.3124 | 261.9796 | 0.36772 | 74.52 | 3.03 | 0.34537 | 250.1023 | 0.37822 | 72.17 | 2.94 | 0.32857 | 250.1563 | 0.54248 | 54.94 | 2.21 | 0.23855 | 240.9013 | 0.69321 | 46.75 | 1.84 | 0.18721 | 250.2055 | 0.75084 | 46.38 | 1.79 | 0.18457 | 241.5792 | 0.76704 | 45.27 | 1.75 | 0.17775 | 250.2189 | 1.0173 | 39.4 | 1.65 | 0.14457 | 257.3708 | 1.0933 | 41.13 | 1.77 | 0.14556 | 270.5189 | 1.0613 | 47.27 | 2.02 | 0.16225 | 278.0249 | 1.2053 | 41.75 | 1.78 | 0.14241 | 275.2615 | 1.2124 | 45.62 | 1.92 | 0.14827 | 275.2546 | 1.4374 | 38.51 | 1.62 | 0.12709 | 273.0065 | 1.4444 | 41.78 | 1.72 | 0.13197 | 271.0988 | 1.4494 | 45.05 | 1.81 | 0.1367 | 271.1271 | 1.7375 | 37.64 | 1.51 | 0.11431 | 260.2863 | 1.7795 | 36.62 | 1.47 | 0.10955 | 274.8116 | 1.8916 | 37.3 | 1.46 | 0.10957 | 269.5366 | 2.0886 | 33.76 | 1.32 | 0.0982 | 268.1684 | 2.4327 | 31.09 | 1.19 | 0.08758 | 258.9108 | 2.8949 | 26.1 | 0.99585 | 0.07227 | 250.2816 | 2.9549 | 27.22 | 1.01 | 0.0722 | 254.2508 | 3.1329 | 25.73 | 0.95697 | 0.06865 | 246.4268 | 3.192 | 25.19 | 0.93754 | 0.06646 | 250.2777 | 3.385 | 23.79 | 0.88488 | 0.06301 | 243.1176 | 3.4451 | 24.79 | 0.90006 | 0.06313 | 243.1211 | 3.8982 | 21.96 | 0.79612 | 0.05599 | 250.2711 | 3.8302 | 23.7 | 0.8389 | 0.05946 | 244.1496 | 4.3913 | 22.98 | 0.86016 | 0.05425 | 228.0848 | 4.8425 | 18.69 | 0.66094 | 0.04523 | 247.1699 | 4.6114 | 21.91 | 0.81977 | 0.05195 | 231.0062 | 5.1916 | 17.52 | 0.61847 | 0.04226 | 238.3478 | 5.0945 | 19.88 | 0.74247 | 0.04613 | 232.7991 | 5.1665 | 19.57 | 0.73124 | 0.04503 | 224.9567 | 6.1109 | 16.52 | 0.61716 | 0.03766 | 222.457 | 6.519 | 15.51 | 0.57853 | 0.03509 | 234.5998 | 6.3109 | 18.07 | 0.71681 | 0.0394 | 242.1803 | 6.4519 | 17.72 | 0.70226 | 0.03925 | 244.8127 | 6.797 | 16.85 | 0.66721 | 0.03725 | 233.8525 | 8.7366 | 14.6 | 0.58626 | 0.03015 | 229.5579 | 8.8356 | 14.42 | 0.57936 | 0.02959 | 236.3992 | 11.0132 | 13.98 | 0.55043 | 0.02657 | 242.119 | 11.3232 | 13.64 | 0.53665 | 0.0261 | 232.7295 | 11.5934 | 13.31 | 0.52352 | 0.02511 | 239.1341 | 11.4033 | 14.67 | 0.56666 | 0.02688 | 248.389 | 12.9037 | 14.07 | 0.53005 | 0.02563 | 243.2042 | 14.3442 | 12.69 | 0.47717 | 0.02306 | 235.9604 | 15.5647 | 12.56 | 0.46117 | 0.02217 | 242.5271 | 17.2949 | 12.11 | 0.43412 | 0.02032 | 236.7789 | 17.6653 | 11.88 | 0.42531 | 0.02033 | 276.3225 | 18.2151 | 14.59 | 0.56781 | 0.02361 | 252.5661 | 22.3963 | 11.97 | 0.46258 | 0.01871 | 253.8496 | 22.7064 | 11.84 | 0.45645 | 0.01865 | 264.4523 | 23.3066 | 12.71 | 0.49015 | 0.01958 | 263.1831 | 24.6768 | 12.09 | 0.46407 | 0.01844 | 258.5783 | 27.598 | 11.8 | 0.44782 | 0.01762 | 255.2714 | 29.7585 | 10.87 | 0.41409 | 0.01585 | 252.0468 | 29.9586 | 10.8 | 0.41113 | 0.01568
272.8175 | 0.0036362 | 379.08 | 15.67 | 8.38 | 297.9146 | 0.0034582 | 877.57 | 35.3 | 13.83 | 298.4085 | 0.0034542 | 1320 | 56.73 | 17.09 | 298.4085 | 0.013834 | 329 | 14.17 | 4.13 | 299.7752 | 0.013795 | 440.04 | 18.21 | 4.82 | 285.0627 | 0.031971 | 314.89 | 11.92 | 2.58 | 274.643 | 0.087719 | 156.81 | 6.41 | 1.08 | 272.5043 | 0.08813 | 170.16 | 6.87 | 1.12 | 250 | 0.13455 | 110.56 | 4.48 | 0.69244 | 249.9464 | 0.18626 | 93.16 | 3.63 | 0.53304 | 250 | 0.18626 | 99.83 | 3.8 | 0.55277 | 250.0781 | 0.24358 | 81.49 | 3.03 | 0.43465 | 264.7215 | 0.23548 | 95.33 | 3.8 | 0.49168 | 277.7932 | 0.22887 | 109.45 | 4.44 | 0.54712 | 289.5042 | 0.28209 | 98.02 | 3.97 | 0.47347 | 275.11 | 0.35731 | 77.04 | 3.13 | 0.36384 | 285.7959 | 0.34951 | 86.24 | 3.45 | 0.39662 | 272.8389 | 0.35901 | 83.58 | 3.35 | 0.37765 | 271.0027 | 0.51716 | 62.87 | 2.48 | 0.2711 | 259.4322 | 0.6631 | 52.95 | 2.04 | 0.21057 | 285.9492 | 0.69391 | 58.03 | 2.44 | 0.22817 | 276.0906 | 0.70812 | 56.68 | 2.38 | 0.21994 | 281.4963 | 0.94967 | 47.95 | 2.05 | 0.17395 | 285.9676 | 1.0273 | 49.06 | 2.1 | 0.17193 | 297.5707 | 1.0043 | 55.41 | 2.33 | 0.18846 | 305.8274 | 1.1423 | 48.91 | 2.05 | 0.16528 | 300.2853 | 1.1533 | 52.72 | 2.17 | 0.1699 | 300.2778 | 1.3674 | 44.51 | 1.83 | 0.14561 | 295.757 | 1.3794 | 47.74 | 1.92 | 0.1496 | 291.9525 | 1.3894 | 50.97 | 2 | 0.15354 | 291.983 | 1.6645 | 42.58 | 1.67 | 0.12837 | 280.3083 | 1.7045 | 41.44 | 1.62 | 0.12308 | 294.441 | 1.8185 | 41.83 | 1.6 | 0.12201 | 288.7892 | 2.0066 | 37.87 | 1.45 | 0.10937 | 286.0463 | 2.3437 | 34.61 | 1.29 | 0.09685 | 276.1716 | 2.7878 | 29.06 | 1.08 | 0.07992 | 265.9242 | 2.8498 | 30.11 | 1.09 | 0.07938 | 270.1414 | 3.0229 | 28.46 | 1.03 | 0.07546 | 261.8285 | 3.0789 | 27.88 | 1.01 | 0.07307 | 265.92 | 3.266 | 26.32 | 0.95444 | 0.06926 | 257.4187 | 3.329 | 27.27 | 0.96615 | 0.06904 | 257.4223 | 3.7671 | 24.15 | 0.85449 | 0.06121 | 278.079 | 3.6011 | 28.23 | 1.06 | 0.07002 | 274.6683 | 4.0972 | 27.93 | 1.11 | 0.0651 | 253.4276 | 4.5434 | 22.27 | 0.8331 | 0.0533 | 278.0661 | 4.3032 | 26.63 | 1.06 | 0.06232 | 256.6735 | 4.8744 | 20.87 | 0.77852 | 0.04973 | 268.1412 | 4.7524 | 24.15 | 0.95733 | 0.0553 | 261.8989 | 4.8174 | 23.78 | 0.94334 | 0.054 | 253.0763 | 5.6917 | 20.09 | 0.79696 | 0.04518 | 250.2642 | 6.0718 | 18.85 | 0.74705 | 0.04207 | 260.6665 | 5.9277 | 21.5 | 0.8661 | 0.04632 | 269.0892 | 6.0647 | 21.08 | 0.848 | 0.04611 | 272.0141 | 6.3908 | 20.04 | 0.80542 | 0.04374 | 257.2377 | 8.2574 | 17.07 | 0.6828 | 0.03484 | 252.5137 | 8.3474 | 16.87 | 0.67491 | 0.03421 | 256.0991 | 10.513 | 15.93 | 0.61588 | 0.02996 | 262.2956 | 10.813 | 15.54 | 0.60013 | 0.02942 | 252.1237 | 11.0631 | 15.16 | 0.58565 | 0.02831 | 257.529 | 10.9331 | 16.55 | 0.62608 | 0.03003 | 266.1311 | 12.4035 | 15.73 | 0.57979 | 0.02838 | 260.5759 | 13.7839 | 14.19 | 0.52189 | 0.02551 | 251.691 | 15.0044 | 13.93 | 0.50051 | 0.02436 | 272.843 | 16.1844 | 14.62 | 0.56106 | 0.0241 | 266.3762 | 16.5347 | 14.34 | 0.54951 | 0.02409 | 303.9547 | 17.3247 | 16.96 | 0.65911 | 0.02702 | 277.8227 | 21.2957 | 13.89 | 0.53676 | 0.02136 | 279.2346 | 21.5859 | 13.73 | 0.52957 | 0.02129 | 288.4934 | 22.2761 | 14.55 | 0.55529 | 0.02209 | 287.1088 | 23.6063 | 13.83 | 0.52539 | 0.02077 | 280.1265 | 26.4875 | 13.36 | 0.49889 | 0.01965 | 276.544 | 28.5379 | 12.31 | 0.46161 | 0.0177 | 273.0507 | 28.728 | 12.23 | 0.45835 | 0.01751
297.619 | 0.0034601 | 438.27 | 17.83 | 9.61 | 322.7408 | 0.0033091 | 1000 | 39.51 | 15.65 | 331.565 | 0.0032611 | 1570 | 66.98 | 20.1 | 331.565 | 0.013054 | 391.53 | 16.73 | 4.87 | 324.7564 | 0.013204 | 502.31 | 20.25 | 5.45 | 320.6956 | 0.029939 | 382.81 | 15.32 | 3.11 | 299.6105 | 0.083447 | 181.37 | 7.3 | 1.23 | 295.213 | 0.084148 | 194.57 | 7.69 | 1.27 | 270.8333 | 0.12834 | 126.56 | 5.02 | 0.78714 | 267.7998 | 0.17876 | 104.67 | 3.98 | 0.59542 | 266.6667 | 0.17916 | 111.33 | 4.14 | 0.61307 | 281.3379 | 0.22717 | 99.36 | 3.95 | 0.52462 | 294.1349 | 0.22147 | 113.74 | 4.61 | 0.58111 | 305.5725 | 0.21677 | 128.32 | 5.18 | 0.63581 | 315.8227 | 0.26858 | 113.29 | 4.52 | 0.54274 | 300.12 | 0.3398 | 89.1 | 3.56 | 0.41746 | 309.6123 | 0.334 | 98.54 | 3.87 | 0.4498 | 295.5755 | 0.34281 | 95.56 | 3.76 | 0.42862 | 291.8491 | 0.49545 | 71.18 | 2.74 | 0.30481 | 296.494 | 0.61398 | 66.12 | 2.76 | 0.25961 | 321.6928 | 0.64949 | 70.55 | 3.01 | 0.27426 | 310.6019 | 0.66219 | 68.95 | 2.95 | 0.2646 | 312.7737 | 0.89525 | 57.07 | 2.42 | 0.20479 | 314.5643 | 0.97358 | 57.46 | 2.41 | 0.19949 | 324.6226 | 0.95697 | 63.98 | 2.63 | 0.21571 | 333.6299 | 1.0883 | 56.45 | 2.31 | 0.18903 | 325.309 | 1.1033 | 60.17 | 2.41 | 0.1923 | 325.3009 | 1.3084 | 50.79 | 2.03 | 0.16481 | 318.5076 | 1.3234 | 53.96 | 2.11 | 0.16781 | 312.8063 | 1.3364 | 57.14 | 2.18 | 0.17091 | 312.8389 | 1.6015 | 47.73 | 1.82 | 0.14286 | 300.3304 | 1.6385 | 46.48 | 1.77 | 0.13705 | 314.0704 | 1.7545 | 46.54 | 1.73 | 0.13482 | 308.0418 | 1.9356 | 42.13 | 1.57 | 0.12086 | 303.9242 | 2.2647 | 38.26 | 1.39 | 0.10638 | 293.4323 | 2.6928 | 32.13 | 1.16 | 0.08778 | 281.5668 | 2.7568 | 33.11 | 1.17 | 0.08676 | 286.0321 | 2.9248 | 31.29 | 1.11 | 0.08244 | 277.2302 | 2.9779 | 30.65 | 1.09 | 0.07986 | 281.5624 | 3.1589 | 28.93 | 1.02 | 0.07568 | 286.0207 | 3.1309 | 32.48 | 1.22 | 0.08131 | 286.0248 | 3.543 | 28.75 | 1.07 | 0.07204 | 312.8389 | 3.3699 | 34.26 | 1.36 | 0.08387 | 305.187 | 3.8601 | 33.22 | 1.34 | 0.0765 | 285.1061 | 4.2422 | 27.06 | 1.07 | 0.06392 | 308.9624 | 4.0561 | 31.66 | 1.27 | 0.07321 | 288.7577 | 4.5563 | 25.33 | 1 | 0.05955 | 297.9347 | 4.4782 | 28.71 | 1.15 | 0.06493 | 290.9988 | 4.5373 | 28.28 | 1.14 | 0.06343 | 281.1959 | 5.3535 | 23.9 | 0.96192 | 0.05309 | 278.0713 | 5.7106 | 22.42 | 0.9017 | 0.04942 | 286.7331 | 5.6116 | 25.15 | 1.01 | 0.05356 | 295.9981 | 5.7456 | 24.64 | 0.9863 | 0.05328 | 299.2155 | 6.0567 | 23.42 | 0.93653 | 0.05053 | 280.623 | 7.8562 | 19.68 | 0.77618 | 0.03973 | 275.4694 | 7.9392 | 19.45 | 0.76738 | 0.03902 | 275.799 | 10.0728 | 17.98 | 0.68026 | 0.03347 | 282.4722 | 10.3728 | 17.53 | 0.66251 | 0.03285 | 271.5178 | 10.6029 | 17.1 | 0.64677 | 0.03162 | 275.924 | 10.5129 | 18.51 | 0.68477 | 0.03328 | 283.8732 | 11.9633 | 17.45 | 0.62903 | 0.03121 | 277.9476 | 13.2937 | 15.74 | 0.56619 | 0.02804 | 283.1524 | 14.044 | 16.83 | 0.64679 | 0.02892 | 303.1589 | 15.284 | 17.29 | 0.67653 | 0.02806 | 295.9736 | 15.6143 | 16.96 | 0.66255 | 0.02803 | 331.587 | 16.5643 | 19.44 | 0.74674 | 0.03055 | 303.0793 | 20.3553 | 15.91 | 0.60799 | 0.0241 | 304.6196 | 20.6454 | 15.72 | 0.59979 | 0.024 | 312.5346 | 21.3957 | 16.48 | 0.61848 | 0.02467 | 311.0345 | 22.6758 | 15.65 | 0.58485 | 0.02315 | 301.6747 | 25.517 | 14.97 | 0.54881 | 0.02173 | 297.8166 | 27.4774 | 13.82 | 0.50808 | 0.0196 | 294.0546 | 27.6575 | 13.72 | 0.50455 | 0.01939
322.4206 | 0.00331 | 500.31 | 19.93 | 10.87 | 347.567 | 0.003181 | 1130 | 43.62 | 17.53 | 364.7215 | 0.003103 | 1830 | 76.8 | 23.24 | 364.7215 | 0.012424 | 457.52 | 19.18 | 5.62 | 349.7377 | 0.012694 | 567.22 | 22.26 | 6.11 | 356.3284 | 0.028319 | 454.99 | 18.43 | 3.65 | 324.578 | 0.079825 | 207.12 | 8.16 | 1.4 | 317.9217 | 0.080736 | 220.06 | 8.5 | 1.42 | 291.6667 | 0.12294 | 143.29 | 5.55 | 0.88523 | 285.6531 | 0.17215 | 116.65 | 4.33 | 0.65975 | 300 | 0.16735 | 135.6 | 5.38 | 0.7389 | 312.5977 | 0.21407 | 118.42 | 4.78 | 0.61916 | 323.5484 | 0.21006 | 133.23 | 5.37 | 0.67447 | 333.3519 | 0.20666 | 148.18 | 5.9 | 0.72792 | 342.1413 | 0.25718 | 129.28 | 5.06 | 0.61439 | 325.1301 | 0.3251 | 101.75 | 3.99 | 0.47301 | 333.4286 | 0.32069 | 111.38 | 4.27 | 0.5047 | 318.312 | 0.3289 | 108.07 | 4.15 | 0.48132 | 333.5418 | 0.46003 | 88.79 | 3.71 | 0.37535 | 333.5557 | 0.57566 | 80.26 | 3.41 | 0.31128 | 357.4365 | 0.61397 | 83.86 | 3.55 | 0.32244 | 345.1132 | 0.62538 | 82.02 | 3.48 | 0.31136 | 344.051 | 0.85073 | 66.7 | 2.78 | 0.23688 | 343.1611 | 0.92876 | 66.3 | 2.71 | 0.22808 | 351.6745 | 0.91685 | 72.96 | 2.92 | 0.24386 | 361.4324 | 1.0433 | 64.34 | 2.57 | 0.21355 | 350.3328 | 1.0603 | 67.94 | 2.65 | 0.21538 | 350.324 | 1.2573 | 57.35 | 2.24 | 0.18459 | 341.2581 | 1.2744 | 60.43 | 2.3 | 0.18655 | 333.66 | 1.2904 | 63.54 | 2.36 | 0.18875 | 333.6948 | 1.5464 | 53.07 | 1.97 | 0.15775 | 320.3524 | 1.5805 | 51.7 | 1.92 | 0.15142 | 333.6997 | 1.6975 | 51.41 | 1.86 | 0.14796 | 327.2944 | 1.8715 | 46.55 | 1.69 | 0.13266 | 321.8021 | 2.1946 | 42.03 | 1.49 | 0.11613 | 310.693 | 2.6077 | 35.3 | 1.25 | 0.09584 | 312.852 | 2.5977 | 39.4 | 1.47 | 0.10205 | 317.8134 | 2.7578 | 37.21 | 1.39 | 0.09692 | 308.0335 | 2.8048 | 36.47 | 1.36 | 0.09394 | 312.8471 | 2.9778 | 34.42 | 1.28 | 0.08899 | 321.7733 | 2.9328 | 39.42 | 1.56 | 0.09739 | 321.7779 | 3.3189 | 34.88 | 1.38 | 0.08625 | 347.5988 | 3.1849 | 40.68 | 1.63 | 0.09836 | 335.7057 | 3.666 | 38.8 | 1.55 | 0.08838 | 316.7845 | 4.0011 | 32.16 | 1.29 | 0.07505 | 339.8586 | 3.853 | 36.97 | 1.48 | 0.08455 | 320.8419 | 4.3012 | 30.07 | 1.21 | 0.06983 | 327.7282 | 4.2521 | 33.52 | 1.34 | 0.07495 | 320.0987 | 4.3062 | 33.03 | 1.32 | 0.07325 | 309.3155 | 5.0764 | 27.93 | 1.12 | 0.06134 | 305.8784 | 5.4135 | 26.2 | 1.05 | 0.05709 | 312.7998 | 5.3484 | 28.98 | 1.14 | 0.06108 | 322.907 | 5.4795 | 28.39 | 1.12 | 0.06072 | 326.4169 | 5.7775 | 26.97 | 1.06 | 0.05756 | 304.0082 | 7.514 | 22.41 | 0.86727 | 0.0448 | 298.4252 | 7.5911 | 22.16 | 0.85762 | 0.044 | 295.499 | 9.6956 | 20.1 | 0.74378 | 0.03709 | 302.6488 | 9.9896 | 19.59 | 0.72401 | 0.03638 | 290.9119 | 10.2027 | 19.12 | 0.70707 | 0.03503 | 294.3189 | 10.1427 | 20.55 | 0.74284 | 0.03663 | 319.3573 | 11.233 | 21.08 | 0.81168 | 0.03708 | 312.6911 | 12.4733 | 19 | 0.73056 | 0.03328 | 314.6138 | 13.2736 | 19.91 | 0.77972 | 0.03369 | 333.4748 | 14.5436 | 20.11 | 0.78527 | 0.03217 | 325.5709 | 14.8539 | 19.72 | 0.76906 | 0.03212 | 359.2192 | 15.924 | 22.03 | 0.83163 | 0.03417 | 328.3359 | 19.5549 | 18.02 | 0.67707 | 0.02692 | 330.0045 | 19.845 | 17.8 | 0.66785 | 0.0268 | 336.5757 | 20.6253 | 18.48 | 0.68015 | 0.02731 | 334.9603 | 21.8855 | 17.54 | 0.64284 | 0.0256 | 344.7711 | 23.9262 | 18.38 | 0.72999 | 0.02603 | 340.3618 | 25.7365 | 16.98 | 0.67683 | 0.02353 | 336.0624 | 25.8966 | 16.86 | 0.67234 | 0.02327
347.2222 | 0.003183 | 565 | 22 | 12.18 | 397.2195 | 0.0029739 | 1400 | 58.42 | 21.42 | 397.878 | 0.0029709 | 2110 | 86.31 | 26.46 | 397.878 | 0.011893 | 526.65 | 21.55 | 6.41 | 374.719 | 0.012254 | 634.6 | 24.24 | 6.78 | 391.9612 | 0.026988 | 531.01 | 21.35 | 4.21 | 349.5456 | 0.076724 | 233.97 | 9.01 | 1.57 | 340.6304 | 0.077784 | 246.58 | 9.3 | 1.58 | 312.5 | 0.11824 | 160.72 | 6.08 | 0.98639 | 321.3597 | 0.16105 | 141.9 | 5.61 | 0.79372 | 333.3333 | 0.15795 | 161.46 | 6.51 | 0.87084 | 343.8575 | 0.20326 | 138.57 | 5.57 | 0.71766 | 352.9619 | 0.20046 | 153.71 | 6.1 | 0.77126 | 361.1312 | 0.19816 | 168.95 | 6.59 | 0.82304 | 368.4598 | 0.24737 | 145.95 | 5.58 | 0.68817 | 350.1401 | 0.31249 | 114.94 | 4.4 | 0.53028 | 381.0613 | 0.29908 | 138.53 | 5.75 | 0.61897 | 363.7852 | 0.30629 | 134.56 | 5.6 | 0.5912 | 375.2345 | 0.43262 | 107.63 | 4.57 | 0.4494 | 370.6174 | 0.54504 | 95.27 | 4.02 | 0.36518 | 393.1801 | 0.58496 | 97.89 | 4.07 | 0.3724 | 379.6245 | 0.59526 | 95.8 | 3.99 | 0.35989 | 375.3284 | 0.81361 | 76.81 | 3.13 | 0.27005 | 371.7578 | 0.89094 | 75.55 | 3.01 | 0.25759 | 378.7264 | 0.88263 | 82.3 | 3.2 | 0.27282 | 389.2349 | 1.0053 | 72.54 | 2.82 | 0.23876 | 375.3566 | 1.0233 | 76.01 | 2.88 | 0.23909 | 375.3472 | 1.2133 | 64.15 | 2.43 | 0.20489 | 364.0086 | 1.2323 | 67.14 | 2.49 | 0.20576 | 354.5138 | 1.2493 | 70.16 | 2.54 | 0.20702 | 354.5508 | 1.4974 | 58.59 | 2.12 | 0.173 | 340.3744 | 1.5304 | 57.1 | 2.07 | 0.16615 | 353.3291 | 1.6464 | 56.44 | 1.99 | 0.16139 | 346.547 | 1.8155 | 51.11 | 1.81 | 0.14473 | 357.5579 | 2.0746 | 49.91 | 1.86 | 0.13629 | 345.2145 | 2.4637 | 41.93 | 1.56 | 0.11251 | 351.9585 | 2.4397 | 47.74 | 1.89 | 0.12203 | 357.5401 | 2.5907 | 45.07 | 1.78 | 0.11583 | 346.5377 | 2.6327 | 44.2 | 1.75 | 0.11235 | 351.9529 | 2.7957 | 41.7 | 1.65 | 0.10638 | 357.5259 | 2.7737 | 46.79 | 1.88 | 0.1142 | 357.531 | 3.1388 | 41.39 | 1.66 | 0.10109 | 382.3587 | 3.0338 | 47.44 | 1.89 | 0.11339 | 366.2243 | 3.5039 | 44.67 | 1.76 | 0.10066 | 348.463 | 3.803 | 37.55 | 1.5 | 0.08663 | 370.7549 | 3.684 | 42.55 | 1.68 | 0.09627 | 352.9261 | 4.0911 | 35.08 | 1.4 | 0.08051 | 357.5217 | 4.064 | 38.58 | 1.52 | 0.08533 | 349.1986 | 4.1131 | 38.03 | 1.5 | 0.08342 | 337.435 | 4.8443 | 32.16 | 1.27 | 0.0699 | 333.6856 | 5.1654 | 30.17 | 1.19 | 0.06505 | 338.8664 | 5.1243 | 33 | 1.28 | 0.06885 | 349.8159 | 5.2534 | 32.31 | 1.25 | 0.0684 | 353.6183 | 5.5404 | 30.68 | 1.19 | 0.06482 | 327.3935 | 7.2209 | 25.27 | 0.95657 | 0.05002 | 321.381 | 7.2919 | 24.98 | 0.94613 | 0.04913 | 315.1989 | 9.3625 | 22.31 | 0.80657 | 0.0408 | 322.8254 | 9.6525 | 21.73 | 0.78475 | 0.04 | 310.306 | 9.8566 | 21.22 | 0.76667 | 0.03853 | 331.1088 | 9.5264 | 24.82 | 0.95801 | 0.04355 | 354.8415 | 10.6327 | 24.92 | 0.97714 | 0.04319 | 347.4345 | 11.813 | 22.46 | 0.87953 | 0.03875 | 346.0752 | 12.6433 | 23.15 | 0.90479 | 0.03863 | 363.7907 | 13.9334 | 23.06 | 0.88943 | 0.03641 | 355.1683 | 14.2136 | 22.61 | 0.87114 | 0.03634 | 386.8515 | 15.3738 | 24.71 | 0.91431 | 0.03787 | 353.5925 | 18.8646 | 20.21 | 0.74447 | 0.02981 | 355.3895 | 19.1347 | 19.96 | 0.73423 | 0.02966 | 384.6579 | 19.3647 | 22.69 | 0.90367 | 0.03275 | 382.8118 | 20.5648 | 21.5 | 0.85291 | 0.03064 | 387.8675 | 22.6656 | 21.99 | 0.89085 | 0.03048 | 382.907 | 24.3659 | 20.33 | 0.82679 | 0.0276 | 378.0702 | 24.5059 | 20.2 | 0.8215 | 0.02731
372.0238 | 0.0030719 | 632.15 | 24.03 | 13.52 | 446.8719 | 0.0028138 | 1700 | 71.56 | 25.46 | 431.0345 | 0.0028608 | 2400 | 95.56 | 29.77 | 431.0345 | 0.011453 | 598.65 | 23.87 | 7.21 | 399.7002 | 0.011873 | 704.28 | 26.19 | 7.46 | 427.5941 | 0.025887 | 610.52 | 24.15 | 4.79 | 374.5131 | 0.074042 | 261.84 | 9.84 | 1.74 | 363.3391 | 0.075203 | 274.05 | 10.08 | 1.75 | 333.3333 | 0.11414 | 178.8 | 6.6 | 1.09 | 357.0663 | 0.15224 | 168.73 | 6.78 | 0.9338 | 366.6667 | 0.15024 | 188.75 | 7.57 | 1.01 | 375.1172 | 0.19426 | 159.72 | 6.32 | 0.81956 | 382.3754 | 0.19245 | 175.11 | 6.81 | 0.87103 | 388.9105 | 0.19085 | 190.57 | 7.27 | 0.92079 | 421.097 | 0.23156 | 181.07 | 7.47 | 0.84114 | 400.1601 | 0.29198 | 142.77 | 5.91 | 0.64928 | 428.6939 | 0.28248 | 167.45 | 7.06 | 0.73818 | 409.2583 | 0.28878 | 162.83 | 6.88 | 0.70609 | 416.9272 | 0.41071 | 127.58 | 5.37 | 0.52633 | 407.6792 | 0.51993 | 111.06 | 4.6 | 0.42094 | 428.9238 | 0.56094 | 112.57 | 4.57 | 0.42385 | 414.1358 | 0.57035 | 110.22 | 4.48 | 0.40994 | 406.6058 | 0.7822 | 87.34 | 3.46 | 0.30416 | 400.3546 | 0.85852 | 85.16 | 3.31 | 0.28789 | 405.7783 | 0.85292 | 91.99 | 3.48 | 0.30249 | 417.0374 | 0.97184 | 81.05 | 3.06 | 0.26456 | 400.3804 | 0.99125 | 84.35 | 3.12 | 0.26333 | 400.3703 | 1.1753 | 71.19 | 2.63 | 0.22567 | 386.7592 | 1.1953 | 74.06 | 2.67 | 0.2254 | 375.3675 | 1.2133 | 76.99 | 2.72 | 0.22569 | 375.4067 | 1.4544 | 64.29 | 2.27 | 0.18858 | 360.3964 | 1.4844 | 62.68 | 2.21 | 0.18121 | 392.5879 | 1.5604 | 66.92 | 2.48 | 0.18906 | 385.0523 | 1.7204 | 60.62 | 2.25 | 0.1696 | 402.2526 | 1.9555 | 60.34 | 2.37 | 0.16249 | 388.3663 | 2.3206 | 50.72 | 2 | 0.13421 | 391.0649 | 2.3126 | 56.59 | 2.26 | 0.14283 | 397.2668 | 2.4566 | 53.4 | 2.13 | 0.13549 | 385.0419 | 2.4946 | 52.4 | 2.1 | 0.13152 | 391.0588 | 2.6507 | 49.42 | 1.98 | 0.12449 | 393.2785 | 2.6437 | 54.55 | 2.18 | 0.1316 | 393.2841 | 2.9918 | 48.25 | 1.92 | 0.11646 | 417.1185 | 2.9087 | 54.51 | 2.14 | 0.12886 | 396.743 | 3.3669 | 50.79 | 1.96 | 0.11329 | 380.1414 | 3.6379 | 43.2 | 1.7 | 0.09859 | 401.6511 | 3.5409 | 48.37 | 1.87 | 0.10832 | 385.0103 | 3.916 | 40.34 | 1.58 | 0.09154 | 387.3151 | 3.905 | 43.85 | 1.69 | 0.096 | 378.2985 | 3.95 | 43.24 | 1.67 | 0.09389 | 365.5546 | 4.6482 | 36.59 | 1.42 | 0.07872 | 361.4927 | 4.9563 | 34.32 | 1.33 | 0.07326 | 364.9331 | 4.9323 | 37.18 | 1.41 | 0.07684 | 376.7249 | 5.0593 | 36.38 | 1.38 | 0.07629 | 380.8197 | 5.3373 | 34.55 | 1.31 | 0.07228 | 350.7787 | 6.9658 | 28.23 | 1.04 | 0.05538 | 344.3368 | 7.0328 | 27.92 | 1.03 | 0.05441 | 354.5988 | 8.8062 | 26.94 | 1.04 | 0.04849 | 363.1785 | 9.0892 | 26.22 | 1.01 | 0.04748 | 349.0943 | 9.2713 | 25.62 | 0.98726 | 0.04577 | 367.8986 | 9.0312 | 29.35 | 1.15 | 0.05075 | 390.3256 | 10.1525 | 28.97 | 1.13 | 0.0495 | 382.178 | 11.2728 | 26.11 | 1.02 | 0.0444 | 377.5366 | 12.1131 | 26.55 | 1.02 | 0.04372 | 394.1066 | 13.4031 | 26.14 | 0.99014 | 0.04075 | 384.7656 | 13.6734 | 25.63 | 0.96988 | 0.04067 | 442.116 | 14.4733 | 30.35 | 1.21 | 0.0455 | 404.1057 | 17.7241 | 24.8 | 0.9885 | 0.03576 | 406.1594 | 17.9842 | 24.49 | 0.97461 | 0.03555 | 432.7402 | 18.3842 | 27.14 | 1.1 | 0.03838 | 430.6632 | 19.5343 | 25.69 | 1.04 | 0.03584 | 430.9639 | 21.6551 | 25.78 | 1.04 | 0.03506 | 425.4523 | 23.2653 | 23.86 | 0.96593 | 0.03179 | 420.0781 | 23.3854 | 23.71 | 0.95996 | 0.03146
396.8254 | 0.0029749 | 701.6 | 26.03 | 14.88 | 496.5243 | 0.0026867 | 2000 | 83.74 | 29.62 | 464.191 | 0.0027658 | 2700 | 104.6 | 33.15 | 464.191 | 0.011073 | 673.28 | 26.13 | 8.03 | 424.6815 | 0.011533 | 776.11 | 28.11 | 8.16 | 463.2269 | 0.024957 | 693.19 | 26.85 | 5.39 | 399.4807 | 0.071701 | 290.68 | 10.65 | 1.92 | 408.7565 | 0.07091 | 331.61 | 12.97 | 2.09 | 375 | 0.10733 | 216.78 | 8.51 | 1.31 | 392.773 | 0.14504 | 197.01 | 7.87 | 1.08 | 400 | 0.14374 | 217.34 | 8.58 | 1.15 | 406.377 | 0.18675 | 181.78 | 7.05 | 0.92441 | 411.7889 | 0.18555 | 197.35 | 7.51 | 0.9734 | 444.4691 | 0.17905 | 236.06 | 9.71 | 1.12 | 473.7341 | 0.21936 | 218.37 | 9.15 | 0.99994 | 450.1801 | 0.27607 | 172.38 | 7.24 | 0.77311 | 476.3266 | 0.26917 | 197.94 | 8.27 | 0.86131 | 454.7315 | 0.27487 | 192.67 | 8.07 | 0.82499 | 458.62 | 0.3929 | 148.5 | 6.13 | 0.60561 | 444.7409 | 0.49922 | 127.56 | 5.16 | 0.47825 | 464.6674 | 0.54063 | 127.83 | 5.05 | 0.47655 | 448.6472 | 0.54934 | 125.24 | 4.96 | 0.46127 | 437.8831 | 0.75548 | 98.28 | 3.79 | 0.33907 | 428.9514 | 0.83061 | 95.11 | 3.59 | 0.31888 | 432.8302 | 0.82711 | 102 | 3.76 | 0.33277 | 444.8399 | 0.94283 | 89.83 | 3.31 | 0.29088 | 425.4041 | 0.96274 | 92.96 | 3.35 | 0.28806 | 425.3935 | 1.1413 | 78.45 | 2.82 | 0.24685 | 409.5097 | 1.1623 | 81.2 | 2.86 | 0.24543 | 417.0751 | 1.1523 | 91.21 | 3.38 | 0.26406 | 417.1185 | 1.3804 | 76.15 | 2.82 | 0.2206 | 400.4405 | 1.4084 | 74.31 | 2.76 | 0.2122 | 441.6614 | 1.4754 | 80.77 | 3.16 | 0.2249 | 433.1838 | 1.6254 | 73.19 | 2.87 | 0.20184 | 446.9473 | 1.8605 | 71.36 | 2.84 | 0.18962 | 431.5181 | 2.2055 | 60.01 | 2.39 | 0.15671 | 430.1714 | 2.2085 | 65.89 | 2.62 | 0.16431 | 436.9935 | 2.3476 | 62.15 | 2.47 | 0.15579 | 423.5461 | 2.3826 | 61.02 | 2.43 | 0.15133 | 430.1647 | 2.5326 | 57.53 | 2.29 | 0.14317 | 429.0311 | 2.5356 | 62.67 | 2.46 | 0.14952 | 429.0372 | 2.8697 | 55.42 | 2.17 | 0.13228 | 451.8784 | 2.8027 | 61.87 | 2.38 | 0.14471 | 427.2617 | 3.2498 | 57.14 | 2.16 | 0.12623 | 411.8199 | 3.4989 | 49.09 | 1.89 | 0.11089 | 432.5473 | 3.4188 | 54.41 | 2.05 | 0.12066 | 417.0945 | 3.7689 | 45.81 | 1.76 | 0.10285 | 417.1086 | 3.7689 | 49.33 | 1.86 | 0.10693 | 407.3984 | 3.8109 | 48.66 | 1.84 | 0.10462 | 393.6742 | 4.4801 | 41.2 | 1.56 | 0.08778 | 389.2998 | 4.7762 | 38.64 | 1.46 | 0.08168 | 390.9997 | 4.7662 | 41.51 | 1.54 | 0.08503 | 403.6338 | 4.8922 | 40.61 | 1.5 | 0.08437 | 408.0212 | 5.1622 | 38.55 | 1.42 | 0.07991 | 374.164 | 6.7427 | 31.3 | 1.13 | 0.06086 | 367.2926 | 6.8057 | 30.95 | 1.12 | 0.05981 | 393.9986 | 8.36 | 31.84 | 1.25 | 0.05647 | 403.5317 | 8.638 | 30.96 | 1.21 | 0.05524 | 387.8825 | 8.8021 | 30.27 | 1.19 | 0.05329 | 404.6885 | 8.627 | 34.12 | 1.34 | 0.05819 | 425.8097 | 9.7473 | 33.19 | 1.28 | 0.05599 | 416.9215 | 10.8226 | 29.91 | 1.15 | 0.0502 | 408.998 | 11.6629 | 30.09 | 1.14 | 0.04894 | 424.4225 | 12.9529 | 29.33 | 1.09 | 0.0452 | 414.363 | 13.2132 | 28.75 | 1.07 | 0.0451 | 497.3805 | 13.783 | 36.3 | 1.48 | 0.05334 | 454.6189 | 16.8437 | 29.67 | 1.2 | 0.0419 | 456.9293 | 17.0937 | 29.28 | 1.19 | 0.04163 | 480.8224 | 17.6038 | 31.82 | 1.28 | 0.04415 | 478.5147 | 18.7039 | 30.09 | 1.21 | 0.04117 | 474.0603 | 20.8346 | 29.74 | 1.18 | 0.03974 | 467.9975 | 22.3549 | 27.55 | 1.1 | 0.03608 | 462.0859 | 22.475 | 27.38 | 1.09 | 0.03571
446.4286 | 0.0028148 | 846.74 | 33.28 | 17.69 | 546.1768 | 0.0025837 | 2320 | 95.26 | 33.87 | 497.3475 | 0.0026847 | 3000 | 113.45 | 36.59 | 497.3475 | 0.010743 | 750.31 | 28.34 | 8.87 | 449.6628 | 0.011233 | 849.95 | 30.02 | 8.87 | 498.8597 | 0.024166 | 778.75 | 29.46 | 5.99 | 449.4158 | 0.067819 | 350.96 | 13.65 | 2.29 | 454.1739 | 0.067499 | 392.36 | 15.56 | 2.44 | 416.6667 | 0.10193 | 256.96 | 10.24 | 1.53 | 428.4796 | 0.13914 | 226.59 | 8.92 | 1.23 | 433.3333 | 0.13834 | 247.14 | 9.57 | 1.29 | 437.6368 | 0.18025 | 204.69 | 7.77 | 1.03 | 470.6159 | 0.17444 | 244.08 | 10.01 | 1.18 | 500.0278 | 0.16994 | 284.26 | 11.87 | 1.33 | 526.3712 | 0.20975 | 257.56 | 10.7 | 1.16 | 500.2001 | 0.26357 | 203.54 | 8.48 | 0.90073 | 523.9592 | 0.25846 | 229.8 | 9.42 | 0.98749 | 500.2046 | 0.26357 | 223.9 | 9.2 | 0.94708 | 500.3127 | 0.37809 | 170.31 | 6.86 | 0.6868 | 481.8027 | 0.48171 | 144.7 | 5.7 | 0.53685 | 500.4111 | 0.52342 | 143.63 | 5.53 | 0.53031 | 483.1585 | 0.53143 | 140.8 | 5.43 | 0.51368 | 469.1605 | 0.73237 | 109.58 | 4.12 | 0.37466 | 457.5481 | 0.8062 | 105.38 | 3.88 | 0.35046 | 459.8821 | 0.8044 | 112.3 | 4.03 | 0.3636 | 472.6423 | 0.91741 | 98.87 | 3.55 | 0.31766 | 450.4279 | 0.93752 | 101.8 | 3.57 | 0.31321 | 450.4166 | 1.1113 | 85.91 | 3.01 | 0.2684 | 455.0108 | 1.1063 | 96.02 | 3.55 | 0.28648 | 469.2094 | 1.0913 | 109.96 | 4.3 | 0.31364 | 469.2584 | 1.3073 | 91.8 | 3.59 | 0.26198 | 450.4955 | 1.3323 | 89.65 | 3.51 | 0.25232 | 490.7349 | 1.4073 | 95.35 | 3.78 | 0.26186 | 481.3153 | 1.5494 | 86.43 | 3.43 | 0.23511 | 491.6421 | 1.7834 | 82.89 | 3.27 | 0.21748 | 474.6699 | 2.1125 | 69.75 | 2.76 | 0.17985 | 469.2779 | 2.1235 | 75.6 | 2.96 | 0.18635 | 476.7202 | 2.2575 | 71.28 | 2.78 | 0.17659 | 462.0503 | 2.2885 | 70.02 | 2.74 | 0.17166 | 469.2706 | 2.4336 | 66 | 2.58 | 0.16235 | 464.7837 | 2.4446 | 71.11 | 2.73 | 0.16786 | 464.7903 | 2.7677 | 62.88 | 2.42 | 0.14847 | 486.6383 | 2.7126 | 69.5 | 2.61 | 0.16089 | 457.7804 | 3.1487 | 63.71 | 2.35 | 0.13943 | 443.4983 | 3.3798 | 55.2 | 2.08 | 0.12346 | 463.4436 | 3.3138 | 60.65 | 2.24 | 0.13324 | 449.1786 | 3.6428 | 51.48 | 1.94 | 0.11442 | 446.9021 | 3.6509 | 55 | 2.03 | 0.11808 | 436.4982 | 3.6899 | 54.26 | 2 | 0.11558 | 421.7938 | 4.335 | 45.97 | 1.7 | 0.09704 | 417.1069 | 4.6201 | 43.12 | 1.59 | 0.09029 | 417.0664 | 4.6201 | 45.99 | 1.66 | 0.09338 | 430.5427 | 4.7451 | 44.97 | 1.62 | 0.0926 | 435.2226 | 5.0082 | 42.69 | 1.54 | 0.08769 | 420.9345 | 6.3715 | 37.71 | 1.45 | 0.07215 | 413.2042 | 6.4265 | 37.31 | 1.44 | 0.07094 | 433.3985 | 7.9958 | 36.98 | 1.45 | 0.0647 | 443.8849 | 8.2699 | 35.94 | 1.4 | 0.06322 | 426.6708 | 8.4179 | 35.15 | 1.37 | 0.06103 | 441.4784 | 8.2899 | 39.09 | 1.51 | 0.06582 | 461.2939 | 9.4071 | 37.58 | 1.42 | 0.06262 | 451.6649 | 10.4424 | 33.87 | 1.28 | 0.05614 | 440.4593 | 11.2727 | 33.75 | 1.25 | 0.05427 | 485.0543 | 12.2226 | 36.01 | 1.44 | 0.05431 | 473.5577 | 12.4628 | 35.31 | 1.41 | 0.05419 | 552.645 | 13.2227 | 42.53 | 1.72 | 0.06135 | 505.1321 | 16.1433 | 34.77 | 1.4 | 0.04819 | 507.6993 | 16.3734 | 34.31 | 1.38 | 0.04786 | 528.9046 | 16.9635 | 36.68 | 1.46 | 0.05002 | 526.3662 | 18.0336 | 34.67 | 1.37 | 0.04659 | 517.1567 | 20.1443 | 33.84 | 1.32 | 0.04448 | 510.5427 | 21.6045 | 31.37 | 1.22 | 0.04043 | 504.0937 | 21.7146 | 31.18 | 1.22 | 0.04003
496.0317 | 0.0026877 | 999.44 | 39.8 | 20.58 | 595.8292 | 0.0024986 | 2650 | 106.27 | 38.18 | 530.504 | 0.0026137 | 3320 | 122.12 | 40.08 | 530.504 | 0.010463 | 829.56 | 30.5 | 9.71 | 499.6253 | 0.010723 | 1000 | 37.06 | 10.33 | 534.4926 | 0.023486 | 866.93 | 32.01 | 6.61 | 499.3508 | 0.064737 | 414.38 | 16.35 | 2.66 | 499.5912 | 0.064727 | 455.95 | 17.98 | 2.8 | 458.3333 | 0.097506 | 299.12 | 11.85 | 1.76 | 464.1862 | 0.13413 | 257.37 | 9.93 | 1.38 | 466.6667 | 0.13373 | 278.03 | 10.52 | 1.44 | 500.1563 | 0.16984 | 252.72 | 10.32 | 1.25 | 529.4429 | 0.16594 | 293.49 | 12.21 | 1.4 | 555.5864 | 0.16274 | 334.82 | 13.86 | 1.55 | 579.0083 | 0.20195 | 298.41 | 12.16 | 1.33 | 550.2201 | 0.25336 | 236.07 | 9.65 | 1.03 | 571.5919 | 0.24966 | 262.89 | 10.52 | 1.12 | 545.6778 | 0.25426 | 256.37 | 10.29 | 1.07 | 542.0054 | 0.36579 | 192.91 | 7.57 | 0.76952 | 518.8644 | 0.4669 | 162.42 | 6.23 | 0.59651 | 536.1547 | 0.50862 | 159.92 | 5.99 | 0.58493 | 517.6698 | 0.51602 | 156.85 | 5.88 | 0.56699 | 500.4379 | 0.71226 | 121.21 | 4.43 | 0.41083 | 486.1449 | 0.78489 | 115.95 | 4.16 | 0.38257 | 486.9339 | 0.78429 | 122.88 | 4.3 | 0.3949 | 500.4448 | 0.8949 | 108.14 | 3.78 | 0.34483 | 500.4755 | 0.8949 | 120.16 | 4.42 | 0.36463 | 500.4629 | 1.0612 | 101.4 | 3.73 | 0.31244 | 511.8872 | 1.0512 | 115.52 | 4.49 | 0.33931 | 521.3438 | 1.0432 | 129.66 | 5.12 | 0.36462 | 521.3982 | 1.2503 | 108.23 | 4.27 | 0.30452 | 500.5506 | 1.2713 | 105.8 | 4.19 | 0.29365 | 539.8084 | 1.3533 | 110.58 | 4.35 | 0.29967 | 529.4469 | 1.4883 | 100.27 | 3.95 | 0.26918 | 536.3368 | 1.7204 | 94.89 | 3.69 | 0.24593 | 517.8217 | 2.0355 | 79.88 | 3.11 | 0.2035 | 508.3844 | 2.0515 | 85.67 | 3.28 | 0.20884 | 516.4468 | 2.1815 | 80.75 | 3.09 | 0.19782 | 500.5545 | 2.2105 | 79.36 | 3.04 | 0.19242 | 508.3765 | 2.3515 | 74.78 | 2.86 | 0.18192 | 500.5363 | 2.3665 | 79.84 | 3 | 0.18655 | 500.5434 | 2.6796 | 70.6 | 2.65 | 0.16498 | 521.3982 | 2.6346 | 77.36 | 2.84 | 0.17733 | 488.2991 | 3.0617 | 70.47 | 2.54 | 0.15285 | 475.1768 | 3.2778 | 61.52 | 2.27 | 0.13628 | 494.3398 | 3.2217 | 67.08 | 2.41 | 0.14603 | 481.2628 | 3.5338 | 57.33 | 2.11 | 0.1262 | 476.6955 | 3.5478 | 60.83 | 2.19 | 0.12943 | 465.5981 | 3.5848 | 60.04 | 2.16 | 0.12674 | 449.9134 | 4.208 | 50.89 | 1.83 | 0.10647 | 444.9141 | 4.485 | 47.73 | 1.72 | 0.09907 | 469.1996 | 4.38 | 55.33 | 2.12 | 0.11053 | 484.3605 | 4.503 | 54.06 | 2.07 | 0.10948 | 489.6254 | 4.7541 | 51.3 | 1.96 | 0.10363 | 467.705 | 6.0754 | 44.46 | 1.74 | 0.0838 | 459.1157 | 6.1254 | 44.01 | 1.72 | 0.08243 | 472.7983 | 7.6937 | 42.34 | 1.63 | 0.07312 | 484.2381 | 7.9647 | 41.11 | 1.58 | 0.07138 | 465.4591 | 8.0998 | 40.24 | 1.55 | 0.06896 | 478.2682 | 8.0057 | 44.24 | 1.68 | 0.0736 | 496.778 | 9.116 | 42.12 | 1.56 | 0.06937 | 486.4084 | 10.1122 | 37.96 | 1.41 | 0.06218 | 503.3821 | 10.6524 | 41.42 | 1.66 | 0.06519 | 545.686 | 11.6623 | 43.05 | 1.75 | 0.06367 | 532.7524 | 11.8825 | 42.21 | 1.72 | 0.06353 | 607.9095 | 12.7825 | 48.99 | 1.95 | 0.06947 | 555.6454 | 15.5731 | 40.07 | 1.59 | 0.05458 | 558.4692 | 15.7931 | 39.54 | 1.57 | 0.05419 | 576.9869 | 16.4333 | 41.72 | 1.62 | 0.05597 | 574.2176 | 17.4733 | 39.4 | 1.53 | 0.05207 | 560.2531 | 19.564 | 38.07 | 1.45 | 0.04928 | 553.0879 | 20.9742 | 35.32 | 1.35 | 0.04484 | 546.1015 | 21.0743 | 35.11 | 1.34 | 0.0444
545.6349 | 0.0025846 | 1160 | 45.87 | 23.53 | 645.4816 | 0.0024286 | 2990 | 116.85 | 42.54 | 563.6605 | 0.0025517 | 3650 | 130.63 | 43.6 | 563.6605 | 0.010212 | 910.84 | 32.63 | 10.57 | 562.0784 | 0.010223 | 1200 | 46.73 | 12.18 | 570.1254 | 0.022896 | 957.53 | 34.5 | 7.23 | 549.2859 | 0.062245 | 480.59 | 18.85 | 3.05 | 545.0086 | 0.062446 | 522.06 | 20.28 | 3.17 | 500 | 0.093854 | 343.05 | 13.39 | 2 | 499.8929 | 0.12983 | 289.22 | 10.91 | 1.54 | 533.3333 | 0.12633 | 342.69 | 13.94 | 1.75 | 562.6758 | 0.16194 | 303.41 | 12.57 | 1.48 | 588.2699 | 0.15914 | 345.22 | 14.24 | 1.63 | 611.1451 | 0.15694 | 387.42 | 15.73 | 1.77 | 631.6454 | 0.19554 | 340.71 | 13.56 | 1.5 | 600.2401 | 0.24505 | 269.8 | 10.77 | 1.16 | 619.2245 | 0.24225 | 297.08 | 11.58 | 1.25 | 591.1509 | 0.24646 | 289.95 | 11.33 | 1.2 | 583.6981 | 0.35528 | 216.23 | 8.26 | 0.85346 | 555.9262 | 0.4541 | 180.68 | 6.74 | 0.65704 | 571.8983 | 0.49581 | 176.66 | 6.44 | 0.64025 | 552.1811 | 0.50261 | 173.35 | 6.33 | 0.62105 | 531.7153 | 0.69465 | 133.16 | 4.75 | 0.44749 | 514.7416 | 0.76598 | 126.79 | 4.43 | 0.41513 | 541.0377 | 0.75047 | 144.8 | 5.3 | 0.45869 | 556.0498 | 0.85698 | 127.34 | 4.66 | 0.40016 | 563.0349 | 0.85278 | 144.22 | 5.58 | 0.4305 | 563.0208 | 1.0112 | 121.69 | 4.7 | 0.36887 | 568.7635 | 1.0072 | 135.95 | 5.34 | 0.39341 | 573.4782 | 1.0042 | 150.2 | 5.89 | 0.41665 | 573.538 | 1.2033 | 125.37 | 4.91 | 0.34793 | 550.6057 | 1.2223 | 122.65 | 4.82 | 0.3359 | 588.8819 | 1.3073 | 126.38 | 4.89 | 0.33813 | 577.5784 | 1.4383 | 114.63 | 4.44 | 0.30387 | 581.0316 | 1.6674 | 107.29 | 4.08 | 0.27483 | 560.9735 | 1.9714 | 90.37 | 3.44 | 0.22756 | 547.4909 | 1.9904 | 96.07 | 3.6 | 0.2317 | 556.1735 | 2.1175 | 90.52 | 3.39 | 0.21938 | 539.0586 | 2.1445 | 89.02 | 3.33 | 0.21353 | 547.4824 | 2.2815 | 83.85 | 3.14 | 0.20181 | 536.2889 | 2.3005 | 88.85 | 3.26 | 0.20554 | 536.2966 | 2.6046 | 78.55 | 2.88 | 0.18174 | 556.1581 | 2.5666 | 85.44 | 3.06 | 0.19399 | 549.3365 | 2.9156 | 84.54 | 3.22 | 0.18024 | 506.8552 | 3.1877 | 68.02 | 2.45 | 0.1493 | 556.1323 | 3.0707 | 80.45 | 3.07 | 0.17212 | 513.347 | 3.4388 | 63.36 | 2.27 | 0.13815 | 536.2825 | 3.3787 | 72.97 | 2.78 | 0.1526 | 523.7979 | 3.4107 | 72.06 | 2.75 | 0.14953 | 506.1526 | 3.9989 | 61.13 | 2.34 | 0.12578 | 500.5283 | 4.2599 | 57.35 | 2.19 | 0.11704 | 521.3329 | 4.1879 | 65.15 | 2.54 | 0.12814 | 538.1784 | 4.3109 | 63.6 | 2.47 | 0.1268 | 544.0282 | 4.553 | 60.33 | 2.34 | 0.11996 | 514.4755 | 5.8352 | 51.52 | 2 | 0.09573 | 505.0273 | 5.8803 | 51.01 | 1.98 | 0.0942 | 512.1982 | 7.4396 | 47.89 | 1.81 | 0.0817 | 524.5912 | 7.7076 | 46.48 | 1.75 | 0.07968 | 504.2473 | 7.8317 | 45.52 | 1.72 | 0.07704 | 515.0581 | 7.7646 | 49.57 | 1.84 | 0.08152 | 567.7463 | 8.6478 | 51.59 | 2.06 | 0.08314 | 555.8953 | 9.588 | 46.5 | 1.85 | 0.07453 | 566.3049 | 10.1721 | 49.49 | 2.01 | 0.07638 | 606.3178 | 11.2221 | 50.39 | 2.04 | 0.07318 | 591.9472 | 11.4323 | 49.42 | 2 | 0.07303 | 663.174 | 12.4123 | 55.67 | 2.16 | 0.07767 | 606.1586 | 15.1028 | 45.55 | 1.77 | 0.06104 | 609.2391 | 15.3129 | 44.94 | 1.75 | 0.06059 | 625.0691 | 15.983 | 46.9 | 1.78 | 0.06197 | 622.0691 | 17.0031 | 44.28 | 1.68 | 0.05761 | 603.3495 | 19.0737 | 42.42 | 1.57 | 0.05413 | 595.6332 | 20.4439 | 39.38 | 1.46 | 0.0493 | 588.1093 | 20.524 | 39.15 | 1.45 | 0.04882
595.2381 | 0.0024996 | 1320 | 51.61 | 26.53 | 695.1341 | 0.0023685 | 3340 | 127.08 | 46.93 | 596.817 | 0.0024976 | 3980 | 138.98 | 47.16 | 596.817 | 0.0099963 | 994 | 34.72 | 11.43 | 624.5316 | 0.0098333 | 1410 | 55.39 | 14.07 | 641.3911 | 0.021935 | 1150 | 43.55 | 8.49 | 599.221 | 0.060204 | 549.24 | 21.21 | 3.44 | 590.426 | 0.060535 | 590.41 | 22.47 | 3.54 | 541.6667 | 0.090802 | 388.58 | 14.86 | 2.24 | 571.3061 | 0.12293 | 355.76 | 14.41 | 1.86 | 600 | 0.12073 | 410.76 | 16.95 | 2.06 | 625.1954 | 0.15563 | 356.36 | 14.64 | 1.71 | 647.0969 | 0.15373 | 398.96 | 16.14 | 1.85 | 666.7037 | 0.15213 | 441.81 | 17.52 | 1.99 | 684.2826 | 0.19014 | 384.3 | 14.9 | 1.67 | 650.2601 | 0.23805 | 304.6 | 11.84 | 1.3 | 666.8572 | 0.23605 | 332.23 | 12.6 | 1.38 | 636.6241 | 0.23985 | 324.53 | 12.34 | 1.33 | 625.3909 | 0.34638 | 240.18 | 8.93 | 0.93834 | 592.9879 | 0.44309 | 199.41 | 7.24 | 0.71826 | 607.642 | 0.4845 | 193.81 | 6.88 | 0.69616 | 586.6924 | 0.49091 | 190.27 | 6.77 | 0.67572 | 562.9926 | 0.67914 | 145.4 | 5.05 | 0.48457 | 571.9351 | 0.73416 | 149.21 | 5.45 | 0.48136 | 608.6674 | 0.71715 | 173.44 | 6.67 | 0.54013 | 625.556 | 0.81966 | 152.42 | 5.85 | 0.47069 | 625.5943 | 0.81967 | 169.35 | 6.61 | 0.49765 | 625.5787 | 0.9719 | 142.89 | 5.58 | 0.42639 | 625.6399 | 0.9718 | 157.19 | 6.13 | 0.44842 | 625.6126 | 0.9718 | 171.47 | 6.61 | 0.46945 | 625.6778 | 1.1652 | 143.11 | 5.52 | 0.392 | 600.6607 | 1.1823 | 140.13 | 5.42 | 0.37885 | 637.9554 | 1.2703 | 142.68 | 5.41 | 0.37708 | 625.7099 | 1.3963 | 129.47 | 4.91 | 0.33901 | 625.7263 | 1.6223 | 120.07 | 4.47 | 0.30407 | 604.1253 | 1.9164 | 101.18 | 3.77 | 0.25194 | 586.5974 | 1.9374 | 106.77 | 3.9 | 0.25486 | 595.9002 | 2.0624 | 100.58 | 3.67 | 0.24121 | 577.5628 | 2.0864 | 98.95 | 3.62 | 0.23493 | 586.5882 | 2.2215 | 93.19 | 3.4 | 0.22195 | 572.0415 | 2.2425 | 98.1 | 3.51 | 0.22476 | 572.0497 | 2.5395 | 86.72 | 3.1 | 0.19871 | 625.6778 | 2.4565 | 102.18 | 3.87 | 0.22781 | 610.3739 | 2.8016 | 99.25 | 3.84 | 0.20818 | 570.2121 | 3.0406 | 81.52 | 3.1 | 0.17583 | 617.9248 | 2.9516 | 94.41 | 3.65 | 0.19871 | 577.5154 | 3.2827 | 75.87 | 2.88 | 0.16249 | 595.8694 | 3.2447 | 85.67 | 3.31 | 0.17623 | 581.9976 | 3.2737 | 84.64 | 3.28 | 0.17281 | 562.3917 | 3.8328 | 71.87 | 2.79 | 0.14554 | 556.1426 | 4.0819 | 67.43 | 2.62 | 0.13545 | 573.4662 | 4.0338 | 75.37 | 2.92 | 0.14609 | 591.9962 | 4.1558 | 73.53 | 2.84 | 0.14443 | 598.431 | 4.3909 | 69.73 | 2.69 | 0.13659 | 561.246 | 5.6372 | 58.85 | 2.26 | 0.10787 | 550.9389 | 5.6782 | 58.29 | 2.24 | 0.1062 | 551.5981 | 7.2235 | 53.62 | 1.98 | 0.0904 | 564.9444 | 7.4885 | 52.01 | 1.92 | 0.0881 | 543.0356 | 7.6035 | 50.96 | 1.89 | 0.08525 | 588.6378 | 7.3754 | 60.68 | 2.42 | 0.09765 | 638.7146 | 8.2896 | 61.52 | 2.49 | 0.09717 | 625.3822 | 9.1858 | 55.45 | 2.24 | 0.08711 | 629.2276 | 9.7989 | 57.91 | 2.34 | 0.08775 | 666.9496 | 10.8619 | 58.01 | 2.3 | 0.0828 | 651.1419 | 11.0621 | 56.9 | 2.26 | 0.08265 | 718.4384 | 12.1121 | 62.52 | 2.37 | 0.08591 | 656.6718 | 14.7026 | 51.19 | 1.94 | 0.06755 | 660.009 | 14.9127 | 50.5 | 1.91 | 0.06704 | 673.1514 | 15.6128 | 52.22 | 1.93 | 0.068 | 669.9206 | 16.6129 | 49.28 | 1.82 | 0.06317 | 646.4458 | 18.6535 | 46.88 | 1.69 | 0.059 | 638.1784 | 19.9837 | 43.54 | 1.58 | 0.05377 | 630.1171 | 20.0637 | 43.29 | 1.57 | 0.05327
644.8413 | 0.0024295 | 1490 | 57.09 | 29.56 | 744.7865 | 0.0023185 | 3700 | 136.97 | 51.34 | 663.13 | 0.0024056 | 4670 | 169.7 | 54.35 | 663.13 | 0.0096311 | 1170 | 42.39 | 13.18 | 686.9848 | 0.0095181 | 1630 | 63.39 | 15.99 | 712.6568 | 0.021174 | 1340 | 51.57 | 9.76 | 649.1561 | 0.058493 | 620.06 | 23.46 | 3.84 | 635.8434 | 0.058924 | 660.78 | 24.58 | 3.92 | 583.3333 | 0.088211 | 435.53 | 16.28 | 2.48 | 642.7194 | 0.11773 | 425.63 | 17.48 | 2.18 | 666.6667 | 0.11622 | 481.73 | 19.7 | 2.38 | 687.7149 | 0.15063 | 411.26 | 16.57 | 1.95 | 705.9239 | 0.14933 | 454.43 | 17.95 | 2.08 | 722.2623 | 0.14823 | 497.77 | 19.22 | 2.21 | 736.9197 | 0.18574 | 429.02 | 16.19 | 1.84 | 700.2801 | 0.23225 | 340.35 | 12.88 | 1.43 | 714.4899 | 0.23075 | 368.24 | 13.6 | 1.51 | 682.0972 | 0.23425 | 359.99 | 13.33 | 1.46 | 667.0836 | 0.33867 | 264.72 | 9.58 | 1.02 | 630.0497 | 0.43339 | 218.59 | 7.74 | 0.78004 | 643.3856 | 0.4747 | 211.33 | 7.32 | 0.75252 | 621.2038 | 0.4807 | 207.57 | 7.2 | 0.73089 | 625.5474 | 0.65303 | 170.64 | 6.19 | 0.55971 | 643.427 | 0.70294 | 178.46 | 6.84 | 0.56567 | 676.2971 | 0.69104 | 203.29 | 7.9 | 0.62282 | 695.0623 | 0.79045 | 178.52 | 6.92 | 0.54223 | 688.1537 | 0.79305 | 195.42 | 7.57 | 0.56565 | 688.1365 | 0.94039 | 164.87 | 6.39 | 0.48463 | 682.5162 | 0.94299 | 179.14 | 6.87 | 0.50405 | 677.747 | 0.94519 | 193.4 | 7.3 | 0.5228 | 677.8176 | 1.1332 | 161.4 | 6.09 | 0.43651 | 650.7158 | 1.1492 | 158.16 | 5.99 | 0.42231 | 687.0289 | 1.2382 | 159.44 | 5.9 | 0.41637 | 673.8415 | 1.3603 | 144.71 | 5.36 | 0.37449 | 670.421 | 1.5833 | 133.18 | 4.84 | 0.33357 | 647.2771 | 1.8694 | 112.29 | 4.08 | 0.27656 | 625.7039 | 1.8924 | 117.74 | 4.2 | 0.27824 | 635.6269 | 2.0144 | 110.89 | 3.95 | 0.26325 | 616.067 | 2.0374 | 109.14 | 3.89 | 0.25655 | 625.6941 | 2.1694 | 102.76 | 3.66 | 0.2423 | 643.5467 | 2.1474 | 117.25 | 4.44 | 0.26375 | 643.5559 | 2.4315 | 103.64 | 3.92 | 0.23313 | 695.1976 | 2.3695 | 119.6 | 4.59 | 0.2621 | 671.4113 | 2.7095 | 114.5 | 4.4 | 0.23648 | 633.569 | 2.9246 | 95.61 | 3.69 | 0.20284 | 679.7172 | 2.8555 | 108.89 | 4.18 | 0.22564 | 641.6838 | 3.1606 | 88.92 | 3.42 | 0.18724 | 655.4564 | 3.1376 | 98.84 | 3.8 | 0.20019 | 640.1974 | 3.1626 | 97.7 | 3.76 | 0.19643 | 618.6309 | 3.6987 | 83.03 | 3.2 | 0.16563 | 611.7569 | 3.9378 | 77.91 | 3.01 | 0.15416 | 625.5995 | 3.9068 | 85.96 | 3.28 | 0.1643 | 645.814 | 4.0278 | 83.8 | 3.19 | 0.16228 | 652.8338 | 4.2568 | 79.45 | 3.02 | 0.15341 | 608.0165 | 5.4711 | 66.42 | 2.5 | 0.12017 | 596.8505 | 5.5081 | 65.8 | 2.48 | 0.11836 | 630.3978 | 6.8773 | 65.55 | 2.6 | 0.1081 | 645.6507 | 7.1393 | 63.51 | 2.52 | 0.10519 | 620.6121 | 7.2374 | 62.3 | 2.47 | 0.10193 | 662.2175 | 7.0793 | 72.32 | 2.92 | 0.11405 | 709.6829 | 8.0094 | 71.83 | 2.89 | 0.11134 | 694.8691 | 8.8706 | 64.76 | 2.6 | 0.09984 | 692.1504 | 9.4968 | 66.62 | 2.64 | 0.09923 | 727.5814 | 10.5718 | 65.85 | 2.56 | 0.09248 | 710.3366 | 10.7519 | 64.61 | 2.51 | 0.09234 | 773.7029 | 11.852 | 69.54 | 2.57 | 0.09417 | 707.185 | 14.3725 | 56.97 | 2.11 | 0.07409 | 710.779 | 14.5725 | 56.2 | 2.08 | 0.07353 | 721.2336 | 15.2927 | 57.66 | 2.08 | 0.07406 | 717.772 | 16.2727 | 54.39 | 1.96 | 0.06875 | 689.5422 | 18.2933 | 51.43 | 1.81 | 0.06388 | 680.7236 | 19.5835 | 47.79 | 1.69 | 0.05827 | 672.1249 | 19.6535 | 47.53 | 1.68 | 0.05774
694.4444 | 0.0023695 | 1670 | 62.37 | 32.61 | 794.4389 | 0.0022745 | 4070 | 146.58 | 55.76 | 746.0212 | 0.0023175 | 5560 | 211.53 | 63.42 | 746.0212 | 0.0092749 | 1390 | 52.84 | 15.39 | 749.4379 | 0.0092619 | 1850 | 70.9 | 17.91 | 783.9225 | 0.020574 | 1540 | 58.94 | 11.05 | 699.0912 | 0.057052 | 692.8 | 25.63 | 4.24 | 726.6782 | 0.056352 | 806.65 | 32.11 | 4.68 | 666.6667 | 0.084068 | 533.15 | 21.36 | 2.98 | 714.1327 | 0.11362 | 498.31 | 20.28 | 2.52 | 733.3333 | 0.11272 | 555.17 | 22.28 | 2.7 | 750.2344 | 0.14653 | 467.85 | 18.41 | 2.18 | 764.7509 | 0.14563 | 511.41 | 19.68 | 2.31 | 777.821 | 0.14493 | 555.11 | 20.87 | 2.43 | 789.5568 | 0.18193 | 474.74 | 17.43 | 2.01 | 750.3001 | 0.22724 | 376.94 | 13.88 | 1.57 | 762.1225 | 0.22614 | 405.04 | 14.56 | 1.64 | 727.5704 | 0.22935 | 396.24 | 14.28 | 1.59 | 708.7763 | 0.33187 | 289.79 | 10.22 | 1.11 | 667.1114 | 0.42498 | 238.18 | 8.22 | 0.84224 | 714.8729 | 0.45819 | 247.38 | 8.92 | 0.86624 | 690.2264 | 0.46349 | 243.19 | 8.79 | 0.84236 | 703.7408 | 0.62762 | 203.47 | 7.74 | 0.65486 | 714.9189 | 0.67863 | 208.88 | 8.08 | 0.65105 | 743.9269 | 0.67023 | 234.17 | 9.03 | 0.70625 | 764.5685 | 0.76724 | 205.5 | 7.9 | 0.61432 | 750.7132 | 0.77144 | 222.28 | 8.47 | 0.63415 | 750.6944 | 0.91487 | 187.52 | 7.15 | 0.5433 | 739.3926 | 0.91907 | 201.71 | 7.58 | 0.56008 | 729.8813 | 0.92278 | 215.9 | 7.97 | 0.5765 | 729.9575 | 1.1062 | 180.17 | 6.65 | 0.48133 | 700.7708 | 1.1202 | 176.68 | 6.54 | 0.46612 | 736.1024 | 1.2112 | 176.59 | 6.38 | 0.45589 | 721.973 | 1.3303 | 160.33 | 5.8 | 0.41019 | 715.1158 | 1.5503 | 146.59 | 5.2 | 0.36325 | 690.4289 | 1.8294 | 123.65 | 4.39 | 0.30135 | 703.9169 | 1.8173 | 140.41 | 5.28 | 0.32552 | 715.0802 | 1.9364 | 132.17 | 4.97 | 0.30776 | 693.0754 | 1.9564 | 130.2 | 4.9 | 0.30027 | 703.9059 | 2.0844 | 122.52 | 4.61 | 0.28342 | 715.0518 | 2.0734 | 137.16 | 5.25 | 0.30322 | 715.0621 | 2.3484 | 121.22 | 4.64 | 0.26797 | 764.7173 | 2.3004 | 137.6 | 5.25 | 0.29663 | 732.4487 | 2.6345 | 130.23 | 4.93 | 0.265 | 696.9259 | 2.8325 | 110.21 | 4.23 | 0.23015 | 741.5097 | 2.7775 | 123.81 | 4.69 | 0.25276 | 705.8522 | 3.0616 | 102.43 | 3.92 | 0.21224 | 715.0433 | 3.0496 | 112.43 | 4.26 | 0.22434 | 698.3972 | 3.0726 | 111.18 | 4.22 | 0.22027 | 674.8701 | 3.5897 | 94.56 | 3.6 | 0.18594 | 667.3711 | 3.8207 | 88.75 | 3.38 | 0.17309 | 677.7328 | 3.8007 | 96.87 | 3.63 | 0.18268 | 699.6319 | 3.9217 | 94.38 | 3.53 | 0.18028 | 707.2367 | 4.1468 | 89.46 | 3.34 | 0.17038 | 654.787 | 5.331 | 74.2 | 2.73 | 0.13259 | 642.762 | 5.365 | 73.53 | 2.71 | 0.13064 | 709.1975 | 6.6142 | 78.01 | 3.14 | 0.12604 | 726.3571 | 6.8742 | 75.51 | 3.04 | 0.12247 | 698.1886 | 6.9592 | 74.14 | 2.99 | 0.11883 | 735.7973 | 6.8482 | 84.39 | 3.39 | 0.13059 | 780.6512 | 7.7863 | 82.48 | 3.26 | 0.12558 | 764.356 | 8.6195 | 74.38 | 2.94 | 0.11264 | 755.0731 | 9.2496 | 75.59 | 2.93 | 0.11076 | 788.2132 | 10.3317 | 73.89 | 2.8 | 0.10219 | 769.5313 | 10.5018 | 72.51 | 2.75 | 0.10205 | 828.9674 | 11.6319 | 76.69 | 2.76 | 0.10242 | 757.6982 | 14.0923 | 62.88 | 2.27 | 0.08065 | 761.5489 | 14.2823 | 62.03 | 2.23 | 0.08002 | 769.3158 | 15.0225 | 63.21 | 2.22 | 0.08012 | 765.6235 | 15.9826 | 59.6 | 2.09 | 0.07434 | 732.6386 | 17.9731 | 56.07 | 1.93 | 0.06877 | 723.2688 | 19.2333 | 52.12 | 1.79 | 0.06278 | 714.1327 | 19.3033 | 51.84 | 1.79 | 0.06221
793.6508 | 0.0022754 | 2030 | 80.89 | 38.75 | 844.0914 | 0.0022374 | 4440 | 155.91 | 60.17 | 828.9125 | 0.0022485 | 6480 | 248.62 | 72.51 | 828.9125 | 0.0089987 | 1620 | 62.11 | 17.6 | 811.8911 | 0.0090508 | 2080 | 78.03 | 19.84 | 855.1881 | 0.020094 | 1750 | 65.82 | 12.33 | 798.9614 | 0.054781 | 843.15 | 33.32 | 5.04 | 817.5129 | 0.054431 | 958.41 | 38.64 | 5.45 | 750 | 0.080947 | 635.04 | 25.77 | 3.48 | 785.546 | 0.11042 | 573.35 | 22.9 | 2.85 | 800 | 0.10982 | 630.73 | 24.72 | 3.02 | 812.754 | 0.14313 | 525.89 | 20.16 | 2.42 | 823.5779 | 0.14263 | 569.73 | 21.34 | 2.54 | 833.3796 | 0.14213 | 613.66 | 22.46 | 2.66 | 842.1939 | 0.17863 | 521.36 | 18.64 | 2.19 | 800.3201 | 0.22294 | 414.28 | 14.85 | 1.71 | 809.7552 | 0.22224 | 442.53 | 15.5 | 1.78 | 773.0435 | 0.22514 | 433.22 | 15.21 | 1.72 | 750.469 | 0.32606 | 315.34 | 10.84 | 1.2 | 741.2349 | 0.41078 | 278.41 | 10 | 0.96752 | 804.232 | 0.44228 | 294.06 | 11.1 | 1.01 | 776.5047 | 0.44678 | 289.37 | 10.95 | 0.98291 | 781.9342 | 0.60781 | 237.49 | 9.11 | 0.75073 | 786.4108 | 0.65922 | 240.3 | 9.22 | 0.73698 | 811.5566 | 0.65332 | 265.93 | 10.08 | 0.79003 | 834.0747 | 0.74833 | 233.24 | 8.82 | 0.68664 | 813.2726 | 0.75363 | 249.84 | 9.33 | 0.7029 | 813.2523 | 0.89366 | 210.76 | 7.87 | 0.60217 | 796.2689 | 0.89906 | 224.82 | 8.25 | 0.6163 | 782.0157 | 0.90376 | 238.91 | 8.61 | 0.63041 | 782.0973 | 1.0832 | 199.37 | 7.18 | 0.52631 | 750.8259 | 1.0962 | 195.63 | 7.06 | 0.51015 | 785.1759 | 1.1882 | 194.11 | 6.85 | 0.49553 | 770.1045 | 1.3042 | 176.28 | 6.22 | 0.44603 | 804.5052 | 1.4963 | 174.19 | 6.5 | 0.42291 | 776.7325 | 1.7633 | 147.05 | 5.5 | 0.35125 | 782.1299 | 1.7603 | 163.9 | 6.24 | 0.37315 | 794.5336 | 1.8763 | 154.22 | 5.87 | 0.35257 | 770.0838 | 1.8933 | 152.04 | 5.8 | 0.34436 | 782.1177 | 2.0184 | 143.02 | 5.44 | 0.32485 | 786.557 | 2.0144 | 157.72 | 6.01 | 0.34293 | 786.5683 | 2.2814 | 139.38 | 5.31 | 0.30301 | 834.2371 | 2.2444 | 156.1 | 5.86 | 0.33125 | 793.4861 | 2.5725 | 146.37 | 5.44 | 0.29364 | 760.2828 | 2.7565 | 125.25 | 4.73 | 0.25764 | 803.3022 | 2.7125 | 139.12 | 5.16 | 0.27997 | 770.0205 | 2.9815 | 116.34 | 4.38 | 0.23738 | 774.6303 | 2.9765 | 126.38 | 4.69 | 0.24861 | 756.5969 | 2.9975 | 125.03 | 4.65 | 0.24424 | 731.1093 | 3.4986 | 106.42 | 3.97 | 0.20639 | 722.9854 | 3.7227 | 99.89 | 3.73 | 0.19216 | 729.8661 | 3.7117 | 108.05 | 3.96 | 0.20117 | 753.4497 | 3.8327 | 105.22 | 3.84 | 0.19837 | 761.6395 | 4.0537 | 99.71 | 3.64 | 0.18741 | 748.328 | 5.1089 | 90.31 | 3.55 | 0.15765 | 734.5852 | 5.1379 | 89.54 | 3.53 | 0.15544 | 787.9972 | 6.4101 | 90.92 | 3.64 | 0.14408 | 807.0634 | 6.6691 | 87.92 | 3.51 | 0.13983 | 775.7651 | 6.7431 | 86.41 | 3.46 | 0.13584 | 809.377 | 6.6641 | 96.83 | 3.82 | 0.14718 | 851.6195 | 7.6052 | 93.4 | 3.6 | 0.13983 | 833.8429 | 8.4154 | 84.25 | 3.25 | 0.12545 | 817.9959 | 9.0455 | 84.78 | 3.21 | 0.12231 | 848.845 | 10.1316 | 82.1 | 3.03 | 0.11189 | 828.726 | 10.3017 | 80.6 | 2.98 | 0.11177 | 884.2319 | 11.4518 | 83.97 | 2.95 | 0.11066 | 808.2114 | 13.8422 | 68.9 | 2.42 | 0.0872 | 812.3188 | 14.0422 | 67.96 | 2.39 | 0.08652 | 817.3981 | 14.7824 | 68.85 | 2.36 | 0.08617 | 813.475 | 15.7324 | 64.9 | 2.22 | 0.07992 | 775.735 | 17.693 | 60.78 | 2.04 | 0.07367 | 765.8141 | 18.9331 | 56.53 | 1.9 | 0.06729 | 756.1405 | 18.9932 | 56.23 | 1.89 | 0.06669
892.8571 | 0.0022054 | 2410 | 96.95 | 44.89 | 893.7438 | 0.0022054 | 4820 | 164.99 | 64.58 | 911.8037 | 0.0021944 | 7420 | 282.57 | 81.59 | 911.8037 | 0.0087826 | 1850 | 70.59 | 19.81 | 874.3442 | 0.0088737 | 2320 | 84.84 | 21.77 | 926.4538 | 0.019694 | 1960 | 72.31 | 13.61 | 898.8315 | 0.05309 | 999 | 39.96 | 5.85 | 908.3477 | 0.05295 | 1110 | 44.54 | 6.22 | 833.3333 | 0.078535 | 740.45 | 29.78 | 3.98 | 856.9592 | 0.10772 | 650.42 | 25.36 | 3.18 | 866.6667 | 0.10742 | 708.11 | 27.03 | 3.34 | 875.2735 | 0.14033 | 585.19 | 21.84 | 2.66 | 882.4048 | 0.14002 | 629.2 | 22.94 | 2.77 | 888.9383 | 0.13972 | 673.29 | 23.99 | 2.88 | 894.831 | 0.17583 | 568.77 | 19.81 | 2.36 | 850.3401 | 0.21924 | 452.29 | 15.8 | 1.84 | 857.3878 | 0.21874 | 480.65 | 16.41 | 1.91 | 818.5167 | 0.22154 | 470.85 | 16.12 | 1.85 | 833.8545 | 0.31626 | 367.69 | 13.13 | 1.37 | 833.8893 | 0.39717 | 330.44 | 12.42 | 1.12 | 893.5912 | 0.42997 | 342.25 | 13.03 | 1.15 | 862.783 | 0.43388 | 337.1 | 12.87 | 1.12 | 860.1276 | 0.5921 | 272.52 | 10.37 | 0.84677 | 857.9027 | 0.64351 | 272.56 | 10.29 | 0.82306 | 879.1863 | 0.63941 | 298.44 | 11.08 | 0.87384 | 903.581 | 0.73292 | 261.61 | 9.69 | 0.75892 | 875.832 | 0.73872 | 278 | 10.14 | 0.77166 | 875.8101 | 0.87605 | 234.51 | 8.55 | 0.66106 | 853.1453 | 0.88205 | 248.42 | 8.9 | 0.67258 | 834.1501 | 0.88746 | 262.37 | 9.23 | 0.68438 | 834.2371 | 1.0642 | 218.94 | 7.7 | 0.57135 | 800.881 | 1.0762 | 214.97 | 7.58 | 0.55429 | 883.3229 | 1.1502 | 230.06 | 8.53 | 0.5749 | 866.3676 | 1.2622 | 209.04 | 7.76 | 0.51785 | 893.8947 | 1.4552 | 202.67 | 7.65 | 0.48263 | 863.0362 | 1.7123 | 171.23 | 6.47 | 0.40128 | 860.3429 | 1.7143 | 188.1 | 7.12 | 0.42087 | 873.987 | 1.8283 | 176.91 | 6.69 | 0.39744 | 847.0922 | 1.8433 | 174.53 | 6.61 | 0.38856 | 860.3294 | 1.9653 | 164.12 | 6.21 | 0.36636 | 858.0622 | 1.9673 | 178.83 | 6.71 | 0.38269 | 858.0745 | 2.2274 | 158.03 | 5.92 | 0.33811 | 903.7568 | 2.1984 | 175.02 | 6.45 | 0.36584 | 854.5235 | 2.5214 | 162.87 | 5.92 | 0.32229 | 823.6397 | 2.6945 | 140.67 | 5.21 | 0.28519 | 865.0947 | 2.6594 | 154.76 | 5.62 | 0.30719 | 834.1889 | 2.9155 | 130.59 | 4.83 | 0.26255 | 834.2172 | 2.9155 | 140.64 | 5.11 | 0.2729 | 814.7967 | 2.9345 | 139.2 | 5.06 | 0.26825 | 787.3484 | 3.4216 | 118.57 | 4.32 | 0.2269 | 778.5996 | 3.6406 | 111.31 | 4.06 | 0.21129 | 834.1327 | 3.5716 | 131.14 | 5.13 | 0.2383 | 861.0854 | 3.6926 | 127.56 | 4.98 | 0.23464 | 870.4451 | 3.9066 | 120.83 | 4.71 | 0.22155 | 841.8689 | 4.9418 | 107.03 | 4.27 | 0.18281 | 826.4083 | 4.9668 | 106.18 | 4.24 | 0.18037 | 866.7969 | 6.248 | 104.2 | 4.09 | 0.16213 | 887.7698 | 6.506 | 100.68 | 3.94 | 0.15716 | 853.3416 | 6.571 | 99.04 | 3.89 | 0.15286 | 882.9567 | 6.515 | 109.59 | 4.22 | 0.16376 | 922.5878 | 7.4571 | 104.56 | 3.93 | 0.15405 | 903.3298 | 8.2483 | 94.33 | 3.55 | 0.13824 | 880.9187 | 8.8764 | 94.16 | 3.47 | 0.13384 | 909.4767 | 9.9625 | 90.46 | 3.25 | 0.12156 | 887.9207 | 10.1216 | 88.83 | 3.2 | 0.12147 | 939.4964 | 11.2917 | 91.36 | 3.13 | 0.11886 | 858.7246 | 13.6321 | 75.02 | 2.57 | 0.09374 | 863.0887 | 13.8221 | 74 | 2.54 | 0.093 | 865.4803 | 14.5722 | 74.57 | 2.5 | 0.09222 | 861.3264 | 15.5123 | 70.28 | 2.35 | 0.08548 | 861.9278 | 17.2327 | 70.4 | 2.45 | 0.08343 | 850.9045 | 18.4328 | 65.53 | 2.29 | 0.07629 | 840.1561 | 18.4829 | 65.2 | 2.28 | 0.07565
992.0635 | 0.0021524 | 2790 | 111.45 | 50.99 | 993.0487 | 0.0021514 | 5590 | 198.09 | 73.36 | 994.695 | 0.0021514 | 8390 | 314.17 | 90.62 | 994.695 | 0.0086085 | 2100 | 78.49 | 22 | 936.7974 | 0.0087256 | 2560 | 91.36 | 23.69 | 997.7195 | 0.019363 | 2170 | 78.48 | 14.89 | 998.7017 | 0.051799 | 1160 | 45.96 | 6.65 | 999.1825 | 0.051799 | 1280 | 50.01 | 6.99 | 916.6667 | 0.076634 | 848.79 | 33.5 | 4.48 | 928.3725 | 0.10562 | 729.21 | 27.71 | 3.51 | 933.3333 | 0.10542 | 787.06 | 29.26 | 3.67 | 937.7931 | 0.13792 | 645.6 | 23.45 | 2.89 | 941.2318 | 0.13782 | 689.7 | 24.49 | 3 | 944.4969 | 0.13772 | 733.87 | 25.48 | 3.1 | 947.4682 | 0.17343 | 616.9 | 20.95 | 2.53 | 900.3601 | 0.21604 | 490.91 | 16.72 | 1.98 | 952.6531 | 0.21314 | 558.5 | 19.77 | 2.18 | 909.463 | 0.21554 | 547.79 | 19.45 | 2.11 | 938.0863 | 0.30695 | 435.14 | 16.23 | 1.59 | 926.5436 | 0.38666 | 384.06 | 14.55 | 1.28 | 982.9503 | 0.42037 | 391.68 | 14.78 | 1.3 | 949.0613 | 0.42367 | 386.11 | 14.61 | 1.26 | 938.321 | 0.57949 | 308.39 | 11.55 | 0.94258 | 929.3946 | 0.6306 | 305.55 | 11.3 | 0.90901 | 946.816 | 0.6278 | 331.6 | 12.03 | 0.95745 | 973.0872 | 0.72011 | 290.53 | 10.52 | 0.83096 | 938.3915 | 0.72621 | 306.69 | 10.92 | 0.84028 | 938.368 | 0.86124 | 258.7 | 9.21 | 0.71983 | 910.0216 | 0.86764 | 272.44 | 9.53 | 0.72879 | 938.4189 | 0.86124 | 310.44 | 11.46 | 0.79219 | 938.5167 | 1.0322 | 259.04 | 9.56 | 0.66132 | 900.9911 | 1.0432 | 254.65 | 9.43 | 0.64261 | 981.4698 | 1.1222 | 267.05 | 10.01 | 0.65398 | 962.6307 | 1.2302 | 242.76 | 9.11 | 0.58947 | 983.2842 | 1.4222 | 231.88 | 8.69 | 0.5421 | 949.3398 | 1.6733 | 196.06 | 7.37 | 0.4512 | 938.5559 | 1.6773 | 212.88 | 7.94 | 0.46849 | 953.4403 | 1.7893 | 200.14 | 7.45 | 0.44218 | 924.1005 | 1.8033 | 197.59 | 7.37 | 0.4327 | 938.5412 | 1.9233 | 185.73 | 6.92 | 0.40778 | 929.5674 | 1.9283 | 200.41 | 7.37 | 0.42237 | 929.5807 | 2.1833 | 177.08 | 6.51 | 0.37313 | 973.2766 | 2.1603 | 194.31 | 7 | 0.4003 | 976.5983 | 2.4404 | 196.75 | 7.61 | 0.37941 | 886.9966 | 2.6424 | 156.42 | 5.67 | 0.31273 | 988.6796 | 2.5754 | 186.88 | 7.22 | 0.36143 | 898.3573 | 2.8614 | 145.14 | 5.25 | 0.2877 | 953.3911 | 2.8214 | 169.95 | 6.58 | 0.32136 | 931.1962 | 2.8364 | 168.33 | 6.53 | 0.31621 | 899.8268 | 3.3025 | 143.57 | 5.59 | 0.26796 | 889.8282 | 3.5116 | 134.81 | 5.25 | 0.2496 | 938.3993 | 3.4675 | 155.03 | 6.14 | 0.27537 | 968.7211 | 3.5885 | 150.65 | 5.95 | 0.27078 | 979.2508 | 3.7986 | 142.65 | 5.63 | 0.25555 | 935.4099 | 4.8137 | 124.27 | 4.92 | 0.20791 | 918.2315 | 4.8347 | 123.33 | 4.89 | 0.20527 | 945.5967 | 6.1179 | 117.8 | 4.52 | 0.18012 | 968.4761 | 6.3759 | 113.73 | 4.35 | 0.17442 | 930.9181 | 6.4329 | 111.97 | 4.3 | 0.16983 | 956.5365 | 6.3939 | 122.61 | 4.61 | 0.18026 | 993.5561 | 7.3351 | 115.92 | 4.25 | 0.16818 | 972.8167 | 8.1102 | 104.61 | 3.84 | 0.15096 | 943.8414 | 8.7333 | 103.71 | 3.72 | 0.14533 | 970.1085 | 9.8184 | 98.96 | 3.47 | 0.13119 | 947.1154 | 9.9705 | 97.19 | 3.41 | 0.13113 | 994.7609 | 11.1516 | 98.85 | 3.3 | 0.12703 | 909.2379 | 13.4519 | 81.22 | 2.72 | 0.10026 | 913.8587 | 13.642 | 80.12 | 2.68 | 0.09946 | 961.6448 | 14.232 | 86.25 | 2.99 | 0.10423 | 957.0294 | 15.1521 | 81.25 | 2.81 | 0.09655 | 969.6688 | 16.8024 | 82.75 | 3.01 | 0.09553 | 957.2676 | 17.9525 | 77.08 | 2.81 | 0.08747 | 945.1756 | 17.9926 | 76.72 | 2.8 | 0.08676
1091.2698 | 0.0021113 | 3190 | 124.82 | 57.03 | 1117.1797 | 0.0021013 | 6580 | 242.71 | 84.21 | 1077.5862 | 0.0021164 | 9370 | 343.89 | 99.58 | 1077.5862 | 0.0084684 | 2340 | 85.92 | 24.18 | 999.2506 | 0.0086005 | 2800 | 97.64 | 25.61 | 1140.2509 | 0.018863 | 2610 | 100.17 | 17.41 | 1098.5719 | 0.050798 | 1320 | 51.48 | 7.44 | 1090.0173 | 0.050878 | 1440 | 55.12 | 7.75 | 1000 | 0.075113 | 959.57 | 36.99 | 4.98 | 999.7858 | 0.10382 | 809.47 | 29.95 | 3.85 | 1000 | 0.10382 | 867.38 | 31.39 | 3.99 | 1000.3126 | 0.13592 | 706.97 | 25.01 | 3.13 | 1000.0588 | 0.13592 | 751.1 | 25.99 | 3.23 | 1000.0556 | 0.13592 | 795.29 | 26.92 | 3.33 | 1052.7424 | 0.16943 | 714.95 | 25.13 | 2.87 | 1000.4002 | 0.21073 | 569.68 | 20.09 | 2.25 | 1071.7348 | 0.20773 | 658.36 | 24.3 | 2.51 | 1023.1458 | 0.20973 | 646.62 | 23.95 | 2.43 | 1042.3181 | 0.29985 | 504.41 | 18.96 | 1.8 | 1019.198 | 0.37846 | 438.99 | 16.5 | 1.44 | 1072.3094 | 0.41266 | 442.13 | 16.42 | 1.44 | 1035.3396 | 0.41566 | 436.18 | 16.24 | 1.4 | 1016.5145 | 0.56918 | 344.98 | 12.65 | 1.04 | 1000.8865 | 0.62 | 339.15 | 12.26 | 0.99458 | 1014.4457 | 0.61819 | 365.33 | 12.95 | 1.04 | 1042.5934 | 0.7094 | 319.93 | 11.31 | 0.9026 | 1000.9509 | 0.71551 | 335.83 | 11.68 | 0.90862 | 1000.9259 | 0.84863 | 283.27 | 9.85 | 0.77835 | 1023.7743 | 0.84453 | 321.53 | 11.79 | 0.84065 | 1042.6876 | 0.84133 | 359.81 | 13.42 | 0.89927 | 1042.7964 | 1.0082 | 300.22 | 11.2 | 0.75068 | 1001.1012 | 1.0172 | 295.45 | 11.05 | 0.73052 | 1079.6168 | 1.0992 | 304.88 | 11.35 | 0.73241 | 1058.8937 | 1.2052 | 277.28 | 10.33 | 0.66056 | 1072.6736 | 1.3972 | 261.69 | 9.66 | 0.60112 | 1035.6434 | 1.6412 | 221.42 | 8.19 | 0.5008 | 1016.7689 | 1.6472 | 238.16 | 8.7 | 0.51586 | 1032.8937 | 1.7583 | 223.83 | 8.17 | 0.48666 | 1001.1089 | 1.7703 | 221.11 | 8.09 | 0.47663 | 1016.753 | 1.8893 | 207.78 | 7.59 | 0.44899 | 1001.0726 | 1.8953 | 222.4 | 8 | 0.46187 | 1001.0869 | 2.1463 | 196.5 | 7.06 | 0.40799 | 1112.3161 | 2.1013 | 233.76 | 8.95 | 0.46857 | 1098.673 | 2.3813 | 231.62 | 9.07 | 0.43594 | 1013.7104 | 2.5614 | 188.73 | 7.28 | 0.36753 | 1112.2646 | 2.5143 | 219.91 | 8.6 | 0.41507 | 1026.694 | 2.7754 | 174.97 | 6.73 | 0.33768 | 1072.565 | 2.7514 | 200.11 | 7.84 | 0.36936 | 1047.5958 | 2.7644 | 198.35 | 7.79 | 0.36378 | 1012.3051 | 3.2145 | 169.37 | 6.67 | 0.30877 | 1001.0567 | 3.4175 | 159.08 | 6.27 | 0.28771 | 1042.6659 | 3.3875 | 179.55 | 7.05 | 0.31216 | 1076.3567 | 3.5105 | 174.33 | 6.83 | 0.3066 | 1088.0564 | 3.7165 | 165.02 | 6.46 | 0.28922 | 1028.9509 | 4.7137 | 141.91 | 5.51 | 0.23283 | 1010.0546 | 4.7327 | 140.91 | 5.48 | 0.23001 | 1024.3964 | 6.0128 | 131.65 | 4.93 | 0.198 | 1049.1824 | 6.2708 | 127.02 | 4.74 | 0.19154 | 1008.4946 | 6.3209 | 125.15 | 4.68 | 0.1867 | 1030.1162 | 6.2939 | 135.86 | 4.97 | 0.19666 | 1064.5244 | 7.233 | 127.46 | 4.55 | 0.18221 | 1042.3036 | 7.9941 | 115.05 | 4.11 | 0.1636 | 1006.7642 | 8.6123 | 113.4 | 3.97 | 0.15675 | 1030.7403 | 9.6953 | 107.58 | 3.68 | 0.14077 | 1006.3102 | 9.8424 | 105.68 | 3.61 | 0.14074 | 1105.2899 | 10.9314 | 114.08 | 3.94 | 0.14319 | 1010.2643 | 13.1518 | 93.86 | 3.25 | 0.11321 | 1015.3985 | 13.3318 | 92.58 | 3.21 | 0.1123 | 1081.8504 | 13.9118 | 101.18 | 3.66 | 0.11907 | 1076.6581 | 14.8119 | 95.28 | 3.44 | 0.11021 | 1077.4097 | 16.4722 | 95.39 | 3.5 | 0.10748 | 1063.6306 | 17.5823 | 88.91 | 3.27 | 0.09851 | 1050.1951 | 17.6223 | 88.52 | 3.26 | 0.09775
1190.4762 | 0.0020783 | 3590 | 137.32 | 62.99 | 1241.3108 | 0.0020643 | 7580 | 281.81 | 94.87 | 1160.4775 | 0.0020873 | 10370 | 372.05 | 108.43 | 1160.4775 | 0.0083543 | 2590 | 92.95 | 26.34 | 1124.1569 | 0.0084013 | 3290 | 120.18 | 29.4 | 1282.7822 | 0.018513 | 3060 | 118.71 | 19.89 | 1198.442 | 0.050017 | 1490 | 56.64 | 8.23 | 1180.852 | 0.050148 | 1610 | 59.94 | 8.5 | 1083.3333 | 0.073882 | 1070 | 40.3 | 5.48 | 1071.199 | 0.10232 | 891 | 32.1 | 4.17 | 1066.6667 | 0.10242 | 948.88 | 33.44 | 4.31 | 1062.8321 | 0.13422 | 769.19 | 26.52 | 3.36 | 1058.8858 | 0.13432 | 813.29 | 27.44 | 3.46 | 1111.1728 | 0.13302 | 920.27 | 32.21 | 3.77 | 1184.3352 | 0.16572 | 840.31 | 30.76 | 3.3 | 1125.4502 | 0.20583 | 670.56 | 24.65 | 2.59 | 1190.8164 | 0.20383 | 760.47 | 28.27 | 2.83 | 1136.8287 | 0.20543 | 747.83 | 27.91 | 2.75 | 1146.5499 | 0.29434 | 575.14 | 21.44 | 2.01 | 1111.8523 | 0.37195 | 494.99 | 18.3 | 1.59 | 1161.6685 | 0.40656 | 493.42 | 17.95 | 1.58 | 1121.6179 | 0.40916 | 487.13 | 17.77 | 1.54 | 1094.7079 | 0.56078 | 382.17 | 13.7 | 1.13 | 1072.3784 | 0.61109 | 373.28 | 13.18 | 1.08 | 1082.0754 | 0.61009 | 399.54 | 13.82 | 1.12 | 1112.0996 | 0.7003 | 349.74 | 12.08 | 0.97373 | 1126.0698 | 0.6987 | 395.27 | 14.39 | 1.04 | 1126.0416 | 0.82872 | 333.38 | 12.13 | 0.89436 | 1137.527 | 0.82722 | 371.81 | 13.77 | 0.95127 | 1146.9564 | 0.82602 | 410.22 | 15.2 | 1.01 | 1147.076 | 0.99024 | 342.26 | 12.68 | 0.83907 | 1101.2113 | 0.99774 | 337.16 | 12.53 | 0.81762 | 1177.7638 | 1.0821 | 343.41 | 12.59 | 0.80996 | 1155.1568 | 1.1852 | 312.44 | 11.47 | 0.73091 | 1162.0631 | 1.3762 | 292 | 10.57 | 0.65954 | 1121.947 | 1.6152 | 247.23 | 8.97 | 0.54996 | 1094.9819 | 1.6232 | 263.86 | 9.43 | 0.56287 | 1112.3471 | 1.7322 | 247.91 | 8.85 | 0.53077 | 1078.1173 | 1.7433 | 245.03 | 8.77 | 0.52024 | 1094.9647 | 1.8613 | 230.19 | 8.23 | 0.48987 | 1144.0829 | 1.8463 | 267.33 | 10.22 | 0.54002 | 1144.0993 | 2.0903 | 236.17 | 9.02 | 0.47697 | 1251.3556 | 2.0593 | 274.16 | 10.62 | 0.53567 | 1220.7478 | 2.3383 | 267.23 | 10.38 | 0.49163 | 1140.4242 | 2.5023 | 221.93 | 8.66 | 0.42166 | 1235.8495 | 2.4693 | 253.65 | 9.84 | 0.46787 | 1155.0308 | 2.7144 | 205.59 | 8 | 0.38699 | 1191.7389 | 2.6993 | 230.95 | 8.97 | 0.41668 | 1163.9953 | 2.7104 | 229.05 | 8.92 | 0.41072 | 1124.7835 | 3.1474 | 195.8 | 7.65 | 0.34913 | 1112.2852 | 3.3455 | 183.93 | 7.19 | 0.32541 | 1146.9325 | 3.3264 | 204.59 | 7.89 | 0.34854 | 1183.9924 | 3.4504 | 198.48 | 7.64 | 0.34196 | 1196.862 | 3.6535 | 187.83 | 7.22 | 0.32245 | 1122.4919 | 4.6346 | 159.89 | 6.07 | 0.25751 | 1101.8778 | 4.6506 | 158.82 | 6.04 | 0.25453 | 1103.1961 | 5.9258 | 145.73 | 5.32 | 0.21572 | 1129.8888 | 6.1848 | 140.52 | 5.11 | 0.2085 | 1086.0711 | 6.2288 | 138.54 | 5.05 | 0.20342 | 1103.6959 | 6.2108 | 149.3 | 5.32 | 0.21292 | 1135.4927 | 7.1469 | 139.15 | 4.84 | 0.19612 | 1111.7905 | 7.897 | 125.62 | 4.37 | 0.17614 | 1069.687 | 8.5092 | 123.22 | 4.2 | 0.1681 | 1091.3721 | 9.5892 | 116.29 | 3.88 | 0.15027 | 1065.5049 | 9.7313 | 114.27 | 3.81 | 0.15028 | 1243.4512 | 10.7213 | 133.48 | 4.8 | 0.16305 | 1136.5473 | 12.8716 | 110.01 | 3.97 | 0.12917 | 1142.3233 | 13.0516 | 108.51 | 3.92 | 0.12812 | 1202.056 | 13.6717 | 116.42 | 4.25 | 0.13365 | 1196.2867 | 14.5617 | 109.59 | 3.99 | 0.12363 | 1185.1507 | 16.212 | 108.24 | 3.94 | 0.11923 | 1169.9937 | 17.3121 | 100.95 | 3.69 | 0.10938 | 1155.2146 | 17.3421 | 100.54 | 3.68 | 0.10858
1289.6825 | 0.0020533 | 3990 | 149.09 | 68.87 | 1365.4419 | 0.0020373 | 8610 | 317.15 | 105.32 | 1243.3687 | 0.0020643 | 11380 | 398.87 | 117.18 | 1243.3687 | 0.0082602 | 2840 | 99.66 | 28.47 | 1249.0632 | 0.0082542 | 3800 | 139.85 | 33.12 | 1425.3136 | 0.018252 | 3520 | 135.22 | 22.31 | 1298.3122 | 0.049397 | 1660 | 61.49 | 9 | 1271.6868 | 0.049547 | 1770 | 64.53 | 9.24 | 1166.6667 | 0.072881 | 1190 | 43.44 | 5.97 | 1142.6123 | 0.10112 | 973.62 | 34.16 | 4.5 | 1133.3333 | 0.10122 | 1030 | 35.43 | 4.62 | 1125.3517 | 0.13272 | 832.15 | 27.98 | 3.6 | 1176.5398 | 0.13172 | 939.67 | 32.75 | 3.91 | 1250.0694 | 0.13042 | 1080 | 39.33 | 4.31 | 1315.928 | 0.16302 | 968.11 | 35.68 | 3.71 | 1250.5002 | 0.20213 | 773.57 | 28.63 | 2.92 | 1309.8981 | 0.20073 | 864.34 | 31.86 | 3.15 | 1250.5116 | 0.20213 | 850.93 | 31.49 | 3.07 | 1250.7817 | 0.29004 | 647.04 | 23.73 | 2.22 | 1204.5067 | 0.36675 | 551.87 | 19.99 | 1.75 | 1251.0276 | 0.40155 | 545.43 | 19.4 | 1.72 | 1207.8962 | 0.40386 | 538.82 | 19.22 | 1.68 | 1172.9013 | 0.55387 | 419.87 | 14.71 | 1.23 | 1143.8703 | 0.60368 | 407.87 | 14.06 | 1.16 | 1217.3348 | 0.59728 | 469.16 | 16.97 | 1.29 | 1251.1121 | 0.68619 | 410.36 | 14.81 | 1.11 | 1251.1886 | 0.68619 | 455.96 | 16.75 | 1.18 | 1251.1573 | 0.81401 | 384.55 | 14.13 | 1.01 | 1251.2797 | 0.81401 | 423.02 | 15.56 | 1.06 | 1251.2252 | 0.81401 | 461.47 | 16.84 | 1.11 | 1251.3556 | 0.97593 | 385.01 | 14.05 | 0.92624 | 1201.3215 | 0.98233 | 379.6 | 13.89 | 0.90367 | 1275.9108 | 1.0681 | 382.49 | 13.75 | 0.88645 | 1251.4199 | 1.1692 | 348.13 | 12.53 | 0.80035 | 1251.4526 | 1.3592 | 322.73 | 11.43 | 0.71725 | 1208.2506 | 1.5942 | 273.41 | 9.7 | 0.59858 | 1251.4078 | 1.5852 | 316.26 | 12 | 0.6555 | 1271.2538 | 1.6942 | 296.97 | 11.25 | 0.61764 | 1232.1341 | 1.7022 | 293.83 | 11.16 | 0.60625 | 1251.3883 | 1.8182 | 275.87 | 10.46 | 0.57044 | 1287.0933 | 1.8102 | 313.3 | 12.11 | 0.61672 | 1287.1117 | 2.0503 | 276.77 | 10.69 | 0.54466 | 1390.3952 | 2.0292 | 315.28 | 12.11 | 0.60136 | 1342.8226 | 2.3053 | 303.44 | 11.57 | 0.54632 | 1267.138 | 2.4593 | 255.8 | 9.9 | 0.47488 | 1359.4345 | 2.4353 | 287.92 | 10.97 | 0.5197 | 1283.3676 | 2.6683 | 236.81 | 9.14 | 0.43543 | 1310.9128 | 2.6603 | 262.31 | 10.01 | 0.46317 | 1280.3948 | 2.6693 | 260.3 | 9.95 | 0.4569 | 1237.2618 | 3.0974 | 222.71 | 8.54 | 0.3889 | 1223.5137 | 3.2904 | 209.26 | 8.03 | 0.36258 | 1251.1991 | 3.2794 | 230.03 | 8.67 | 0.38439 | 1291.6281 | 3.4034 | 223.01 | 8.39 | 0.37677 | 1305.6677 | 3.6054 | 210.98 | 7.93 | 0.35515 | 1216.0329 | 4.5716 | 178.15 | 6.6 | 0.28188 | 1193.7009 | 4.5856 | 177.02 | 6.56 | 0.27875 | 1181.9958 | 5.8547 | 160 | 5.69 | 0.23325 | 1210.5951 | 6.1127 | 154.18 | 5.47 | 0.22527 | 1163.6476 | 6.1528 | 152.11 | 5.41 | 0.21998 | 1177.2756 | 6.1408 | 162.91 | 5.66 | 0.22902 | 1206.461 | 7.0749 | 150.97 | 5.12 | 0.20989 | 1181.2774 | 7.815 | 136.32 | 4.63 | 0.18855 | 1132.6097 | 8.4201 | 133.14 | 4.43 | 0.17935 | 1212.6357 | 9.4191 | 133.98 | 4.61 | 0.16904 | 1183.8943 | 9.5532 | 131.7 | 4.54 | 0.16915 | 1381.6124 | 10.5712 | 153.21 | 5.56 | 0.18245 | 1262.8304 | 12.6714 | 126.46 | 4.6 | 0.14482 | 1269.2481 | 12.8415 | 124.74 | 4.54 | 0.14364 | 1322.2616 | 13.4915 | 131.88 | 4.78 | 0.14795 | 1315.9154 | 14.3716 | 124.12 | 4.49 | 0.13679 | 1292.8917 | 16.0219 | 121.28 | 4.35 | 0.13077 | 1276.3568 | 17.092 | 113.17 | 4.07 | 0.12006 | 1260.2342 | 17.122 | 112.73 | 4.06 | 0.11923
1388.8889 | 0.0020323 | 4400 | 160.24 | 74.64 | 1489.573 | 0.0020163 | 9650 | 349.67 | 115.55 | 1326.2599 | 0.0020443 | 12410 | 424.51 | 125.82 | 1326.2599 | 0.0081831 | 3100 | 106.06 | 30.57 | 1373.9695 | 0.0081451 | 4310 | 157.6 | 36.78 | 1567.8449 | 0.018062 | 3980 | 150.27 | 24.67 | 1398.1824 | 0.048906 | 1830 | 66.09 | 9.77 | 1362.5216 | 0.049067 | 1940 | 68.89 | 9.97 | 1250 | 0.07205 | 1300 | 46.44 | 6.46 | 1214.0256 | 0.10001 | 1060 | 36.16 | 4.83 | 1200 | 0.10021 | 1110 | 37.34 | 4.94 | 1250.3907 | 0.13042 | 959.9 | 33.31 | 4.06 | 1323.6073 | 0.12932 | 1100 | 39.9 | 4.46 | 1388.9661 | 0.12852 | 1240 | 45.55 | 4.84 | 1447.5208 | 0.16102 | 1100 | 40.12 | 4.12 | 1375.5502 | 0.19943 | 878.21 | 32.24 | 3.24 | 1428.9797 | 0.19842 | 969.6 | 35.17 | 3.47 | 1364.1944 | 0.19963 | 955.51 | 34.8 | 3.38 | 1355.0136 | 0.28674 | 719.89 | 25.87 | 2.43 | 1297.1611 | 0.36264 | 609.49 | 21.59 | 1.9 | 1340.3867 | 0.39745 | 598.01 | 20.78 | 1.85 | 1294.1745 | 0.39945 | 591.13 | 20.59 | 1.82 | 1251.0947 | 0.54807 | 458 | 15.66 | 1.32 | 1286.8541 | 0.59208 | 478.16 | 17.22 | 1.33 | 1352.5943 | 0.58797 | 540.07 | 19.71 | 1.45 | 1390.1246 | 0.67598 | 472.05 | 17.19 | 1.25 | 1376.3075 | 0.67688 | 517.61 | 18.89 | 1.31 | 1376.2731 | 0.8029 | 436.53 | 15.93 | 1.12 | 1365.0324 | 0.8038 | 474.97 | 17.21 | 1.17 | 1355.4939 | 0.8046 | 513.39 | 18.37 | 1.21 | 1355.6353 | 0.96462 | 428.32 | 15.32 | 1.01 | 1301.4316 | 0.97012 | 422.65 | 15.17 | 0.9885 | 1374.0578 | 1.0571 | 422.03 | 14.84 | 0.96178 | 1347.6829 | 1.1571 | 384.25 | 13.53 | 0.86878 | 1430.2315 | 1.3342 | 385.14 | 14.44 | 0.83031 | 1380.8579 | 1.5632 | 326.64 | 12.28 | 0.69398 | 1407.8338 | 1.5592 | 369.7 | 14.18 | 0.74596 | 1430.1605 | 1.6672 | 346.98 | 13.29 | 0.70241 | 1386.1508 | 1.6732 | 343.62 | 13.19 | 0.69031 | 1407.8118 | 1.7882 | 322.48 | 12.36 | 0.64913 | 1430.1037 | 1.7852 | 360.05 | 13.8 | 0.6917 | 1430.1241 | 2.0222 | 318.05 | 12.18 | 0.61084 | 1529.4347 | 2.0062 | 356.93 | 13.47 | 0.66552 | 1464.8974 | 2.2803 | 340.1 | 12.68 | 0.59991 | 1393.8518 | 2.4273 | 290.2 | 11.03 | 0.52707 | 1483.0194 | 2.4093 | 322.62 | 12.01 | 0.57047 | 1411.7043 | 2.6353 | 268.51 | 10.18 | 0.48288 | 1430.0866 | 2.6313 | 294.07 | 10.97 | 0.50877 | 1396.7944 | 2.6383 | 291.96 | 10.91 | 0.50222 | 1349.7402 | 3.0584 | 250.02 | 9.38 | 0.42799 | 1334.7422 | 3.2484 | 234.97 | 8.82 | 0.39913 | 1355.4657 | 3.2414 | 255.81 | 9.41 | 0.41967 | 1399.2638 | 3.3664 | 247.84 | 9.09 | 0.41099 | 1414.4733 | 3.5674 | 234.42 | 8.59 | 0.38727 | 1309.5739 | 4.5215 | 196.63 | 7.1 | 0.30591 | 1285.5241 | 4.5335 | 195.45 | 7.06 | 0.30265 | 1260.7956 | 5.7947 | 174.43 | 6.04 | 0.25059 | 1291.3015 | 6.0547 | 168 | 5.8 | 0.24183 | 1241.2242 | 6.0897 | 165.84 | 5.74 | 0.23635 | 1250.8554 | 6.0827 | 176.66 | 5.99 | 0.24494 | 1277.4292 | 7.0128 | 162.9 | 5.39 | 0.22351 | 1250.7644 | 7.7449 | 147.13 | 4.87 | 0.20084 | 1258.4552 | 8.279 | 153.28 | 5.27 | 0.20155 | 1364.2151 | 9.265 | 156.47 | 5.6 | 0.19201 | 1331.8811 | 9.3901 | 153.88 | 5.52 | 0.19225 | 1519.7736 | 10.4711 | 173.18 | 6.23 | 0.20138 | 1389.1134 | 12.5113 | 143.14 | 5.17 | 0.16013 | 1396.173 | 12.6913 | 141.2 | 5.1 | 0.15883 | 1442.4672 | 13.3614 | 147.53 | 5.27 | 0.16193 | 1435.5441 | 14.2214 | 138.81 | 4.95 | 0.14966 | 1400.6327 | 15.8717 | 134.45 | 4.74 | 0.14209 | 1382.7198 | 16.9218 | 125.52 | 4.43 | 0.13054 | 1365.2537 | 16.9518 | 125.06 | 4.42 | 0.12967
1488.0952 | 0.0020162 | 4820 | 170.85 | 80.32 | 1613.7041 | 0.0020002 | 10690 | 379.95 | 125.54 | 1492.0424 | 0.0020153 | 14480 | 516.03 | 142.72 | 1492.0424 | 0.008066 | 3620 | 128.94 | 34.69 | 1498.8758 | 0.008062 | 4830 | 173.9 | 40.35 | 1710.3763 | 0.017932 | 4450 | 164.18 | 26.96 | 1498.0525 | 0.048506 | 2000 | 70.46 | 10.51 | 1453.3563 | 0.048676 | 2120 | 73.07 | 10.69 | 1333.3333 | 0.07137 | 1420 | 49.32 | 6.94 | 1285.4388 | 0.099154 | 1140 | 38.08 | 5.15 | 1333.3333 | 0.098633 | 1280 | 44.35 | 5.55 | 1406.6896 | 0.12822 | 1120 | 40.47 | 4.62 | 1470.6747 | 0.12762 | 1260 | 46.13 | 5 | 1527.8627 | 0.12701 | 1410 | 51.15 | 5.37 | 1579.1136 | 0.15952 | 1230 | 44.2 | 4.52 | 1500.6002 | 0.19732 | 984.12 | 35.55 | 3.56 | 1548.0614 | 0.19672 | 1080 | 38.26 | 3.78 | 1477.8773 | 0.19762 | 1060 | 37.88 | 3.68 | 1459.2454 | 0.28403 | 793.51 | 27.89 | 2.63 | 1389.8154 | 0.35924 | 667.7 | 23.11 | 2.05 | 1429.7459 | 0.39415 | 651.09 | 22.09 | 1.99 | 1380.4528 | 0.39595 | 643.96 | 21.91 | 1.95 | 1407.4815 | 0.53916 | 535.3 | 19.1 | 1.5 | 1429.8379 | 0.58377 | 549.64 | 19.97 | 1.49 | 1487.8537 | 0.58107 | 611.97 | 22.18 | 1.6 | 1529.137 | 0.66847 | 534.57 | 19.33 | 1.39 | 1501.4264 | 0.66977 | 580.02 | 20.85 | 1.44 | 1501.3888 | 0.79459 | 489.13 | 17.58 | 1.23 | 1478.7851 | 0.79589 | 527.5 | 18.74 | 1.27 | 1459.7627 | 0.79709 | 565.86 | 19.81 | 1.31 | 1459.9149 | 0.95561 | 472.09 | 16.53 | 1.1 | 1401.5417 | 0.96042 | 466.18 | 16.37 | 1.07 | 1570.3518 | 1.0411 | 502.15 | 18.67 | 1.11 | 1540.2091 | 1.1381 | 457.48 | 17.04 | 1 | 1609.0105 | 1.3171 | 448.52 | 17 | 0.93997 | 1553.4651 | 1.5422 | 380.76 | 14.47 | 0.78668 | 1564.2598 | 1.5412 | 423.91 | 16.12 | 0.83406 | 1589.0672 | 1.6482 | 397.68 | 15.1 | 0.7849 | 1540.1676 | 1.6532 | 394.15 | 15.01 | 0.77222 | 1564.2353 | 1.7672 | 369.74 | 14.06 | 0.72575 | 1573.1141 | 1.7662 | 407.37 | 15.33 | 0.76486 | 1573.1365 | 2.0012 | 359.83 | 13.54 | 0.67541 | 1668.4742 | 1.9902 | 398.99 | 14.72 | 0.72811 | 1586.9722 | 2.2612 | 377.12 | 13.72 | 0.65236 | 1520.5657 | 2.4023 | 325 | 12.08 | 0.57814 | 1606.6044 | 2.3892 | 357.64 | 13 | 0.62014 | 1540.0411 | 2.6093 | 300.56 | 11.15 | 0.52929 | 1549.2605 | 2.6083 | 326.16 | 11.87 | 0.55342 | 1513.1939 | 2.6143 | 323.96 | 11.81 | 0.54664 | 1462.2185 | 3.0273 | 277.64 | 10.16 | 0.46636 | 1445.9707 | 3.2154 | 260.97 | 9.55 | 0.43501 | 1459.7322 | 3.2124 | 281.85 | 10.1 | 0.45434 | 1506.8994 | 3.3374 | 272.91 | 9.76 | 0.44458 | 1523.279 | 3.5374 | 258.07 | 9.22 | 0.4188 | 1403.1149 | 4.4805 | 215.31 | 7.57 | 0.32957 | 1377.3472 | 4.4905 | 214.08 | 7.54 | 0.3262 | 1339.5953 | 5.7457 | 188.99 | 6.38 | 0.26771 | 1372.0078 | 6.0057 | 181.93 | 6.13 | 0.25817 | 1318.8007 | 6.0367 | 179.7 | 6.07 | 0.25251 | 1324.4351 | 6.0337 | 190.53 | 6.3 | 0.26067 | 1419.3658 | 6.9168 | 187.03 | 6.38 | 0.25028 | 1389.7382 | 7.6349 | 168.98 | 5.77 | 0.225 | 1415.7622 | 8.1519 | 178.85 | 6.39 | 0.22867 | 1515.7946 | 9.1549 | 179.28 | 6.47 | 0.21437 | 1479.8679 | 9.274 | 176.4 | 6.37 | 0.21476 | 1657.9349 | 10.391 | 193.33 | 6.85 | 0.21982 | 1515.3964 | 12.4012 | 160.01 | 5.7 | 0.17509 | 1523.0978 | 12.5712 | 157.83 | 5.62 | 0.17367 | 1562.6728 | 13.2613 | 163.32 | 5.72 | 0.1756 | 1555.1727 | 14.1213 | 153.64 | 5.38 | 0.16224 | 1508.3736 | 15.7516 | 147.74 | 5.09 | 0.15317 | 1489.0829 | 16.7917 | 137.98 | 4.77 | 0.14081 | 1470.2732 | 16.8117 | 137.51 | 4.76 | 0.13991
1587.3016 | 0.0020032 | 5240 | 181 | 85.89 | 1737.8352 | 0.0019882 | 11740 | 408.38 | 135.3 | 1657.8249 | 0.0019952 | 16570 | 595.41 | 159.12 | 1657.8249 | 0.0079849 | 4140 | 148.78 | 38.68 | 1623.7822 | 0.0079989 | 5350 | 189.07 | 43.84 | 1852.9076 | 0.017832 | 4920 | 177.16 | 29.2 | 1597.9227 | 0.048196 | 2180 | 74.64 | 11.25 | 1544.1911 | 0.048356 | 2290 | 77.08 | 11.4 | 1416.6667 | 0.070809 | 1540 | 52.08 | 7.41 | 1428.2654 | 0.097752 | 1310 | 45.1 | 5.78 | 1500 | 0.097202 | 1500 | 53.75 | 6.31 | 1562.9884 | 0.12671 | 1290 | 46.71 | 5.17 | 1617.7422 | 0.12631 | 1430 | 51.73 | 5.53 | 1666.7593 | 0.12601 | 1570 | 56.29 | 5.87 | 1710.7064 | 0.15842 | 1360 | 48 | 4.9 | 1625.6503 | 0.19572 | 1090 | 38.63 | 3.87 | 1667.143 | 0.19532 | 1180 | 41.15 | 4.08 | 1591.5602 | 0.19612 | 1170 | 40.78 | 3.98 | 1563.4772 | 0.28193 | 867.75 | 29.81 | 2.83 | 1482.4698 | 0.35644 | 726.41 | 24.56 | 2.19 | 1608.4641 | 0.38924 | 758.37 | 26.8 | 2.25 | 1553.0094 | 0.39054 | 750.82 | 26.62 | 2.21 | 1563.8684 | 0.53296 | 613.69 | 22.09 | 1.68 | 1572.8216 | 0.57766 | 622 | 22.44 | 1.65 | 1623.1131 | 0.57596 | 684.6 | 24.45 | 1.76 | 1668.1495 | 0.66287 | 597.69 | 21.29 | 1.52 | 1626.5452 | 0.66437 | 643.01 | 22.67 | 1.56 | 1626.5045 | 0.78818 | 542.23 | 19.12 | 1.34 | 1592.5378 | 0.78979 | 580.5 | 20.19 | 1.38 | 1668.3002 | 0.78648 | 672.01 | 24.86 | 1.51 | 1668.4742 | 0.9429 | 560.62 | 20.74 | 1.26 | 1601.7619 | 0.9463 | 554.34 | 20.58 | 1.23 | 1766.6457 | 1.0301 | 583.29 | 21.92 | 1.25 | 1732.7352 | 1.1271 | 531.68 | 20.01 | 1.13 | 1787.7894 | 1.3061 | 512.58 | 19.26 | 1.05 | 1726.0723 | 1.5282 | 435.5 | 16.41 | 0.87655 | 1720.6858 | 1.5282 | 478.66 | 17.88 | 0.9197 | 1747.9739 | 1.6352 | 448.88 | 16.74 | 0.86505 | 1694.1843 | 1.6392 | 445.21 | 16.65 | 0.85191 | 1720.6589 | 1.7532 | 417.48 | 15.59 | 0.80024 | 1716.1244 | 1.7532 | 455.12 | 16.76 | 0.83615 | 1716.149 | 1.9852 | 401.99 | 14.8 | 0.73833 | 1807.5137 | 1.9782 | 441.34 | 15.89 | 0.78911 | 1709.047 | 2.2462 | 414.41 | 14.7 | 0.70367 | 1647.2795 | 2.3842 | 360.11 | 13.06 | 0.62806 | 1730.1893 | 2.3742 | 392.92 | 13.92 | 0.6687 | 1668.3778 | 2.5903 | 332.88 | 12.05 | 0.57462 | 1668.4344 | 2.5903 | 358.49 | 12.72 | 0.59711 | 1629.5934 | 2.5953 | 356.22 | 12.66 | 0.59013 | 1574.6969 | 3.0043 | 305.5 | 10.89 | 0.50397 | 1557.1993 | 3.1903 | 287.21 | 10.25 | 0.4702 | 1563.9988 | 3.1883 | 308.11 | 10.77 | 0.48838 | 1614.5351 | 3.3153 | 298.17 | 10.39 | 0.47752 | 1632.0846 | 3.5143 | 281.91 | 9.82 | 0.44971 | 1496.6559 | 4.4465 | 234.14 | 8.03 | 0.35285 | 1469.1704 | 4.4555 | 232.87 | 7.99 | 0.34938 | 1418.395 | 5.7036 | 203.67 | 6.71 | 0.2846 | 1452.7142 | 5.9646 | 195.98 | 6.44 | 0.27428 | 1396.3772 | 5.9927 | 193.68 | 6.38 | 0.26846 | 1471.5945 | 5.9566 | 218.57 | 7.44 | 0.29155 | 1596.7866 | 6.8327 | 217.59 | 7.71 | 0.28281 | 1563.4554 | 7.5378 | 196.68 | 6.98 | 0.25438 | 1573.0691 | 8.0618 | 204.77 | 7.37 | 0.25503 | 1667.374 | 9.0778 | 202.33 | 7.24 | 0.23611 | 1627.8547 | 9.1919 | 199.15 | 7.14 | 0.23667 | 1796.0961 | 10.3309 | 213.61 | 7.43 | 0.23778 | 1641.6795 | 12.3211 | 177.01 | 6.18 | 0.1897 | 1650.0226 | 12.4812 | 174.61 | 6.1 | 0.18816 | 1682.8784 | 13.1812 | 179.21 | 6.15 | 0.18895 | 1674.8014 | 14.0313 | 168.56 | 5.77 | 0.17452 | 1616.1146 | 15.6615 | 161.11 | 5.43 | 0.16402 | 1595.446 | 16.6916 | 150.52 | 5.09 | 0.15087 | 1575.2927 | 16.7116 | 150.04 | 5.08 | 0.14995
1686.5079 | 0.0019922 | 5660 | 190.72 | 91.35 | 1861.9662 | 0.0019792 | 12800 | 435.23 | 144.84 | 1823.6074 | 0.0019812 | 18680 | 666.53 | 175.01 | 1823.6074 | 0.0079298 | 4670 | 166.55 | 42.56 | 1748.6885 | 0.0079519 | 5880 | 203.29 | 47.26 | 1995.439 | 0.017762 | 5390 | 189.36 | 31.38 | 1697.7929 | 0.047945 | 2350 | 78.64 | 11.97 | 1635.0259 | 0.048096 | 2460 | 80.94 | 12.1 | 1500 | 0.070339 | 1660 | 54.74 | 7.88 | 1606.7985 | 0.096531 | 1530 | 54.5 | 6.54 | 1666.6667 | 0.096211 | 1720 | 61.92 | 7.04 | 1719.2873 | 0.12571 | 1450 | 52.31 | 5.7 | 1764.8097 | 0.12541 | 1600 | 56.87 | 6.04 | 1805.6559 | 0.12521 | 1740 | 61.06 | 6.37 | 1842.2992 | 0.15752 | 1490 | 51.56 | 5.28 | 1750.7003 | 0.19462 | 1200 | 41.53 | 4.18 | 1786.2246 | 0.19432 | 1290 | 43.89 | 4.37 | 1705.2431 | 0.19492 | 1280 | 43.52 | 4.28 | 1667.709 | 0.28023 | 942.49 | 31.63 | 3.03 | 1667.7785 | 0.35244 | 844.97 | 29.74 | 2.48 | 1787.1823 | 0.38594 | 866.79 | 30.88 | 2.51 | 1725.566 | 0.38694 | 858.92 | 30.7 | 2.46 | 1720.2552 | 0.52855 | 692.87 | 24.77 | 1.85 | 1715.8054 | 0.57326 | 695.02 | 24.7 | 1.81 | 1758.3726 | 0.57216 | 757.8 | 26.55 | 1.91 | 1807.1619 | 0.65886 | 661.27 | 23.12 | 1.65 | 1751.6641 | 0.66036 | 706.45 | 24.39 | 1.68 | 1751.6202 | 0.78338 | 595.7 | 20.56 | 1.44 | 1820.0432 | 0.78128 | 687.49 | 25.23 | 1.58 | 1876.8377 | 0.77977 | 779.32 | 29.13 | 1.7 | 1877.0335 | 0.93499 | 650.13 | 24.29 | 1.42 | 1801.9822 | 0.93739 | 643.56 | 24.14 | 1.39 | 1962.9397 | 1.0241 | 665.1 | 24.79 | 1.39 | 1925.2614 | 1.1191 | 606.53 | 22.64 | 1.26 | 1966.5683 | 1.2991 | 577.09 | 21.31 | 1.15 | 1898.6796 | 1.5181 | 490.68 | 18.17 | 0.96361 | 1877.1118 | 1.5191 | 533.81 | 19.51 | 1 | 1906.8807 | 1.6251 | 500.43 | 18.26 | 0.94287 | 1848.2011 | 1.6282 | 496.65 | 18.17 | 0.92937 | 1877.0824 | 1.7422 | 465.57 | 17.01 | 0.87261 | 1859.1348 | 1.7432 | 503.19 | 18.08 | 0.90558 | 1859.1614 | 1.9742 | 444.43 | 15.97 | 0.7996 | 1946.5532 | 1.9692 | 483.92 | 17 | 0.84855 | 1831.1217 | 2.2352 | 451.91 | 15.62 | 0.75382 | 1773.9933 | 2.3702 | 395.46 | 13.98 | 0.67683 | 1853.7743 | 2.3632 | 428.39 | 14.8 | 0.71616 | 1796.7146 | 2.5762 | 365.41 | 12.9 | 0.61889 | 1787.6083 | 2.5772 | 391.01 | 13.53 | 0.63985 | 1745.9929 | 2.5812 | 388.69 | 13.47 | 0.63269 | 1687.1752 | 2.9863 | 333.56 | 11.59 | 0.54082 | 1668.4278 | 3.1703 | 313.64 | 10.91 | 0.50469 | 1668.2654 | 3.1703 | 334.54 | 11.4 | 0.52177 | 1722.1708 | 3.2973 | 323.59 | 11 | 0.50982 | 1740.8902 | 3.4953 | 305.89 | 10.39 | 0.48001 | 1590.1969 | 4.4194 | 253.09 | 8.46 | 0.37574 | 1560.9935 | 4.4274 | 251.79 | 8.43 | 0.37218 | 1575.9945 | 5.6396 | 233.31 | 7.91 | 0.31768 | 1614.1268 | 5.9026 | 224.3 | 7.59 | 0.3058 | 1551.5302 | 5.9246 | 221.89 | 7.53 | 0.29972 | 1655.5439 | 5.8906 | 254.04 | 8.98 | 0.32901 | 1774.2073 | 6.7766 | 248.47 | 8.86 | 0.31428 | 1737.1727 | 7.4727 | 224.67 | 8.02 | 0.28283 | 1730.376 | 7.9998 | 230.93 | 8.24 | 0.28063 | 1818.9535 | 9.0238 | 225.54 | 7.95 | 0.25724 | 1775.8415 | 9.1328 | 222.08 | 7.84 | 0.25797 | 1934.2574 | 10.2909 | 233.99 | 7.97 | 0.25527 | 1767.9625 | 12.2511 | 194.11 | 6.64 | 0.20394 | 1776.9474 | 12.4211 | 191.48 | 6.55 | 0.20229 | 1803.084 | 13.1211 | 195.19 | 6.55 | 0.202 | 1794.4301 | 13.9712 | 183.56 | 6.15 | 0.18652 | 1723.8556 | 15.5914 | 174.56 | 5.76 | 0.17464 | 1701.809 | 16.6215 | 163.14 | 5.39 | 0.16072 | 1680.3122 | 16.6315 | 162.64 | 5.38 | 0.15978
1785.7143 | 0.0019842 | 6080 | 200.06 | 96.72 | 1986.0973 | 0.0019722 | 13870 | 460.71 | 154.15 | 1989.3899 | 0.0019722 | 20810 | 731.48 | 190.4 | 1989.3899 | 0.0078928 | 5200 | 182.78 | 46.31 | 1998.5011 | 0.0078918 | 6940 | 252.77 | 53.85 | 2137.9704 | 0.017722 | 5870 | 200.9 | 33.5 | 1797.663 | 0.047735 | 2530 | 82.48 | 12.68 | 1816.6954 | 0.047705 | 2810 | 94.96 | 13.46 | 1666.6667 | 0.069628 | 1900 | 64.44 | 8.79 | 1785.3317 | 0.09571 | 1750 | 62.67 | 7.28 | 1833.3333 | 0.09554 | 1930 | 69.25 | 7.75 | 1875.5861 | 0.12491 | 1620 | 57.44 | 6.22 | 1911.8772 | 0.12481 | 1760 | 61.63 | 6.54 | 1944.5525 | 0.12471 | 1910 | 65.53 | 6.85 | 1973.892 | 0.15691 | 1630 | 54.91 | 5.65 | 1875.7503 | 0.19372 | 1310 | 44.26 | 4.48 | 1905.3063 | 0.19352 | 1400 | 46.49 | 4.66 | 1818.9259 | 0.19402 | 1380 | 46.12 | 4.56 | 1876.1726 | 0.27793 | 1090 | 38.13 | 3.41 | 1853.0872 | 0.34973 | 964.65 | 34.22 | 2.75 | 1965.9006 | 0.38374 | 975.99 | 34.53 | 2.75 | 1898.1226 | 0.38444 | 967.87 | 34.35 | 2.71 | 1876.6421 | 0.52545 | 772.6 | 27.21 | 2.02 | 1858.7892 | 0.57005 | 768.53 | 26.8 | 1.96 | 1893.632 | 0.56935 | 831.42 | 28.52 | 2.05 | 1946.1744 | 0.65596 | 725.18 | 24.82 | 1.77 | 2001.9018 | 0.65496 | 834.24 | 30.35 | 1.92 | 2001.8517 | 0.77717 | 703.4 | 25.59 | 1.65 | 2047.5486 | 0.77637 | 795.39 | 29.49 | 1.77 | 2085.3753 | 0.77587 | 887.36 | 32.89 | 1.88 | 2085.5927 | 0.93018 | 740.24 | 27.44 | 1.57 | 2002.2024 | 0.93178 | 733.48 | 27.29 | 1.54 | 2159.2337 | 1.0201 | 747.33 | 27.38 | 1.52 | 2117.7875 | 1.1141 | 681.79 | 25.02 | 1.38 | 2145.3473 | 1.2941 | 641.9 | 23.2 | 1.25 | 2071.2868 | 1.5121 | 546.14 | 19.79 | 1.05 | 2033.5377 | 1.5131 | 589.24 | 21.03 | 1.08 | 2065.7874 | 1.6191 | 552.23 | 19.68 | 1.02 | 2002.2178 | 1.6211 | 548.36 | 19.59 | 1 | 2033.5059 | 1.7351 | 513.89 | 18.33 | 0.9429 | 2002.1452 | 1.7362 | 551.48 | 19.33 | 0.97318 | 2002.1738 | 1.9672 | 487.08 | 17.07 | 0.85927 | 2085.5927 | 1.9632 | 526.65 | 18.04 | 0.90648 | 1953.1965 | 2.2272 | 489.58 | 16.51 | 0.80284 | 1900.7071 | 2.3602 | 430.99 | 14.86 | 0.72447 | 1977.3592 | 2.3552 | 464.01 | 15.63 | 0.76254 | 1925.0513 | 2.5662 | 398.09 | 13.7 | 0.66209 | 1906.7822 | 2.5672 | 423.68 | 14.3 | 0.68163 | 1862.3925 | 2.5702 | 421.31 | 14.24 | 0.67433 | 1799.6536 | 2.9713 | 361.77 | 12.26 | 0.57691 | 1779.6563 | 3.1543 | 340.21 | 11.54 | 0.53847 | 1772.532 | 3.1553 | 361.11 | 12 | 0.55453 | 1829.8065 | 3.2833 | 349.13 | 11.58 | 0.54148 | 1849.6959 | 3.4813 | 329.97 | 10.93 | 0.5097 | 1683.7379 | 4.3974 | 272.15 | 8.88 | 0.39825 | 1652.8167 | 4.4044 | 270.82 | 8.85 | 0.3946 | 1772.9938 | 5.5865 | 270.74 | 9.52 | 0.35771 | 1815.8927 | 5.8515 | 260.05 | 9.12 | 0.3439 | 1745.4715 | 5.8665 | 257.53 | 9.06 | 0.33756 | 1839.4932 | 5.8465 | 289.85 | 10.31 | 0.36519 | 1951.628 | 6.7396 | 279.56 | 9.89 | 0.3447 | 1910.89 | 7.4296 | 252.87 | 8.96 | 0.31036 | 1887.6829 | 7.9567 | 257.26 | 9.05 | 0.30548 | 1970.533 | 8.9867 | 248.87 | 8.61 | 0.27776 | 1923.8282 | 9.0918 | 245.14 | 8.49 | 0.27868 | 2072.4186 | 10.2608 | 254.43 | 8.48 | 0.27229 | 1894.2455 | 12.211 | 211.29 | 7.07 | 0.21785 | 1903.8722 | 12.371 | 208.43 | 6.97 | 0.21608 | 1923.2896 | 13.0811 | 211.22 | 6.93 | 0.21473 | 1914.0588 | 13.9311 | 198.62 | 6.51 | 0.19824 | 1939.3375 | 15.5013 | 201.58 | 6.91 | 0.19521 | 1914.5352 | 16.5113 | 188.51 | 6.48 | 0.17982 | 1890.3512 | 16.5214 | 187.99 | 6.46 | 0.17884
1984.127 | 0.0019732 | 6930 | 233.68 | 107.15 | 2234.3595 | 0.0019652 | 16000 | 551.17 | 172.12 | 2155.1724 | 0.0019672 | 22940 | 791.56 | 205.31 | 2155.1724 | 0.0078697 | 5730 | 197.8 | 49.94 | 2248.3138 | 0.0078617 | 8010 | 294.49 | 60.13 | 2280.5017 | 0.017692 | 6340 | 211.85 | 35.56 | 1997.4034 | 0.047455 | 2880 | 96.44 | 14.06 | 2043.7824 | 0.047415 | 3260 | 113.69 | 15.1 | 1875 | 0.069047 | 2200 | 77.4 | 9.9 | 1963.8649 | 0.095169 | 1970 | 69.98 | 8 | 2000 | 0.095079 | 2160 | 75.95 | 8.44 | 2031.885 | 0.12441 | 1790 | 62.19 | 6.72 | 2058.9446 | 0.12441 | 1930 | 66.09 | 7.03 | 2083.4491 | 0.12431 | 2080 | 69.74 | 7.32 | 2105.4848 | 0.15651 | 1760 | 58.1 | 6.01 | 2000.8003 | 0.19302 | 1420 | 46.86 | 4.77 | 2143.4696 | 0.19252 | 1620 | 55.77 | 5.22 | 2046.2917 | 0.19282 | 1600 | 55.42 | 5.12 | 2084.6362 | 0.27652 | 1240 | 43.75 | 3.78 | 2038.396 | 0.34803 | 1090 | 38.22 | 3.02 | 2144.6188 | 0.38233 | 1090 | 37.86 | 2.99 | 2070.6792 | 0.38283 | 1080 | 37.68 | 2.95 | 2033.0289 | 0.52334 | 852.72 | 29.48 | 2.18 | 2001.773 | 0.56775 | 842.39 | 28.77 | 2.1 | 2164.1508 | 0.56605 | 979.45 | 35.38 | 2.33 | 2224.1993 | 0.65245 | 853.64 | 30.76 | 2.01 | 2252.1395 | 0.65225 | 962.8 | 35.38 | 2.15 | 2252.0832 | 0.77396 | 811.76 | 29.83 | 1.84 | 2275.054 | 0.77376 | 903.81 | 33.24 | 1.95 | 2293.9128 | 0.77366 | 995.83 | 36.29 | 2.06 | 2294.152 | 0.92757 | 830.71 | 30.27 | 1.72 | 2202.4227 | 0.92848 | 823.83 | 30.13 | 1.69 | 2355.5276 | 1.0181 | 829.8 | 29.76 | 1.65 | 2310.3136 | 1.1111 | 757.3 | 27.2 | 1.49 | 2324.1262 | 1.2921 | 706.9 | 24.96 | 1.34 | 2243.894 | 1.5081 | 601.79 | 21.3 | 1.13 | 2189.9637 | 1.5091 | 644.85 | 22.45 | 1.16 | 2224.6941 | 1.6151 | 604.18 | 21.01 | 1.09 | 2156.2346 | 1.6171 | 600.26 | 20.92 | 1.08 | 2189.9295 | 1.7311 | 562.38 | 19.57 | 1.01 | 2145.1555 | 1.7321 | 599.94 | 20.51 | 1.04 | 2145.1862 | 1.9612 | 529.86 | 18.11 | 0.91737 | 2224.6322 | 1.9592 | 569.49 | 19.03 | 0.96293 | 2075.2713 | 2.2212 | 527.36 | 17.35 | 0.85076 | 2027.4209 | 2.3522 | 466.66 | 15.69 | 0.77099 | 2100.9442 | 2.3492 | 499.74 | 16.43 | 0.80786 | 2053.3881 | 2.5582 | 430.89 | 14.46 | 0.70427 | 2025.9561 | 2.5602 | 456.47 | 15.03 | 0.72249 | 1978.792 | 2.5622 | 454.05 | 14.97 | 0.71507 | 1912.1319 | 2.9603 | 390.1 | 12.9 | 0.61225 | 1890.8848 | 3.1423 | 366.9 | 12.14 | 0.57156 | 1876.7986 | 3.1433 | 387.79 | 12.58 | 0.58665 | 1937.4421 | 3.2723 | 374.77 | 12.13 | 0.57251 | 1958.5015 | 3.4703 | 354.15 | 11.45 | 0.53879 | 1870.8199 | 4.3664 | 310.51 | 10.41 | 0.44209 | 1836.463 | 4.3704 | 309.12 | 10.38 | 0.43832 | 1969.9931 | 5.5525 | 308.46 | 10.91 | 0.39629 | 2017.6585 | 5.8205 | 296.05 | 10.44 | 0.38056 | 1939.4127 | 5.8305 | 293.45 | 10.39 | 0.37403 | 2023.4425 | 5.8195 | 325.86 | 11.5 | 0.40013 | 2129.0487 | 6.7175 | 310.78 | 10.83 | 0.37413 | 2084.6073 | 7.4026 | 281.2 | 9.81 | 0.337 | 2044.9898 | 7.9287 | 283.71 | 9.79 | 0.32959 | 2122.1124 | 8.9617 | 272.28 | 9.22 | 0.29769 | 2071.815 | 9.0647 | 268.28 | 9.1 | 0.2988 | 2210.5798 | 10.2408 | 274.92 | 8.96 | 0.28887 | 2020.5286 | 12.1709 | 228.52 | 7.48 | 0.23141 | 2030.797 | 12.341 | 225.43 | 7.38 | 0.22954 | 2163.7008 | 13.031 | 243.41 | 8.29 | 0.23933 | 2153.3161 | 13.881 | 228.83 | 7.79 | 0.22087 | 2154.8195 | 15.4612 | 228.72 | 7.91 | 0.21492 | 2127.2613 | 16.4612 | 214 | 7.41 | 0.19813 | 2100.3903 | 16.4612 | 213.47 | 7.4 | 0.19713
2232.1429 | 0.0019652 | 8000 | 278.52 | 119.64 | 2482.6216 | 0.0019622 | 18140 | 629.15 | 189.27 | 2320.9549 | 0.0019632 | 25080 | 847.65 | 219.76 | 2320.9549 | 0.0078567 | 6270 | 211.82 | 53.47 | 2498.1264 | 0.0078516 | 9080 | 331.16 | 66.13 | 2423.0331 | 0.017671 | 6820 | 222.29 | 37.57 | 2247.0788 | 0.047264 | 3320 | 115.07 | 15.71 | 2270.8693 | 0.047254 | 3700 | 129.89 | 16.67 | 2083.3333 | 0.068706 | 2510 | 88.62 | 10.96 | 2142.3981 | 0.094828 | 2190 | 76.66 | 8.69 | 2166.6667 | 0.094788 | 2380 | 82.15 | 9.11 | 2188.1838 | 0.12411 | 1960 | 66.63 | 7.21 | 2206.0121 | 0.12411 | 2100 | 70.29 | 7.5 | 2222.3457 | 0.12411 | 2250 | 73.74 | 7.78 | 2368.6704 | 0.15601 | 2030 | 69.44 | 6.71 | 2250.9004 | 0.19222 | 1630 | 56.11 | 5.33 | 2381.6328 | 0.19202 | 1840 | 63.76 | 5.76 | 2273.6574 | 0.19222 | 1820 | 63.44 | 5.65 | 2293.0999 | 0.27572 | 1400 | 48.76 | 4.13 | 2223.7047 | 0.34703 | 1210 | 41.88 | 3.28 | 2323.337 | 0.38153 | 1200 | 40.93 | 3.22 | 2243.2358 | 0.38183 | 1190 | 40.76 | 3.18 | 2189.4157 | 0.52204 | 933.11 | 31.6 | 2.34 | 2287.7406 | 0.56524 | 990.74 | 35.61 | 2.39 | 2434.6697 | 0.56464 | 1130 | 41.16 | 2.6 | 2500.556 | 0.65125 | 981.74 | 35.7 | 2.24 | 2500.6256 | 0.65125 | 1090 | 39.75 | 2.36 | 2500.563 | 0.77276 | 919.62 | 33.5 | 2.02 | 2500.5119 | 0.77276 | 1010 | 36.56 | 2.13 | 2500.5735 | 0.77276 | 1100 | 39.36 | 2.22 | 2500.4171 | 0.92647 | 920.4 | 32.82 | 1.86 | 2402.6429 | 0.92687 | 914.42 | 32.74 | 1.83 | 2500.5889 | 1.0171 | 890.79 | 30.99 | 1.74 | 2500.5294 | 1.1101 | 832.01 | 29.18 | 1.6 | 2500.581 | 1.2901 | 771.11 | 26.56 | 1.44 | 2416.5013 | 1.5061 | 657.55 | 22.72 | 1.21 | 2346.3897 | 1.5071 | 700.57 | 23.79 | 1.24 | 2383.6008 | 1.6131 | 656.24 | 22.26 | 1.16 | 2310.2514 | 1.6141 | 652.27 | 22.18 | 1.15 | 2346.353 | 1.7281 | 610.97 | 20.75 | 1.08 | 2288.1659 | 1.7291 | 648.5 | 21.63 | 1.1 | 2288.1986 | 1.9582 | 572.74 | 19.1 | 0.97395 | 2363.6718 | 1.9571 | 612.41 | 19.97 | 1.02 | 2197.3461 | 2.2172 | 565.23 | 18.16 | 0.8976 | 2154.1347 | 2.3472 | 502.42 | 16.49 | 0.81643 | 2224.5291 | 2.3452 | 535.54 | 17.19 | 0.85215 | 2181.7248 | 2.5532 | 463.77 | 15.19 | 0.74545 | 2145.13 | 2.5542 | 489.33 | 15.73 | 0.76244 | 2095.1915 | 2.5562 | 486.88 | 15.68 | 0.75493 | 2024.6103 | 2.9522 | 418.53 | 13.51 | 0.64685 | 2002.1133 | 3.1333 | 393.69 | 12.72 | 0.60397 | 2085.3318 | 3.1283 | 441.39 | 14.69 | 0.64906 | 2152.7135 | 3.2583 | 426.24 | 14.15 | 0.63273 | 2176.1128 | 3.4563 | 402.67 | 13.35 | 0.59523 | 2104.6724 | 4.3423 | 358.76 | 12.45 | 0.49479 | 2066.0208 | 4.3453 | 357.33 | 12.42 | 0.4909 | 2166.9924 | 5.5334 | 346.36 | 12.16 | 0.43346 | 2219.4244 | 5.8024 | 332.2 | 11.63 | 0.41584 | 2133.354 | 5.8084 | 329.55 | 11.57 | 0.40918 | 2207.3918 | 5.8034 | 362.01 | 12.58 | 0.43387 | 2306.4695 | 6.7045 | 342.08 | 11.7 | 0.40259 | 2258.3245 | 7.3865 | 309.61 | 10.6 | 0.36277 | 2202.2967 | 7.9106 | 310.24 | 10.48 | 0.35299 | 2273.6919 | 8.9476 | 295.74 | 9.8 | 0.31706 | 2219.8018 | 9.0477 | 291.48 | 9.67 | 0.31837 | 2486.9023 | 10.2307 | 315.96 | 10.67 | 0.32079 | 2273.0946 | 12.1408 | 263.08 | 8.93 | 0.25757 | 2284.6467 | 12.3009 | 259.53 | 8.81 | 0.25549 | 2404.112 | 13.0109 | 275.67 | 9.46 | 0.26283 | 2392.5735 | 13.8609 | 259.12 | 8.89 | 0.24249 | 2370.3014 | 15.4411 | 255.92 | 8.79 | 0.23382 | 2339.9874 | 16.4311 | 239.54 | 8.25 | 0.2157 | 2310.4293 | 16.4311 | 239.01 | 8.24 | 0.21468
2480.1587 | 0.0019622 | 9070 | 317.29 | 131.57 | 2502.4826 | 0.0019622 | 18300 | 629.56 | 190.48 | 2500 | 0.0019632 | 27400 | 909.16 | 234.92 | 2500 | 0.0078546 | 6850 | 227.19 | 57.16 | 2500.6245 | 0.0078516 | 9090 | 331.17 | 66.18 | 2500 | 0.017671 | 7070 | 225.29 | 38.64 | 2496.7542 | 0.047194 | 3770 | 131.16 | 17.29 | 2497.9562 | 0.047194 | 4150 | 144.34 | 18.17 | 2291.6667 | 0.068516 | 2810 | 98.65 | 11.98 | 2320.9312 | 0.094638 | 2410 | 82.84 | 9.37 | 2333.3333 | 0.094628 | 2600 | 87.95 | 9.75 | 2344.4827 | 0.12391 | 2130 | 70.81 | 7.68 | 2353.0796 | 0.12391 | 2270 | 74.26 | 7.96 | 2500.1389 | 0.12381 | 2580 | 87.96 | 8.66 | 2500.7896 | 0.15601 | 2170 | 72.02 | 7.05 | 2500.5002 | 0.19191 | 1850 | 64.05 | 5.87 | 2500.7145 | 0.19201 | 1940 | 65.61 | 6.02 | 2500.5684 | 0.19191 | 2040 | 70.56 | 6.16 | 2500.3127 | 0.27542 | 1550 | 53.27 | 4.47 | 2409.0134 | 0.34653 | 1330 | 45.25 | 3.53 | 2500.6255 | 0.38123 | 1300 | 43.75 | 3.45 | 2415.7924 | 0.38133 | 1300 | 43.64 | 3.4 | 2500.6255 | 0.52094 | 1090 | 38.89 | 2.64 | 2500.5004 | 0.56464 | 1100 | 38.89 | 2.59 | 2500.4058 | 0.56464 | 1160 | 41.47 | 2.66 | [30 empty] | 2500.5506 | 0.92657 | 958.73 | 33.34 | 1.9 | [15 empty] | 2500.561 | 1.5061 | 684.71 | 23.04 | 1.25 | 2500.4693 | 1.5061 | 755.54 | 25.03 | 1.31 | 2500.5562 | 1.6121 | 694.56 | 22.91 | 1.21 | 2464.2681 | 1.6121 | 704.36 | 23.37 | 1.22 | 2500.4302 | 1.7271 | 658.91 | 21.83 | 1.14 | 2431.1763 | 1.7271 | 697.13 | 22.7 | 1.17 | 2431.211 | 1.9561 | 615.67 | 20.04 | 1.03 | 2500.4866 | 1.9561 | 654.68 | 20.85 | 1.07 | 2441.4957 | 2.2122 | 641.12 | 21.09 | 0.98823 | 2280.8485 | 2.3442 | 538.24 | 17.25 | 0.86081 | 2471.699 | 2.3412 | 607.27 | 19.96 | 0.93782 | 2310.0616 | 2.5502 | 496.7 | 15.89 | 0.78566 | 2383.4777 | 2.5492 | 555.19 | 18.28 | 0.83977 | 2327.9906 | 2.5492 | 552.72 | 18.23 | 0.83212 | 2249.567 | 2.9422 | 475.55 | 15.74 | 0.71393 | 2224.5704 | 3.1222 | 447.42 | 14.82 | 0.66681 | 2345.9982 | 3.1182 | 508.66 | 17.5 | 0.72377 | 2421.8027 | 3.2502 | 490.79 | 16.84 | 0.70474 | 2448.1269 | 3.4492 | 463.52 | 15.89 | 0.66269 | 2338.5249 | 4.3313 | 407.2 | 14.21 | 0.54524 | 2295.5787 | 4.3323 | 405.75 | 14.18 | 0.54127 | 2363.9917 | 5.5234 | 384.36 | 13.29 | 0.46929 | 2421.1903 | 5.7954 | 368.43 | 12.71 | 0.44984 | 2327.2953 | 5.7974 | 365.75 | 12.66 | 0.44307 | 2391.3411 | 5.7964 | 398.23 | 13.58 | 0.46648 | 2483.8902 | 6.6995 | 373.43 | 12.51 | 0.43014 | 2432.0418 | 7.3795 | 338.06 | 11.34 | 0.38774 | 2359.6036 | 7.9016 | 336.81 | 11.14 | 0.37571 | 2425.2713 | 8.9406 | 319.23 | 10.35 | 0.3359 | 2367.7886 | 9.0386 | 314.71 | 10.22 | 0.3374 | 2500.4974 | 10.2307 | 317.98 | 10.68 | 0.32232 | 2500.5051 | 12.1308 | 294.24 | 9.96 | 0.28008 | 2500.4696 | 12.3008 | 288.57 | 9.72 | 0.27662 | 2500.5169 | 13.0208 | 288.61 | 9.64 | 0.27195 | 2500.5264 | 13.8609 | 272.8 | 9.1 | 0.25192 | 2500.4956 | 15.441 | 272.36 | 9.09 | 0.24488 | 2500.5105 | 16.4311 | 258.83 | 8.69 | 0.2285 | 2500.5146 | 16.4311 | 262.15 | 8.86 | 0.22998
2500 | 0.0019622 | 9150 | 317.56 | 132.51 | [25 empty] | 2500.749 | 0.047194 | 3770 | 131.17 | 17.32 | 2500.6813 | 0.047194 | 4150 | 144.34 | 18.19 | 2500 | 0.068445 | 3120 | 107.78 | 12.97 | 2499.4644 | 0.094547 | 2630 | 88.6 | 10.02 | 2500 | 0.094547 | 2820 | 93.4 | 10.38 | 2500.7815 | 0.12381 | 2300 | 74.76 | 8.14 | 2500.7353 | 0.12391 | 2440 | 78.06 | 8.41 | 2500.6945 | 0.12381 | 2590 | 87.96 | 8.66 | [25 empty] | 2500.5559 | 0.34652 | 1390 | 46.03 | 3.65 | [5 empty] | 2500.6902 | 0.38133 | 1350 | 44.3 | 3.51 | [80 empty] | 2500.4621 | 1.6121 | 716.62 | 23.43 | 1.23 | [5 empty] | 2500.5363 | 1.7271 | 720.71 | 22.94 | 1.2 | 2500.572 | 1.9561 | 636.49 | 20.26 | 1.06 | [5 empty] | 2500.4578 | 2.2122 | 659.48 | 21.25 | 1.01 | 2500.5702 | 2.3412 | 600.43 | 19.36 | 0.9354 | 2500.4943 | 2.3412 | 615.64 | 20 | 0.94756 | 2500.5133 | 2.5482 | 545.62 | 17.33 | 0.84364 | 2500.5065 | 2.5482 | 587.58 | 18.85 | 0.87653 | 2500.4947 | 2.5482 | 601.57 | 19.5 | 0.88723 | 2500.5062 | 2.9382 | 539.31 | 18.14 | 0.78558 | 2500.5283 | 3.1162 | 514.26 | 17.57 | 0.7413 | 2500.5213 | 3.1172 | 548.6 | 18.39 | 0.7664 | 2500.4844 | 3.2502 | 509.7 | 17.05 | 0.72514 | 2500.4624 | 3.4492 | 475.25 | 15.97 | 0.6753 | 2500.5379 | 4.3283 | 440.81 | 14.98 | 0.57895 | 2500.528 | 4.3283 | 449.06 | 15.44 | 0.58449 | 2500.4728 | 5.5214 | 410.73 | 13.81 | 0.49338 | 2500.5246 | 5.7954 | 382.68 | 12.86 | 0.46286 | 2500.5236 | 5.7944 | 398.12 | 13.46 | 0.47234 | 2500.5335 | 5.7954 | 419.75 | 13.92 | 0.48531 | 2500.4968 | 6.6994 | 376.36 | 12.52 | 0.43268 | 2500.4864 | 7.3795 | 349.28 | 11.45 | 0.39736 | 2500.4877 | 7.8985 | 360.63 | 11.63 | 0.39552 | 2500.5154 | 8.9416 | 330.89 | 10.48 | 0.34506 | 2500.5032 | 9.0386 | 335.55 | 10.63 | 0.35404
[40 empty] | 2500.8333 | 0.068445 | 3120 | 107.78 | 12.97 | 2500.1785 | 0.094547 | 2630 | 88.6 | 10.02 | 2500.6667 | 0.094547 | 2820 | 93.4 | 10.38

## silicone (hidden)
h-1_energy | h-1_let | h-1_range | h-1_z_straggling | h-1_xy_straggling | h-2_energy | h-2_let | h-2_range | h-2_z_straggling | h-2_xy_straggling | h-3_energy | h-3_let | h-3_range | h-3_z_straggling | h-3_xy_straggling | he-3_energy | he-3_let | he-3_range | he-3_z_straggling | he-3_xy_straggling | he-4_energy | he-4_let | he-4_range | he-4_z_straggling | he-4_xy_straggling | li-7_energy | li-7_let | li-7_range | li-7_z_straggling | li-7_xy_straggling | b-10_energy | b-10_let | b-10_range | b-10_z_straggling | b-10_xy_straggling | b-11_energy | b-11_let | b-11_range | b-11_z_straggling | b-11_xy_straggling | c-12_energy | c-12_let | c-12_range | c-12_z_straggling | c-12_xy_straggling | n-14_energy | n-14_let | n-14_range | n-14_z_straggling | n-14_xy_straggling | n-15_energy | n-15_let | n-15_range | n-15_z_straggling | n-15_xy_straggling | o-16_energy | o-16_let | o-16_range | o-16_z_straggling | o-16_xy_straggling | o-17_energy | o-17_let | o-17_range | o-17_z_straggling | o-17_xy_straggling | o-18_energy | o-18_let | o-18_range | o-18_z_straggling | o-18_xy_straggling | f-19_energy | f-19_let | f-19_range | f-19_z_straggling | f-19_xy_straggling | ne-20_energy | ne-20_let | ne-20_range | ne-20_z_straggling | ne-20_xy_straggling | ne-21_energy | ne-21_let | ne-21_range | ne-21_z_straggling | ne-21_xy_straggling | ne-22_energy | ne-22_let | ne-22_range | ne-22_z_straggling | ne-22_xy_straggling | mg-24_energy | mg-24_let | mg-24_range | mg-24_z_straggling | mg-24_xy_straggling | al-27_energy | al-27_let | al-27_range | al-27_z_straggling | al-27_xy_straggling | si-28_energy | si-28_let | si-28_range | si-28_z_straggling | si-28_xy_straggling | si-29_energy | si-29_let | si-29_range | si-29_z_straggling | si-29_xy_straggling | s-32_energy | s-32_let | s-32_range | s-32_z_straggling | s-32_xy_straggling | cl-35_energy | cl-35_let | cl-35_range | cl-35_z_straggling | cl-35_xy_straggling | cl-37_energy | cl-37_let | cl-37_range | cl-37_z_straggling | cl-37_xy_straggling | ar-36_energy | ar-36_let | ar-36_range | ar-36_z_straggling | ar-36_xy_straggling | ar-40_energy | ar-40_let | ar-40_range | ar-40_z_straggling | ar-40_xy_straggling | ca-40_energy | ca-40_let | ca-40_range | ca-40_z_straggling | ca-40_xy_straggling | ca-44_energy | ca-44_let | ca-44_range | ca-44_z_straggling | ca-44_xy_straggling | ca-48_energy | ca-48_let | ca-48_range | ca-48_z_straggling | ca-48_xy_straggling | ti-48_energy | ti-48_let | ti-48_range | ti-48_z_straggling | ti-48_xy_straggling | ti-50_energy | ti-50_let | ti-50_range | ti-50_z_straggling | ti-50_xy_straggling | v-51_energy | v-51_let | v-51_range | v-51_z_straggling | v-51_xy_straggling | cr-52_energy | cr-52_let | cr-52_range | cr-52_z_straggling | cr-52_xy_straggling | fe-56_energy | fe-56_let | fe-56_range | fe-56_z_straggling | fe-56_xy_straggling | ni-58_energy | ni-58_let | ni-58_range | ni-58_z_straggling | ni-58_xy_straggling | ni-64_energy | ni-64_let | ni-64_range | ni-64_z_straggling | ni-64_xy_straggling | cu-63_energy | cu-63_let | cu-63_range | cu-63_z_straggling | cu-63_xy_straggling | cu-65_energy | cu-65_let | cu-65_range | cu-65_z_straggling | cu-65_xy_straggling | zn-64_energy | zn-64_let | zn-64_range | zn-64_z_straggling | zn-64_xy_straggling | zn-70_energy | zn-70_let | zn-70_range | zn-70_z_straggling | zn-70_xy_straggling | ge-70_energy | ge-70_let | ge-70_range | ge-70_z_straggling | ge-70_xy_straggling | ge-72_energy | ge-72_let | ge-72_range | ge-72_z_straggling | ge-72_xy_straggling | se-82_energy | se-82_let | se-82_range | se-82_z_straggling | se-82_xy_straggling | br-79_energy | br-79_let | br-79_range | br-79_z_straggling | br-79_xy_straggling | br-81_energy | br-81_let | br-81_range | br-81_z_straggling | br-81_xy_straggling | kr-78_energy | kr-78_let | kr-78_range | kr-78_z_straggling | kr-78_xy_straggling | kr-84_energy | kr-84_let | kr-84_range | kr-84_z_straggling | kr-84_xy_straggling | kr-86_energy | kr-86_let | kr-86_range | kr-86_z_straggling | kr-86_xy_straggling | y-89_energy | y-89_let | y-89_range | y-89_z_straggling | y-89_xy_straggling | zr-90_energy | zr-90_let | zr-90_range | zr-90_z_straggling | zr-90_xy_straggling | zr-96_energy | zr-96_let | zr-96_range | zr-96_z_straggling | zr-96_xy_straggling | nb-93_energy | nb-93_let | nb-93_range | nb-93_z_straggling | nb-93_xy_straggling | mo-92_energy | mo-92_let | mo-92_range | mo-92_z_straggling | mo-92_xy_straggling | ag-107_energy | ag-107_let | ag-107_range | ag-107_z_straggling | ag-107_xy_straggling | ag-109_energy | ag-109_let | ag-109_range | ag-109_z_straggling | ag-109_xy_straggling | i-127_energy | i-127_let | i-127_range | i-127_z_straggling | i-127_xy_straggling | xe-124_energy | xe-124_let | xe-124_range | xe-124_z_straggling | xe-124_xy_straggling | xe-129_energy | xe-129_let | xe-129_range | xe-129_z_straggling | xe-129_xy_straggling | xe-136_energy | xe-136_let | xe-136_range | xe-136_z_straggling | xe-136_xy_straggling | pr-141_energy | pr-141_let | pr-141_range | pr-141_z_straggling | pr-141_xy_straggling | sm-144_energy | sm-144_let | sm-144_range | sm-144_z_straggling | sm-144_xy_straggling | tb-159_energy | tb-159_let | tb-159_range | tb-159_z_straggling | tb-159_xy_straggling | ho-165_energy | ho-165_let | ho-165_range | ho-165_z_straggling | ho-165_xy_straggling | tm-169_energy | tm-169_let | tm-169_range | tm-169_z_straggling | tm-169_xy_straggling | ta-181_energy | ta-181_let | ta-181_range | ta-181_z_straggling | ta-181_xy_straggling | pt-198_energy | pt-198_let | pt-198_range | pt-198_z_straggling | pt-198_xy_straggling | au-197_energy | au-197_let | au-197_range | au-197_z_straggling | au-197_xy_straggling | pb-208_energy | pb-208_let | pb-208_range | pb-208_z_straggling | pb-208_xy_straggling | bi-209_energy | bi-209_let | bi-209_range | bi-209_z_straggling | bi-209_xy_straggling | th-232_energy | th-232_let | th-232_range | th-232_z_straggling | th-232_xy_straggling | u-235_energy | u-235_let | u-235_range | u-235_z_straggling | u-235_xy_straggling | u-238_energy | u-238_let | u-238_range | u-238_z_straggling | u-238_xy_straggling
0.10913 | 0.79182 | 0.00117 | 9.28e-05 | 0.0001227 | 0.11172 | 0.78682 | 0.00244 | 0.0001497 | 0.0002018 | 0.10776 | 0.79462 | 0.00357 | 0.0001948 | 0.000262 | 0.10776 | 2.108 | 0.00178 | 0.000142 | 0.0001858 | 0.099925 | 2.0825 | 0.00226 | 0.0001679 | 0.0002227 | 0.11403 | 3.2089 | 0.00327 | 0.0002294 | 0.0003046 | 0.10986 | 5.2411 | 0.00259 | 0.0001682 | 0.0002193 | 0.109 | 5.2255 | 0.00283 | 0.0001779 | 0.0002323 | 0.1 | 5.9301 | 0.00253 | 0.0001755 | 0.0002263 | 0.099979 | 6.9598 | 0.00257 | 0.0001777 | 0.0002282 | 0.1 | 6.9612 | 0.00276 | 0.0001849 | 0.0002381 | 0.10003 | 7.6473 | 0.0028 | 0.0001996 | 0.0002558 | 0.10001 | 7.6467 | 0.00298 | 0.0002066 | 0.0002655 | 0.10001 | 7.6471 | 0.00316 | 0.0002133 | 0.0002749 | 0.10527 | 8.8503 | 0.00304 | 0.0002105 | 0.0002682 | 0.10004 | 8.6076 | 0.00306 | 0.0002286 | 0.0002894 | 0.10717 | 8.9121 | 0.00335 | 0.0002382 | 0.0003027 | 0.10231 | 8.7065 | 0.00342 | 0.0002427 | 0.0003081 | 0.10423 | 10.2036 | 0.00359 | 0.0002847 | 0.0003578 | 0.10192 | 10.3513 | 0.00363 | 0.0002713 | 0.00034 | 0.10723 | 12.5089 | 0.00322 | 0.0002231 | 0.0002784 | 0.10353 | 12.2749 | 0.00326 | 0.0002261 | 0.0002819 | 0.10165 | 12.7238 | 0.0033 | 0.0002317 | 0.0002863 | 0.10009 | 13.3382 | 0.00333 | 0.000227 | 0.0002794 | 0.10144 | 13.4462 | 0.00355 | 0.0002344 | 0.0002898 | 0.10426 | 13.0097 | 0.00348 | 0.0002323 | 0.0002854 | 0.1001 | 12.6919 | 0.00377 | 0.0002434 | 0.0002996 | 0.10009 | 15.418 | 0.00339 | 0.0002387 | 0.0002924 | 0.10238 | 15.6335 | 0.00378 | 0.0002531 | 0.0003109 | 0.10427 | 15.8099 | 0.00417 | 0.0002667 | 0.0003285 | 0.10428 | 15.6894 | 0.00414 | 0.0002762 | 0.0003381 | 0.10011 | 15.2847 | 0.00421 | 0.0002799 | 0.0003421 | 0.10796 | 17.9946 | 0.00422 | 0.0002759 | 0.0003383 | 0.10589 | 18.3495 | 0.00427 | 0.0002955 | 0.000362 | 0.10727 | 17.1136 | 0.00485 | 0.000341 | 0.0004177 | 0.10356 | 12.1142 | 0.00629 | 0.0004744 | 0.0005745 | 0.10168 | 11.8671 | 0.00687 | 0.0004968 | 0.0006039 | 0.10329 | 16.6719 | 0.00513 | 0.0003668 | 0.0004463 | 0.10011 | 16.3005 | 0.00519 | 0.0003703 | 0.00045 | 0.10168 | 18.7563 | 0.00445 | 0.0003045 | 0.0003671 | 0.10011 | 18.5588 | 0.00482 | 0.0003179 | 0.0003845 | 0.10011 | 18.1132 | 0.00548 | 0.0004044 | 0.00049 | 0.11123 | 19.7566 | 0.00597 | 0.0004196 | 0.0005123 | 0.10987 | 20.6017 | 0.0057 | 0.0003617 | 0.0004353 | 0.10137 | 18.428 | 0.00531 | 0.0003593 | 0.0004294 | 0.11123 | 19.6202 | 0.00578 | 0.0003738 | 0.0004493 | 0.10267 | 18.819 | 0.00514 | 0.000351 | 0.0004184 | 0.10726 | 19.378 | 0.0057 | 0.0003704 | 0.0004429 | 0.10476 | 19.077 | 0.00574 | 0.0003728 | 0.0004452 | 0.10123 | 21.096 | 0.00521 | 0.00034 | 0.0004011 | 0.10011 | 20.112 | 0.00543 | 0.0003634 | 0.0004284 | 0.10427 | 20.707 | 0.00594 | 0.000381 | 0.0004509 | 0.10764 | 19.75 | 0.00593 | 0.0003852 | 0.0004549 | 0.10881 | 22.714 | 0.00551 | 0.0003609 | 0.0004267 | 0.1029 | 21.313 | 0.00624 | 0.0004101 | 0.0004777 | 0.10101 | 20.987 | 0.00628 | 0.0004119 | 0.0004791 | 0.10244 | 20.712 | 0.00675 | 0.0004216 | 0.0004826 | 0.10492 | 25.241 | 0.00567 | 0.0003477 | 0.0003997 | 0.10085 | 24.643 | 0.00573 | 0.0003504 | 0.0004017 | 0.10301 | 24.965 | 0.00614 | 0.0003631 | 0.0004175 | 0.10645 | 24.054 | 0.00698 | 0.0004352 | 0.0005045 | 0.10423 | 24.485 | 0.0067 | 0.0004245 | 0.0004893 | 0.10068 | 25.131 | 0.00617 | 0.0003569 | 0.0004001 | 0.10307 | 28.147 | 0.00614 | 0.0003471 | 0.0003902 | 0.10063 | 26.526 | 0.00622 | 0.0003558 | 0.0003975 | 0.11053 | 28.789 | 0.00728 | 0.0004124 | 0.000466 | 0.10103 | 31.16 | 0.00602 | 0.0003254 | 0.0003558 | 0.10154 | 24.69 | 0.00686 | 0.0003813 | 0.0004128 | 0.10819 | 31.592 | 0.00648 | 0.0003433 | 0.0003693 | 0.10767 | 33.839 | 0.00622 | 0.0003286 | 0.0003539 | 0.10774 | 32.695 | 0.00678 | 0.0003574 | 0.0003783 | 0.10636 | 32.884 | 0.00653 | 0.0003448 | 0.0003633 | 0.10502 | 32.768 | 0.00654 | 0.0003448 | 0.0003628
0.11905 | 0.77214 | 0.00127 | 9.55e-05 | 0.0001272 | 0.12413 | 0.76191 | 0.0027 | 0.0001565 | 0.0002098 | 0.11605 | 0.77834 | 0.00382 | 0.0002001 | 0.0002686 | 0.11605 | 2.1297 | 0.00187 | 0.0001437 | 0.0001887 | 0.11242 | 2.121 | 0.00245 | 0.0001718 | 0.0002281 | 0.12828 | 3.3139 | 0.00351 | 0.0002339 | 0.0003107 | 0.11984 | 5.4131 | 0.00273 | 0.000171 | 0.0002238 | 0.11809 | 5.3847 | 0.00298 | 0.0001807 | 0.0002366 | 0.10833 | 6.1404 | 0.00266 | 0.000178 | 0.0002306 | 0.10712 | 7.1717 | 0.00268 | 0.0001797 | 0.0002319 | 0.10667 | 7.1592 | 0.00287 | 0.0001868 | 0.0002416 | 0.10628 | 7.9068 | 0.0029 | 0.0002014 | 0.0002593 | 0.10589 | 7.8914 | 0.00308 | 0.0002083 | 0.0002689 | 0.11112 | 8.099 | 0.00336 | 0.0002174 | 0.0002814 | 0.11843 | 9.4643 | 0.00326 | 0.0002149 | 0.0002749 | 0.11255 | 9.1316 | 0.00329 | 0.0002335 | 0.0002971 | 0.11908 | 9.3904 | 0.00357 | 0.0002426 | 0.0003096 | 0.11368 | 9.1775 | 0.00364 | 0.0002472 | 0.0003153 | 0.11465 | 10.8326 | 0.00377 | 0.0002883 | 0.0003644 | 0.11119 | 10.9295 | 0.00382 | 0.000275 | 0.0003467 | 0.11617 | 13.057 | 0.00337 | 0.0002261 | 0.0002836 | 0.11216 | 12.8126 | 0.00342 | 0.0002292 | 0.0002872 | 0.10947 | 13.2992 | 0.00345 | 0.0002348 | 0.0002919 | 0.10724 | 13.8729 | 0.00347 | 0.0002299 | 0.0002848 | 0.10821 | 13.9419 | 0.00369 | 0.0002372 | 0.0002949 | 0.11121 | 13.5244 | 0.00363 | 0.0002355 | 0.0002911 | 0.11261 | 13.6334 | 0.00407 | 0.0002514 | 0.0003107 | 0.1126 | 16.5441 | 0.00364 | 0.0002447 | 0.0003015 | 0.11375 | 16.6532 | 0.00403 | 0.0002586 | 0.0003194 | 0.1147 | 16.7326 | 0.00441 | 0.0002719 | 0.0003365 | 0.11471 | 16.6675 | 0.00439 | 0.0002818 | 0.0003472 | 0.11012 | 16.2418 | 0.00446 | 0.0002858 | 0.0003515 | 0.11778 | 19.0638 | 0.00443 | 0.0002803 | 0.0003458 | 0.11552 | 19.426 | 0.00448 | 0.0002998 | 0.0003695 | 0.11621 | 18.1886 | 0.00507 | 0.0003458 | 0.0004265 | 0.11219 | 13.2737 | 0.0066 | 0.0004831 | 0.0005911 | 0.1095 | 12.9089 | 0.00718 | 0.0005055 | 0.0006204 | 0.11123 | 17.6019 | 0.00535 | 0.0003721 | 0.0004559 | 0.10781 | 17.2096 | 0.00542 | 0.0003759 | 0.00046 | 0.1095 | 19.7136 | 0.00465 | 0.0003092 | 0.0003753 | 0.11441 | 20.3121 | 0.00523 | 0.0003292 | 0.0004 | 0.11441 | 20.2183 | 0.00589 | 0.0004155 | 0.0005078 | 0.12514 | 21.7261 | 0.00635 | 0.0004286 | 0.0005272 | 0.12207 | 22.1909 | 0.00607 | 0.0003707 | 0.0004489 | 0.11404 | 19.9513 | 0.00572 | 0.000371 | 0.0004465 | 0.12358 | 21.0667 | 0.00616 | 0.0003838 | 0.0004642 | 0.1155 | 20.389 | 0.00554 | 0.0003626 | 0.0004353 | 0.11917 | 20.8389 | 0.00608 | 0.0003808 | 0.0004584 | 0.1164 | 20.497 | 0.00614 | 0.0003835 | 0.000461 | 0.11248 | 22.713 | 0.00556 | 0.0003499 | 0.0004159 | 0.11123 | 21.685 | 0.0058 | 0.0003741 | 0.0004447 | 0.11469 | 22.161 | 0.00631 | 0.0003907 | 0.0004659 | 0.1184 | 21.122 | 0.00631 | 0.0003959 | 0.0004712 | 0.11969 | 24.333 | 0.00585 | 0.0003697 | 0.0004404 | 0.11225 | 22.95 | 0.00659 | 0.0004201 | 0.0004941 | 0.11019 | 22.592 | 0.00664 | 0.0004223 | 0.0004958 | 0.11032 | 21.965 | 0.00712 | 0.0004325 | 0.0004998 | 0.11299 | 26.463 | 0.00597 | 0.000356 | 0.0004123 | 0.10861 | 25.802 | 0.00604 | 0.0003591 | 0.0004146 | 0.11037 | 26.072 | 0.00644 | 0.0003712 | 0.0004298 | 0.11355 | 25.126 | 0.0073 | 0.000444 | 0.0005184 | 0.11118 | 25.497 | 0.00702 | 0.0004334 | 0.0005033 | 0.10697 | 25.94 | 0.00648 | 0.0003659 | 0.0004134 | 0.10914 | 29.099 | 0.00641 | 0.0003546 | 0.0004015 | 0.10655 | 27.37 | 0.00651 | 0.0003643 | 0.0004101 | 0.12435 | 31.285 | 0.00794 | 0.0004348 | 0.0004928 | 0.11365 | 32.856 | 0.00664 | 0.0003481 | 0.00038 | 0.11423 | 26.391 | 0.00763 | 0.000413 | 0.000447 | 0.12021 | 33.278 | 0.00709 | 0.0003647 | 0.0003928 | 0.11963 | 35.539 | 0.00679 | 0.0003482 | 0.0003753 | 0.11852 | 34.139 | 0.00736 | 0.0003777 | 0.0004011 | 0.117 | 33.907 | 0.00712 | 0.0003656 | 0.000386 | 0.11552 | 33.758 | 0.00712 | 0.0003657 | 0.0003856
0.12897 | 0.75196 | 0.00138 | 9.82e-05 | 0.0001316 | 0.13654 | 0.73661 | 0.00296 | 0.0001634 | 0.0002179 | 0.12434 | 0.76156 | 0.00408 | 0.0002055 | 0.0002753 | 0.12434 | 2.1434 | 0.00196 | 0.0001452 | 0.0001915 | 0.12491 | 2.1446 | 0.00263 | 0.0001754 | 0.0002331 | 0.14253 | 3.3921 | 0.00374 | 0.000238 | 0.0003162 | 0.12983 | 5.5674 | 0.00288 | 0.0001736 | 0.0002279 | 0.12717 | 5.5281 | 0.00312 | 0.0001831 | 0.0002406 | 0.11667 | 6.336 | 0.00279 | 0.0001803 | 0.0002345 | 0.11426 | 7.3689 | 0.00279 | 0.0001816 | 0.0002353 | 0.11333 | 7.3446 | 0.00298 | 0.0001886 | 0.000245 | 0.11254 | 8.1536 | 0.003 | 0.000203 | 0.0002626 | 0.11765 | 8.3466 | 0.00327 | 0.0002122 | 0.0002751 | 0.12501 | 8.6097 | 0.00359 | 0.0002222 | 0.0002883 | 0.13159 | 10.0247 | 0.00346 | 0.0002187 | 0.0002806 | 0.12505 | 9.6173 | 0.00349 | 0.0002378 | 0.0003037 | 0.13099 | 9.8352 | 0.00377 | 0.0002464 | 0.0003157 | 0.12505 | 9.618 | 0.00385 | 0.0002512 | 0.0003216 | 0.12508 | 11.4432 | 0.00395 | 0.0002913 | 0.0003702 | 0.12045 | 11.4792 | 0.00399 | 0.0002782 | 0.0003527 | 0.1251 | 13.5865 | 0.00352 | 0.0002287 | 0.0002883 | 0.12079 | 13.3318 | 0.00357 | 0.0002319 | 0.0002921 | 0.11729 | 13.8663 | 0.0036 | 0.0002376 | 0.000297 | 0.11439 | 14.3893 | 0.00361 | 0.0002326 | 0.0002897 | 0.12173 | 14.9075 | 0.00396 | 0.0002437 | 0.000304 | 0.12511 | 14.5581 | 0.00391 | 0.0002426 | 0.0003012 | 0.12512 | 14.5597 | 0.00434 | 0.000258 | 0.0003203 | 0.12512 | 17.606 | 0.00387 | 0.0002498 | 0.0003093 | 0.12513 | 17.6077 | 0.00425 | 0.0002634 | 0.0003269 | 0.12512 | 17.6092 | 0.00464 | 0.0002764 | 0.0003436 | 0.12514 | 17.6101 | 0.00461 | 0.0002866 | 0.0003552 | 0.12013 | 17.1636 | 0.00469 | 0.0002908 | 0.0003598 | 0.12759 | 20.0771 | 0.00463 | 0.0002841 | 0.0003524 | 0.12514 | 20.4369 | 0.00468 | 0.0003035 | 0.0003762 | 0.12515 | 19.2378 | 0.00528 | 0.00035 | 0.0004342 | 0.12083 | 14.4581 | 0.00688 | 0.0004904 | 0.0006054 | 0.12514 | 15.0545 | 0.00774 | 0.000522 | 0.0006473 | 0.12713 | 19.4246 | 0.00578 | 0.0003832 | 0.0004723 | 0.12321 | 18.9807 | 0.00586 | 0.0003874 | 0.0004769 | 0.12514 | 21.5516 | 0.00503 | 0.0003194 | 0.0003896 | 0.12871 | 21.9598 | 0.0056 | 0.0003382 | 0.0004129 | 0.12871 | 22.2092 | 0.00626 | 0.0004242 | 0.0005222 | 0.13904 | 23.5675 | 0.00669 | 0.0004359 | 0.0005396 | 0.13428 | 23.7009 | 0.00641 | 0.0003783 | 0.0004607 | 0.12671 | 21.4191 | 0.0061 | 0.0003807 | 0.0004612 | 0.13594 | 22.4543 | 0.00652 | 0.0003922 | 0.0004772 | 0.12834 | 21.9539 | 0.00591 | 0.0003722 | 0.0004497 | 0.13109 | 22.282 | 0.00645 | 0.0003896 | 0.0004718 | 0.12804 | 21.9189 | 0.00651 | 0.0003925 | 0.0004748 | 0.12373 | 24.254 | 0.0059 | 0.0003582 | 0.0004286 | 0.12235 | 23.182 | 0.00615 | 0.0003832 | 0.0004588 | 0.12512 | 23.546 | 0.00665 | 0.000399 | 0.000479 | 0.12916 | 22.486 | 0.00667 | 0.0004051 | 0.0004854 | 0.13057 | 25.885 | 0.00616 | 0.0003771 | 0.0004523 | 0.1216 | 24.56 | 0.00692 | 0.0004287 | 0.0005083 | 0.11937 | 24.171 | 0.00697 | 0.000431 | 0.0005104 | 0.1182 | 23.23 | 0.00746 | 0.0004421 | 0.0005152 | 0.12106 | 27.696 | 0.00626 | 0.0003634 | 0.0004237 | 0.11636 | 26.983 | 0.00634 | 0.0003668 | 0.0004264 | 0.11773 | 27.19 | 0.00674 | 0.0003785 | 0.0004411 | 0.12065 | 26.188 | 0.0076 | 0.0004519 | 0.0005313 | 0.11813 | 26.51 | 0.00732 | 0.0004415 | 0.0005163 | 0.11326 | 26.779 | 0.00678 | 0.0003743 | 0.0004258 | 0.12126 | 31.05 | 0.00693 | 0.0003715 | 0.0004222 | 0.11839 | 29.119 | 0.00706 | 0.0003833 | 0.000433 | 0.13816 | 33.794 | 0.00854 | 0.0004531 | 0.0005158 | 0.12628 | 34.649 | 0.00722 | 0.0003674 | 0.0004016 | 0.12692 | 28.34 | 0.00834 | 0.0004393 | 0.0004774 | 0.13223 | 35.114 | 0.00766 | 0.0003831 | 0.000414 | 0.13159 | 37.34 | 0.00733 | 0.0003652 | 0.0003948 | 0.12929 | 35.731 | 0.00792 | 0.0003956 | 0.0004221 | 0.12764 | 35.128 | 0.00768 | 0.0003842 | 0.0004072 | 0.12602 | 34.928 | 0.00769 | 0.0003845 | 0.0004069
0.13889 | 0.7318 | 0.00148 | 0.000101 | 0.0001361 | 0.14896 | 0.71183 | 0.00323 | 0.0001705 | 0.0002261 | 0.13263 | 0.74469 | 0.00434 | 0.0002108 | 0.000282 | 0.13263 | 2.1522 | 0.00205 | 0.0001467 | 0.0001942 | 0.1374 | 2.1542 | 0.00282 | 0.0001788 | 0.0002377 | 0.15678 | 3.4494 | 0.00397 | 0.0002417 | 0.0003212 | 0.13982 | 5.7029 | 0.00301 | 0.000176 | 0.0002316 | 0.13625 | 5.6566 | 0.00327 | 0.0001855 | 0.0002443 | 0.125 | 6.5179 | 0.00291 | 0.0001824 | 0.0002381 | 0.1214 | 7.5534 | 0.00289 | 0.0001833 | 0.0002384 | 0.12 | 7.5181 | 0.00308 | 0.0001903 | 0.0002481 | 0.12504 | 8.6101 | 0.00319 | 0.0002067 | 0.0002684 | 0.13236 | 8.8556 | 0.0035 | 0.0002168 | 0.0002817 | 0.1389 | 9.0605 | 0.00381 | 0.0002264 | 0.0002943 | 0.14475 | 10.5301 | 0.00365 | 0.000222 | 0.0002856 | 0.13756 | 10.0664 | 0.00369 | 0.0002415 | 0.0003096 | 0.1429 | 10.246 | 0.00397 | 0.0002498 | 0.0003212 | 0.13642 | 10.0276 | 0.00405 | 0.0002547 | 0.0003273 | 0.1355 | 12.0051 | 0.00411 | 0.000294 | 0.0003753 | 0.12972 | 12.0102 | 0.00416 | 0.0002811 | 0.000358 | 0.13404 | 14.0872 | 0.00366 | 0.0002311 | 0.0002926 | 0.12942 | 13.8222 | 0.00371 | 0.0002344 | 0.0002965 | 0.12511 | 14.4148 | 0.00373 | 0.0002401 | 0.0003016 | 0.12869 | 15.3859 | 0.00387 | 0.0002388 | 0.0002984 | 0.13526 | 15.8173 | 0.00421 | 0.0002492 | 0.0003119 | 0.13901 | 15.5663 | 0.00417 | 0.0002486 | 0.0003099 | 0.13763 | 15.4698 | 0.0046 | 0.0002636 | 0.0003286 | 0.13763 | 18.6023 | 0.00408 | 0.0002541 | 0.0003162 | 0.1365 | 18.5158 | 0.00447 | 0.0002675 | 0.0003334 | 0.13555 | 18.439 | 0.00486 | 0.0002803 | 0.00035 | 0.13556 | 18.4964 | 0.00483 | 0.0002908 | 0.0003622 | 0.13014 | 18.0391 | 0.00492 | 0.0002952 | 0.0003672 | 0.13741 | 21.0336 | 0.00482 | 0.0002875 | 0.0003583 | 0.13477 | 21.3913 | 0.00486 | 0.0003068 | 0.0003822 | 0.14302 | 21.2361 | 0.00567 | 0.000359 | 0.0004474 | 0.13809 | 16.8282 | 0.00738 | 0.0005041 | 0.0006286 | 0.14078 | 17.1924 | 0.00822 | 0.0005341 | 0.0006682 | 0.14302 | 21.1599 | 0.00616 | 0.0003921 | 0.0004858 | 0.13862 | 20.6848 | 0.00625 | 0.0003966 | 0.0004909 | 0.14078 | 23.2733 | 0.00538 | 0.0003276 | 0.0004014 | 0.14301 | 23.5081 | 0.00594 | 0.0003458 | 0.0004239 | 0.14301 | 24.0818 | 0.0066 | 0.0004312 | 0.0005342 | 0.15294 | 25.308 | 0.00701 | 0.000442 | 0.0005501 | 0.14649 | 25.1394 | 0.00673 | 0.0003848 | 0.0004709 | 0.13939 | 22.8378 | 0.00645 | 0.0003889 | 0.0004738 | 0.1483 | 23.7908 | 0.00686 | 0.0003994 | 0.0004886 | 0.14117 | 23.5104 | 0.00625 | 0.0003802 | 0.0004622 | 0.14301 | 23.7245 | 0.00679 | 0.000397 | 0.0004835 | 0.13968 | 23.3305 | 0.00685 | 0.0004002 | 0.0004868 | 0.13497 | 25.736 | 0.00621 | 0.0003653 | 0.0004398 | 0.13347 | 24.591 | 0.00648 | 0.0003909 | 0.0004712 | 0.13555 | 24.851 | 0.00697 | 0.0004063 | 0.0004907 | 0.13993 | 23.83 | 0.00701 | 0.000413 | 0.0004981 | 0.14145 | 27.376 | 0.00645 | 0.0003836 | 0.0004629 | 0.13096 | 26.14 | 0.00723 | 0.0004361 | 0.000521 | 0.12855 | 25.741 | 0.00728 | 0.0004386 | 0.0005233 | 0.12608 | 24.504 | 0.00779 | 0.0004506 | 0.0005292 | 0.12913 | 28.949 | 0.00654 | 0.00037 | 0.0004342 | 0.12412 | 28.174 | 0.00662 | 0.0003737 | 0.0004373 | 0.12509 | 28.326 | 0.00702 | 0.0003851 | 0.0004516 | 0.12774 | 27.229 | 0.00789 | 0.000459 | 0.0005431 | 0.12508 | 27.513 | 0.00761 | 0.0004488 | 0.0005283 | 0.12585 | 28.504 | 0.00734 | 0.0003931 | 0.0004485 | 0.13642 | 33.561 | 0.00754 | 0.000391 | 0.0004446 | 0.13319 | 31.357 | 0.00771 | 0.0004052 | 0.0004582 | 0.15198 | 36.285 | 0.0091 | 0.0004684 | 0.0005359 | 0.13891 | 36.488 | 0.00777 | 0.0003841 | 0.0004211 | 0.13962 | 30.456 | 0.00901 | 0.0004612 | 0.0005043 | 0.14425 | 37.052 | 0.0082 | 0.0003991 | 0.0004331 | 0.14355 | 39.184 | 0.00784 | 0.00038 | 0.0004125 | 0.14006 | 37.453 | 0.00846 | 0.0004114 | 0.0004413 | 0.13827 | 36.512 | 0.00823 | 0.0004008 | 0.0004268 | 0.13653 | 36.28 | 0.00825 | 0.0004013 | 0.0004266
0.14881 | 0.71204 | 0.00159 | 0.0001037 | 0.0001406 | 0.16137 | 0.68777 | 0.00351 | 0.0001776 | 0.0002344 | 0.1492 | 0.71138 | 0.00488 | 0.0002282 | 0.0002954 | 0.1492 | 2.1548 | 0.00224 | 0.0001506 | 0.0001993 | 0.14989 | 2.1549 | 0.003 | 0.0001821 | 0.0002421 | 0.17104 | 3.4898 | 0.0042 | 0.0002452 | 0.0003259 | 0.14981 | 5.8246 | 0.00315 | 0.0001782 | 0.0002351 | 0.14534 | 5.7724 | 0.0034 | 0.0001876 | 0.0002478 | 0.13333 | 6.685 | 0.00303 | 0.0001843 | 0.0002414 | 0.12854 | 7.7251 | 0.003 | 0.0001849 | 0.0002414 | 0.13333 | 7.835 | 0.00329 | 0.0001944 | 0.0002537 | 0.14067 | 9.1134 | 0.00341 | 0.0002112 | 0.0002747 | 0.14707 | 9.2996 | 0.00372 | 0.0002208 | 0.0002874 | 0.15279 | 9.4572 | 0.00402 | 0.00023 | 0.0002996 | 0.15791 | 10.9854 | 0.00383 | 0.0002249 | 0.0002901 | 0.15006 | 10.4824 | 0.00388 | 0.0002447 | 0.0003148 | 0.15481 | 10.6307 | 0.00415 | 0.0002528 | 0.0003261 | 0.14779 | 10.414 | 0.00424 | 0.0002578 | 0.0003324 | 0.14592 | 12.5379 | 0.00427 | 0.0002964 | 0.0003798 | 0.13898 | 12.5223 | 0.00432 | 0.0002836 | 0.0003628 | 0.14297 | 14.5589 | 0.00379 | 0.0002333 | 0.0002965 | 0.13805 | 14.3037 | 0.00385 | 0.0002366 | 0.0003005 | 0.14075 | 15.4751 | 0.004 | 0.0002459 | 0.0003098 | 0.14298 | 16.3265 | 0.00412 | 0.000244 | 0.0003059 | 0.14879 | 16.6903 | 0.00446 | 0.0002539 | 0.0003187 | 0.15291 | 16.538 | 0.00441 | 0.0002536 | 0.0003175 | 0.15014 | 16.3528 | 0.00485 | 0.0002685 | 0.000336 | 0.15014 | 19.532 | 0.00429 | 0.0002579 | 0.0003222 | 0.14788 | 19.3669 | 0.00468 | 0.0002711 | 0.0003393 | 0.14598 | 19.2312 | 0.00507 | 0.0002838 | 0.0003557 | 0.14599 | 19.3456 | 0.00504 | 0.0002946 | 0.0003686 | 0.14015 | 18.8776 | 0.00513 | 0.0002991 | 0.0003738 | 0.15704 | 22.7942 | 0.00518 | 0.0002954 | 0.0003685 | 0.15402 | 23.1185 | 0.00522 | 0.0003143 | 0.0003924 | 0.1609 | 23.0843 | 0.00602 | 0.0003662 | 0.0004581 | 0.15535 | 19.1197 | 0.00781 | 0.0005141 | 0.0006466 | 0.15643 | 19.2691 | 0.00865 | 0.0005433 | 0.000685 | 0.15891 | 22.8147 | 0.00652 | 0.0003993 | 0.0004971 | 0.15402 | 22.3185 | 0.00661 | 0.0004042 | 0.0005026 | 0.15642 | 24.8648 | 0.00571 | 0.0003345 | 0.0004115 | 0.15731 | 24.9444 | 0.00626 | 0.0003522 | 0.0004334 | 0.15731 | 25.8232 | 0.00691 | 0.0004371 | 0.0005443 | 0.16685 | 26.9254 | 0.00731 | 0.0004472 | 0.0005591 | 0.1587 | 26.4845 | 0.00703 | 0.0003905 | 0.00048 | 0.15206 | 24.1852 | 0.00679 | 0.0003959 | 0.0004849 | 0.16066 | 25.0641 | 0.00718 | 0.0004057 | 0.0004986 | 0.154 | 25.0458 | 0.00658 | 0.000387 | 0.0004731 | 0.15493 | 25.1544 | 0.00711 | 0.0004035 | 0.0004939 | 0.15132 | 24.7295 | 0.00718 | 0.0004068 | 0.0004974 | 0.14622 | 27.1267 | 0.00651 | 0.0003715 | 0.0004497 | 0.1446 | 25.919 | 0.00679 | 0.0003976 | 0.0004821 | 0.14597 | 26.084 | 0.00728 | 0.0004126 | 0.0005011 | 0.15069 | 25.152 | 0.00733 | 0.0004198 | 0.0005094 | 0.15233 | 28.786 | 0.00673 | 0.0003892 | 0.0004723 | 0.14031 | 27.679 | 0.00752 | 0.0004425 | 0.0005322 | 0.13773 | 27.259 | 0.00758 | 0.0004452 | 0.0005347 | 0.13396 | 25.766 | 0.0081 | 0.0004581 | 0.0005419 | 0.1372 | 30.2 | 0.0068 | 0.000376 | 0.0004438 | 0.13188 | 29.373 | 0.0069 | 0.0003799 | 0.0004472 | 0.13244 | 29.46 | 0.00729 | 0.0003911 | 0.0004612 | 0.14194 | 29.273 | 0.00845 | 0.0004747 | 0.0005643 | 0.13897 | 29.492 | 0.00816 | 0.0004649 | 0.0005498 | 0.14158 | 30.729 | 0.008 | 0.0004147 | 0.0004734 | 0.15158 | 36.097 | 0.0081 | 0.0004071 | 0.0004639 | 0.14799 | 33.632 | 0.00831 | 0.0004234 | 0.0004801 | 0.16579 | 38.711 | 0.00962 | 0.0004814 | 0.0005535 | 0.15154 | 38.377 | 0.00829 | 0.0003986 | 0.0004386 | 0.15231 | 32.701 | 0.00963 | 0.0004797 | 0.0005282 | 0.15627 | 39.066 | 0.00872 | 0.000413 | 0.0004505 | 0.15552 | 41.064 | 0.00833 | 0.000393 | 0.0004285 | 0.15084 | 39.261 | 0.00897 | 0.0004254 | 0.000459 | 0.14891 | 38.042 | 0.00876 | 0.0004158 | 0.0004451 | 0.14703 | 37.768 | 0.00877 | 0.0004164 | 0.000445
0.15873 | 0.6927 | 0.0017 | 0.0001065 | 0.0001452 | 0.17378 | 0.66491 | 0.0038 | 0.0001849 | 0.0002429 | 0.16578 | 0.67959 | 0.00544 | 0.0002457 | 0.0003092 | 0.16578 | 2.1435 | 0.00242 | 0.0001544 | 0.0002041 | 0.16238 | 2.1467 | 0.00318 | 0.0001852 | 0.0002463 | 0.18529 | 3.5153 | 0.00442 | 0.0002486 | 0.0003302 | 0.15979 | 5.9304 | 0.00328 | 0.0001803 | 0.0002384 | 0.15442 | 5.8752 | 0.00354 | 0.0001896 | 0.000251 | 0.14167 | 6.8383 | 0.00315 | 0.0001861 | 0.0002445 | 0.14283 | 8.0352 | 0.0032 | 0.0001888 | 0.0002468 | 0.15 | 8.1757 | 0.00353 | 0.0001995 | 0.0002599 | 0.1563 | 9.5487 | 0.00362 | 0.000215 | 0.0002801 | 0.16177 | 9.6855 | 0.00392 | 0.0002244 | 0.0002924 | 0.16668 | 9.8015 | 0.00423 | 0.0002333 | 0.0003043 | 0.17107 | 11.3813 | 0.00401 | 0.0002275 | 0.0002941 | 0.16257 | 10.8673 | 0.00407 | 0.0002477 | 0.0003196 | 0.16671 | 10.986 | 0.00434 | 0.0002556 | 0.0003305 | 0.15916 | 10.7692 | 0.00442 | 0.0002607 | 0.000337 | 0.15635 | 13.0317 | 0.00443 | 0.0002985 | 0.0003839 | 0.14825 | 13.0052 | 0.00447 | 0.0002859 | 0.0003672 | 0.16085 | 15.4448 | 0.00405 | 0.0002385 | 0.0003034 | 0.1553 | 15.1792 | 0.00412 | 0.000242 | 0.0003077 | 0.15639 | 16.4589 | 0.00424 | 0.0002507 | 0.0003168 | 0.15728 | 17.2103 | 0.00435 | 0.0002485 | 0.0003124 | 0.16231 | 17.5058 | 0.00468 | 0.000258 | 0.0003248 | 0.16681 | 17.4723 | 0.00464 | 0.000258 | 0.0003241 | 0.16265 | 17.1981 | 0.00508 | 0.0002727 | 0.0003425 | 0.16265 | 20.4044 | 0.00448 | 0.0002612 | 0.0003275 | 0.15925 | 20.1703 | 0.00488 | 0.0002744 | 0.0003445 | 0.16683 | 20.6814 | 0.00546 | 0.0002925 | 0.0003655 | 0.16685 | 20.9207 | 0.00543 | 0.0003034 | 0.0003796 | 0.16018 | 20.4416 | 0.00553 | 0.0003083 | 0.0003852 | 0.17666 | 24.3525 | 0.00551 | 0.0003019 | 0.0003769 | 0.17327 | 24.6338 | 0.00554 | 0.0003206 | 0.0004009 | 0.17878 | 24.7997 | 0.00635 | 0.0003721 | 0.0004671 | 0.17261 | 21.3095 | 0.0082 | 0.0005218 | 0.000661 | 0.17207 | 21.2426 | 0.00904 | 0.0005506 | 0.0006986 | 0.1748 | 24.3664 | 0.00685 | 0.0004055 | 0.0005068 | 0.16942 | 23.8494 | 0.00695 | 0.0004105 | 0.0005127 | 0.17207 | 26.3239 | 0.00601 | 0.0003403 | 0.0004202 | 0.17161 | 26.287 | 0.00657 | 0.0003577 | 0.0004418 | 0.17161 | 27.4515 | 0.0072 | 0.0004421 | 0.0005531 | 0.18075 | 28.4385 | 0.00759 | 0.0004516 | 0.000567 | 0.1709 | 27.7451 | 0.00732 | 0.0003955 | 0.0004881 | 0.16473 | 25.4694 | 0.0071 | 0.0004021 | 0.0004947 | 0.17302 | 26.2732 | 0.00749 | 0.0004112 | 0.0005076 | 0.16684 | 26.5483 | 0.00688 | 0.0003929 | 0.0004826 | 0.16684 | 26.5503 | 0.00741 | 0.0004091 | 0.0005031 | 0.16296 | 26.0947 | 0.00749 | 0.0004126 | 0.0005068 | 0.15747 | 28.4444 | 0.00679 | 0.000377 | 0.0004586 | 0.15572 | 27.1637 | 0.00708 | 0.0004035 | 0.0004919 | 0.1564 | 27.2326 | 0.00757 | 0.0004182 | 0.0005105 | 0.16145 | 26.4298 | 0.00763 | 0.0004259 | 0.0005196 | 0.16321 | 30.133 | 0.007 | 0.0003942 | 0.0004807 | 0.14967 | 29.186 | 0.00779 | 0.0004481 | 0.0005422 | 0.14692 | 28.744 | 0.00786 | 0.000451 | 0.000545 | 0.14184 | 27.025 | 0.0084 | 0.0004648 | 0.0005535 | 0.14527 | 31.448 | 0.00706 | 0.0003814 | 0.0004527 | 0.13964 | 30.58 | 0.00716 | 0.0003856 | 0.0004564 | 0.14716 | 31.747 | 0.0078 | 0.0004048 | 0.0004784 | 0.15968 | 31.709 | 0.00909 | 0.0004925 | 0.0005869 | 0.15635 | 31.883 | 0.00879 | 0.0004833 | 0.000573 | 0.15731 | 32.998 | 0.00862 | 0.0004327 | 0.0004949 | 0.16674 | 38.63 | 0.00863 | 0.0004205 | 0.0004808 | 0.16279 | 35.895 | 0.00888 | 0.0004387 | 0.0004992 | 0.17961 | 41.068 | 0.01011 | 0.0004926 | 0.000569 | 0.16417 | 40.289 | 0.00879 | 0.0004114 | 0.0004546 | 0.165 | 35.031 | 0.0102 | 0.0004954 | 0.0005493 | 0.16829 | 41.131 | 0.00921 | 0.0004252 | 0.0004662 | 0.16748 | 42.965 | 0.00879 | 0.0004046 | 0.0004432 | 0.16161 | 41.14 | 0.00946 | 0.0004378 | 0.0004751 | 0.15954 | 39.694 | 0.00926 | 0.0004291 | 0.000462 | 0.15753 | 39.379 | 0.00928 | 0.0004299 | 0.0004621
0.16865 | 0.67415 | 0.00182 | 0.0001094 | 0.0001498 | 0.1862 | 0.64316 | 0.0041 | 0.0001923 | 0.0002516 | 0.18236 | 0.64981 | 0.00603 | 0.0002635 | 0.0003234 | 0.18236 | 2.1212 | 0.0026 | 0.000158 | 0.0002086 | 0.17487 | 2.1325 | 0.00336 | 0.0001883 | 0.0002504 | 0.19954 | 3.5299 | 0.00464 | 0.0002518 | 0.0003343 | 0.16978 | 6.0244 | 0.00342 | 0.0001822 | 0.0002415 | 0.1635 | 5.9672 | 0.00367 | 0.0001916 | 0.0002541 | 0.15 | 6.9798 | 0.00326 | 0.0001878 | 0.0002474 | 0.16068 | 8.3662 | 0.00343 | 0.0001938 | 0.0002527 | 0.16667 | 8.4642 | 0.00377 | 0.000204 | 0.0002654 | 0.17193 | 9.9198 | 0.00382 | 0.0002184 | 0.0002849 | 0.17648 | 10.017 | 0.00412 | 0.0002275 | 0.0002969 | 0.18057 | 10.0973 | 0.00442 | 0.0002363 | 0.0003085 | 0.18423 | 11.7277 | 0.00417 | 0.0002299 | 0.0002977 | 0.17507 | 11.2128 | 0.00424 | 0.0002503 | 0.0003238 | 0.17862 | 11.3119 | 0.00451 | 0.0002581 | 0.0003346 | 0.17052 | 11.0949 | 0.0046 | 0.0002633 | 0.0003412 | 0.16677 | 13.4961 | 0.00457 | 0.0003004 | 0.0003876 | 0.16678 | 13.9031 | 0.00476 | 0.0002914 | 0.0003749 | 0.17872 | 16.2432 | 0.0043 | 0.000243 | 0.0003094 | 0.17256 | 15.9773 | 0.00437 | 0.0002466 | 0.0003139 | 0.17203 | 17.3652 | 0.00447 | 0.0002548 | 0.0003229 | 0.17158 | 18.0364 | 0.00457 | 0.0002524 | 0.0003182 | 0.17584 | 18.2732 | 0.0049 | 0.0002616 | 0.0003302 | 0.18072 | 18.3588 | 0.00486 | 0.0002618 | 0.00033 | 0.17517 | 18.0152 | 0.00531 | 0.0002765 | 0.0003483 | 0.17516 | 21.2089 | 0.00467 | 0.0002642 | 0.0003324 | 0.182 | 21.6325 | 0.00525 | 0.0002825 | 0.0003537 | 0.18768 | 21.9675 | 0.00583 | 0.0002997 | 0.0003738 | 0.1877 | 22.3325 | 0.00579 | 0.0003107 | 0.0003887 | 0.1802 | 21.8426 | 0.0059 | 0.0003158 | 0.0003947 | 0.19629 | 25.7362 | 0.00583 | 0.0003074 | 0.0003842 | 0.19253 | 25.9652 | 0.00585 | 0.0003259 | 0.0004082 | 0.19666 | 26.3505 | 0.00666 | 0.0003771 | 0.0004749 | 0.18987 | 23.3456 | 0.00855 | 0.000528 | 0.0006727 | 0.18771 | 23.1014 | 0.00939 | 0.0005565 | 0.00071 | 0.19069 | 25.8237 | 0.00716 | 0.0004107 | 0.0005152 | 0.18482 | 25.2958 | 0.00727 | 0.0004159 | 0.0005214 | 0.18771 | 27.6789 | 0.0063 | 0.0003454 | 0.0004279 | 0.18591 | 27.5344 | 0.00686 | 0.0003626 | 0.0004492 | 0.18592 | 28.9653 | 0.00748 | 0.0004464 | 0.0005607 | 0.19466 | 29.836 | 0.00786 | 0.0004555 | 0.0005739 | 0.18311 | 28.9301 | 0.0076 | 0.0003999 | 0.0004954 | 0.1774 | 26.6892 | 0.0074 | 0.0004075 | 0.0005035 | 0.18538 | 27.4268 | 0.00778 | 0.0004162 | 0.0005158 | 0.17967 | 28.0066 | 0.00717 | 0.0003981 | 0.0004911 | 0.17876 | 27.9113 | 0.0077 | 0.0004141 | 0.0005113 | 0.1746 | 27.435 | 0.00778 | 0.0004177 | 0.0005153 | 0.16872 | 29.6781 | 0.00706 | 0.0003819 | 0.0004666 | 0.16684 | 28.315 | 0.00736 | 0.0004088 | 0.0005008 | 0.16683 | 28.317 | 0.00786 | 0.0004233 | 0.0005191 | 0.17222 | 27.6734 | 0.00792 | 0.0004313 | 0.0005287 | 0.17409 | 31.4048 | 0.00725 | 0.0003987 | 0.0004884 | 0.15902 | 30.638 | 0.00805 | 0.0004531 | 0.0005513 | 0.1561 | 30.186 | 0.00812 | 0.0004561 | 0.0005543 | 0.1576 | 29.482 | 0.00895 | 0.0004795 | 0.0005739 | 0.16141 | 33.923 | 0.00754 | 0.0003937 | 0.0004685 | 0.15515 | 32.971 | 0.00765 | 0.0003985 | 0.0004728 | 0.16555 | 34.558 | 0.00839 | 0.0004204 | 0.0004967 | 0.17742 | 33.993 | 0.00969 | 0.0005073 | 0.0006063 | 0.17372 | 34.153 | 0.00939 | 0.0004985 | 0.0005928 | 0.17304 | 35.282 | 0.00919 | 0.0004477 | 0.0005137 | 0.1819 | 41.125 | 0.00912 | 0.000432 | 0.0004956 | 0.17758 | 38.131 | 0.00941 | 0.0004518 | 0.0005162 | 0.19343 | 43.351 | 0.01057 | 0.0005023 | 0.0005829 | 0.1768 | 42.211 | 0.00926 | 0.0004226 | 0.000469 | 0.17769 | 37.4 | 0.01075 | 0.0005088 | 0.000568 | 0.18031 | 43.223 | 0.00967 | 0.000436 | 0.0004805 | 0.17944 | 44.874 | 0.00924 | 0.0004149 | 0.0004566 | 0.17239 | 43.057 | 0.00992 | 0.0004489 | 0.00049 | 0.17018 | 41.444 | 0.00974 | 0.0004412 | 0.0004776 | 0.16803 | 41.088 | 0.00977 | 0.0004421 | 0.0004779
0.17857 | 0.65631 | 0.00193 | 0.0001123 | 0.0001546 | 0.19861 | 0.62271 | 0.00441 | 0.0001999 | 0.0002605 | 0.19894 | 0.62225 | 0.00665 | 0.0002816 | 0.000338 | 0.19894 | 2.092 | 0.00279 | 0.0001616 | 0.0002131 | 0.19985 | 2.0901 | 0.00374 | 0.0001978 | 0.0002582 | 0.2138 | 3.5345 | 0.00487 | 0.0002549 | 0.0003382 | 0.17977 | 6.1065 | 0.00354 | 0.0001841 | 0.0002444 | 0.18167 | 6.1204 | 0.00393 | 0.0001968 | 0.0002597 | 0.16667 | 7.2282 | 0.00348 | 0.0001921 | 0.0002528 | 0.17853 | 8.6409 | 0.00367 | 0.0001982 | 0.000258 | 0.18333 | 8.7073 | 0.00399 | 0.0002081 | 0.0002703 | 0.18756 | 10.2355 | 0.00401 | 0.0002215 | 0.0002892 | 0.19119 | 10.305 | 0.00432 | 0.0002304 | 0.000301 | 0.19446 | 10.3545 | 0.00462 | 0.000239 | 0.0003124 | 0.19739 | 12.0345 | 0.00434 | 0.0002321 | 0.000301 | 0.18758 | 11.5389 | 0.00442 | 0.0002528 | 0.0003278 | 0.19053 | 11.6083 | 0.00468 | 0.0002604 | 0.0003384 | 0.18189 | 11.4011 | 0.00478 | 0.0002657 | 0.0003451 | 0.18762 | 14.3365 | 0.00486 | 0.0003051 | 0.0003942 | 0.18531 | 14.7132 | 0.00503 | 0.000296 | 0.0003815 | 0.19659 | 16.9634 | 0.00454 | 0.000247 | 0.0003147 | 0.18981 | 16.6972 | 0.00461 | 0.0002507 | 0.0003193 | 0.18766 | 18.2135 | 0.00469 | 0.0002585 | 0.0003282 | 0.18588 | 18.8143 | 0.00479 | 0.0002559 | 0.0003234 | 0.18936 | 18.9922 | 0.00511 | 0.0002649 | 0.0003351 | 0.19462 | 19.1969 | 0.00507 | 0.0002652 | 0.0003353 | 0.20019 | 19.5236 | 0.00573 | 0.0002859 | 0.0003584 | 0.20019 | 22.6632 | 0.00503 | 0.0002717 | 0.0003408 | 0.20475 | 22.9101 | 0.0056 | 0.0002893 | 0.0003614 | 0.20854 | 23.1077 | 0.00618 | 0.000306 | 0.000381 | 0.20856 | 23.5893 | 0.00613 | 0.000317 | 0.0003966 | 0.20022 | 23.1086 | 0.00625 | 0.0003223 | 0.0004029 | 0.21592 | 26.9541 | 0.00612 | 0.0003122 | 0.0003905 | 0.21178 | 27.1312 | 0.00615 | 0.0003306 | 0.0004146 | 0.21453 | 27.7756 | 0.00695 | 0.0003814 | 0.0004815 | 0.20713 | 25.2366 | 0.00887 | 0.000533 | 0.0006826 | 0.20335 | 24.8443 | 0.00972 | 0.0005615 | 0.0007196 | 0.20658 | 27.1853 | 0.00746 | 0.0004152 | 0.0005226 | 0.20022 | 26.6468 | 0.00757 | 0.0004206 | 0.000529 | 0.20335 | 28.9185 | 0.00658 | 0.0003499 | 0.0004347 | 0.20021 | 28.6859 | 0.00714 | 0.0003669 | 0.0004558 | 0.20022 | 30.3736 | 0.00775 | 0.0004501 | 0.0005674 | 0.20856 | 31.1473 | 0.00812 | 0.000459 | 0.0005801 | 0.19532 | 30.0389 | 0.00786 | 0.0004039 | 0.000502 | 0.19007 | 27.8435 | 0.00769 | 0.0004123 | 0.0005114 | 0.19774 | 28.5144 | 0.00806 | 0.0004206 | 0.0005231 | 0.19251 | 29.4296 | 0.00744 | 0.0004026 | 0.0004988 | 0.19068 | 29.2264 | 0.00797 | 0.0004185 | 0.0005187 | 0.18624 | 28.7395 | 0.00806 | 0.0004223 | 0.0005229 | 0.17997 | 30.8466 | 0.00732 | 0.0003862 | 0.0004739 | 0.17797 | 29.3914 | 0.00763 | 0.0004136 | 0.0005088 | 0.17725 | 29.3259 | 0.00813 | 0.0004279 | 0.0005269 | 0.18298 | 28.8715 | 0.0082 | 0.0004362 | 0.0005371 | 0.18497 | 32.6116 | 0.0075 | 0.0004028 | 0.0004954 | 0.16837 | 32.036 | 0.0083 | 0.0004576 | 0.0005595 | 0.16528 | 31.583 | 0.00838 | 0.0004607 | 0.0005627 | 0.1773 | 32.412 | 0.00958 | 0.0004958 | 0.0005952 | 0.18159 | 36.942 | 0.00809 | 0.0004077 | 0.0004852 | 0.17455 | 35.907 | 0.00822 | 0.0004132 | 0.0004902 | 0.18395 | 37.292 | 0.00894 | 0.0004333 | 0.0005123 | 0.19516 | 36.127 | 0.01025 | 0.0005198 | 0.000623 | 0.19109 | 36.306 | 0.00994 | 0.0005114 | 0.0006101 | 0.18877 | 37.545 | 0.00973 | 0.0004605 | 0.0005302 | 0.19705 | 43.576 | 0.00958 | 0.0004419 | 0.0005088 | 0.19238 | 40.335 | 0.00991 | 0.0004631 | 0.0005312 | 0.20724 | 45.548 | 0.01101 | 0.0005109 | 0.0005953 | 0.18942 | 44.128 | 0.00972 | 0.0004327 | 0.0004822 | 0.19039 | 39.785 | 0.01125 | 0.0005205 | 0.0005848 | 0.19233 | 45.321 | 0.01011 | 0.0004456 | 0.0004936 | 0.19141 | 46.759 | 0.00967 | 0.0004242 | 0.000469 | 0.19393 | 46.975 | 0.01079 | 0.0004758 | 0.0005163 | 0.19145 | 45.159 | 0.01065 | 0.0004705 | 0.0005055 | 0.18904 | 44.731 | 0.01068 | 0.0004718 | 0.000506
0.19841 | 0.62294 | 0.00218 | 0.0001207 | 0.0001644 | 0.22344 | 0.58543 | 0.00506 | 0.0002252 | 0.0002791 | 0.21552 | 0.59679 | 0.0073 | 0.0003 | 0.0003531 | 0.21552 | 2.0578 | 0.00298 | 0.0001651 | 0.0002174 | 0.22483 | 2.0378 | 0.00412 | 0.0002072 | 0.0002657 | 0.22805 | 3.5311 | 0.00509 | 0.0002579 | 0.0003419 | 0.19974 | 6.2388 | 0.0038 | 0.0001892 | 0.0002498 | 0.20438 | 6.2646 | 0.00425 | 0.0002038 | 0.0002661 | 0.1875 | 7.4785 | 0.00375 | 0.0001976 | 0.0002587 | 0.19639 | 8.8691 | 0.00389 | 0.0002022 | 0.0002627 | 0.2 | 8.9098 | 0.00422 | 0.0002119 | 0.0002748 | 0.20319 | 10.5026 | 0.0042 | 0.0002243 | 0.0002931 | 0.20589 | 10.5423 | 0.0045 | 0.0002331 | 0.0003048 | 0.20834 | 10.5721 | 0.0048 | 0.0002416 | 0.000316 | 0.21055 | 12.3018 | 0.0045 | 0.0002342 | 0.0003041 | 0.20008 | 11.8354 | 0.00458 | 0.000255 | 0.0003314 | 0.21435 | 12.142 | 0.00501 | 0.0002667 | 0.0003451 | 0.20463 | 11.9346 | 0.00511 | 0.000272 | 0.000352 | 0.20846 | 15.0487 | 0.00512 | 0.0003091 | 0.0003998 | 0.20384 | 15.4249 | 0.0053 | 0.0003001 | 0.0003872 | 0.21446 | 17.6051 | 0.00477 | 0.0002505 | 0.0003194 | 0.20707 | 17.3486 | 0.00484 | 0.0002543 | 0.0003241 | 0.2033 | 18.9835 | 0.0049 | 0.0002617 | 0.000333 | 0.20018 | 19.5338 | 0.00499 | 0.000259 | 0.000328 | 0.21642 | 20.2838 | 0.00551 | 0.0002735 | 0.0003437 | 0.22242 | 20.7271 | 0.00546 | 0.0002738 | 0.0003444 | 0.22521 | 20.8663 | 0.00611 | 0.0002937 | 0.0003668 | 0.22521 | 23.9324 | 0.00537 | 0.0002781 | 0.0003479 | 0.22751 | 24.0317 | 0.00594 | 0.0002952 | 0.0003681 | 0.22939 | 24.1211 | 0.00651 | 0.0003115 | 0.0003873 | 0.22942 | 24.7198 | 0.00646 | 0.0003224 | 0.0004035 | 0.22024 | 24.2385 | 0.00658 | 0.0003279 | 0.00041 | 0.23555 | 28.0353 | 0.00641 | 0.0003165 | 0.000396 | 0.23103 | 28.1606 | 0.00643 | 0.0003348 | 0.0004202 | 0.23241 | 29.064 | 0.00722 | 0.0003852 | 0.0004874 | 0.22439 | 26.9714 | 0.00917 | 0.0005373 | 0.000691 | 0.219 | 26.4405 | 0.01002 | 0.0005657 | 0.000728 | 0.22247 | 28.4504 | 0.00774 | 0.0004193 | 0.0005292 | 0.21562 | 27.9113 | 0.00786 | 0.0004248 | 0.0005358 | 0.21899 | 30.0618 | 0.00685 | 0.000354 | 0.0004408 | 0.21452 | 29.7506 | 0.00741 | 0.0003709 | 0.0004618 | 0.21452 | 31.6755 | 0.008 | 0.0004535 | 0.0005734 | 0.22246 | 32.3617 | 0.00837 | 0.0004621 | 0.0005857 | 0.20753 | 31.0808 | 0.00812 | 0.0004076 | 0.000508 | 0.20274 | 28.9416 | 0.00797 | 0.0004166 | 0.0005186 | 0.21009 | 29.5552 | 0.00833 | 0.0004246 | 0.0005299 | 0.20534 | 30.7965 | 0.0077 | 0.0004067 | 0.0005056 | 0.2026 | 30.5049 | 0.00824 | 0.0004224 | 0.0005255 | 0.19788 | 30.0075 | 0.00833 | 0.0004263 | 0.0005298 | 0.19121 | 31.9392 | 0.00757 | 0.0003902 | 0.0004806 | 0.18909 | 30.4022 | 0.0079 | 0.0004179 | 0.0005162 | 0.18768 | 30.2787 | 0.00839 | 0.0004321 | 0.0005341 | 0.19374 | 30.0236 | 0.00846 | 0.0004405 | 0.0005447 | 0.19585 | 33.7525 | 0.00773 | 0.0004065 | 0.0005018 | 0.18708 | 34.685 | 0.00877 | 0.0004676 | 0.0005739 | 0.18365 | 34.221 | 0.00885 | 0.0004709 | 0.0005774 | 0.197 | 35.185 | 0.01016 | 0.0005091 | 0.0006129 | 0.20177 | 39.833 | 0.0086 | 0.0004193 | 0.0004994 | 0.19394 | 38.735 | 0.00874 | 0.0004253 | 0.000505 | 0.20234 | 39.923 | 0.00945 | 0.000444 | 0.0005257 | 0.2129 | 38.097 | 0.01077 | 0.0005306 | 0.0006377 | 0.20846 | 38.326 | 0.01047 | 0.0005225 | 0.0006253 | 0.2045 | 39.775 | 0.01024 | 0.0004716 | 0.0005449 | 0.21221 | 45.962 | 0.01002 | 0.0004505 | 0.0005205 | 0.20718 | 42.484 | 0.01038 | 0.000473 | 0.0005447 | 0.22106 | 47.667 | 0.01144 | 0.0005186 | 0.0006066 | 0.20205 | 46.019 | 0.01015 | 0.0004417 | 0.0004943 | 0.20308 | 42.164 | 0.01173 | 0.0005307 | 0.0005999 | 0.21637 | 49.471 | 0.01094 | 0.0004693 | 0.0005166 | 0.21533 | 50.485 | 0.01048 | 0.0004474 | 0.0004909 | 0.21548 | 50.908 | 0.0116 | 0.0004976 | 0.0005388 | 0.21273 | 49.032 | 0.01148 | 0.0004941 | 0.0005294 | 0.21004 | 48.542 | 0.01153 | 0.0004958 | 0.0005302
0.22321 | 0.58567 | 0.0025 | 0.0001331 | 0.0001772 | 0.24826 | 0.55247 | 0.00575 | 0.0002505 | 0.0002986 | 0.2321 | 0.57344 | 0.00797 | 0.0003187 | 0.0003687 | 0.2321 | 2.0206 | 0.00317 | 0.0001687 | 0.0002217 | 0.24981 | 1.9796 | 0.00451 | 0.0002165 | 0.0002731 | 0.2423 | 3.5228 | 0.00531 | 0.0002609 | 0.0003455 | 0.22471 | 6.3572 | 0.00411 | 0.0001962 | 0.0002559 | 0.22709 | 6.3662 | 0.00456 | 0.0002102 | 0.0002718 | 0.20833 | 7.6753 | 0.00401 | 0.0002026 | 0.000264 | 0.21424 | 9.0568 | 0.00411 | 0.0002059 | 0.000267 | 0.21667 | 9.0796 | 0.00444 | 0.0002154 | 0.000279 | 0.21882 | 10.7201 | 0.00439 | 0.0002269 | 0.0002967 | 0.2206 | 10.74 | 0.00469 | 0.0002356 | 0.0003082 | 0.22223 | 10.7599 | 0.00499 | 0.0002439 | 0.0003193 | 0.23687 | 12.717 | 0.00482 | 0.0002399 | 0.0003096 | 0.22509 | 12.3494 | 0.00491 | 0.0002611 | 0.0003379 | 0.23816 | 12.5869 | 0.00533 | 0.0002722 | 0.000351 | 0.22737 | 12.3893 | 0.00544 | 0.0002777 | 0.0003582 | 0.22931 | 15.6621 | 0.00538 | 0.0003126 | 0.0004047 | 0.22237 | 16.0578 | 0.00554 | 0.0003037 | 0.0003922 | 0.23233 | 18.1879 | 0.00498 | 0.0002537 | 0.0003237 | 0.22432 | 17.9412 | 0.00506 | 0.0002576 | 0.0003285 | 0.21894 | 19.6946 | 0.00511 | 0.0002646 | 0.0003373 | 0.22877 | 20.8063 | 0.00538 | 0.0002673 | 0.0003362 | 0.24347 | 21.3891 | 0.00589 | 0.0002808 | 0.0003509 | 0.25022 | 22.0612 | 0.00583 | 0.000281 | 0.0003521 | 0.25024 | 22.062 | 0.00648 | 0.0003004 | 0.0003741 | 0.25023 | 25.0253 | 0.00569 | 0.0002837 | 0.0003541 | 0.25026 | 25.0262 | 0.00626 | 0.0003004 | 0.0003739 | 0.25025 | 25.027 | 0.00683 | 0.0003164 | 0.0003929 | 0.25027 | 25.7332 | 0.00677 | 0.0003272 | 0.0004096 | 0.24026 | 25.2613 | 0.0069 | 0.0003329 | 0.0004163 | 0.25518 | 28.989 | 0.00668 | 0.0003204 | 0.000401 | 0.25028 | 29.0728 | 0.00671 | 0.0003386 | 0.0004253 | 0.25029 | 30.2451 | 0.00749 | 0.0003887 | 0.0004927 | 0.24165 | 28.5494 | 0.00945 | 0.000541 | 0.0006983 | 0.23464 | 27.9295 | 0.01031 | 0.0005693 | 0.0007353 | 0.23836 | 29.6384 | 0.00801 | 0.0004229 | 0.0005351 | 0.23103 | 29.0987 | 0.00814 | 0.0004285 | 0.0005419 | 0.23464 | 31.1182 | 0.0071 | 0.0003576 | 0.0004464 | 0.22882 | 30.7381 | 0.00767 | 0.0003744 | 0.0004673 | 0.22882 | 32.8904 | 0.00824 | 0.0004565 | 0.0005788 | 0.23637 | 33.4887 | 0.00861 | 0.0004649 | 0.0005907 | 0.21973 | 32.0554 | 0.00837 | 0.000411 | 0.0005136 | 0.21541 | 29.983 | 0.00823 | 0.0004205 | 0.0005252 | 0.22245 | 30.5388 | 0.00859 | 0.0004283 | 0.000536 | 0.21817 | 32.1067 | 0.00795 | 0.0004103 | 0.0005118 | 0.21451 | 31.7365 | 0.00849 | 0.000426 | 0.0005316 | 0.20952 | 31.2286 | 0.00858 | 0.00043 | 0.0005361 | 0.20246 | 32.9654 | 0.00781 | 0.0003939 | 0.0004867 | 0.20021 | 31.3366 | 0.00815 | 0.0004219 | 0.000523 | 0.20853 | 32.0037 | 0.00889 | 0.0004425 | 0.000547 | 0.21527 | 32.2075 | 0.00897 | 0.000451 | 0.0005583 | 0.21761 | 35.8443 | 0.00818 | 0.0004154 | 0.0005133 | 0.21047 | 37.72 | 0.00932 | 0.0004791 | 0.000589 | 0.2066 | 37.235 | 0.0094 | 0.0004827 | 0.0005927 | 0.2167 | 37.764 | 0.0107 | 0.0005201 | 0.000628 | 0.22194 | 42.581 | 0.00907 | 0.000429 | 0.0005116 | 0.21334 | 41.43 | 0.00923 | 0.0004354 | 0.0005177 | 0.22074 | 42.429 | 0.00992 | 0.0004532 | 0.0005374 | 0.23065 | 39.929 | 0.01128 | 0.0005401 | 0.0006508 | 0.22583 | 40.221 | 0.01097 | 0.0005323 | 0.0006388 | 0.22023 | 41.958 | 0.01072 | 0.0004812 | 0.0005581 | 0.22737 | 48.269 | 0.01043 | 0.0004581 | 0.000531 | 0.22198 | 44.575 | 0.01083 | 0.0004817 | 0.0005569 | 0.24869 | 51.642 | 0.01223 | 0.0005375 | 0.0006263 | 0.22731 | 49.744 | 0.01097 | 0.0004644 | 0.0005157 | 0.22846 | 46.825 | 0.01261 | 0.0005546 | 0.0006258 | 0.24041 | 53.51 | 0.0117 | 0.0004885 | 0.0005361 | 0.23926 | 54.089 | 0.01123 | 0.0004666 | 0.0005098 | 0.23703 | 54.766 | 0.01234 | 0.0005156 | 0.0005582 | 0.234 | 52.962 | 0.01225 | 0.0005135 | 0.0005501 | 0.23104 | 52.42 | 0.0123 | 0.0005155 | 0.0005512
0.24802 | 0.55272 | 0.00285 | 0.0001458 | 0.0001907 | 0.27309 | 0.52342 | 0.00648 | 0.0002762 | 0.0003192 | 0.26525 | 0.53226 | 0.00939 | 0.0003844 | 0.0004018 | 0.26525 | 1.9434 | 0.00357 | 0.0001802 | 0.0002301 | 0.27479 | 1.9204 | 0.00491 | 0.000226 | 0.0002804 | 0.25656 | 3.5085 | 0.00554 | 0.0002638 | 0.000349 | 0.24968 | 6.4338 | 0.00442 | 0.0002026 | 0.0002615 | 0.2498 | 6.4339 | 0.00486 | 0.0002162 | 0.0002772 | 0.22917 | 7.8245 | 0.00426 | 0.0002072 | 0.0002688 | 0.23209 | 9.2107 | 0.00432 | 0.0002094 | 0.0002711 | 0.23333 | 9.2198 | 0.00465 | 0.0002187 | 0.0002828 | 0.23445 | 10.9079 | 0.00457 | 0.0002294 | 0.0003001 | 0.23531 | 10.9079 | 0.00487 | 0.0002379 | 0.0003114 | 0.25001 | 11.0562 | 0.00535 | 0.0002509 | 0.0003254 | 0.26319 | 13.0231 | 0.00512 | 0.0002452 | 0.0003145 | 0.2501 | 12.7745 | 0.00522 | 0.0002666 | 0.0003436 | 0.26198 | 12.9527 | 0.00564 | 0.0002772 | 0.0003563 | 0.2501 | 12.7749 | 0.00575 | 0.0002828 | 0.0003636 | 0.25016 | 16.1765 | 0.00562 | 0.0003158 | 0.000409 | 0.2409 | 16.6216 | 0.00578 | 0.0003069 | 0.0003968 | 0.25021 | 18.7017 | 0.0052 | 0.0002567 | 0.0003275 | 0.24158 | 18.4648 | 0.00528 | 0.0002605 | 0.0003324 | 0.25022 | 20.9299 | 0.00549 | 0.0002724 | 0.0003448 | 0.25737 | 21.8922 | 0.00575 | 0.0002743 | 0.0003431 | 0.27052 | 22.337 | 0.00625 | 0.0002872 | 0.0003572 | 0.27802 | 23.2181 | 0.00618 | 0.0002871 | 0.0003587 | 0.27526 | 23.1101 | 0.00683 | 0.0003062 | 0.0003804 | 0.27525 | 25.971 | 0.00599 | 0.0002886 | 0.0003596 | 0.27301 | 25.893 | 0.00657 | 0.0003051 | 0.0003792 | 0.2711 | 25.8247 | 0.00714 | 0.0003209 | 0.000398 | 0.27113 | 26.6487 | 0.00707 | 0.0003316 | 0.000415 | 0.26029 | 26.1864 | 0.0072 | 0.0003373 | 0.0004219 | 0.27481 | 29.8447 | 0.00695 | 0.000324 | 0.0004055 | 0.26954 | 29.8872 | 0.00697 | 0.000342 | 0.0004299 | 0.26817 | 31.3083 | 0.00774 | 0.0003918 | 0.0004975 | 0.25891 | 29.99 | 0.00972 | 0.0005442 | 0.0007047 | 0.25028 | 29.2908 | 0.01059 | 0.0005726 | 0.0007417 | 0.25425 | 30.7388 | 0.00827 | 0.0004261 | 0.0005405 | 0.24643 | 30.2086 | 0.0084 | 0.0004319 | 0.0005474 | 0.25028 | 32.0972 | 0.00735 | 0.0003609 | 0.0004515 | 0.24312 | 31.6579 | 0.00792 | 0.0003777 | 0.0004723 | 0.24312 | 34.0078 | 0.00848 | 0.0004593 | 0.0005838 | 0.25027 | 34.5478 | 0.00884 | 0.0004675 | 0.0005954 | 0.24415 | 33.8311 | 0.00885 | 0.0004196 | 0.0005235 | 0.22808 | 30.977 | 0.00849 | 0.0004241 | 0.0005313 | 0.24717 | 32.3728 | 0.00909 | 0.0004377 | 0.0005471 | 0.23101 | 33.3598 | 0.00819 | 0.0004136 | 0.0005175 | 0.23835 | 34.057 | 0.00896 | 0.0004349 | 0.0005424 | 0.2328 | 33.5382 | 0.00907 | 0.0004391 | 0.0005472 | 0.22496 | 34.8364 | 0.00827 | 0.000403 | 0.0004977 | 0.22246 | 33.0346 | 0.00864 | 0.0004317 | 0.0005352 | 0.2346 | 33.8764 | 0.00949 | 0.0004551 | 0.0005609 | 0.24218 | 34.699 | 0.00955 | 0.0004633 | 0.0005725 | 0.24481 | 38.1636 | 0.00871 | 0.0004262 | 0.0005255 | 0.23385 | 40.4517 | 0.00982 | 0.0004886 | 0.0006015 | 0.22956 | 39.9756 | 0.00991 | 0.0004923 | 0.0006055 | 0.2364 | 40.176 | 0.0112 | 0.0005294 | 0.0006411 | 0.24212 | 45.181 | 0.00952 | 0.0004373 | 0.0005222 | 0.23273 | 43.988 | 0.00969 | 0.000444 | 0.0005287 | 0.23913 | 44.805 | 0.01037 | 0.0004611 | 0.0005476 | 0.24839 | 41.643 | 0.01176 | 0.0005485 | 0.0006626 | 0.2432 | 41.996 | 0.01145 | 0.0005409 | 0.000651 | 0.23596 | 44.092 | 0.01117 | 0.0004898 | 0.0005699 | 0.24253 | 50.506 | 0.01083 | 0.0004649 | 0.0005405 | 0.23678 | 46.597 | 0.01126 | 0.0004896 | 0.0005679 | 0.27632 | 55.316 | 0.01296 | 0.0005532 | 0.0006429 | 0.25257 | 53.342 | 0.01173 | 0.0004832 | 0.000534 | 0.25385 | 51.321 | 0.01341 | 0.0005735 | 0.0006472 | 0.26445 | 57.387 | 0.01241 | 0.0005044 | 0.0005529 | 0.26318 | 57.552 | 0.01193 | 0.0004828 | 0.0005262 | 0.25858 | 58.522 | 0.01303 | 0.0005308 | 0.0005752 | 0.25527 | 56.87 | 0.01297 | 0.0005297 | 0.0005682 | 0.25205 | 56.277 | 0.01303 | 0.000532 | 0.0005695
0.27282 | 0.52367 | 0.00321 | 0.0001588 | 0.0002049 | 0.29791 | 0.49767 | 0.00725 | 0.0003021 | 0.0003408 | 0.29841 | 0.4973 | 0.01092 | 0.0004484 | 0.0004371 | 0.29841 | 1.8651 | 0.00398 | 0.0001918 | 0.0002386 | 0.29978 | 1.8612 | 0.00533 | 0.0002355 | 0.0002878 | 0.28506 | 3.4691 | 0.00599 | 0.0002733 | 0.0003557 | 0.27464 | 6.4797 | 0.00472 | 0.0002086 | 0.0002667 | 0.2725 | 6.4769 | 0.00517 | 0.0002219 | 0.0002821 | 0.25 | 7.9379 | 0.00451 | 0.0002115 | 0.0002733 | 0.24995 | 9.336 | 0.00453 | 0.0002126 | 0.0002748 | 0.25 | 9.3361 | 0.00486 | 0.0002218 | 0.0002864 | 0.25008 | 11.0559 | 0.00475 | 0.0002317 | 0.0003032 | 0.26472 | 11.1744 | 0.00522 | 0.0002449 | 0.0003173 | 0.27779 | 11.2532 | 0.0057 | 0.0002574 | 0.0003308 | 0.2895 | 13.2298 | 0.00542 | 0.0002501 | 0.000319 | 0.27511 | 13.1404 | 0.00552 | 0.0002715 | 0.0003488 | 0.2858 | 13.269 | 0.00594 | 0.0002818 | 0.0003612 | 0.27284 | 13.1111 | 0.00605 | 0.0002874 | 0.0003686 | 0.271 | 16.6216 | 0.00586 | 0.0003188 | 0.0004129 | 0.25943 | 17.1163 | 0.00602 | 0.0003098 | 0.0004009 | 0.28595 | 19.5812 | 0.00561 | 0.0002651 | 0.0003344 | 0.27609 | 19.364 | 0.00569 | 0.0002691 | 0.0003394 | 0.2815 | 21.9581 | 0.00586 | 0.0002791 | 0.0003512 | 0.28597 | 22.8206 | 0.0061 | 0.0002805 | 0.0003492 | 0.29757 | 23.1568 | 0.0066 | 0.0002929 | 0.0003628 | 0.30583 | 24.2171 | 0.00651 | 0.0002926 | 0.0003645 | 0.30029 | 24.0299 | 0.00716 | 0.0003113 | 0.000386 | 0.30028 | 26.8088 | 0.00629 | 0.0002931 | 0.0003645 | 0.29576 | 26.6616 | 0.00687 | 0.0003093 | 0.0003839 | 0.29195 | 26.5441 | 0.00744 | 0.000325 | 0.0004026 | 0.29198 | 27.4762 | 0.00736 | 0.0003356 | 0.00042 | 0.28031 | 27.0234 | 0.0075 | 0.0003414 | 0.000427 | 0.29444 | 30.6121 | 0.00721 | 0.0003272 | 0.0004097 | 0.28879 | 30.6135 | 0.00723 | 0.0003453 | 0.0004341 | 0.28605 | 32.2835 | 0.00799 | 0.0003946 | 0.0005018 | 0.27617 | 31.2926 | 0.00998 | 0.000547 | 0.0007103 | 0.26592 | 30.534 | 0.01085 | 0.0005754 | 0.0007475 | 0.27014 | 31.7711 | 0.00852 | 0.0004291 | 0.0005454 | 0.26183 | 31.2405 | 0.00866 | 0.0004349 | 0.0005525 | 0.26592 | 32.9983 | 0.00759 | 0.000364 | 0.0004561 | 0.25742 | 32.5096 | 0.00817 | 0.0003808 | 0.000477 | 0.25742 | 35.0574 | 0.0087 | 0.0004618 | 0.0005883 | 0.27808 | 36.4516 | 0.00928 | 0.0004742 | 0.0006036 | 0.27467 | 35.7855 | 0.00941 | 0.0004304 | 0.0005341 | 0.25343 | 32.8119 | 0.00898 | 0.0004333 | 0.000542 | 0.27807 | 34.4353 | 0.00968 | 0.0004492 | 0.0005589 | 0.25667 | 35.713 | 0.00864 | 0.0004218 | 0.0005275 | 0.26814 | 36.6958 | 0.00952 | 0.0004455 | 0.0005538 | 0.2619 | 36.1661 | 0.00963 | 0.0004499 | 0.0005589 | 0.25308 | 36.8953 | 0.00882 | 0.0004142 | 0.0005095 | 0.25026 | 34.8704 | 0.00922 | 0.0004437 | 0.0005484 | 0.26067 | 35.5007 | 0.01006 | 0.000466 | 0.0005729 | 0.26909 | 36.9323 | 0.0101 | 0.0004737 | 0.0005847 | 0.27201 | 40.215 | 0.00921 | 0.0004355 | 0.000536 | 0.25724 | 42.9253 | 0.01029 | 0.0004966 | 0.0006123 | 0.25251 | 42.4483 | 0.01039 | 0.0005005 | 0.0006165 | 0.2561 | 42.427 | 0.01168 | 0.0005375 | 0.0006526 | 0.2623 | 47.622 | 0.00994 | 0.0004445 | 0.0005316 | 0.25212 | 46.407 | 0.01013 | 0.0004516 | 0.0005385 | 0.25753 | 47.06 | 0.0108 | 0.0004681 | 0.0005568 | 0.26613 | 43.225 | 0.01222 | 0.0005561 | 0.0006733 | 0.26058 | 43.661 | 0.0119 | 0.0005487 | 0.000662 | 0.25169 | 46.154 | 0.01161 | 0.0004974 | 0.0005805 | 0.27284 | 54.713 | 0.01158 | 0.0004823 | 0.0005571 | 0.26638 | 50.474 | 0.01207 | 0.0005094 | 0.0005873 | 0.30395 | 58.703 | 0.01365 | 0.0005665 | 0.0006573 | 0.27782 | 56.787 | 0.01245 | 0.000499 | 0.00055 | 0.27923 | 55.583 | 0.01415 | 0.000589 | 0.0006654 | 0.28849 | 61.087 | 0.01308 | 0.0005179 | 0.0005676 | 0.28711 | 60.859 | 0.01259 | 0.0004967 | 0.0005407 | 0.28013 | 62.139 | 0.01368 | 0.0005438 | 0.0005901 | 0.27654 | 60.701 | 0.01363 | 0.0005435 | 0.000584 | 0.27305 | 60.076 | 0.0137 | 0.000546 | 0.0005855
0.29762 | 0.49793 | 0.00359 | 0.0001721 | 0.0002198 | 0.32274 | 0.47484 | 0.00806 | 0.0003284 | 0.0003635 | 0.33156 | 0.46725 | 0.01255 | 0.0005118 | 0.0004749 | 0.33156 | 1.789 | 0.00441 | 0.0002035 | 0.0002471 | 0.32476 | 1.8041 | 0.00575 | 0.0002452 | 0.0002952 | 0.3207 | 3.4036 | 0.00656 | 0.0002872 | 0.0003637 | 0.29961 | 6.5027 | 0.00502 | 0.0002144 | 0.0002716 | 0.29521 | 6.501 | 0.00547 | 0.0002273 | 0.0002868 | 0.27083 | 8.0196 | 0.00475 | 0.0002156 | 0.0002774 | 0.2678 | 9.4374 | 0.00474 | 0.0002157 | 0.0002783 | 0.26667 | 9.4316 | 0.00507 | 0.0002248 | 0.0002898 | 0.28134 | 11.2726 | 0.0051 | 0.0002386 | 0.0003089 | 0.29413 | 11.3415 | 0.00557 | 0.0002513 | 0.0003226 | 0.30557 | 11.3907 | 0.00605 | 0.0002634 | 0.0003358 | 0.31582 | 13.3671 | 0.00572 | 0.0002547 | 0.0003231 | 0.30012 | 13.4369 | 0.00582 | 0.000276 | 0.0003535 | 0.30961 | 13.5259 | 0.00623 | 0.0002861 | 0.0003656 | 0.29558 | 13.3778 | 0.00635 | 0.0002918 | 0.0003731 | 0.29185 | 16.9974 | 0.0061 | 0.0003215 | 0.0004165 | 0.29649 | 17.9274 | 0.00647 | 0.0003183 | 0.0004081 | 0.32169 | 20.2828 | 0.006 | 0.0002726 | 0.0003403 | 0.3106 | 20.0854 | 0.00609 | 0.0002766 | 0.0003455 | 0.31277 | 22.8185 | 0.00621 | 0.0002851 | 0.0003568 | 0.31456 | 23.6009 | 0.00644 | 0.0002861 | 0.0003545 | 0.32462 | 23.8481 | 0.00693 | 0.0002981 | 0.0003678 | 0.33363 | 25.0778 | 0.00683 | 0.0002974 | 0.0003696 | 0.32531 | 24.8311 | 0.00748 | 0.000316 | 0.000391 | 0.3253 | 27.5382 | 0.00658 | 0.0002972 | 0.0003689 | 0.31851 | 27.3517 | 0.00716 | 0.0003133 | 0.0003882 | 0.31281 | 27.1846 | 0.00773 | 0.0003288 | 0.0004068 | 0.31284 | 28.2251 | 0.00764 | 0.0003392 | 0.0004245 | 0.30033 | 27.7819 | 0.00778 | 0.0003452 | 0.0004317 | 0.31407 | 31.3009 | 0.00746 | 0.0003303 | 0.0004135 | 0.30804 | 31.2612 | 0.00749 | 0.0003483 | 0.000438 | 0.30392 | 33.1701 | 0.00823 | 0.0003972 | 0.0005057 | 0.29343 | 32.487 | 0.01022 | 0.0005496 | 0.0007154 | 0.28157 | 31.6788 | 0.0111 | 0.0005781 | 0.0007527 | 0.28603 | 32.7352 | 0.00876 | 0.0004319 | 0.0005498 | 0.27723 | 32.2142 | 0.00891 | 0.0004377 | 0.0005571 | 0.28156 | 33.8312 | 0.00783 | 0.0003669 | 0.0004604 | 0.28602 | 34.0678 | 0.00864 | 0.0003891 | 0.0004853 | 0.28602 | 36.952 | 0.00914 | 0.0004683 | 0.0005963 | 0.31284 | 38.5243 | 0.0098 | 0.0004825 | 0.0006123 | 0.30519 | 37.4778 | 0.00995 | 0.0004398 | 0.0005433 | 0.28511 | 34.8753 | 0.00956 | 0.0004446 | 0.0005536 | 0.30896 | 36.286 | 0.01023 | 0.0004591 | 0.000569 | 0.28876 | 38.3546 | 0.00917 | 0.0004316 | 0.0005381 | 0.29793 | 39.0635 | 0.01004 | 0.0004544 | 0.0005635 | 0.291 | 38.5331 | 0.01016 | 0.000459 | 0.0005687 | 0.2812 | 38.6948 | 0.00934 | 0.0004239 | 0.0005197 | 0.27807 | 36.4773 | 0.00977 | 0.0004542 | 0.0005598 | 0.28673 | 36.9437 | 0.0106 | 0.0004756 | 0.0005834 | 0.296 | 38.9545 | 0.01062 | 0.0004826 | 0.0005951 | 0.29922 | 42.0457 | 0.00969 | 0.0004435 | 0.0005451 | 0.28062 | 45.1584 | 0.01073 | 0.0005036 | 0.0006216 | 0.27547 | 44.6906 | 0.01084 | 0.0005076 | 0.000626 | 0.2758 | 44.518 | 0.01213 | 0.0005446 | 0.0006627 | 0.28247 | 49.912 | 0.01035 | 0.0004508 | 0.0005399 | 0.27152 | 48.685 | 0.01054 | 0.0004582 | 0.0005472 | 0.27592 | 49.193 | 0.01121 | 0.0004743 | 0.000565 | 0.28387 | 44.714 | 0.01267 | 0.000563 | 0.000683 | 0.27795 | 45.225 | 0.01234 | 0.0005558 | 0.000672 | 0.28315 | 50.081 | 0.01242 | 0.0005168 | 0.0005991 | 0.30316 | 58.584 | 0.01227 | 0.0004968 | 0.0005712 | 0.29597 | 54.097 | 0.01282 | 0.0005258 | 0.0006036 | 0.33159 | 61.857 | 0.0143 | 0.000578 | 0.0006698 | 0.30308 | 60.071 | 0.01312 | 0.0005125 | 0.000564 | 0.30462 | 59.595 | 0.01483 | 0.000602 | 0.0006809 | 0.31253 | 64.605 | 0.0137 | 0.0005296 | 0.0005805 | 0.31103 | 64.024 | 0.01322 | 0.0005088 | 0.0005536 | 0.30167 | 65.605 | 0.0143 | 0.0005551 | 0.0006034 | 0.29782 | 64.421 | 0.01426 | 0.0005554 | 0.0005981 | 0.29405 | 63.775 | 0.01433 | 0.0005581 | 0.0005998
0.32242 | 0.475 | 0.004 | 0.0001857 | 0.0002354 | 0.34757 | 0.4543 | 0.0089 | 0.0003551 | 0.0003872 | 0.36472 | 0.4413 | 0.01428 | 0.000575 | 0.0005149 | 0.36472 | 1.7178 | 0.00486 | 0.0002155 | 0.0002559 | 0.34974 | 1.7499 | 0.0062 | 0.0002551 | 0.0003027 | 0.35633 | 3.3292 | 0.00714 | 0.0003009 | 0.0003715 | 0.32458 | 6.5089 | 0.00533 | 0.0002199 | 0.0002762 | 0.31792 | 6.5082 | 0.00577 | 0.0002325 | 0.0002913 | 0.29167 | 8.0774 | 0.005 | 0.0002195 | 0.0002813 | 0.28565 | 9.519 | 0.00495 | 0.0002187 | 0.0002816 | 0.3 | 9.5722 | 0.00548 | 0.0002341 | 0.0002961 | 0.3126 | 11.4199 | 0.00545 | 0.000245 | 0.000314 | 0.32355 | 11.4491 | 0.00592 | 0.0002573 | 0.0003274 | 0.33335 | 11.4785 | 0.00639 | 0.0002691 | 0.0003403 | 0.34214 | 13.4447 | 0.00601 | 0.0002591 | 0.0003269 | 0.32513 | 13.6739 | 0.00611 | 0.0002803 | 0.0003578 | 0.33343 | 13.7531 | 0.00652 | 0.0002901 | 0.0003697 | 0.31831 | 13.615 | 0.00664 | 0.0002958 | 0.0003773 | 0.33354 | 17.5904 | 0.00655 | 0.0003296 | 0.0004229 | 0.33356 | 18.5602 | 0.0069 | 0.0003258 | 0.0004143 | 0.35744 | 20.846 | 0.00638 | 0.0002793 | 0.0003456 | 0.34511 | 20.6684 | 0.00648 | 0.0002834 | 0.0003509 | 0.34405 | 23.5304 | 0.00655 | 0.0002904 | 0.0003618 | 0.34316 | 24.2726 | 0.00677 | 0.0002912 | 0.0003593 | 0.35167 | 24.4507 | 0.00726 | 0.0003028 | 0.0003723 | 0.36143 | 25.8197 | 0.00713 | 0.0003019 | 0.0003743 | 0.35033 | 25.5334 | 0.00779 | 0.0003203 | 0.0003955 | 0.35032 | 28.189 | 0.00686 | 0.000301 | 0.000373 | 0.34126 | 27.9629 | 0.00744 | 0.000317 | 0.0003922 | 0.33366 | 27.7663 | 0.00802 | 0.0003323 | 0.0004107 | 0.33369 | 28.9052 | 0.00791 | 0.0003426 | 0.0004287 | 0.32035 | 28.4817 | 0.00806 | 0.0003486 | 0.000436 | 0.3337 | 31.9309 | 0.00771 | 0.0003332 | 0.000417 | 0.32729 | 31.8603 | 0.00774 | 0.0003511 | 0.0004416 | 0.3218 | 33.9781 | 0.00846 | 0.0003996 | 0.0005094 | 0.31069 | 33.563 | 0.01046 | 0.000552 | 0.0007201 | 0.31285 | 33.6924 | 0.01158 | 0.0005846 | 0.0007617 | 0.31781 | 34.4876 | 0.00923 | 0.0004392 | 0.0005578 | 0.30803 | 33.9759 | 0.00938 | 0.0004453 | 0.0005653 | 0.31285 | 35.3416 | 0.00828 | 0.0003748 | 0.0004682 | 0.32177 | 35.7451 | 0.0092 | 0.0003998 | 0.0004944 | 0.32178 | 39.0055 | 0.00966 | 0.0004765 | 0.0006048 | 0.3476 | 40.3035 | 0.0103 | 0.0004898 | 0.0006198 | 0.33571 | 38.9861 | 0.01046 | 0.0004481 | 0.0005514 | 0.31678 | 36.7268 | 0.01011 | 0.0004543 | 0.0005635 | 0.33986 | 37.9631 | 0.01076 | 0.0004678 | 0.0005778 | 0.32084 | 40.6946 | 0.00967 | 0.00044 | 0.000547 | 0.32773 | 41.168 | 0.01053 | 0.000462 | 0.0005718 | 0.3201 | 40.6469 | 0.01065 | 0.0004668 | 0.0005772 | 0.30932 | 40.2923 | 0.00983 | 0.0004325 | 0.0005286 | 0.30588 | 37.9026 | 0.01029 | 0.0004635 | 0.0005698 | 0.3128 | 38.2336 | 0.01112 | 0.0004842 | 0.0005929 | 0.32291 | 40.7937 | 0.01111 | 0.0004904 | 0.0006043 | 0.32642 | 43.7035 | 0.01015 | 0.0004508 | 0.0005533 | 0.30401 | 47.199 | 0.01116 | 0.0005098 | 0.0006298 | 0.29843 | 46.7306 | 0.01127 | 0.0005139 | 0.0006344 | 0.2955 | 46.4746 | 0.01256 | 0.000551 | 0.0006718 | 0.30265 | 52.0679 | 0.01073 | 0.0004565 | 0.0005474 | 0.29091 | 50.829 | 0.01094 | 0.0004641 | 0.000555 | 0.29432 | 51.202 | 0.0116 | 0.0004799 | 0.0005725 | 0.31936 | 47.419 | 0.01352 | 0.0005815 | 0.0007002 | 0.31269 | 48.09 | 0.01319 | 0.0005743 | 0.0006898 | 0.31461 | 53.751 | 0.01318 | 0.0005328 | 0.0006149 | 0.33347 | 62.153 | 0.01292 | 0.000509 | 0.0005833 | 0.32557 | 57.48 | 0.01353 | 0.0005396 | 0.0006178 | 0.35922 | 64.795 | 0.01492 | 0.0005881 | 0.000681 | 0.32834 | 63.202 | 0.01376 | 0.0005243 | 0.0005765 | 0.33 | 63.364 | 0.01547 | 0.0006131 | 0.0006945 | 0.33658 | 67.927 | 0.01429 | 0.0005398 | 0.000592 | 0.33496 | 67.024 | 0.01382 | 0.0005195 | 0.0005652 | 0.34477 | 72.069 | 0.01544 | 0.0005852 | 0.0006261 | 0.34036 | 71.454 | 0.01542 | 0.0005865 | 0.0006219 | 0.33606 | 70.767 | 0.0155 | 0.0005897 | 0.0006239
0.34722 | 0.45447 | 0.00442 | 0.0001995 | 0.0002517 | 0.39722 | 0.41905 | 0.0107 | 0.0004471 | 0.0004378 | 0.39788 | 0.41867 | 0.01611 | 0.0006384 | 0.0005572 | 0.39788 | 1.6517 | 0.00532 | 0.0002277 | 0.0002649 | 0.37472 | 1.6978 | 0.00665 | 0.0002651 | 0.0003104 | 0.39196 | 3.2489 | 0.00774 | 0.0003146 | 0.0003791 | 0.34955 | 6.5012 | 0.00563 | 0.0002252 | 0.0002806 | 0.34063 | 6.5045 | 0.00607 | 0.0002376 | 0.0002956 | 0.3125 | 8.1164 | 0.00524 | 0.0002232 | 0.000285 | 0.32136 | 9.6347 | 0.00536 | 0.000228 | 0.0002878 | 0.33333 | 9.6621 | 0.00589 | 0.0002427 | 0.0003019 | 0.34386 | 11.4976 | 0.00579 | 0.0002511 | 0.0003188 | 0.35296 | 11.5171 | 0.00626 | 0.0002631 | 0.0003319 | 0.36113 | 11.5267 | 0.00673 | 0.0002746 | 0.0003446 | 0.36846 | 13.4826 | 0.0063 | 0.0002634 | 0.0003305 | 0.35014 | 13.8813 | 0.00639 | 0.0002843 | 0.0003618 | 0.38106 | 14.0786 | 0.00708 | 0.0003029 | 0.0003771 | 0.36379 | 13.9802 | 0.00721 | 0.0003086 | 0.0003849 | 0.37523 | 18.0148 | 0.00699 | 0.0003369 | 0.0004284 | 0.37062 | 19.0544 | 0.00731 | 0.0003326 | 0.0004198 | 0.39318 | 21.3003 | 0.00676 | 0.0002855 | 0.0003503 | 0.37962 | 21.1425 | 0.00685 | 0.0002897 | 0.0003557 | 0.37533 | 24.1135 | 0.00688 | 0.0002954 | 0.0003662 | 0.37176 | 24.8455 | 0.00709 | 0.0002959 | 0.0003637 | 0.37873 | 24.9642 | 0.00757 | 0.0003073 | 0.0003765 | 0.38923 | 26.4527 | 0.00743 | 0.000306 | 0.0003785 | 0.37536 | 26.1467 | 0.0081 | 0.0003243 | 0.0003997 | 0.37535 | 28.7609 | 0.00714 | 0.0003046 | 0.0003767 | 0.36401 | 28.5051 | 0.00772 | 0.0003204 | 0.0003959 | 0.35451 | 28.2888 | 0.0083 | 0.0003357 | 0.0004143 | 0.35455 | 29.5263 | 0.00818 | 0.0003458 | 0.0004325 | 0.34037 | 29.1125 | 0.00834 | 0.0003519 | 0.00044 | 0.35333 | 32.5019 | 0.00796 | 0.0003359 | 0.0004203 | 0.34655 | 32.4004 | 0.00798 | 0.0003538 | 0.000445 | 0.35756 | 35.4072 | 0.00892 | 0.0004066 | 0.0005159 | 0.34521 | 35.4486 | 0.01092 | 0.0005579 | 0.0007282 | 0.35196 | 35.7753 | 0.01215 | 0.0005926 | 0.0007712 | 0.35754 | 36.3892 | 0.00979 | 0.0004486 | 0.0005663 | 0.34654 | 35.8868 | 0.00994 | 0.0004548 | 0.000574 | 0.35195 | 36.9811 | 0.00883 | 0.000385 | 0.0004767 | 0.35753 | 37.1982 | 0.00974 | 0.0004093 | 0.0005023 | 0.35753 | 40.7654 | 0.01015 | 0.0004837 | 0.0006121 | 0.38236 | 41.8577 | 0.01078 | 0.0004963 | 0.0006263 | 0.36622 | 40.329 | 0.01096 | 0.0004556 | 0.0005586 | 0.34846 | 38.4045 | 0.01063 | 0.0004629 | 0.0005721 | 0.37075 | 39.4849 | 0.01127 | 0.0004755 | 0.0005856 | 0.35293 | 42.761 | 0.01014 | 0.0004473 | 0.0005548 | 0.35752 | 43.0376 | 0.01099 | 0.0004688 | 0.000579 | 0.3492 | 42.5359 | 0.01113 | 0.0004737 | 0.0005846 | 0.33744 | 41.736 | 0.01031 | 0.0004401 | 0.0005366 | 0.33369 | 39.1943 | 0.0108 | 0.0004718 | 0.0005788 | 0.33887 | 39.4188 | 0.01163 | 0.0004921 | 0.0006014 | 0.34982 | 42.4583 | 0.01158 | 0.0004974 | 0.0006125 | 0.35362 | 45.2069 | 0.01059 | 0.0004573 | 0.0005606 | 0.32739 | 49.0657 | 0.01157 | 0.0005153 | 0.0006372 | 0.32138 | 48.5966 | 0.01168 | 0.0005195 | 0.0006419 | 0.3152 | 48.3072 | 0.01298 | 0.0005567 | 0.00068 | 0.32283 | 54.0899 | 0.0111 | 0.0004617 | 0.0005542 | 0.31031 | 52.85 | 0.01131 | 0.0004694 | 0.0005621 | 0.33111 | 54.8836 | 0.01234 | 0.0004952 | 0.0005855 | 0.35484 | 49.833 | 0.01433 | 0.0005973 | 0.0007151 | 0.34743 | 50.654 | 0.01398 | 0.0005902 | 0.0007051 | 0.34608 | 57.158 | 0.01389 | 0.0005464 | 0.0006284 | 0.36379 | 65.427 | 0.01354 | 0.0005196 | 0.0005939 | 0.35517 | 60.648 | 0.01419 | 0.0005516 | 0.0006302 | 0.38685 | 67.534 | 0.01551 | 0.0005972 | 0.0006909 | 0.35359 | 66.186 | 0.01436 | 0.0005348 | 0.0005876 | 0.35539 | 66.897 | 0.01607 | 0.0006227 | 0.0007064 | 0.38466 | 74.026 | 0.0154 | 0.000568 | 0.0006118 | 0.38281 | 72.609 | 0.01495 | 0.0005494 | 0.0005853 | 0.38787 | 77.915 | 0.01649 | 0.0006093 | 0.0006448 | 0.38291 | 77.882 | 0.01647 | 0.0006109 | 0.0006415 | 0.37807 | 77.183 | 0.01656 | 0.0006144 | 0.0006438
0.37202 | 0.43604 | 0.00486 | 0.0002136 | 0.0002688 | 0.44687 | 0.38991 | 0.01265 | 0.0005349 | 0.0004923 | 0.43103 | 0.39864 | 0.01803 | 0.0007022 | 0.0006018 | 0.43103 | 1.5896 | 0.00581 | 0.0002401 | 0.0002741 | 0.3997 | 1.6477 | 0.00712 | 0.0002753 | 0.0003182 | 0.42759 | 3.1676 | 0.00835 | 0.0003282 | 0.0003867 | 0.37451 | 6.4826 | 0.00593 | 0.0002305 | 0.0002849 | 0.36334 | 6.4919 | 0.00638 | 0.0002426 | 0.0002997 | 0.33333 | 8.1385 | 0.00548 | 0.0002268 | 0.0002886 | 0.35707 | 9.7018 | 0.00577 | 0.0002367 | 0.0002935 | 0.36667 | 9.7134 | 0.0063 | 0.0002509 | 0.0003073 | 0.37512 | 11.5457 | 0.00613 | 0.0002569 | 0.0003232 | 0.38238 | 11.5453 | 0.0066 | 0.0002686 | 0.0003362 | 0.38891 | 11.5451 | 0.00707 | 0.0002799 | 0.0003487 | 0.4211 | 13.4792 | 0.00688 | 0.0002777 | 0.0003372 | 0.40016 | 14.187 | 0.00695 | 0.0002971 | 0.0003691 | 0.42869 | 14.305 | 0.00764 | 0.0003146 | 0.0003838 | 0.40926 | 14.2265 | 0.00777 | 0.0003203 | 0.0003917 | 0.41693 | 18.3002 | 0.00743 | 0.0003438 | 0.0004334 | 0.40768 | 19.4195 | 0.00772 | 0.0003388 | 0.0004248 | 0.42892 | 21.6554 | 0.00712 | 0.0002913 | 0.0003547 | 0.41414 | 21.5174 | 0.00722 | 0.0002955 | 0.0003602 | 0.40661 | 24.6075 | 0.0072 | 0.0003 | 0.0003703 | 0.40035 | 25.3293 | 0.0074 | 0.0003003 | 0.0003678 | 0.40578 | 25.4084 | 0.00789 | 0.0003115 | 0.0003804 | 0.41704 | 26.9965 | 0.00773 | 0.0003099 | 0.0003824 | 0.40038 | 26.6807 | 0.0084 | 0.000328 | 0.0004036 | 0.40037 | 29.2737 | 0.00741 | 0.0003079 | 0.0003802 | 0.38676 | 28.9981 | 0.00799 | 0.0003237 | 0.0003994 | 0.37537 | 28.762 | 0.00857 | 0.0003389 | 0.0004178 | 0.37541 | 30.0984 | 0.00845 | 0.0003488 | 0.0004361 | 0.3604 | 29.6943 | 0.0086 | 0.000355 | 0.0004437 | 0.39259 | 33.4862 | 0.00843 | 0.0003442 | 0.0004263 | 0.38505 | 33.3432 | 0.00846 | 0.0003619 | 0.0004512 | 0.40225 | 36.8857 | 0.00946 | 0.0004157 | 0.000523 | 0.38837 | 37.3535 | 0.01146 | 0.0005654 | 0.0007367 | 0.39106 | 37.463 | 0.01268 | 0.0005996 | 0.0007791 | 0.39727 | 38.0257 | 0.01031 | 0.0004568 | 0.0005737 | 0.38504 | 37.5428 | 0.01048 | 0.0004632 | 0.0005816 | 0.39106 | 38.396 | 0.00935 | 0.0003941 | 0.0004841 | 0.39328 | 38.4655 | 0.01026 | 0.0004177 | 0.0005093 | 0.39328 | 42.3001 | 0.01062 | 0.0004901 | 0.0006184 | 0.41712 | 43.2157 | 0.01124 | 0.0005021 | 0.0006321 | 0.39674 | 41.5456 | 0.01144 | 0.0004625 | 0.000565 | 0.38014 | 39.9269 | 0.01113 | 0.0004705 | 0.0005798 | 0.40165 | 40.8806 | 0.01176 | 0.0004825 | 0.0005927 | 0.38501 | 44.5923 | 0.01059 | 0.0004537 | 0.0005616 | 0.38732 | 44.7113 | 0.01144 | 0.0004749 | 0.0005855 | 0.3783 | 44.2292 | 0.01158 | 0.0004799 | 0.0005913 | 0.36555 | 43.0545 | 0.01078 | 0.0004471 | 0.0005438 | 0.36149 | 40.3812 | 0.0113 | 0.0004794 | 0.0005869 | 0.36493 | 40.5283 | 0.01212 | 0.0004993 | 0.0006091 | 0.37672 | 43.9673 | 0.01204 | 0.0005037 | 0.0006199 | 0.38082 | 46.5949 | 0.01102 | 0.0004632 | 0.0005672 | 0.35078 | 50.7773 | 0.01196 | 0.0005203 | 0.0006438 | 0.34434 | 50.3178 | 0.01208 | 0.0005246 | 0.0006486 | 0.3546 | 51.636 | 0.01376 | 0.0005721 | 0.0006943 | 0.36318 | 57.7677 | 0.0118 | 0.0004758 | 0.0005662 | 0.34909 | 56.5354 | 0.01203 | 0.000484 | 0.0005744 | 0.3679 | 58.1708 | 0.01304 | 0.0005081 | 0.0005966 | 0.39033 | 52.01 | 0.0151 | 0.0006112 | 0.0007282 | 0.38218 | 52.964 | 0.01474 | 0.0006041 | 0.0007186 | 0.37754 | 60.328 | 0.01456 | 0.0005581 | 0.0006403 | 0.39411 | 68.432 | 0.01413 | 0.000529 | 0.0006033 | 0.38477 | 63.608 | 0.01482 | 0.0005622 | 0.0006411 | 0.44212 | 72.498 | 0.01664 | 0.0006229 | 0.0007081 | 0.40411 | 71.685 | 0.0155 | 0.0005642 | 0.0006069 | 0.40616 | 73.292 | 0.01719 | 0.0006486 | 0.0007265 | 0.43274 | 79.459 | 0.01643 | 0.0005908 | 0.0006282 | 0.43066 | 77.658 | 0.01599 | 0.0005737 | 0.0006021 | 0.43096 | 83.202 | 0.01746 | 0.0006293 | 0.0006607 | 0.42545 | 83.722 | 0.01744 | 0.000631 | 0.0006579 | 0.42008 | 83.021 | 0.01755 | 0.0006347 | 0.0006604
0.39683 | 0.41932 | 0.00532 | 0.000228 | 0.0002865 | 0.49652 | 0.36537 | 0.01473 | 0.000621 | 0.0005506 | 0.46419 | 0.38091 | 0.02005 | 0.0007663 | 0.0006485 | 0.46419 | 1.5315 | 0.00631 | 0.0002529 | 0.0002836 | 0.42468 | 1.6006 | 0.00761 | 0.0002858 | 0.0003262 | 0.46323 | 3.0844 | 0.00898 | 0.000342 | 0.0003942 | 0.39948 | 6.457 | 0.00624 | 0.0002356 | 0.000289 | 0.40876 | 6.4459 | 0.00699 | 0.0002594 | 0.0003077 | 0.375 | 8.1459 | 0.00597 | 0.0002387 | 0.0002952 | 0.39277 | 9.7332 | 0.00617 | 0.000245 | 0.0002988 | 0.4 | 9.736 | 0.0067 | 0.0002587 | 0.0003124 | 0.40638 | 11.544 | 0.00647 | 0.0002625 | 0.0003274 | 0.41179 | 11.5438 | 0.00694 | 0.000274 | 0.0003402 | 0.44447 | 11.5224 | 0.00775 | 0.000298 | 0.0003563 | 0.47373 | 13.3864 | 0.00747 | 0.0002914 | 0.0003434 | 0.45018 | 14.3835 | 0.00751 | 0.0003088 | 0.0003756 | 0.47633 | 14.452 | 0.00818 | 0.0003255 | 0.0003899 | 0.45473 | 14.3934 | 0.00832 | 0.0003312 | 0.0003978 | 0.45862 | 18.4964 | 0.00785 | 0.0003502 | 0.000438 | 0.44474 | 19.7054 | 0.00812 | 0.0003448 | 0.0004294 | 0.46467 | 21.9312 | 0.00748 | 0.0002968 | 0.0003587 | 0.44865 | 21.8131 | 0.00759 | 0.000301 | 0.0003642 | 0.43788 | 25.0123 | 0.00752 | 0.0003043 | 0.0003741 | 0.42895 | 25.7338 | 0.00771 | 0.0003044 | 0.0003715 | 0.43283 | 25.7833 | 0.00819 | 0.0003154 | 0.000384 | 0.44484 | 27.461 | 0.00802 | 0.0003135 | 0.000386 | 0.4254 | 27.1453 | 0.00869 | 0.0003316 | 0.0004072 | 0.42539 | 29.7172 | 0.00768 | 0.0003111 | 0.0003835 | 0.40951 | 29.4418 | 0.00826 | 0.0003268 | 0.0004026 | 0.41708 | 29.5803 | 0.00911 | 0.000349 | 0.000424 | 0.41712 | 31.1045 | 0.00896 | 0.0003581 | 0.0004427 | 0.40044 | 30.72 | 0.00912 | 0.0003643 | 0.0004504 | 0.44166 | 34.4901 | 0.00901 | 0.0003556 | 0.000433 | 0.43318 | 34.3256 | 0.00904 | 0.000373 | 0.000458 | 0.44695 | 38.0881 | 0.00998 | 0.0004239 | 0.0005292 | 0.43152 | 38.8929 | 0.01197 | 0.000572 | 0.0007439 | 0.43017 | 38.8443 | 0.0132 | 0.0006058 | 0.000786 | 0.43699 | 39.4461 | 0.01082 | 0.0004641 | 0.0005801 | 0.42355 | 38.9827 | 0.01099 | 0.0004706 | 0.0005882 | 0.43016 | 39.6249 | 0.00985 | 0.0004023 | 0.0004906 | 0.42903 | 39.5962 | 0.01076 | 0.0004255 | 0.0005155 | 0.42904 | 43.6486 | 0.01108 | 0.0004959 | 0.0006241 | 0.45188 | 44.4167 | 0.01169 | 0.0005075 | 0.0006373 | 0.42726 | 42.6552 | 0.0119 | 0.0004688 | 0.0005709 | 0.41182 | 41.323 | 0.01162 | 0.0004774 | 0.0005867 | 0.43255 | 42.1693 | 0.01223 | 0.0004889 | 0.000599 | 0.41709 | 46.1975 | 0.01102 | 0.0004595 | 0.0005677 | 0.41711 | 46.1984 | 0.01187 | 0.0004804 | 0.0005913 | 0.4074 | 45.7358 | 0.01201 | 0.0004855 | 0.0005972 | 0.39367 | 44.267 | 0.01123 | 0.0004535 | 0.0005504 | 0.3893 | 41.4922 | 0.01178 | 0.0004864 | 0.0005944 | 0.391 | 41.5514 | 0.0126 | 0.0005059 | 0.0006163 | 0.40363 | 45.3599 | 0.01248 | 0.0005095 | 0.0006266 | 0.40802 | 47.8866 | 0.01143 | 0.0004687 | 0.0005732 | 0.37416 | 52.3532 | 0.01234 | 0.0005249 | 0.0006499 | 0.36729 | 51.9031 | 0.01246 | 0.0005292 | 0.0006548 | 0.394 | 54.609 | 0.0145 | 0.0005851 | 0.0007065 | 0.40353 | 61.0297 | 0.01247 | 0.0004879 | 0.0005763 | 0.38788 | 59.8154 | 0.01271 | 0.0004965 | 0.000585 | 0.40469 | 61.1195 | 0.0137 | 0.0005194 | 0.0006062 | 0.42581 | 53.9976 | 0.01584 | 0.0006236 | 0.0007398 | 0.41692 | 55.065 | 0.01547 | 0.0006164 | 0.0007305 | 0.409 | 63.258 | 0.01519 | 0.0005683 | 0.0006507 | 0.42442 | 71.186 | 0.01469 | 0.0005374 | 0.0006118 | 0.41436 | 66.377 | 0.01543 | 0.0005715 | 0.0006509 | 0.49738 | 76.888 | 0.01769 | 0.0006445 | 0.0007226 | 0.45462 | 76.634 | 0.01656 | 0.0005883 | 0.000623 | 0.45693 | 78.869 | 0.01823 | 0.0006696 | 0.0007431 | 0.48082 | 84.287 | 0.01739 | 0.00061 | 0.0006422 | 0.47851 | 82.214 | 0.01698 | 0.0005943 | 0.0006165 | 0.47406 | 87.952 | 0.01838 | 0.0006464 | 0.0006744 | 0.468 | 88.987 | 0.01835 | 0.0006479 | 0.000672 | 0.46209 | 88.285 | 0.01846 | 0.0006518 | 0.0006747
0.44643 | 0.39008 | 0.00629 | 0.0002751 | 0.0003239 | 0.54618 | 0.34434 | 0.01695 | 0.0007062 | 0.0006125 | 0.49735 | 0.36498 | 0.02216 | 0.000831 | 0.0006973 | 0.49735 | 1.4784 | 0.00684 | 0.0002658 | 0.0002935 | 0.44966 | 1.5566 | 0.00811 | 0.0002964 | 0.0003344 | 0.49886 | 3.0031 | 0.00963 | 0.0003559 | 0.0004018 | 0.44942 | 6.387 | 0.00685 | 0.000253 | 0.000297 | 0.45417 | 6.379 | 0.0076 | 0.0002754 | 0.0003152 | 0.41667 | 8.1176 | 0.00645 | 0.00025 | 0.0003015 | 0.42848 | 9.7368 | 0.00658 | 0.0002529 | 0.0003038 | 0.43333 | 9.7357 | 0.00711 | 0.0002662 | 0.0003172 | 0.43764 | 11.5326 | 0.00681 | 0.000268 | 0.0003314 | 0.47062 | 11.4913 | 0.00763 | 0.0002924 | 0.0003477 | 0.50003 | 11.4403 | 0.00844 | 0.0003151 | 0.0003634 | 0.52637 | 13.2542 | 0.00806 | 0.0003046 | 0.0003492 | 0.5002 | 14.4907 | 0.00805 | 0.0003198 | 0.0003816 | 0.52396 | 14.5196 | 0.00873 | 0.0003359 | 0.0003955 | 0.5002 | 14.4909 | 0.00886 | 0.0003414 | 0.0004036 | 0.50031 | 18.6232 | 0.00828 | 0.0003564 | 0.0004422 | 0.4818 | 19.9018 | 0.00852 | 0.0003504 | 0.0004336 | 0.50041 | 22.1375 | 0.00784 | 0.000302 | 0.0003625 | 0.48316 | 22.0393 | 0.00794 | 0.0003062 | 0.0003681 | 0.46916 | 25.3378 | 0.00783 | 0.0003084 | 0.0003776 | 0.45755 | 26.0789 | 0.00801 | 0.0003083 | 0.0003751 | 0.45988 | 26.0988 | 0.0085 | 0.0003192 | 0.0003874 | 0.47264 | 27.8561 | 0.0083 | 0.0003169 | 0.0003894 | 0.45043 | 27.5505 | 0.00898 | 0.0003349 | 0.0004106 | 0.45042 | 30.1214 | 0.00794 | 0.0003142 | 0.0003866 | 0.45501 | 30.1909 | 0.00879 | 0.0003368 | 0.0004086 | 0.46921 | 30.3983 | 0.00977 | 0.0003629 | 0.000431 | 0.46926 | 32.1404 | 0.00958 | 0.0003706 | 0.00045 | 0.4505 | 31.7954 | 0.00975 | 0.000377 | 0.0004579 | 0.49073 | 35.2969 | 0.00958 | 0.0003659 | 0.0004389 | 0.48132 | 35.1312 | 0.00961 | 0.0003831 | 0.0004641 | 0.49164 | 39.0733 | 0.01049 | 0.0004314 | 0.0005347 | 0.47467 | 40.1156 | 0.01247 | 0.000578 | 0.0007502 | 0.46928 | 39.9784 | 0.0137 | 0.0006114 | 0.000792 | 0.47672 | 40.6794 | 0.01131 | 0.0004708 | 0.0005858 | 0.46205 | 40.2455 | 0.01149 | 0.0004774 | 0.000594 | 0.46927 | 40.707 | 0.01034 | 0.0004098 | 0.0004965 | 0.46478 | 40.5896 | 0.01125 | 0.0004326 | 0.0005212 | 0.46479 | 44.83 | 0.01152 | 0.0005012 | 0.0006292 | 0.48664 | 45.48 | 0.01213 | 0.0005126 | 0.000642 | 0.45778 | 43.6572 | 0.01236 | 0.0004747 | 0.0005764 | 0.4435 | 42.6021 | 0.01209 | 0.0004837 | 0.0005929 | 0.46344 | 43.3605 | 0.01269 | 0.0004948 | 0.0006048 | 0.44918 | 47.6159 | 0.01144 | 0.0004648 | 0.0005731 | 0.4469 | 47.5281 | 0.01229 | 0.0004855 | 0.0005966 | 0.4365 | 47.0751 | 0.01244 | 0.0004907 | 0.0006026 | 0.42179 | 45.3927 | 0.01166 | 0.0004595 | 0.0005564 | 0.41711 | 42.5266 | 0.01224 | 0.0004929 | 0.0006012 | 0.41707 | 42.5274 | 0.01306 | 0.0005121 | 0.0006229 | 0.43054 | 46.6255 | 0.01291 | 0.0005148 | 0.0006327 | 0.43522 | 49.0814 | 0.01184 | 0.0004738 | 0.0005788 | 0.42093 | 55.1747 | 0.01307 | 0.000538 | 0.0006605 | 0.4132 | 54.7339 | 0.0132 | 0.0005425 | 0.0006656 | 0.4334 | 57.2725 | 0.0152 | 0.0005965 | 0.000717 | 0.44388 | 63.9124 | 0.0131 | 0.0004985 | 0.0005852 | 0.42667 | 62.7264 | 0.01335 | 0.0005073 | 0.0005942 | 0.44148 | 63.7571 | 0.01433 | 0.0005293 | 0.0006147 | 0.46129 | 55.8234 | 0.01655 | 0.0006349 | 0.0007503 | 0.45166 | 56.9853 | 0.01617 | 0.0006276 | 0.0007413 | 0.44046 | 65.987 | 0.0158 | 0.0005775 | 0.0006601 | 0.48505 | 76.046 | 0.01576 | 0.0005623 | 0.0006264 | 0.47356 | 71.389 | 0.01657 | 0.0005986 | 0.0006679 | 0.55264 | 80.757 | 0.01869 | 0.0006631 | 0.000735 | 0.50513 | 81.066 | 0.01756 | 0.0006086 | 0.0006369 | 0.5077 | 83.749 | 0.01919 | 0.0006872 | 0.000757 | 0.5289 | 88.565 | 0.0183 | 0.0006267 | 0.0006543 | 0.52637 | 86.329 | 0.01791 | 0.0006121 | 0.0006292 | 0.51716 | 92.222 | 0.01925 | 0.0006613 | 0.0006865 | 0.51054 | 93.721 | 0.01921 | 0.0006625 | 0.0006843 | 0.50409 | 93.038 | 0.01933 | 0.0006666 | 0.0006871
0.49603 | 0.36554 | 0.00733 | 0.0003209 | 0.0003639 | 0.59583 | 0.32612 | 0.01929 | 0.0007913 | 0.0006779 | 0.5305 | 0.35066 | 0.02436 | 0.0008962 | 0.000748 | 0.5305 | 1.4283 | 0.00738 | 0.0002791 | 0.0003037 | 0.49963 | 1.4744 | 0.00914 | 0.0003347 | 0.0003514 | 0.53449 | 2.924 | 0.01029 | 0.0003699 | 0.0004095 | 0.49935 | 6.3003 | 0.00747 | 0.0002697 | 0.0003046 | 0.49959 | 6.3003 | 0.00822 | 0.0002908 | 0.0003225 | 0.45833 | 8.0646 | 0.00693 | 0.0002608 | 0.0003074 | 0.46419 | 9.7197 | 0.00698 | 0.0002605 | 0.0003086 | 0.46667 | 9.7177 | 0.00751 | 0.0002734 | 0.0003219 | 0.50016 | 11.4401 | 0.0075 | 0.0002869 | 0.0003389 | 0.52944 | 11.3893 | 0.00831 | 0.0003099 | 0.0003548 | 0.55559 | 11.3286 | 0.00913 | 0.0003315 | 0.0003701 | 0.57901 | 13.0923 | 0.00866 | 0.0003175 | 0.0003548 | 0.55022 | 14.5483 | 0.00859 | 0.0003303 | 0.0003872 | 0.57159 | 14.5475 | 0.00927 | 0.0003458 | 0.0004008 | 0.54568 | 14.5387 | 0.0094 | 0.0003512 | 0.0004089 | 0.54201 | 18.6804 | 0.0087 | 0.0003624 | 0.0004461 | 0.51886 | 20.0387 | 0.00892 | 0.0003558 | 0.0004375 | 0.53615 | 22.2843 | 0.0082 | 0.0003071 | 0.000366 | 0.51767 | 22.216 | 0.0083 | 0.0003112 | 0.0003717 | 0.50044 | 25.6037 | 0.00814 | 0.0003123 | 0.0003809 | 0.48614 | 26.3646 | 0.00831 | 0.0003121 | 0.0003784 | 0.48693 | 26.3747 | 0.0088 | 0.0003228 | 0.0003906 | 0.50044 | 28.1817 | 0.00858 | 0.0003202 | 0.0003926 | 0.50048 | 28.1821 | 0.00954 | 0.0003458 | 0.0004168 | 0.50046 | 30.8014 | 0.00846 | 0.000324 | 0.0003923 | 0.51189 | 30.9297 | 0.00943 | 0.0003505 | 0.0004153 | 0.52134 | 31.0285 | 0.01041 | 0.0003755 | 0.0004372 | 0.5214 | 32.9788 | 0.01019 | 0.000382 | 0.0004564 | 0.50055 | 32.6633 | 0.01036 | 0.0003884 | 0.0004645 | 0.53981 | 35.9459 | 0.01013 | 0.0003755 | 0.0004443 | 0.52945 | 35.7991 | 0.01016 | 0.0003924 | 0.0004696 | 0.53634 | 39.8808 | 0.01099 | 0.0004384 | 0.0005397 | 0.51782 | 41.1109 | 0.01295 | 0.0005834 | 0.0007557 | 0.50838 | 40.9146 | 0.01418 | 0.0006167 | 0.0007974 | 0.51645 | 41.745 | 0.01179 | 0.000477 | 0.000591 | 0.50055 | 41.3307 | 0.01197 | 0.0004836 | 0.0005993 | 0.50838 | 41.6615 | 0.01082 | 0.0004168 | 0.0005019 | 0.50054 | 41.4751 | 0.01173 | 0.0004392 | 0.0005265 | 0.50054 | 45.8737 | 0.01196 | 0.0005062 | 0.0006338 | 0.5214 | 46.4254 | 0.01255 | 0.0005173 | 0.0006463 | 0.4883 | 44.5811 | 0.0128 | 0.0004802 | 0.0005814 | 0.47518 | 43.7837 | 0.01254 | 0.0004895 | 0.0005986 | 0.49434 | 44.4538 | 0.01314 | 0.0005003 | 0.0006102 | 0.48126 | 48.8667 | 0.01185 | 0.0004697 | 0.0005781 | 0.4767 | 48.7 | 0.0127 | 0.0004903 | 0.0006015 | 0.4656 | 48.2767 | 0.01285 | 0.0004955 | 0.0006075 | 0.44991 | 46.431 | 0.01209 | 0.000465 | 0.000562 | 0.44491 | 43.5138 | 0.0127 | 0.0004989 | 0.0006075 | 0.4692 | 44.3365 | 0.01397 | 0.0005312 | 0.0006347 | 0.48436 | 48.8739 | 0.01373 | 0.0005308 | 0.0006436 | 0.48963 | 51.2484 | 0.01262 | 0.0004894 | 0.0005888 | 0.4677 | 57.6266 | 0.01377 | 0.0005496 | 0.0006697 | 0.45912 | 57.205 | 0.0139 | 0.0005542 | 0.0006749 | 0.4728 | 59.6742 | 0.01588 | 0.0006067 | 0.0007263 | 0.48424 | 66.4835 | 0.0137 | 0.0005079 | 0.000593 | 0.46546 | 65.326 | 0.01396 | 0.0005169 | 0.0006023 | 0.47827 | 66.1217 | 0.01493 | 0.0005383 | 0.0006223 | 0.49678 | 57.506 | 0.01725 | 0.0006452 | 0.0007599 | 0.48641 | 58.7529 | 0.01685 | 0.0006377 | 0.0007511 | 0.50338 | 70.8353 | 0.01695 | 0.0006043 | 0.0006762 | 0.54569 | 80.1367 | 0.01676 | 0.0005833 | 0.0006387 | 0.53275 | 75.7743 | 0.01764 | 0.0006212 | 0.0006821 | 0.60791 | 84.201 | 0.01964 | 0.0006796 | 0.0007458 | 0.55565 | 85.025 | 0.01851 | 0.0006263 | 0.0006489 | 0.55847 | 87.997 | 0.02011 | 0.0007025 | 0.000769 | 0.57699 | 92.377 | 0.01916 | 0.0006414 | 0.0006651 | 0.57422 | 90.039 | 0.0188 | 0.0006278 | 0.0006403 | 0.56025 | 96.065 | 0.02009 | 0.0006746 | 0.0006972 | 0.55309 | 97.98 | 0.02003 | 0.0006755 | 0.0006952 | 0.5461 | 97.316 | 0.02016 | 0.0006797 | 0.0006982
0.54563 | 0.34452 | 0.00843 | 0.0003663 | 0.0004063 | 0.64548 | 0.31019 | 0.02176 | 0.0008765 | 0.0007465 | 0.56366 | 0.33764 | 0.02665 | 0.0009619 | 0.0008007 | 0.56366 | 1.3812 | 0.00794 | 0.0002926 | 0.0003142 | 0.56208 | 1.3833 | 0.01052 | 0.0003919 | 0.0003739 | 0.57013 | 2.8468 | 0.01097 | 0.0003842 | 0.0004173 | 0.54929 | 6.2026 | 0.0081 | 0.0002858 | 0.000312 | 0.54501 | 6.2117 | 0.00885 | 0.0003058 | 0.0003296 | 0.5 | 7.9927 | 0.00742 | 0.0002713 | 0.0003132 | 0.49989 | 9.6857 | 0.00739 | 0.000268 | 0.0003133 | 0.53333 | 9.6419 | 0.00832 | 0.0002987 | 0.0003307 | 0.56268 | 11.3082 | 0.00819 | 0.0003048 | 0.0003459 | 0.58827 | 11.2476 | 0.00901 | 0.0003268 | 0.0003615 | 0.61115 | 11.1871 | 0.00983 | 0.0003474 | 0.0003765 | 0.63165 | 12.9007 | 0.00926 | 0.0003301 | 0.0003603 | 0.60024 | 14.5463 | 0.00913 | 0.0003403 | 0.0003925 | 0.61922 | 14.5357 | 0.00981 | 0.0003554 | 0.0004059 | 0.59115 | 14.5468 | 0.00994 | 0.0003607 | 0.000414 | 0.5837 | 18.6879 | 0.00912 | 0.0003682 | 0.0004498 | 0.55593 | 20.126 | 0.00931 | 0.000361 | 0.0004412 | 0.5719 | 22.3815 | 0.00855 | 0.0003119 | 0.0003694 | 0.55218 | 22.3331 | 0.00865 | 0.0003161 | 0.0003751 | 0.53172 | 25.8201 | 0.00845 | 0.0003161 | 0.000384 | 0.51474 | 26.6007 | 0.00861 | 0.0003157 | 0.0003815 | 0.54104 | 26.7776 | 0.00939 | 0.000335 | 0.0003966 | 0.55605 | 28.684 | 0.00914 | 0.0003311 | 0.0003985 | 0.56303 | 28.7336 | 0.01023 | 0.000361 | 0.0004237 | 0.56302 | 31.4311 | 0.00909 | 0.0003377 | 0.0003987 | 0.56876 | 31.4806 | 0.01006 | 0.0003631 | 0.0004213 | 0.57348 | 31.5202 | 0.01104 | 0.0003873 | 0.000443 | 0.57354 | 33.649 | 0.01078 | 0.0003924 | 0.0004622 | 0.55061 | 33.3733 | 0.01096 | 0.0003989 | 0.0004704 | 0.58888 | 36.4565 | 0.01067 | 0.0003845 | 0.0004493 | 0.57758 | 36.3488 | 0.01071 | 0.0004012 | 0.0004747 | 0.58103 | 40.5299 | 0.01148 | 0.000445 | 0.0005443 | 0.56097 | 41.9082 | 0.01343 | 0.0005885 | 0.0007607 | 0.54749 | 41.6826 | 0.01466 | 0.0006216 | 0.0008023 | 0.55617 | 42.6724 | 0.01225 | 0.0004827 | 0.0005957 | 0.53906 | 42.2878 | 0.01244 | 0.0004894 | 0.0006042 | 0.54748 | 42.4979 | 0.01128 | 0.0004233 | 0.0005069 | 0.53629 | 42.2723 | 0.0122 | 0.0004455 | 0.0005313 | 0.5363 | 46.7994 | 0.01238 | 0.0005108 | 0.000638 | 0.55616 | 47.2624 | 0.01297 | 0.0005217 | 0.0006503 | 0.54934 | 46.2138 | 0.01367 | 0.0004979 | 0.0005904 | 0.50686 | 44.8673 | 0.01299 | 0.0004949 | 0.0006038 | 0.55613 | 46.3954 | 0.014 | 0.0005175 | 0.0006197 | 0.51335 | 49.9697 | 0.01225 | 0.0004743 | 0.0005827 | 0.53628 | 50.6793 | 0.01349 | 0.0005051 | 0.0006102 | 0.5238 | 50.3054 | 0.01365 | 0.0005104 | 0.0006164 | 0.50615 | 48.3341 | 0.01292 | 0.0004823 | 0.000572 | 0.50053 | 45.3349 | 0.01359 | 0.0005175 | 0.0006189 | 0.52133 | 45.9829 | 0.01484 | 0.0005481 | 0.0006452 | 0.53818 | 50.7796 | 0.01452 | 0.0005449 | 0.0006531 | 0.54403 | 53.163 | 0.01338 | 0.0005032 | 0.0005975 | 0.51448 | 59.7661 | 0.01444 | 0.0005599 | 0.0006777 | 0.50503 | 59.354 | 0.01457 | 0.0005645 | 0.000683 | 0.5122 | 61.8524 | 0.01652 | 0.0006158 | 0.0007345 | 0.52459 | 68.7712 | 0.01428 | 0.0005164 | 0.0006001 | 0.50425 | 67.6523 | 0.01455 | 0.0005256 | 0.0006095 | 0.51506 | 68.2519 | 0.01552 | 0.0005464 | 0.0006291 | 0.56775 | 60.5367 | 0.01858 | 0.0006767 | 0.0007767 | 0.5559 | 61.8853 | 0.01815 | 0.0006686 | 0.0007683 | 0.5663 | 75.0031 | 0.01803 | 0.0006268 | 0.0006898 | 0.60632 | 83.6033 | 0.01772 | 0.0006016 | 0.0006494 | 0.59195 | 79.6058 | 0.01865 | 0.0006406 | 0.0006943 | 0.66317 | 87.2457 | 0.02056 | 0.0006943 | 0.0007555 | 0.60616 | 88.557 | 0.01941 | 0.0006419 | 0.0006596 | 0.60924 | 91.717 | 0.02098 | 0.0007161 | 0.0007796 | 0.62507 | 95.751 | 0.02 | 0.0006546 | 0.0006747 | 0.62207 | 93.381 | 0.01966 | 0.0006419 | 0.0006504 | 0.60335 | 99.521 | 0.02089 | 0.0006866 | 0.0007068 | 0.59563 | 101.812 | 0.02082 | 0.0006871 | 0.0007049 | 0.58811 | 101.157 | 0.02095 | 0.0006914 | 0.000708
0.59524 | 0.32629 | 0.0096 | 0.0004115 | 0.000451 | 0.69513 | 0.29608 | 0.02436 | 0.0009621 | 0.0008182 | 0.59682 | 0.32583 | 0.02902 | 0.00103 | 0.0008553 | 0.59682 | 1.3382 | 0.00851 | 0.0003063 | 0.000325 | 0.62453 | 1.3032 | 0.01199 | 0.0004479 | 0.0003978 | 0.64139 | 2.6995 | 0.01239 | 0.0004369 | 0.0004332 | 0.59922 | 6.0981 | 0.00874 | 0.0003014 | 0.0003193 | 0.59043 | 6.1172 | 0.00949 | 0.0003204 | 0.0003365 | 0.54167 | 7.9089 | 0.00792 | 0.0002815 | 0.0003187 | 0.57131 | 9.579 | 0.0082 | 0.0002939 | 0.0003221 | 0.6 | 9.5255 | 0.00914 | 0.0003224 | 0.000339 | 0.6252 | 11.1467 | 0.00889 | 0.0003222 | 0.0003527 | 0.6471 | 11.0863 | 0.00971 | 0.0003432 | 0.000368 | 0.6667 | 11.0259 | 0.01054 | 0.000363 | 0.0003827 | 0.68428 | 12.7094 | 0.00988 | 0.0003426 | 0.0003655 | 0.65026 | 14.5046 | 0.00967 | 0.00035 | 0.0003975 | 0.66686 | 14.4841 | 0.01035 | 0.0003647 | 0.0004107 | 0.63662 | 14.5152 | 0.01048 | 0.0003699 | 0.0004189 | 0.62539 | 18.6558 | 0.00954 | 0.0003738 | 0.0004534 | 0.59299 | 20.1736 | 0.0097 | 0.0003661 | 0.0004447 | 0.60764 | 22.4389 | 0.0089 | 0.0003167 | 0.0003726 | 0.58669 | 22.4105 | 0.009 | 0.0003208 | 0.0003783 | 0.56299 | 25.9769 | 0.00875 | 0.0003197 | 0.000387 | 0.57194 | 26.9539 | 0.0092 | 0.0003279 | 0.0003874 | 0.60867 | 27.1004 | 0.01012 | 0.0003522 | 0.0004034 | 0.62556 | 29.0662 | 0.00982 | 0.0003464 | 0.0004051 | 0.62559 | 29.0665 | 0.01091 | 0.0003751 | 0.00043 | 0.62558 | 31.8826 | 0.00971 | 0.0003504 | 0.0004045 | 0.62564 | 31.883 | 0.01068 | 0.0003749 | 0.0004268 | 0.62561 | 31.8833 | 0.01166 | 0.0003983 | 0.0004482 | 0.62568 | 34.1808 | 0.01136 | 0.0004022 | 0.0004676 | 0.60066 | 33.9448 | 0.01154 | 0.0004086 | 0.0004759 | 0.63796 | 36.8584 | 0.01121 | 0.000393 | 0.0004538 | 0.62571 | 36.79 | 0.01124 | 0.0004095 | 0.0004794 | 0.62573 | 41.0605 | 0.01196 | 0.0004512 | 0.0005485 | 0.60413 | 42.5572 | 0.01389 | 0.0005934 | 0.0007653 | 0.5866 | 42.3121 | 0.01513 | 0.0006262 | 0.0008067 | 0.5959 | 43.4813 | 0.01271 | 0.0004881 | 0.0006001 | 0.57756 | 43.1265 | 0.0129 | 0.0004948 | 0.0006086 | 0.58659 | 43.236 | 0.01174 | 0.0004294 | 0.0005115 | 0.57204 | 42.9709 | 0.01266 | 0.0004514 | 0.0005358 | 0.57205 | 47.6067 | 0.0128 | 0.0005152 | 0.000642 | 0.62568 | 48.6602 | 0.01379 | 0.0005363 | 0.0006576 | 0.61037 | 47.5913 | 0.01451 | 0.0005138 | 0.0005984 | 0.57021 | 46.7994 | 0.01384 | 0.000512 | 0.0006132 | 0.61792 | 48.052 | 0.01483 | 0.0005328 | 0.0006281 | 0.57752 | 51.7907 | 0.01302 | 0.0004888 | 0.0005909 | 0.59587 | 52.224 | 0.01426 | 0.0005184 | 0.0006177 | 0.582 | 51.8997 | 0.01442 | 0.0005238 | 0.0006241 | 0.56239 | 50.0037 | 0.01372 | 0.0004977 | 0.0005808 | 0.55614 | 47.0029 | 0.01444 | 0.000534 | 0.0006289 | 0.57347 | 47.4946 | 0.01568 | 0.0005632 | 0.0006545 | 0.592 | 52.4009 | 0.01528 | 0.0005576 | 0.0006615 | 0.59843 | 54.8533 | 0.0141 | 0.0005156 | 0.0006053 | 0.56125 | 61.6515 | 0.01509 | 0.0005692 | 0.0006848 | 0.55094 | 61.2589 | 0.01522 | 0.000574 | 0.0006903 | 0.5516 | 63.8359 | 0.01715 | 0.0006241 | 0.000742 | 0.56494 | 70.8041 | 0.01484 | 0.0005242 | 0.0006064 | 0.54304 | 69.7241 | 0.01513 | 0.0005336 | 0.0006161 | 0.58864 | 71.8955 | 0.01664 | 0.000572 | 0.0006411 | 0.63871 | 63.1629 | 0.01985 | 0.0007039 | 0.0007912 | 0.62538 | 64.5949 | 0.01939 | 0.0006952 | 0.0007831 | 0.62923 | 78.5753 | 0.01905 | 0.0006462 | 0.0007015 | 0.66695 | 86.5315 | 0.01865 | 0.000618 | 0.0006589 | 0.65114 | 82.9598 | 0.01962 | 0.0006577 | 0.000705 | 0.71844 | 89.9692 | 0.02145 | 0.0007077 | 0.0007642 | 0.65667 | 91.709 | 0.02029 | 0.000656 | 0.0006693 | 0.66001 | 94.968 | 0.02183 | 0.0007283 | 0.000789 | 0.67315 | 98.754 | 0.02081 | 0.0006666 | 0.0006833 | 0.66992 | 96.402 | 0.02049 | 0.0006547 | 0.0006595 | 0.64645 | 102.666 | 0.02167 | 0.0006976 | 0.0007156 | 0.63818 | 105.234 | 0.02158 | 0.0006977 | 0.0007138 | 0.63012 | 104.648 | 0.02171 | 0.0007021 | 0.0007169
0.64484 | 0.31037 | 0.01083 | 0.0004569 | 0.0004979 | 0.74479 | 0.28346 | 0.02707 | 0.00105 | 0.0008929 | 0.66313 | 0.305 | 0.03401 | 0.00126 | 0.00097 | 0.66313 | 1.2591 | 0.00973 | 0.0003558 | 0.0003478 | 0.68698 | 1.2321 | 0.01354 | 0.0005034 | 0.0004232 | 0.71266 | 2.5643 | 0.01389 | 0.0004888 | 0.0004499 | 0.64916 | 5.9886 | 0.00939 | 0.0003168 | 0.0003265 | 0.63584 | 6.0178 | 0.01013 | 0.0003349 | 0.0003434 | 0.58333 | 7.8152 | 0.00842 | 0.0002916 | 0.0003241 | 0.64272 | 9.4367 | 0.00903 | 0.0003183 | 0.0003305 | 0.66667 | 9.3823 | 0.00998 | 0.000345 | 0.0003471 | 0.68771 | 10.9654 | 0.0096 | 0.0003391 | 0.0003593 | 0.70592 | 10.9051 | 0.01043 | 0.0003592 | 0.0003743 | 0.72226 | 10.8549 | 0.01126 | 0.0003784 | 0.0003888 | 0.73692 | 12.5182 | 0.0105 | 0.000355 | 0.0003707 | 0.70028 | 14.4331 | 0.01022 | 0.0003595 | 0.0004024 | 0.71449 | 14.4128 | 0.0109 | 0.0003739 | 0.0004154 | 0.6821 | 14.4637 | 0.01103 | 0.0003789 | 0.0004235 | 0.66708 | 18.6039 | 0.00996 | 0.0003794 | 0.0004568 | 0.63005 | 20.1814 | 0.01009 | 0.0003711 | 0.0004481 | 0.64339 | 22.4666 | 0.00925 | 0.0003213 | 0.0003757 | 0.6212 | 22.4581 | 0.00936 | 0.0003253 | 0.0003815 | 0.62555 | 26.1812 | 0.00935 | 0.0003323 | 0.0003925 | 0.64343 | 27.197 | 0.00992 | 0.0003452 | 0.0003941 | 0.6763 | 27.2545 | 0.01084 | 0.0003682 | 0.0004096 | 0.69506 | 29.2498 | 0.01049 | 0.0003607 | 0.0004112 | 0.68815 | 29.2407 | 0.01159 | 0.0003884 | 0.0004358 | 0.68814 | 32.1956 | 0.01032 | 0.0003623 | 0.0004098 | 0.68252 | 32.1765 | 0.0113 | 0.000386 | 0.0004319 | 0.67775 | 32.1573 | 0.01227 | 0.0004088 | 0.0004531 | 0.67782 | 34.6037 | 0.01193 | 0.0004114 | 0.0004725 | 0.65072 | 34.3974 | 0.01212 | 0.0004179 | 0.0004809 | 0.68703 | 37.1713 | 0.01174 | 0.0004011 | 0.0004581 | 0.67384 | 37.1522 | 0.01178 | 0.0004174 | 0.0004838 | 0.67042 | 41.4922 | 0.01244 | 0.0004572 | 0.0005524 | 0.64728 | 43.0774 | 0.01435 | 0.000598 | 0.0007695 | 0.6257 | 42.8327 | 0.01559 | 0.0006306 | 0.0008109 | 0.63563 | 44.1815 | 0.01316 | 0.0004932 | 0.0006041 | 0.61607 | 43.8564 | 0.01335 | 0.0005 | 0.0006127 | 0.62569 | 43.8854 | 0.01219 | 0.0004352 | 0.0005158 | 0.64355 | 44.1615 | 0.01356 | 0.0004711 | 0.000544 | 0.64356 | 48.965 | 0.01361 | 0.0005297 | 0.0006491 | 0.6952 | 49.762 | 0.01459 | 0.0005496 | 0.000664 | 0.67141 | 48.7625 | 0.01532 | 0.0005283 | 0.0006056 | 0.63357 | 48.4365 | 0.01467 | 0.0005272 | 0.0006215 | 0.67972 | 49.4824 | 0.01564 | 0.0005467 | 0.0006356 | 0.64168 | 53.1869 | 0.01377 | 0.000502 | 0.0005982 | 0.65546 | 53.4429 | 0.015 | 0.0005307 | 0.0006245 | 0.6402 | 53.1581 | 0.01517 | 0.0005361 | 0.0006309 | 0.61863 | 51.4883 | 0.0145 | 0.0005116 | 0.0005887 | 0.61176 | 48.5261 | 0.01526 | 0.0005488 | 0.0006378 | 0.6256 | 48.8806 | 0.0165 | 0.0005771 | 0.0006629 | 0.64581 | 53.7864 | 0.01602 | 0.0005693 | 0.000669 | 0.65283 | 56.368 | 0.01481 | 0.000527 | 0.0006123 | 0.60802 | 63.3217 | 0.01572 | 0.0005778 | 0.0006913 | 0.59685 | 62.9386 | 0.01586 | 0.0005826 | 0.0006968 | 0.6304 | 67.2948 | 0.01835 | 0.0006501 | 0.000755 | 0.64565 | 74.2522 | 0.01593 | 0.000549 | 0.0006176 | 0.62061 | 73.2604 | 0.01623 | 0.0005587 | 0.0006276 | 0.66222 | 74.8722 | 0.01771 | 0.0005942 | 0.0006513 | 0.70968 | 65.4904 | 0.02107 | 0.000728 | 0.0008039 | 0.69487 | 66.9468 | 0.02059 | 0.0007188 | 0.0007962 | 0.69215 | 81.6282 | 0.02003 | 0.0006635 | 0.0007117 | 0.72758 | 89.0088 | 0.01954 | 0.0006328 | 0.0006673 | 0.71034 | 85.8834 | 0.02055 | 0.0006731 | 0.0007145 | 0.7737 | 92.3897 | 0.02231 | 0.0007201 | 0.0007721 | 0.70718 | 94.5299 | 0.02113 | 0.0006689 | 0.000678 | 0.71078 | 97.828 | 0.02264 | 0.0007395 | 0.0007974 | 0.72123 | 101.465 | 0.0216 | 0.0006777 | 0.0006913 | 0.71777 | 99.122 | 0.02129 | 0.0006665 | 0.0006678 | 0.68954 | 105.399 | 0.02243 | 0.0007077 | 0.0007237 | 0.68072 | 108.364 | 0.02232 | 0.0007074 | 0.0007218 | 0.67212 | 107.778 | 0.02246 | 0.0007118 | 0.0007251
0.69444 | 0.29626 | 0.01213 | 0.0005025 | 0.0005469 | 0.79444 | 0.27225 | 0.0299 | 0.00113 | 0.0009706 | 0.74602 | 0.28317 | 0.0407 | 0.0016 | 0.00112 | 0.74602 | 1.173 | 0.01135 | 0.0004288 | 0.0003784 | 0.74944 | 1.169 | 0.01518 | 0.0005589 | 0.0004501 | 0.78392 | 2.4401 | 0.01546 | 0.0005404 | 0.0004672 | 0.69909 | 5.8762 | 0.01005 | 0.000332 | 0.0003336 | 0.72668 | 5.814 | 0.01147 | 0.0003869 | 0.000357 | 0.66667 | 7.6111 | 0.00944 | 0.0003277 | 0.0003347 | 0.71413 | 9.2706 | 0.00987 | 0.0003416 | 0.0003387 | 0.73333 | 9.2234 | 0.01082 | 0.0003668 | 0.0003549 | 0.75023 | 10.7743 | 0.01032 | 0.0003556 | 0.0003657 | 0.76475 | 10.7241 | 0.01116 | 0.000375 | 0.0003805 | 0.77782 | 10.6839 | 0.01199 | 0.0003935 | 0.0003948 | 0.78956 | 12.3171 | 0.01113 | 0.0003673 | 0.0003758 | 0.7503 | 14.3418 | 0.01076 | 0.0003688 | 0.0004071 | 0.76212 | 14.3216 | 0.01144 | 0.0003829 | 0.0004199 | 0.72757 | 14.3925 | 0.01157 | 0.0003877 | 0.0004281 | 0.70878 | 18.5122 | 0.01039 | 0.000385 | 0.0004601 | 0.66711 | 20.1595 | 0.01048 | 0.000376 | 0.0004514 | 0.71487 | 22.4227 | 0.00995 | 0.0003376 | 0.0003816 | 0.69023 | 22.444 | 0.01006 | 0.0003415 | 0.0003874 | 0.70374 | 26.2655 | 0.0101 | 0.0003503 | 0.0003989 | 0.71492 | 27.2814 | 0.01064 | 0.0003614 | 0.0004002 | 0.74393 | 27.2795 | 0.01156 | 0.0003833 | 0.0004155 | 0.76457 | 29.2844 | 0.01116 | 0.0003743 | 0.0004168 | 0.75071 | 29.2857 | 0.01226 | 0.000401 | 0.0004412 | 0.75069 | 32.3896 | 0.01093 | 0.0003735 | 0.0004148 | 0.73939 | 32.3609 | 0.01191 | 0.0003966 | 0.0004367 | 0.72988 | 32.332 | 0.01288 | 0.0004188 | 0.0004578 | 0.72996 | 34.9275 | 0.01249 | 0.0004202 | 0.0004772 | 0.70077 | 34.761 | 0.01269 | 0.0004266 | 0.0004856 | 0.7361 | 37.4051 | 0.01227 | 0.000409 | 0.0004622 | 0.72197 | 37.4355 | 0.0123 | 0.0004251 | 0.000488 | 0.71512 | 41.8248 | 0.01291 | 0.000463 | 0.0005561 | 0.69043 | 43.4888 | 0.01481 | 0.0006024 | 0.0007733 | 0.70392 | 43.6067 | 0.0165 | 0.0006454 | 0.0008183 | 0.71508 | 45.3147 | 0.01404 | 0.0005104 | 0.0006115 | 0.69308 | 45.0392 | 0.01424 | 0.0005172 | 0.0006202 | 0.70391 | 44.9775 | 0.01308 | 0.0004547 | 0.0005237 | 0.71505 | 45.1056 | 0.01445 | 0.000489 | 0.0005514 | 0.71506 | 50.0272 | 0.01441 | 0.0005431 | 0.0006554 | 0.76472 | 50.6168 | 0.01538 | 0.0005621 | 0.0006697 | 0.73245 | 49.7566 | 0.01612 | 0.0005418 | 0.0006122 | 0.69693 | 49.8374 | 0.01547 | 0.000541 | 0.0006288 | 0.74151 | 50.6958 | 0.01643 | 0.0005594 | 0.0006423 | 0.70585 | 54.247 | 0.0145 | 0.0005141 | 0.0006046 | 0.71504 | 54.3749 | 0.01573 | 0.0005421 | 0.0006307 | 0.6984 | 54.1398 | 0.0159 | 0.0005475 | 0.0006372 | 0.67487 | 52.8066 | 0.01525 | 0.0005243 | 0.0005959 | 0.66737 | 49.9232 | 0.01606 | 0.0005624 | 0.0006459 | 0.67773 | 50.1698 | 0.01729 | 0.0005898 | 0.0006706 | 0.69963 | 54.9853 | 0.01674 | 0.0005801 | 0.0006759 | 0.70724 | 57.7162 | 0.0155 | 0.0005375 | 0.0006187 | 0.65479 | 64.7956 | 0.01633 | 0.0005858 | 0.0006972 | 0.64276 | 64.4322 | 0.01648 | 0.0005907 | 0.0007028 | 0.7092 | 70.2058 | 0.01949 | 0.0006726 | 0.0007661 | 0.72636 | 77.0126 | 0.01697 | 0.0005706 | 0.0006272 | 0.69819 | 76.1192 | 0.01728 | 0.0005805 | 0.0006375 | 0.7358 | 77.2983 | 0.01874 | 0.000614 | 0.0006603 | 0.78065 | 67.5463 | 0.02226 | 0.0007497 | 0.0008153 | 0.76436 | 69.008 | 0.02175 | 0.0007401 | 0.0008078 | 0.75507 | 84.2596 | 0.02098 | 0.000679 | 0.0007209 | 0.78821 | 91.1333 | 0.02042 | 0.0006466 | 0.000675 | 0.76953 | 88.4546 | 0.02145 | 0.0006871 | 0.0007231 | 0.82897 | 94.546 | 0.02315 | 0.0007316 | 0.0007794 | 0.7577 | 97.0476 | 0.02195 | 0.0006808 | 0.000686 | 0.76155 | 100.3349 | 0.02344 | 0.0007499 | 0.0008052 | 0.76932 | 103.812 | 0.02236 | 0.0006881 | 0.0006986 | 0.76562 | 101.538 | 0.02208 | 0.0006775 | 0.0006755 | 0.73264 | 107.94 | 0.02317 | 0.0007172 | 0.0007311 | 0.72327 | 111.101 | 0.02304 | 0.0007165 | 0.0007293 | 0.71413 | 110.614 | 0.02318 | 0.0007209 | 0.0007326
0.79365 | 0.27233 | 0.01489 | 0.0006551 | 0.000651 | 0.84409 | 0.26203 | 0.03284 | 0.00122 | 0.00105 | 0.82891 | 0.26505 | 0.04788 | 0.00192 | 0.00129 | 0.82891 | 1.0979 | 0.01308 | 0.0004996 | 0.0004113 | 0.81189 | 1.1129 | 0.0169 | 0.0006147 | 0.0004785 | 0.85519 | 2.327 | 0.01711 | 0.0005921 | 0.0004854 | 0.79896 | 5.6515 | 0.01142 | 0.0003869 | 0.0003478 | 0.81751 | 5.6095 | 0.01284 | 0.0004357 | 0.0003706 | 0.75 | 7.3943 | 0.01049 | 0.0003619 | 0.0003451 | 0.78555 | 9.0907 | 0.01073 | 0.0003641 | 0.0003467 | 0.8 | 9.0525 | 0.01168 | 0.0003881 | 0.0003626 | 0.81275 | 10.5733 | 0.01106 | 0.000372 | 0.000372 | 0.82358 | 10.5432 | 0.0119 | 0.0003907 | 0.0003866 | 0.83338 | 10.5131 | 0.01273 | 0.0004086 | 0.0004008 | 0.84219 | 12.1262 | 0.01178 | 0.0003796 | 0.0003809 | 0.80032 | 14.2306 | 0.01132 | 0.000378 | 0.0004116 | 0.80976 | 14.2105 | 0.01199 | 0.0003917 | 0.0004244 | 0.77304 | 14.3013 | 0.01212 | 0.0003964 | 0.0004325 | 0.75047 | 18.4107 | 0.01081 | 0.0003905 | 0.0004633 | 0.74123 | 20.0361 | 0.01126 | 0.0003934 | 0.0004575 | 0.80423 | 22.2487 | 0.01083 | 0.0003614 | 0.0003886 | 0.7765 | 22.3199 | 0.01094 | 0.000365 | 0.0003943 | 0.78193 | 26.2008 | 0.01085 | 0.0003674 | 0.0004049 | 0.78641 | 27.2567 | 0.01137 | 0.0003769 | 0.000406 | 0.81156 | 27.2253 | 0.01228 | 0.0003979 | 0.000421 | 0.83407 | 29.2099 | 0.01184 | 0.0003874 | 0.0004221 | 0.81327 | 29.2415 | 0.01293 | 0.0004133 | 0.0004463 | 0.81325 | 32.4844 | 0.01154 | 0.0003843 | 0.0004195 | 0.79627 | 32.466 | 0.01251 | 0.0004068 | 0.0004413 | 0.78202 | 32.4474 | 0.01349 | 0.0004285 | 0.0004622 | 0.7821 | 35.172 | 0.01305 | 0.0004286 | 0.0004815 | 0.75083 | 35.0354 | 0.01325 | 0.000435 | 0.00049 | 0.78518 | 37.5696 | 0.01279 | 0.0004165 | 0.0004661 | 0.7701 | 37.6594 | 0.01283 | 0.0004324 | 0.000492 | 0.80451 | 42.2923 | 0.01385 | 0.0004831 | 0.0005629 | 0.77673 | 44.0841 | 0.0157 | 0.0006173 | 0.0007804 | 0.78213 | 44.1137 | 0.0174 | 0.0006594 | 0.000825 | 0.79453 | 46.151 | 0.0149 | 0.0005262 | 0.000618 | 0.77008 | 45.9251 | 0.0151 | 0.000533 | 0.0006269 | 0.78212 | 45.8127 | 0.01395 | 0.0004726 | 0.0005307 | 0.78656 | 45.8524 | 0.01531 | 0.0005056 | 0.0005581 | 0.78657 | 50.8424 | 0.01519 | 0.0005555 | 0.0006611 | 0.83424 | 51.2839 | 0.01615 | 0.0005738 | 0.000675 | 0.79349 | 50.6028 | 0.01691 | 0.0005544 | 0.0006182 | 0.76028 | 51.021 | 0.01625 | 0.0005537 | 0.0006355 | 0.8033 | 51.7314 | 0.01719 | 0.0005713 | 0.0006485 | 0.77002 | 55.05 | 0.01522 | 0.0005255 | 0.0006106 | 0.77463 | 55.0993 | 0.01645 | 0.0005528 | 0.0006363 | 0.7566 | 54.9039 | 0.01662 | 0.0005583 | 0.0006429 | 0.73111 | 53.9879 | 0.01599 | 0.0005362 | 0.0006024 | 0.72299 | 51.1935 | 0.01684 | 0.0005748 | 0.0006533 | 0.72987 | 51.3517 | 0.01807 | 0.0006016 | 0.0006777 | 0.75345 | 56.0069 | 0.01745 | 0.0005902 | 0.0006823 | 0.76164 | 58.9271 | 0.01618 | 0.0005473 | 0.0006246 | 0.74833 | 67.2821 | 0.01752 | 0.0006121 | 0.0007076 | 0.73459 | 66.9481 | 0.01767 | 0.000617 | 0.0007133 | 0.788 | 72.6755 | 0.02059 | 0.0006927 | 0.0007757 | 0.80706 | 79.2517 | 0.01797 | 0.0005901 | 0.0006357 | 0.77577 | 78.437 | 0.0183 | 0.0006001 | 0.0006462 | 0.80938 | 79.3115 | 0.01975 | 0.0006321 | 0.0006683 | 0.85162 | 69.3888 | 0.02341 | 0.0007695 | 0.0008256 | 0.83384 | 70.8464 | 0.02287 | 0.0007595 | 0.0008184 | 0.818 | 86.5175 | 0.0219 | 0.0006933 | 0.0007291 | 0.84884 | 92.9434 | 0.02127 | 0.0006594 | 0.0006821 | 0.82873 | 90.7019 | 0.02233 | 0.0007001 | 0.000731 | 0.88423 | 96.4771 | 0.02397 | 0.0007424 | 0.0007861 | 0.80821 | 99.311 | 0.02275 | 0.0006918 | 0.0006933 | 0.81232 | 102.5075 | 0.02421 | 0.0007596 | 0.0008123 | 0.8174 | 105.9649 | 0.02311 | 0.0006978 | 0.0007054 | 0.81347 | 103.7895 | 0.02284 | 0.0006877 | 0.0006826 | 0.77574 | 110.285 | 0.02389 | 0.000726 | 0.000738 | 0.76581 | 113.645 | 0.02374 | 0.0007249 | 0.0007361 | 0.75614 | 113.157 | 0.02388 | 0.0007294 | 0.0007396
0.89286 | 0.25301 | 0.01788 | 0.0007987 | 0.0007626 | 0.89374 | 0.25282 | 0.0359 | 0.00131 | 0.00113 | 0.9118 | 0.24973 | 0.05552 | 0.00222 | 0.00146 | 0.9118 | 1.0338 | 0.01492 | 0.0005695 | 0.0004465 | 0.87434 | 1.0619 | 0.01871 | 0.0006708 | 0.0005085 | 0.92645 | 2.2238 | 0.01884 | 0.0006441 | 0.0005046 | 0.89883 | 5.43 | 0.01284 | 0.0004386 | 0.0003621 | 0.90835 | 5.409 | 0.01427 | 0.0004827 | 0.0003843 | 0.83333 | 7.1756 | 0.01157 | 0.0003949 | 0.0003554 | 0.85696 | 8.9029 | 0.0116 | 0.0003862 | 0.0003546 | 0.86667 | 8.8768 | 0.01256 | 0.000409 | 0.0003703 | 0.87527 | 10.3825 | 0.01181 | 0.0003883 | 0.0003783 | 0.8824 | 10.3625 | 0.01265 | 0.0004063 | 0.0003927 | 0.88894 | 10.3324 | 0.01349 | 0.0004236 | 0.0004067 | 0.89483 | 11.9354 | 0.01243 | 0.0003918 | 0.000386 | 0.85034 | 14.1096 | 0.01187 | 0.0003871 | 0.0004161 | 0.85739 | 14.0895 | 0.01255 | 0.0004006 | 0.0004287 | 0.81852 | 14.1903 | 0.01267 | 0.000405 | 0.0004368 | 0.83385 | 18.1581 | 0.01167 | 0.0004105 | 0.0004694 | 0.83389 | 19.8027 | 0.01225 | 0.0004191 | 0.0004648 | 0.89359 | 21.9854 | 0.01172 | 0.0003841 | 0.0003952 | 0.86278 | 22.0865 | 0.01182 | 0.0003873 | 0.0004009 | 0.86013 | 26.0469 | 0.01161 | 0.0003837 | 0.0004105 | 0.8579 | 27.1427 | 0.01209 | 0.0003917 | 0.0004115 | 0.87919 | 27.0917 | 0.01301 | 0.000412 | 0.0004262 | 0.90358 | 29.066 | 0.01251 | 0.0004001 | 0.0004272 | 0.87583 | 29.1277 | 0.0136 | 0.0004252 | 0.0004512 | 0.87581 | 32.52 | 0.01214 | 0.0003947 | 0.000424 | 0.85315 | 32.5118 | 0.01312 | 0.0004167 | 0.0004456 | 0.83415 | 32.5034 | 0.01409 | 0.0004379 | 0.0004664 | 0.83424 | 35.3472 | 0.01361 | 0.0004367 | 0.0004857 | 0.80088 | 35.2404 | 0.01381 | 0.0004431 | 0.0004942 | 0.88332 | 37.7503 | 0.01384 | 0.0004435 | 0.0004733 | 0.86637 | 37.9692 | 0.01387 | 0.0004584 | 0.0004994 | 0.89389 | 42.542 | 0.01477 | 0.000502 | 0.0005692 | 0.86304 | 44.432 | 0.01659 | 0.0006315 | 0.0007867 | 0.86034 | 44.4228 | 0.01828 | 0.0006726 | 0.000831 | 0.87399 | 46.7595 | 0.01575 | 0.0005411 | 0.000624 | 0.84709 | 46.5833 | 0.01595 | 0.0005478 | 0.0006329 | 0.86033 | 46.4604 | 0.0148 | 0.0004892 | 0.0005372 | 0.85806 | 46.4411 | 0.01616 | 0.0005211 | 0.0005643 | 0.85807 | 51.4797 | 0.01595 | 0.0005673 | 0.0006663 | 0.90376 | 51.7927 | 0.01691 | 0.000585 | 0.0006799 | 0.85452 | 51.3208 | 0.01768 | 0.0005663 | 0.0006238 | 0.82364 | 52.037 | 0.01701 | 0.0005655 | 0.0006416 | 0.86509 | 52.6189 | 0.01795 | 0.0005825 | 0.0006542 | 0.83419 | 55.6554 | 0.01593 | 0.0005363 | 0.000616 | 0.83422 | 55.6558 | 0.01716 | 0.0005631 | 0.0006416 | 0.8148 | 55.4901 | 0.01733 | 0.0005685 | 0.0006482 | 0.78735 | 55.0316 | 0.01671 | 0.0005472 | 0.0006085 | 0.7786 | 52.3663 | 0.0176 | 0.0005864 | 0.0006602 | 0.83413 | 53.4416 | 0.01957 | 0.0006408 | 0.0006904 | 0.86109 | 57.6662 | 0.01884 | 0.0006244 | 0.0006936 | 0.87045 | 60.9754 | 0.01749 | 0.0005803 | 0.0006352 | 0.84187 | 69.2773 | 0.01867 | 0.0006355 | 0.0007166 | 0.82641 | 68.9727 | 0.01883 | 0.0006405 | 0.0007225 | 0.8668 | 74.7918 | 0.02166 | 0.0007109 | 0.0007843 | 0.88777 | 81.0875 | 0.01896 | 0.0006079 | 0.0006433 | 0.85334 | 80.3517 | 0.01929 | 0.000618 | 0.0006539 | 0.88296 | 80.9801 | 0.02073 | 0.0006487 | 0.0006756 | 0.92259 | 71.0563 | 0.02453 | 0.0007878 | 0.000835 | 0.90333 | 72.4805 | 0.02397 | 0.0007775 | 0.0008281 | 0.88092 | 88.4708 | 0.0228 | 0.0007066 | 0.0007367 | 0.90948 | 94.5083 | 0.02211 | 0.0006714 | 0.0006886 | 0.88792 | 92.6843 | 0.02319 | 0.0007121 | 0.0007382 | 0.9395 | 98.2123 | 0.02478 | 0.0007526 | 0.0007924 | 0.85872 | 101.3492 | 0.02354 | 0.0007022 | 0.0007002 | 0.86309 | 104.4649 | 0.02497 | 0.0007687 | 0.0008188 | 0.86548 | 107.9223 | 0.02385 | 0.0007069 | 0.0007117 | 0.86133 | 105.8459 | 0.02359 | 0.0006974 | 0.0006892 | 0.86193 | 114.191 | 0.02529 | 0.0007555 | 0.0007505 | 0.8509 | 118.046 | 0.02509 | 0.0007528 | 0.0007486 | 0.84016 | 117.558 | 0.02524 | 0.0007574 | 0.0007521
0.99206 | 0.23689 | 0.02109 | 0.0009381 | 0.0008813 | 0.99305 | 0.2367 | 0.04233 | 0.00162 | 0.00131 | 0.99469 | 0.23651 | 0.06362 | 0.00252 | 0.00164 | 0.99469 | 0.97646 | 0.01688 | 0.0006391 | 0.000484 | 0.9368 | 1.0158 | 0.02061 | 0.0007274 | 0.00054 | 0.99772 | 2.1287 | 0.02065 | 0.0006965 | 0.0005246 | 0.9987 | 5.2166 | 0.01432 | 0.0004884 | 0.0003767 | 0.99918 | 5.2156 | 0.01575 | 0.0005286 | 0.0003982 | 0.91667 | 6.96 | 0.01268 | 0.0004272 | 0.0003658 | 0.92837 | 8.7132 | 0.0125 | 0.0004079 | 0.0003625 | 0.93333 | 8.7002 | 0.01346 | 0.0004297 | 0.0003779 | 0.93779 | 10.1818 | 0.01258 | 0.0004044 | 0.0003845 | 0.94123 | 10.1718 | 0.01342 | 0.0004218 | 0.0003988 | 0.9445 | 10.1618 | 0.01425 | 0.0004385 | 0.0004126 | 0.94747 | 11.7447 | 0.0131 | 0.0004041 | 0.000391 | 0.90036 | 13.9787 | 0.01243 | 0.0003962 | 0.0004205 | 0.95265 | 13.8278 | 0.01368 | 0.000433 | 0.0004372 | 0.90946 | 13.9486 | 0.01379 | 0.0004366 | 0.0004452 | 0.93809 | 17.7954 | 0.01277 | 0.0004403 | 0.0004768 | 0.92654 | 19.4999 | 0.01325 | 0.0004439 | 0.0004718 | 0.98295 | 21.6726 | 0.01262 | 0.0004061 | 0.0004015 | 0.94906 | 21.7936 | 0.01272 | 0.0004089 | 0.0004072 | 0.93832 | 25.8136 | 0.01237 | 0.0003996 | 0.0004158 | 0.92939 | 26.9692 | 0.01282 | 0.0004061 | 0.0004167 | 0.94682 | 26.9186 | 0.01374 | 0.0004258 | 0.0004313 | 0.97309 | 28.8526 | 0.01319 | 0.0004125 | 0.000432 | 0.93839 | 28.9645 | 0.01428 | 0.0004368 | 0.0004559 | 0.93837 | 32.486 | 0.01275 | 0.0004048 | 0.0004283 | 0.91002 | 32.508 | 0.01372 | 0.0004263 | 0.0004498 | 0.93842 | 32.4864 | 0.01531 | 0.0004718 | 0.0004744 | 0.93852 | 35.529 | 0.01472 | 0.0004658 | 0.0004935 | 0.90099 | 35.4919 | 0.01492 | 0.0004719 | 0.0005021 | 0.98147 | 37.7727 | 0.01488 | 0.0004688 | 0.00048 | 0.96263 | 38.1108 | 0.0149 | 0.0004827 | 0.0005062 | 0.98328 | 42.6334 | 0.0157 | 0.00052 | 0.000575 | 0.94934 | 44.622 | 0.01748 | 0.0006451 | 0.0007925 | 0.93856 | 44.6035 | 0.01917 | 0.0006854 | 0.0008365 | 0.95344 | 47.1898 | 0.01658 | 0.0005551 | 0.0006295 | 0.9241 | 47.0534 | 0.01679 | 0.0005618 | 0.0006385 | 0.93854 | 46.9399 | 0.01564 | 0.0005048 | 0.0005432 | 0.92957 | 46.8914 | 0.01701 | 0.0005358 | 0.0005701 | 0.92958 | 51.9489 | 0.01672 | 0.0005785 | 0.0006711 | 0.97328 | 52.173 | 0.01767 | 0.0005958 | 0.0006845 | 0.9766 | 52.4508 | 0.0192 | 0.0006077 | 0.000634 | 0.887 | 52.9047 | 0.01776 | 0.0005766 | 0.0006472 | 0.98868 | 54.0281 | 0.01942 | 0.0006209 | 0.0006645 | 0.89836 | 56.0926 | 0.01664 | 0.0005467 | 0.0006211 | 0.95339 | 56.3633 | 0.01857 | 0.0005992 | 0.0006511 | 0.9312 | 56.2572 | 0.01874 | 0.0006045 | 0.0006578 | 0.89983 | 56.8045 | 0.01812 | 0.0005846 | 0.0006195 | 0.88983 | 54.4277 | 0.01907 | 0.000625 | 0.0006724 | 0.9384 | 55.2175 | 0.02102 | 0.0006751 | 0.0007015 | 0.96872 | 58.9317 | 0.02019 | 0.0006551 | 0.0007037 | 0.97925 | 62.6301 | 0.01876 | 0.0006096 | 0.0006445 | 0.93541 | 70.8887 | 0.0198 | 0.0006569 | 0.0007247 | 0.91823 | 70.6137 | 0.01996 | 0.0006619 | 0.0007306 | 0.9456 | 76.613 | 0.0227 | 0.0007277 | 0.0007921 | 0.96848 | 82.5883 | 0.01992 | 0.0006244 | 0.0006503 | 0.93092 | 81.9217 | 0.02026 | 0.0006346 | 0.000661 | 0.95654 | 82.3831 | 0.02169 | 0.0006643 | 0.0006823 | 0.99356 | 72.558 | 0.02562 | 0.0008048 | 0.0008437 | 0.97282 | 73.9591 | 0.02504 | 0.0007942 | 0.000837 | 0.94384 | 90.1684 | 0.02368 | 0.000719 | 0.0007437 | 0.97011 | 95.847 | 0.02294 | 0.0006829 | 0.0006947 | 0.94712 | 94.4208 | 0.02403 | 0.0007235 | 0.0007448 | 0.99476 | 99.7708 | 0.02558 | 0.0007622 | 0.0007983 | 0.90924 | 103.1115 | 0.02431 | 0.000712 | 0.0007066 | 0.91386 | 106.2265 | 0.02572 | 0.0007773 | 0.000825 | 0.96164 | 111.1483 | 0.02528 | 0.0007381 | 0.0007233 | 0.95703 | 109.37 | 0.02506 | 0.00073 | 0.0007014 | 0.96967 | 118.1944 | 0.02698 | 0.0007955 | 0.0007643 | 0.95727 | 122.544 | 0.02673 | 0.0007905 | 0.0007622 | 0.94518 | 122.055 | 0.02689 | 0.0007952 | 0.0007658
1.0913 | 0.22587 | 0.02448 | 0.00107 | 0.00101 | 1.1172 | 0.22308 | 0.05088 | 0.00205 | 0.00154 | 1.0776 | 0.22739 | 0.0721 | 0.00282 | 0.00183 | 1.0776 | 0.92591 | 0.01895 | 0.000709 | 0.0005237 | 0.99925 | 0.97348 | 0.02258 | 0.0007847 | 0.000573 | 1.1403 | 1.9635 | 0.0245 | 0.0008903 | 0.0005676 | 1.0986 | 5.0142 | 0.01586 | 0.0005372 | 0.0003916 | 1.09 | 5.0313 | 0.01729 | 0.0005739 | 0.0004124 | 1 | 6.7505 | 0.01383 | 0.0004589 | 0.0003762 | 0.99979 | 8.5227 | 0.01341 | 0.0004294 | 0.0003703 | 1 | 8.5227 | 0.01437 | 0.0004502 | 0.0003855 | 1.0003 | 9.9942 | 0.01336 | 0.0004205 | 0.0003908 | 1.0001 | 9.9942 | 0.0142 | 0.0004373 | 0.0004048 | 1.0001 | 9.9943 | 0.01503 | 0.0004535 | 0.0004185 | 1.0527 | 11.3934 | 0.01446 | 0.0004496 | 0.0004011 | 1.0004 | 13.6971 | 0.01357 | 0.0004294 | 0.0004291 | 1.0717 | 13.4761 | 0.01512 | 0.0004806 | 0.0004476 | 1.0231 | 13.6268 | 0.01522 | 0.0004831 | 0.0004554 | 1.0423 | 17.4032 | 0.01389 | 0.0004694 | 0.000484 | 1.0192 | 19.1576 | 0.01427 | 0.0004681 | 0.0004785 | 1.0723 | 21.3203 | 0.01354 | 0.0004275 | 0.0004077 | 1.0353 | 21.4713 | 0.01363 | 0.0004299 | 0.0004133 | 1.0165 | 25.5407 | 0.01313 | 0.0004151 | 0.000421 | 1.0009 | 26.7562 | 0.01355 | 0.0004202 | 0.0004218 | 1.0144 | 26.7058 | 0.01447 | 0.0004392 | 0.0004362 | 1.0426 | 28.6096 | 0.01388 | 0.0004248 | 0.0004367 | 1.001 | 28.7616 | 0.01496 | 0.0004483 | 0.0004604 | 1.0009 | 32.4125 | 0.01336 | 0.0004147 | 0.0004324 | 1.0238 | 32.3716 | 0.01494 | 0.0004611 | 0.0004577 | 1.0427 | 32.3408 | 0.01652 | 0.0005035 | 0.0004818 | 1.0428 | 35.5523 | 0.01583 | 0.0004928 | 0.0005007 | 1.0011 | 35.565 | 0.01603 | 0.0004987 | 0.0005093 | 1.0796 | 37.6863 | 0.01592 | 0.0004927 | 0.0004864 | 1.0589 | 38.1339 | 0.01593 | 0.0005056 | 0.0005127 | 1.0727 | 42.6062 | 0.01662 | 0.0005373 | 0.0005804 | 1.0356 | 44.6834 | 0.01836 | 0.0006583 | 0.0007978 | 1.0168 | 44.6755 | 0.02005 | 0.0006978 | 0.0008416 | 1.0329 | 47.4814 | 0.01741 | 0.0005685 | 0.0006346 | 1.0011 | 47.3848 | 0.01763 | 0.0005752 | 0.0006437 | 1.0168 | 47.3109 | 0.01648 | 0.0005196 | 0.0005489 | 1.0011 | 47.2429 | 0.01784 | 0.0005498 | 0.0005755 | 1.0011 | 52.2994 | 0.01747 | 0.0005893 | 0.0006757 | 1.1123 | 52.6469 | 0.01917 | 0.0006343 | 0.0006929 | 1.0987 | 53.2449 | 0.02068 | 0.0006449 | 0.0006432 | 1.0137 | 54.2544 | 0.01923 | 0.000615 | 0.0006574 | 1.1123 | 55.0415 | 0.02087 | 0.0006554 | 0.0006737 | 1.0267 | 56.6115 | 0.01803 | 0.0005833 | 0.0006305 | 1.0726 | 56.7153 | 0.01996 | 0.0006325 | 0.0006598 | 1.0476 | 56.6589 | 0.02014 | 0.0006376 | 0.0006665 | 1.0123 | 58.2228 | 0.01948 | 0.0006178 | 0.0006292 | 1.0011 | 56.1448 | 0.02049 | 0.0006589 | 0.0006832 | 1.0427 | 56.7177 | 0.02242 | 0.0007057 | 0.0007115 | 1.0764 | 59.8816 | 0.02151 | 0.0006833 | 0.0007128 | 1.0881 | 63.9793 | 0.02 | 0.0006362 | 0.0006529 | 1.029 | 72.2048 | 0.02089 | 0.0006766 | 0.000732 | 1.0101 | 71.9595 | 0.02106 | 0.0006816 | 0.000738 | 1.0244 | 78.1882 | 0.02372 | 0.0007433 | 0.0007991 | 1.0492 | 83.8332 | 0.02086 | 0.0006399 | 0.0006567 | 1.0085 | 83.2357 | 0.02121 | 0.0006501 | 0.0006676 | 1.0301 | 83.5595 | 0.02264 | 0.000679 | 0.0006885 | 1.0645 | 73.9231 | 0.0267 | 0.0008208 | 0.0008518 | 1.0423 | 75.2915 | 0.0261 | 0.0008099 | 0.0008453 | 1.0068 | 91.6395 | 0.02455 | 0.0007308 | 0.0007501 | 1.0307 | 97.009 | 0.02376 | 0.0006938 | 0.0007005 | 1.0063 | 95.9608 | 0.02486 | 0.0007342 | 0.0007511 | 1.1053 | 102.4163 | 0.02713 | 0.0007957 | 0.0008091 | 1.0103 | 106.246 | 0.02581 | 0.0007455 | 0.0007183 | 1.0154 | 109.1599 | 0.02718 | 0.0008068 | 0.0008361 | 1.0819 | 114.3721 | 0.02703 | 0.0007808 | 0.0007361 | 1.0767 | 112.992 | 0.02683 | 0.0007744 | 0.0007148 | 1.0774 | 121.4145 | 0.02862 | 0.0008312 | 0.0007765 | 1.0636 | 126.1607 | 0.02831 | 0.000824 | 0.0007742 | 1.0502 | 125.6706 | 0.02847 | 0.0008288 | 0.0007779
1.1905 | 0.21516 | 0.02804 | 0.00121 | 0.00113 | 1.2413 | 0.20937 | 0.05998 | 0.00245 | 0.00178 | 1.1605 | 0.21848 | 0.08092 | 0.0031 | 0.00202 | 1.1605 | 0.88077 | 0.02113 | 0.0007794 | 0.0005657 | 1.1242 | 0.9 | 0.02679 | 0.0009941 | 0.0006434 | 1.2828 | 1.8244 | 0.02866 | 0.00107 | 0.0006146 | 1.1984 | 4.8229 | 0.01746 | 0.0005854 | 0.0004069 | 1.1809 | 4.856 | 0.01888 | 0.0006188 | 0.0004269 | 1.0833 | 6.549 | 0.01502 | 0.0004904 | 0.0003868 | 1.0712 | 8.3362 | 0.01434 | 0.0004508 | 0.0003782 | 1.0667 | 8.3472 | 0.01531 | 0.0004706 | 0.0003931 | 1.0628 | 9.8066 | 0.01415 | 0.0004366 | 0.000397 | 1.0589 | 9.8187 | 0.01499 | 0.0004528 | 0.0004109 | 1.1112 | 9.6653 | 0.01664 | 0.0005092 | 0.0004303 | 1.1843 | 10.9821 | 0.01622 | 0.0005162 | 0.0004139 | 1.1255 | 13.3154 | 0.01503 | 0.0004784 | 0.0004396 | 1.1908 | 13.1147 | 0.0166 | 0.0005261 | 0.0004578 | 1.1368 | 13.2853 | 0.01668 | 0.0005274 | 0.0004655 | 1.1465 | 17.0014 | 0.01503 | 0.000498 | 0.0004911 | 1.1119 | 18.8056 | 0.0153 | 0.0004919 | 0.0004851 | 1.1617 | 20.9483 | 0.01447 | 0.0004485 | 0.0004137 | 1.1216 | 21.1192 | 0.01455 | 0.0004505 | 0.0004193 | 1.0947 | 25.2482 | 0.01391 | 0.0004304 | 0.000426 | 1.0724 | 26.5036 | 0.01429 | 0.000434 | 0.0004267 | 1.0821 | 26.4734 | 0.01521 | 0.0004525 | 0.0004409 | 1.1121 | 28.337 | 0.01457 | 0.0004368 | 0.0004412 | 1.1261 | 28.2867 | 0.01634 | 0.0004906 | 0.0004691 | 1.126 | 32.1566 | 0.01457 | 0.0004507 | 0.0004403 | 1.1375 | 32.1263 | 0.01616 | 0.0004938 | 0.0004652 | 1.147 | 32.1061 | 0.01774 | 0.0005337 | 0.000489 | 1.1471 | 35.4567 | 0.01694 | 0.0005185 | 0.0005075 | 1.1012 | 35.5192 | 0.01714 | 0.000524 | 0.0005161 | 1.1778 | 37.5109 | 0.01697 | 0.0005156 | 0.0004924 | 1.1552 | 38.068 | 0.01697 | 0.0005275 | 0.0005188 | 1.1621 | 42.4999 | 0.01755 | 0.0005541 | 0.0005856 | 1.1219 | 44.6661 | 0.01924 | 0.0006711 | 0.0008028 | 1.095 | 44.6786 | 0.02093 | 0.00071 | 0.0008465 | 1.1123 | 47.6541 | 0.01824 | 0.0005815 | 0.0006395 | 1.0781 | 47.5873 | 0.01845 | 0.000588 | 0.0006485 | 1.095 | 47.563 | 0.01731 | 0.0005338 | 0.0005542 | 1.1441 | 47.6889 | 0.0195 | 0.0005997 | 0.0005856 | 1.1441 | 52.7137 | 0.01897 | 0.0006281 | 0.000684 | 1.2514 | 52.8341 | 0.02066 | 0.00067 | 0.0007006 | 1.2207 | 53.8019 | 0.02216 | 0.0006792 | 0.0006517 | 1.1404 | 55.2281 | 0.02067 | 0.0006495 | 0.0006665 | 1.2358 | 55.758 | 0.02229 | 0.0006871 | 0.0006821 | 1.155 | 56.8146 | 0.01942 | 0.0006171 | 0.0006389 | 1.1917 | 56.8306 | 0.02134 | 0.0006637 | 0.0006677 | 1.164 | 56.8139 | 0.02152 | 0.0006687 | 0.0006745 | 1.1248 | 59.355 | 0.02082 | 0.0006479 | 0.000638 | 1.1123 | 57.5961 | 0.02188 | 0.0006893 | 0.0006929 | 1.1469 | 57.9912 | 0.02379 | 0.0007337 | 0.0007205 | 1.184 | 60.6148 | 0.02282 | 0.0007095 | 0.0007211 | 1.1969 | 65.0619 | 0.02122 | 0.0006607 | 0.0006606 | 1.1225 | 73.2745 | 0.02198 | 0.0006951 | 0.0007387 | 1.1019 | 73.0588 | 0.02215 | 0.0007001 | 0.0007447 | 1.1032 | 79.5666 | 0.02471 | 0.0007579 | 0.0008057 | 1.1299 | 84.8613 | 0.0218 | 0.0006546 | 0.0006626 | 1.0861 | 84.3231 | 0.02215 | 0.0006648 | 0.0006736 | 1.1037 | 84.5487 | 0.02358 | 0.000693 | 0.0006943 | 1.1355 | 75.1709 | 0.02775 | 0.0008359 | 0.0008593 | 1.1118 | 76.5069 | 0.02714 | 0.0008248 | 0.000853 | 1.0697 | 92.9137 | 0.0254 | 0.000742 | 0.0007562 | 1.0914 | 98.0238 | 0.02456 | 0.0007043 | 0.0007059 | 1.0655 | 97.3237 | 0.02567 | 0.0007445 | 0.0007569 | 1.2435 | 105.0603 | 0.02903 | 0.0008421 | 0.0008211 | 1.1365 | 109.3787 | 0.02764 | 0.0007915 | 0.0007313 | 1.1423 | 111.9914 | 0.02896 | 0.0008478 | 0.0008485 | 1.2021 | 116.9095 | 0.02873 | 0.0008192 | 0.0007475 | 1.1963 | 115.8278 | 0.02855 | 0.000814 | 0.0007268 | 1.1852 | 123.9475 | 0.03023 | 0.0008637 | 0.0007875 | 1.17 | 129.0904 | 0.02985 | 0.0008545 | 0.0007849 | 1.1552 | 128.6996 | 0.03002 | 0.0008593 | 0.0007887
1.2897 | 0.20405 | 0.03179 | 0.00134 | 0.00127 | 1.3654 | 0.19625 | 0.06968 | 0.00284 | 0.00203 | 1.2434 | 0.20907 | 0.09012 | 0.00339 | 0.00222 | 1.2434 | 0.84033 | 0.02342 | 0.0008504 | 0.0006098 | 1.2491 | 0.83764 | 0.03132 | 0.00119 | 0.0007197 | 1.4253 | 1.7043 | 0.03313 | 0.00125 | 0.0006656 | 1.2983 | 4.6436 | 0.01912 | 0.0006333 | 0.0004227 | 1.2717 | 4.6907 | 0.02053 | 0.0006636 | 0.0004419 | 1.1667 | 6.3567 | 0.01624 | 0.0005218 | 0.0003976 | 1.1426 | 8.1517 | 0.0153 | 0.000472 | 0.0003862 | 1.1333 | 8.1758 | 0.01626 | 0.0004909 | 0.0004008 | 1.1254 | 9.6241 | 0.01496 | 0.0004527 | 0.0004033 | 1.1765 | 9.4787 | 0.01662 | 0.0005105 | 0.0004232 | 1.2501 | 9.2763 | 0.01872 | 0.0005905 | 0.0004454 | 1.3159 | 10.6011 | 0.01804 | 0.0005792 | 0.0004268 | 1.2505 | 12.9441 | 0.01653 | 0.0005253 | 0.0004501 | 1.3099 | 12.7636 | 0.01812 | 0.0005702 | 0.000468 | 1.2505 | 12.9441 | 0.01818 | 0.0005704 | 0.0004755 | 1.2508 | 16.5999 | 0.0162 | 0.0005263 | 0.0004981 | 1.2045 | 18.4439 | 0.01636 | 0.0005154 | 0.0004916 | 1.251 | 20.5766 | 0.01542 | 0.0004693 | 0.0004197 | 1.2079 | 20.7574 | 0.01549 | 0.0004709 | 0.0004253 | 1.1729 | 24.926 | 0.01469 | 0.0004455 | 0.0004309 | 1.1439 | 26.2413 | 0.01503 | 0.0004476 | 0.0004315 | 1.2173 | 25.9593 | 0.01671 | 0.0005016 | 0.0004502 | 1.2511 | 27.7525 | 0.01597 | 0.0004815 | 0.0004501 | 1.2512 | 27.7527 | 0.01775 | 0.0005309 | 0.0004775 | 1.2512 | 31.8118 | 0.01581 | 0.0004846 | 0.0004478 | 1.2513 | 31.8119 | 0.01739 | 0.0005249 | 0.0004724 | 1.2512 | 31.8121 | 0.01897 | 0.0005626 | 0.0004959 | 1.2514 | 35.282 | 0.01805 | 0.0005431 | 0.000514 | 1.2013 | 35.3743 | 0.01825 | 0.0005483 | 0.0005226 | 1.2759 | 37.2763 | 0.01802 | 0.0005378 | 0.0004983 | 1.2514 | 37.9429 | 0.018 | 0.0005486 | 0.0005247 | 1.2515 | 42.3345 | 0.01847 | 0.0005704 | 0.0005906 | 1.2083 | 44.5797 | 0.02012 | 0.0006836 | 0.0008076 | 1.2514 | 44.5271 | 0.02269 | 0.0007544 | 0.0008555 | 1.2713 | 47.7521 | 0.01989 | 0.0006283 | 0.0006485 | 1.2321 | 47.7549 | 0.0201 | 0.0006345 | 0.0006576 | 1.2514 | 47.84 | 0.01896 | 0.0005845 | 0.0005641 | 1.2871 | 47.8777 | 0.02115 | 0.000645 | 0.0005949 | 1.2871 | 52.8411 | 0.02046 | 0.0006641 | 0.0006917 | 1.3904 | 52.8136 | 0.02215 | 0.0007037 | 0.0007078 | 1.3428 | 54.161 | 0.02361 | 0.0007112 | 0.0006595 | 1.2671 | 55.8948 | 0.02208 | 0.0006813 | 0.0006748 | 1.3594 | 56.2466 | 0.02369 | 0.0007167 | 0.0006898 | 1.2834 | 56.8008 | 0.02081 | 0.000649 | 0.0006468 | 1.3109 | 56.7884 | 0.02273 | 0.0006935 | 0.0006752 | 1.2804 | 56.8114 | 0.02291 | 0.0006982 | 0.000682 | 1.2373 | 60.2502 | 0.02214 | 0.0006756 | 0.000646 | 1.2235 | 58.8004 | 0.02323 | 0.000717 | 0.0007017 | 1.2512 | 59.0672 | 0.02514 | 0.0007595 | 0.0007288 | 1.2916 | 61.1705 | 0.02411 | 0.0007341 | 0.0007288 | 1.3057 | 65.9472 | 0.02242 | 0.0006836 | 0.0006677 | 1.216 | 74.167 | 0.02304 | 0.0007126 | 0.0007449 | 1.1937 | 73.971 | 0.02322 | 0.0007176 | 0.0007509 | 1.182 | 80.7675 | 0.02569 | 0.0007718 | 0.0008117 | 1.2106 | 85.732 | 0.02272 | 0.0006686 | 0.0006682 | 1.1636 | 85.2431 | 0.02308 | 0.0006788 | 0.0006793 | 1.1773 | 85.3902 | 0.0245 | 0.0007063 | 0.0006998 | 1.2065 | 76.311 | 0.02879 | 0.0008502 | 0.0008664 | 1.1813 | 77.6149 | 0.02816 | 0.0008389 | 0.0008603 | 1.1326 | 94.0305 | 0.02624 | 0.0007526 | 0.0007619 | 1.2126 | 99.68 | 0.02615 | 0.0007414 | 0.0007159 | 1.1839 | 99.5868 | 0.02727 | 0.0007802 | 0.0007677 | 1.3816 | 107.1143 | 0.03088 | 0.0008841 | 0.0008319 | 1.2628 | 111.7234 | 0.02942 | 0.0008327 | 0.0007429 | 1.2692 | 114.135 | 0.0307 | 0.000885 | 0.0008595 | 1.3223 | 118.957 | 0.0304 | 0.0008544 | 0.0007579 | 1.3159 | 118.1739 | 0.03023 | 0.00085 | 0.0007376 | 1.2929 | 126.0904 | 0.0318 | 0.0008938 | 0.0007975 | 1.2764 | 131.6304 | 0.03136 | 0.0008826 | 0.0007947 | 1.2602 | 131.2391 | 0.03153 | 0.0008875 | 0.0007985
1.3889 | 0.19394 | 0.03574 | 0.00148 | 0.00141 | 1.4896 | 0.18484 | 0.08 | 0.00323 | 0.0023 | 1.3263 | 0.20016 | 0.09974 | 0.00368 | 0.00243 | 1.3263 | 0.80369 | 0.02581 | 0.0009221 | 0.000656 | 1.374 | 0.78419 | 0.03618 | 0.00139 | 0.0008016 | 1.5678 | 1.6022 | 0.03789 | 0.00143 | 0.0007206 | 1.3982 | 4.4744 | 0.02085 | 0.0006812 | 0.0004389 | 1.3625 | 4.5335 | 0.02224 | 0.0007085 | 0.0004573 | 1.25 | 6.1723 | 0.01749 | 0.0005531 | 0.0004085 | 1.214 | 7.9733 | 0.01628 | 0.0004933 | 0.0003942 | 1.2 | 8.0074 | 0.01723 | 0.0005112 | 0.0004086 | 1.2504 | 9.2752 | 0.01663 | 0.0005127 | 0.0004161 | 1.3236 | 9.0818 | 0.01875 | 0.0005948 | 0.0004388 | 1.389 | 8.9145 | 0.02088 | 0.0006676 | 0.0004608 | 1.4475 | 10.2602 | 0.01993 | 0.0006399 | 0.0004401 | 1.3756 | 12.573 | 0.01807 | 0.0005707 | 0.0004606 | 1.429 | 12.4126 | 0.01968 | 0.0006134 | 0.0004783 | 1.3642 | 12.6031 | 0.01973 | 0.0006123 | 0.0004855 | 1.355 | 16.2085 | 0.0174 | 0.0005543 | 0.0005051 | 1.2972 | 18.0724 | 0.01744 | 0.0005388 | 0.000498 | 1.3404 | 20.195 | 0.01638 | 0.0004899 | 0.0004257 | 1.2942 | 20.3858 | 0.01645 | 0.0004911 | 0.0004311 | 1.2511 | 24.5941 | 0.01549 | 0.0004604 | 0.0004358 | 1.2869 | 25.6774 | 0.01655 | 0.0004981 | 0.0004409 | 1.3526 | 25.4059 | 0.01825 | 0.000548 | 0.0004593 | 1.3901 | 27.1289 | 0.0174 | 0.0005241 | 0.0004587 | 1.3763 | 27.1894 | 0.01918 | 0.0005697 | 0.0004857 | 1.3763 | 31.4078 | 0.01705 | 0.0005169 | 0.0004551 | 1.365 | 31.4383 | 0.01863 | 0.0005549 | 0.0004793 | 1.3555 | 31.4787 | 0.02022 | 0.0005906 | 0.0005025 | 1.3556 | 35.0379 | 0.01917 | 0.0005668 | 0.0005202 | 1.3014 | 35.1701 | 0.01936 | 0.0005717 | 0.0005289 | 1.3741 | 37.0022 | 0.01908 | 0.0005593 | 0.0005039 | 1.3477 | 37.7584 | 0.01904 | 0.000569 | 0.0005304 | 1.4302 | 41.8655 | 0.02034 | 0.0006305 | 0.0006 | 1.3809 | 44.2891 | 0.02189 | 0.00073 | 0.0008164 | 1.4078 | 44.2379 | 0.02447 | 0.0007967 | 0.0008638 | 1.4302 | 47.6124 | 0.02154 | 0.0006719 | 0.0006568 | 1.3862 | 47.665 | 0.02175 | 0.0006776 | 0.000666 | 1.4078 | 47.8897 | 0.0206 | 0.0006307 | 0.0005733 | 1.4301 | 47.8786 | 0.02279 | 0.0006871 | 0.0006035 | 1.4301 | 52.7809 | 0.02195 | 0.0006981 | 0.0006988 | 1.5294 | 52.6549 | 0.02365 | 0.000736 | 0.0007145 | 1.4649 | 54.3718 | 0.02506 | 0.0007415 | 0.0006669 | 1.3939 | 56.3437 | 0.02349 | 0.000711 | 0.0006825 | 1.483 | 56.557 | 0.02509 | 0.0007446 | 0.000697 | 1.4117 | 56.6692 | 0.02219 | 0.0006794 | 0.0006542 | 1.4301 | 56.6479 | 0.02412 | 0.000722 | 0.0006822 | 1.3968 | 56.6908 | 0.0243 | 0.0007266 | 0.0006891 | 1.3497 | 60.9576 | 0.02344 | 0.0007015 | 0.0006535 | 1.3347 | 59.7971 | 0.02456 | 0.0007427 | 0.0007098 | 1.3555 | 59.9651 | 0.02646 | 0.0007836 | 0.0007366 | 1.3993 | 61.5982 | 0.02539 | 0.0007576 | 0.0007361 | 1.4145 | 66.6445 | 0.02361 | 0.0007051 | 0.0006743 | 1.3096 | 74.8917 | 0.0241 | 0.0007292 | 0.0007507 | 1.2855 | 74.7155 | 0.02428 | 0.0007342 | 0.0007568 | 1.2608 | 81.8206 | 0.02666 | 0.000785 | 0.0008174 | 1.2913 | 86.4548 | 0.02363 | 0.000682 | 0.0006735 | 1.2412 | 86.0254 | 0.024 | 0.0006922 | 0.0006846 | 1.2509 | 86.1137 | 0.02542 | 0.0007192 | 0.0007049 | 1.2774 | 77.3632 | 0.02981 | 0.0008638 | 0.0008731 | 1.2508 | 78.6351 | 0.02916 | 0.0008523 | 0.0008672 | 1.2585 | 95.8602 | 0.0279 | 0.0007904 | 0.0007725 | 1.3642 | 101.2452 | 0.02811 | 0.0007936 | 0.0007273 | 1.3319 | 101.7787 | 0.02922 | 0.00083 | 0.0007798 | 1.5198 | 108.6758 | 0.03271 | 0.0009227 | 0.0008417 | 1.3891 | 113.677 | 0.03116 | 0.0008704 | 0.0007535 | 1.3962 | 115.7878 | 0.03241 | 0.0009194 | 0.0008695 | 1.4425 | 120.5122 | 0.03204 | 0.0008872 | 0.0007674 | 1.4355 | 120.0281 | 0.03188 | 0.0008833 | 0.0007476 | 1.4006 | 127.841 | 0.03335 | 0.000922 | 0.0008068 | 1.3827 | 133.6787 | 0.03285 | 0.0009089 | 0.0008036 | 1.3653 | 133.3868 | 0.03302 | 0.0009138 | 0.0008076
1.4881 | 0.18493 | 0.03989 | 0.00161 | 0.00156 | 1.6137 | 0.17483 | 0.09094 | 0.00361 | 0.00258 | 1.492 | 0.18465 | 0.1202 | 0.00473 | 0.00287 | 1.492 | 0.74013 | 0.03091 | 0.00118 | 0.0007547 | 1.4989 | 0.73774 | 0.04135 | 0.00158 | 0.000889 | 1.7104 | 1.5121 | 0.04295 | 0.0016 | 0.0007795 | 1.4981 | 4.3162 | 0.02264 | 0.0007292 | 0.0004557 | 1.4534 | 4.3863 | 0.02401 | 0.0007535 | 0.0004731 | 1.3333 | 5.998 | 0.01879 | 0.0005845 | 0.0004198 | 1.2854 | 7.799 | 0.01727 | 0.0005146 | 0.0004024 | 1.3333 | 7.6858 | 0.01924 | 0.0005874 | 0.0004243 | 1.4067 | 8.8703 | 0.0188 | 0.0006003 | 0.0004324 | 1.4707 | 8.714 | 0.02096 | 0.0006746 | 0.0004549 | 1.5279 | 8.5788 | 0.02313 | 0.0007419 | 0.0004766 | 1.5791 | 9.9414 | 0.02188 | 0.0006988 | 0.0004536 | 1.5006 | 12.212 | 0.01966 | 0.0006151 | 0.0004711 | 1.5481 | 12.0817 | 0.02129 | 0.0006559 | 0.0004887 | 1.4779 | 12.2722 | 0.02131 | 0.0006536 | 0.0004955 | 1.4592 | 15.8274 | 0.01863 | 0.0005823 | 0.0005121 | 1.3898 | 17.7211 | 0.01854 | 0.0005621 | 0.0005045 | 1.4297 | 19.8137 | 0.01737 | 0.0005104 | 0.0004316 | 1.3805 | 20.0244 | 0.01742 | 0.0005111 | 0.000437 | 1.4075 | 23.9108 | 0.01711 | 0.0005162 | 0.0004453 | 1.4298 | 25.0842 | 0.0181 | 0.0005459 | 0.0004501 | 1.4879 | 24.8431 | 0.01981 | 0.0005926 | 0.0004682 | 1.5291 | 26.5058 | 0.01887 | 0.0005652 | 0.0004671 | 1.5014 | 26.6365 | 0.02064 | 0.0006074 | 0.0004937 | 1.5014 | 30.9643 | 0.01831 | 0.0005481 | 0.0004622 | 1.4788 | 31.0451 | 0.01989 | 0.000584 | 0.0004861 | 1.4598 | 31.1157 | 0.02147 | 0.0006179 | 0.0005091 | 1.4599 | 34.7544 | 0.0203 | 0.0005899 | 0.0005263 | 1.4015 | 34.9164 | 0.02049 | 0.0005944 | 0.0005349 | 1.5704 | 36.3656 | 0.02123 | 0.0006381 | 0.0005149 | 1.5402 | 37.3011 | 0.02114 | 0.0006436 | 0.0005413 | 1.609 | 41.2983 | 0.02224 | 0.0006866 | 0.000609 | 1.5535 | 43.8907 | 0.02368 | 0.000774 | 0.0008246 | 1.5643 | 43.8604 | 0.02626 | 0.0008374 | 0.0008715 | 1.5891 | 47.3146 | 0.0232 | 0.000713 | 0.0006647 | 1.5402 | 47.4169 | 0.02341 | 0.0007183 | 0.0006738 | 1.5642 | 47.7712 | 0.02225 | 0.0006737 | 0.0005819 | 1.5731 | 47.761 | 0.02444 | 0.0007268 | 0.0006118 | 1.5731 | 52.5823 | 0.02345 | 0.0007306 | 0.0007055 | 1.6685 | 52.3974 | 0.02514 | 0.000767 | 0.0007209 | 1.587 | 54.4739 | 0.02651 | 0.0007703 | 0.0006739 | 1.5206 | 56.6243 | 0.02488 | 0.0007391 | 0.0006896 | 1.6066 | 56.7288 | 0.02648 | 0.0007713 | 0.0007038 | 1.54 | 56.4494 | 0.02359 | 0.0007086 | 0.0006612 | 1.5493 | 56.439 | 0.02551 | 0.0007496 | 0.000689 | 1.5132 | 56.5016 | 0.02569 | 0.0007539 | 0.0006958 | 1.4622 | 61.5168 | 0.02472 | 0.0007259 | 0.0006606 | 1.446 | 60.6257 | 0.02586 | 0.0007667 | 0.0007173 | 1.4597 | 60.7146 | 0.02776 | 0.0008063 | 0.0007438 | 1.5069 | 61.9075 | 0.02667 | 0.00078 | 0.0007429 | 1.5233 | 67.2134 | 0.02479 | 0.0007256 | 0.0006805 | 1.4031 | 75.4883 | 0.02515 | 0.0007452 | 0.0007561 | 1.3773 | 75.3419 | 0.02533 | 0.0007502 | 0.0007623 | 1.3396 | 82.7455 | 0.02762 | 0.0007977 | 0.0008227 | 1.372 | 87.0695 | 0.02454 | 0.000695 | 0.0006785 | 1.3188 | 86.6796 | 0.02491 | 0.0007051 | 0.0006897 | 1.3244 | 86.7188 | 0.02633 | 0.0007316 | 0.0007098 | 1.4194 | 79.2222 | 0.03182 | 0.0009118 | 0.0008855 | 1.3897 | 80.4408 | 0.03114 | 0.0008996 | 0.00088 | 1.4158 | 97.5488 | 0.02994 | 0.0008434 | 0.0007844 | 1.5158 | 102.4084 | 0.03005 | 0.0008412 | 0.0007377 | 1.4799 | 103.3392 | 0.03114 | 0.0008752 | 0.0007907 | 1.6579 | 109.9431 | 0.03451 | 0.0009588 | 0.0008508 | 1.5154 | 115.1376 | 0.03288 | 0.0009054 | 0.0007633 | 1.5231 | 117.0477 | 0.0341 | 0.0009517 | 0.0008787 | 1.5627 | 121.7737 | 0.03366 | 0.0009179 | 0.0007763 | 1.5552 | 121.5886 | 0.03351 | 0.0009144 | 0.0007568 | 1.5084 | 129.2979 | 0.03488 | 0.0009486 | 0.0008154 | 1.4891 | 135.5335 | 0.03431 | 0.0009336 | 0.000812 | 1.4703 | 135.2411 | 0.03449 | 0.0009385 | 0.000816
1.5873 | 0.17683 | 0.04423 | 0.00175 | 0.00171 | 1.7378 | 0.16582 | 0.10249 | 0.004 | 0.00287 | 1.6578 | 0.17153 | 0.14231 | 0.00572 | 0.00334 | 1.6578 | 0.68679 | 0.03643 | 0.00143 | 0.0008615 | 1.6238 | 0.69701 | 0.04684 | 0.00177 | 0.0009818 | 1.8529 | 1.433 | 0.0483 | 0.00178 | 0.0008422 | 1.5979 | 4.168 | 0.0245 | 0.0007775 | 0.0004731 | 1.5442 | 4.2461 | 0.02583 | 0.0007988 | 0.0004894 | 1.4167 | 5.8318 | 0.02012 | 0.0006159 | 0.0004312 | 1.4283 | 7.4684 | 0.01934 | 0.0005942 | 0.000419 | 1.5 | 7.3111 | 0.02186 | 0.0006979 | 0.0004447 | 1.563 | 8.4986 | 0.02107 | 0.0006831 | 0.0004493 | 1.6177 | 8.3754 | 0.02326 | 0.0007516 | 0.0004714 | 1.6668 | 8.2682 | 0.02547 | 0.0008145 | 0.0004929 | 1.7107 | 9.6468 | 0.02389 | 0.0007564 | 0.0004674 | 1.6257 | 11.8612 | 0.02129 | 0.0006589 | 0.0004818 | 1.6671 | 11.751 | 0.02294 | 0.0006979 | 0.0004991 | 1.5916 | 11.9615 | 0.02293 | 0.0006945 | 0.0005057 | 1.5635 | 15.4564 | 0.01989 | 0.0006102 | 0.0005192 | 1.4825 | 17.37 | 0.01966 | 0.0005853 | 0.0005109 | 1.6085 | 19.0914 | 0.01939 | 0.0005872 | 0.0004436 | 1.553 | 19.3121 | 0.01942 | 0.0005863 | 0.0004487 | 1.5639 | 23.2382 | 0.01878 | 0.0005693 | 0.0004548 | 1.5728 | 24.5015 | 0.01969 | 0.0005918 | 0.0004592 | 1.6231 | 24.2907 | 0.02142 | 0.0006359 | 0.000477 | 1.6681 | 25.9033 | 0.02037 | 0.0006052 | 0.0004755 | 1.6265 | 26.0841 | 0.02214 | 0.0006444 | 0.0005017 | 1.6265 | 30.5014 | 0.01959 | 0.0005785 | 0.0004692 | 1.5925 | 30.6223 | 0.02117 | 0.0006123 | 0.0004928 | 1.6683 | 30.3408 | 0.02404 | 0.0007182 | 0.0005219 | 1.6685 | 34.1086 | 0.02259 | 0.0006746 | 0.000538 | 1.6018 | 34.3203 | 0.02276 | 0.0006777 | 0.0005466 | 1.7666 | 35.6703 | 0.02341 | 0.0007107 | 0.0005255 | 1.7327 | 36.7453 | 0.02327 | 0.000712 | 0.0005518 | 1.7878 | 40.6725 | 0.02416 | 0.0007398 | 0.0006176 | 1.7261 | 43.4338 | 0.02548 | 0.0008165 | 0.0008324 | 1.7207 | 43.4442 | 0.02806 | 0.0008767 | 0.0008789 | 1.748 | 46.908 | 0.02487 | 0.0007525 | 0.0006721 | 1.6942 | 47.0602 | 0.02508 | 0.0007573 | 0.0006813 | 1.7207 | 47.5441 | 0.0239 | 0.0007144 | 0.0005901 | 1.7161 | 47.5545 | 0.02609 | 0.0007647 | 0.0006196 | 1.7161 | 52.2851 | 0.02495 | 0.000762 | 0.000712 | 1.8075 | 52.0611 | 0.02665 | 0.0007972 | 0.0007271 | 1.709 | 54.477 | 0.02796 | 0.0007981 | 0.0006806 | 1.6473 | 56.7562 | 0.02627 | 0.0007659 | 0.0006964 | 1.7302 | 56.7916 | 0.02787 | 0.000797 | 0.0007103 | 1.6684 | 56.181 | 0.02498 | 0.0007369 | 0.000668 | 1.6684 | 56.1812 | 0.02691 | 0.0007764 | 0.0006955 | 1.6296 | 56.2737 | 0.02708 | 0.0007805 | 0.0007023 | 1.5747 | 61.9273 | 0.026 | 0.0007491 | 0.0006672 | 1.5572 | 61.3058 | 0.02715 | 0.0007894 | 0.0007244 | 1.564 | 61.3454 | 0.02905 | 0.0008278 | 0.0007507 | 1.6145 | 62.1381 | 0.02794 | 0.0008015 | 0.0007494 | 1.6321 | 67.6437 | 0.02595 | 0.0007452 | 0.0006864 | 1.4967 | 75.9764 | 0.02619 | 0.0007606 | 0.0007613 | 1.4692 | 75.8498 | 0.02637 | 0.0007655 | 0.0007675 | 1.4184 | 83.5618 | 0.02857 | 0.0008098 | 0.0008278 | 1.4527 | 87.5857 | 0.02544 | 0.0007075 | 0.0006832 | 1.3964 | 87.2354 | 0.02581 | 0.0007175 | 0.0006945 | 1.4716 | 87.6931 | 0.02814 | 0.0007765 | 0.000719 | 1.5968 | 81.1606 | 0.03428 | 0.0009781 | 0.0008995 | 1.5635 | 82.3456 | 0.03356 | 0.000965 | 0.0008945 | 1.5731 | 98.7649 | 0.03194 | 0.0008916 | 0.0007952 | 1.6674 | 103.1776 | 0.03196 | 0.0008853 | 0.0007474 | 1.6279 | 104.5062 | 0.03303 | 0.000917 | 0.0008007 | 1.7961 | 110.8149 | 0.03629 | 0.0009928 | 0.0008593 | 1.6417 | 116.3036 | 0.03458 | 0.0009383 | 0.0007724 | 1.65 | 118.013 | 0.03577 | 0.0009823 | 0.0008873 | 1.6829 | 122.84 | 0.03527 | 0.0009471 | 0.0007846 | 1.6748 | 122.854 | 0.03512 | 0.0009438 | 0.0007654 | 1.6161 | 130.4599 | 0.0364 | 0.000974 | 0.0008236 | 1.5954 | 137.0936 | 0.03575 | 0.0009571 | 0.0008198 | 1.5753 | 136.8009 | 0.03593 | 0.0009619 | 0.0008238
1.6865 | 0.16942 | 0.04877 | 0.00189 | 0.00187 | 1.862 | 0.15782 | 0.11464 | 0.00439 | 0.00318 | 1.8236 | 0.16022 | 0.16605 | 0.00668 | 0.00384 | 1.8236 | 0.64125 | 0.04236 | 0.00167 | 0.0009762 | 1.7487 | 0.66098 | 0.05264 | 0.00196 | 0.00108 | 1.9954 | 1.3629 | 0.05393 | 0.00196 | 0.0009086 | 1.6978 | 4.0279 | 0.02642 | 0.0008262 | 0.000491 | 1.635 | 4.115 | 0.02771 | 0.0008444 | 0.0005062 | 1.5 | 5.6735 | 0.02149 | 0.0006475 | 0.000443 | 1.6068 | 7.0867 | 0.02204 | 0.0007099 | 0.0004405 | 1.6667 | 6.9666 | 0.02462 | 0.0008024 | 0.0004658 | 1.7193 | 8.156 | 0.02343 | 0.0007631 | 0.0004667 | 1.7648 | 8.0619 | 0.02566 | 0.0008268 | 0.0004886 | 1.8057 | 7.9797 | 0.02789 | 0.000886 | 0.0005097 | 1.8423 | 9.3743 | 0.02596 | 0.0008131 | 0.0004817 | 1.7507 | 11.5405 | 0.02298 | 0.0007023 | 0.0004927 | 1.7862 | 11.4504 | 0.02464 | 0.0007397 | 0.0005098 | 1.7052 | 11.6608 | 0.0246 | 0.0007351 | 0.000516 | 1.6677 | 15.1055 | 0.02118 | 0.0006382 | 0.0005263 | 1.6678 | 16.6981 | 0.02197 | 0.0006726 | 0.0005238 | 1.7872 | 18.3996 | 0.02149 | 0.0006599 | 0.0004557 | 1.7256 | 18.6302 | 0.0215 | 0.0006575 | 0.0004605 | 1.7203 | 22.596 | 0.0205 | 0.0006205 | 0.0004642 | 1.7158 | 23.9292 | 0.02131 | 0.0006363 | 0.0004683 | 1.7584 | 23.7587 | 0.02305 | 0.0006782 | 0.0004858 | 1.8072 | 25.3211 | 0.02191 | 0.0006444 | 0.0004839 | 1.7517 | 25.552 | 0.02366 | 0.0006808 | 0.0005097 | 1.7516 | 30.0289 | 0.02089 | 0.0006082 | 0.0004761 | 1.82 | 29.7677 | 0.02378 | 0.0007167 | 0.000506 | 1.8768 | 29.5569 | 0.02667 | 0.0008104 | 0.0005344 | 1.877 | 33.3939 | 0.02492 | 0.0007527 | 0.0005494 | 1.802 | 33.6555 | 0.02508 | 0.0007544 | 0.0005578 | 1.9629 | 34.9459 | 0.02564 | 0.000779 | 0.0005359 | 1.9253 | 36.1405 | 0.02543 | 0.0007763 | 0.000562 | 1.9666 | 40.0276 | 0.02611 | 0.0007909 | 0.0006261 | 1.8987 | 42.938 | 0.0273 | 0.0008576 | 0.0008399 | 1.8771 | 42.9989 | 0.02988 | 0.0009151 | 0.000886 | 1.9069 | 46.4425 | 0.02656 | 0.0007906 | 0.0006794 | 1.8482 | 46.6245 | 0.02676 | 0.0007949 | 0.0006885 | 1.8771 | 47.2381 | 0.02556 | 0.0007533 | 0.0005981 | 1.8591 | 47.269 | 0.02775 | 0.0008011 | 0.0006272 | 1.8592 | 51.9288 | 0.02646 | 0.0007925 | 0.0007182 | 1.9466 | 51.6855 | 0.02817 | 0.0008266 | 0.0007331 | 1.8311 | 54.4009 | 0.0294 | 0.0008249 | 0.000687 | 1.774 | 56.7892 | 0.02766 | 0.0007917 | 0.0007029 | 1.8538 | 56.7653 | 0.02925 | 0.0008217 | 0.0007165 | 1.7967 | 55.8837 | 0.02639 | 0.0007643 | 0.0006745 | 1.7876 | 55.9043 | 0.02831 | 0.0008024 | 0.0007018 | 1.746 | 56.0067 | 0.02848 | 0.0008063 | 0.0007086 | 1.6872 | 62.239 | 0.02727 | 0.0007713 | 0.0006736 | 1.6684 | 61.857 | 0.02843 | 0.000811 | 0.0007312 | 1.6683 | 61.8572 | 0.03033 | 0.0008484 | 0.0007572 | 1.7222 | 62.2998 | 0.0292 | 0.0008224 | 0.0007557 | 1.7409 | 67.9851 | 0.02712 | 0.000764 | 0.0006921 | 1.5902 | 76.3757 | 0.02722 | 0.0007754 | 0.0007662 | 1.561 | 76.259 | 0.0274 | 0.0007803 | 0.0007724 | 1.576 | 84.9083 | 0.03043 | 0.0008536 | 0.0008371 | 1.6141 | 88.3818 | 0.02723 | 0.000753 | 0.0006922 | 1.5515 | 88.1007 | 0.02761 | 0.0007628 | 0.0007036 | 1.6555 | 88.5368 | 0.03037 | 0.00084 | 0.0007296 | 1.7742 | 82.7646 | 0.03668 | 0.00104 | 0.0009122 | 1.7372 | 83.9268 | 0.03593 | 0.00102 | 0.0009077 | 1.7304 | 99.6166 | 0.03393 | 0.0009364 | 0.0008052 | 1.819 | 103.8514 | 0.03386 | 0.0009266 | 0.0007564 | 1.7758 | 105.3781 | 0.03491 | 0.0009561 | 0.00081 | 1.9343 | 111.5903 | 0.03806 | 0.00103 | 0.0008674 | 1.768 | 117.2739 | 0.03627 | 0.0009694 | 0.0007809 | 1.7769 | 118.7828 | 0.03744 | 0.00101 | 0.0008953 | 1.8031 | 123.6104 | 0.03687 | 0.0009749 | 0.0007925 | 1.7944 | 123.8237 | 0.03671 | 0.0009717 | 0.0007736 | 1.7239 | 131.5262 | 0.0379 | 0.0009982 | 0.0008313 | 1.7018 | 138.4582 | 0.03718 | 0.0009794 | 0.0008272 | 1.6803 | 138.1651 | 0.03736 | 0.0009843 | 0.0008312
1.7857 | 0.16261 | 0.0535 | 0.00203 | 0.00203 | 1.9861 | 0.15051 | 0.1274 | 0.00479 | 0.0035 | 1.9894 | 0.15031 | 0.19141 | 0.00764 | 0.00437 | 1.9894 | 0.60201 | 0.04869 | 0.00191 | 0.0011 | 1.9985 | 0.60002 | 0.06514 | 0.00266 | 0.00129 | 2.138 | 1.3099 | 0.05983 | 0.00213 | 0.0009784 | 1.7977 | 3.8977 | 0.0284 | 0.0008752 | 0.0005096 | 1.8167 | 3.8737 | 0.03166 | 0.00102 | 0.0005413 | 1.6667 | 5.3821 | 0.02434 | 0.0007662 | 0.0004674 | 1.7853 | 6.7382 | 0.02489 | 0.0008192 | 0.0004629 | 1.8333 | 6.6511 | 0.02752 | 0.0009034 | 0.0004878 | 1.8756 | 7.8425 | 0.02589 | 0.0008412 | 0.0004848 | 1.9119 | 7.7734 | 0.02814 | 0.0009008 | 0.0005063 | 1.9446 | 7.7113 | 0.0304 | 0.0009567 | 0.0005271 | 1.9739 | 9.1198 | 0.02809 | 0.000869 | 0.0004962 | 1.8758 | 11.2299 | 0.0247 | 0.0007454 | 0.0005037 | 1.9053 | 11.1598 | 0.02638 | 0.0007813 | 0.0005207 | 1.8189 | 11.3702 | 0.02631 | 0.0007754 | 0.0005265 | 1.8762 | 14.444 | 0.02384 | 0.0007436 | 0.000541 | 1.8531 | 16.0765 | 0.02438 | 0.0007557 | 0.000537 | 1.9659 | 17.758 | 0.02367 | 0.0007301 | 0.000468 | 1.8981 | 17.9886 | 0.02365 | 0.0007262 | 0.0004725 | 1.8766 | 21.9641 | 0.02226 | 0.0006704 | 0.0004737 | 1.8588 | 23.3673 | 0.02298 | 0.0006799 | 0.0004773 | 1.8936 | 23.2369 | 0.02473 | 0.0007197 | 0.0004947 | 1.9462 | 24.7592 | 0.02348 | 0.000683 | 0.0004923 | 2.0019 | 24.5386 | 0.02681 | 0.0008154 | 0.0005256 | 2.0019 | 29.0947 | 0.02356 | 0.0007174 | 0.0004898 | 2.0475 | 29.0441 | 0.02646 | 0.0008123 | 0.000519 | 2.0854 | 28.9837 | 0.02936 | 0.0008969 | 0.0005469 | 2.0856 | 32.8901 | 0.02729 | 0.0008258 | 0.0005605 | 2.0022 | 32.9616 | 0.02744 | 0.0008267 | 0.0005688 | 2.1592 | 34.6223 | 0.02791 | 0.0008435 | 0.0005461 | 2.1178 | 35.8466 | 0.02762 | 0.000837 | 0.000572 | 2.1453 | 39.8035 | 0.02808 | 0.0008399 | 0.0006344 | 2.0713 | 42.6732 | 0.02914 | 0.0008975 | 0.0008471 | 2.0335 | 42.6643 | 0.03172 | 0.0009525 | 0.0008929 | 2.0658 | 46.1777 | 0.02826 | 0.0008274 | 0.0006864 | 2.0022 | 46.1496 | 0.02846 | 0.0008315 | 0.0006954 | 2.0335 | 47.003 | 0.02723 | 0.0007906 | 0.0006057 | 2.0021 | 46.9542 | 0.02942 | 0.0008363 | 0.0006346 | 2.0022 | 51.5334 | 0.02798 | 0.0008222 | 0.0007242 | 2.0856 | 51.6206 | 0.02969 | 0.0008552 | 0.000739 | 1.9532 | 54.2755 | 0.03085 | 0.0008509 | 0.0006933 | 1.9007 | 56.733 | 0.02904 | 0.0008166 | 0.0007091 | 1.9774 | 56.6597 | 0.03064 | 0.0008458 | 0.0007225 | 1.9251 | 55.5672 | 0.0278 | 0.0007911 | 0.0006808 | 1.9068 | 55.6083 | 0.02972 | 0.0008279 | 0.0007079 | 1.8624 | 55.7205 | 0.02989 | 0.0008316 | 0.0007147 | 1.7997 | 62.4617 | 0.02853 | 0.0007927 | 0.0006796 | 1.7797 | 62.2992 | 0.0297 | 0.0008316 | 0.0007375 | 1.7725 | 62.2699 | 0.0316 | 0.0008682 | 0.0007634 | 1.8298 | 62.3924 | 0.03046 | 0.0008426 | 0.0007617 | 1.8497 | 68.2374 | 0.02827 | 0.0007822 | 0.0006975 | 1.6837 | 76.6961 | 0.02825 | 0.0007898 | 0.000771 | 1.6528 | 76.5993 | 0.02843 | 0.0007947 | 0.0007772 | 1.773 | 86.1742 | 0.03273 | 0.0009154 | 0.0008478 | 1.8159 | 89.0474 | 0.02945 | 0.0008174 | 0.0007025 | 1.7455 | 88.8455 | 0.02983 | 0.0008268 | 0.000714 | 1.8395 | 89.1052 | 0.03259 | 0.0008981 | 0.0007393 | 1.9516 | 84.1029 | 0.03904 | 0.00109 | 0.0009239 | 1.9109 | 85.2628 | 0.03825 | 0.00108 | 0.0009197 | 1.8877 | 100.2225 | 0.03589 | 0.0009784 | 0.0008145 | 1.9705 | 104.2289 | 0.03575 | 0.0009658 | 0.0007649 | 1.9238 | 105.9539 | 0.03677 | 0.0009931 | 0.0008188 | 2.0724 | 112.7686 | 0.03981 | 0.00106 | 0.0008749 | 1.8942 | 118.0478 | 0.03794 | 0.0009992 | 0.000789 | 1.9039 | 119.4562 | 0.03909 | 0.00104 | 0.0009029 | 1.9233 | 124.284 | 0.03846 | 0.001 | 0.0008 | 1.9141 | 124.6967 | 0.0383 | 0.0009984 | 0.0007814 | 1.9393 | 133.0688 | 0.04087 | 0.00109 | 0.0008456 | 1.9145 | 140.7979 | 0.04 | 0.00106 | 0.0008407 | 1.8904 | 140.5043 | 0.04019 | 0.00106 | 0.0008449
1.9841 | 0.1506 | 0.06354 | 0.00253 | 0.00238 | 2.2344 | 0.138 | 0.15469 | 0.00622 | 0.00418 | 2.1552 | 0.14171 | 0.21836 | 0.00859 | 0.00492 | 2.1552 | 0.57359 | 0.05539 | 0.00215 | 0.00123 | 2.2483 | 0.55798 | 0.07874 | 0.0033 | 0.00152 | 2.2805 | 1.2568 | 0.06596 | 0.00231 | 0.00105 | 1.9974 | 3.6585 | 0.03257 | 0.00106 | 0.0005485 | 2.0438 | 3.6205 | 0.03692 | 0.00126 | 0.0005882 | 1.875 | 5.0567 | 0.02811 | 0.0009378 | 0.0004996 | 1.9639 | 6.4218 | 0.02788 | 0.000925 | 0.0004864 | 2 | 6.3618 | 0.03054 | 0.001 | 0.0005107 | 2.0319 | 7.574 | 0.02845 | 0.0009179 | 0.0005035 | 2.0589 | 7.543 | 0.03072 | 0.0009738 | 0.0005246 | 2.0834 | 7.513 | 0.03299 | 0.00103 | 0.0005449 | 2.1055 | 8.9554 | 0.03026 | 0.0009239 | 0.0005111 | 2.0008 | 10.9394 | 0.02648 | 0.0007883 | 0.000515 | 2.1435 | 10.7288 | 0.02998 | 0.0009353 | 0.0005429 | 2.0463 | 10.8792 | 0.02985 | 0.000926 | 0.000548 | 2.0846 | 13.9328 | 0.02662 | 0.000843 | 0.0005561 | 2.0384 | 15.5452 | 0.02687 | 0.0008357 | 0.0005505 | 2.1446 | 17.3367 | 0.02591 | 0.0007978 | 0.0004805 | 2.0707 | 17.4972 | 0.02587 | 0.0007928 | 0.0004848 | 2.033 | 21.4425 | 0.02408 | 0.0007193 | 0.0004833 | 2.0018 | 22.8456 | 0.02468 | 0.0007227 | 0.0004864 | 2.1642 | 22.524 | 0.02817 | 0.000871 | 0.0005124 | 2.2242 | 24.056 | 0.02671 | 0.0008236 | 0.0005091 | 2.2521 | 23.9858 | 0.03005 | 0.0009376 | 0.0005416 | 2.2521 | 28.6113 | 0.02629 | 0.0008163 | 0.0005033 | 2.2751 | 28.5512 | 0.02919 | 0.0009013 | 0.0005319 | 2.2939 | 28.491 | 0.0321 | 0.0009784 | 0.0005592 | 2.2942 | 32.457 | 0.0297 | 0.0008947 | 0.0005715 | 2.2024 | 32.6883 | 0.02984 | 0.000895 | 0.0005797 | 2.3555 | 34.0993 | 0.0302 | 0.0009049 | 0.0005562 | 2.3103 | 35.4832 | 0.02982 | 0.0008946 | 0.0005818 | 2.3241 | 39.3999 | 0.03007 | 0.0008869 | 0.0006425 | 2.2439 | 42.549 | 0.03099 | 0.0009359 | 0.000854 | 2.19 | 42.6204 | 0.03356 | 0.0009888 | 0.0008996 | 2.2247 | 46.0435 | 0.02997 | 0.000863 | 0.0006932 | 2.1562 | 46.1453 | 0.03016 | 0.0008668 | 0.0007022 | 2.1899 | 47.0686 | 0.0289 | 0.0008263 | 0.0006132 | 2.1452 | 47.0799 | 0.0311 | 0.0008702 | 0.0006418 | 2.1452 | 51.6287 | 0.02951 | 0.000851 | 0.00073 | 2.2246 | 51.5663 | 0.03122 | 0.0008829 | 0.0007446 | 2.0753 | 54.4308 | 0.0323 | 0.0008761 | 0.0006993 | 2.0274 | 56.7475 | 0.03043 | 0.0008408 | 0.0007151 | 2.1009 | 56.9647 | 0.03203 | 0.0008691 | 0.0007283 | 2.0534 | 55.4915 | 0.02922 | 0.0008171 | 0.0006869 | 2.026 | 55.4329 | 0.03114 | 0.0008528 | 0.0007138 | 1.9788 | 55.425 | 0.03131 | 0.0008564 | 0.0007206 | 1.9121 | 62.6051 | 0.02979 | 0.0008134 | 0.0006855 | 1.8909 | 62.6423 | 0.03096 | 0.0008515 | 0.0007436 | 1.8768 | 62.6033 | 0.03286 | 0.0008873 | 0.0007693 | 1.9374 | 62.4557 | 0.03172 | 0.0008622 | 0.0007675 | 1.9585 | 68.4105 | 0.02942 | 0.0007999 | 0.0007027 | 1.8708 | 77.1496 | 0.03029 | 0.0008427 | 0.0007799 | 1.8365 | 77.0825 | 0.03048 | 0.0008474 | 0.0007861 | 1.97 | 87.0945 | 0.03501 | 0.0009717 | 0.0008576 | 2.0177 | 89.5874 | 0.03165 | 0.0008763 | 0.0007121 | 1.9394 | 89.3149 | 0.03204 | 0.0008854 | 0.0007236 | 2.0234 | 89.6472 | 0.03479 | 0.0009519 | 0.0007484 | 2.129 | 86.0545 | 0.04135 | 0.00114 | 0.0009347 | 2.0846 | 86.9923 | 0.04054 | 0.00113 | 0.000931 | 2.045 | 101.0018 | 0.03785 | 0.00102 | 0.0008232 | 2.1221 | 105.6093 | 0.03763 | 0.001 | 0.000773 | 2.0718 | 107.0328 | 0.03862 | 0.00103 | 0.000827 | 2.2106 | 114.0494 | 0.04155 | 0.00109 | 0.0008821 | 2.0205 | 118.8246 | 0.0396 | 0.00103 | 0.0007967 | 2.0308 | 120.2326 | 0.04073 | 0.00107 | 0.0009102 | 2.1637 | 126.7393 | 0.04159 | 0.0011 | 0.000814 | 2.1533 | 127.3508 | 0.04142 | 0.00109 | 0.0007958 | 2.1548 | 135.6217 | 0.0438 | 0.00116 | 0.0008587 | 2.1273 | 144.0485 | 0.04276 | 0.00113 | 0.0008531 | 2.1004 | 143.5543 | 0.04296 | 0.00114 | 0.0008573
2.2321 | 0.13809 | 0.07716 | 0.00324 | 0.00284 | 2.4826 | 0.12759 | 0.18434 | 0.00758 | 0.00491 | 2.321 | 0.1341 | 0.24689 | 0.00955 | 0.00551 | 2.321 | 0.54576 | 0.06242 | 0.00238 | 0.00136 | 2.4981 | 0.51635 | 0.09341 | 0.00392 | 0.00177 | 2.423 | 1.2028 | 0.07237 | 0.00249 | 0.00113 | 2.2471 | 3.4502 | 0.03812 | 0.00132 | 0.0006003 | 2.2709 | 3.4292 | 0.0425 | 0.0015 | 0.0006381 | 2.0833 | 4.8004 | 0.03211 | 0.0011 | 0.0005337 | 2.1424 | 6.1995 | 0.031 | 0.00103 | 0.0005108 | 2.1667 | 6.1694 | 0.03368 | 0.0011 | 0.0005345 | 2.1882 | 7.3807 | 0.03108 | 0.000993 | 0.0005228 | 2.206 | 7.3566 | 0.03336 | 0.00105 | 0.0005433 | 2.2223 | 7.3346 | 0.03564 | 0.0011 | 0.0005633 | 2.3687 | 8.5976 | 0.03475 | 0.00112 | 0.0005418 | 2.2509 | 10.5485 | 0.03015 | 0.0009464 | 0.0005382 | 2.3816 | 10.3081 | 0.03372 | 0.00108 | 0.0005659 | 2.2737 | 10.5084 | 0.03353 | 0.00107 | 0.0005702 | 2.2931 | 13.5118 | 0.02949 | 0.0009378 | 0.0005716 | 2.2237 | 15.1841 | 0.02943 | 0.0009128 | 0.0005643 | 2.3233 | 16.8856 | 0.02821 | 0.0008633 | 0.0004933 | 2.2432 | 17.0961 | 0.02815 | 0.0008573 | 0.0004973 | 2.1894 | 21.0911 | 0.02593 | 0.0007668 | 0.000493 | 2.2877 | 22.2128 | 0.02818 | 0.0008779 | 0.0005048 | 2.4347 | 21.7416 | 0.03173 | 0.00101 | 0.0005304 | 2.5022 | 23.1535 | 0.03005 | 0.0009512 | 0.0005261 | 2.5024 | 23.1536 | 0.03339 | 0.00105 | 0.0005578 | 2.5023 | 27.7586 | 0.02908 | 0.0009085 | 0.0005168 | 2.5026 | 27.7587 | 0.03199 | 0.0009858 | 0.0005448 | 2.5025 | 27.7588 | 0.0349 | 0.00106 | 0.0005716 | 2.5027 | 31.7243 | 0.03216 | 0.000961 | 0.0005824 | 2.4026 | 32.1056 | 0.03227 | 0.00096 | 0.0005903 | 2.5518 | 33.3367 | 0.03253 | 0.0009645 | 0.0005663 | 2.5028 | 34.8304 | 0.03206 | 0.0009503 | 0.0005916 | 2.5029 | 38.7169 | 0.03209 | 0.0009327 | 0.0006505 | 2.4165 | 42.1154 | 0.03285 | 0.0009733 | 0.0008608 | 2.3464 | 42.3269 | 0.03542 | 0.00102 | 0.0009061 | 2.3836 | 45.6299 | 0.03168 | 0.0008975 | 0.0006998 | 2.3103 | 45.8516 | 0.03187 | 0.000901 | 0.0007088 | 2.3464 | 46.8346 | 0.03058 | 0.0008607 | 0.0006204 | 2.2882 | 46.9562 | 0.03277 | 0.0009028 | 0.0006488 | 2.2882 | 51.4545 | 0.03103 | 0.0008789 | 0.0007357 | 2.3637 | 51.2625 | 0.03275 | 0.00091 | 0.0007502 | 2.1973 | 54.6065 | 0.03374 | 0.0009005 | 0.0007052 | 2.1541 | 57.0626 | 0.03181 | 0.0008642 | 0.0007209 | 2.2245 | 57.1302 | 0.03341 | 0.0008916 | 0.0007339 | 2.1817 | 55.6065 | 0.03064 | 0.0008423 | 0.0006929 | 2.1451 | 55.588 | 0.03256 | 0.000877 | 0.0007196 | 2.0952 | 55.55 | 0.03273 | 0.0008805 | 0.0007264 | 2.0246 | 62.8093 | 0.03104 | 0.0008334 | 0.0006911 | 2.0021 | 62.9161 | 0.03221 | 0.0008707 | 0.0007495 | 2.0853 | 63.502 | 0.03536 | 0.0009566 | 0.0007805 | 2.1527 | 63.1441 | 0.03423 | 0.000934 | 0.0007785 | 2.1761 | 69.4285 | 0.03171 | 0.0008642 | 0.0007126 | 2.1047 | 78.0727 | 0.03283 | 0.0009175 | 0.0007902 | 2.066 | 77.8253 | 0.03302 | 0.0009221 | 0.0007965 | 2.167 | 88.798 | 0.03724 | 0.00102 | 0.0008666 | 2.2194 | 90.9607 | 0.03383 | 0.0009302 | 0.0007211 | 2.1334 | 90.4976 | 0.03423 | 0.0009392 | 0.0007327 | 2.2074 | 90.9019 | 0.03697 | 0.001 | 0.000757 | 2.3065 | 87.5987 | 0.04362 | 0.00119 | 0.0009448 | 2.2583 | 88.7247 | 0.04278 | 0.00117 | 0.0009414 | 2.2023 | 102.2838 | 0.03979 | 0.00106 | 0.0008315 | 2.2737 | 106.492 | 0.03948 | 0.00104 | 0.0007806 | 2.2198 | 108.2143 | 0.04045 | 0.00106 | 0.0008348 | 2.4869 | 114.8169 | 0.04499 | 0.00119 | 0.0008956 | 2.2731 | 121.2852 | 0.04288 | 0.00113 | 0.000811 | 2.2846 | 122.4925 | 0.04398 | 0.00116 | 0.0009236 | 2.4041 | 128.0027 | 0.04468 | 0.00118 | 0.0008268 | 2.3926 | 129.0132 | 0.04449 | 0.00118 | 0.000809 | 2.3703 | 137.2823 | 0.04669 | 0.00123 | 0.0008708 | 2.34 | 146.7072 | 0.04547 | 0.0012 | 0.0008644 | 2.3104 | 146.4126 | 0.04567 | 0.0012 | 0.0008686
2.4802 | 0.12768 | 0.09195 | 0.00392 | 0.00334 | 2.7309 | 0.11868 | 0.2163 | 0.00891 | 0.00569 | 2.6525 | 0.12139 | 0.30858 | 0.01304 | 0.00676 | 2.6525 | 0.49302 | 0.0776 | 0.00323 | 0.00165 | 2.7479 | 0.47982 | 0.10923 | 0.00454 | 0.00203 | 2.5656 | 1.1508 | 0.07906 | 0.00267 | 0.00121 | 2.4968 | 3.2241 | 0.04402 | 0.00157 | 0.0006556 | 2.498 | 3.2231 | 0.04843 | 0.00172 | 0.000691 | 2.2917 | 4.5871 | 0.0363 | 0.00125 | 0.0005695 | 2.3209 | 5.9722 | 0.03424 | 0.00113 | 0.0005361 | 2.3333 | 5.9552 | 0.03693 | 0.00119 | 0.0005591 | 2.3445 | 7.1613 | 0.03379 | 0.00107 | 0.0005426 | 2.3531 | 7.1483 | 0.03607 | 0.00112 | 0.0005627 | 2.5001 | 6.9221 | 0.04117 | 0.00135 | 0.0006015 | 2.6319 | 8.1851 | 0.03945 | 0.00131 | 0.0005737 | 2.501 | 10.0677 | 0.03397 | 0.00109 | 0.0005622 | 2.6198 | 9.8404 | 0.03763 | 0.00121 | 0.0005899 | 2.501 | 10.0678 | 0.03736 | 0.0012 | 0.0005931 | 2.5016 | 12.9909 | 0.03246 | 0.00103 | 0.0005877 | 2.409 | 14.7331 | 0.03206 | 0.0009877 | 0.0005783 | 2.5021 | 16.3446 | 0.03058 | 0.0009277 | 0.0005064 | 2.4158 | 16.6051 | 0.03048 | 0.0009203 | 0.00051 | 2.5022 | 20.1188 | 0.02975 | 0.0009406 | 0.0005127 | 2.5737 | 21.2806 | 0.0318 | 0.00102 | 0.0005235 | 2.7052 | 20.8698 | 0.03543 | 0.00114 | 0.0005488 | 2.7802 | 22.2414 | 0.03352 | 0.00107 | 0.0005435 | 2.7526 | 22.3317 | 0.03686 | 0.00116 | 0.0005743 | 2.7525 | 26.8563 | 0.03197 | 0.0009975 | 0.0005305 | 2.7301 | 26.9366 | 0.03487 | 0.00107 | 0.0005579 | 2.711 | 26.9968 | 0.03777 | 0.00113 | 0.0005842 | 2.7113 | 30.952 | 0.03467 | 0.00103 | 0.0005932 | 2.6029 | 31.3432 | 0.03475 | 0.00102 | 0.000601 | 2.7481 | 32.5944 | 0.03492 | 0.00102 | 0.0005764 | 2.6954 | 34.1479 | 0.03435 | 0.001 | 0.0006013 | 2.6817 | 38.0242 | 0.03414 | 0.0009779 | 0.0006585 | 2.5891 | 41.5122 | 0.03473 | 0.00101 | 0.0008675 | 2.5028 | 41.8139 | 0.03729 | 0.00106 | 0.0009125 | 2.5425 | 44.9867 | 0.03342 | 0.0009315 | 0.0007064 | 2.4643 | 45.3083 | 0.0336 | 0.0009345 | 0.0007153 | 2.5028 | 46.3312 | 0.03227 | 0.0008943 | 0.0006275 | 2.4312 | 46.5828 | 0.03445 | 0.0009346 | 0.0006556 | 2.4312 | 51.0107 | 0.03257 | 0.0009063 | 0.0007413 | 2.5027 | 50.729 | 0.0343 | 0.0009366 | 0.0007556 | 2.4415 | 54.279 | 0.03663 | 0.0009906 | 0.0007165 | 2.2808 | 57.1282 | 0.03319 | 0.0008868 | 0.0007265 | 2.4717 | 56.7625 | 0.03617 | 0.0009751 | 0.0007447 | 2.3101 | 55.5019 | 0.03205 | 0.0008667 | 0.0006987 | 2.3835 | 55.3496 | 0.0354 | 0.0009661 | 0.0007309 | 2.328 | 55.4715 | 0.03557 | 0.0009692 | 0.0007376 | 2.2496 | 63.6291 | 0.03353 | 0.0009063 | 0.0007018 | 2.2246 | 64.1554 | 0.03469 | 0.0009402 | 0.0007606 | 2.346 | 64.4304 | 0.03843 | 0.00105 | 0.0007934 | 2.4218 | 63.3724 | 0.03734 | 0.00103 | 0.0007914 | 2.4481 | 69.7063 | 0.03454 | 0.0009539 | 0.0007241 | 2.3385 | 78.8489 | 0.03534 | 0.0009851 | 0.0007998 | 2.2956 | 78.7913 | 0.03553 | 0.0009897 | 0.0008061 | 2.364 | 89.7441 | 0.03945 | 0.00107 | 0.0008749 | 2.4212 | 91.3266 | 0.03599 | 0.0009802 | 0.0007295 | 2.3273 | 91.283 | 0.0364 | 0.0009891 | 0.0007411 | 2.3913 | 91.3388 | 0.03913 | 0.00105 | 0.0007651 | 2.4839 | 88.3749 | 0.04585 | 0.00123 | 0.0009542 | 2.432 | 89.7094 | 0.04498 | 0.00121 | 0.0009512 | 2.3596 | 102.7679 | 0.04171 | 0.00109 | 0.0008393 | 2.4253 | 106.8767 | 0.04133 | 0.00107 | 0.000788 | 2.3678 | 108.6978 | 0.04226 | 0.00109 | 0.0008422 | 2.7632 | 114.5902 | 0.04842 | 0.00129 | 0.0009082 | 2.5257 | 121.753 | 0.04612 | 0.00122 | 0.0008243 | 2.5385 | 122.7596 | 0.04719 | 0.00125 | 0.000936 | 2.6445 | 127.972 | 0.04776 | 0.00126 | 0.0008388 | 2.6318 | 129.2818 | 0.04754 | 0.00126 | 0.0008213 | 2.5858 | 137.6488 | 0.04955 | 0.0013 | 0.0008821 | 2.5527 | 147.772 | 0.04814 | 0.00126 | 0.0008749 | 2.5205 | 147.5771 | 0.04835 | 0.00126 | 0.0008792
2.7282 | 0.11878 | 0.1079 | 0.0046 | 0.00388 | 2.9791 | 0.11118 | 0.25054 | 0.01022 | 0.00653 | 2.9841 | 0.11098 | 0.37639 | 0.0163 | 0.00813 | 2.9841 | 0.45029 | 0.0943 | 0.00403 | 0.00197 | 2.9978 | 0.44869 | 0.12619 | 0.00516 | 0.00231 | 2.8506 | 1.0607 | 0.09331 | 0.00336 | 0.00138 | 2.7464 | 3.0159 | 0.05033 | 0.00181 | 0.0007147 | 2.725 | 3.0329 | 0.05472 | 0.00194 | 0.0007473 | 2.5 | 4.3549 | 0.0407 | 0.0014 | 0.0006072 | 2.4995 | 5.7239 | 0.03761 | 0.00123 | 0.0005624 | 2.5 | 5.7229 | 0.0403 | 0.00129 | 0.0005845 | 2.5008 | 6.921 | 0.03658 | 0.00114 | 0.0005631 | 2.6472 | 6.7078 | 0.04176 | 0.00138 | 0.0006031 | 2.7779 | 6.5296 | 0.04702 | 0.00159 | 0.000642 | 2.895 | 7.8156 | 0.04437 | 0.00149 | 0.0006071 | 2.7511 | 9.6011 | 0.03797 | 0.00123 | 0.0005873 | 2.858 | 9.4169 | 0.04172 | 0.00135 | 0.0006149 | 2.7284 | 9.6412 | 0.04136 | 0.00133 | 0.000617 | 2.71 | 12.5002 | 0.03555 | 0.00112 | 0.0006044 | 2.5943 | 14.2423 | 0.03478 | 0.00106 | 0.0005928 | 2.8595 | 15.353 | 0.03556 | 0.00117 | 0.0005337 | 2.7609 | 15.6134 | 0.03537 | 0.00115 | 0.0005364 | 2.815 | 19.137 | 0.03377 | 0.0011 | 0.0005331 | 2.8597 | 20.4088 | 0.03558 | 0.00115 | 0.0005427 | 2.9757 | 20.0782 | 0.03927 | 0.00126 | 0.0005678 | 3.0583 | 21.4297 | 0.03712 | 0.00119 | 0.0005614 | 3.0029 | 21.5801 | 0.04045 | 0.00127 | 0.0005913 | 3.0028 | 26.0244 | 0.03494 | 0.00108 | 0.0005444 | 2.9576 | 26.1648 | 0.03783 | 0.00115 | 0.0005712 | 2.9195 | 26.2952 | 0.04073 | 0.00121 | 0.0005969 | 2.9198 | 30.22 | 0.03725 | 0.00109 | 0.0006042 | 2.8031 | 30.6212 | 0.03729 | 0.00109 | 0.0006117 | 2.9444 | 31.8824 | 0.03736 | 0.00108 | 0.0005867 | 2.8879 | 33.4857 | 0.03667 | 0.00106 | 0.0006111 | 2.8605 | 37.3518 | 0.03623 | 0.00102 | 0.0006665 | 2.7617 | 40.9394 | 0.03664 | 0.00105 | 0.0008741 | 2.6592 | 41.2811 | 0.03918 | 0.00109 | 0.0009189 | 2.7014 | 44.3438 | 0.03518 | 0.0009653 | 0.0007129 | 2.6183 | 44.6753 | 0.03535 | 0.0009676 | 0.0007218 | 2.6592 | 45.7881 | 0.03398 | 0.0009273 | 0.0006346 | 2.5742 | 46.0798 | 0.03615 | 0.0009659 | 0.0006624 | 2.5742 | 50.4474 | 0.03412 | 0.0009333 | 0.0007468 | 2.7808 | 49.6331 | 0.03743 | 0.00104 | 0.0007664 | 2.7467 | 53.3515 | 0.04029 | 0.00112 | 0.0007302 | 2.5343 | 56.5707 | 0.03596 | 0.0009709 | 0.0007373 | 2.7807 | 55.8346 | 0.03967 | 0.0011 | 0.0007576 | 2.5667 | 54.774 | 0.03491 | 0.0009578 | 0.0007101 | 2.6814 | 54.4211 | 0.03899 | 0.00109 | 0.0007444 | 2.619 | 54.6127 | 0.03914 | 0.00109 | 0.0007511 | 2.5308 | 63.4487 | 0.03663 | 0.00101 | 0.0007144 | 2.5026 | 64.3944 | 0.03775 | 0.00104 | 0.0007734 | 2.6067 | 64.301 | 0.04149 | 0.00114 | 0.0008055 | 2.6909 | 62.9228 | 0.04046 | 0.00113 | 0.0008037 | 2.7201 | 69.2664 | 0.03737 | 0.00104 | 0.000735 | 2.5724 | 78.6274 | 0.03784 | 0.00105 | 0.0008089 | 2.5251 | 78.6896 | 0.03803 | 0.00105 | 0.0008152 | 2.561 | 89.8721 | 0.04164 | 0.00112 | 0.0008828 | 2.623 | 91.1144 | 0.03815 | 0.00103 | 0.0007376 | 2.5212 | 91.2305 | 0.03855 | 0.00104 | 0.0007492 | 2.5753 | 91.1674 | 0.04129 | 0.00109 | 0.0007729 | 2.6613 | 88.8728 | 0.04807 | 0.00127 | 0.0009632 | 2.6058 | 90.256 | 0.04717 | 0.00125 | 0.0009605 | 2.5169 | 102.7538 | 0.04362 | 0.00113 | 0.0008469 | 2.7284 | 106.6508 | 0.04502 | 0.00119 | 0.0008019 | 2.6638 | 108.4699 | 0.04589 | 0.00121 | 0.0008563 | 3.0395 | 114.2679 | 0.05186 | 0.00138 | 0.0009202 | 2.7782 | 121.626 | 0.04935 | 0.0013 | 0.0008367 | 2.7923 | 122.5322 | 0.0504 | 0.00133 | 0.0009477 | 2.8849 | 127.846 | 0.05084 | 0.00134 | 0.0008503 | 2.8711 | 129.2551 | 0.05058 | 0.00133 | 0.000833 | 2.8013 | 137.72 | 0.05241 | 0.00136 | 0.0008929 | 2.7654 | 148.5418 | 0.0508 | 0.00131 | 0.0008848 | 2.7305 | 148.4465 | 0.05101 | 0.00132 | 0.0008891
2.9762 | 0.11127 | 0.12499 | 0.00527 | 0.00445 | 3.2274 | 0.10457 | 0.28703 | 0.01154 | 0.00741 | 3.3156 | 0.10247 | 0.4502 | 0.01948 | 0.00961 | 3.3156 | 0.41496 | 0.11251 | 0.00481 | 0.00231 | 3.2476 | 0.42177 | 0.14429 | 0.00579 | 0.00261 | 3.207 | 0.96722 | 0.11276 | 0.00436 | 0.00161 | 2.9961 | 2.8337 | 0.05707 | 0.00205 | 0.0007778 | 2.9521 | 2.8648 | 0.0614 | 0.00216 | 0.000807 | 2.7083 | 4.1377 | 0.04534 | 0.00155 | 0.0006468 | 2.678 | 5.4897 | 0.04112 | 0.00133 | 0.0005899 | 2.6667 | 5.5037 | 0.04381 | 0.00138 | 0.000611 | 2.8134 | 6.4825 | 0.04246 | 0.00142 | 0.0006062 | 2.9413 | 6.3214 | 0.04781 | 0.00163 | 0.0006461 | 3.0557 | 6.1843 | 0.05322 | 0.00182 | 0.000685 | 3.1582 | 7.4832 | 0.04952 | 0.00166 | 0.000642 | 3.0012 | 9.1826 | 0.04216 | 0.00137 | 0.0006135 | 3.0961 | 9.0344 | 0.04599 | 0.00148 | 0.0006409 | 2.9558 | 9.2547 | 0.04552 | 0.00145 | 0.0006419 | 2.9185 | 12.0495 | 0.03875 | 0.00121 | 0.0006218 | 2.9649 | 13.381 | 0.04049 | 0.00134 | 0.0006231 | 3.2169 | 14.5017 | 0.04083 | 0.00139 | 0.0005626 | 3.106 | 14.7521 | 0.04056 | 0.00137 | 0.0005643 | 3.1277 | 18.2655 | 0.03798 | 0.00125 | 0.0005544 | 3.1456 | 19.6173 | 0.03952 | 0.00128 | 0.0005625 | 3.2462 | 19.3669 | 0.04327 | 0.00139 | 0.0005873 | 3.3363 | 20.6983 | 0.04086 | 0.0013 | 0.0005798 | 3.2531 | 20.9088 | 0.04415 | 0.00138 | 0.0006086 | 3.253 | 25.2428 | 0.03802 | 0.00117 | 0.0005587 | 3.1851 | 25.4533 | 0.04088 | 0.00123 | 0.0005847 | 3.1281 | 25.6237 | 0.04376 | 0.00128 | 0.0006098 | 3.1284 | 29.5183 | 0.03988 | 0.00115 | 0.0006153 | 3.0033 | 29.9393 | 0.03989 | 0.00115 | 0.0006225 | 3.1407 | 31.2107 | 0.03986 | 0.00114 | 0.000597 | 3.0804 | 32.8537 | 0.03905 | 0.00111 | 0.0006209 | 3.0392 | 36.7097 | 0.03835 | 0.00107 | 0.0006746 | 2.9343 | 40.3769 | 0.03858 | 0.00108 | 0.0008807 | 2.8157 | 40.7587 | 0.0411 | 0.00113 | 0.0009252 | 2.8603 | 43.7212 | 0.03697 | 0.0009987 | 0.0007194 | 2.7723 | 44.0627 | 0.03712 | 0.001 | 0.0007282 | 2.8156 | 45.2553 | 0.03571 | 0.0009599 | 0.0006415 | 2.8602 | 45.1047 | 0.03961 | 0.00108 | 0.0006758 | 2.8602 | 49.3316 | 0.03728 | 0.00104 | 0.0007577 | 3.1284 | 48.327 | 0.04145 | 0.00119 | 0.0007797 | 3.0519 | 52.4053 | 0.04402 | 0.00124 | 0.0007435 | 2.8511 | 55.613 | 0.03947 | 0.00109 | 0.0007503 | 3.0896 | 54.8681 | 0.04322 | 0.00121 | 0.0007702 | 2.8876 | 53.826 | 0.03853 | 0.00109 | 0.0007239 | 2.9793 | 53.5641 | 0.04263 | 0.00121 | 0.0007577 | 2.91 | 53.7556 | 0.04277 | 0.00121 | 0.0007643 | 2.812 | 62.8702 | 0.03975 | 0.0011 | 0.0007263 | 2.7807 | 64.0954 | 0.04082 | 0.00113 | 0.0007855 | 2.8673 | 63.9831 | 0.04456 | 0.00122 | 0.000817 | 2.96 | 62.4247 | 0.0436 | 0.00121 | 0.0008154 | 2.9922 | 68.7181 | 0.04022 | 0.00111 | 0.0007454 | 2.8062 | 78.2476 | 0.04035 | 0.00111 | 0.0008176 | 2.7547 | 78.3397 | 0.04054 | 0.00111 | 0.0008239 | 2.758 | 89.8517 | 0.04383 | 0.00116 | 0.0008904 | 2.8247 | 90.8539 | 0.04031 | 0.00107 | 0.0007453 | 2.7152 | 90.9995 | 0.04071 | 0.00108 | 0.0007569 | 2.7592 | 90.9474 | 0.04345 | 0.00114 | 0.0007803 | 2.8387 | 89.2721 | 0.05028 | 0.00131 | 0.0009718 | 2.7795 | 90.7241 | 0.04934 | 0.00129 | 0.0009694 | 2.8315 | 102.33 | 0.04746 | 0.00125 | 0.0008612 | 3.0316 | 106.4295 | 0.04871 | 0.0013 | 0.0008151 | 2.9597 | 108.0471 | 0.04952 | 0.00132 | 0.0008696 | 3.3159 | 113.849 | 0.05531 | 0.00146 | 0.0009316 | 3.0308 | 121.4032 | 0.05259 | 0.00138 | 0.0008486 | 3.0462 | 122.3089 | 0.05361 | 0.00141 | 0.0009588 | 3.1253 | 127.6237 | 0.05392 | 0.00141 | 0.0008612 | 3.1103 | 129.2322 | 0.05363 | 0.0014 | 0.0008441 | 3.0167 | 137.7949 | 0.05527 | 0.00142 | 0.0009033 | 2.9782 | 149.2154 | 0.05344 | 0.00137 | 0.0008942 | 2.9405 | 149.1199 | 0.05366 | 0.00137 | 0.0008985
3.2242 | 0.10467 | 0.1432 | 0.00594 | 0.00505 | 3.4757 | 0.098807 | 0.32572 | 0.01287 | 0.00834 | 3.6472 | 0.095226 | 0.52989 | 0.02263 | 0.01119 | 3.6472 | 0.38544 | 0.13219 | 0.00559 | 0.00268 | 3.4974 | 0.39816 | 0.1635 | 0.00642 | 0.00292 | 3.5633 | 0.89076 | 0.13397 | 0.00531 | 0.00186 | 3.2458 | 2.6746 | 0.06422 | 0.00229 | 0.0008449 | 3.1792 | 2.7147 | 0.06846 | 0.00239 | 0.0008702 | 2.9167 | 3.9435 | 0.05022 | 0.0017 | 0.0006885 | 2.8565 | 5.2755 | 0.04478 | 0.00143 | 0.0006184 | 3 | 5.1173 | 0.05123 | 0.00174 | 0.0006671 | 3.126 | 6.1031 | 0.04872 | 0.00167 | 0.0006521 | 3.2355 | 5.982 | 0.05421 | 0.00187 | 0.0006918 | 3.3335 | 5.8779 | 0.05975 | 0.00204 | 0.0007303 | 3.4214 | 7.1808 | 0.05489 | 0.00183 | 0.0006784 | 3.2513 | 8.8041 | 0.04654 | 0.00151 | 0.0006409 | 3.3343 | 8.687 | 0.05044 | 0.00161 | 0.0006681 | 3.1831 | 8.9033 | 0.04986 | 0.00158 | 0.0006678 | 3.3354 | 11.2585 | 0.04552 | 0.00155 | 0.0006587 | 3.3356 | 12.6399 | 0.04654 | 0.00159 | 0.0006554 | 3.5744 | 13.7707 | 0.04641 | 0.0016 | 0.0005932 | 3.4511 | 14.0111 | 0.04604 | 0.00158 | 0.0005939 | 3.4405 | 17.4943 | 0.04238 | 0.0014 | 0.0005766 | 3.4316 | 18.916 | 0.0436 | 0.00141 | 0.000583 | 3.5167 | 18.7157 | 0.0474 | 0.00151 | 0.0006075 | 3.6143 | 20.0371 | 0.04473 | 0.00142 | 0.0005988 | 3.5033 | 20.2976 | 0.04798 | 0.00148 | 0.0006265 | 3.5032 | 24.5214 | 0.04118 | 0.00125 | 0.0005732 | 3.4126 | 24.7719 | 0.04402 | 0.00131 | 0.0005985 | 3.3366 | 24.9924 | 0.04687 | 0.00136 | 0.0006229 | 3.3369 | 28.8568 | 0.04258 | 0.00122 | 0.0006265 | 3.2035 | 29.2778 | 0.04255 | 0.00121 | 0.0006334 | 3.337 | 30.5691 | 0.04241 | 0.0012 | 0.0006074 | 3.2729 | 32.242 | 0.04147 | 0.00116 | 0.0006308 | 3.218 | 36.0977 | 0.04052 | 0.00111 | 0.0006827 | 3.1069 | 39.8346 | 0.04054 | 0.00112 | 0.0008872 | 3.1285 | 39.7645 | 0.04502 | 0.00126 | 0.0009377 | 3.1781 | 42.5268 | 0.04062 | 0.00113 | 0.0007323 | 3.0803 | 42.8881 | 0.04075 | 0.00113 | 0.0007409 | 3.1285 | 44.2005 | 0.03923 | 0.00108 | 0.0006554 | 3.2177 | 43.9094 | 0.04403 | 0.00125 | 0.0006923 | 3.2178 | 48.0056 | 0.04132 | 0.00119 | 0.0007712 | 3.476 | 47.0821 | 0.04558 | 0.00132 | 0.000793 | 3.3571 | 51.4502 | 0.04781 | 0.00135 | 0.0007566 | 3.1678 | 54.6167 | 0.04304 | 0.0012 | 0.0007629 | 3.3986 | 53.8828 | 0.04684 | 0.00131 | 0.0007825 | 3.2084 | 52.9494 | 0.04222 | 0.00121 | 0.0007375 | 3.2773 | 52.7683 | 0.04633 | 0.00132 | 0.0007707 | 3.201 | 52.9697 | 0.04646 | 0.00132 | 0.0007772 | 3.0932 | 62.2132 | 0.04289 | 0.00119 | 0.0007379 | 3.0588 | 63.668 | 0.0439 | 0.00121 | 0.000797 | 3.128 | 63.5464 | 0.04765 | 0.0013 | 0.0008281 | 3.2291 | 61.908 | 0.04677 | 0.00129 | 0.0008269 | 3.2642 | 68.1011 | 0.0431 | 0.00119 | 0.0007555 | 3.0401 | 77.8092 | 0.04287 | 0.00116 | 0.0008259 | 2.9843 | 77.9211 | 0.04306 | 0.00117 | 0.0008322 | 2.955 | 89.7625 | 0.04602 | 0.0012 | 0.0008976 | 3.0265 | 90.5646 | 0.04248 | 0.00112 | 0.0007529 | 2.9091 | 90.7399 | 0.04288 | 0.00112 | 0.0007645 | 2.9432 | 90.6885 | 0.04561 | 0.00118 | 0.0007876 | 3.1936 | 89.8639 | 0.05468 | 0.00145 | 0.000988 | 3.1269 | 91.4538 | 0.05367 | 0.00143 | 0.0009862 | 3.1461 | 101.8104 | 0.05132 | 0.00137 | 0.0008747 | 3.3347 | 106.2118 | 0.05241 | 0.00141 | 0.0008277 | 3.2557 | 107.5281 | 0.05317 | 0.00141 | 0.0008822 | 3.5922 | 113.3328 | 0.05878 | 0.00154 | 0.0009426 | 3.2834 | 121.1835 | 0.05584 | 0.00146 | 0.00086 | 3.3 | 121.9889 | 0.05683 | 0.00148 | 0.0009694 | 3.3658 | 127.3042 | 0.05701 | 0.00147 | 0.0008718 | 3.3496 | 129.0122 | 0.05668 | 0.00146 | 0.0008549 | 3.4477 | 137.6533 | 0.06098 | 0.00164 | 0.0009228 | 3.4036 | 150.3717 | 0.0587 | 0.00156 | 0.0009118 | 3.3606 | 150.2757 | 0.05891 | 0.00156 | 0.0009162
3.4722 | 0.098883 | 0.16251 | 0.00662 | 0.00569 | 3.9722 | 0.089169 | 0.40955 | 0.01767 | 0.01034 | 3.9788 | 0.089051 | 0.61536 | 0.0258 | 0.01288 | 3.9788 | 0.36012 | 0.15332 | 0.00638 | 0.00308 | 3.7472 | 0.37734 | 0.18381 | 0.00706 | 0.00326 | 3.9196 | 0.82662 | 0.15691 | 0.00625 | 0.00214 | 3.4955 | 2.5325 | 0.07178 | 0.00254 | 0.0009159 | 3.4063 | 2.5816 | 0.0759 | 0.00262 | 0.0009368 | 3.125 | 3.7684 | 0.05532 | 0.00185 | 0.0007322 | 3.2136 | 4.8991 | 0.05252 | 0.0018 | 0.000679 | 3.3333 | 4.785 | 0.05919 | 0.00208 | 0.0007273 | 3.4386 | 5.7708 | 0.05536 | 0.00192 | 0.0007009 | 3.5296 | 5.6817 | 0.06096 | 0.0021 | 0.00074 | 3.6113 | 5.6037 | 0.06661 | 0.00227 | 0.000778 | 3.6846 | 6.9055 | 0.06048 | 0.00199 | 0.0007162 | 3.5014 | 8.4617 | 0.0511 | 0.00164 | 0.0006696 | 3.8106 | 8.0793 | 0.05984 | 0.00209 | 0.0007259 | 3.6379 | 8.2876 | 0.05903 | 0.00205 | 0.0007228 | 3.7523 | 10.5877 | 0.05273 | 0.00186 | 0.0006986 | 3.7062 | 12.009 | 0.05293 | 0.00183 | 0.0006897 | 3.9318 | 13.1199 | 0.05227 | 0.0018 | 0.0006255 | 3.7962 | 13.3602 | 0.0518 | 0.00178 | 0.000625 | 3.7533 | 16.8032 | 0.04698 | 0.00155 | 0.0005998 | 3.7176 | 18.265 | 0.04784 | 0.00153 | 0.0006042 | 3.7873 | 18.1147 | 0.05168 | 0.00162 | 0.0006283 | 3.8923 | 19.436 | 0.04872 | 0.00153 | 0.0006183 | 3.7536 | 19.7266 | 0.05191 | 0.00158 | 0.0006449 | 3.7535 | 23.8401 | 0.04444 | 0.00134 | 0.0005881 | 3.6401 | 24.1407 | 0.04724 | 0.00139 | 0.0006126 | 3.5451 | 24.4013 | 0.05006 | 0.00143 | 0.0006363 | 3.5455 | 28.2254 | 0.04534 | 0.00128 | 0.0006379 | 3.4037 | 28.6563 | 0.04527 | 0.00127 | 0.0006445 | 3.5333 | 29.9477 | 0.04501 | 0.00125 | 0.000618 | 3.4655 | 31.6605 | 0.04393 | 0.00122 | 0.0006408 | 3.5756 | 34.9445 | 0.04495 | 0.00128 | 0.0006991 | 3.4521 | 38.8008 | 0.04455 | 0.00126 | 0.0009004 | 3.5196 | 38.6002 | 0.05004 | 0.00145 | 0.0009533 | 3.5754 | 41.1123 | 0.04533 | 0.00131 | 0.0007486 | 3.4654 | 41.4935 | 0.04541 | 0.00131 | 0.0007569 | 3.5195 | 42.9456 | 0.04375 | 0.00126 | 0.0006726 | 3.5753 | 42.7651 | 0.04857 | 0.00141 | 0.0007089 | 3.5753 | 46.7408 | 0.04548 | 0.00132 | 0.0007847 | 3.8236 | 45.898 | 0.04981 | 0.00145 | 0.0008064 | 3.6622 | 50.4958 | 0.05167 | 0.00146 | 0.0007696 | 3.4846 | 53.6114 | 0.04668 | 0.00131 | 0.0007753 | 3.7075 | 52.9083 | 0.05053 | 0.00141 | 0.0007946 | 3.5293 | 52.134 | 0.04597 | 0.00132 | 0.0007509 | 3.5752 | 52.0234 | 0.05009 | 0.00142 | 0.0007836 | 3.492 | 52.2247 | 0.05021 | 0.00142 | 0.00079 | 3.3744 | 61.5072 | 0.04608 | 0.00127 | 0.0007492 | 3.3369 | 63.1417 | 0.047 | 0.00129 | 0.0008082 | 3.3887 | 63.0407 | 0.05076 | 0.00137 | 0.0008388 | 3.4982 | 61.3621 | 0.04996 | 0.00137 | 0.000838 | 3.5362 | 67.435 | 0.046 | 0.00126 | 0.0007654 | 3.2739 | 77.3319 | 0.04541 | 0.00122 | 0.0008341 | 3.2138 | 77.4637 | 0.04559 | 0.00122 | 0.0008403 | 3.152 | 89.5944 | 0.04822 | 0.00124 | 0.0009047 | 3.2283 | 90.2464 | 0.04466 | 0.00116 | 0.0007602 | 3.1031 | 90.4514 | 0.04505 | 0.00117 | 0.0007717 | 3.3111 | 90.1134 | 0.04997 | 0.00133 | 0.0008016 | 3.5484 | 90.1991 | 0.05905 | 0.00158 | 0.001 | 3.4743 | 91.9473 | 0.05796 | 0.00156 | 0.001 | 3.4608 | 101.2942 | 0.05519 | 0.00147 | 0.0008877 | 3.6379 | 105.8968 | 0.05612 | 0.0015 | 0.0008398 | 3.5517 | 106.912 | 0.05684 | 0.00151 | 0.0008944 | 3.8685 | 112.7187 | 0.06226 | 0.00162 | 0.0009533 | 3.5359 | 120.7664 | 0.05909 | 0.00153 | 0.000871 | 3.5539 | 121.6715 | 0.06006 | 0.00155 | 0.0009797 | 3.8466 | 126.6719 | 0.06321 | 0.00172 | 0.0008919 | 3.8281 | 128.3791 | 0.0628 | 0.0017 | 0.0008753 | 3.8787 | 137.3201 | 0.06671 | 0.00183 | 0.0009412 | 3.8291 | 151.0368 | 0.06392 | 0.00172 | 0.0009281 | 3.7807 | 151.0405 | 0.06414 | 0.00173 | 0.0009325
3.7202 | 0.093779 | 0.18291 | 0.00731 | 0.00636 | 4.4687 | 0.081403 | 0.50191 | 0.02216 | 0.01254 | 4.3103 | 0.083707 | 0.70651 | 0.02899 | 0.01467 | 4.3103 | 0.33831 | 0.17587 | 0.00717 | 0.0035 | 3.997 | 0.35883 | 0.2052 | 0.00772 | 0.00361 | 4.2759 | 0.77188 | 0.18156 | 0.00718 | 0.00243 | 3.7451 | 2.4054 | 0.07976 | 0.00278 | 0.0009908 | 3.6334 | 2.4605 | 0.08371 | 0.00285 | 0.00101 | 3.3333 | 3.6083 | 0.06066 | 0.00201 | 0.0007779 | 3.5707 | 4.5769 | 0.06084 | 0.00216 | 0.0007441 | 3.6667 | 4.4978 | 0.06768 | 0.00241 | 0.0007916 | 3.7512 | 5.4765 | 0.06236 | 0.00217 | 0.0007525 | 3.8238 | 5.4135 | 0.06807 | 0.00233 | 0.0007908 | 3.8891 | 5.3574 | 0.0738 | 0.00249 | 0.0008281 | 4.211 | 6.415 | 0.07231 | 0.00261 | 0.0007963 | 4.0016 | 7.8621 | 0.06076 | 0.00214 | 0.0007305 | 4.2869 | 7.5618 | 0.06991 | 0.00254 | 0.0007882 | 4.0926 | 7.764 | 0.06885 | 0.00248 | 0.000782 | 4.1693 | 10.003 | 0.06038 | 0.00215 | 0.0007414 | 4.0768 | 11.4483 | 0.05965 | 0.00207 | 0.000726 | 4.2892 | 12.5491 | 0.0584 | 0.002 | 0.0006594 | 4.1414 | 12.7794 | 0.05782 | 0.00197 | 0.0006578 | 4.0661 | 16.1723 | 0.05176 | 0.00169 | 0.000624 | 4.0035 | 17.674 | 0.05222 | 0.00165 | 0.0006261 | 4.0578 | 17.5739 | 0.05609 | 0.00174 | 0.0006498 | 4.1704 | 18.8851 | 0.05283 | 0.00163 | 0.0006384 | 4.0038 | 19.2057 | 0.05596 | 0.00168 | 0.0006637 | 4.0037 | 23.209 | 0.04779 | 0.00142 | 0.0006034 | 3.8676 | 23.5497 | 0.05054 | 0.00146 | 0.000627 | 3.7537 | 23.8403 | 0.05333 | 0.00151 | 0.00065 | 3.7541 | 27.6242 | 0.04816 | 0.00134 | 0.0006495 | 3.604 | 28.0551 | 0.04805 | 0.00133 | 0.0006557 | 3.9259 | 28.8053 | 0.05038 | 0.00147 | 0.0006397 | 3.8505 | 30.5578 | 0.049 | 0.00141 | 0.0006611 | 4.0225 | 33.6211 | 0.05069 | 0.00152 | 0.0007201 | 3.8837 | 37.5768 | 0.0497 | 0.00145 | 0.0009168 | 3.9106 | 37.5067 | 0.05521 | 0.00162 | 0.0009691 | 3.9727 | 39.7986 | 0.0502 | 0.00148 | 0.0007651 | 3.8504 | 40.1897 | 0.05024 | 0.00148 | 0.0007731 | 3.9106 | 41.7417 | 0.0484 | 0.00142 | 0.00069 | 3.9328 | 41.6716 | 0.05324 | 0.00156 | 0.0007255 | 3.9328 | 45.5368 | 0.04975 | 0.00146 | 0.0007983 | 4.1712 | 44.7745 | 0.05416 | 0.00158 | 0.0008199 | 3.9674 | 49.5621 | 0.0556 | 0.00156 | 0.0007826 | 3.8014 | 52.607 | 0.05039 | 0.00141 | 0.0007876 | 4.0165 | 51.9344 | 0.05429 | 0.00151 | 0.0008067 | 3.8501 | 51.3694 | 0.04977 | 0.00143 | 0.0007642 | 3.8732 | 51.3192 | 0.0539 | 0.00152 | 0.0007964 | 3.783 | 51.5304 | 0.054 | 0.00152 | 0.0008027 | 3.6555 | 60.7621 | 0.0493 | 0.00135 | 0.0007602 | 3.6149 | 62.5463 | 0.05013 | 0.00136 | 0.000819 | 3.6493 | 62.4657 | 0.05389 | 0.00144 | 0.0008493 | 3.7672 | 60.8071 | 0.05318 | 0.00145 | 0.000849 | 3.8082 | 66.7298 | 0.04894 | 0.00132 | 0.0007751 | 3.5078 | 76.8255 | 0.04796 | 0.00127 | 0.000842 | 3.4434 | 76.9673 | 0.04814 | 0.00128 | 0.0008483 | 3.546 | 89.1106 | 0.05262 | 0.00139 | 0.0009181 | 3.6318 | 89.5424 | 0.04904 | 0.00132 | 0.0007743 | 3.4909 | 89.797 | 0.04942 | 0.00132 | 0.0007858 | 3.679 | 89.4512 | 0.05435 | 0.00147 | 0.000815 | 3.9033 | 90.3367 | 0.06341 | 0.0017 | 0.00102 | 3.8218 | 92.2536 | 0.06223 | 0.00167 | 0.00102 | 3.7754 | 100.5804 | 0.05909 | 0.00157 | 0.0009003 | 3.9411 | 105.4839 | 0.05985 | 0.00159 | 0.0008515 | 3.8477 | 106.2981 | 0.06054 | 0.0016 | 0.0009062 | 4.4212 | 111.3953 | 0.06929 | 0.0019 | 0.000974 | 4.0411 | 119.9381 | 0.06563 | 0.00179 | 0.000892 | 4.0616 | 120.9426 | 0.06655 | 0.0018 | 0.0009994 | 4.3274 | 125.8462 | 0.06944 | 0.00193 | 0.0009111 | 4.3066 | 127.6528 | 0.06895 | 0.00191 | 0.0008947 | 4.3096 | 136.893 | 0.07245 | 0.002 | 0.0009588 | 4.2545 | 151.5083 | 0.06913 | 0.00188 | 0.0009435 | 4.2008 | 151.5117 | 0.06935 | 0.00188 | 0.0009478
3.9683 | 0.089236 | 0.20438 | 0.00801 | 0.00707 | 4.9652 | 0.074998 | 0.60261 | 0.02654 | 0.01491 | 4.6419 | 0.079033 | 0.80327 | 0.03222 | 0.01656 | 4.6419 | 0.3192 | 0.19982 | 0.00797 | 0.00394 | 4.2468 | 0.34232 | 0.22766 | 0.00838 | 0.00397 | 4.6323 | 0.72475 | 0.20788 | 0.00811 | 0.00274 | 3.9948 | 2.2914 | 0.08815 | 0.00303 | 0.00107 | 4.0876 | 2.2523 | 0.10044 | 0.00371 | 0.00116 | 3.75 | 3.33 | 0.07202 | 0.00258 | 0.0008754 | 3.9277 | 4.2986 | 0.06972 | 0.0025 | 0.0008138 | 4 | 4.2466 | 0.07669 | 0.00273 | 0.0008601 | 4.0638 | 5.2143 | 0.06973 | 0.00241 | 0.0008069 | 4.1179 | 5.1713 | 0.07551 | 0.00256 | 0.0008442 | 4.4447 | 4.9291 | 0.08913 | 0.00331 | 0.0009352 | 4.7373 | 5.9906 | 0.08502 | 0.00317 | 0.0008821 | 4.5018 | 7.3526 | 0.07112 | 0.0026 | 0.0007961 | 4.7633 | 7.1144 | 0.08065 | 0.00296 | 0.0008548 | 4.5473 | 7.3096 | 0.07931 | 0.00289 | 0.0008454 | 4.5862 | 9.4914 | 0.06847 | 0.00244 | 0.0007871 | 4.4474 | 10.9477 | 0.06669 | 0.0023 | 0.0007642 | 4.6467 | 12.0385 | 0.06481 | 0.0022 | 0.000695 | 4.4865 | 12.2588 | 0.06412 | 0.00217 | 0.0006921 | 4.3788 | 15.6115 | 0.05671 | 0.00183 | 0.0006491 | 4.2895 | 17.1332 | 0.05675 | 0.00178 | 0.0006487 | 4.3283 | 17.0631 | 0.06064 | 0.00186 | 0.0006719 | 4.4484 | 18.3742 | 0.05706 | 0.00174 | 0.0006591 | 4.254 | 18.7248 | 0.06011 | 0.00179 | 0.0006831 | 4.2539 | 22.6181 | 0.05122 | 0.0015 | 0.000619 | 4.0951 | 22.9887 | 0.05393 | 0.00154 | 0.0006417 | 4.1708 | 22.8085 | 0.06008 | 0.00179 | 0.0006782 | 4.1712 | 26.512 | 0.05398 | 0.00157 | 0.0006732 | 4.0044 | 26.9429 | 0.05378 | 0.00156 | 0.0006787 | 4.4166 | 27.5028 | 0.05737 | 0.00177 | 0.0006678 | 4.3318 | 29.2851 | 0.05558 | 0.00169 | 0.0006873 | 4.4695 | 32.4084 | 0.05666 | 0.00174 | 0.0007418 | 4.3152 | 36.4436 | 0.05502 | 0.00164 | 0.0009336 | 4.3017 | 36.4738 | 0.06054 | 0.00179 | 0.000985 | 4.3699 | 38.5655 | 0.05523 | 0.00164 | 0.0007819 | 4.2355 | 38.9665 | 0.05521 | 0.00164 | 0.0007895 | 4.3016 | 40.5984 | 0.05318 | 0.00158 | 0.0007074 | 4.2903 | 40.6285 | 0.05802 | 0.0017 | 0.0007422 | 4.2904 | 44.4034 | 0.05413 | 0.00158 | 0.000812 | 4.5188 | 43.7015 | 0.05861 | 0.0017 | 0.0008335 | 4.2726 | 48.6389 | 0.05961 | 0.00166 | 0.0007955 | 4.1182 | 51.6232 | 0.05417 | 0.00151 | 0.0007998 | 4.3255 | 50.981 | 0.05811 | 0.00161 | 0.0008188 | 4.1709 | 50.6354 | 0.05363 | 0.00153 | 0.0007774 | 4.1711 | 50.6355 | 0.05776 | 0.00162 | 0.0008092 | 4.074 | 50.8566 | 0.05785 | 0.00162 | 0.0008154 | 3.9367 | 59.9877 | 0.05256 | 0.00143 | 0.0007711 | 3.893 | 61.9016 | 0.0533 | 0.00143 | 0.0008296 | 3.91 | 61.8614 | 0.05706 | 0.00151 | 0.0008596 | 4.0363 | 60.2327 | 0.05643 | 0.00152 | 0.0008597 | 4.0802 | 66.0052 | 0.0519 | 0.00139 | 0.0007846 | 3.7416 | 76.2799 | 0.05053 | 0.00132 | 0.0008498 | 3.6729 | 76.4415 | 0.05071 | 0.00133 | 0.000856 | 3.94 | 88.4594 | 0.05706 | 0.00153 | 0.0009309 | 4.0353 | 88.7511 | 0.05345 | 0.00146 | 0.000788 | 3.8788 | 89.0653 | 0.05382 | 0.00146 | 0.0007994 | 4.0469 | 88.7309 | 0.05877 | 0.0016 | 0.000828 | 4.2581 | 90.3062 | 0.06777 | 0.00181 | 0.00103 | 4.1692 | 92.3919 | 0.0665 | 0.00178 | 0.00103 | 4.09 | 99.9686 | 0.06302 | 0.00167 | 0.0009124 | 4.2442 | 105.1727 | 0.06359 | 0.00168 | 0.0008629 | 4.1436 | 105.5861 | 0.06425 | 0.00168 | 0.0009176 | 4.9738 | 110.0767 | 0.0764 | 0.00216 | 0.0009939 | 4.5462 | 119.0155 | 0.07222 | 0.00202 | 0.0009121 | 4.5693 | 120.0196 | 0.07309 | 0.00203 | 0.00102 | 4.8082 | 124.8252 | 0.07573 | 0.00213 | 0.0009296 | 4.7851 | 126.7312 | 0.07514 | 0.00211 | 0.0009134 | 4.7406 | 136.3704 | 0.07821 | 0.00216 | 0.0009756 | 4.68 | 151.6845 | 0.07432 | 0.00202 | 0.0009581 | 4.6209 | 151.6876 | 0.07454 | 0.00202 | 0.0009624
4.4643 | 0.08146 | 0.25048 | 0.0105 | 0.00857 | 5.4618 | 0.069614 | 0.71151 | 0.0309 | 0.01746 | 4.9735 | 0.0749 | 0.90557 | 0.03549 | 0.01855 | 4.9735 | 0.30238 | 0.22515 | 0.00878 | 0.00441 | 4.4966 | 0.32731 | 0.25118 | 0.00905 | 0.00435 | 4.9886 | 0.68352 | 0.23585 | 0.00905 | 0.00307 | 4.4942 | 2.0942 | 0.10612 | 0.00397 | 0.00124 | 4.5417 | 2.0782 | 0.11865 | 0.00453 | 0.00132 | 4.1667 | 3.0949 | 0.08429 | 0.00312 | 0.0009809 | 4.2848 | 4.0544 | 0.07915 | 0.00284 | 0.0008879 | 4.3333 | 4.0234 | 0.08621 | 0.00305 | 0.0009325 | 4.3764 | 4.9781 | 0.07746 | 0.00265 | 0.000864 | 4.7062 | 4.7519 | 0.0914 | 0.00342 | 0.0009584 | 5.0003 | 4.5698 | 0.10572 | 0.00406 | 0.00105 | 5.2637 | 5.6183 | 0.0986 | 0.00372 | 0.0009735 | 5.002 | 6.9112 | 0.08217 | 0.00304 | 0.0008665 | 5.2396 | 6.721 | 0.09204 | 0.00338 | 0.0009258 | 5.002 | 6.9112 | 0.09039 | 0.00329 | 0.0009128 | 5.0031 | 9.0369 | 0.07697 | 0.00272 | 0.0008356 | 4.818 | 10.4972 | 0.07403 | 0.00252 | 0.0008044 | 5.0041 | 11.578 | 0.07148 | 0.0024 | 0.0007323 | 4.8316 | 11.7882 | 0.07067 | 0.00236 | 0.000728 | 4.6916 | 15.0809 | 0.06184 | 0.00197 | 0.0006752 | 4.5755 | 16.6325 | 0.06141 | 0.0019 | 0.000672 | 4.5988 | 16.5924 | 0.06532 | 0.00197 | 0.0006947 | 4.7264 | 17.8935 | 0.0614 | 0.00185 | 0.0006804 | 4.5043 | 18.2741 | 0.06437 | 0.00189 | 0.0007029 | 4.5042 | 22.0472 | 0.05475 | 0.00158 | 0.000635 | 4.5501 | 21.9471 | 0.06094 | 0.00184 | 0.0006722 | 4.6921 | 21.6467 | 0.06894 | 0.00219 | 0.0007152 | 4.6926 | 25.2399 | 0.06159 | 0.00191 | 0.0007041 | 4.505 | 25.6806 | 0.06127 | 0.00189 | 0.0007085 | 4.9073 | 26.3308 | 0.06469 | 0.00205 | 0.0006971 | 4.8132 | 28.1229 | 0.06244 | 0.00195 | 0.0007144 | 4.9164 | 31.2961 | 0.06284 | 0.00195 | 0.0007641 | 4.7467 | 35.3609 | 0.06051 | 0.00182 | 0.0009507 | 4.6928 | 35.4913 | 0.06601 | 0.00195 | 0.001 | 4.7672 | 37.4029 | 0.06041 | 0.0018 | 0.0007991 | 4.6205 | 37.8239 | 0.06034 | 0.00179 | 0.0008063 | 4.6927 | 39.5056 | 0.0581 | 0.00172 | 0.0007252 | 4.6478 | 39.626 | 0.06293 | 0.00184 | 0.0007592 | 4.6479 | 43.3205 | 0.05861 | 0.00171 | 0.0008259 | 4.8664 | 42.6889 | 0.06317 | 0.00182 | 0.0008474 | 4.5778 | 47.7461 | 0.0637 | 0.00176 | 0.0008085 | 4.435 | 50.6499 | 0.05802 | 0.00161 | 0.0008121 | 4.6344 | 50.0481 | 0.06201 | 0.0017 | 0.0008309 | 4.4918 | 49.932 | 0.05755 | 0.00163 | 0.0007907 | 4.469 | 49.9823 | 0.06167 | 0.00171 | 0.000822 | 4.365 | 50.2034 | 0.06174 | 0.00171 | 0.000828 | 4.2179 | 59.2038 | 0.05586 | 0.00151 | 0.0007819 | 4.1711 | 61.2075 | 0.0565 | 0.00151 | 0.0008401 | 4.1707 | 61.2075 | 0.06026 | 0.00158 | 0.0008697 | 4.3054 | 59.6587 | 0.05972 | 0.00159 | 0.0008704 | 4.3522 | 65.2512 | 0.0549 | 0.00145 | 0.0007941 | 4.2093 | 75.1403 | 0.05573 | 0.00152 | 0.0008651 | 4.132 | 75.3318 | 0.0559 | 0.00152 | 0.0008712 | 4.334 | 87.6901 | 0.06153 | 0.00165 | 0.0009433 | 4.4388 | 87.9116 | 0.05791 | 0.00159 | 0.0008012 | 4.2667 | 88.2755 | 0.05826 | 0.00159 | 0.0008125 | 4.4148 | 87.9623 | 0.06323 | 0.00172 | 0.0008407 | 4.6129 | 90.1472 | 0.07213 | 0.00191 | 0.00104 | 4.5166 | 92.4019 | 0.07076 | 0.00188 | 0.00104 | 4.4046 | 99.2883 | 0.06697 | 0.00176 | 0.0009243 | 4.8505 | 104.2542 | 0.0711 | 0.00199 | 0.000885 | 4.7356 | 104.1661 | 0.07176 | 0.00199 | 0.0009399 | 5.5264 | 108.6616 | 0.0836 | 0.00239 | 0.00101 | 5.0513 | 117.9971 | 0.07886 | 0.00223 | 0.0009315 | 5.077 | 119.1008 | 0.07968 | 0.00223 | 0.00104 | 5.289 | 123.8078 | 0.08206 | 0.00231 | 0.0009475 | 5.2637 | 125.7133 | 0.08137 | 0.00228 | 0.0009314 | 5.1716 | 135.6512 | 0.084 | 0.00232 | 0.0009919 | 5.1054 | 151.6644 | 0.07951 | 0.00215 | 0.000972 | 5.0409 | 151.7673 | 0.07973 | 0.00215 | 0.0009764
4.9603 | 0.075046 | 0.30074 | 0.01286 | 0.0102 | 5.9583 | 0.065021 | 0.82846 | 0.03528 | 0.02019 | 5.305 | 0.071217 | 1.01 | 0.03881 | 0.02064 | 5.305 | 0.28737 | 0.25185 | 0.0096 | 0.0049 | 4.9963 | 0.30129 | 0.30132 | 0.01156 | 0.00516 | 5.3449 | 0.64719 | 0.26545 | 0.00999 | 0.00342 | 4.9935 | 1.9311 | 0.12571 | 0.00485 | 0.00142 | 4.9959 | 1.9301 | 0.13831 | 0.00533 | 0.0015 | 4.5833 | 2.8927 | 0.09745 | 0.00364 | 0.00109 | 4.6419 | 3.8393 | 0.08913 | 0.00318 | 0.0009664 | 4.6667 | 3.8253 | 0.09625 | 0.00337 | 0.00101 | 5.0016 | 4.5687 | 0.09398 | 0.00354 | 0.0009863 | 5.2944 | 4.4006 | 0.10862 | 0.0042 | 0.00108 | 5.5559 | 4.2615 | 0.12357 | 0.00479 | 0.00118 | 5.7901 | 5.286 | 0.11305 | 0.00425 | 0.00107 | 5.5022 | 6.5239 | 0.0939 | 0.00347 | 0.0009415 | 5.7159 | 6.3727 | 0.10408 | 0.00379 | 0.001 | 5.4568 | 6.5579 | 0.10209 | 0.00369 | 0.0009843 | 5.4201 | 8.6305 | 0.08589 | 0.00301 | 0.0008869 | 5.1886 | 10.0967 | 0.08168 | 0.00275 | 0.0008465 | 5.3615 | 11.1475 | 0.07841 | 0.00259 | 0.000771 | 5.1767 | 11.3677 | 0.07747 | 0.00255 | 0.0007654 | 5.0044 | 14.6003 | 0.06715 | 0.00211 | 0.0007023 | 4.8614 | 16.1618 | 0.06622 | 0.00202 | 0.000696 | 4.8693 | 16.1518 | 0.07013 | 0.00209 | 0.0007181 | 5.0044 | 17.4528 | 0.06586 | 0.00196 | 0.0007022 | 5.0048 | 17.4529 | 0.07319 | 0.00226 | 0.000744 | 5.0046 | 21.0157 | 0.06207 | 0.00189 | 0.0006683 | 5.1189 | 20.7954 | 0.07016 | 0.00225 | 0.0007122 | 5.2134 | 20.6152 | 0.07826 | 0.00255 | 0.0007541 | 5.214 | 24.0981 | 0.06958 | 0.00222 | 0.0007364 | 5.0055 | 24.5388 | 0.06911 | 0.00219 | 0.0007396 | 5.3981 | 25.2591 | 0.07232 | 0.00232 | 0.0007277 | 5.2945 | 27.0611 | 0.06958 | 0.0022 | 0.0007425 | 5.3634 | 30.2542 | 0.06924 | 0.00215 | 0.0007872 | 5.1782 | 34.3487 | 0.06616 | 0.00199 | 0.0009682 | 5.0838 | 34.5592 | 0.07163 | 0.00211 | 0.00102 | 5.1645 | 36.3207 | 0.06575 | 0.00196 | 0.0008167 | 5.0055 | 36.7516 | 0.06562 | 0.00194 | 0.0008235 | 5.0838 | 38.4632 | 0.06315 | 0.00187 | 0.0007432 | 5.0054 | 38.6737 | 0.06796 | 0.00197 | 0.0007764 | 5.0054 | 42.298 | 0.06321 | 0.00183 | 0.0008401 | 5.214 | 41.7167 | 0.06783 | 0.00194 | 0.0008616 | 4.883 | 46.8635 | 0.06786 | 0.00186 | 0.0008216 | 4.7518 | 49.697 | 0.06194 | 0.0017 | 0.0008243 | 4.9434 | 49.1355 | 0.06598 | 0.00179 | 0.0008431 | 4.8126 | 49.249 | 0.06152 | 0.00172 | 0.0008039 | 4.767 | 49.3394 | 0.06564 | 0.0018 | 0.0008347 | 4.656 | 49.5805 | 0.06569 | 0.0018 | 0.0008406 | 4.4991 | 58.4203 | 0.05921 | 0.00158 | 0.0007926 | 4.4491 | 60.4938 | 0.05973 | 0.00157 | 0.0008504 | 4.692 | 59.861 | 0.06676 | 0.00183 | 0.0008896 | 4.8436 | 58.4821 | 0.06638 | 0.00185 | 0.0008915 | 4.8963 | 63.7243 | 0.06101 | 0.00169 | 0.0008128 | 4.677 | 73.9525 | 0.06101 | 0.00169 | 0.00088 | 4.5912 | 74.1739 | 0.06116 | 0.00169 | 0.000886 | 4.728 | 86.8222 | 0.06604 | 0.00177 | 0.0009553 | 4.8424 | 87.0136 | 0.06241 | 0.00171 | 0.0008142 | 4.6546 | 87.4372 | 0.06274 | 0.00172 | 0.0008254 | 4.7827 | 87.1548 | 0.06773 | 0.00183 | 0.0008532 | 4.9678 | 89.8694 | 0.0765 | 0.00201 | 0.00106 | 4.8641 | 92.2832 | 0.07502 | 0.00197 | 0.00106 | 5.0338 | 97.8613 | 0.07496 | 0.0021 | 0.0009474 | 5.4569 | 103.3394 | 0.07869 | 0.00226 | 0.0009064 | 5.3275 | 102.7502 | 0.07937 | 0.00227 | 0.0009615 | 6.0791 | 107.2489 | 0.0909 | 0.0026 | 0.00103 | 5.5565 | 116.8817 | 0.08557 | 0.00242 | 0.0009504 | 5.5847 | 118.0852 | 0.08632 | 0.00242 | 0.00105 | 5.7699 | 122.7929 | 0.08844 | 0.00248 | 0.000965 | 5.7422 | 124.6981 | 0.08766 | 0.00245 | 0.0009491 | 5.6025 | 134.9347 | 0.08982 | 0.00246 | 0.00101 | 5.5309 | 151.4471 | 0.0847 | 0.00227 | 0.0009855 | 5.461 | 151.5498 | 0.08492 | 0.00227 | 0.0009898
5.4563 | 0.069662 | 0.35508 | 0.01517 | 0.01195 | 6.4548 | 0.061048 | 0.95335 | 0.0397 | 0.02309 | 5.6366 | 0.067914 | 1.13 | 0.04217 | 0.02283 | 5.6366 | 0.27396 | 0.2799 | 0.01044 | 0.00542 | 5.6208 | 0.27457 | 0.36975 | 0.01516 | 0.00627 | 5.7013 | 0.61487 | 0.29665 | 0.01095 | 0.00379 | 5.4929 | 1.792 | 0.14688 | 0.00572 | 0.00162 | 5.4501 | 1.803 | 0.15942 | 0.00612 | 0.00169 | 5 | 2.7166 | 0.1115 | 0.00415 | 0.00121 | 4.9989 | 3.6471 | 0.09965 | 0.00352 | 0.00105 | 5.3333 | 3.486 | 0.11782 | 0.00455 | 0.00117 | 5.6268 | 4.2255 | 0.11191 | 0.00436 | 0.00112 | 5.8827 | 4.1004 | 0.12716 | 0.00496 | 0.00122 | 6.1115 | 3.9953 | 0.14266 | 0.00551 | 0.00131 | 6.3165 | 4.9898 | 0.12839 | 0.00477 | 0.00117 | 6.0024 | 6.1806 | 0.1063 | 0.00389 | 0.00102 | 6.1922 | 6.0595 | 0.11675 | 0.00419 | 0.00108 | 5.9115 | 6.2406 | 0.1144 | 0.00409 | 0.00106 | 5.837 | 8.2642 | 0.09521 | 0.00329 | 0.000941 | 5.5593 | 9.7253 | 0.08963 | 0.00297 | 0.0008905 | 5.719 | 10.7671 | 0.0856 | 0.00279 | 0.0008114 | 5.5218 | 10.9773 | 0.08452 | 0.00274 | 0.0008042 | 5.3172 | 14.1597 | 0.07263 | 0.00225 | 0.0007304 | 5.1474 | 15.7312 | 0.07115 | 0.00214 | 0.0007207 | 5.4104 | 15.3508 | 0.08013 | 0.00253 | 0.0007669 | 5.5605 | 16.6417 | 0.0751 | 0.00236 | 0.0007476 | 5.6303 | 16.5516 | 0.08477 | 0.0028 | 0.0007981 | 5.6302 | 19.8741 | 0.0717 | 0.00234 | 0.0007122 | 5.6876 | 19.774 | 0.07987 | 0.00264 | 0.0007545 | 5.7348 | 19.694 | 0.08803 | 0.00291 | 0.0007949 | 5.7354 | 23.0567 | 0.07793 | 0.00252 | 0.0007702 | 5.5061 | 23.4973 | 0.07731 | 0.00248 | 0.0007722 | 5.8888 | 24.2777 | 0.08028 | 0.00258 | 0.0007595 | 5.7758 | 26.0795 | 0.07699 | 0.00244 | 0.0007717 | 5.8103 | 29.2926 | 0.07585 | 0.00234 | 0.0008111 | 5.6097 | 33.3768 | 0.07197 | 0.00215 | 0.0009861 | 5.4749 | 33.6774 | 0.0774 | 0.00226 | 0.00103 | 5.5617 | 35.2988 | 0.07125 | 0.00211 | 0.0008348 | 5.3906 | 35.7396 | 0.07105 | 0.00209 | 0.0008412 | 5.4748 | 37.4811 | 0.06833 | 0.00201 | 0.0007616 | 5.3629 | 37.7617 | 0.07311 | 0.0021 | 0.0007939 | 5.363 | 41.3158 | 0.06792 | 0.00195 | 0.0008546 | 5.5616 | 40.7947 | 0.0726 | 0.00205 | 0.000876 | 5.4934 | 45.1793 | 0.07642 | 0.00222 | 0.0008482 | 5.0686 | 48.7645 | 0.06594 | 0.0018 | 0.0008367 | 5.5613 | 47.371 | 0.07414 | 0.00213 | 0.0008678 | 5.1335 | 48.5763 | 0.06554 | 0.00182 | 0.0008171 | 5.3628 | 48.1046 | 0.07372 | 0.00214 | 0.0008603 | 5.238 | 48.3656 | 0.07373 | 0.00213 | 0.0008659 | 5.0615 | 56.8345 | 0.06604 | 0.00185 | 0.000814 | 5.0053 | 59.0277 | 0.06632 | 0.00183 | 0.0008709 | 5.2133 | 58.4657 | 0.07342 | 0.00206 | 0.0009094 | 5.3818 | 57.2967 | 0.07319 | 0.00209 | 0.0009124 | 5.4403 | 62.1887 | 0.06726 | 0.00191 | 0.0008314 | 5.1448 | 72.716 | 0.06638 | 0.00186 | 0.0008947 | 5.0503 | 72.9673 | 0.06651 | 0.00186 | 0.0009007 | 5.122 | 85.8854 | 0.0706 | 0.00189 | 0.0009671 | 5.2459 | 86.0867 | 0.06696 | 0.00183 | 0.000827 | 5.0425 | 86.5601 | 0.06727 | 0.00183 | 0.000838 | 5.1506 | 86.3084 | 0.07227 | 0.00194 | 0.0008654 | 5.6775 | 89.0365 | 0.08531 | 0.00237 | 0.00108 | 5.559 | 91.7788 | 0.08357 | 0.00232 | 0.00108 | 5.663 | 96.3877 | 0.08307 | 0.00239 | 0.0009699 | 6.0632 | 102.2274 | 0.08635 | 0.00251 | 0.0009271 | 5.9195 | 101.3373 | 0.08709 | 0.00252 | 0.0009826 | 6.6317 | 105.8382 | 0.09829 | 0.0028 | 0.00105 | 6.0616 | 115.7687 | 0.09234 | 0.00261 | 0.0009689 | 6.0924 | 116.972 | 0.09302 | 0.0026 | 0.00107 | 6.2507 | 121.6802 | 0.09488 | 0.00264 | 0.0009822 | 6.2207 | 123.485 | 0.09401 | 0.00261 | 0.0009663 | 6.0335 | 134.1204 | 0.09567 | 0.00259 | 0.00102 | 5.9563 | 151.132 | 0.08991 | 0.00239 | 0.0009985 | 5.8811 | 151.1345 | 0.09012 | 0.00239 | 0.001
5.9524 | 0.065069 | 0.41345 | 0.01748 | 0.01383 | 6.9513 | 0.057576 | 1.09 | 0.04418 | 0.02615 | 5.9682 | 0.064932 | 1.25 | 0.04559 | 0.02511 | 5.9682 | 0.26186 | 0.30928 | 0.01128 | 0.00595 | 6.2453 | 0.25265 | 0.44449 | 0.01857 | 0.00746 | 6.4139 | 0.55993 | 0.36376 | 0.01455 | 0.00459 | 5.9922 | 1.6729 | 0.16962 | 0.00657 | 0.00184 | 5.9043 | 1.693 | 0.18196 | 0.00691 | 0.00189 | 5.4167 | 2.5615 | 0.12643 | 0.00467 | 0.00134 | 5.7131 | 3.3199 | 0.12229 | 0.00477 | 0.00123 | 6 | 3.2048 | 0.14139 | 0.00565 | 0.00135 | 6.252 | 3.9332 | 0.13122 | 0.00516 | 0.00126 | 6.471 | 3.8412 | 0.14701 | 0.00571 | 0.00136 | 6.667 | 3.7621 | 0.16298 | 0.00622 | 0.00145 | 6.8428 | 4.7216 | 0.14461 | 0.0053 | 0.00128 | 6.5026 | 5.8723 | 0.11938 | 0.00431 | 0.0011 | 6.6686 | 5.7773 | 0.13006 | 0.0046 | 0.00116 | 6.3662 | 5.9534 | 0.12732 | 0.00448 | 0.00114 | 6.2539 | 7.9299 | 0.10494 | 0.00357 | 0.0009978 | 5.9299 | 9.387 | 0.09788 | 0.0032 | 0.0009362 | 6.0764 | 10.4067 | 0.09304 | 0.00298 | 0.0008532 | 5.8669 | 10.6169 | 0.09182 | 0.00293 | 0.0008445 | 5.6299 | 13.7393 | 0.07827 | 0.00239 | 0.0007594 | 5.7194 | 14.9403 | 0.08143 | 0.00259 | 0.0007722 | 6.0867 | 14.4797 | 0.09334 | 0.00315 | 0.0008314 | 6.2556 | 15.7506 | 0.08726 | 0.00292 | 0.0008073 | 6.2559 | 15.7506 | 0.09697 | 0.00329 | 0.0008551 | 6.2558 | 18.8529 | 0.08188 | 0.00275 | 0.0007586 | 6.2564 | 18.8529 | 0.09007 | 0.00301 | 0.000799 | 6.2561 | 18.8529 | 0.09825 | 0.00325 | 0.0008378 | 6.2568 | 22.1055 | 0.08665 | 0.00281 | 0.0008056 | 6.0066 | 22.556 | 0.08586 | 0.00276 | 0.0008062 | 6.3796 | 23.3765 | 0.08854 | 0.00284 | 0.0007927 | 6.2571 | 25.1682 | 0.08467 | 0.00267 | 0.0008019 | 6.2573 | 28.3912 | 0.08268 | 0.00254 | 0.0008358 | 6.0413 | 32.4651 | 0.07795 | 0.00231 | 0.001 | 5.866 | 32.8258 | 0.08332 | 0.00241 | 0.00105 | 5.959 | 34.3371 | 0.0769 | 0.00225 | 0.0008534 | 5.7756 | 34.7779 | 0.07664 | 0.00224 | 0.0008593 | 5.8659 | 36.5393 | 0.07365 | 0.00215 | 0.0007803 | 5.7204 | 36.88 | 0.07839 | 0.00223 | 0.0008118 | 5.7205 | 40.3838 | 0.07274 | 0.00206 | 0.0008693 | 6.2568 | 39.0613 | 0.08247 | 0.00248 | 0.0009058 | 6.1037 | 43.5859 | 0.08529 | 0.00255 | 0.0008754 | 5.7021 | 46.9801 | 0.07416 | 0.00214 | 0.0008618 | 6.1792 | 45.6975 | 0.08261 | 0.00245 | 0.000893 | 5.7752 | 47.2818 | 0.07376 | 0.00216 | 0.0008438 | 5.9587 | 46.9108 | 0.08201 | 0.00244 | 0.0008862 | 5.82 | 47.1916 | 0.08197 | 0.00243 | 0.0008914 | 5.6239 | 55.2697 | 0.07307 | 0.0021 | 0.0008354 | 5.5614 | 57.5226 | 0.07308 | 0.00207 | 0.0008912 | 5.7347 | 57.0613 | 0.08024 | 0.00227 | 0.0009291 | 5.92 | 56.1022 | 0.08013 | 0.00231 | 0.0009332 | 5.9843 | 60.6641 | 0.07367 | 0.00212 | 0.0008501 | 5.6125 | 71.4705 | 0.07184 | 0.00201 | 0.0009094 | 5.5094 | 71.7517 | 0.07196 | 0.00201 | 0.0009152 | 5.516 | 84.8995 | 0.07521 | 0.002 | 0.0009788 | 5.6494 | 85.1207 | 0.07156 | 0.00194 | 0.0008397 | 5.4304 | 85.6539 | 0.07184 | 0.00194 | 0.0008505 | 5.8864 | 84.5477 | 0.08148 | 0.00234 | 0.0008896 | 6.3871 | 87.9363 | 0.09421 | 0.00268 | 0.00111 | 6.2538 | 90.9574 | 0.09219 | 0.00262 | 0.00111 | 6.2923 | 94.8967 | 0.0913 | 0.00266 | 0.0009921 | 6.6695 | 101.1174 | 0.0941 | 0.00274 | 0.0009475 | 6.5114 | 99.8565 | 0.09492 | 0.00275 | 0.001 | 7.1844 | 104.4291 | 0.10579 | 0.003 | 0.00107 | 6.5667 | 114.6576 | 0.09917 | 0.00278 | 0.0009871 | 6.6001 | 115.9606 | 0.09978 | 0.00278 | 0.00109 | 6.7315 | 120.5692 | 0.10139 | 0.0028 | 0.0009991 | 6.6992 | 122.3737 | 0.10041 | 0.00277 | 0.0009833 | 6.4645 | 133.3079 | 0.10156 | 0.00273 | 0.00104 | 6.3818 | 150.5188 | 0.09513 | 0.0025 | 0.00101 | 6.3012 | 150.6212 | 0.09534 | 0.0025 | 0.00102
6.4484 | 0.061096 | 0.47579 | 0.01979 | 0.01582 | 7.4479 | 0.054514 | 1.23 | 0.04873 | 0.02939 | 6.6313 | 0.059758 | 1.5 | 0.05831 | 0.02996 | 6.6313 | 0.24084 | 0.37197 | 0.01445 | 0.0071 | 6.8698 | 0.23424 | 0.52541 | 0.02191 | 0.00875 | 7.1266 | 0.5148 | 0.43711 | 0.01792 | 0.00545 | 6.4916 | 1.5699 | 0.19392 | 0.00743 | 0.00207 | 6.3584 | 1.5959 | 0.20592 | 0.00771 | 0.00211 | 5.8333 | 2.4244 | 0.14223 | 0.00519 | 0.00148 | 6.4272 | 3.0497 | 0.14705 | 0.00593 | 0.00142 | 6.6667 | 2.9686 | 0.16693 | 0.00672 | 0.00155 | 6.8771 | 3.6811 | 0.15192 | 0.00594 | 0.00141 | 7.0592 | 3.614 | 0.16815 | 0.00645 | 0.00151 | 7.2226 | 3.556 | 0.18451 | 0.00693 | 0.0016 | 7.3692 | 4.4794 | 0.16174 | 0.00584 | 0.0014 | 7.0028 | 5.5941 | 0.13312 | 0.00473 | 0.00119 | 7.1449 | 5.5201 | 0.14401 | 0.00501 | 0.00125 | 6.821 | 5.6922 | 0.14085 | 0.00488 | 0.00122 | 6.6708 | 7.6246 | 0.11507 | 0.00385 | 0.00106 | 6.3005 | 9.0737 | 0.10641 | 0.00342 | 0.0009838 | 6.4339 | 10.0864 | 0.10073 | 0.00318 | 0.0008965 | 6.212 | 10.2866 | 0.09935 | 0.00312 | 0.0008862 | 6.2555 | 12.9884 | 0.09006 | 0.00292 | 0.0008201 | 6.4343 | 14.0692 | 0.09501 | 0.00323 | 0.0008404 | 6.763 | 13.7089 | 0.10732 | 0.00372 | 0.0008999 | 6.9506 | 14.9696 | 0.10008 | 0.00344 | 0.0008703 | 6.8815 | 15.0397 | 0.10976 | 0.00376 | 0.000915 | 6.8814 | 17.9418 | 0.09258 | 0.00314 | 0.0008076 | 6.8252 | 18.022 | 0.10075 | 0.00337 | 0.0008458 | 6.7775 | 18.0821 | 0.10892 | 0.00358 | 0.0008825 | 6.7782 | 21.2444 | 0.09574 | 0.00309 | 0.0008426 | 6.5072 | 21.685 | 0.09476 | 0.00304 | 0.0008417 | 6.8703 | 22.5355 | 0.09712 | 0.00309 | 0.0008271 | 6.7384 | 24.3171 | 0.09263 | 0.0029 | 0.0008332 | 6.7042 | 27.5499 | 0.08972 | 0.00273 | 0.0008614 | 6.4728 | 31.5836 | 0.0841 | 0.00247 | 0.00102 | 6.257 | 32.0144 | 0.08939 | 0.00256 | 0.00107 | 6.3563 | 33.4357 | 0.08271 | 0.0024 | 0.0008726 | 6.1607 | 33.8764 | 0.08237 | 0.00238 | 0.0008779 | 6.2569 | 35.6377 | 0.07911 | 0.00228 | 0.0007995 | 6.4355 | 35.2371 | 0.08931 | 0.00272 | 0.0008485 | 6.4356 | 38.6305 | 0.08271 | 0.0025 | 0.0008999 | 6.952 | 37.4586 | 0.09276 | 0.00288 | 0.000937 | 6.7141 | 42.083 | 0.09449 | 0.00287 | 0.0009034 | 6.3357 | 45.2966 | 0.0827 | 0.00246 | 0.0008875 | 6.7972 | 44.1245 | 0.09138 | 0.00274 | 0.0009189 | 6.4168 | 46.0181 | 0.0822 | 0.00247 | 0.0008709 | 6.5546 | 45.7475 | 0.09051 | 0.00272 | 0.0009124 | 6.402 | 46.0483 | 0.09042 | 0.00271 | 0.0009172 | 6.1863 | 53.7458 | 0.08029 | 0.00234 | 0.000857 | 6.1176 | 56.0285 | 0.08001 | 0.00229 | 0.0009116 | 6.256 | 55.6676 | 0.08722 | 0.00248 | 0.0009489 | 6.4581 | 54.9184 | 0.08722 | 0.00252 | 0.0009542 | 6.5283 | 59.1701 | 0.08025 | 0.00231 | 0.0008689 | 6.0802 | 70.2158 | 0.0774 | 0.00216 | 0.000924 | 5.9685 | 70.5169 | 0.07749 | 0.00216 | 0.0009297 | 6.304 | 82.8198 | 0.0846 | 0.0024 | 0.001 | 6.4565 | 83.1309 | 0.08092 | 0.00235 | 0.0008648 | 6.2061 | 83.7637 | 0.08114 | 0.00235 | 0.0008752 | 6.6222 | 82.7192 | 0.0909 | 0.0027 | 0.0009135 | 7.0968 | 86.6479 | 0.10323 | 0.00297 | 0.00113 | 6.9487 | 89.9281 | 0.1009 | 0.0029 | 0.00113 | 6.9215 | 93.3975 | 0.09967 | 0.00291 | 0.00101 | 7.2758 | 99.9289 | 0.10193 | 0.00296 | 0.0009677 | 7.1034 | 98.4274 | 0.10287 | 0.00297 | 0.00102 | 7.737 | 103.0211 | 0.11338 | 0.00319 | 0.00109 | 7.0718 | 113.4479 | 0.10608 | 0.00295 | 0.00101 | 7.1078 | 114.8507 | 0.1066 | 0.00294 | 0.0011 | 7.2123 | 119.4595 | 0.10795 | 0.00295 | 0.00102 | 7.1777 | 121.1637 | 0.10688 | 0.00291 | 0.001 | 6.8954 | 132.3967 | 0.10749 | 0.00285 | 0.00105 | 6.8072 | 149.9071 | 0.10037 | 0.00261 | 0.00102 | 6.7212 | 150.0094 | 0.10058 | 0.00261 | 0.00103
6.9444 | 0.057624 | 0.54202 | 0.02214 | 0.01792 | 7.9444 | 0.051792 | 1.37 | 0.05334 | 0.03278 | 7.4602 | 0.054444 | 1.84 | 0.07651 | 0.03654 | 7.4602 | 0.21933 | 0.4576 | 0.01897 | 0.00866 | 7.4944 | 0.21853 | 0.61241 | 0.02523 | 0.01013 | 7.8392 | 0.47698 | 0.51658 | 0.02121 | 0.00638 | 6.9909 | 1.4788 | 0.21976 | 0.0083 | 0.00231 | 7.2668 | 1.4338 | 0.258 | 0.01069 | 0.00258 | 6.6667 | 2.1912 | 0.1764 | 0.00711 | 0.00177 | 7.1413 | 2.8215 | 0.1739 | 0.00705 | 0.00163 | 7.3333 | 2.7665 | 0.19441 | 0.00778 | 0.00176 | 7.5023 | 3.4609 | 0.17399 | 0.00672 | 0.00158 | 7.6475 | 3.4129 | 0.19057 | 0.0072 | 0.00167 | 7.7782 | 3.3719 | 0.20726 | 0.00765 | 0.00176 | 7.8956 | 4.2583 | 0.17977 | 0.00638 | 0.00152 | 7.503 | 5.3409 | 0.14752 | 0.00516 | 0.00129 | 7.6212 | 5.2849 | 0.15859 | 0.00542 | 0.00134 | 7.2757 | 5.453 | 0.15498 | 0.00528 | 0.00131 | 7.0878 | 7.3444 | 0.12559 | 0.00413 | 0.00112 | 6.6711 | 8.7834 | 0.11523 | 0.00364 | 0.00103 | 7.1487 | 9.4898 | 0.11683 | 0.00392 | 0.0009873 | 6.9023 | 9.685 | 0.11514 | 0.00384 | 0.0009737 | 7.0374 | 12.1776 | 0.10572 | 0.00367 | 0.0009012 | 7.1492 | 13.2984 | 0.10941 | 0.00382 | 0.0009128 | 7.4393 | 13.0181 | 0.12206 | 0.00427 | 0.000972 | 7.6457 | 14.2588 | 0.11356 | 0.00394 | 0.0009365 | 7.5071 | 14.399 | 0.12314 | 0.00421 | 0.0009775 | 7.5069 | 17.121 | 0.10382 | 0.00352 | 0.0008592 | 7.3939 | 17.2612 | 0.11191 | 0.00373 | 0.0008948 | 7.2988 | 17.3813 | 0.12002 | 0.00392 | 0.0009293 | 7.2996 | 20.4435 | 0.10519 | 0.00337 | 0.0008811 | 7.0077 | 20.884 | 0.10402 | 0.00331 | 0.0008787 | 7.361 | 21.7646 | 0.10601 | 0.00333 | 0.0008629 | 7.2197 | 23.5261 | 0.10086 | 0.00313 | 0.0008657 | 7.1512 | 26.7488 | 0.09697 | 0.00292 | 0.0008878 | 6.9043 | 30.7523 | 0.09042 | 0.00263 | 0.00104 | 7.0392 | 30.502 | 0.102 | 0.00313 | 0.00111 | 7.1508 | 31.7531 | 0.0948 | 0.00295 | 0.0009125 | 6.9308 | 32.2038 | 0.0943 | 0.00292 | 0.0009167 | 7.0391 | 33.965 | 0.09043 | 0.00279 | 0.0008391 | 7.1505 | 33.7347 | 0.10073 | 0.00316 | 0.0008869 | 7.1506 | 37.0278 | 0.09312 | 0.00291 | 0.0009318 | 7.6472 | 35.9963 | 0.10349 | 0.00326 | 0.0009695 | 7.3245 | 40.6606 | 0.10401 | 0.00317 | 0.0009322 | 6.9693 | 43.7037 | 0.09155 | 0.00276 | 0.0009139 | 7.4151 | 42.632 | 0.10045 | 0.00303 | 0.0009457 | 7.0585 | 44.7851 | 0.09087 | 0.00276 | 0.0008983 | 7.1504 | 44.6048 | 0.09923 | 0.00299 | 0.000939 | 6.984 | 44.9255 | 0.09908 | 0.00298 | 0.0009434 | 6.7487 | 52.2625 | 0.08772 | 0.00257 | 0.0008789 | 6.6737 | 54.5649 | 0.08713 | 0.0025 | 0.0009322 | 6.7773 | 54.2944 | 0.09439 | 0.00268 | 0.0009689 | 6.9963 | 53.7352 | 0.09447 | 0.00272 | 0.0009753 | 7.0724 | 57.6968 | 0.08699 | 0.0025 | 0.000888 | 6.5479 | 68.9617 | 0.08306 | 0.00231 | 0.0009387 | 6.4276 | 69.2827 | 0.08312 | 0.0023 | 0.0009442 | 7.092 | 80.6721 | 0.09423 | 0.00276 | 0.00102 | 7.2636 | 81.0931 | 0.09051 | 0.00272 | 0.0008897 | 6.9819 | 81.8056 | 0.09065 | 0.00271 | 0.0008997 | 7.358 | 80.8523 | 0.10053 | 0.00302 | 0.0009374 | 7.8065 | 85.221 | 0.11239 | 0.00324 | 0.00115 | 7.6436 | 88.7304 | 0.10971 | 0.00316 | 0.00115 | 7.5507 | 91.8898 | 0.10817 | 0.00315 | 0.00104 | 7.8821 | 98.6817 | 0.10986 | 0.00316 | 0.0009876 | 7.6953 | 97.0196 | 0.11092 | 0.00318 | 0.00104 | 8.2897 | 101.6141 | 0.12108 | 0.00337 | 0.00111 | 7.577 | 112.2394 | 0.11306 | 0.00311 | 0.00102 | 7.6155 | 113.6421 | 0.11349 | 0.0031 | 0.00112 | 7.6932 | 118.2509 | 0.11457 | 0.0031 | 0.00103 | 7.6562 | 119.9549 | 0.11341 | 0.00306 | 0.00102 | 7.3264 | 131.3868 | 0.11346 | 0.00298 | 0.00107 | 7.2327 | 149.0967 | 0.10564 | 0.00271 | 0.00104 | 7.1413 | 149.2988 | 0.10584 | 0.00272 | 0.00104
7.9365 | 0.05183 | 0.68587 | 0.03049 | 0.02248 | 8.4409 | 0.04935 | 1.53 | 0.05803 | 0.03634 | 8.2891 | 0.050071 | 2.22 | 0.09375 | 0.04368 | 8.2891 | 0.20162 | 0.55119 | 0.02325 | 0.01035 | 8.1189 | 0.20502 | 0.70541 | 0.02855 | 0.0116 | 8.5519 | 0.44486 | 0.60206 | 0.02448 | 0.00738 | 7.9896 | 1.3277 | 0.27597 | 0.01152 | 0.00284 | 8.1751 | 1.3027 | 0.31563 | 0.01347 | 0.00309 | 7.5 | 2.0001 | 0.21403 | 0.0089 | 0.00209 | 7.8555 | 2.6274 | 0.20283 | 0.00816 | 0.00186 | 8 | 2.5914 | 0.22383 | 0.00883 | 0.00198 | 8.1275 | 3.2658 | 0.19742 | 0.0075 | 0.00175 | 8.2358 | 3.2348 | 0.21428 | 0.00795 | 0.00184 | 8.3338 | 3.2067 | 0.23121 | 0.00838 | 0.00193 | 8.4219 | 4.0562 | 0.19873 | 0.00692 | 0.00164 | 8.0032 | 5.1088 | 0.1626 | 0.00559 | 0.00138 | 8.0976 | 5.0677 | 0.17381 | 0.00584 | 0.00144 | 7.7304 | 5.2329 | 0.16973 | 0.00568 | 0.0014 | 7.5047 | 7.0852 | 0.13651 | 0.00441 | 0.00118 | 7.4123 | 8.2589 | 0.13373 | 0.00449 | 0.00114 | 8.0423 | 8.8502 | 0.13832 | 0.00496 | 0.00111 | 7.765 | 9.0384 | 0.13619 | 0.00487 | 0.00109 | 7.8193 | 11.4669 | 0.12239 | 0.00437 | 0.0009877 | 7.8641 | 12.6277 | 0.1246 | 0.00439 | 0.0009891 | 8.1156 | 12.3975 | 0.13756 | 0.0048 | 0.00105 | 8.3407 | 13.6182 | 0.12768 | 0.00442 | 0.00101 | 8.1327 | 13.8084 | 0.1371 | 0.00465 | 0.00104 | 8.1325 | 16.3702 | 0.11558 | 0.0039 | 0.0009132 | 7.9627 | 16.5705 | 0.12356 | 0.00408 | 0.0009459 | 7.8202 | 16.7406 | 0.13156 | 0.00424 | 0.000978 | 7.821 | 19.6927 | 0.115 | 0.00364 | 0.0009213 | 7.5083 | 20.1332 | 0.11362 | 0.00358 | 0.0009172 | 7.8518 | 21.0438 | 0.11521 | 0.00358 | 0.0009001 | 7.701 | 22.7852 | 0.10937 | 0.00335 | 0.0008992 | 8.0451 | 25.287 | 0.11212 | 0.00362 | 0.0009432 | 7.7673 | 29.1901 | 0.10356 | 0.00322 | 0.00108 | 7.8213 | 29.1 | 0.11522 | 0.00364 | 0.00115 | 7.9453 | 30.2411 | 0.10751 | 0.00346 | 0.0009548 | 7.7008 | 30.6917 | 0.10682 | 0.00342 | 0.0009577 | 7.8212 | 32.4228 | 0.1023 | 0.00326 | 0.0008806 | 7.8656 | 32.3427 | 0.11265 | 0.00359 | 0.0009268 | 7.8657 | 35.5556 | 0.10398 | 0.00329 | 0.0009653 | 8.3424 | 34.6343 | 0.11464 | 0.00362 | 0.001 | 7.9349 | 39.3185 | 0.11386 | 0.00346 | 0.0009619 | 7.6028 | 42.1912 | 0.10072 | 0.00305 | 0.0009412 | 8.033 | 41.2198 | 0.10985 | 0.00331 | 0.0009732 | 7.7002 | 43.5725 | 0.09979 | 0.00303 | 0.0009263 | 7.7463 | 43.4924 | 0.10816 | 0.00325 | 0.0009661 | 7.566 | 43.8231 | 0.10795 | 0.00323 | 0.00097 | 7.3111 | 50.8296 | 0.09536 | 0.00279 | 0.0009013 | 7.2299 | 53.1219 | 0.09445 | 0.00271 | 0.000953 | 7.2987 | 52.9516 | 0.10173 | 0.00288 | 0.0009891 | 7.5345 | 52.5724 | 0.10188 | 0.00292 | 0.0009966 | 7.6164 | 56.2739 | 0.0939 | 0.00269 | 0.0009074 | 7.4833 | 66.485 | 0.09469 | 0.00283 | 0.0009683 | 7.3459 | 66.8459 | 0.0947 | 0.00283 | 0.0009735 | 7.88 | 78.4858 | 0.10413 | 0.0031 | 0.00105 | 8.0706 | 79.0167 | 0.10035 | 0.00305 | 0.0009148 | 7.7577 | 79.8291 | 0.1004 | 0.00304 | 0.0009242 | 8.0938 | 78.9666 | 0.11039 | 0.00333 | 0.0009614 | 8.5162 | 83.7151 | 0.12171 | 0.0035 | 0.00117 | 8.3384 | 87.4038 | 0.11866 | 0.0034 | 0.00118 | 8.18 | 90.3831 | 0.11681 | 0.00338 | 0.00106 | 8.4884 | 97.4054 | 0.11789 | 0.00336 | 0.00101 | 8.2873 | 95.6328 | 0.1191 | 0.00339 | 0.00107 | 8.8423 | 100.3079 | 0.12888 | 0.00354 | 0.00113 | 8.0821 | 111.1319 | 0.12011 | 0.00327 | 0.00104 | 8.1232 | 112.5344 | 0.12045 | 0.00325 | 0.00114 | 8.174 | 117.0432 | 0.12127 | 0.00324 | 0.00105 | 8.1347 | 118.7471 | 0.12001 | 0.0032 | 0.00103 | 7.7574 | 130.4779 | 0.11948 | 0.0031 | 0.00108 | 7.6581 | 148.1873 | 0.11093 | 0.00282 | 0.00105 | 7.5614 | 148.3894 | 0.11113 | 0.00282 | 0.00105
8.9286 | 0.047187 | 0.84482 | 0.03834 | 0.02748 | 8.9374 | 0.047158 | 1.69 | 0.0628 | 0.04005 | 9.118 | 0.046409 | 2.63 | 0.11064 | 0.05137 | 9.118 | 0.18681 | 0.6526 | 0.02745 | 0.01217 | 8.7434 | 0.19321 | 0.80431 | 0.03191 | 0.01316 | 9.2645 | 0.41714 | 0.69348 | 0.02775 | 0.00844 | 8.9883 | 1.2057 | 0.33824 | 0.01454 | 0.00342 | 9.0835 | 1.1947 | 0.37876 | 0.01619 | 0.00366 | 8.3333 | 1.84 | 0.25509 | 0.01064 | 0.00244 | 8.5696 | 2.4583 | 0.23382 | 0.00928 | 0.0021 | 8.6667 | 2.4373 | 0.25517 | 0.00989 | 0.00222 | 8.7527 | 3.0927 | 0.2222 | 0.00829 | 0.00193 | 8.824 | 3.0747 | 0.23925 | 0.00871 | 0.00202 | 8.8894 | 3.0577 | 0.25636 | 0.00911 | 0.0021 | 8.9483 | 3.8711 | 0.2186 | 0.00748 | 0.00177 | 8.5034 | 4.8956 | 0.17835 | 0.00602 | 0.00148 | 8.5739 | 4.8676 | 0.18967 | 0.00626 | 0.00154 | 8.1852 | 5.0297 | 0.18508 | 0.00608 | 0.00149 | 8.3385 | 6.6218 | 0.15951 | 0.00549 | 0.00132 | 8.3389 | 7.6894 | 0.15844 | 0.0057 | 0.00128 | 8.9359 | 8.2968 | 0.1613 | 0.00594 | 0.00124 | 8.6278 | 8.4789 | 0.15868 | 0.00582 | 0.00122 | 8.6013 | 10.8364 | 0.14006 | 0.00504 | 0.00108 | 8.579 | 12.0172 | 0.14059 | 0.00494 | 0.00107 | 8.7919 | 11.847 | 0.15381 | 0.00533 | 0.00113 | 9.0358 | 13.0376 | 0.14246 | 0.00489 | 0.00108 | 8.7583 | 13.2679 | 0.15165 | 0.00509 | 0.00111 | 8.7581 | 15.6996 | 0.12786 | 0.00427 | 0.0009698 | 8.5315 | 15.9298 | 0.13567 | 0.00443 | 0.0009993 | 8.3415 | 16.14 | 0.14354 | 0.00457 | 0.00103 | 8.3424 | 19.012 | 0.12517 | 0.00392 | 0.0009631 | 8.0088 | 19.4425 | 0.12357 | 0.00385 | 0.0009572 | 8.8332 | 19.7424 | 0.13454 | 0.00451 | 0.0009783 | 8.6637 | 21.4337 | 0.12719 | 0.0042 | 0.0009698 | 8.9389 | 23.9655 | 0.12812 | 0.00427 | 0.001 | 8.6304 | 27.7584 | 0.1174 | 0.00377 | 0.00113 | 8.6034 | 27.8084 | 0.12906 | 0.00414 | 0.00119 | 8.7399 | 28.8694 | 0.12083 | 0.00394 | 0.0009995 | 8.4709 | 29.32 | 0.11995 | 0.00389 | 0.001 | 8.6033 | 31.011 | 0.11472 | 0.0037 | 0.000924 | 8.5806 | 31.0511 | 0.12508 | 0.004 | 0.0009684 | 8.5807 | 34.1837 | 0.11527 | 0.00366 | 0.001 | 9.0376 | 33.3627 | 0.12623 | 0.00398 | 0.00104 | 8.5452 | 38.0468 | 0.12404 | 0.00375 | 0.0009927 | 8.2364 | 40.7791 | 0.11022 | 0.00334 | 0.0009694 | 8.6509 | 39.8879 | 0.11956 | 0.00359 | 0.001 | 8.3419 | 42.4004 | 0.10895 | 0.0033 | 0.0009549 | 8.3422 | 42.3904 | 0.11734 | 0.0035 | 0.0009937 | 8.148 | 42.751 | 0.11705 | 0.00348 | 0.0009972 | 7.8735 | 49.4471 | 0.10321 | 0.003 | 0.000924 | 7.786 | 51.7293 | 0.10196 | 0.00291 | 0.0009742 | 8.3413 | 50.377 | 0.11698 | 0.0036 | 0.00103 | 8.6109 | 50.3077 | 0.11719 | 0.00363 | 0.00104 | 8.7045 | 53.539 | 0.10825 | 0.00337 | 0.0009472 | 8.4187 | 64.0596 | 0.10676 | 0.00331 | 0.0009986 | 8.2641 | 64.4604 | 0.1067 | 0.0033 | 0.001 | 8.668 | 76.3106 | 0.11431 | 0.00342 | 0.00107 | 8.8777 | 76.9514 | 0.11045 | 0.00337 | 0.0009402 | 8.5334 | 77.8336 | 0.11039 | 0.00335 | 0.0009489 | 8.8296 | 77.0818 | 0.12048 | 0.00362 | 0.0009856 | 9.2259 | 82.14 | 0.13121 | 0.00375 | 0.0012 | 9.0333 | 86.0082 | 0.12774 | 0.00364 | 0.0012 | 8.8092 | 88.8973 | 0.12559 | 0.0036 | 0.00108 | 9.0948 | 96.0999 | 0.12603 | 0.00355 | 0.00103 | 8.8792 | 94.2669 | 0.12739 | 0.00359 | 0.00109 | 9.395 | 98.9624 | 0.13678 | 0.00372 | 0.00114 | 8.5872 | 109.9252 | 0.12723 | 0.00342 | 0.00106 | 8.6309 | 111.3276 | 0.12749 | 0.0034 | 0.00115 | 8.6548 | 115.8364 | 0.12803 | 0.00338 | 0.00107 | 8.6133 | 117.54 | 0.12667 | 0.00334 | 0.00105 | 8.6193 | 128.4625 | 0.13164 | 0.00354 | 0.00111 | 8.509 | 146.1711 | 0.12163 | 0.0032 | 0.00107 | 8.4016 | 146.473 | 0.12181 | 0.0032 | 0.00108
9.9206 | 0.043385 | 1.02 | 0.04603 | 0.03292 | 9.9305 | 0.043346 | 2.04 | 0.08045 | 0.04796 | 9.9469 | 0.043287 | 3.07 | 0.12745 | 0.0596 | 9.9469 | 0.1742 | 0.76169 | 0.03164 | 0.01413 | 9.368 | 0.18281 | 0.90904 | 0.0353 | 0.01481 | 9.9772 | 0.39292 | 0.79074 | 0.03105 | 0.00957 | 9.987 | 1.1046 | 0.4065 | 0.01748 | 0.00406 | 9.9918 | 1.1046 | 0.44733 | 0.01891 | 0.00427 | 9.1667 | 1.7049 | 0.29956 | 0.01238 | 0.00282 | 9.2837 | 2.3112 | 0.26687 | 0.0104 | 0.00236 | 9.3333 | 2.3012 | 0.28843 | 0.01097 | 0.00247 | 9.3779 | 2.9386 | 0.24833 | 0.00909 | 0.00212 | 9.4123 | 2.9306 | 0.26549 | 0.00948 | 0.0022 | 9.445 | 2.9226 | 0.28271 | 0.00985 | 0.00228 | 9.4747 | 3.6999 | 0.23941 | 0.00805 | 0.00191 | 9.0036 | 4.6985 | 0.19477 | 0.00646 | 0.00159 | 9.5265 | 4.5084 | 0.2233 | 0.00788 | 0.00175 | 9.0946 | 4.6645 | 0.2176 | 0.00764 | 0.00169 | 9.3809 | 6.1234 | 0.19044 | 0.00703 | 0.0015 | 9.2654 | 7.196 | 0.18491 | 0.00683 | 0.00142 | 9.8295 | 7.8094 | 0.18576 | 0.00688 | 0.00138 | 9.4906 | 7.9875 | 0.18261 | 0.00674 | 0.00135 | 9.3832 | 10.2759 | 0.15872 | 0.00569 | 0.00118 | 9.2939 | 11.4567 | 0.15738 | 0.00548 | 0.00115 | 9.4682 | 11.3366 | 0.17081 | 0.00585 | 0.00121 | 9.7309 | 12.4971 | 0.15788 | 0.00536 | 0.00115 | 9.3839 | 12.7674 | 0.16678 | 0.00553 | 0.00118 | 9.3837 | 15.069 | 0.14066 | 0.00464 | 0.00103 | 9.1002 | 15.3493 | 0.14826 | 0.00477 | 0.00105 | 9.3842 | 15.0691 | 0.1688 | 0.00581 | 0.00114 | 9.3852 | 17.7708 | 0.1466 | 0.00496 | 0.00105 | 9.0099 | 18.1912 | 0.14451 | 0.00486 | 0.00104 | 9.8147 | 18.5913 | 0.15509 | 0.00537 | 0.00106 | 9.6263 | 20.2425 | 0.14609 | 0.00498 | 0.00104 | 9.8328 | 22.7742 | 0.14497 | 0.0049 | 0.00106 | 9.4934 | 26.4469 | 0.13193 | 0.0043 | 0.00117 | 9.3856 | 26.6071 | 0.14354 | 0.00462 | 0.00123 | 9.5344 | 27.618 | 0.13478 | 0.00441 | 0.00105 | 9.241 | 28.0685 | 0.13368 | 0.00435 | 0.00105 | 9.3854 | 29.7094 | 0.12769 | 0.00414 | 0.0009694 | 9.2957 | 29.8596 | 0.13801 | 0.0044 | 0.00101 | 9.2958 | 32.9121 | 0.12701 | 0.00402 | 0.00104 | 9.7328 | 32.1813 | 0.13825 | 0.00433 | 0.00108 | 9.766 | 35.7238 | 0.1454 | 0.00482 | 0.00106 | 8.87 | 39.4373 | 0.12004 | 0.00362 | 0.0009986 | 9.8868 | 37.4448 | 0.13994 | 0.0046 | 0.00106 | 8.9836 | 41.2384 | 0.11837 | 0.00356 | 0.0009842 | 9.5339 | 40.277 | 0.1364 | 0.00442 | 0.00105 | 9.312 | 40.6576 | 0.13594 | 0.00439 | 0.00105 | 8.9983 | 46.843 | 0.11958 | 0.00379 | 0.0009712 | 8.8983 | 49.075 | 0.11759 | 0.00366 | 0.00102 | 9.384 | 47.9734 | 0.133 | 0.00425 | 0.00107 | 9.6872 | 48.134 | 0.1332 | 0.00428 | 0.00109 | 9.7925 | 50.9952 | 0.12332 | 0.00399 | 0.0009888 | 9.3541 | 61.7253 | 0.11929 | 0.00376 | 0.00103 | 9.1823 | 62.146 | 0.11914 | 0.00374 | 0.00103 | 9.456 | 74.1662 | 0.12478 | 0.00373 | 0.00109 | 9.6848 | 74.9069 | 0.12082 | 0.00368 | 0.0009659 | 9.3092 | 75.8589 | 0.12064 | 0.00365 | 0.000974 | 9.5654 | 75.2076 | 0.13083 | 0.00391 | 0.00101 | 9.9356 | 80.5257 | 0.14089 | 0.00399 | 0.00122 | 9.7282 | 84.5433 | 0.13697 | 0.00386 | 0.00122 | 9.4384 | 87.4223 | 0.13452 | 0.00382 | 0.0011 | 9.7011 | 94.775 | 0.13428 | 0.00374 | 0.00105 | 9.4712 | 92.9216 | 0.13581 | 0.00378 | 0.00111 | 9.9476 | 97.6675 | 0.14479 | 0.00389 | 0.00116 | 9.0924 | 108.7192 | 0.13444 | 0.00357 | 0.00108 | 9.1386 | 110.2215 | 0.1346 | 0.00355 | 0.00117 | 9.6164 | 113.5246 | 0.14176 | 0.0039 | 0.0011 | 9.5703 | 115.1279 | 0.14022 | 0.00385 | 0.00108 | 9.6967 | 125.8469 | 0.14713 | 0.00417 | 0.00115 | 9.5727 | 143.3547 | 0.13523 | 0.00373 | 0.0011 | 9.4518 | 143.6564 | 0.13538 | 0.00373 | 0.0011
10.9127 | 0.040193 | 1.21 | 0.05371 | 0.03878 | 11.1718 | 0.039443 | 2.52 | 0.10568 | 0.05871 | 10.7759 | 0.040605 | 3.54 | 0.14433 | 0.06836 | 10.7759 | 0.16329 | 0.87837 | 0.03584 | 0.01621 | 9.9925 | 0.1736 | 1.02 | 0.03874 | 0.01653 | 11.4025 | 0.3528 | 1 | 0.04326 | 0.01202 | 10.9857 | 1.0195 | 0.48071 | 0.02043 | 0.00475 | 10.9002 | 1.0266 | 0.5213 | 0.02165 | 0.00493 | 10 | 1.5878 | 0.34744 | 0.01414 | 0.00323 | 9.9979 | 2.1801 | 0.30196 | 0.01154 | 0.00263 | 10 | 2.1801 | 0.3236 | 0.01206 | 0.00273 | 10.0031 | 2.7985 | 0.27579 | 0.00989 | 0.00232 | 10.0006 | 2.7995 | 0.29299 | 0.01026 | 0.0024 | 10.0006 | 2.7995 | 0.31024 | 0.01061 | 0.00247 | 10.5274 | 3.3988 | 0.28384 | 0.01023 | 0.0022 | 10.004 | 4.3463 | 0.22963 | 0.00814 | 0.00181 | 10.7173 | 4.1231 | 0.26898 | 0.0102 | 0.00203 | 10.2315 | 4.2732 | 0.26172 | 0.00988 | 0.00196 | 10.4232 | 5.6971 | 0.22378 | 0.00847 | 0.0017 | 10.192 | 6.7607 | 0.21314 | 0.00792 | 0.00158 | 10.7231 | 7.3771 | 0.21171 | 0.0078 | 0.00152 | 10.3534 | 7.5502 | 0.20796 | 0.00764 | 0.00149 | 10.1651 | 9.7675 | 0.17838 | 0.00634 | 0.00128 | 10.0089 | 10.9563 | 0.17495 | 0.00602 | 0.00124 | 10.1445 | 10.8662 | 0.18855 | 0.00637 | 0.0013 | 10.4259 | 11.9967 | 0.17396 | 0.00583 | 0.00123 | 10.0095 | 12.297 | 0.1825 | 0.00596 | 0.00125 | 10.0093 | 14.4985 | 0.15398 | 0.00501 | 0.00109 | 10.2377 | 14.2984 | 0.17485 | 0.00608 | 0.00117 | 10.4269 | 14.1382 | 0.19578 | 0.00695 | 0.00125 | 10.428 | 16.6799 | 0.16948 | 0.00593 | 0.00115 | 10.011 | 17.1002 | 0.16684 | 0.0058 | 0.00113 | 10.7962 | 17.5804 | 0.17688 | 0.00619 | 0.00115 | 10.5889 | 19.1715 | 0.16608 | 0.00573 | 0.00112 | 10.7267 | 21.6932 | 0.16268 | 0.0055 | 0.00113 | 10.3564 | 25.2456 | 0.14717 | 0.00481 | 0.00122 | 10.1677 | 25.4959 | 0.15866 | 0.00509 | 0.00128 | 10.3289 | 26.4767 | 0.14934 | 0.00487 | 0.0011 | 10.0111 | 26.9172 | 0.148 | 0.0048 | 0.00109 | 10.1675 | 28.5081 | 0.14122 | 0.00456 | 0.00102 | 10.0107 | 28.7484 | 0.15145 | 0.00479 | 0.00106 | 10.0109 | 31.7307 | 0.1392 | 0.00437 | 0.00108 | 11.1232 | 30.0489 | 0.16358 | 0.00562 | 0.00116 | 10.9867 | 33.6414 | 0.16813 | 0.0058 | 0.00113 | 10.1371 | 36.9843 | 0.14066 | 0.00465 | 0.00106 | 11.1226 | 35.2524 | 0.16162 | 0.00553 | 0.00113 | 10.2669 | 39.0153 | 0.138 | 0.00452 | 0.00104 | 10.7256 | 38.2444 | 0.15647 | 0.00525 | 0.00111 | 10.476 | 38.6649 | 0.15581 | 0.00521 | 0.00111 | 10.1231 | 44.4498 | 0.13684 | 0.00451 | 0.00102 | 10.0106 | 46.6015 | 0.13407 | 0.00434 | 0.00106 | 10.4267 | 45.7305 | 0.14982 | 0.00488 | 0.00112 | 10.7636 | 46.071 | 0.14992 | 0.0049 | 0.00113 | 10.8806 | 48.6221 | 0.13914 | 0.00458 | 0.00103 | 10.2895 | 59.4817 | 0.13228 | 0.00418 | 0.00106 | 10.1005 | 59.9323 | 0.13205 | 0.00416 | 0.00107 | 10.244 | 72.0624 | 0.13555 | 0.00403 | 0.00112 | 10.4918 | 72.8931 | 0.13148 | 0.00398 | 0.000992 | 10.0849 | 73.905 | 0.13116 | 0.00395 | 0.0009994 | 10.3012 | 73.364 | 0.14143 | 0.00419 | 0.00104 | 10.6452 | 78.9119 | 0.15077 | 0.00423 | 0.00124 | 10.423 | 83.0491 | 0.14637 | 0.00409 | 0.00124 | 10.0676 | 85.9578 | 0.14361 | 0.00403 | 0.00112 | 10.3074 | 93.4406 | 0.14265 | 0.00392 | 0.00107 | 10.0631 | 91.6069 | 0.14434 | 0.00397 | 0.00113 | 11.0529 | 95.159 | 0.16113 | 0.00452 | 0.0012 | 10.1026 | 106.4088 | 0.14908 | 0.00413 | 0.00111 | 10.154 | 107.8109 | 0.14904 | 0.0041 | 0.0012 | 10.8185 | 110.5125 | 0.15933 | 0.00463 | 0.00114 | 10.7666 | 112.0155 | 0.15755 | 0.00456 | 0.00112 | 10.7741 | 123.1342 | 0.16295 | 0.00473 | 0.00118 | 10.6363 | 140.2413 | 0.14912 | 0.00422 | 0.00113 | 10.502 | 140.6428 | 0.14924 | 0.00422 | 0.00113
11.9048 | 0.037481 | 1.41 | 0.06146 | 0.04506 | 12.4131 | 0.036241 | 3.04 | 0.12963 | 0.0704 | 11.6048 | 0.038253 | 4.04 | 0.16135 | 0.07765 | 11.6048 | 0.15389 | 1 | 0.04007 | 0.01842 | 11.2416 | 0.15789 | 1.26 | 0.05155 | 0.02025 | 12.8278 | 0.32068 | 1.24 | 0.05462 | 0.01472 | 11.9844 | 0.94771 | 0.56082 | 0.0234 | 0.0055 | 11.8085 | 0.95962 | 0.60065 | 0.02442 | 0.00563 | 10.8333 | 1.4858 | 0.39873 | 0.01591 | 0.00366 | 10.712 | 2.0631 | 0.33909 | 0.0127 | 0.00292 | 10.6667 | 2.0701 | 0.36067 | 0.01316 | 0.00301 | 10.6283 | 2.6724 | 0.30459 | 0.01071 | 0.00253 | 10.5889 | 2.6804 | 0.32175 | 0.01105 | 0.0026 | 11.1117 | 2.5824 | 0.36884 | 0.01348 | 0.00287 | 11.8434 | 3.0816 | 0.34469 | 0.01339 | 0.0026 | 11.2545 | 3.969 | 0.27705 | 0.01056 | 0.00211 | 11.9082 | 3.7939 | 0.31877 | 0.01241 | 0.00234 | 11.3683 | 3.937 | 0.30973 | 0.012 | 0.00226 | 11.4655 | 5.3258 | 0.25953 | 0.00988 | 0.00191 | 11.1185 | 6.3734 | 0.24314 | 0.00899 | 0.00175 | 11.6167 | 6.9888 | 0.23913 | 0.00872 | 0.00167 | 11.2162 | 7.1579 | 0.23475 | 0.00854 | 0.00163 | 10.9471 | 9.3091 | 0.19903 | 0.00698 | 0.00139 | 10.7238 | 10.4959 | 0.19331 | 0.00656 | 0.00133 | 10.8208 | 10.4358 | 0.20705 | 0.00689 | 0.00139 | 11.121 | 11.5363 | 0.19069 | 0.00629 | 0.00131 | 11.2607 | 11.4463 | 0.2157 | 0.00759 | 0.00141 | 11.2604 | 13.4777 | 0.18216 | 0.00641 | 0.00122 | 11.3753 | 13.3876 | 0.20332 | 0.0073 | 0.0013 | 11.4696 | 13.3176 | 0.22448 | 0.00806 | 0.00137 | 11.4708 | 15.7191 | 0.1938 | 0.00686 | 0.00125 | 11.0121 | 16.1294 | 0.19055 | 0.0067 | 0.00123 | 11.7776 | 16.6696 | 0.19989 | 0.007 | 0.00124 | 11.5516 | 18.2106 | 0.18716 | 0.00646 | 0.00121 | 11.6206 | 20.7123 | 0.18126 | 0.0061 | 0.0012 | 11.2195 | 24.1346 | 0.16313 | 0.00532 | 0.00128 | 10.9498 | 24.4649 | 0.17442 | 0.00556 | 0.00133 | 11.1235 | 25.4257 | 0.16452 | 0.00532 | 0.00115 | 10.7812 | 25.8661 | 0.16293 | 0.00525 | 0.00114 | 10.9496 | 27.397 | 0.15531 | 0.00498 | 0.00107 | 11.4408 | 26.7463 | 0.17987 | 0.00626 | 0.00115 | 11.441 | 29.5984 | 0.1649 | 0.00569 | 0.00116 | 12.5136 | 28.167 | 0.19065 | 0.0068 | 0.00124 | 12.2075 | 31.7695 | 0.19222 | 0.00673 | 0.0012 | 11.4042 | 34.7919 | 0.16262 | 0.00559 | 0.00113 | 12.3585 | 33.2904 | 0.18461 | 0.00642 | 0.00119 | 11.5503 | 36.9128 | 0.15876 | 0.00539 | 0.00111 | 11.9174 | 36.3322 | 0.1776 | 0.00605 | 0.00117 | 11.64 | 36.7727 | 0.1767 | 0.00599 | 0.00117 | 11.2478 | 42.2472 | 0.15501 | 0.00519 | 0.00107 | 11.1229 | 44.3288 | 0.15139 | 0.00499 | 0.00111 | 11.4693 | 43.658 | 0.16745 | 0.00548 | 0.00117 | 11.8399 | 44.1085 | 0.1674 | 0.00549 | 0.00118 | 11.9686 | 46.4195 | 0.15572 | 0.00514 | 0.00108 | 11.2249 | 57.3386 | 0.14577 | 0.0046 | 0.0011 | 11.0188 | 57.8093 | 0.14543 | 0.00457 | 0.0011 | 11.032 | 70.0291 | 0.14664 | 0.00432 | 0.00114 | 11.2989 | 70.9198 | 0.14244 | 0.00427 | 0.00102 | 10.8607 | 71.9815 | 0.14195 | 0.00423 | 0.00103 | 11.037 | 71.5609 | 0.1523 | 0.00446 | 0.00106 | 11.3549 | 77.2885 | 0.16086 | 0.00447 | 0.00127 | 11.1179 | 81.5253 | 0.15594 | 0.00431 | 0.00127 | 10.6969 | 84.5238 | 0.15285 | 0.00424 | 0.00115 | 10.9137 | 92.0967 | 0.15114 | 0.00411 | 0.00109 | 10.655 | 90.3127 | 0.153 | 0.00415 | 0.00115 | 12.4345 | 92.1703 | 0.18215 | 0.00542 | 0.00125 | 11.3655 | 103.4983 | 0.16785 | 0.00491 | 0.00115 | 11.4232 | 104.9002 | 0.16755 | 0.00486 | 0.00124 | 12.0206 | 107.7027 | 0.17738 | 0.00528 | 0.00118 | 11.9629 | 109.1055 | 0.17536 | 0.00521 | 0.00117 | 11.8515 | 120.5236 | 0.17911 | 0.00526 | 0.00122 | 11.6999 | 136.9301 | 0.16333 | 0.00467 | 0.00116 | 11.5521 | 137.4316 | 0.1634 | 0.00467 | 0.00116
12.8968 | 0.035139 | 1.63 | 0.06931 | 0.05175 | 13.6544 | 0.033559 | 3.6 | 0.15313 | 0.083 | 12.4337 | 0.036192 | 4.56 | 0.17856 | 0.08745 | 12.4337 | 0.14548 | 1.13 | 0.04436 | 0.02076 | 12.4906 | 0.14498 | 1.52 | 0.0636 | 0.02428 | 14.2531 | 0.29446 | 1.49 | 0.06571 | 0.01765 | 12.9831 | 0.88527 | 0.64681 | 0.02642 | 0.00629 | 12.7169 | 0.90108 | 0.68535 | 0.02724 | 0.00638 | 11.6667 | 1.3967 | 0.4534 | 0.01772 | 0.00412 | 11.4261 | 1.959 | 0.37827 | 0.01387 | 0.00322 | 11.3333 | 1.972 | 0.39965 | 0.01429 | 0.0033 | 11.2535 | 2.5573 | 0.33471 | 0.01154 | 0.00275 | 11.7654 | 2.4713 | 0.38297 | 0.01406 | 0.00303 | 12.5007 | 2.3572 | 0.44866 | 0.01761 | 0.00342 | 13.1593 | 2.8185 | 0.41151 | 0.01641 | 0.00304 | 12.505 | 3.6469 | 0.32881 | 0.01287 | 0.00244 | 13.099 | 3.5108 | 0.37272 | 0.01458 | 0.00268 | 12.5051 | 3.6469 | 0.3617 | 0.01409 | 0.00257 | 12.5078 | 5.0016 | 0.29768 | 0.01127 | 0.00214 | 12.0451 | 6.0272 | 0.27491 | 0.01006 | 0.00193 | 12.5103 | 6.6395 | 0.26804 | 0.00964 | 0.00183 | 12.079 | 6.8037 | 0.26297 | 0.00943 | 0.00179 | 11.729 | 8.8918 | 0.22067 | 0.00763 | 0.0015 | 11.4387 | 10.0656 | 0.21247 | 0.00711 | 0.00143 | 12.1733 | 9.6643 | 0.24627 | 0.00885 | 0.00158 | 12.5111 | 10.7057 | 0.22614 | 0.00805 | 0.00148 | 12.5119 | 10.7057 | 0.25129 | 0.00912 | 0.00157 | 12.5116 | 12.587 | 0.2124 | 0.00771 | 0.00136 | 12.5128 | 12.587 | 0.23365 | 0.00847 | 0.00143 | 12.5123 | 12.587 | 0.25489 | 0.00914 | 0.0015 | 12.5136 | 14.8684 | 0.21955 | 0.00777 | 0.00135 | 12.0132 | 15.2687 | 0.21565 | 0.00759 | 0.00133 | 12.7591 | 15.849 | 0.22412 | 0.0078 | 0.00134 | 12.5142 | 17.3399 | 0.20933 | 0.00719 | 0.0013 | 12.5145 | 19.8115 | 0.20071 | 0.00669 | 0.00127 | 12.0825 | 23.1036 | 0.17981 | 0.00582 | 0.00133 | 12.5141 | 22.6232 | 0.20791 | 0.00731 | 0.00143 | 12.7125 | 23.554 | 0.19671 | 0.00701 | 0.00126 | 12.3213 | 23.9843 | 0.19455 | 0.0069 | 0.00125 | 12.5139 | 25.4151 | 0.18516 | 0.00653 | 0.00117 | 12.8709 | 24.9947 | 0.21033 | 0.0076 | 0.00126 | 12.8711 | 27.7266 | 0.1924 | 0.0069 | 0.00125 | 13.904 | 26.5055 | 0.21948 | 0.00794 | 0.00133 | 13.4282 | 30.098 | 0.21769 | 0.00763 | 0.00128 | 12.6714 | 32.83 | 0.18593 | 0.00649 | 0.0012 | 13.5943 | 31.5288 | 0.20893 | 0.00729 | 0.00127 | 12.8337 | 34.9308 | 0.1807 | 0.00622 | 0.00118 | 13.1091 | 34.5304 | 0.19984 | 0.00682 | 0.00124 | 12.8039 | 34.9809 | 0.19866 | 0.00675 | 0.00124 | 12.3726 | 40.235 | 0.17412 | 0.00586 | 0.00113 | 12.2351 | 42.2364 | 0.1696 | 0.00561 | 0.00116 | 12.512 | 41.746 | 0.1859 | 0.00607 | 0.00122 | 12.9163 | 42.2664 | 0.18564 | 0.00606 | 0.00123 | 13.0567 | 44.3874 | 0.17307 | 0.0057 | 0.00113 | 12.1603 | 55.306 | 0.15975 | 0.00501 | 0.00113 | 11.937 | 55.7866 | 0.1593 | 0.00498 | 0.00113 | 11.82 | 68.0562 | 0.15805 | 0.00461 | 0.00117 | 12.106 | 69.0069 | 0.15369 | 0.00456 | 0.00105 | 11.6365 | 70.1185 | 0.15304 | 0.00451 | 0.00105 | 11.7728 | 69.7881 | 0.16344 | 0.00473 | 0.00109 | 12.0646 | 75.6855 | 0.17115 | 0.0047 | 0.00129 | 11.8128 | 80.0119 | 0.16569 | 0.00452 | 0.00129 | 11.3261 | 83.1202 | 0.16224 | 0.00444 | 0.00117 | 12.1264 | 89.43 | 0.16849 | 0.00478 | 0.00113 | 11.8389 | 87.7955 | 0.17069 | 0.00485 | 0.00119 | 13.8161 | 89.3533 | 0.20385 | 0.00623 | 0.0013 | 12.6283 | 100.6897 | 0.18714 | 0.00562 | 0.0012 | 12.6925 | 101.9914 | 0.18659 | 0.00556 | 0.00129 | 13.2226 | 104.8946 | 0.19591 | 0.0059 | 0.00122 | 13.1592 | 106.2971 | 0.19365 | 0.00582 | 0.00121 | 12.9289 | 117.8146 | 0.19563 | 0.00575 | 0.00126 | 12.7636 | 133.6207 | 0.17788 | 0.00511 | 0.00119 | 12.6023 | 134.122 | 0.1779 | 0.0051 | 0.00119
13.8889 | 0.033098 | 1.86 | 0.07728 | 0.05885 | 14.8957 | 0.031288 | 4.21 | 0.17655 | 0.09651 | 13.2626 | 0.03436 | 5.12 | 0.19599 | 0.09775 | 13.2626 | 0.13818 | 1.27 | 0.0487 | 0.02321 | 13.7397 | 0.13428 | 1.8 | 0.07536 | 0.02864 | 15.6784 | 0.27255 | 1.77 | 0.07675 | 0.02083 | 13.9818 | 0.83064 | 0.73865 | 0.02949 | 0.00715 | 13.6252 | 0.84935 | 0.77538 | 0.03011 | 0.00718 | 12.5 | 1.3177 | 0.51147 | 0.01956 | 0.00461 | 12.1403 | 1.864 | 0.41948 | 0.01506 | 0.00354 | 12 | 1.882 | 0.44053 | 0.01543 | 0.0036 | 12.5039 | 2.3562 | 0.39889 | 0.01471 | 0.00321 | 13.2361 | 2.2532 | 0.46643 | 0.01839 | 0.00362 | 13.8897 | 2.1691 | 0.53576 | 0.02152 | 0.00401 | 14.4752 | 2.5983 | 0.48428 | 0.01939 | 0.00352 | 13.7555 | 3.3707 | 0.38498 | 0.01514 | 0.0028 | 14.2898 | 3.2637 | 0.4309 | 0.01676 | 0.00304 | 13.6419 | 3.3937 | 0.41767 | 0.01617 | 0.00291 | 13.5501 | 4.7145 | 0.33824 | 0.01265 | 0.00238 | 12.9716 | 5.715 | 0.30847 | 0.01113 | 0.00211 | 13.4039 | 6.3213 | 0.29843 | 0.01056 | 0.002 | 12.9417 | 6.4824 | 0.29262 | 0.01033 | 0.00195 | 12.5109 | 8.5106 | 0.24331 | 0.00828 | 0.00161 | 12.8685 | 9.311 | 0.25315 | 0.00915 | 0.00163 | 13.5259 | 8.9988 | 0.2885 | 0.01069 | 0.00178 | 13.9012 | 9.9702 | 0.26427 | 0.0097 | 0.00167 | 13.7631 | 10.0353 | 0.28929 | 0.01059 | 0.00175 | 13.7627 | 11.8164 | 0.24469 | 0.00897 | 0.00151 | 13.6503 | 11.8865 | 0.26585 | 0.00962 | 0.00157 | 13.5549 | 11.9365 | 0.28701 | 0.01021 | 0.00164 | 13.5564 | 14.1078 | 0.24675 | 0.00867 | 0.00147 | 13.0143 | 14.4881 | 0.24212 | 0.00847 | 0.00144 | 13.7406 | 15.1084 | 0.24957 | 0.00859 | 0.00145 | 13.4768 | 16.5493 | 0.23257 | 0.00791 | 0.00139 | 14.3023 | 18.2102 | 0.24218 | 0.00891 | 0.00143 | 13.8086 | 21.2821 | 0.21533 | 0.00769 | 0.00145 | 14.0783 | 21.0219 | 0.24403 | 0.00892 | 0.00155 | 14.3016 | 21.9526 | 0.23135 | 0.00856 | 0.00138 | 13.8615 | 22.3729 | 0.22855 | 0.00841 | 0.00137 | 14.0781 | 23.6836 | 0.21727 | 0.00796 | 0.00129 | 14.301 | 23.4634 | 0.24286 | 0.00889 | 0.00137 | 14.3012 | 26.0651 | 0.2217 | 0.00805 | 0.00134 | 15.2943 | 25.0343 | 0.25006 | 0.00904 | 0.00143 | 14.649 | 28.5766 | 0.24455 | 0.00853 | 0.00136 | 13.9385 | 31.0683 | 0.2106 | 0.00737 | 0.00127 | 14.8302 | 29.9374 | 0.23457 | 0.00814 | 0.00134 | 14.117 | 33.0891 | 0.20386 | 0.00703 | 0.00125 | 14.3009 | 32.8389 | 0.22323 | 0.00758 | 0.00131 | 13.9679 | 33.2993 | 0.22174 | 0.0075 | 0.00131 | 13.4974 | 38.3831 | 0.19416 | 0.00651 | 0.00119 | 13.3474 | 40.3145 | 0.18869 | 0.00623 | 0.00121 | 13.5547 | 39.9742 | 0.20518 | 0.00666 | 0.00127 | 13.9926 | 40.5346 | 0.20466 | 0.00664 | 0.00128 | 14.1447 | 42.5055 | 0.1912 | 0.00625 | 0.00118 | 13.0957 | 53.3737 | 0.17425 | 0.00541 | 0.00117 | 12.8552 | 53.8643 | 0.17366 | 0.00538 | 0.00117 | 12.608 | 66.1537 | 0.16978 | 0.0049 | 0.00119 | 12.913 | 67.1543 | 0.16526 | 0.00484 | 0.00107 | 12.4122 | 68.2959 | 0.16442 | 0.00479 | 0.00108 | 12.5086 | 68.0756 | 0.17487 | 0.005 | 0.00111 | 12.7743 | 74.0928 | 0.18167 | 0.00493 | 0.00131 | 12.5076 | 78.4989 | 0.17563 | 0.00474 | 0.00131 | 12.5846 | 80.3841 | 0.18151 | 0.00521 | 0.00121 | 13.6422 | 86.1532 | 0.19093 | 0.00574 | 0.00118 | 13.3188 | 84.7982 | 0.19351 | 0.00583 | 0.00124 | 15.1977 | 86.6875 | 0.22622 | 0.00699 | 0.00135 | 13.8911 | 97.9626 | 0.20697 | 0.00628 | 0.00124 | 13.9617 | 99.1641 | 0.20616 | 0.00621 | 0.00133 | 14.4247 | 102.0877 | 0.21494 | 0.00649 | 0.00126 | 14.3554 | 103.49 | 0.21242 | 0.0064 | 0.00125 | 14.0063 | 115.2069 | 0.21253 | 0.00623 | 0.00129 | 13.8272 | 130.4126 | 0.1928 | 0.00553 | 0.00122 | 13.6525 | 130.9139 | 0.19276 | 0.00552 | 0.00122
14.881 | 0.031307 | 2.1 | 0.08538 | 0.06634 | 16.137 | 0.029327 | 4.86 | 0.20008 | 0.1109 | 14.9204 | 0.031248 | 6.32 | 0.26082 | 0.11985 | 14.9204 | 0.12557 | 1.57 | 0.06484 | 0.02848 | 14.9888 | 0.12507 | 2.1 | 0.08705 | 0.03332 | 17.1038 | 0.25394 | 2.07 | 0.08784 | 0.02423 | 14.9805 | 0.78261 | 0.83633 | 0.03261 | 0.00805 | 14.5336 | 0.80343 | 0.87072 | 0.03304 | 0.00803 | 13.3333 | 1.2467 | 0.57292 | 0.02143 | 0.00513 | 12.8544 | 1.7789 | 0.46273 | 0.01628 | 0.00387 | 13.3333 | 1.7259 | 0.52794 | 0.01981 | 0.00426 | 14.0669 | 2.1471 | 0.48644 | 0.01926 | 0.00384 | 14.7067 | 2.072 | 0.55756 | 0.02248 | 0.00425 | 15.2786 | 2.01 | 0.63008 | 0.02535 | 0.00465 | 15.7911 | 2.4112 | 0.56296 | 0.02238 | 0.00403 | 15.006 | 3.1306 | 0.44561 | 0.01742 | 0.00318 | 15.4806 | 3.0475 | 0.49335 | 0.01896 | 0.00342 | 14.7788 | 3.1716 | 0.4777 | 0.01828 | 0.00327 | 14.5925 | 4.4583 | 0.38119 | 0.01405 | 0.00263 | 13.8982 | 5.4318 | 0.34381 | 0.01221 | 0.00231 | 14.2975 | 6.0321 | 0.33032 | 0.01149 | 0.00218 | 13.8045 | 6.1882 | 0.3237 | 0.01123 | 0.00212 | 14.0748 | 7.8371 | 0.29154 | 0.01074 | 0.00186 | 14.2984 | 8.6576 | 0.29702 | 0.01107 | 0.00185 | 14.8785 | 8.4174 | 0.33376 | 0.01247 | 0.002 | 15.2914 | 9.3258 | 0.30512 | 0.0113 | 0.00186 | 15.0143 | 9.4479 | 0.32973 | 0.01204 | 0.00193 | 15.0139 | 11.1459 | 0.27901 | 0.0102 | 0.00167 | 14.7879 | 11.256 | 0.2999 | 0.01077 | 0.00172 | 14.5976 | 11.3561 | 0.32083 | 0.01128 | 0.00178 | 14.5991 | 13.4173 | 0.27537 | 0.00957 | 0.00159 | 14.0154 | 13.7976 | 0.26997 | 0.00934 | 0.00155 | 15.7035 | 13.8275 | 0.30406 | 0.01155 | 0.00167 | 15.4021 | 15.1782 | 0.28227 | 0.01059 | 0.00159 | 16.0901 | 16.8592 | 0.28714 | 0.01095 | 0.0016 | 15.5347 | 19.7209 | 0.25379 | 0.00943 | 0.00158 | 15.6426 | 19.6309 | 0.28282 | 0.01048 | 0.00168 | 15.8907 | 20.5615 | 0.26843 | 0.01004 | 0.00151 | 15.4017 | 20.9718 | 0.26492 | 0.00987 | 0.0015 | 15.6424 | 22.1824 | 0.25163 | 0.00933 | 0.00141 | 15.7311 | 22.1023 | 0.27745 | 0.01015 | 0.00148 | 15.7314 | 24.6039 | 0.25281 | 0.00918 | 0.00144 | 16.6847 | 23.7132 | 0.28239 | 0.01013 | 0.00154 | 15.8697 | 27.2155 | 0.27279 | 0.00942 | 0.00145 | 15.2057 | 29.487 | 0.23662 | 0.00825 | 0.00135 | 16.066 | 28.4962 | 0.26153 | 0.00899 | 0.00143 | 15.4004 | 31.3877 | 0.22831 | 0.00784 | 0.00132 | 15.4926 | 31.2676 | 0.24781 | 0.00834 | 0.00138 | 15.1319 | 31.728 | 0.24597 | 0.00825 | 0.00138 | 14.6222 | 36.6816 | 0.21516 | 0.00716 | 0.00125 | 14.4597 | 38.5428 | 0.20867 | 0.00684 | 0.00127 | 14.5973 | 38.3427 | 0.2253 | 0.00724 | 0.00132 | 15.069 | 38.9131 | 0.2245 | 0.00721 | 0.00134 | 15.2328 | 40.7639 | 0.21012 | 0.0068 | 0.00123 | 14.0311 | 51.5518 | 0.18926 | 0.00581 | 0.0012 | 13.7735 | 52.0423 | 0.18854 | 0.00578 | 0.0012 | 13.396 | 64.3214 | 0.18186 | 0.00519 | 0.00122 | 13.7201 | 65.362 | 0.17715 | 0.00513 | 0.0011 | 13.188 | 66.5335 | 0.1761 | 0.00507 | 0.00111 | 13.2444 | 66.4034 | 0.18658 | 0.00527 | 0.00114 | 14.1937 | 71.0181 | 0.20338 | 0.00581 | 0.00136 | 13.8974 | 75.5338 | 0.19609 | 0.00555 | 0.00136 | 14.1576 | 77.1278 | 0.20652 | 0.0063 | 0.00127 | 15.1579 | 82.9976 | 0.21421 | 0.00662 | 0.00123 | 14.7987 | 81.9622 | 0.21712 | 0.00672 | 0.0013 | 16.5793 | 84.1725 | 0.24927 | 0.00771 | 0.0014 | 15.154 | 95.3665 | 0.22734 | 0.00691 | 0.00129 | 15.231 | 96.418 | 0.2263 | 0.00684 | 0.00137 | 15.6267 | 99.5318 | 0.23447 | 0.00705 | 0.00131 | 15.5517 | 100.884 | 0.23169 | 0.00696 | 0.00129 | 15.0837 | 112.7003 | 0.2298 | 0.00669 | 0.00133 | 14.8908 | 127.1056 | 0.20809 | 0.00594 | 0.00125 | 14.7027 | 127.7068 | 0.20799 | 0.00592 | 0.00125
15.873 | 0.029716 | 2.36 | 0.09362 | 0.07422 | 17.3784 | 0.027626 | 5.55 | 0.22383 | 0.12615 | 16.5782 | 0.028697 | 7.64 | 0.32182 | 0.14389 | 16.5782 | 0.11526 | 1.9 | 0.08003 | 0.03422 | 16.2378 | 0.11726 | 2.43 | 0.09876 | 0.0383 | 18.5291 | 0.23793 | 2.39 | 0.09904 | 0.02786 | 15.9792 | 0.73999 | 0.93983 | 0.0358 | 0.00901 | 15.4419 | 0.76231 | 0.97136 | 0.03603 | 0.00891 | 14.1667 | 1.1836 | 0.63775 | 0.02334 | 0.00567 | 14.2827 | 1.6288 | 0.55528 | 0.02093 | 0.00458 | 15 | 1.5628 | 0.64787 | 0.02612 | 0.00515 | 15.6299 | 1.974 | 0.5821 | 0.02357 | 0.00453 | 16.1774 | 1.92 | 0.65629 | 0.0265 | 0.00494 | 16.6676 | 1.8739 | 0.73153 | 0.02916 | 0.00534 | 17.1071 | 2.2521 | 0.64746 | 0.02539 | 0.00458 | 16.2565 | 2.9205 | 0.51074 | 0.01972 | 0.0036 | 16.6714 | 2.8574 | 0.56009 | 0.0212 | 0.00384 | 15.9156 | 2.9755 | 0.54181 | 0.02042 | 0.00366 | 15.6348 | 4.2282 | 0.42655 | 0.01545 | 0.0029 | 14.8247 | 5.1746 | 0.38095 | 0.0133 | 0.00251 | 16.0846 | 5.5248 | 0.39855 | 0.01502 | 0.00255 | 15.5301 | 5.6729 | 0.39018 | 0.01466 | 0.00248 | 15.6387 | 7.2627 | 0.34374 | 0.01304 | 0.00213 | 15.7282 | 8.0892 | 0.34409 | 0.01292 | 0.00208 | 16.2311 | 7.9071 | 0.38204 | 0.01422 | 0.00223 | 16.6815 | 8.7564 | 0.34871 | 0.01288 | 0.00207 | 16.2655 | 8.9195 | 0.37263 | 0.01349 | 0.00213 | 16.265 | 10.5355 | 0.31535 | 0.01143 | 0.00183 | 15.9254 | 10.6956 | 0.33579 | 0.01191 | 0.00188 | 16.683 | 10.3554 | 0.39347 | 0.01527 | 0.00209 | 16.6847 | 12.2365 | 0.33684 | 0.01294 | 0.00184 | 16.0176 | 12.5967 | 0.32974 | 0.01261 | 0.0018 | 17.6665 | 12.7667 | 0.36334 | 0.01428 | 0.00191 | 17.3274 | 14.0274 | 0.33627 | 0.01306 | 0.00181 | 17.8779 | 15.6984 | 0.33557 | 0.01292 | 0.00179 | 17.2607 | 18.3699 | 0.29518 | 0.0111 | 0.00173 | 17.2069 | 18.41 | 0.32426 | 0.01201 | 0.00182 | 17.4797 | 19.3505 | 0.30792 | 0.01149 | 0.00165 | 16.9418 | 19.7408 | 0.30363 | 0.01129 | 0.00163 | 17.2066 | 20.8714 | 0.28825 | 0.01067 | 0.00154 | 17.1612 | 20.9014 | 0.3141 | 0.0114 | 0.00161 | 17.1615 | 23.2929 | 0.28571 | 0.01029 | 0.00155 | 18.0751 | 22.5323 | 0.31646 | 0.01122 | 0.00165 | 17.0905 | 25.9845 | 0.30242 | 0.01031 | 0.00154 | 16.4728 | 28.0558 | 0.26401 | 0.00911 | 0.00144 | 17.3019 | 27.2052 | 0.28982 | 0.00985 | 0.00151 | 16.6838 | 29.8065 | 0.25406 | 0.00865 | 0.0014 | 16.6843 | 29.8065 | 0.27361 | 0.00911 | 0.00146 | 16.2959 | 30.2769 | 0.27139 | 0.009 | 0.00145 | 15.747 | 35.1202 | 0.2371 | 0.0078 | 0.00131 | 15.572 | 36.9214 | 0.22954 | 0.00745 | 0.00133 | 15.64 | 36.8313 | 0.24626 | 0.00783 | 0.00138 | 16.1454 | 37.4017 | 0.24514 | 0.00778 | 0.0014 | 16.3208 | 39.1525 | 0.22984 | 0.00735 | 0.00128 | 14.9666 | 49.83 | 0.2048 | 0.00622 | 0.00124 | 14.6917 | 50.3305 | 0.20393 | 0.00617 | 0.00124 | 14.184 | 62.5694 | 0.19427 | 0.00548 | 0.00125 | 14.5271 | 63.6299 | 0.18936 | 0.00541 | 0.00113 | 13.9638 | 64.8314 | 0.1881 | 0.00535 | 0.00113 | 14.7159 | 63.2395 | 0.21089 | 0.00629 | 0.0012 | 15.9679 | 67.3834 | 0.23185 | 0.00707 | 0.00142 | 15.6346 | 71.9785 | 0.22279 | 0.00672 | 0.00142 | 15.7307 | 74.0727 | 0.23257 | 0.0073 | 0.00133 | 16.6737 | 79.993 | 0.23838 | 0.00745 | 0.00128 | 16.2785 | 79.2872 | 0.24155 | 0.00756 | 0.00135 | 17.961 | 81.8183 | 0.273 | 0.00841 | 0.00145 | 16.4168 | 92.8914 | 0.24826 | 0.00752 | 0.00134 | 16.5002 | 93.7728 | 0.24701 | 0.00744 | 0.00141 | 16.8288 | 97.0467 | 0.2545 | 0.0076 | 0.00135 | 16.748 | 98.4087 | 0.25145 | 0.0075 | 0.00134 | 16.1611 | 110.2944 | 0.24746 | 0.00715 | 0.00137 | 15.9545 | 123.9995 | 0.22377 | 0.00634 | 0.00128 | 15.7529 | 124.6006 | 0.2236 | 0.00632 | 0.00128
16.8651 | 0.028295 | 2.63 | 0.10202 | 0.08248 | 18.6197 | 0.026125 | 6.28 | 0.24787 | 0.14226 | 18.2361 | 0.026565 | 9.06 | 0.38138 | 0.16984 | 18.2361 | 0.10676 | 2.25 | 0.09487 | 0.04042 | 17.4869 | 0.11046 | 2.77 | 0.11057 | 0.04358 | 19.9544 | 0.22402 | 2.73 | 0.11038 | 0.03171 | 16.9779 | 0.70187 | 1.05 | 0.03905 | 0.01002 | 16.3503 | 0.72528 | 1.08 | 0.03907 | 0.00985 | 15 | 1.1266 | 0.70594 | 0.02529 | 0.00624 | 16.068 | 1.4737 | 0.68237 | 0.02763 | 0.00556 | 16.6667 | 1.4287 | 0.77965 | 0.03213 | 0.00612 | 17.1929 | 1.8279 | 0.68579 | 0.02779 | 0.00527 | 17.6481 | 1.7889 | 0.76254 | 0.03049 | 0.00567 | 18.0566 | 1.7559 | 0.84008 | 0.03298 | 0.00607 | 18.423 | 2.1161 | 0.73765 | 0.02844 | 0.00517 | 17.507 | 2.7374 | 0.58039 | 0.02206 | 0.00403 | 17.8622 | 2.6894 | 0.63112 | 0.02348 | 0.00427 | 17.0524 | 2.8014 | 0.61002 | 0.02261 | 0.00407 | 16.6771 | 4.022 | 0.47429 | 0.01688 | 0.00317 | 16.6778 | 4.7274 | 0.46059 | 0.01745 | 0.00295 | 17.8718 | 5.0966 | 0.47278 | 0.01834 | 0.00296 | 17.2557 | 5.2357 | 0.46245 | 0.01789 | 0.00287 | 17.2026 | 6.7684 | 0.39992 | 0.01528 | 0.00241 | 17.1581 | 7.5919 | 0.39435 | 0.01476 | 0.00232 | 17.5837 | 7.4558 | 0.43333 | 0.01597 | 0.00247 | 18.0716 | 8.2521 | 0.39504 | 0.01446 | 0.00229 | 17.5166 | 8.4462 | 0.41801 | 0.01495 | 0.00233 | 17.5162 | 10.0052 | 0.3537 | 0.01266 | 0.00201 | 18.2004 | 9.737 | 0.41298 | 0.01617 | 0.00222 | 18.7684 | 9.5259 | 0.47279 | 0.01896 | 0.00242 | 18.7703 | 11.2658 | 0.40393 | 0.01606 | 0.00212 | 18.0198 | 11.5961 | 0.39494 | 0.01563 | 0.00207 | 19.6294 | 11.8661 | 0.42734 | 0.01691 | 0.00217 | 19.2526 | 13.0467 | 0.39449 | 0.01545 | 0.00204 | 19.6657 | 14.6977 | 0.38744 | 0.01486 | 0.00199 | 18.9868 | 17.2191 | 0.33947 | 0.01275 | 0.00188 | 18.7711 | 17.3492 | 0.36833 | 0.01354 | 0.00197 | 19.0688 | 18.2897 | 0.34979 | 0.01293 | 0.0018 | 18.482 | 18.66 | 0.34467 | 0.0127 | 0.00177 | 18.7708 | 19.7105 | 0.32709 | 0.01201 | 0.00168 | 18.5913 | 19.8306 | 0.35278 | 0.01265 | 0.00174 | 18.5916 | 22.132 | 0.3204 | 0.0114 | 0.00167 | 19.4655 | 21.4815 | 0.35226 | 0.01232 | 0.00177 | 18.3112 | 24.8637 | 0.33341 | 0.01121 | 0.00164 | 17.7399 | 26.7748 | 0.29275 | 0.00998 | 0.00152 | 18.5377 | 26.0243 | 0.31942 | 0.0107 | 0.0016 | 17.9671 | 28.3755 | 0.28114 | 0.00946 | 0.00149 | 17.8761 | 28.4655 | 0.30065 | 0.00988 | 0.00154 | 17.4599 | 28.9259 | 0.29801 | 0.00976 | 0.00153 | 16.8718 | 33.689 | 0.26 | 0.00845 | 0.00138 | 16.6843 | 35.4301 | 0.25132 | 0.00807 | 0.00139 | 16.6827 | 35.4402 | 0.26806 | 0.00841 | 0.00144 | 17.2217 | 35.9905 | 0.26661 | 0.00835 | 0.00146 | 17.4089 | 37.6712 | 0.25035 | 0.00791 | 0.00134 | 15.902 | 48.2084 | 0.22087 | 0.00662 | 0.00128 | 15.6099 | 48.6989 | 0.21984 | 0.00657 | 0.00128 | 15.7599 | 59.2859 | 0.22014 | 0.00659 | 0.00131 | 16.1413 | 60.3864 | 0.21478 | 0.0065 | 0.00119 | 15.5153 | 61.6077 | 0.21302 | 0.00641 | 0.00119 | 16.5554 | 59.5956 | 0.24297 | 0.00776 | 0.00127 | 17.7421 | 64.0296 | 0.26183 | 0.00825 | 0.00149 | 17.3717 | 68.6642 | 0.2508 | 0.0078 | 0.00148 | 17.3038 | 71.2185 | 0.25968 | 0.00825 | 0.00139 | 18.1895 | 77.1691 | 0.26344 | 0.00825 | 0.00134 | 17.7584 | 76.763 | 0.26679 | 0.00836 | 0.00141 | 19.3426 | 79.5946 | 0.2974 | 0.00909 | 0.0015 | 17.6796 | 90.5469 | 0.26973 | 0.00811 | 0.00138 | 17.7695 | 91.2482 | 0.26829 | 0.00802 | 0.00146 | 18.0308 | 94.6822 | 0.27504 | 0.00814 | 0.0014 | 17.9443 | 96.0541 | 0.2717 | 0.00803 | 0.00138 | 17.2386 | 107.8893 | 0.26551 | 0.00759 | 0.0014 | 17.0181 | 120.994 | 0.23985 | 0.00673 | 0.00131 | 16.8031 | 121.5951 | 0.23959 | 0.00672 | 0.00131
17.8571 | 0.027024 | 2.91 | 0.11055 | 0.09112 | 19.861 | 0.024794 | 7.05 | 0.27223 | 0.15921 | 19.8939 | 0.024764 | 10.6 | 0.44056 | 0.19765 | 19.8939 | 0.099443 | 2.64 | 0.10962 | 0.04707 | 19.985 | 0.099084 | 3.53 | 0.15415 | 0.05504 | 21.3797 | 0.21181 | 3.09 | 0.12188 | 0.03578 | 17.9766 | 0.66775 | 1.16 | 0.04237 | 0.01108 | 18.167 | 0.66165 | 1.3 | 0.05072 | 0.01185 | 16.6667 | 1.0285 | 0.85225 | 0.03274 | 0.00747 | 17.8533 | 1.3467 | 0.82212 | 0.03403 | 0.00662 | 18.3333 | 1.3167 | 0.92323 | 0.03806 | 0.00718 | 18.7559 | 1.7028 | 0.79742 | 0.032 | 0.00606 | 19.1188 | 1.6758 | 0.87625 | 0.03451 | 0.00646 | 19.4455 | 1.6528 | 0.95565 | 0.03685 | 0.00684 | 19.7389 | 1.999 | 0.8334 | 0.03153 | 0.0058 | 18.7575 | 2.5763 | 0.65454 | 0.02445 | 0.0045 | 19.0531 | 2.5413 | 0.70645 | 0.02581 | 0.00474 | 18.1893 | 2.6473 | 0.68234 | 0.02483 | 0.00451 | 18.7617 | 3.6658 | 0.57688 | 0.02228 | 0.00377 | 18.5309 | 4.3522 | 0.54743 | 0.02136 | 0.00343 | 19.659 | 4.7324 | 0.55298 | 0.02158 | 0.00339 | 18.9812 | 4.8634 | 0.5405 | 0.02104 | 0.00328 | 18.7664 | 6.3402 | 0.46004 | 0.0175 | 0.00272 | 18.5879 | 7.1546 | 0.44779 | 0.01659 | 0.00258 | 18.9363 | 7.0555 | 0.48763 | 0.01773 | 0.00273 | 19.4617 | 7.8059 | 0.44411 | 0.01604 | 0.00252 | 20.019 | 7.6418 | 0.51607 | 0.02041 | 0.00277 | 20.0185 | 9.0966 | 0.43628 | 0.01724 | 0.00239 | 20.4755 | 8.9505 | 0.49736 | 0.02011 | 0.00259 | 20.8538 | 8.8334 | 0.55867 | 0.02252 | 0.00278 | 20.8559 | 10.4553 | 0.47653 | 0.01907 | 0.00243 | 20.022 | 10.7555 | 0.46547 | 0.01855 | 0.00235 | 21.5923 | 11.1056 | 0.49597 | 0.01951 | 0.00245 | 21.1779 | 12.2162 | 0.45689 | 0.0178 | 0.00229 | 21.4535 | 13.8371 | 0.44268 | 0.0168 | 0.0022 | 20.7129 | 16.2185 | 0.38662 | 0.0144 | 0.00205 | 20.3354 | 16.4186 | 0.41499 | 0.01506 | 0.00213 | 20.6579 | 17.3491 | 0.39402 | 0.01437 | 0.00196 | 20.0222 | 17.7093 | 0.388 | 0.0141 | 0.00193 | 20.3351 | 18.6898 | 0.36813 | 0.01334 | 0.00182 | 20.0215 | 18.88 | 0.39348 | 0.0139 | 0.00188 | 20.0217 | 21.0812 | 0.35687 | 0.01252 | 0.00179 | 20.8559 | 20.5208 | 0.38978 | 0.01342 | 0.00189 | 19.532 | 23.8429 | 0.36576 | 0.01211 | 0.00174 | 19.0071 | 25.6139 | 0.32283 | 0.01085 | 0.00162 | 19.7736 | 24.9635 | 0.35032 | 0.01156 | 0.0017 | 19.2505 | 27.0645 | 0.30957 | 0.01028 | 0.00158 | 19.0678 | 27.2347 | 0.32893 | 0.01066 | 0.00163 | 18.6239 | 27.685 | 0.32584 | 0.01053 | 0.00161 | 17.9965 | 32.368 | 0.28385 | 0.0091 | 0.00145 | 17.7966 | 34.069 | 0.27399 | 0.00868 | 0.00145 | 17.7253 | 34.1491 | 0.2907 | 0.009 | 0.0015 | 18.2981 | 34.6794 | 0.2889 | 0.00893 | 0.00152 | 18.497 | 36.3001 | 0.27164 | 0.00846 | 0.0014 | 16.8374 | 46.677 | 0.23748 | 0.00703 | 0.00132 | 16.5282 | 47.1775 | 0.23627 | 0.00697 | 0.00132 | 17.7299 | 55.6024 | 0.25444 | 0.00819 | 0.00138 | 18.1589 | 56.7028 | 0.24843 | 0.00806 | 0.00127 | 17.4547 | 57.934 | 0.24598 | 0.00793 | 0.00127 | 18.3949 | 56.3025 | 0.27697 | 0.00913 | 0.00135 | 19.5163 | 60.9564 | 0.29335 | 0.00938 | 0.00156 | 19.1089 | 65.6007 | 0.28014 | 0.00884 | 0.00155 | 18.8768 | 68.5749 | 0.28786 | 0.00916 | 0.00146 | 19.7053 | 74.5258 | 0.2894 | 0.00904 | 0.0014 | 19.2383 | 74.3894 | 0.29284 | 0.00914 | 0.00147 | 20.7242 | 77.5014 | 0.32246 | 0.00976 | 0.00156 | 18.9425 | 88.323 | 0.29174 | 0.00869 | 0.00143 | 19.0387 | 88.8242 | 0.29016 | 0.0086 | 0.00151 | 19.2329 | 92.4582 | 0.29608 | 0.00867 | 0.00144 | 19.1406 | 93.8301 | 0.29244 | 0.00855 | 0.00143 | 19.3934 | 103.4806 | 0.30277 | 0.00924 | 0.00148 | 19.1454 | 115.3849 | 0.27318 | 0.00822 | 0.00137 | 18.9035 | 115.9858 | 0.27276 | 0.00819 | 0.00137
19.8413 | 0.024813 | 3.52 | 0.14168 | 0.10954 | 22.3436 | 0.022542 | 8.72 | 0.36237 | 0.19558 | 21.5517 | 0.023203 | 12.24 | 0.4999 | 0.22727 | 21.5517 | 0.093199 | 3.04 | 0.1244 | 0.05415 | 22.4831 | 0.090048 | 4.36 | 0.19476 | 0.06766 | 22.805 | 0.20101 | 3.47 | 0.13355 | 0.04006 | 19.974 | 0.60912 | 1.41 | 0.05504 | 0.01335 | 20.4378 | 0.59711 | 1.62 | 0.06748 | 0.01462 | 18.75 | 0.92918 | 1.05 | 0.04348 | 0.00915 | 19.6386 | 1.2406 | 0.97444 | 0.04033 | 0.00778 | 20 | 1.2216 | 1.08 | 0.04399 | 0.00832 | 20.3188 | 1.5948 | 0.91694 | 0.03623 | 0.00691 | 20.5894 | 1.5768 | 0.99736 | 0.03856 | 0.00729 | 20.8345 | 1.5618 | 1.08 | 0.04076 | 0.00766 | 21.0548 | 1.896 | 0.93455 | 0.03466 | 0.00646 | 20.008 | 2.4352 | 0.73316 | 0.02688 | 0.005 | 21.4347 | 2.2941 | 0.86959 | 0.03466 | 0.00574 | 20.4629 | 2.3872 | 0.83902 | 0.03332 | 0.00545 | 20.8464 | 3.3707 | 0.68892 | 0.02737 | 0.00442 | 20.384 | 4.037 | 0.64139 | 0.02517 | 0.00394 | 21.4462 | 4.4222 | 0.63907 | 0.0248 | 0.00385 | 20.7068 | 4.5443 | 0.62428 | 0.02416 | 0.00373 | 20.3303 | 5.968 | 0.52407 | 0.01972 | 0.00304 | 20.0177 | 6.7684 | 0.50439 | 0.01843 | 0.00286 | 21.6415 | 6.3841 | 0.60502 | 0.02431 | 0.00328 | 22.242 | 7.0624 | 0.55021 | 0.02199 | 0.00302 | 22.5214 | 6.9974 | 0.62379 | 0.02548 | 0.00326 | 22.5208 | 8.3581 | 0.52662 | 0.02147 | 0.0028 | 22.7505 | 8.2981 | 0.58877 | 0.02392 | 0.00298 | 22.9391 | 8.2491 | 0.65095 | 0.02604 | 0.00316 | 22.9415 | 9.7659 | 0.5545 | 0.02204 | 0.00275 | 22.0242 | 10.0551 | 0.54121 | 0.02143 | 0.00266 | 23.5553 | 10.4452 | 0.56911 | 0.02209 | 0.00274 | 23.1031 | 11.4957 | 0.52337 | 0.02014 | 0.00255 | 23.2413 | 13.0866 | 0.50122 | 0.01873 | 0.00242 | 22.4389 | 15.3479 | 0.43654 | 0.01604 | 0.00223 | 21.8996 | 15.6081 | 0.46419 | 0.0166 | 0.00229 | 22.2469 | 16.5085 | 0.44057 | 0.01581 | 0.00213 | 21.5623 | 16.8587 | 0.43359 | 0.01551 | 0.00209 | 21.8993 | 17.7792 | 0.41134 | 0.01468 | 0.00198 | 21.4516 | 18.0294 | 0.43617 | 0.01516 | 0.00203 | 21.4519 | 20.1506 | 0.39508 | 0.01364 | 0.00192 | 22.2463 | 19.6702 | 0.42898 | 0.01452 | 0.00202 | 20.7527 | 22.9222 | 0.39946 | 0.01301 | 0.00184 | 20.2742 | 24.5532 | 0.35424 | 0.01173 | 0.00172 | 21.0094 | 23.9928 | 0.38251 | 0.01243 | 0.0018 | 20.5339 | 25.8737 | 0.33934 | 0.01111 | 0.00167 | 20.2596 | 26.1139 | 0.35846 | 0.01145 | 0.00172 | 19.7879 | 26.5442 | 0.35489 | 0.0113 | 0.0017 | 19.1213 | 31.157 | 0.30865 | 0.00976 | 0.00152 | 18.9088 | 32.808 | 0.29755 | 0.0093 | 0.00152 | 18.768 | 32.9582 | 0.31418 | 0.0096 | 0.00157 | 19.3744 | 33.4685 | 0.31202 | 0.00951 | 0.00159 | 19.585 | 35.0391 | 0.29373 | 0.00902 | 0.00146 | 18.7082 | 43.8946 | 0.27228 | 0.00858 | 0.00141 | 18.3646 | 44.3751 | 0.2707 | 0.00851 | 0.00141 | 19.6999 | 52.3595 | 0.29093 | 0.00968 | 0.00147 | 20.1766 | 53.4399 | 0.28421 | 0.00952 | 0.00136 | 19.3941 | 54.661 | 0.28098 | 0.00935 | 0.00135 | 20.2344 | 53.3499 | 0.3129 | 0.01045 | 0.00143 | 21.2905 | 58.1737 | 0.32642 | 0.01048 | 0.00163 | 20.8461 | 62.8177 | 0.31082 | 0.00985 | 0.00161 | 20.4499 | 66.1219 | 0.3171 | 0.01006 | 0.00153 | 21.2211 | 72.0629 | 0.31627 | 0.0098 | 0.00146 | 20.7182 | 72.1663 | 0.31971 | 0.0099 | 0.00153 | 22.1058 | 75.5386 | 0.34819 | 0.01042 | 0.00161 | 20.2053 | 86.2195 | 0.31431 | 0.00926 | 0.00148 | 20.308 | 86.5307 | 0.31262 | 0.00917 | 0.00155 | 21.637 | 88.3615 | 0.33966 | 0.01064 | 0.00154 | 21.5332 | 89.7732 | 0.33535 | 0.01049 | 0.00152 | 21.5482 | 99.5235 | 0.34157 | 0.01075 | 0.00156 | 21.2726 | 110.4774 | 0.30806 | 0.00959 | 0.00144 | 21.0039 | 111.0783 | 0.30746 | 0.00955 | 0.00144
22.3214 | 0.022562 | 4.35 | 0.18615 | 0.13461 | 24.8262 | 0.020701 | 10.54 | 0.44723 | 0.23518 | 23.2095 | 0.021852 | 13.99 | 0.5597 | 0.25868 | 23.2095 | 0.087756 | 3.48 | 0.1393 | 0.06167 | 24.9813 | 0.082674 | 5.27 | 0.23439 | 0.08139 | 24.2303 | 0.1913 | 3.88 | 0.14539 | 0.04456 | 22.4708 | 0.55039 | 1.75 | 0.07325 | 0.01649 | 22.7087 | 0.54549 | 1.96 | 0.08342 | 0.01765 | 20.8333 | 0.84894 | 1.28 | 0.0537 | 0.011 | 21.424 | 1.1516 | 1.14 | 0.04663 | 0.00903 | 21.6667 | 1.1406 | 1.25 | 0.04997 | 0.00955 | 21.8818 | 1.4997 | 1.04 | 0.0405 | 0.00781 | 22.0601 | 1.4897 | 1.13 | 0.04267 | 0.00817 | 22.2235 | 1.4807 | 1.21 | 0.04472 | 0.00852 | 23.6867 | 1.7279 | 1.15 | 0.04641 | 0.00788 | 22.509 | 2.2001 | 0.90333 | 0.03613 | 0.00607 | 23.8163 | 2.1 | 1.05 | 0.04301 | 0.00685 | 22.7366 | 2.1821 | 1.01 | 0.04135 | 0.00649 | 22.931 | 3.1245 | 0.81029 | 0.03233 | 0.00512 | 22.237 | 3.7728 | 0.74231 | 0.02896 | 0.00449 | 23.2334 | 4.158 | 0.73091 | 0.02801 | 0.00435 | 22.4324 | 4.2721 | 0.71367 | 0.02729 | 0.0042 | 21.8942 | 5.6438 | 0.59193 | 0.02194 | 0.00338 | 22.8774 | 6.125 | 0.62674 | 0.0253 | 0.00345 | 24.3467 | 5.8508 | 0.73392 | 0.03041 | 0.00388 | 25.0222 | 6.4851 | 0.66661 | 0.02748 | 0.00357 | 25.0238 | 6.4851 | 0.74073 | 0.03039 | 0.00378 | 25.0231 | 7.7508 | 0.62449 | 0.02556 | 0.00324 | 25.0256 | 7.7508 | 0.687 | 0.02767 | 0.00341 | 25.0245 | 7.7508 | 0.74947 | 0.02955 | 0.00357 | 25.0271 | 9.1845 | 0.63768 | 0.02499 | 0.00309 | 24.0264 | 9.4517 | 0.62202 | 0.02429 | 0.00299 | 25.5182 | 9.8808 | 0.64664 | 0.02467 | 0.00306 | 25.0284 | 10.8753 | 0.59381 | 0.02247 | 0.00283 | 25.0291 | 12.4362 | 0.56294 | 0.02067 | 0.00266 | 24.165 | 14.5974 | 0.48915 | 0.01769 | 0.00242 | 23.4639 | 14.8976 | 0.51585 | 0.01814 | 0.00247 | 23.836 | 15.768 | 0.48939 | 0.01726 | 0.0023 | 23.1025 | 16.0982 | 0.4814 | 0.01692 | 0.00226 | 23.4635 | 16.9786 | 0.45668 | 0.01602 | 0.00214 | 22.8817 | 17.2688 | 0.48082 | 0.01643 | 0.00218 | 22.882 | 19.3 | 0.43502 | 0.01477 | 0.00205 | 23.6367 | 18.8897 | 0.46984 | 0.01563 | 0.00216 | 21.9735 | 22.0716 | 0.43447 | 0.01393 | 0.00195 | 21.5413 | 23.6025 | 0.38695 | 0.01261 | 0.00182 | 22.2453 | 23.1121 | 0.41596 | 0.0133 | 0.0019 | 21.8172 | 24.803 | 0.37043 | 0.01195 | 0.00177 | 21.4513 | 25.0932 | 0.38923 | 0.01225 | 0.00181 | 20.9519 | 25.5135 | 0.38516 | 0.01209 | 0.00179 | 20.2461 | 30.0462 | 0.33439 | 0.01041 | 0.00159 | 20.0211 | 31.6571 | 0.32199 | 0.00993 | 0.00159 | 20.8533 | 30.8465 | 0.36358 | 0.01188 | 0.0017 | 21.5271 | 31.2968 | 0.3607 | 0.01174 | 0.00172 | 21.7611 | 32.7874 | 0.34021 | 0.01117 | 0.0016 | 21.0467 | 40.8822 | 0.31877 | 0.01082 | 0.00153 | 20.6602 | 41.3426 | 0.31668 | 0.01071 | 0.00153 | 21.6699 | 49.5071 | 0.32961 | 0.01112 | 0.00155 | 22.1942 | 50.5675 | 0.32209 | 0.01092 | 0.00145 | 21.3335 | 51.7485 | 0.31801 | 0.01072 | 0.00144 | 22.0739 | 50.7277 | 0.35075 | 0.01175 | 0.00152 | 23.0647 | 55.6614 | 0.36102 | 0.01157 | 0.00171 | 22.5832 | 60.2951 | 0.34282 | 0.01084 | 0.00169 | 22.023 | 63.8592 | 0.34741 | 0.01093 | 0.0016 | 22.7369 | 69.7904 | 0.34404 | 0.01056 | 0.00152 | 22.198 | 70.0736 | 0.3474 | 0.01065 | 0.00159 | 24.869 | 71.9638 | 0.40161 | 0.01287 | 0.00173 | 22.7309 | 82.4037 | 0.36103 | 0.01138 | 0.00158 | 22.8465 | 82.2947 | 0.35929 | 0.0113 | 0.00165 | 24.0411 | 84.7561 | 0.38516 | 0.01243 | 0.00163 | 23.9257 | 86.2176 | 0.38011 | 0.01225 | 0.00161 | 23.703 | 95.9476 | 0.38187 | 0.01217 | 0.00164 | 23.3999 | 106.1712 | 0.34444 | 0.01088 | 0.0015 | 23.1043 | 106.672 | 0.34364 | 0.01084 | 0.00151
24.8016 | 0.020711 | 5.26 | 0.22847 | 0.16192 | 27.3088 | 0.01916 | 12.52 | 0.53014 | 0.2779 | 26.5252 | 0.019621 | 17.79 | 0.77991 | 0.32674 | 26.5252 | 0.078751 | 4.43 | 0.19419 | 0.07797 | 27.4794 | 0.07653 | 6.26 | 0.27382 | 0.09623 | 25.6556 | 0.1826 | 4.3 | 0.15741 | 0.04926 | 24.9675 | 0.50396 | 2.13 | 0.09051 | 0.01993 | 24.9796 | 0.50376 | 2.34 | 0.09906 | 0.02095 | 22.9167 | 0.7835 | 1.52 | 0.06373 | 0.01301 | 23.2093 | 1.0765 | 1.32 | 0.05297 | 0.01037 | 23.3333 | 1.0715 | 1.42 | 0.05602 | 0.01085 | 23.4448 | 1.4157 | 1.18 | 0.04483 | 0.00876 | 23.5308 | 1.4107 | 1.26 | 0.04684 | 0.0091 | 25.0014 | 1.3407 | 1.49 | 0.05978 | 0.01038 | 26.3186 | 1.5948 | 1.39 | 0.05733 | 0.00942 | 25.01 | 2.019 | 1.09 | 0.04481 | 0.00725 | 26.198 | 1.949 | 1.24 | 0.05111 | 0.00805 | 25.0102 | 2.019 | 1.2 | 0.04917 | 0.00763 | 25.0156 | 2.9164 | 0.94078 | 0.03726 | 0.00588 | 24.0901 | 3.5507 | 0.84993 | 0.03274 | 0.00507 | 25.0206 | 3.9339 | 0.82828 | 0.03123 | 0.00487 | 24.1579 | 4.038 | 0.8085 | 0.03042 | 0.0047 | 25.0219 | 5.1145 | 0.73856 | 0.03022 | 0.00412 | 25.7371 | 5.6197 | 0.76101 | 0.03166 | 0.00409 | 27.0519 | 5.4256 | 0.87374 | 0.03629 | 0.00454 | 27.8025 | 6.0438 | 0.79243 | 0.03276 | 0.00416 | 27.5261 | 6.0818 | 0.86616 | 0.03521 | 0.00434 | 27.5255 | 7.2465 | 0.7296 | 0.02958 | 0.00371 | 27.3006 | 7.2885 | 0.79181 | 0.0314 | 0.00386 | 27.1099 | 7.3235 | 0.85401 | 0.03305 | 0.004 | 27.1127 | 8.6882 | 0.72586 | 0.02794 | 0.00346 | 26.0286 | 8.9364 | 0.70773 | 0.02716 | 0.00334 | 27.4812 | 9.3895 | 0.72841 | 0.02726 | 0.00338 | 26.9537 | 10.335 | 0.66812 | 0.02482 | 0.00312 | 26.8168 | 11.8758 | 0.62774 | 0.02262 | 0.0029 | 25.8911 | 13.9569 | 0.54434 | 0.01934 | 0.00262 | 25.0282 | 14.2672 | 0.56989 | 0.01969 | 0.00266 | 25.4251 | 15.0975 | 0.54045 | 0.01871 | 0.00248 | 24.6427 | 15.4178 | 0.5314 | 0.01835 | 0.00243 | 25.0278 | 16.2581 | 0.50408 | 0.01737 | 0.00231 | 24.3118 | 16.5784 | 0.52737 | 0.0177 | 0.00234 | 24.3121 | 18.5395 | 0.47665 | 0.0159 | 0.00219 | 25.0271 | 18.1892 | 0.51233 | 0.01675 | 0.0023 | 24.415 | 20.6106 | 0.50833 | 0.01742 | 0.00219 | 22.8085 | 22.7419 | 0.42095 | 0.0135 | 0.00193 | 24.717 | 21.581 | 0.4865 | 0.01663 | 0.00213 | 23.1006 | 23.8424 | 0.40283 | 0.01281 | 0.00187 | 23.8348 | 23.342 | 0.45433 | 0.01533 | 0.00201 | 23.2799 | 23.7123 | 0.44922 | 0.01511 | 0.00198 | 22.4957 | 28.0747 | 0.38863 | 0.01294 | 0.00175 | 22.2457 | 29.6056 | 0.37345 | 0.01231 | 0.00174 | 23.46 | 28.6249 | 0.42985 | 0.01513 | 0.00189 | 24.218 | 29.0252 | 0.42605 | 0.01495 | 0.00191 | 24.4813 | 30.4457 | 0.40254 | 0.01423 | 0.00178 | 23.3852 | 38.3302 | 0.36852 | 0.01291 | 0.00166 | 22.9558 | 38.7606 | 0.36587 | 0.01278 | 0.00165 | 23.6399 | 47.0351 | 0.37042 | 0.01253 | 0.00165 | 24.2119 | 48.0655 | 0.36203 | 0.0123 | 0.00155 | 23.273 | 49.1864 | 0.35704 | 0.01206 | 0.00154 | 23.9134 | 48.4158 | 0.39049 | 0.01302 | 0.00161 | 24.8389 | 53.4094 | 0.39714 | 0.01265 | 0.00179 | 24.3204 | 58.0329 | 0.3761 | 0.01182 | 0.00176 | 23.596 | 61.7769 | 0.37876 | 0.0118 | 0.00167 | 24.2527 | 67.7082 | 0.37268 | 0.01131 | 0.00158 | 23.6779 | 68.1112 | 0.3759 | 0.01138 | 0.00166 | 27.6322 | 68.8099 | 0.45757 | 0.01511 | 0.00185 | 25.2566 | 79.0489 | 0.40982 | 0.01331 | 0.00169 | 25.385 | 78.5199 | 0.40829 | 0.01326 | 0.00175 | 26.4452 | 81.6116 | 0.43252 | 0.01412 | 0.00173 | 26.3183 | 83.133 | 0.42663 | 0.01391 | 0.00171 | 25.8578 | 92.7826 | 0.42361 | 0.01353 | 0.00173 | 25.5271 | 102.566 | 0.38218 | 0.01212 | 0.00158 | 25.2047 | 103.0667 | 0.3812 | 0.01207 | 0.00158
27.2817 | 0.01918 | 6.25 | 0.27007 | 0.19139 | 29.7915 | 0.01786 | 14.64 | 0.61253 | 0.32369 | 29.8408 | 0.01784 | 22 | 0.98506 | 0.4016 | 29.8408 | 0.071597 | 5.48 | 0.24534 | 0.09592 | 29.9775 | 0.071337 | 7.33 | 0.31344 | 0.11213 | 28.5063 | 0.16769 | 5.2 | 0.20299 | 0.05929 | 27.4643 | 0.46714 | 2.53 | 0.10735 | 0.02366 | 27.2504 | 0.46994 | 2.74 | 0.11457 | 0.0245 | 25 | 0.72957 | 1.78 | 0.07371 | 0.01518 | 24.9946 | 1.0125 | 1.5 | 0.05937 | 0.0118 | 25 | 1.0125 | 1.61 | 0.06214 | 0.01224 | 25.0078 | 1.3406 | 1.32 | 0.04922 | 0.00976 | 26.4721 | 1.2766 | 1.56 | 0.06267 | 0.0111 | 27.7793 | 1.2246 | 1.79 | 0.074 | 0.01242 | 28.9504 | 1.4867 | 1.65 | 0.06785 | 0.01108 | 27.511 | 1.8809 | 1.29 | 0.0532 | 0.00852 | 28.5796 | 1.8329 | 1.45 | 0.05905 | 0.00933 | 27.2839 | 1.8919 | 1.4 | 0.05688 | 0.00884 | 27.1003 | 2.7403 | 1.08 | 0.04218 | 0.00668 | 25.9432 | 3.3646 | 0.96388 | 0.03651 | 0.00569 | 28.5949 | 3.5837 | 1.04 | 0.04312 | 0.00599 | 27.6091 | 3.6687 | 1.01 | 0.04203 | 0.00578 | 28.1496 | 4.7112 | 0.89905 | 0.03782 | 0.00492 | 28.5968 | 5.2244 | 0.90639 | 0.03777 | 0.00478 | 29.7571 | 5.0894 | 1.02 | 0.04205 | 0.00523 | 30.5827 | 5.6956 | 0.92669 | 0.03788 | 0.00478 | 30.0285 | 5.7726 | 0.99909 | 0.03993 | 0.00492 | 30.0278 | 6.8232 | 0.84163 | 0.03357 | 0.00421 | 29.5757 | 6.8942 | 0.90293 | 0.03513 | 0.00433 | 29.1953 | 6.9563 | 0.96437 | 0.03656 | 0.00446 | 29.1983 | 8.2629 | 0.81883 | 0.03089 | 0.00384 | 28.0308 | 8.4931 | 0.79815 | 0.03003 | 0.0037 | 29.4441 | 8.9603 | 0.81429 | 0.02985 | 0.00373 | 28.8789 | 9.8617 | 0.74614 | 0.02717 | 0.00343 | 28.6046 | 11.3955 | 0.69545 | 0.02457 | 0.00316 | 27.6172 | 13.3865 | 0.60196 | 0.02099 | 0.00283 | 26.5924 | 13.7168 | 0.6262 | 0.02124 | 0.00286 | 27.0141 | 14.4971 | 0.59368 | 0.02018 | 0.00267 | 26.1828 | 14.8073 | 0.58353 | 0.01978 | 0.00262 | 26.592 | 15.6277 | 0.55348 | 0.01873 | 0.00248 | 25.7419 | 15.968 | 0.57578 | 0.01898 | 0.00251 | 25.7422 | 17.859 | 0.51994 | 0.01704 | 0.00234 | 27.8079 | 16.9784 | 0.60196 | 0.02101 | 0.0026 | 27.4668 | 19.1095 | 0.60756 | 0.02238 | 0.0025 | 25.3428 | 21.2308 | 0.49265 | 0.01689 | 0.00215 | 27.8066 | 20.0199 | 0.58125 | 0.02137 | 0.00242 | 25.6674 | 22.2312 | 0.47126 | 0.01606 | 0.00208 | 26.8141 | 21.6408 | 0.54197 | 0.01972 | 0.00227 | 26.1899 | 21.9511 | 0.53553 | 0.01943 | 0.00224 | 25.3076 | 26.0233 | 0.46149 | 0.01655 | 0.00197 | 25.0264 | 27.484 | 0.44248 | 0.01572 | 0.00194 | 26.0666 | 26.7936 | 0.50095 | 0.01817 | 0.00209 | 26.9089 | 27.1938 | 0.49614 | 0.01794 | 0.00211 | 27.2014 | 28.5243 | 0.46936 | 0.01709 | 0.00197 | 25.7238 | 36.1786 | 0.42141 | 0.01492 | 0.0018 | 25.2514 | 36.5889 | 0.41816 | 0.01477 | 0.00179 | 25.6099 | 44.8834 | 0.41328 | 0.01392 | 0.00175 | 26.2296 | 45.8937 | 0.40396 | 0.01366 | 0.00165 | 25.2124 | 46.9446 | 0.39802 | 0.01338 | 0.00163 | 25.7529 | 46.3741 | 0.43204 | 0.01429 | 0.00171 | 26.6131 | 51.4077 | 0.43471 | 0.01372 | 0.00188 | 26.0576 | 56.0109 | 0.41064 | 0.01279 | 0.00184 | 25.1691 | 59.8749 | 0.41113 | 0.01266 | 0.00174 | 27.2843 | 64.0644 | 0.43248 | 0.01413 | 0.00171 | 26.6376 | 64.5471 | 0.4353 | 0.01415 | 0.00179 | 30.3955 | 65.9467 | 0.51604 | 0.01723 | 0.00198 | 27.7823 | 76.145 | 0.46058 | 0.01512 | 0.00179 | 27.9235 | 75.1759 | 0.45955 | 0.01511 | 0.00186 | 28.8493 | 78.8878 | 0.4816 | 0.01574 | 0.00183 | 28.7109 | 80.4891 | 0.47477 | 0.01549 | 0.00181 | 28.0127 | 89.9984 | 0.46671 | 0.01484 | 0.00182 | 27.6544 | 99.5415 | 0.42116 | 0.01332 | 0.00165 | 27.3051 | 99.9922 | 0.41999 | 0.01326 | 0.00165
29.7619 | 0.017879 | 7.31 | 0.31158 | 0.22297 | 32.2741 | 0.016749 | 16.92 | 0.69514 | 0.37246 | 33.1565 | 0.016389 | 26.6 | 1.19 | 0.48303 | 33.1565 | 0.065753 | 6.62 | 0.29524 | 0.11545 | 32.4756 | 0.066864 | 8.47 | 0.35344 | 0.12908 | 32.0696 | 0.15248 | 6.43 | 0.26816 | 0.07295 | 29.9611 | 0.43812 | 2.97 | 0.12394 | 0.02765 | 29.5213 | 0.44273 | 3.18 | 0.13 | 0.02829 | 27.0833 | 0.68485 | 2.06 | 0.08369 | 0.01749 | 26.78 | 0.95807 | 1.7 | 0.06583 | 0.01331 | 26.6667 | 0.96127 | 1.81 | 0.06832 | 0.0137 | 28.1338 | 1.2106 | 1.63 | 0.06594 | 0.01193 | 29.4135 | 1.1636 | 1.88 | 0.07766 | 0.01329 | 30.5573 | 1.1265 | 2.13 | 0.08799 | 0.01463 | 31.5823 | 1.3897 | 1.92 | 0.0782 | 0.01285 | 30.012 | 1.7778 | 1.51 | 0.06135 | 0.00988 | 30.9612 | 1.7338 | 1.67 | 0.06686 | 0.01069 | 29.5575 | 1.7939 | 1.61 | 0.06446 | 0.01013 | 29.1849 | 2.5892 | 1.23 | 0.04711 | 0.00752 | 29.6494 | 3.0834 | 1.21 | 0.05034 | 0.00701 | 32.1693 | 3.2975 | 1.27 | 0.05399 | 0.0072 | 31.0602 | 3.3856 | 1.24 | 0.05263 | 0.00694 | 31.2774 | 4.385 | 1.07 | 0.04509 | 0.00578 | 31.4564 | 4.8862 | 1.06 | 0.04376 | 0.00552 | 32.4623 | 4.7732 | 1.18 | 0.04776 | 0.00597 | 33.363 | 5.3434 | 1.07 | 0.04295 | 0.00544 | 32.5309 | 5.4434 | 1.14 | 0.04462 | 0.00554 | 32.5301 | 6.432 | 0.96053 | 0.03756 | 0.00474 | 31.8508 | 6.533 | 1.02 | 0.03887 | 0.00483 | 31.2806 | 6.6211 | 1.08 | 0.04009 | 0.00493 | 31.2839 | 7.8707 | 0.9165 | 0.03385 | 0.00424 | 30.033 | 8.1088 | 0.89306 | 0.0329 | 0.00409 | 31.407 | 8.559 | 0.90423 | 0.03245 | 0.00408 | 30.8042 | 9.4314 | 0.82781 | 0.02953 | 0.00375 | 30.3924 | 10.9552 | 0.76596 | 0.02652 | 0.00343 | 29.3432 | 12.9062 | 0.66188 | 0.02264 | 0.00305 | 28.1567 | 13.2264 | 0.68467 | 0.0228 | 0.00306 | 28.6032 | 13.9568 | 0.64905 | 0.02165 | 0.00287 | 27.723 | 14.247 | 0.63776 | 0.02122 | 0.00281 | 28.1562 | 15.0573 | 0.60483 | 0.02009 | 0.00267 | 28.6021 | 14.9072 | 0.67792 | 0.02386 | 0.00285 | 28.6025 | 16.6782 | 0.61123 | 0.02139 | 0.00265 | 31.2839 | 15.7276 | 0.72248 | 0.02707 | 0.003 | 30.5187 | 17.8887 | 0.71406 | 0.02698 | 0.00283 | 28.5106 | 19.7197 | 0.5889 | 0.0217 | 0.00246 | 30.8962 | 18.7391 | 0.68292 | 0.02576 | 0.00274 | 28.8758 | 20.7501 | 0.56294 | 0.02065 | 0.00238 | 29.7935 | 20.4299 | 0.63562 | 0.02376 | 0.00256 | 29.0999 | 20.6701 | 0.62797 | 0.02343 | 0.00252 | 28.1196 | 24.3421 | 0.53973 | 0.01991 | 0.0022 | 27.8071 | 25.7528 | 0.5165 | 0.01889 | 0.00216 | 28.6733 | 25.2825 | 0.57661 | 0.0211 | 0.0023 | 29.5998 | 25.7327 | 0.57058 | 0.02081 | 0.00233 | 29.9216 | 26.9631 | 0.54036 | 0.01983 | 0.00217 | 28.0623 | 34.3872 | 0.47724 | 0.01688 | 0.00194 | 27.5469 | 34.7575 | 0.47339 | 0.01671 | 0.00193 | 27.5799 | 43.0319 | 0.45809 | 0.0153 | 0.00185 | 28.2472 | 44.0222 | 0.44777 | 0.015 | 0.00176 | 27.1518 | 45.003 | 0.44086 | 0.01469 | 0.00174 | 27.5924 | 44.6027 | 0.47534 | 0.01555 | 0.00181 | 28.3873 | 49.6262 | 0.4737 | 0.01479 | 0.00196 | 27.7948 | 54.2292 | 0.44637 | 0.01375 | 0.00192 | 28.3152 | 56.5314 | 0.47883 | 0.01587 | 0.00189 | 30.3159 | 61.0013 | 0.49548 | 0.01671 | 0.00185 | 29.5974 | 61.4238 | 0.49785 | 0.01669 | 0.00193 | 33.1587 | 62.964 | 0.57715 | 0.01928 | 0.00211 | 30.3079 | 73.5517 | 0.5132 | 0.01686 | 0.0019 | 30.462 | 72.2525 | 0.51298 | 0.0169 | 0.00197 | 31.2535 | 76.2146 | 0.53239 | 0.0173 | 0.00194 | 31.1035 | 77.9358 | 0.52449 | 0.01701 | 0.00192 | 30.1675 | 87.5347 | 0.51107 | 0.01611 | 0.0019 | 29.7817 | 97.1876 | 0.4612 | 0.01448 | 0.00172 | 29.4055 | 97.5583 | 0.45986 | 0.01441 | 0.00172
32.2421 | 0.016758 | 8.44 | 0.35334 | 0.25662 | 34.7567 | 0.015778 | 19.34 | 0.77837 | 0.42415 | 36.4721 | 0.015178 | 31.59 | 1.38 | 0.57085 | 36.4721 | 0.0609 | 7.87 | 0.34487 | 0.13653 | 34.9738 | 0.062992 | 9.68 | 0.39392 | 0.14704 | 35.6328 | 0.13997 | 7.78 | 0.32973 | 0.08782 | 32.4578 | 0.41041 | 3.43 | 0.14046 | 0.0319 | 31.7922 | 0.41741 | 3.63 | 0.14543 | 0.03229 | 29.1667 | 0.64762 | 2.35 | 0.09367 | 0.01995 | 28.5653 | 0.91164 | 1.92 | 0.07234 | 0.01491 | 30 | 0.87943 | 2.24 | 0.09145 | 0.01683 | 31.2598 | 1.1055 | 1.97 | 0.08174 | 0.0143 | 32.3548 | 1.0755 | 2.23 | 0.09234 | 0.01568 | 33.3352 | 1.0495 | 2.49 | 0.1019 | 0.01702 | 34.2141 | 1.3026 | 2.21 | 0.08855 | 0.01473 | 32.513 | 1.6658 | 1.74 | 0.06942 | 0.01132 | 33.3429 | 1.6328 | 1.91 | 0.07466 | 0.01212 | 31.8312 | 1.6948 | 1.84 | 0.07199 | 0.01148 | 33.3542 | 2.3311 | 1.55 | 0.06546 | 0.00936 | 33.3556 | 2.8263 | 1.48 | 0.06297 | 0.00843 | 35.7436 | 3.0404 | 1.52 | 0.06448 | 0.00851 | 34.5113 | 3.1254 | 1.48 | 0.06283 | 0.0082 | 34.4051 | 4.0908 | 1.26 | 0.05223 | 0.00669 | 34.3161 | 4.5781 | 1.23 | 0.04971 | 0.0063 | 35.1675 | 4.495 | 1.35 | 0.0535 | 0.00674 | 36.1432 | 5.0372 | 1.22 | 0.04804 | 0.00613 | 35.0333 | 5.1543 | 1.29 | 0.04934 | 0.00619 | 35.0324 | 6.0878 | 1.09 | 0.04158 | 0.00529 | 34.1258 | 6.2079 | 1.14 | 0.04264 | 0.00536 | 33.366 | 6.3119 | 1.2 | 0.04365 | 0.00543 | 33.3695 | 7.5065 | 1.02 | 0.03683 | 0.00466 | 32.0352 | 7.7346 | 0.99252 | 0.03579 | 0.00449 | 33.37 | 8.1888 | 0.99831 | 0.03509 | 0.00446 | 32.7294 | 9.0262 | 0.91318 | 0.03191 | 0.00409 | 32.1802 | 10.515 | 0.83935 | 0.02849 | 0.00371 | 31.0693 | 12.4259 | 0.72409 | 0.0243 | 0.00328 | 31.2852 | 12.3659 | 0.80786 | 0.02871 | 0.00349 | 31.7813 | 12.9862 | 0.76607 | 0.02726 | 0.00329 | 30.8034 | 13.2764 | 0.7523 | 0.02671 | 0.00321 | 31.2847 | 14.0467 | 0.71317 | 0.02528 | 0.00305 | 32.1773 | 13.7765 | 0.81538 | 0.03079 | 0.00332 | 32.1778 | 15.4174 | 0.73403 | 0.02756 | 0.00306 | 34.7599 | 14.6169 | 0.85239 | 0.03272 | 0.00343 | 33.5706 | 16.768 | 0.82776 | 0.03142 | 0.00319 | 31.6785 | 18.4188 | 0.69224 | 0.02617 | 0.00279 | 33.9859 | 17.5583 | 0.7915 | 0.03 | 0.00308 | 32.0842 | 19.4692 | 0.66091 | 0.02487 | 0.00269 | 32.7728 | 19.1891 | 0.73507 | 0.02762 | 0.00287 | 32.0099 | 19.4993 | 0.72606 | 0.02723 | 0.00282 | 30.9315 | 22.9311 | 0.62308 | 0.02314 | 0.00245 | 30.5878 | 24.3017 | 0.59521 | 0.02193 | 0.00239 | 31.28 | 23.9515 | 0.65663 | 0.02394 | 0.00253 | 32.2907 | 24.3517 | 0.64925 | 0.0236 | 0.00256 | 32.6417 | 25.5022 | 0.61546 | 0.0225 | 0.00239 | 30.4008 | 32.866 | 0.53581 | 0.01881 | 0.0021 | 29.8425 | 33.2363 | 0.53133 | 0.01861 | 0.00208 | 29.5499 | 41.4506 | 0.50471 | 0.01666 | 0.00196 | 30.2649 | 42.4109 | 0.49334 | 0.01633 | 0.00187 | 29.0912 | 43.3317 | 0.48545 | 0.01599 | 0.00185 | 29.4319 | 43.0615 | 0.52027 | 0.0168 | 0.00192 | 31.9357 | 46.4436 | 0.55574 | 0.0188 | 0.00215 | 31.2691 | 51.0463 | 0.52122 | 0.01736 | 0.00209 | 31.4614 | 53.5186 | 0.55043 | 0.01883 | 0.00206 | 33.3475 | 57.7988 | 0.56181 | 0.01916 | 0.00199 | 32.5571 | 58.3311 | 0.56366 | 0.01911 | 0.00207 | 35.9219 | 60.2717 | 0.64108 | 0.02129 | 0.00224 | 32.8336 | 70.7088 | 0.56781 | 0.01854 | 0.00202 | 33.0005 | 69.7096 | 0.56847 | 0.01863 | 0.00208 | 33.6576 | 73.5017 | 0.58501 | 0.01884 | 0.00205 | 33.496 | 75.3129 | 0.57589 | 0.0185 | 0.00203 | 34.4771 | 82.2586 | 0.60391 | 0.02079 | 0.00209 | 34.0362 | 91.1713 | 0.54488 | 0.0187 | 0.00188 | 33.6062 | 91.7518 | 0.54312 | 0.01861 | 0.00188
34.7222 | 0.015788 | 9.65 | 0.39551 | 0.2923 | 39.7219 | 0.014177 | 24.6 | 1.08 | 0.53607 | 39.7878 | 0.014157 | 36.96 | 1.58 | 0.66489 | 39.7878 | 0.056788 | 9.21 | 0.39471 | 0.15911 | 37.4719 | 0.05959 | 10.97 | 0.43494 | 0.16601 | 39.1961 | 0.12966 | 9.24 | 0.38991 | 0.10387 | 34.9546 | 0.38639 | 3.93 | 0.15712 | 0.0364 | 34.063 | 0.3946 | 4.12 | 0.16101 | 0.03652 | 31.25 | 0.6137 | 2.66 | 0.10369 | 0.02253 | 32.136 | 0.8315 | 2.37 | 0.09672 | 0.01832 | 33.3333 | 0.80709 | 2.71 | 0.11299 | 0.02024 | 34.3857 | 1.0245 | 2.34 | 0.09717 | 0.01688 | 35.2962 | 1.0025 | 2.61 | 0.10689 | 0.01825 | 36.1131 | 0.98427 | 2.88 | 0.1158 | 0.01957 | 36.846 | 1.2266 | 2.52 | 0.09898 | 0.01673 | 35.014 | 1.5697 | 1.98 | 0.07755 | 0.01284 | 38.1061 | 1.4657 | 2.42 | 0.10385 | 0.01523 | 36.3785 | 1.5217 | 2.33 | 0.10008 | 0.01441 | 37.5235 | 2.121 | 1.9 | 0.08251 | 0.01137 | 37.0617 | 2.6042 | 1.77 | 0.07523 | 0.00997 | 39.318 | 2.8193 | 1.79 | 0.07492 | 0.00991 | 37.9625 | 2.8983 | 1.74 | 0.07296 | 0.00954 | 37.5328 | 3.8387 | 1.46 | 0.05935 | 0.00766 | 37.1758 | 4.3109 | 1.41 | 0.05571 | 0.00713 | 37.8726 | 4.2509 | 1.53 | 0.05928 | 0.00756 | 38.9235 | 4.7701 | 1.38 | 0.05316 | 0.00686 | 37.5357 | 4.8991 | 1.45 | 0.05411 | 0.00687 | 37.5347 | 5.7836 | 1.22 | 0.04564 | 0.00588 | 36.4009 | 5.9177 | 1.27 | 0.04644 | 0.0059 | 35.4514 | 6.0348 | 1.33 | 0.04725 | 0.00594 | 35.4551 | 7.1783 | 1.13 | 0.03985 | 0.00509 | 34.0374 | 7.3974 | 1.1 | 0.03872 | 0.0049 | 35.3329 | 7.8536 | 1.1 | 0.03775 | 0.00484 | 34.6547 | 8.659 | 1 | 0.03432 | 0.00443 | 35.7558 | 9.7455 | 0.99499 | 0.03602 | 0.00429 | 34.5214 | 11.5254 | 0.85572 | 0.03062 | 0.00376 | 35.1958 | 11.3753 | 0.97395 | 0.03711 | 0.00407 | 35.754 | 11.9556 | 0.92411 | 0.03527 | 0.00385 | 34.6538 | 12.2257 | 0.90691 | 0.03453 | 0.00375 | 35.1953 | 12.926 | 0.85931 | 0.03267 | 0.00357 | 35.7526 | 12.7859 | 0.96378 | 0.03728 | 0.00382 | 35.7531 | 14.3267 | 0.86651 | 0.03334 | 0.00351 | 38.2359 | 13.6763 | 0.99171 | 0.03821 | 0.00389 | 36.6224 | 15.7874 | 0.94881 | 0.03579 | 0.00357 | 34.8463 | 17.2581 | 0.8027 | 0.03049 | 0.00314 | 37.0755 | 16.5277 | 0.9071 | 0.03417 | 0.00344 | 35.2926 | 18.2485 | 0.76538 | 0.02894 | 0.00302 | 35.7522 | 18.0884 | 0.84076 | 0.03141 | 0.00319 | 34.9199 | 18.3786 | 0.83007 | 0.03096 | 0.00314 | 33.7435 | 21.6403 | 0.71149 | 0.02631 | 0.00272 | 33.3686 | 22.9609 | 0.67857 | 0.02491 | 0.00263 | 33.8866 | 22.7207 | 0.74103 | 0.02676 | 0.00277 | 34.9816 | 23.1009 | 0.73227 | 0.02636 | 0.0028 | 35.3618 | 24.1913 | 0.69474 | 0.02514 | 0.00262 | 32.7393 | 31.355 | 0.59715 | 0.02072 | 0.00226 | 32.1381 | 31.7253 | 0.59197 | 0.0205 | 0.00224 | 31.5199 | 39.8995 | 0.55313 | 0.01802 | 0.00208 | 32.2825 | 40.7797 | 0.54069 | 0.01765 | 0.00199 | 31.0306 | 41.7704 | 0.53173 | 0.01728 | 0.00196 | 33.1109 | 40.1493 | 0.615 | 0.02149 | 0.00214 | 35.4841 | 43.5915 | 0.64327 | 0.02252 | 0.00235 | 34.7435 | 47.964 | 0.60082 | 0.0207 | 0.00227 | 34.6075 | 50.6363 | 0.6261 | 0.02166 | 0.00223 | 36.3791 | 54.9567 | 0.63169 | 0.02156 | 0.00214 | 35.5168 | 55.5188 | 0.63287 | 0.02148 | 0.00222 | 38.6851 | 57.8397 | 0.70778 | 0.02329 | 0.00238 | 35.3592 | 68.1064 | 0.62456 | 0.02021 | 0.00214 | 35.5389 | 67.3371 | 0.62595 | 0.02033 | 0.0022 | 38.4658 | 68.6771 | 0.69588 | 0.02451 | 0.00228 | 38.2812 | 70.6181 | 0.68391 | 0.024 | 0.00225 | 38.7868 | 77.6538 | 0.70247 | 0.02503 | 0.00228 | 38.2907 | 85.8662 | 0.63392 | 0.02255 | 0.00205 | 37.807 | 86.4267 | 0.63158 | 0.02243 | 0.00204
37.2024 | 0.014937 | 10.93 | 0.43821 | 0.32995 | 44.6872 | 0.012907 | 30.42 | 1.37 | 0.65901 | 43.1034 | 0.013277 | 42.71 | 1.79 | 0.76497 | 43.1034 | 0.053266 | 10.64 | 0.44499 | 0.18316 | 39.97 | 0.056588 | 12.32 | 0.47654 | 0.18596 | 42.7594 | 0.12096 | 10.81 | 0.44969 | 0.12107 | 37.4513 | 0.36528 | 4.45 | 0.17396 | 0.04117 | 36.3339 | 0.37439 | 4.63 | 0.17678 | 0.04097 | 33.3333 | 0.58229 | 2.99 | 0.1138 | 0.02525 | 35.7066 | 0.76326 | 2.86 | 0.1195 | 0.02203 | 36.6667 | 0.74696 | 3.22 | 0.13398 | 0.02392 | 37.5117 | 0.95465 | 2.74 | 0.11243 | 0.01965 | 38.2375 | 0.94004 | 3.02 | 0.12142 | 0.02098 | 38.891 | 0.92724 | 3.29 | 0.12975 | 0.02228 | 42.1097 | 1.1015 | 3.2 | 0.13793 | 0.02105 | 40.016 | 1.4097 | 2.51 | 0.10795 | 0.01613 | 42.8694 | 1.3336 | 2.98 | 0.13101 | 0.01864 | 40.9258 | 1.3846 | 2.87 | 0.12624 | 0.01764 | 41.6927 | 1.9499 | 2.29 | 0.09911 | 0.01355 | 40.7679 | 2.4181 | 2.08 | 0.0874 | 0.01162 | 42.8924 | 2.6312 | 2.07 | 0.0854 | 0.01141 | 41.4136 | 2.7052 | 2.02 | 0.08315 | 0.01098 | 40.6606 | 3.6146 | 1.67 | 0.06649 | 0.00869 | 40.0355 | 4.0778 | 1.59 | 0.06174 | 0.00801 | 40.5778 | 4.0368 | 1.72 | 0.06512 | 0.00842 | 41.7037 | 4.5329 | 1.55 | 0.05833 | 0.00763 | 40.038 | 4.671 | 1.61 | 0.05893 | 0.00758 | 40.037 | 5.5125 | 1.36 | 0.04974 | 0.00649 | 38.6759 | 5.6566 | 1.41 | 0.05029 | 0.00647 | 37.5368 | 5.7836 | 1.46 | 0.05089 | 0.00648 | 37.5407 | 6.8821 | 1.24 | 0.04289 | 0.00555 | 36.0396 | 7.0933 | 1.21 | 0.04167 | 0.00533 | 39.2588 | 7.2693 | 1.31 | 0.04792 | 0.00566 | 38.5052 | 8.0176 | 1.19 | 0.04353 | 0.00517 | 40.2253 | 8.9481 | 1.21 | 0.04679 | 0.00508 | 38.8366 | 10.5948 | 1.03 | 0.03968 | 0.00441 | 39.1065 | 10.5448 | 1.15 | 0.045 | 0.0047 | 39.7267 | 11.0951 | 1.1 | 0.04278 | 0.00445 | 38.5042 | 11.3452 | 1.07 | 0.04187 | 0.00434 | 39.1059 | 11.9955 | 1.02 | 0.0396 | 0.00412 | 39.3279 | 11.9454 | 1.12 | 0.04357 | 0.00436 | 39.3284 | 13.4061 | 1.01 | 0.03894 | 0.00398 | 41.7119 | 12.8558 | 1.14 | 0.04361 | 0.00438 | 39.6743 | 14.9269 | 1.08 | 0.04013 | 0.00397 | 38.0141 | 16.2475 | 0.9203 | 0.03474 | 0.00351 | 40.1651 | 15.6372 | 1.03 | 0.03832 | 0.00383 | 38.501 | 17.1978 | 0.87655 | 0.03294 | 0.00337 | 38.7315 | 17.1278 | 0.95265 | 0.03518 | 0.00353 | 37.8298 | 17.408 | 0.94017 | 0.03466 | 0.00347 | 36.5555 | 20.5096 | 0.80496 | 0.02945 | 0.00299 | 36.1493 | 21.7701 | 0.76667 | 0.02785 | 0.00289 | 36.4933 | 21.6301 | 0.82986 | 0.02957 | 0.00302 | 37.6725 | 21.9902 | 0.81964 | 0.02912 | 0.00305 | 38.082 | 23.0306 | 0.77815 | 0.02777 | 0.00286 | 35.0779 | 29.9941 | 0.66136 | 0.02262 | 0.00243 | 34.4337 | 30.3544 | 0.65542 | 0.02238 | 0.00241 | 35.4599 | 37.0675 | 0.65554 | 0.02312 | 0.00232 | 36.3179 | 37.8978 | 0.64089 | 0.02264 | 0.00224 | 34.9094 | 38.8484 | 0.62951 | 0.02214 | 0.0022 | 36.7899 | 37.5876 | 0.71639 | 0.02584 | 0.00238 | 39.0326 | 41.0997 | 0.73632 | 0.02608 | 0.00256 | 38.2178 | 45.272 | 0.68534 | 0.0239 | 0.00246 | 37.7537 | 48.0844 | 0.70591 | 0.02443 | 0.00241 | 39.4107 | 52.4148 | 0.70507 | 0.02393 | 0.0023 | 38.4766 | 53.0068 | 0.70547 | 0.02381 | 0.00238 | 44.2116 | 53.5763 | 0.8493 | 0.03072 | 0.00268 | 40.4106 | 63.4923 | 0.74436 | 0.02638 | 0.00238 | 40.6159 | 63.093 | 0.74681 | 0.02657 | 0.00245 | 43.274 | 64.5434 | 0.8142 | 0.02968 | 0.00252 | 43.0663 | 66.5543 | 0.79882 | 0.02898 | 0.00248 | 43.0964 | 73.6199 | 0.80664 | 0.02905 | 0.00249 | 42.5452 | 81.2321 | 0.72824 | 0.0262 | 0.00222 | 42.0078 | 81.7826 | 0.72528 | 0.02605 | 0.00221
39.6825 | 0.014187 | 12.28 | 0.48149 | 0.36954 | 49.6524 | 0.011866 | 36.78 | 1.64 | 0.79255 | 46.4191 | 0.012516 | 48.81 | 1.99 | 0.87096 | 46.4191 | 0.050214 | 12.16 | 0.49584 | 0.20864 | 42.4681 | 0.053907 | 13.75 | 0.51872 | 0.20687 | 46.3227 | 0.11346 | 12.49 | 0.50955 | 0.13937 | 39.9481 | 0.34667 | 5 | 0.191 | 0.04618 | 40.8756 | 0.34027 | 5.73 | 0.23623 | 0.05053 | 37.5 | 0.52916 | 3.7 | 0.15199 | 0.03109 | 39.2773 | 0.70653 | 3.4 | 0.14171 | 0.02605 | 40 | 0.69613 | 3.76 | 0.15481 | 0.02787 | 40.6377 | 0.89512 | 3.17 | 0.12768 | 0.02261 | 41.1789 | 0.88561 | 3.45 | 0.13602 | 0.02389 | 44.4469 | 0.83299 | 4.19 | 0.18163 | 0.02815 | 47.3734 | 1.0025 | 3.95 | 0.17413 | 0.02581 | 45.018 | 1.2826 | 3.1 | 0.13622 | 0.01976 | 47.6327 | 1.2256 | 3.6 | 0.15747 | 0.02235 | 45.4731 | 1.2716 | 3.47 | 0.15173 | 0.02114 | 45.862 | 1.8068 | 2.71 | 0.1156 | 0.01591 | 44.4741 | 2.261 | 2.42 | 0.0996 | 0.01338 | 46.4667 | 2.4691 | 2.38 | 0.09599 | 0.013 | 44.8647 | 2.5381 | 2.32 | 0.09343 | 0.01251 | 43.7883 | 3.4145 | 1.89 | 0.07369 | 0.00977 | 42.8951 | 3.8717 | 1.79 | 0.06784 | 0.00893 | 43.283 | 3.8457 | 1.92 | 0.07102 | 0.00933 | 44.484 | 4.3218 | 1.73 | 0.06355 | 0.00843 | 42.5404 | 4.4669 | 1.78 | 0.0638 | 0.00832 | 42.5393 | 5.2693 | 1.5 | 0.05388 | 0.00712 | 40.951 | 5.4204 | 1.55 | 0.05418 | 0.00707 | 41.7075 | 5.3474 | 1.75 | 0.0648 | 0.00762 | 41.7119 | 6.3659 | 1.48 | 0.05455 | 0.0065 | 40.044 | 6.562 | 1.44 | 0.05297 | 0.00625 | 44.1661 | 6.665 | 1.59 | 0.06246 | 0.00676 | 43.3184 | 7.3533 | 1.45 | 0.05669 | 0.00615 | 44.6947 | 8.2867 | 1.43 | 0.0569 | 0.00594 | 43.1518 | 9.8234 | 1.23 | 0.04818 | 0.00511 | 43.0171 | 9.8454 | 1.35 | 0.05267 | 0.00537 | 43.6993 | 10.3646 | 1.28 | 0.05007 | 0.0051 | 42.3546 | 10.5948 | 1.25 | 0.04899 | 0.00496 | 43.0165 | 11.205 | 1.19 | 0.04633 | 0.00472 | 42.9031 | 11.225 | 1.29 | 0.04977 | 0.00493 | 42.9037 | 12.6057 | 1.16 | 0.04446 | 0.00449 | 45.1878 | 12.1454 | 1.3 | 0.04899 | 0.0049 | 42.7262 | 14.1764 | 1.21 | 0.04447 | 0.00439 | 41.182 | 15.367 | 1.04 | 0.03896 | 0.0039 | 43.2547 | 14.8467 | 1.16 | 0.04246 | 0.00423 | 41.7094 | 16.2673 | 0.9943 | 0.03692 | 0.00374 | 41.7109 | 16.2673 | 1.07 | 0.03894 | 0.00389 | 40.7398 | 16.5375 | 1.06 | 0.03836 | 0.00382 | 39.3674 | 19.4989 | 0.90344 | 0.03258 | 0.00329 | 38.93 | 20.7095 | 0.85942 | 0.03079 | 0.00316 | 39.1 | 20.6494 | 0.92304 | 0.03238 | 0.00329 | 40.3634 | 20.9896 | 0.91129 | 0.03188 | 0.00331 | 40.8021 | 21.99 | 0.86563 | 0.03041 | 0.00312 | 37.4164 | 28.7633 | 0.7284 | 0.02453 | 0.00261 | 36.7293 | 29.1136 | 0.72166 | 0.02426 | 0.00258 | 39.3999 | 34.666 | 0.76542 | 0.02787 | 0.00259 | 40.3532 | 35.4462 | 0.74836 | 0.02727 | 0.0025 | 38.7883 | 36.3468 | 0.73432 | 0.02665 | 0.00245 | 40.4689 | 35.3762 | 0.8244 | 0.03002 | 0.00264 | 42.581 | 38.9182 | 0.8348 | 0.02957 | 0.00279 | 41.6921 | 42.9104 | 0.77469 | 0.02704 | 0.00266 | 40.8998 | 45.8127 | 0.78982 | 0.02716 | 0.0026 | 42.4422 | 50.1232 | 0.78191 | 0.02629 | 0.00246 | 41.4363 | 50.7351 | 0.78141 | 0.02612 | 0.00255 | 49.738 | 49.9937 | 1 | 0.03751 | 0.003 | 45.4619 | 59.5591 | 0.87247 | 0.032 | 0.00264 | 45.6929 | 59.3997 | 0.87549 | 0.03221 | 0.00271 | 48.0822 | 60.9404 | 0.9398 | 0.0346 | 0.00277 | 47.8515 | 63.0013 | 0.92046 | 0.03371 | 0.00273 | 47.406 | 70.0567 | 0.91633 | 0.03293 | 0.0027 | 46.7997 | 77.1487 | 0.82775 | 0.02974 | 0.00241 | 46.2086 | 77.6891 | 0.8241 | 0.02957 | 0.0024
44.6429 | 0.012916 | 15.19 | 0.63935 | 0.45443 | 54.6177 | 0.011005 | 43.67 | 1.92 | 0.93631 | 49.7347 | 0.011856 | 55.27 | 2.2 | 0.98271 | 49.7347 | 0.047533 | 13.77 | 0.54734 | 0.23551 | 44.9663 | 0.051496 | 15.24 | 0.56149 | 0.22872 | 49.886 | 0.10695 | 14.28 | 0.56977 | 0.15877 | 44.9416 | 0.31515 | 6.19 | 0.2552 | 0.05695 | 45.4174 | 0.31255 | 6.94 | 0.29196 | 0.06095 | 41.6667 | 0.48593 | 4.48 | 0.18781 | 0.03745 | 42.848 | 0.65851 | 3.98 | 0.16373 | 0.03035 | 43.3333 | 0.65251 | 4.35 | 0.17566 | 0.03208 | 43.7637 | 0.84339 | 3.62 | 0.143 | 0.02575 | 47.0616 | 0.79577 | 4.39 | 0.19028 | 0.0302 | 50.0028 | 0.75815 | 5.18 | 0.22966 | 0.03461 | 52.6371 | 0.92152 | 4.77 | 0.20936 | 0.03097 | 50.02 | 1.1785 | 3.74 | 0.16374 | 0.0237 | 52.3959 | 1.1355 | 4.26 | 0.18374 | 0.02635 | 50.0205 | 1.1785 | 4.11 | 0.17704 | 0.02492 | 50.0313 | 1.6868 | 3.16 | 0.13213 | 0.01843 | 48.1803 | 2.1249 | 2.78 | 0.11188 | 0.01525 | 50.0411 | 2.328 | 2.71 | 0.1067 | 0.01468 | 48.3158 | 2.3941 | 2.64 | 0.10384 | 0.01412 | 46.9161 | 3.2384 | 2.13 | 0.08099 | 0.0109 | 45.7548 | 3.6836 | 2 | 0.074 | 0.00989 | 45.9882 | 3.6686 | 2.13 | 0.07699 | 0.01027 | 47.2642 | 4.1317 | 1.92 | 0.06883 | 0.00926 | 45.0428 | 4.2818 | 1.96 | 0.06872 | 0.00909 | 45.0417 | 5.0492 | 1.66 | 0.05807 | 0.00778 | 45.5011 | 5.0112 | 1.85 | 0.06905 | 0.00832 | 46.9209 | 4.8981 | 2.13 | 0.08466 | 0.00915 | 46.9258 | 5.8346 | 1.8 | 0.0712 | 0.00779 | 45.0496 | 6.0137 | 1.75 | 0.06912 | 0.00748 | 49.0735 | 6.1667 | 1.9 | 0.07612 | 0.00795 | 48.1315 | 6.805 | 1.73 | 0.06905 | 0.00722 | 49.1642 | 7.7294 | 1.68 | 0.06672 | 0.00684 | 47.467 | 9.169 | 1.43 | 0.05643 | 0.00586 | 46.9278 | 9.2451 | 1.55 | 0.06023 | 0.00608 | 47.672 | 9.7313 | 1.47 | 0.05725 | 0.00578 | 46.205 | 9.9534 | 1.45 | 0.05601 | 0.00562 | 46.9271 | 10.5246 | 1.37 | 0.05296 | 0.00534 | 46.4784 | 10.6047 | 1.47 | 0.05595 | 0.00553 | 46.479 | 11.9053 | 1.32 | 0.04995 | 0.00502 | 48.6638 | 11.5251 | 1.46 | 0.05436 | 0.00544 | 45.778 | 13.506 | 1.35 | 0.04882 | 0.00483 | 44.3498 | 14.5865 | 1.18 | 0.04318 | 0.00432 | 46.3444 | 14.1363 | 1.29 | 0.04662 | 0.00465 | 44.9179 | 15.4468 | 1.12 | 0.04089 | 0.00413 | 44.6902 | 15.5069 | 1.19 | 0.04272 | 0.00426 | 43.6498 | 15.757 | 1.18 | 0.04207 | 0.00418 | 42.1794 | 18.5984 | 1.01 | 0.03572 | 0.00359 | 41.7107 | 19.7589 | 0.95677 | 0.03374 | 0.00344 | 41.7066 | 19.7589 | 1.02 | 0.03519 | 0.00356 | 43.0543 | 20.0891 | 1.01 | 0.03465 | 0.00359 | 43.5223 | 21.0594 | 0.95713 | 0.03305 | 0.00338 | 42.0934 | 26.612 | 0.87079 | 0.03175 | 0.00299 | 41.3204 | 26.9422 | 0.86231 | 0.03138 | 0.00295 | 43.3398 | 32.5847 | 0.88262 | 0.03243 | 0.00287 | 44.3885 | 33.3249 | 0.86297 | 0.03173 | 0.00279 | 42.6671 | 34.1954 | 0.84605 | 0.03098 | 0.00272 | 44.1478 | 33.4449 | 0.9389 | 0.03412 | 0.00291 | 46.1294 | 36.987 | 0.9386 | 0.03302 | 0.00302 | 45.1665 | 40.819 | 0.8688 | 0.03014 | 0.00287 | 44.0459 | 43.7713 | 0.87777 | 0.02988 | 0.0028 | 48.5054 | 46.1806 | 0.94566 | 0.03504 | 0.00281 | 47.3558 | 46.8123 | 0.94306 | 0.03472 | 0.0029 | 55.2645 | 46.9216 | 1.16 | 0.04401 | 0.00334 | 50.5132 | 56.1465 | 1.01 | 0.03736 | 0.00292 | 50.7699 | 56.167 | 1.01 | 0.03755 | 0.00299 | 52.8905 | 57.788 | 1.07 | 0.03937 | 0.00304 | 52.6366 | 59.8687 | 1.05 | 0.03828 | 0.00298 | 51.7157 | 66.874 | 1.03 | 0.03674 | 0.00292 | 51.0543 | 73.5258 | 0.93233 | 0.03322 | 0.0026 | 50.4094 | 74.0462 | 0.92795 | 0.03302 | 0.00259
49.6032 | 0.011876 | 18.36 | 0.78805 | 0.54666 | 59.5829 | 0.010285 | 51.07 | 2.19 | 1.09 | 53.0504 | 0.011266 | 62.09 | 2.41 | 1.1 | 53.0504 | 0.045162 | 15.47 | 0.59951 | 0.26374 | 49.9625 | 0.047363 | 18.43 | 0.72278 | 0.27521 | 53.4493 | 0.10125 | 16.17 | 0.6305 | 0.17922 | 49.9351 | 0.28964 | 7.5 | 0.31534 | 0.06867 | 49.9591 | 0.28954 | 8.25 | 0.34621 | 0.07219 | 45.8333 | 0.45001 | 5.32 | 0.22269 | 0.04432 | 46.4186 | 0.61739 | 4.59 | 0.18576 | 0.03493 | 46.6667 | 0.61479 | 4.97 | 0.19662 | 0.03654 | 50.0156 | 0.75805 | 4.61 | 0.19992 | 0.03255 | 52.9443 | 0.72453 | 5.42 | 0.24053 | 0.03714 | 55.5586 | 0.69732 | 6.26 | 0.27632 | 0.04165 | 57.9008 | 0.85438 | 5.66 | 0.24431 | 0.03655 | 55.022 | 1.0925 | 4.43 | 0.19105 | 0.02794 | 57.1592 | 1.0605 | 4.98 | 0.21006 | 0.03063 | 54.5678 | 1.0995 | 4.8 | 0.20241 | 0.02897 | 54.2005 | 1.5827 | 3.64 | 0.14877 | 0.02112 | 51.8864 | 2.0069 | 3.16 | 0.12427 | 0.01722 | 53.6155 | 2.205 | 3.06 | 0.11753 | 0.01646 | 51.767 | 2.267 | 2.98 | 0.11437 | 0.01582 | 50.0438 | 3.0813 | 2.38 | 0.08837 | 0.01209 | 48.6145 | 3.5125 | 2.22 | 0.08025 | 0.01089 | 48.6934 | 3.5075 | 2.35 | 0.08305 | 0.01125 | 50.0445 | 3.9516 | 2.11 | 0.07417 | 0.01013 | 50.0475 | 3.9517 | 2.35 | 0.08755 | 0.01072 | 50.0463 | 4.669 | 1.98 | 0.07405 | 0.00918 | 51.1887 | 4.591 | 2.27 | 0.09027 | 0.01002 | 52.1344 | 4.529 | 2.55 | 0.10331 | 0.01081 | 52.1398 | 5.3963 | 2.15 | 0.08683 | 0.00918 | 50.0551 | 5.5614 | 2.09 | 0.08427 | 0.00881 | 53.9808 | 5.7485 | 2.23 | 0.08937 | 0.00921 | 52.9447 | 6.3447 | 2.03 | 0.08105 | 0.00835 | 53.6337 | 7.2521 | 1.94 | 0.07641 | 0.00781 | 51.7822 | 8.6077 | 1.66 | 0.06457 | 0.00666 | 50.8384 | 8.7238 | 1.77 | 0.06776 | 0.00683 | 51.6447 | 9.186 | 1.68 | 0.0644 | 0.00651 | 50.0554 | 9.3951 | 1.65 | 0.063 | 0.00632 | 50.8376 | 9.9393 | 1.56 | 0.05956 | 0.00601 | 50.0536 | 10.0544 | 1.66 | 0.06213 | 0.00616 | 50.0543 | 11.295 | 1.49 | 0.05543 | 0.00558 | 52.1398 | 10.9648 | 1.64 | 0.05976 | 0.00601 | 48.8299 | 12.8957 | 1.5 | 0.05319 | 0.00529 | 47.5177 | 13.8962 | 1.31 | 0.04742 | 0.00475 | 49.434 | 13.5059 | 1.44 | 0.0508 | 0.00509 | 48.1263 | 14.7164 | 1.25 | 0.04488 | 0.00453 | 47.6696 | 14.8165 | 1.32 | 0.04651 | 0.00466 | 46.5598 | 15.0666 | 1.31 | 0.04579 | 0.00457 | 44.9913 | 17.7879 | 1.12 | 0.03887 | 0.00391 | 44.4914 | 18.9084 | 1.06 | 0.03669 | 0.00374 | 46.92 | 18.228 | 1.23 | 0.04584 | 0.00415 | 48.4361 | 18.5382 | 1.21 | 0.04511 | 0.00417 | 48.9625 | 19.4285 | 1.15 | 0.04304 | 0.00394 | 46.7705 | 24.8009 | 1.02 | 0.03845 | 0.00339 | 45.9116 | 25.1111 | 1.01 | 0.038 | 0.00335 | 47.2798 | 30.7736 | 1.01 | 0.0369 | 0.00317 | 48.4238 | 31.4838 | 0.98457 | 0.0361 | 0.00309 | 46.5459 | 32.3043 | 0.96455 | 0.03523 | 0.00301 | 47.8268 | 31.7339 | 1.06 | 0.03816 | 0.00319 | 49.6778 | 35.2659 | 1.05 | 0.03645 | 0.00327 | 48.6408 | 38.9378 | 0.96759 | 0.03323 | 0.0031 | 50.3382 | 40.2689 | 1.07 | 0.03997 | 0.00322 | 54.5686 | 42.8986 | 1.12 | 0.04307 | 0.00319 | 53.2752 | 43.5401 | 1.12 | 0.0426 | 0.00328 | 60.7909 | 44.2798 | 1.34 | 0.05035 | 0.0037 | 55.5645 | 53.1744 | 1.15 | 0.04256 | 0.00321 | 55.8469 | 53.3048 | 1.16 | 0.04271 | 0.00328 | 57.6987 | 55.0059 | 1.21 | 0.04405 | 0.00332 | 57.4218 | 57.0966 | 1.18 | 0.04277 | 0.00325 | 56.0253 | 64.0216 | 1.15 | 0.04049 | 0.00315 | 55.3088 | 70.2934 | 1.04 | 0.03666 | 0.0028 | 54.6101 | 70.8037 | 1.04 | 0.03643 | 0.00278
54.5635 | 0.011015 | 21.8 | 0.93323 | 0.64598 | 64.5482 | 0.0096587 | 58.96 | 2.47 | 1.25 | 56.366 | 0.010735 | 69.24 | 2.62 | 1.22 | 56.366 | 0.04306 | 17.26 | 0.65237 | 0.29331 | 56.2078 | 0.043151 | 22.79 | 0.95281 | 0.33834 | 57.0125 | 0.096226 | 18.17 | 0.69181 | 0.2007 | 54.9286 | 0.26843 | 8.91 | 0.37384 | 0.08131 | 54.5009 | 0.27003 | 9.66 | 0.39993 | 0.08423 | 50 | 0.4196 | 6.23 | 0.25725 | 0.05168 | 49.9893 | 0.58177 | 5.25 | 0.20792 | 0.03979 | 53.3333 | 0.55245 | 6.32 | 0.27462 | 0.04621 | 56.2676 | 0.69031 | 5.69 | 0.25263 | 0.04003 | 58.827 | 0.6665 | 6.56 | 0.28933 | 0.04468 | 61.1145 | 0.64679 | 7.44 | 0.32255 | 0.04922 | 63.1645 | 0.79765 | 6.61 | 0.2793 | 0.04251 | 60.024 | 1.0205 | 5.18 | 0.21841 | 0.03249 | 61.9225 | 0.99534 | 5.75 | 0.23655 | 0.03519 | 59.1151 | 1.0325 | 5.54 | 0.22795 | 0.03327 | 58.3698 | 1.4927 | 4.16 | 0.16557 | 0.02396 | 55.5926 | 1.9028 | 3.56 | 0.13679 | 0.0193 | 57.1898 | 2.0959 | 3.43 | 0.12851 | 0.01832 | 55.2181 | 2.1549 | 3.34 | 0.12504 | 0.01761 | 53.1715 | 2.9422 | 2.64 | 0.09584 | 0.01333 | 51.4742 | 3.3584 | 2.45 | 0.08659 | 0.01194 | 54.1038 | 3.2294 | 2.82 | 0.10627 | 0.01333 | 55.605 | 3.6405 | 2.53 | 0.09467 | 0.01197 | 56.3035 | 3.6055 | 2.87 | 0.11456 | 0.01292 | 56.3021 | 4.2668 | 2.42 | 0.0969 | 0.01108 | 56.8764 | 4.2338 | 2.71 | 0.11023 | 0.01185 | 57.3478 | 4.2068 | 3 | 0.12147 | 0.01258 | 57.3538 | 5.0281 | 2.53 | 0.10201 | 0.01067 | 55.0606 | 5.1832 | 2.46 | 0.09899 | 0.01023 | 58.8882 | 5.3913 | 2.58 | 0.10245 | 0.01056 | 57.7578 | 5.9515 | 2.35 | 0.09289 | 0.00956 | 58.1032 | 6.8409 | 2.22 | 0.08606 | 0.00883 | 56.0974 | 8.1225 | 1.89 | 0.07267 | 0.0075 | 54.7491 | 8.2665 | 2 | 0.0753 | 0.00762 | 55.6174 | 8.7077 | 1.9 | 0.07155 | 0.00727 | 53.9059 | 8.9058 | 1.86 | 0.06998 | 0.00705 | 54.7482 | 9.422 | 1.76 | 0.06617 | 0.0067 | 53.6289 | 9.5641 | 1.87 | 0.06832 | 0.00682 | 53.6297 | 10.7447 | 1.67 | 0.06094 | 0.00617 | 55.6158 | 10.4745 | 1.82 | 0.06518 | 0.00661 | 54.9337 | 11.8651 | 1.82 | 0.06972 | 0.00626 | 50.6855 | 13.2758 | 1.46 | 0.05167 | 0.0052 | 55.6132 | 12.4253 | 1.74 | 0.06658 | 0.00602 | 51.3347 | 14.0661 | 1.39 | 0.04888 | 0.00496 | 53.6282 | 13.6458 | 1.6 | 0.06083 | 0.00549 | 52.3798 | 13.866 | 1.58 | 0.05987 | 0.00538 | 50.6153 | 16.3971 | 1.35 | 0.05076 | 0.00459 | 50.0528 | 17.4376 | 1.28 | 0.04784 | 0.00437 | 52.1333 | 16.9473 | 1.45 | 0.05574 | 0.00478 | 53.8178 | 17.2374 | 1.43 | 0.05485 | 0.0048 | 54.4028 | 18.0777 | 1.36 | 0.05232 | 0.00454 | 51.4475 | 23.25 | 1.19 | 0.04492 | 0.00383 | 50.5027 | 23.5502 | 1.18 | 0.04438 | 0.00377 | 51.2198 | 29.1826 | 1.14 | 0.04132 | 0.00349 | 52.4591 | 29.8528 | 1.11 | 0.04042 | 0.0034 | 50.4247 | 30.6533 | 1.09 | 0.03943 | 0.00331 | 51.5058 | 30.223 | 1.19 | 0.04219 | 0.00349 | 56.7746 | 32.3341 | 1.28 | 0.04918 | 0.00381 | 55.5895 | 35.7458 | 1.18 | 0.04469 | 0.00358 | 56.6305 | 37.367 | 1.27 | 0.04923 | 0.00367 | 60.6318 | 40.1169 | 1.31 | 0.05076 | 0.00359 | 59.1947 | 40.7583 | 1.3 | 0.05015 | 0.00368 | 66.3174 | 41.9584 | 1.52 | 0.0566 | 0.00408 | 60.6159 | 50.5525 | 1.3 | 0.04768 | 0.00351 | 60.9239 | 50.773 | 1.31 | 0.04778 | 0.00359 | 62.5069 | 52.5241 | 1.36 | 0.04868 | 0.00361 | 62.2069 | 54.6148 | 1.32 | 0.04719 | 0.00353 | 60.3349 | 61.4496 | 1.28 | 0.04422 | 0.00339 | 59.5633 | 67.3912 | 1.16 | 0.04008 | 0.00301 | 58.8109 | 67.8816 | 1.15 | 0.03982 | 0.00299
59.5238 | 0.010285 | 25.49 | 1.08 | 0.75214 | 69.5134 | 0.0091194 | 67.35 | 2.75 | 1.43 | 59.6817 | 0.010265 | 76.74 | 2.83 | 1.35 | 59.6817 | 0.041169 | 19.12 | 0.70592 | 0.32418 | 62.4532 | 0.039729 | 27.54 | 1.17 | 0.40684 | 64.1391 | 0.087741 | 22.45 | 0.9219 | 0.2467 | 59.9221 | 0.25042 | 10.43 | 0.43175 | 0.09484 | 59.0426 | 0.25342 | 11.16 | 0.45362 | 0.09704 | 54.1667 | 0.39368 | 7.2 | 0.29181 | 0.05952 | 57.1306 | 0.52294 | 6.68 | 0.29029 | 0.05033 | 60 | 0.50303 | 7.81 | 0.34691 | 0.05684 | 62.5195 | 0.63528 | 6.88 | 0.3038 | 0.04815 | 64.7097 | 0.61837 | 7.78 | 0.33765 | 0.05281 | 66.6704 | 0.60407 | 8.7 | 0.36878 | 0.05733 | 68.4283 | 0.74913 | 7.63 | 0.3145 | 0.04884 | 65.026 | 0.95782 | 5.97 | 0.24594 | 0.03732 | 66.6857 | 0.93911 | 6.56 | 0.26328 | 0.04001 | 63.6624 | 0.97383 | 6.33 | 0.25373 | 0.03783 | 62.5391 | 1.4146 | 4.7 | 0.18256 | 0.02696 | 59.2988 | 1.8108 | 3.98 | 0.14944 | 0.02147 | 60.7642 | 1.9989 | 3.81 | 0.13962 | 0.02028 | 58.6692 | 2.0549 | 3.71 | 0.13585 | 0.01948 | 56.2993 | 2.8162 | 2.91 | 0.1034 | 0.01462 | 57.1935 | 3.0923 | 2.94 | 0.11088 | 0.01416 | 60.8667 | 2.9462 | 3.46 | 0.13953 | 0.01615 | 62.5556 | 3.3233 | 3.09 | 0.12407 | 0.01446 | 62.5594 | 3.3234 | 3.44 | 0.14006 | 0.0153 | 62.5579 | 3.9336 | 2.9 | 0.11842 | 0.01312 | 62.564 | 3.9327 | 3.19 | 0.1297 | 0.01381 | 62.5613 | 3.9327 | 3.48 | 0.13949 | 0.01447 | 62.5678 | 4.702 | 2.93 | 0.11703 | 0.01225 | 60.0661 | 4.8521 | 2.85 | 0.11354 | 0.01174 | 63.7955 | 5.0751 | 2.96 | 0.11549 | 0.01198 | 62.571 | 5.6123 | 2.69 | 0.10467 | 0.01084 | 62.5726 | 6.4807 | 2.52 | 0.09571 | 0.0099 | 60.4125 | 7.6972 | 2.14 | 0.08078 | 0.00838 | 58.6597 | 7.8633 | 2.25 | 0.08286 | 0.00845 | 59.59 | 8.2845 | 2.14 | 0.07872 | 0.00806 | 57.7563 | 8.4736 | 2.09 | 0.07699 | 0.00782 | 58.6588 | 8.9648 | 1.98 | 0.07279 | 0.00743 | 57.2041 | 9.1289 | 2.08 | 0.07456 | 0.00751 | 57.205 | 10.2644 | 1.86 | 0.06647 | 0.00679 | 62.5678 | 9.6231 | 2.22 | 0.08563 | 0.00787 | 61.0374 | 11.0047 | 2.17 | 0.08509 | 0.00731 | 57.0212 | 12.2052 | 1.77 | 0.06774 | 0.00616 | 61.7925 | 11.5249 | 2.07 | 0.08125 | 0.00702 | 57.7515 | 12.9454 | 1.68 | 0.064 | 0.00586 | 59.5869 | 12.6653 | 1.9 | 0.07416 | 0.00638 | 58.1998 | 12.8754 | 1.87 | 0.07297 | 0.00624 | 56.2392 | 15.2265 | 1.59 | 0.06181 | 0.00531 | 55.6143 | 16.2069 | 1.51 | 0.05822 | 0.00505 | 57.3466 | 15.8667 | 1.69 | 0.06529 | 0.00545 | 59.1996 | 16.1268 | 1.67 | 0.06423 | 0.00547 | 59.8431 | 16.9171 | 1.59 | 0.06126 | 0.00518 | 56.1246 | 21.9093 | 1.36 | 0.05126 | 0.00429 | 55.0939 | 22.1894 | 1.35 | 0.05064 | 0.00422 | 55.1598 | 27.7818 | 1.28 | 0.04572 | 0.00382 | 56.4944 | 28.422 | 1.25 | 0.04472 | 0.00373 | 54.3036 | 29.1724 | 1.22 | 0.04361 | 0.00362 | 58.8638 | 27.6416 | 1.46 | 0.05717 | 0.00413 | 63.8715 | 29.9227 | 1.53 | 0.06085 | 0.00439 | 62.5382 | 33.1042 | 1.41 | 0.0552 | 0.0041 | 62.9228 | 34.9155 | 1.49 | 0.0581 | 0.00415 | 66.695 | 37.7355 | 1.52 | 0.05829 | 0.00402 | 65.1142 | 38.3768 | 1.5 | 0.05753 | 0.00411 | 71.8438 | 39.9271 | 1.71 | 0.06281 | 0.00447 | 65.6672 | 48.221 | 1.46 | 0.05276 | 0.00383 | 66.0009 | 48.5114 | 1.47 | 0.0528 | 0.0039 | 67.3151 | 50.3026 | 1.51 | 0.05329 | 0.00391 | 66.9921 | 52.3732 | 1.47 | 0.05159 | 0.00382 | 64.6446 | 59.1279 | 1.41 | 0.04793 | 0.00364 | 63.8178 | 64.7594 | 1.28 | 0.04348 | 0.00323 | 63.0117 | 65.2397 | 1.27 | 0.0432 | 0.00321
64.4841 | 0.0096655 | 29.44 | 1.22 | 0.86493 | 74.4786 | 0.0086471 | 76.21 | 3.04 | 1.61 | 66.313 | 0.0094587 | 92.72 | 3.64 | 1.62 | 66.313 | 0.037918 | 23.11 | 0.90711 | 0.38974 | 68.6985 | 0.036887 | 32.68 | 1.38 | 0.48049 | 71.2657 | 0.080847 | 27.13 | 1.14 | 0.29656 | 64.9156 | 0.23511 | 12.05 | 0.48958 | 0.10925 | 63.5843 | 0.23901 | 12.76 | 0.50752 | 0.11062 | 58.3333 | 0.37117 | 8.23 | 0.32652 | 0.06782 | 64.2719 | 0.47651 | 8.26 | 0.36659 | 0.06189 | 66.6667 | 0.46301 | 9.45 | 0.41711 | 0.06839 | 68.7715 | 0.58966 | 8.17 | 0.35445 | 0.05691 | 70.5924 | 0.57775 | 9.1 | 0.38597 | 0.06149 | 72.2262 | 0.56755 | 10.04 | 0.41525 | 0.06595 | 73.692 | 0.70701 | 8.71 | 0.35 | 0.05555 | 70.028 | 0.90389 | 6.82 | 0.2737 | 0.04244 | 71.449 | 0.88989 | 7.42 | 0.29029 | 0.04509 | 68.2097 | 0.9226 | 7.16 | 0.27979 | 0.04264 | 66.7084 | 1.3446 | 5.27 | 0.19974 | 0.03011 | 63.005 | 1.7287 | 4.43 | 0.16224 | 0.02375 | 64.3386 | 1.9118 | 4.21 | 0.15087 | 0.02231 | 62.1204 | 1.9648 | 4.1 | 0.14679 | 0.02143 | 62.5547 | 2.5991 | 3.5 | 0.13228 | 0.01737 | 64.3427 | 2.8222 | 3.6 | 0.14563 | 0.01717 | 67.6297 | 2.7151 | 4.16 | 0.17086 | 0.0192 | 69.5062 | 3.0642 | 3.71 | 0.15177 | 0.01716 | 68.8154 | 3.0872 | 4.05 | 0.16492 | 0.01786 | 68.8137 | 3.6555 | 3.42 | 0.13941 | 0.01531 | 68.2516 | 3.6785 | 3.71 | 0.14899 | 0.0159 | 67.7747 | 3.6985 | 4 | 0.15749 | 0.01647 | 67.7818 | 4.4218 | 3.37 | 0.13205 | 0.01393 | 65.0716 | 4.5629 | 3.27 | 0.12808 | 0.01334 | 68.7029 | 4.796 | 3.36 | 0.12858 | 0.01349 | 67.3841 | 5.3062 | 3.05 | 0.11648 | 0.01218 | 67.0421 | 6.1636 | 2.83 | 0.10539 | 0.01103 | 64.7277 | 7.322 | 2.4 | 0.08891 | 0.00931 | 62.5704 | 7.5041 | 2.51 | 0.09046 | 0.00932 | 63.5627 | 7.9073 | 2.38 | 0.08593 | 0.0089 | 61.6067 | 8.0874 | 2.33 | 0.08404 | 0.00863 | 62.5694 | 8.5576 | 2.2 | 0.07945 | 0.0082 | 64.3547 | 8.3855 | 2.53 | 0.09808 | 0.00898 | 64.3556 | 9.4309 | 2.26 | 0.08735 | 0.00809 | 69.5198 | 8.9247 | 2.64 | 0.10465 | 0.00923 | 67.1411 | 10.2843 | 2.54 | 0.09993 | 0.00842 | 63.3569 | 11.3248 | 2.1 | 0.08269 | 0.00719 | 67.9717 | 10.7745 | 2.42 | 0.09542 | 0.00809 | 64.1684 | 12.015 | 1.99 | 0.07806 | 0.00683 | 65.5456 | 11.8349 | 2.22 | 0.08702 | 0.00733 | 64.0197 | 12.035 | 2.19 | 0.08561 | 0.00717 | 61.8631 | 14.246 | 1.86 | 0.07248 | 0.00609 | 61.1757 | 15.1663 | 1.76 | 0.06822 | 0.00577 | 62.56 | 14.9262 | 1.95 | 0.07467 | 0.00616 | 64.5814 | 15.1863 | 1.92 | 0.07345 | 0.00618 | 65.2834 | 15.9265 | 1.83 | 0.07004 | 0.00586 | 60.8016 | 20.7486 | 1.55 | 0.05754 | 0.00477 | 59.685 | 21.0088 | 1.53 | 0.05684 | 0.0047 | 63.0398 | 25.3905 | 1.57 | 0.06207 | 0.00453 | 64.5651 | 25.9806 | 1.54 | 0.06069 | 0.00443 | 62.0612 | 26.681 | 1.5 | 0.05915 | 0.0043 | 66.2218 | 25.5404 | 1.76 | 0.07091 | 0.00482 | 70.9683 | 27.9016 | 1.81 | 0.07205 | 0.00501 | 69.4869 | 30.8929 | 1.65 | 0.06528 | 0.00465 | 69.215 | 32.8142 | 1.72 | 0.06678 | 0.00467 | 72.7581 | 35.6744 | 1.73 | 0.06573 | 0.00446 | 71.0337 | 36.3055 | 1.71 | 0.06482 | 0.00455 | 77.3703 | 38.116 | 1.91 | 0.069 | 0.00488 | 70.7185 | 46.1396 | 1.63 | 0.0578 | 0.00415 | 71.0779 | 46.48 | 1.63 | 0.05778 | 0.00423 | 72.1234 | 48.3012 | 1.67 | 0.05789 | 0.00422 | 71.7772 | 50.3618 | 1.63 | 0.05597 | 0.00411 | 68.9542 | 57.0063 | 1.54 | 0.05163 | 0.0039 | 68.0724 | 62.3777 | 1.4 | 0.04688 | 0.00345 | 67.2125 | 62.8381 | 1.39 | 0.04657 | 0.00343
69.4444 | 0.0091262 | 33.62 | 1.37 | 0.98414 | 79.4439 | 0.0082299 | 85.54 | 3.32 | 1.8 | 74.6021 | 0.0086362 | 114.5 | 4.79 | 1.99 | 74.6021 | 0.034616 | 28.54 | 1.19 | 0.47856 | 74.9438 | 0.034496 | 38.2 | 1.59 | 0.5591 | 78.3922 | 0.075124 | 32.18 | 1.35 | 0.35012 | 69.9091 | 0.2219 | 13.78 | 0.54761 | 0.12448 | 72.6678 | 0.2153 | 16.24 | 0.70742 | 0.13996 | 66.6667 | 0.33405 | 10.46 | 0.45538 | 0.08578 | 71.4133 | 0.43869 | 9.98 | 0.44063 | 0.07445 | 73.3333 | 0.42969 | 11.21 | 0.4866 | 0.08082 | 75.0234 | 0.55114 | 9.55 | 0.40508 | 0.06626 | 76.4751 | 0.54304 | 10.51 | 0.43451 | 0.07073 | 77.7821 | 0.53593 | 11.47 | 0.46207 | 0.07506 | 78.9557 | 0.67029 | 9.86 | 0.38584 | 0.06261 | 75.03 | 0.85667 | 7.72 | 0.30175 | 0.04782 | 76.2123 | 0.84636 | 8.33 | 0.31758 | 0.05042 | 72.757 | 0.87738 | 8.03 | 0.30613 | 0.04768 | 70.8776 | 1.2826 | 5.87 | 0.21711 | 0.0334 | 66.7111 | 1.6547 | 4.9 | 0.17518 | 0.02612 | 71.4873 | 1.7617 | 5.07 | 0.19381 | 0.02664 | 69.0226 | 1.8098 | 4.94 | 0.18858 | 0.02558 | 70.3741 | 2.377 | 4.29 | 0.17348 | 0.02107 | 71.4919 | 2.6021 | 4.33 | 0.17834 | 0.02043 | 74.3927 | 2.523 | 4.91 | 0.20137 | 0.02248 | 76.4569 | 2.8481 | 4.38 | 0.17874 | 0.02005 | 75.0713 | 2.8881 | 4.71 | 0.18953 | 0.02058 | 75.0694 | 3.4194 | 3.98 | 0.16019 | 0.01765 | 73.9393 | 3.4594 | 4.26 | 0.16826 | 0.01812 | 72.9881 | 3.4944 | 4.55 | 0.17557 | 0.01858 | 72.9957 | 4.1787 | 3.82 | 0.14713 | 0.0157 | 70.0771 | 4.3108 | 3.71 | 0.14269 | 0.01502 | 73.6102 | 4.5509 | 3.78 | 0.14176 | 0.01506 | 72.1973 | 5.0351 | 3.43 | 0.12837 | 0.01359 | 71.5116 | 5.8754 | 3.16 | 0.11513 | 0.0122 | 69.0429 | 6.9889 | 2.68 | 0.09708 | 0.01028 | 70.3917 | 6.8918 | 3.05 | 0.11914 | 0.01117 | 71.508 | 7.265 | 2.9 | 0.11312 | 0.01066 | 69.3075 | 7.4301 | 2.84 | 0.11061 | 0.01033 | 70.3906 | 7.8622 | 2.68 | 0.10456 | 0.00982 | 71.5052 | 7.7742 | 3.01 | 0.11995 | 0.01055 | 71.5062 | 8.7466 | 2.69 | 0.10677 | 0.00949 | 76.4717 | 8.3374 | 3.1 | 0.123 | 0.01068 | 73.2449 | 9.6679 | 2.93 | 0.1145 | 0.0096 | 69.6926 | 10.5844 | 2.46 | 0.09711 | 0.00829 | 74.151 | 10.1241 | 2.8 | 0.10933 | 0.00922 | 70.5852 | 11.2345 | 2.33 | 0.09163 | 0.00786 | 71.5043 | 11.1345 | 2.57 | 0.09966 | 0.00834 | 69.8397 | 11.3146 | 2.53 | 0.09803 | 0.00815 | 67.487 | 13.4055 | 2.15 | 0.08295 | 0.00691 | 66.7371 | 14.2658 | 2.03 | 0.07804 | 0.00653 | 67.7733 | 14.1158 | 2.22 | 0.08396 | 0.00691 | 69.9632 | 14.3559 | 2.19 | 0.08258 | 0.00693 | 70.7237 | 15.0661 | 2.08 | 0.07874 | 0.00657 | 65.4787 | 19.7181 | 1.74 | 0.0638 | 0.00528 | 64.2762 | 19.9682 | 1.72 | 0.06301 | 0.00519 | 70.9198 | 23.4494 | 1.9 | 0.07707 | 0.0053 | 72.6357 | 23.9896 | 1.85 | 0.07535 | 0.00519 | 69.8189 | 24.6399 | 1.81 | 0.07341 | 0.00503 | 73.5797 | 23.7795 | 2.08 | 0.0841 | 0.00555 | 78.0651 | 26.1906 | 2.1 | 0.08301 | 0.00567 | 76.4356 | 29.0119 | 1.92 | 0.07515 | 0.00524 | 75.5073 | 31.0131 | 1.97 | 0.07537 | 0.00521 | 78.8213 | 33.8734 | 1.96 | 0.07313 | 0.00493 | 76.9531 | 34.4845 | 1.94 | 0.07207 | 0.00502 | 82.8967 | 36.495 | 2.13 | 0.07519 | 0.00531 | 75.7698 | 44.2785 | 1.81 | 0.06284 | 0.00449 | 76.1549 | 44.6388 | 1.8 | 0.06275 | 0.00457 | 76.9316 | 46.49 | 1.84 | 0.06248 | 0.00454 | 76.5624 | 48.5206 | 1.78 | 0.06034 | 0.00442 | 73.2639 | 55.0649 | 1.68 | 0.05533 | 0.00416 | 72.3269 | 60.1963 | 1.53 | 0.05029 | 0.00368 | 71.4133 | 60.6466 | 1.52 | 0.04995 | 0.00366
79.3651 | 0.0082357 | 42.69 | 1.89 | 1.24 | 84.4091 | 0.0078597 | 95.33 | 3.61 | 2 | 82.8912 | 0.0079688 | 138.22 | 5.86 | 2.39 | 82.8912 | 0.031934 | 34.46 | 1.46 | 0.57466 | 81.1891 | 0.032445 | 44.09 | 1.8 | 0.64247 | 85.5188 | 0.070302 | 37.6 | 1.55 | 0.40722 | 79.8961 | 0.19999 | 17.51 | 0.76258 | 0.15739 | 81.7513 | 0.19649 | 20.07 | 0.89214 | 0.17208 | 75 | 0.30474 | 12.93 | 0.57456 | 0.10547 | 78.5546 | 0.40738 | 11.84 | 0.51388 | 0.08795 | 80 | 0.40177 | 13.11 | 0.55604 | 0.09409 | 81.2754 | 0.51822 | 11.03 | 0.45591 | 0.07619 | 82.3578 | 0.51292 | 12 | 0.4834 | 0.08048 | 83.338 | 0.50832 | 12.98 | 0.50931 | 0.08465 | 84.2194 | 0.63787 | 11.06 | 0.42204 | 0.07002 | 80.032 | 0.81505 | 8.66 | 0.33008 | 0.05348 | 80.9755 | 0.80774 | 9.28 | 0.34517 | 0.056 | 77.3044 | 0.83716 | 8.95 | 0.33276 | 0.05296 | 75.0469 | 1.2275 | 6.5 | 0.23468 | 0.03684 | 74.1235 | 1.5276 | 5.89 | 0.22452 | 0.03114 | 80.4232 | 1.6087 | 6.24 | 0.25501 | 0.0325 | 77.6505 | 1.6527 | 6.08 | 0.24816 | 0.0312 | 78.1934 | 2.1959 | 5.15 | 0.21215 | 0.02507 | 78.6411 | 2.418 | 5.12 | 0.21018 | 0.02393 | 81.1557 | 2.361 | 5.72 | 0.23153 | 0.02598 | 83.4075 | 2.666 | 5.09 | 0.20541 | 0.02313 | 81.3273 | 2.7181 | 5.41 | 0.21408 | 0.02347 | 81.3252 | 3.2183 | 4.57 | 0.18092 | 0.02013 | 79.6269 | 3.2703 | 4.85 | 0.18759 | 0.02046 | 78.2016 | 3.3154 | 5.13 | 0.19375 | 0.02081 | 78.2097 | 3.9656 | 4.31 | 0.1623 | 0.01756 | 75.0826 | 4.0907 | 4.18 | 0.15739 | 0.0168 | 78.5176 | 4.3338 | 4.22 | 0.15505 | 0.01671 | 77.0105 | 4.7949 | 3.83 | 0.14036 | 0.01507 | 80.4505 | 5.3772 | 3.86 | 0.15198 | 0.0147 | 77.6733 | 6.4186 | 3.27 | 0.12789 | 0.01234 | 78.213 | 6.3856 | 3.65 | 0.14581 | 0.01315 | 79.4534 | 6.7367 | 3.46 | 0.13837 | 0.01256 | 77.0084 | 6.8888 | 3.39 | 0.13531 | 0.01217 | 78.2118 | 7.2909 | 3.2 | 0.12789 | 0.01156 | 78.6557 | 7.2609 | 3.54 | 0.14104 | 0.01223 | 78.6568 | 8.1723 | 3.16 | 0.12549 | 0.01099 | 83.4237 | 7.8381 | 3.58 | 0.14101 | 0.01222 | 79.3486 | 9.1357 | 3.35 | 0.12895 | 0.01085 | 76.0283 | 9.949 | 2.85 | 0.11127 | 0.00945 | 80.3302 | 9.5698 | 3.2 | 0.12313 | 0.01042 | 77.0021 | 10.5642 | 2.69 | 0.10495 | 0.00895 | 77.463 | 10.5142 | 2.93 | 0.11218 | 0.0094 | 75.6597 | 10.6943 | 2.89 | 0.11035 | 0.00919 | 73.1109 | 12.6751 | 2.45 | 0.09333 | 0.00777 | 72.2985 | 13.4954 | 2.31 | 0.08777 | 0.00733 | 72.9866 | 13.4054 | 2.51 | 0.09323 | 0.0077 | 75.345 | 13.6355 | 2.47 | 0.09169 | 0.00771 | 76.1639 | 14.3157 | 2.35 | 0.08741 | 0.00732 | 74.8328 | 17.9872 | 2.16 | 0.08703 | 0.00636 | 73.4585 | 18.2173 | 2.14 | 0.08595 | 0.00626 | 78.7997 | 21.8286 | 2.24 | 0.09147 | 0.00612 | 80.7063 | 22.3387 | 2.19 | 0.08942 | 0.00601 | 77.5765 | 22.949 | 2.14 | 0.0871 | 0.00581 | 80.9377 | 22.2987 | 2.42 | 0.09704 | 0.00633 | 85.1619 | 24.7198 | 2.41 | 0.09386 | 0.00637 | 83.3843 | 27.391 | 2.2 | 0.08492 | 0.00587 | 81.7996 | 29.4322 | 2.23 | 0.08392 | 0.00578 | 84.8845 | 32.2825 | 2.19 | 0.08052 | 0.00543 | 82.8726 | 32.8835 | 2.17 | 0.0793 | 0.00552 | 88.4232 | 35.0442 | 2.35 | 0.08139 | 0.00576 | 80.8211 | 42.5874 | 1.99 | 0.06788 | 0.00485 | 81.2319 | 42.9678 | 1.98 | 0.06771 | 0.00492 | 81.7398 | 44.839 | 2.01 | 0.06708 | 0.00487 | 81.3475 | 46.8495 | 1.95 | 0.0647 | 0.00473 | 77.5735 | 53.2837 | 1.83 | 0.05903 | 0.00443 | 76.5814 | 58.195 | 1.66 | 0.0537 | 0.00392 | 75.614 | 58.6352 | 1.65 | 0.05333 | 0.00389
89.2857 | 0.0075323 | 52.68 | 2.38 | 1.52 | 89.3744 | 0.0075275 | 105.56 | 3.9 | 2.2 | 91.1804 | 0.0074145 | 163.83 | 6.91 | 2.82 | 91.1804 | 0.029713 | 40.85 | 1.72 | 0.67769 | 87.4344 | 0.030674 | 50.33 | 2.01 | 0.73044 | 92.6454 | 0.066179 | 43.37 | 1.75 | 0.46773 | 89.8832 | 0.18278 | 21.63 | 0.96101 | 0.19338 | 90.8348 | 0.18138 | 24.24 | 1.07 | 0.20686 | 83.3333 | 0.28102 | 15.62 | 0.69001 | 0.12681 | 85.6959 | 0.38106 | 13.84 | 0.58703 | 0.10237 | 86.6667 | 0.37776 | 15.13 | 0.62575 | 0.10819 | 87.5274 | 0.48961 | 12.59 | 0.50709 | 0.08668 | 88.2405 | 0.48661 | 13.58 | 0.5327 | 0.09075 | 88.8938 | 0.48391 | 14.57 | 0.55698 | 0.0947 | 89.4831 | 0.60896 | 12.33 | 0.4586 | 0.07776 | 85.034 | 0.77803 | 9.65 | 0.3587 | 0.05939 | 85.7388 | 0.77313 | 10.28 | 0.37305 | 0.06182 | 81.8517 | 0.80114 | 9.91 | 0.35968 | 0.05846 | 83.3854 | 1.1315 | 7.83 | 0.30161 | 0.04413 | 83.3889 | 1.3976 | 7.24 | 0.29476 | 0.03792 | 89.3591 | 1.4846 | 7.52 | 0.31244 | 0.03883 | 86.2783 | 1.5246 | 7.32 | 0.30409 | 0.03728 | 86.0128 | 2.0448 | 6.08 | 0.24968 | 0.02935 | 85.7903 | 2.2639 | 5.96 | 0.24164 | 0.02767 | 87.9186 | 2.2219 | 6.57 | 0.26161 | 0.02969 | 90.3581 | 2.51 | 5.85 | 0.23199 | 0.02639 | 87.5832 | 2.57 | 6.16 | 0.23868 | 0.02652 | 87.581 | 3.0432 | 5.2 | 0.20168 | 0.02274 | 85.3145 | 3.1032 | 5.47 | 0.20702 | 0.02292 | 83.415 | 3.1573 | 5.74 | 0.21207 | 0.02314 | 83.4237 | 3.7765 | 4.82 | 0.17758 | 0.01951 | 80.0881 | 3.8956 | 4.67 | 0.1722 | 0.01866 | 88.3323 | 3.9666 | 5.17 | 0.20525 | 0.02023 | 86.6368 | 4.3887 | 4.69 | 0.18567 | 0.01821 | 89.3895 | 4.971 | 4.62 | 0.18636 | 0.0174 | 86.3036 | 5.9343 | 3.9 | 0.15658 | 0.01456 | 86.0343 | 5.9484 | 4.29 | 0.17159 | 0.01527 | 87.3987 | 6.2835 | 4.07 | 0.16276 | 0.01458 | 84.7092 | 6.4306 | 3.98 | 0.15914 | 0.01412 | 86.0329 | 6.8017 | 3.76 | 0.15042 | 0.01341 | 85.8062 | 6.8147 | 4.1 | 0.16179 | 0.01401 | 85.8074 | 7.684 | 3.65 | 0.14386 | 0.01257 | 90.3757 | 7.4049 | 4.1 | 0.15887 | 0.01383 | 85.4523 | 8.6704 | 3.79 | 0.14336 | 0.01215 | 82.364 | 9.4017 | 3.26 | 0.12532 | 0.01068 | 86.5095 | 9.0826 | 3.62 | 0.13688 | 0.01167 | 83.4189 | 9.9849 | 3.08 | 0.11816 | 0.01011 | 83.4217 | 9.9839 | 3.31 | 0.12467 | 0.01051 | 81.4797 | 10.154 | 3.26 | 0.12264 | 0.01027 | 78.7348 | 12.0348 | 2.77 | 0.10367 | 0.00868 | 77.86 | 12.8151 | 2.61 | 0.09747 | 0.00818 | 83.4133 | 12.2148 | 3.12 | 0.12761 | 0.00937 | 86.1085 | 12.4349 | 3.07 | 0.12546 | 0.00939 | 87.0445 | 13.055 | 2.93 | 0.11956 | 0.00891 | 84.1869 | 16.5964 | 2.62 | 0.10834 | 0.00753 | 82.6408 | 16.8066 | 2.59 | 0.10698 | 0.00741 | 86.6797 | 20.4679 | 2.62 | 0.10558 | 0.007 | 88.777 | 20.948 | 2.56 | 0.1032 | 0.00687 | 85.3342 | 21.5083 | 2.5 | 0.10051 | 0.00663 | 88.2957 | 21.018 | 2.78 | 0.10985 | 0.00716 | 92.2588 | 23.4391 | 2.74 | 0.10467 | 0.0071 | 90.333 | 25.9802 | 2.49 | 0.09464 | 0.00652 | 88.0919 | 28.0314 | 2.5 | 0.09245 | 0.00637 | 90.9477 | 30.8718 | 2.44 | 0.08792 | 0.00594 | 88.7921 | 31.4527 | 2.42 | 0.08654 | 0.00603 | 93.9496 | 33.7334 | 2.57 | 0.08761 | 0.00622 | 85.8725 | 41.0465 | 2.18 | 0.07293 | 0.00521 | 86.3089 | 41.4468 | 2.17 | 0.07267 | 0.00528 | 86.548 | 43.328 | 2.19 | 0.07169 | 0.00522 | 86.1326 | 45.3185 | 2.12 | 0.06908 | 0.00506 | 86.1928 | 50.1216 | 2.13 | 0.07311 | 0.00499 | 85.0905 | 54.6627 | 1.94 | 0.06667 | 0.00442 | 84.0156 | 55.083 | 1.93 | 0.0662 | 0.00439
99.2063 | 0.006962 | 63.54 | 2.85 | 1.82 | 99.3049 | 0.0069572 | 127.31 | 5 | 2.64 | 99.4695 | 0.0069482 | 191.25 | 7.95 | 3.27 | 99.4695 | 0.027842 | 47.7 | 1.98 | 0.78732 | 93.6797 | 0.029123 | 56.91 | 2.22 | 0.82285 | 99.7719 | 0.062617 | 49.49 | 1.96 | 0.53151 | 99.8702 | 0.16887 | 26.12 | 1.15 | 0.23228 | 99.9182 | 0.16877 | 28.74 | 1.25 | 0.24415 | 91.6667 | 0.26131 | 18.53 | 0.80404 | 0.14971 | 92.8372 | 0.35855 | 15.97 | 0.66042 | 0.11767 | 93.3333 | 0.35705 | 17.27 | 0.69591 | 0.12307 | 93.7793 | 0.46469 | 14.24 | 0.55867 | 0.0977 | 94.1232 | 0.46339 | 15.23 | 0.58244 | 0.1015 | 94.4497 | 0.46219 | 16.23 | 0.60511 | 0.10521 | 94.7468 | 0.58314 | 13.65 | 0.49552 | 0.08583 | 90.036 | 0.74491 | 10.68 | 0.38762 | 0.06555 | 95.2653 | 0.7137 | 12.4 | 0.4791 | 0.07415 | 90.9463 | 0.73921 | 11.96 | 0.46213 | 0.07014 | 93.8086 | 1.0354 | 9.65 | 0.39679 | 0.05401 | 92.6544 | 1.2925 | 8.7 | 0.36054 | 0.04524 | 98.295 | 1.3826 | 8.89 | 0.36817 | 0.04563 | 94.9061 | 1.4186 | 8.66 | 0.35839 | 0.04381 | 93.8321 | 1.9177 | 7.07 | 0.28668 | 0.0339 | 92.9395 | 2.1308 | 6.85 | 0.27299 | 0.03162 | 94.6816 | 2.1018 | 7.49 | 0.29173 | 0.0336 | 97.3087 | 2.3749 | 6.66 | 0.2586 | 0.02983 | 93.8391 | 2.4399 | 6.94 | 0.2634 | 0.02972 | 93.8368 | 2.8901 | 5.87 | 0.22255 | 0.02548 | 91.0022 | 2.9572 | 6.12 | 0.22657 | 0.02549 | 93.8419 | 2.8891 | 7.04 | 0.28118 | 0.0281 | 93.8517 | 3.4584 | 5.91 | 0.23525 | 0.02366 | 90.0991 | 3.5654 | 5.73 | 0.22814 | 0.02262 | 98.147 | 3.6684 | 6.2 | 0.25198 | 0.02403 | 96.2631 | 4.0586 | 5.62 | 0.22788 | 0.02161 | 98.3284 | 4.6328 | 5.44 | 0.21961 | 0.02028 | 94.934 | 5.5312 | 4.59 | 0.18436 | 0.01692 | 93.8556 | 5.5782 | 4.97 | 0.19701 | 0.01752 | 95.344 | 5.8943 | 4.71 | 0.18677 | 0.01673 | 92.4101 | 6.0304 | 4.61 | 0.1826 | 0.01619 | 93.8541 | 6.3795 | 4.36 | 0.17259 | 0.01538 | 92.9567 | 6.4245 | 4.69 | 0.18241 | 0.01589 | 92.9581 | 7.2538 | 4.18 | 0.16209 | 0.01424 | 97.3277 | 7.0147 | 4.65 | 0.1767 | 0.01553 | 97.6598 | 7.889 | 4.75 | 0.19679 | 0.01494 | 88.6997 | 8.9245 | 3.69 | 0.13931 | 0.01196 | 98.868 | 8.2682 | 4.53 | 0.18785 | 0.01434 | 89.8357 | 9.4787 | 3.48 | 0.13132 | 0.01131 | 95.3391 | 9.0935 | 4.14 | 0.17098 | 0.01289 | 93.1196 | 9.2445 | 4.08 | 0.16819 | 0.01259 | 89.9827 | 10.9643 | 3.45 | 0.14204 | 0.01061 | 88.9828 | 11.6745 | 3.26 | 0.13344 | 0.00998 | 93.8399 | 11.2543 | 3.79 | 0.15913 | 0.01119 | 96.8721 | 11.4644 | 3.73 | 0.15641 | 0.01119 | 97.9251 | 12.0345 | 3.55 | 0.14902 | 0.01063 | 93.541 | 15.4359 | 3.11 | 0.1288 | 0.00878 | 91.8231 | 15.636 | 3.07 | 0.12718 | 0.00863 | 94.5597 | 19.2973 | 3.01 | 0.11955 | 0.00792 | 96.8476 | 19.7474 | 2.95 | 0.11685 | 0.00778 | 93.0918 | 20.2777 | 2.87 | 0.1138 | 0.00751 | 95.6536 | 19.9175 | 3.17 | 0.12261 | 0.00803 | 99.3556 | 22.3085 | 3.08 | 0.11546 | 0.00787 | 97.2817 | 24.7396 | 2.8 | 0.10435 | 0.00721 | 94.3841 | 26.8008 | 2.79 | 0.101 | 0.00699 | 97.0109 | 29.6011 | 2.7 | 0.09533 | 0.00647 | 94.7115 | 30.172 | 2.67 | 0.0938 | 0.00656 | 99.4761 | 32.5328 | 2.81 | 0.09385 | 0.00669 | 90.9238 | 39.6457 | 2.37 | 0.07798 | 0.00558 | 91.3859 | 40.056 | 2.36 | 0.07765 | 0.00566 | 96.1645 | 40.6664 | 2.56 | 0.08921 | 0.00593 | 95.7029 | 42.6069 | 2.48 | 0.0857 | 0.00573 | 96.9669 | 46.7894 | 2.54 | 0.09303 | 0.00574 | 95.7268 | 50.9505 | 2.31 | 0.08504 | 0.00509 | 94.5176 | 51.3407 | 2.3 | 0.08442 | 0.00504
109.127 | 0.0064898 | 75.24 | 3.32 | 2.15 | 111.718 | 0.0063788 | 156.85 | 6.54 | 3.23 | 107.7586 | 0.00655 | 220.43 | 8.98 | 3.75 | 107.7586 | 0.026241 | 54.98 | 2.24 | 0.90327 | 99.9251 | 0.027752 | 63.84 | 2.43 | 0.91954 | 114.0251 | 0.056754 | 62.7 | 2.71 | 0.66841 | 109.8572 | 0.15727 | 30.95 | 1.34 | 0.27394 | 109.0017 | 0.15817 | 33.56 | 1.42 | 0.28383 | 100 | 0.24471 | 21.65 | 0.91771 | 0.17412 | 99.9786 | 0.33904 | 18.23 | 0.73423 | 0.13381 | 100 | 0.33894 | 19.54 | 0.76659 | 0.13871 | 100.0313 | 0.44268 | 15.98 | 0.61068 | 0.10926 | 100.0059 | 0.44278 | 16.97 | 0.63262 | 0.11273 | 100.0056 | 0.44278 | 17.97 | 0.65368 | 0.11615 | 105.2742 | 0.53882 | 16.46 | 0.63582 | 0.10292 | 100.04 | 0.68798 | 12.88 | 0.49757 | 0.07861 | 107.1735 | 0.65357 | 15.29 | 0.6297 | 0.09081 | 102.3146 | 0.67648 | 14.75 | 0.60771 | 0.08592 | 104.2318 | 0.95659 | 11.63 | 0.4859 | 0.06467 | 101.9198 | 1.2045 | 10.28 | 0.42428 | 0.05306 | 107.2309 | 1.2955 | 10.36 | 0.42312 | 0.05286 | 103.534 | 1.3295 | 10.09 | 0.41195 | 0.05075 | 101.6514 | 1.8087 | 8.13 | 0.32347 | 0.03871 | 100.0886 | 2.0168 | 7.8 | 0.30436 | 0.03579 | 101.4446 | 1.9968 | 8.45 | 0.32195 | 0.03771 | 104.2593 | 2.2568 | 7.51 | 0.28529 | 0.03345 | 100.0951 | 2.3259 | 7.77 | 0.28825 | 0.03307 | 100.0926 | 2.7541 | 6.57 | 0.24353 | 0.02835 | 102.3774 | 2.7091 | 7.51 | 0.30028 | 0.03097 | 104.2688 | 2.672 | 8.46 | 0.34545 | 0.03345 | 104.2796 | 3.1992 | 7.09 | 0.28888 | 0.02813 | 100.1101 | 3.2963 | 6.88 | 0.28019 | 0.02689 | 107.9617 | 3.4203 | 7.31 | 0.29712 | 0.02808 | 105.8894 | 3.7835 | 6.63 | 0.26866 | 0.02523 | 107.2674 | 4.3467 | 6.32 | 0.25232 | 0.02334 | 103.5643 | 5.19 | 5.33 | 0.21171 | 0.01944 | 101.6769 | 5.26 | 5.7 | 0.22228 | 0.0199 | 103.2894 | 5.5601 | 5.4 | 0.21064 | 0.019 | 100.1109 | 5.6872 | 5.28 | 0.20592 | 0.01838 | 101.6753 | 6.0173 | 5 | 0.19464 | 0.01746 | 100.1073 | 6.0863 | 5.32 | 0.20303 | 0.01787 | 100.1087 | 6.8736 | 4.74 | 0.1803 | 0.01599 | 111.2316 | 6.3704 | 5.83 | 0.24298 | 0.01916 | 109.8673 | 7.2487 | 5.79 | 0.24589 | 0.01796 | 101.371 | 8.1201 | 4.61 | 0.19121 | 0.01471 | 111.2265 | 7.5979 | 5.53 | 0.23468 | 0.01723 | 102.6694 | 8.6382 | 4.35 | 0.18008 | 0.01389 | 107.2565 | 8.3761 | 5.04 | 0.21343 | 0.01546 | 104.7596 | 8.5172 | 4.96 | 0.20993 | 0.01509 | 101.2305 | 10.1038 | 4.2 | 0.17719 | 0.0127 | 100.1057 | 10.7641 | 3.96 | 0.16641 | 0.01192 | 104.2666 | 10.4739 | 4.52 | 0.18938 | 0.01312 | 107.6357 | 10.664 | 4.45 | 0.1861 | 0.01313 | 108.8056 | 11.2041 | 4.23 | 0.17726 | 0.01247 | 102.8951 | 14.4654 | 3.64 | 0.14883 | 0.01011 | 101.0055 | 14.6555 | 3.59 | 0.14696 | 0.00994 | 102.4396 | 18.2868 | 3.43 | 0.13346 | 0.00889 | 104.9182 | 18.7169 | 3.36 | 0.13044 | 0.00874 | 100.8495 | 19.2171 | 3.27 | 0.12703 | 0.00843 | 103.0116 | 18.947 | 3.57 | 0.13537 | 0.00894 | 106.4524 | 21.318 | 3.44 | 0.12626 | 0.00867 | 104.2304 | 23.649 | 3.13 | 0.11407 | 0.00792 | 100.6764 | 25.6901 | 3.09 | 0.10957 | 0.00763 | 103.074 | 28.4605 | 2.98 | 0.10277 | 0.00702 | 100.631 | 29.0114 | 2.94 | 0.10108 | 0.00711 | 110.529 | 30.4516 | 3.31 | 0.11757 | 0.00769 | 101.0264 | 37.1843 | 2.78 | 0.09722 | 0.00636 | 101.5399 | 37.6046 | 2.77 | 0.09658 | 0.00643 | 108.185 | 37.8747 | 3.07 | 0.11401 | 0.00687 | 107.6658 | 39.7552 | 2.96 | 0.10921 | 0.00662 | 107.741 | 43.9777 | 2.98 | 0.11148 | 0.00652 | 106.3631 | 47.8286 | 2.71 | 0.10207 | 0.00579 | 105.0195 | 48.1888 | 2.69 | 0.10131 | 0.00574
119.0476 | 0.0060916 | 87.75 | 3.78 | 2.49 | 124.1311 | 0.0059116 | 188.9 | 7.99 | 3.86 | 116.0477 | 0.0062048 | 251.3 | 10.01 | 4.26 | 116.0477 | 0.024861 | 62.68 | 2.5 | 1.03 | 112.4157 | 0.025441 | 78.66 | 3.22 | 1.13 | 128.2782 | 0.052132 | 77.18 | 3.4 | 0.81698 | 119.8442 | 0.14756 | 36.12 | 1.53 | 0.31822 | 118.0852 | 0.14916 | 38.69 | 1.6 | 0.3258 | 108.3333 | 0.2306 | 24.96 | 1.03 | 0.19996 | 107.1199 | 0.32203 | 20.62 | 0.80855 | 0.15076 | 106.6667 | 0.32303 | 21.92 | 0.83784 | 0.15509 | 106.2832 | 0.42317 | 17.8 | 0.66313 | 0.12131 | 105.8886 | 0.42437 | 18.79 | 0.68325 | 0.12443 | 111.1173 | 0.40947 | 21.67 | 0.8381 | 0.1393 | 118.4335 | 0.494 | 20.27 | 0.83482 | 0.12598 | 112.545 | 0.63035 | 15.87 | 0.65361 | 0.09624 | 119.0816 | 0.60484 | 18.42 | 0.77045 | 0.10877 | 113.6829 | 0.62575 | 17.77 | 0.74385 | 0.10295 | 114.655 | 0.89166 | 13.76 | 0.5722 | 0.07608 | 111.1852 | 1.1304 | 11.97 | 0.48702 | 0.06137 | 116.1669 | 1.2215 | 11.93 | 0.47773 | 0.06051 | 112.1618 | 1.2535 | 11.62 | 0.46521 | 0.0581 | 109.4708 | 1.7136 | 9.25 | 0.36021 | 0.04377 | 107.2378 | 1.9157 | 8.81 | 0.33583 | 0.04017 | 108.2075 | 1.9037 | 9.46 | 0.35233 | 0.04201 | 111.21 | 2.1528 | 8.4 | 0.31212 | 0.03722 | 112.607 | 2.1328 | 9.54 | 0.38182 | 0.0402 | 112.6042 | 2.526 | 8.06 | 0.32251 | 0.03447 | 113.7527 | 2.507 | 9.02 | 0.36872 | 0.03688 | 114.6956 | 2.492 | 9.98 | 0.40745 | 0.03917 | 114.7076 | 2.9841 | 8.37 | 0.34063 | 0.03291 | 110.1211 | 3.0742 | 8.12 | 0.33044 | 0.03145 | 117.7764 | 3.2112 | 8.5 | 0.34145 | 0.03239 | 115.5157 | 3.5523 | 7.7 | 0.30873 | 0.02908 | 116.2063 | 4.1026 | 7.25 | 0.28478 | 0.02658 | 112.1947 | 4.8978 | 6.11 | 0.23885 | 0.02209 | 109.4982 | 4.9849 | 6.47 | 0.24751 | 0.0224 | 111.2347 | 5.27 | 6.13 | 0.23448 | 0.02138 | 107.8117 | 5.3901 | 6 | 0.22922 | 0.02068 | 109.4965 | 5.7032 | 5.67 | 0.21666 | 0.01964 | 114.4083 | 5.5271 | 6.68 | 0.27962 | 0.0221 | 114.4099 | 6.2433 | 5.94 | 0.24795 | 0.01974 | 125.1356 | 5.8592 | 7.12 | 0.30388 | 0.0231 | 122.0748 | 6.7265 | 6.92 | 0.29317 | 0.0212 | 114.0424 | 7.4648 | 5.62 | 0.23889 | 0.01768 | 123.585 | 7.0526 | 6.6 | 0.27977 | 0.02033 | 115.5031 | 7.9519 | 5.3 | 0.22478 | 0.01667 | 119.1739 | 7.7798 | 6.02 | 0.25421 | 0.01821 | 116.3995 | 7.9089 | 5.92 | 0.25004 | 0.01777 | 112.4783 | 9.4005 | 5.01 | 0.2109 | 0.01493 | 111.2285 | 10.0237 | 4.72 | 0.19801 | 0.01399 | 114.6932 | 9.8146 | 5.3 | 0.21899 | 0.01518 | 118.3992 | 9.9957 | 5.21 | 0.21515 | 0.01518 | 119.6862 | 10.5038 | 4.96 | 0.20489 | 0.01442 | 112.2492 | 13.645 | 4.2 | 0.16865 | 0.01152 | 110.1878 | 13.8151 | 4.15 | 0.16654 | 0.01131 | 110.3196 | 17.4063 | 3.87 | 0.14736 | 0.00991 | 112.9889 | 17.8064 | 3.79 | 0.14402 | 0.00974 | 108.6071 | 18.2867 | 3.69 | 0.14026 | 0.00939 | 110.3696 | 18.0866 | 4 | 0.14816 | 0.00988 | 113.5493 | 20.4276 | 3.82 | 0.13709 | 0.0095 | 111.1791 | 22.6685 | 3.47 | 0.12381 | 0.00867 | 106.9687 | 24.6996 | 3.4 | 0.11816 | 0.0083 | 109.1372 | 27.43 | 3.26 | 0.11024 | 0.00759 | 106.5505 | 27.9708 | 3.21 | 0.10839 | 0.00768 | 124.3451 | 28.2804 | 3.98 | 0.15113 | 0.009 | 113.6547 | 34.6028 | 3.33 | 0.12444 | 0.0074 | 114.2323 | 35.0331 | 3.31 | 0.12337 | 0.00746 | 120.2056 | 35.5434 | 3.6 | 0.13698 | 0.00787 | 119.6287 | 37.3638 | 3.47 | 0.13097 | 0.00756 | 118.5151 | 41.5862 | 3.44 | 0.12912 | 0.00734 | 116.9994 | 45.1671 | 3.14 | 0.11836 | 0.00653 | 115.5215 | 45.5173 | 3.12 | 0.11749 | 0.00646
128.9683 | 0.0057514 | 101.03 | 4.25 | 2.85 | 136.5442 | 0.0055243 | 223.33 | 9.39 | 4.54 | 124.3369 | 0.0059046 | 283.81 | 11.04 | 4.79 | 124.3369 | 0.02365 | 70.8 | 2.76 | 1.15 | 124.9063 | 0.02358 | 94.73 | 3.95 | 1.35 | 142.5314 | 0.04839 | 92.86 | 4.07 | 0.97638 | 129.8312 | 0.13926 | 41.62 | 1.72 | 0.36499 | 127.1687 | 0.14136 | 44.12 | 1.77 | 0.36995 | 116.6667 | 0.21829 | 28.47 | 1.15 | 0.22717 | 114.2612 | 0.30703 | 23.12 | 0.88341 | 0.16849 | 113.3333 | 0.30893 | 24.41 | 0.90966 | 0.17217 | 112.5352 | 0.40566 | 19.7 | 0.71602 | 0.13386 | 117.654 | 0.39266 | 22.65 | 0.87536 | 0.14915 | 125.0069 | 0.37585 | 26.69 | 1.1 | 0.17049 | 131.5928 | 0.45778 | 24.42 | 1.02 | 0.15079 | 125.05 | 0.58373 | 19.12 | 0.79934 | 0.11523 | 130.9898 | 0.56452 | 21.79 | 0.90652 | 0.12795 | 125.0512 | 0.58373 | 21.03 | 0.87556 | 0.12115 | 125.0782 | 0.83693 | 16.04 | 0.65712 | 0.08821 | 120.4507 | 1.0674 | 13.76 | 0.5493 | 0.07015 | 125.1028 | 1.1574 | 13.58 | 0.53225 | 0.06856 | 120.7896 | 1.1875 | 13.23 | 0.5184 | 0.06584 | 117.2901 | 1.6306 | 10.43 | 0.397 | 0.04907 | 114.387 | 1.8277 | 9.86 | 0.36745 | 0.04475 | 121.7335 | 1.7467 | 11.62 | 0.46658 | 0.05114 | 125.1112 | 1.9767 | 10.31 | 0.41297 | 0.04525 | 125.1189 | 1.9767 | 11.46 | 0.46859 | 0.04787 | 125.1157 | 2.3409 | 9.68 | 0.39575 | 0.04104 | 125.128 | 2.3409 | 10.65 | 0.43468 | 0.04319 | 125.1225 | 2.3409 | 11.61 | 0.46831 | 0.04525 | 125.1356 | 2.8031 | 9.73 | 0.39143 | 0.03799 | 120.1321 | 2.8861 | 9.44 | 0.3798 | 0.0363 | 127.5911 | 3.0321 | 9.77 | 0.38539 | 0.03693 | 125.142 | 3.3532 | 8.84 | 0.34845 | 0.03315 | 125.1453 | 3.8905 | 8.24 | 0.31714 | 0.02997 | 120.8251 | 4.6447 | 6.93 | 0.26592 | 0.02488 | 125.1408 | 4.5297 | 8.12 | 0.34106 | 0.02775 | 127.1254 | 4.7918 | 7.7 | 0.32284 | 0.02647 | 123.2134 | 4.8988 | 7.53 | 0.31565 | 0.02561 | 125.1388 | 5.1849 | 7.12 | 0.2983 | 0.02431 | 128.7093 | 5.0829 | 8.17 | 0.34991 | 0.02668 | 128.7112 | 5.7451 | 7.26 | 0.31006 | 0.02379 | 139.0395 | 5.444 | 8.51 | 0.36236 | 0.02731 | 134.2823 | 6.2933 | 8.13 | 0.33957 | 0.02464 | 126.7138 | 6.9295 | 6.72 | 0.28478 | 0.02087 | 135.9434 | 6.5994 | 7.76 | 0.32399 | 0.02362 | 128.3368 | 7.3896 | 6.33 | 0.26772 | 0.01964 | 131.0913 | 7.2826 | 7.07 | 0.2942 | 0.02112 | 128.0395 | 7.4017 | 6.95 | 0.2894 | 0.02062 | 123.7262 | 8.7932 | 5.88 | 0.24395 | 0.0173 | 122.3514 | 9.3814 | 5.53 | 0.22897 | 0.0162 | 125.1199 | 9.2373 | 6.12 | 0.24831 | 0.01735 | 129.1628 | 9.4114 | 6.02 | 0.24392 | 0.01734 | 130.5668 | 9.8965 | 5.73 | 0.23223 | 0.01647 | 121.6033 | 12.9346 | 4.79 | 0.18836 | 0.01299 | 119.3701 | 13.0947 | 4.73 | 0.18601 | 0.01276 | 118.1996 | 16.626 | 4.34 | 0.16127 | 0.01097 | 121.0595 | 17.016 | 4.24 | 0.15762 | 0.01078 | 116.3648 | 17.4663 | 4.13 | 0.1535 | 0.01039 | 117.7276 | 17.3262 | 4.44 | 0.16097 | 0.01087 | 120.6461 | 19.6372 | 4.21 | 0.14795 | 0.01036 | 118.1277 | 21.788 | 3.82 | 0.13358 | 0.00944 | 113.261 | 23.7991 | 3.73 | 0.12679 | 0.00898 | 121.2636 | 25.6291 | 3.85 | 0.13864 | 0.00879 | 118.3894 | 26.1498 | 3.8 | 0.13617 | 0.00886 | 138.1612 | 26.4895 | 4.7 | 0.18221 | 0.0104 | 126.283 | 32.4617 | 3.92 | 0.14965 | 0.00849 | 126.9248 | 32.8719 | 3.89 | 0.14819 | 0.00854 | 132.2262 | 33.5723 | 4.17 | 0.15896 | 0.00891 | 131.5915 | 35.3227 | 4.01 | 0.15177 | 0.00854 | 129.2892 | 39.515 | 3.92 | 0.14627 | 0.0082 | 127.6357 | 42.8758 | 3.58 | 0.13423 | 0.0073 | 126.0234 | 43.206 | 3.56 | 0.13323 | 0.00722
138.8889 | 0.0054582 | 115.07 | 4.71 | 3.23 | 148.9573 | 0.0051982 | 260.05 | 10.77 | 5.25 | 132.626 | 0.0056385 | 317.92 | 12.08 | 5.34 | 132.626 | 0.022589 | 79.31 | 3.01 | 1.29 | 137.397 | 0.022029 | 112 | 4.66 | 1.58 | 156.7845 | 0.045298 | 109.69 | 4.72 | 1.15 | 139.8182 | 0.13205 | 47.42 | 1.91 | 0.41411 | 136.2522 | 0.13456 | 49.83 | 1.95 | 0.41617 | 125 | 0.20759 | 32.17 | 1.26 | 0.2557 | 121.4026 | 0.29372 | 25.74 | 0.95882 | 0.18698 | 120 | 0.29622 | 27.01 | 0.98204 | 0.18994 | 125.0391 | 0.37575 | 23.73 | 0.91655 | 0.16036 | 132.3607 | 0.36064 | 27.88 | 1.15 | 0.18242 | 138.8966 | 0.34854 | 32.13 | 1.34 | 0.204 | 144.7521 | 0.42776 | 28.87 | 1.2 | 0.17725 | 137.555 | 0.54521 | 22.61 | 0.94011 | 0.1355 | 142.898 | 0.5307 | 25.39 | 1.04 | 0.14829 | 136.4194 | 0.54841 | 24.51 | 1 | 0.14047 | 135.5014 | 0.79031 | 18.47 | 0.74135 | 0.101 | 129.7161 | 1.0124 | 15.65 | 0.61139 | 0.07936 | 134.0387 | 1.1024 | 15.33 | 0.58681 | 0.07699 | 129.4174 | 1.1294 | 14.93 | 0.57165 | 0.07394 | 125.1095 | 1.5576 | 11.66 | 0.43389 | 0.05459 | 128.6854 | 1.6786 | 12.11 | 0.48625 | 0.05448 | 135.2594 | 1.6196 | 13.96 | 0.57239 | 0.06097 | 139.0125 | 1.8337 | 12.38 | 0.50634 | 0.05387 | 137.6307 | 1.8467 | 13.52 | 0.55208 | 0.05605 | 137.6273 | 2.1878 | 11.42 | 0.46622 | 0.04805 | 136.5032 | 2.1998 | 12.38 | 0.49934 | 0.04988 | 135.5494 | 2.2108 | 13.35 | 0.52858 | 0.05165 | 135.5635 | 2.648 | 11.17 | 0.44172 | 0.04334 | 130.1432 | 2.725 | 10.85 | 0.42869 | 0.04142 | 137.4058 | 2.8771 | 11.1 | 0.42915 | 0.0417 | 134.7683 | 3.1822 | 10.05 | 0.38801 | 0.03742 | 143.0232 | 3.5423 | 10.36 | 0.43682 | 0.03723 | 138.0858 | 4.2275 | 8.71 | 0.36612 | 0.03085 | 140.7834 | 4.1705 | 9.94 | 0.42676 | 0.03354 | 143.016 | 4.4126 | 9.41 | 0.40375 | 0.03198 | 138.6151 | 4.5096 | 9.21 | 0.39486 | 0.03093 | 140.7812 | 4.7747 | 8.7 | 0.37309 | 0.02936 | 143.0104 | 4.7237 | 9.78 | 0.41738 | 0.03159 | 143.0124 | 5.3389 | 8.68 | 0.36968 | 0.02813 | 152.9435 | 5.0988 | 10.01 | 0.41961 | 0.03178 | 146.4897 | 5.9271 | 9.42 | 0.38551 | 0.02827 | 139.3852 | 6.4863 | 7.89 | 0.32977 | 0.02425 | 148.3019 | 6.2162 | 8.99 | 0.36779 | 0.0271 | 141.1704 | 6.9234 | 7.43 | 0.30978 | 0.0228 | 143.0087 | 6.8624 | 8.18 | 0.33379 | 0.0242 | 139.6794 | 6.9735 | 8.05 | 0.32836 | 0.02362 | 134.974 | 8.2789 | 6.8 | 0.27673 | 0.0198 | 133.4742 | 8.8341 | 6.4 | 0.25965 | 0.01852 | 135.5466 | 8.7411 | 7 | 0.27757 | 0.01963 | 139.9264 | 8.9091 | 6.88 | 0.27261 | 0.01961 | 141.4473 | 9.3703 | 6.55 | 0.25948 | 0.01863 | 130.9574 | 12.3143 | 5.41 | 0.20804 | 0.01453 | 128.5524 | 12.4644 | 5.35 | 0.20545 | 0.01427 | 126.0796 | 15.9356 | 4.82 | 0.17521 | 0.01207 | 129.1301 | 16.3057 | 4.71 | 0.17124 | 0.01187 | 124.1224 | 16.7359 | 4.59 | 0.16677 | 0.01143 | 125.0855 | 16.6459 | 4.91 | 0.17383 | 0.01188 | 127.7429 | 18.9168 | 4.62 | 0.15885 | 0.01125 | 125.0764 | 20.9976 | 4.19 | 0.14338 | 0.01023 | 125.8455 | 22.2383 | 4.41 | 0.15958 | 0.01042 | 136.4215 | 23.7782 | 4.65 | 0.17876 | 0.01037 | 133.1881 | 24.2688 | 4.58 | 0.17544 | 0.01044 | 151.9774 | 24.9787 | 5.47 | 0.21197 | 0.01186 | 138.9113 | 30.6407 | 4.54 | 0.17378 | 0.00963 | 139.6173 | 31.0509 | 4.51 | 0.17194 | 0.00968 | 144.2467 | 31.8714 | 4.78 | 0.18034 | 0.01001 | 143.5544 | 33.5717 | 4.58 | 0.17198 | 0.00956 | 140.0633 | 37.7139 | 4.43 | 0.1631 | 0.00909 | 138.272 | 40.8847 | 4.05 | 0.14981 | 0.0081 | 136.5254 | 41.1949 | 4.03 | 0.14869 | 0.00802
148.8095 | 0.0052021 | 129.83 | 5.18 | 3.63 | 161.3704 | 0.004921 | 298.95 | 12.13 | 6 | 149.2042 | 0.0051922 | 390.67 | 15.92 | 6.51 | 149.2042 | 0.020798 | 97.47 | 3.97 | 1.57 | 149.8876 | 0.020738 | 130.42 | 5.35 | 1.83 | 171.0376 | 0.042697 | 127.59 | 5.36 | 1.32 | 149.8053 | 0.12585 | 53.53 | 2.09 | 0.46548 | 145.3356 | 0.12855 | 55.82 | 2.13 | 0.46439 | 133.3333 | 0.19818 | 36.06 | 1.38 | 0.28549 | 128.5439 | 0.28181 | 28.48 | 1.03 | 0.2062 | 133.3333 | 0.27451 | 32.54 | 1.26 | 0.22746 | 140.669 | 0.34543 | 29.2 | 1.2 | 0.19599 | 147.0675 | 0.33483 | 33.55 | 1.4 | 0.21814 | 152.7863 | 0.32603 | 37.98 | 1.58 | 0.23969 | 157.9114 | 0.40265 | 33.61 | 1.38 | 0.20525 | 150.06 | 0.5128 | 26.33 | 1.08 | 0.15696 | 154.8061 | 0.50179 | 29.2 | 1.17 | 0.16971 | 147.7877 | 0.5183 | 28.21 | 1.13 | 0.16083 | 145.9245 | 0.74999 | 21.02 | 0.82527 | 0.11444 | 138.9815 | 0.96465 | 17.65 | 0.67345 | 0.08899 | 142.9746 | 1.0524 | 17.16 | 0.64148 | 0.08578 | 138.0453 | 1.0794 | 16.71 | 0.62504 | 0.0824 | 140.7482 | 1.4345 | 14.3 | 0.5723 | 0.06631 | 142.9838 | 1.5576 | 14.54 | 0.59618 | 0.06492 | 148.7854 | 1.5145 | 16.47 | 0.67408 | 0.07143 | 152.9137 | 1.7156 | 14.6 | 0.59603 | 0.06305 | 150.1426 | 1.7376 | 15.72 | 0.63382 | 0.06471 | 150.1389 | 2.0587 | 13.28 | 0.53521 | 0.05547 | 147.8785 | 2.0798 | 14.22 | 0.56329 | 0.05693 | 145.9763 | 2.0988 | 15.17 | 0.58856 | 0.05838 | 145.9915 | 2.5139 | 12.7 | 0.49177 | 0.04895 | 140.1542 | 2.586 | 12.33 | 0.47738 | 0.04679 | 157.0352 | 2.6229 | 13.97 | 0.59074 | 0.05189 | 154.0209 | 2.9 | 12.64 | 0.53416 | 0.04653 | 160.901 | 3.2672 | 12.68 | 0.54613 | 0.04506 | 155.3465 | 3.8974 | 10.65 | 0.45772 | 0.03728 | 156.426 | 3.8794 | 11.89 | 0.50887 | 0.03974 | 158.9067 | 4.1064 | 11.26 | 0.48127 | 0.03787 | 154.0168 | 4.1945 | 11.02 | 0.47078 | 0.03663 | 156.4235 | 4.4416 | 10.41 | 0.44475 | 0.03476 | 157.3114 | 4.4246 | 11.5 | 0.48339 | 0.0368 | 157.3137 | 5.0028 | 10.2 | 0.42801 | 0.03274 | 166.8474 | 4.8087 | 11.6 | 0.47619 | 0.0365 | 158.6972 | 5.614 | 10.78 | 0.43123 | 0.03209 | 152.0566 | 6.1112 | 9.14 | 0.37429 | 0.02782 | 160.6604 | 5.889 | 10.29 | 0.41135 | 0.03075 | 154.0041 | 6.5292 | 8.6 | 0.35136 | 0.02613 | 154.9261 | 6.5032 | 9.36 | 0.37317 | 0.02744 | 151.3194 | 6.6063 | 9.21 | 0.36714 | 0.02678 | 146.2219 | 7.8387 | 7.78 | 0.30939 | 0.02243 | 144.5971 | 8.3649 | 7.31 | 0.29023 | 0.02096 | 145.9732 | 8.3109 | 7.92 | 0.30684 | 0.02202 | 150.6899 | 8.4739 | 7.79 | 0.30129 | 0.02198 | 152.3279 | 8.914 | 7.41 | 0.28671 | 0.02088 | 140.3115 | 11.7541 | 6.07 | 0.22773 | 0.01613 | 137.7347 | 11.9041 | 5.99 | 0.2249 | 0.01584 | 133.9595 | 15.3153 | 5.33 | 0.18918 | 0.01321 | 137.2008 | 15.6654 | 5.21 | 0.18489 | 0.01299 | 131.8801 | 16.0756 | 5.07 | 0.18008 | 0.0125 | 132.4435 | 16.0356 | 5.39 | 0.18674 | 0.01294 | 141.9366 | 17.6762 | 5.48 | 0.20022 | 0.01311 | 138.9738 | 19.6269 | 4.97 | 0.1806 | 0.0119 | 141.5762 | 20.6275 | 5.33 | 0.2059 | 0.01233 | 151.5795 | 22.2574 | 5.51 | 0.21592 | 0.01205 | 147.9868 | 22.718 | 5.42 | 0.2118 | 0.01211 | 165.7935 | 23.6981 | 6.28 | 0.24091 | 0.0134 | 151.5396 | 29.0899 | 5.2 | 0.19724 | 0.01083 | 152.3098 | 29.4801 | 5.16 | 0.19504 | 0.01087 | 156.2673 | 30.4006 | 5.41 | 0.20133 | 0.01114 | 155.5173 | 32.0509 | 5.18 | 0.1918 | 0.01062 | 150.8374 | 36.123 | 4.97 | 0.17972 | 0.01001 | 148.9083 | 39.1338 | 4.55 | 0.1652 | 0.00893 | 147.0273 | 39.4339 | 4.51 | 0.16397 | 0.00884
158.7302 | 0.004976 | 145.29 | 5.65 | 4.04 | 173.7835 | 0.0046819 | 339.95 | 13.49 | 6.79 | 165.7825 | 0.004832 | 469.27 | 19.47 | 7.75 | 165.7825 | 0.019358 | 117.09 | 4.86 | 1.87 | 162.3782 | 0.019628 | 149.94 | 6.03 | 2.09 | 185.2908 | 0.040485 | 146.54 | 6 | 1.51 | 159.7923 | 0.12035 | 59.93 | 2.28 | 0.51899 | 154.4191 | 0.12325 | 62.07 | 2.31 | 0.5145 | 141.6667 | 0.18988 | 40.11 | 1.49 | 0.31648 | 142.8265 | 0.2614 | 34.28 | 1.32 | 0.24673 | 150 | 0.2526 | 40.02 | 1.64 | 0.27782 | 156.2988 | 0.32092 | 35.11 | 1.46 | 0.23418 | 161.7742 | 0.31342 | 39.63 | 1.64 | 0.25613 | 166.6759 | 0.30712 | 44.2 | 1.81 | 0.27742 | 171.0706 | 0.38114 | 38.64 | 1.55 | 0.23469 | 162.565 | 0.48518 | 30.28 | 1.21 | 0.17956 | 166.7143 | 0.47688 | 33.23 | 1.3 | 0.19216 | 159.156 | 0.49229 | 32.1 | 1.26 | 0.18218 | 156.3477 | 0.71487 | 23.71 | 0.90909 | 0.12848 | 148.247 | 0.92253 | 19.73 | 0.73558 | 0.09903 | 160.8464 | 0.97005 | 21.05 | 0.84629 | 0.1044 | 155.3009 | 0.99376 | 20.52 | 0.82512 | 0.10033 | 156.3868 | 1.3345 | 17.15 | 0.70007 | 0.07884 | 157.2822 | 1.4575 | 17.16 | 0.70172 | 0.07603 | 162.3113 | 1.4265 | 19.15 | 0.77349 | 0.0825 | 166.8149 | 1.6166 | 16.97 | 0.68366 | 0.07275 | 162.6545 | 1.6446 | 18.05 | 0.71453 | 0.07382 | 162.6505 | 1.9487 | 15.24 | 0.60333 | 0.06328 | 159.2538 | 1.9767 | 16.17 | 0.62685 | 0.06431 | 166.83 | 1.9147 | 19.1 | 0.80981 | 0.07271 | 166.8474 | 2.2938 | 15.98 | 0.67639 | 0.06092 | 160.1762 | 2.3578 | 15.52 | 0.65709 | 0.05825 | 176.6646 | 2.4218 | 17.09 | 0.73803 | 0.06286 | 173.2735 | 2.6769 | 15.47 | 0.66743 | 0.05634 | 178.7789 | 3.0441 | 15.17 | 0.65059 | 0.05342 | 172.6072 | 3.6302 | 12.75 | 0.54531 | 0.04416 | 172.0686 | 3.6383 | 13.99 | 0.58909 | 0.04631 | 174.7974 | 3.8523 | 13.24 | 0.55696 | 0.04411 | 169.4184 | 3.9334 | 12.96 | 0.54496 | 0.04267 | 172.0659 | 4.1664 | 12.24 | 0.51474 | 0.04049 | 171.6124 | 4.1734 | 13.33 | 0.5486 | 0.04229 | 171.6149 | 4.7196 | 11.83 | 0.48562 | 0.0376 | 180.7514 | 4.5605 | 13.28 | 0.53236 | 0.04145 | 170.9047 | 5.3428 | 12.22 | 0.47685 | 0.03607 | 164.7279 | 5.791 | 10.47 | 0.41858 | 0.03157 | 173.0189 | 5.6059 | 11.66 | 0.45481 | 0.03457 | 166.8378 | 6.1911 | 9.84 | 0.39268 | 0.02962 | 166.8434 | 6.1911 | 10.6 | 0.41246 | 0.03082 | 162.9593 | 6.2881 | 10.43 | 0.40584 | 0.03007 | 157.4697 | 7.4576 | 8.81 | 0.34202 | 0.02518 | 155.7199 | 7.9577 | 8.28 | 0.32078 | 0.02352 | 156.3999 | 7.9347 | 8.89 | 0.33614 | 0.0245 | 161.4535 | 8.0928 | 8.74 | 0.32999 | 0.02446 | 163.2085 | 8.5149 | 8.32 | 0.31396 | 0.02323 | 149.6656 | 11.2638 | 6.75 | 0.24747 | 0.01779 | 146.917 | 11.4039 | 6.67 | 0.2444 | 0.01747 | 141.8395 | 14.7551 | 5.85 | 0.20319 | 0.01438 | 145.2714 | 15.0951 | 5.72 | 0.19858 | 0.01414 | 139.6377 | 15.4853 | 5.57 | 0.19343 | 0.01361 | 147.1595 | 14.9751 | 6.41 | 0.23573 | 0.01514 | 159.6787 | 16.4056 | 6.64 | 0.25857 | 0.01559 | 156.3455 | 18.2162 | 6.01 | 0.23311 | 0.01411 | 157.3069 | 19.3068 | 6.32 | 0.24877 | 0.01435 | 166.7374 | 20.9868 | 6.42 | 0.25148 | 0.01381 | 162.7855 | 21.4174 | 6.31 | 0.24661 | 0.01387 | 179.6096 | 22.5875 | 7.13 | 0.26932 | 0.015 | 164.1679 | 27.7392 | 5.89 | 0.22028 | 0.01208 | 165.0023 | 28.1194 | 5.84 | 0.21772 | 0.0121 | 168.2878 | 29.1099 | 6.07 | 0.22205 | 0.01232 | 167.4801 | 30.7102 | 5.81 | 0.21135 | 0.01172 | 161.6115 | 34.7123 | 5.52 | 0.19618 | 0.01097 | 159.5446 | 37.5829 | 5.06 | 0.18046 | 0.00979 | 157.5293 | 37.8631 | 5.02 | 0.17912 | 0.00969
168.6508 | 0.0047759 | 161.42 | 6.13 | 4.47 | 186.1966 | 0.0044728 | 382.95 | 14.84 | 7.6 | 182.3607 | 0.0045338 | 553.37 | 22.88 | 9.08 | 182.3607 | 0.018157 | 138.09 | 5.71 | 2.19 | 174.8688 | 0.018677 | 170.5 | 6.71 | 2.37 | 199.5439 | 0.038584 | 166.46 | 6.64 | 1.71 | 169.7793 | 0.11545 | 66.61 | 2.47 | 0.57454 | 163.5026 | 0.11845 | 68.59 | 2.49 | 0.56642 | 150 | 0.18237 | 44.35 | 1.61 | 0.34864 | 160.6799 | 0.24079 | 42.13 | 1.73 | 0.30105 | 166.6667 | 0.23489 | 48.1 | 2 | 0.33175 | 171.9287 | 0.30071 | 41.45 | 1.72 | 0.27475 | 176.481 | 0.29551 | 46.1 | 1.88 | 0.29623 | 180.5656 | 0.29101 | 50.79 | 2.03 | 0.31703 | 184.2299 | 0.36263 | 43.93 | 1.72 | 0.2655 | 175.07 | 0.46137 | 34.44 | 1.35 | 0.20322 | 178.6225 | 0.45517 | 37.45 | 1.44 | 0.21558 | 170.5243 | 0.46967 | 36.2 | 1.39 | 0.20447 | 166.7709 | 0.68395 | 26.53 | 0.99292 | 0.14311 | 166.7779 | 0.85149 | 24.18 | 0.96811 | 0.12024 | 178.7182 | 0.90332 | 25.26 | 1.04 | 0.12431 | 172.5566 | 0.92483 | 24.62 | 1.01 | 0.11951 | 172.0255 | 1.2514 | 20.19 | 0.82243 | 0.09213 | 171.5805 | 1.3745 | 19.94 | 0.8048 | 0.08777 | 175.8373 | 1.3515 | 21.99 | 0.87154 | 0.09412 | 180.7162 | 1.5325 | 19.47 | 0.77006 | 0.08293 | 175.1664 | 1.5645 | 20.5 | 0.79464 | 0.08336 | 175.162 | 1.8536 | 17.31 | 0.67094 | 0.07145 | 182.0043 | 1.8066 | 20.34 | 0.86094 | 0.08003 | 187.6838 | 1.7706 | 23.38 | 1.01 | 0.08814 | 187.7033 | 2.1207 | 19.55 | 0.84445 | 0.0738 | 180.1982 | 2.1788 | 18.99 | 0.82084 | 0.07059 | 196.294 | 2.2608 | 20.46 | 0.87849 | 0.07454 | 192.5261 | 2.4978 | 18.52 | 0.79458 | 0.06681 | 196.6568 | 2.86 | 17.84 | 0.75235 | 0.06227 | 189.868 | 3.4101 | 14.99 | 0.63069 | 0.05144 | 187.7112 | 3.4352 | 16.22 | 0.66819 | 0.05323 | 190.6881 | 3.6382 | 15.35 | 0.63157 | 0.05068 | 184.8201 | 3.7133 | 15.02 | 0.61813 | 0.04903 | 187.7082 | 3.9343 | 14.19 | 0.58376 | 0.04651 | 185.9135 | 3.9593 | 15.27 | 0.61332 | 0.04805 | 185.9161 | 4.4775 | 13.54 | 0.5428 | 0.04269 | 194.6553 | 4.3464 | 15.05 | 0.58829 | 0.04661 | 183.1122 | 5.1067 | 13.73 | 0.52242 | 0.04023 | 177.3993 | 5.5139 | 11.86 | 0.46273 | 0.03549 | 185.3774 | 5.3578 | 13.1 | 0.49822 | 0.03854 | 179.6715 | 5.899 | 11.15 | 0.43384 | 0.03327 | 178.7608 | 5.918 | 11.9 | 0.4517 | 0.03433 | 174.5993 | 6.01 | 11.71 | 0.4445 | 0.0335 | 168.7175 | 7.1234 | 9.89 | 0.37465 | 0.02804 | 166.8428 | 7.6016 | 9.29 | 0.35134 | 0.02617 | 166.8265 | 7.6016 | 9.91 | 0.36549 | 0.02708 | 172.2171 | 7.7556 | 9.73 | 0.35873 | 0.02703 | 174.089 | 8.1627 | 9.26 | 0.34124 | 0.02566 | 159.0197 | 10.8136 | 7.47 | 0.26728 | 0.01951 | 156.0994 | 10.9537 | 7.38 | 0.26397 | 0.01916 | 157.5994 | 13.7746 | 6.95 | 0.25638 | 0.01684 | 161.4127 | 14.1147 | 6.8 | 0.25052 | 0.01656 | 155.153 | 14.4748 | 6.63 | 0.24409 | 0.01594 | 165.5544 | 13.8846 | 7.77 | 0.30483 | 0.01807 | 177.4207 | 15.3551 | 7.88 | 0.31251 | 0.0182 | 173.7173 | 17.0657 | 7.13 | 0.28163 | 0.01645 | 173.0376 | 18.2062 | 7.37 | 0.28978 | 0.01648 | 181.8953 | 19.9063 | 7.38 | 0.28605 | 0.01566 | 177.5841 | 20.3168 | 7.25 | 0.28045 | 0.01571 | 193.4257 | 21.627 | 8.02 | 0.29736 | 0.01665 | 176.7962 | 26.5586 | 6.62 | 0.24301 | 0.01337 | 177.6947 | 26.9288 | 6.56 | 0.2401 | 0.01338 | 180.3084 | 27.9693 | 6.76 | 0.24257 | 0.01353 | 179.443 | 29.5296 | 6.46 | 0.23071 | 0.01285 | 172.3856 | 33.4516 | 6.1 | 0.21253 | 0.01195 | 170.1809 | 36.2022 | 5.59 | 0.19563 | 0.01068 | 168.0312 | 36.4723 | 5.55 | 0.19417 | 0.01057
178.5714 | 0.0045978 | 178.2 | 6.6 | 4.92 | 198.6097 | 0.0042887 | 427.87 | 16.19 | 8.45 | 198.939 | 0.0042847 | 642.68 | 26.19 | 10.47 | 198.939 | 0.017156 | 160.39 | 6.54 | 2.53 | 199.8501 | 0.017106 | 214.56 | 9.18 | 2.95 | 213.797 | 0.036924 | 187.32 | 7.27 | 1.91 | 179.7663 | 0.11114 | 73.57 | 2.66 | 0.63202 | 181.6695 | 0.11034 | 82.37 | 3.16 | 0.67545 | 166.6667 | 0.16967 | 53.3 | 2.05 | 0.41627 | 178.5332 | 0.22418 | 50.61 | 2.11 | 0.35913 | 183.3333 | 0.22028 | 56.76 | 2.35 | 0.38897 | 187.5586 | 0.2837 | 48.19 | 1.97 | 0.31752 | 191.1877 | 0.2802 | 52.94 | 2.12 | 0.33831 | 194.4552 | 0.2771 | 57.72 | 2.26 | 0.35843 | 197.3892 | 0.34652 | 49.49 | 1.89 | 0.29757 | 187.575 | 0.44066 | 38.81 | 1.49 | 0.22788 | 190.5306 | 0.43606 | 41.87 | 1.57 | 0.23991 | 181.8926 | 0.44966 | 40.48 | 1.52 | 0.22764 | 187.6173 | 0.63203 | 32.52 | 1.31 | 0.17399 | 185.3087 | 0.79407 | 28.97 | 1.18 | 0.14285 | 196.5901 | 0.84829 | 29.76 | 1.22 | 0.14539 | 189.8123 | 0.868 | 29.02 | 1.19 | 0.13984 | 187.6642 | 1.1824 | 23.43 | 0.94164 | 0.10612 | 185.8789 | 1.3024 | 22.88 | 0.90637 | 0.10009 | 189.3632 | 1.2864 | 24.97 | 0.96873 | 0.10627 | 194.6174 | 1.4595 | 22.1 | 0.85565 | 0.09357 | 200.1902 | 1.4325 | 25.77 | 1.09 | 0.10361 | 200.1852 | 1.6976 | 21.76 | 0.91951 | 0.0888 | 204.7549 | 1.6726 | 24.87 | 1.07 | 0.0969 | 208.5375 | 1.6536 | 27.99 | 1.2 | 0.10455 | 208.5593 | 1.9807 | 23.4 | 1 | 0.0875 | 200.2202 | 2.0337 | 22.74 | 0.97692 | 0.08373 | 215.9234 | 2.1267 | 24.05 | 1.02 | 0.08688 | 211.7787 | 2.3498 | 21.77 | 0.91825 | 0.07786 | 214.5347 | 2.7059 | 20.67 | 0.85243 | 0.07156 | 207.1287 | 3.2241 | 17.36 | 0.71472 | 0.05908 | 203.3538 | 3.2621 | 18.57 | 0.74657 | 0.06048 | 206.5787 | 3.4561 | 17.57 | 0.70548 | 0.05756 | 200.2218 | 3.5262 | 17.19 | 0.69065 | 0.05569 | 203.3506 | 3.7372 | 16.24 | 0.65214 | 0.05282 | 200.2145 | 3.7742 | 17.31 | 0.67772 | 0.05406 | 200.2174 | 4.2694 | 15.34 | 0.5997 | 0.048 | 208.5593 | 4.1604 | 16.9 | 0.64406 | 0.05197 | 195.3197 | 4.8976 | 15.3 | 0.56798 | 0.04453 | 190.0707 | 5.2718 | 13.32 | 0.50681 | 0.03956 | 197.7359 | 5.1397 | 14.6 | 0.5416 | 0.04266 | 192.5051 | 5.6438 | 12.51 | 0.47491 | 0.03705 | 190.6782 | 5.6778 | 13.26 | 0.49092 | 0.03797 | 186.2392 | 5.7639 | 13.05 | 0.48316 | 0.03706 | 179.9654 | 6.8293 | 11.02 | 0.40731 | 0.03101 | 177.9656 | 7.2864 | 10.35 | 0.38193 | 0.02893 | 177.2532 | 7.3054 | 10.97 | 0.39491 | 0.02976 | 182.9806 | 7.4565 | 10.77 | 0.38752 | 0.02968 | 184.9696 | 7.8485 | 10.24 | 0.36856 | 0.02818 | 168.3738 | 10.4234 | 8.21 | 0.28716 | 0.02129 | 165.2817 | 10.5435 | 8.11 | 0.28361 | 0.0209 | 177.2994 | 12.7641 | 8.44 | 0.33147 | 0.0201 | 181.5893 | 13.0942 | 8.25 | 0.32371 | 0.01977 | 174.5471 | 13.4243 | 8.04 | 0.31552 | 0.01902 | 183.9493 | 12.9841 | 9.24 | 0.36876 | 0.02117 | 195.1628 | 14.4746 | 9.2 | 0.36413 | 0.02095 | 191.089 | 16.0852 | 8.31 | 0.32803 | 0.01891 | 188.7683 | 17.2658 | 8.48 | 0.32964 | 0.01871 | 197.0533 | 18.9759 | 8.39 | 0.31996 | 0.01758 | 192.3828 | 19.3663 | 8.25 | 0.31366 | 0.01763 | 207.2419 | 20.7766 | 8.95 | 0.3251 | 0.01836 | 189.4246 | 25.5181 | 7.38 | 0.26551 | 0.0147 | 190.3872 | 25.8783 | 7.31 | 0.26226 | 0.0147 | 192.329 | 26.9488 | 7.48 | 0.26293 | 0.01478 | 191.4059 | 28.479 | 7.14 | 0.24991 | 0.01402 | 193.9338 | 31.3104 | 7.32 | 0.27351 | 0.01399 | 191.4535 | 33.841 | 6.72 | 0.25222 | 0.01253 | 189.0351 | 34.0811 | 6.67 | 0.25036 | 0.01239
198.4127 | 0.0042916 | 213.62 | 8.35 | 5.84 | 223.4359 | 0.0039815 | 523.12 | 21.14 | 10.23 | 215.5172 | 0.0040716 | 736.93 | 29.45 | 11.92 | 215.5172 | 0.016306 | 183.92 | 7.35 | 2.88 | 224.8314 | 0.015886 | 262.33 | 11.42 | 3.57 | 228.0502 | 0.035463 | 209.09 | 7.9 | 2.12 | 199.7403 | 0.10364 | 88.24 | 3.38 | 0.75249 | 204.3782 | 0.10214 | 100.92 | 4.11 | 0.82064 | 187.5 | 0.15676 | 65.38 | 2.67 | 0.50656 | 196.3865 | 0.21048 | 59.67 | 2.47 | 0.42063 | 200 | 0.20808 | 65.96 | 2.69 | 0.44921 | 203.1885 | 0.2693 | 55.32 | 2.21 | 0.36234 | 205.8945 | 0.26699 | 60.14 | 2.35 | 0.38222 | 208.3449 | 0.26499 | 64.99 | 2.48 | 0.40148 | 210.5485 | 0.33242 | 55.29 | 2.06 | 0.33085 | 200.08 | 0.42235 | 43.38 | 1.62 | 0.25348 | 214.347 | 0.40414 | 51.26 | 2.05 | 0.29115 | 204.6292 | 0.41625 | 49.59 | 1.99 | 0.2765 | 208.4636 | 0.59011 | 38.97 | 1.59 | 0.20686 | 203.8396 | 0.74675 | 34.08 | 1.39 | 0.16675 | 214.4619 | 0.80217 | 34.53 | 1.39 | 0.16756 | 207.0679 | 0.82028 | 33.69 | 1.36 | 0.16122 | 203.3029 | 1.1224 | 26.85 | 1.06 | 0.12076 | 200.1773 | 1.2414 | 25.98 | 1.01 | 0.11296 | 216.4151 | 1.1804 | 31.37 | 1.33 | 0.13203 | 222.4199 | 1.3394 | 27.74 | 1.17 | 0.11611 | 225.214 | 1.3294 | 31.47 | 1.36 | 0.12528 | 225.2083 | 1.5755 | 26.57 | 1.14 | 0.10737 | 227.5054 | 1.5655 | 29.73 | 1.28 | 0.1148 | 229.3913 | 1.5575 | 32.9 | 1.39 | 0.12185 | 229.4152 | 1.8656 | 27.49 | 1.16 | 0.10194 | 220.2423 | 1.9136 | 26.73 | 1.13 | 0.0976 | 235.5528 | 2.0146 | 27.86 | 1.15 | 0.09982 | 231.0314 | 2.2257 | 25.21 | 1.04 | 0.08946 | 232.4126 | 2.5748 | 23.66 | 0.95134 | 0.08126 | 224.3894 | 3.067 | 19.87 | 0.79783 | 0.06707 | 218.9964 | 3.113 | 21.04 | 0.82446 | 0.06802 | 222.4694 | 3.2991 | 19.9 | 0.77889 | 0.06471 | 215.6235 | 3.3641 | 19.48 | 0.76273 | 0.06263 | 218.9929 | 3.5671 | 18.4 | 0.72009 | 0.05939 | 214.5156 | 3.6132 | 19.44 | 0.74191 | 0.0603 | 214.5186 | 4.0873 | 17.23 | 0.6564 | 0.05352 | 222.4632 | 3.9953 | 18.83 | 0.69969 | 0.05752 | 207.5271 | 4.7125 | 16.94 | 0.61354 | 0.04898 | 202.7421 | 5.0587 | 14.85 | 0.55086 | 0.04379 | 210.0944 | 4.9466 | 16.16 | 0.58498 | 0.04692 | 205.3388 | 5.4187 | 13.94 | 0.51592 | 0.04097 | 202.5956 | 5.4648 | 14.68 | 0.53014 | 0.04174 | 197.8792 | 5.5458 | 14.45 | 0.52183 | 0.04074 | 191.2132 | 6.5671 | 12.2 | 0.44 | 0.03408 | 189.0885 | 7.0073 | 11.45 | 0.41255 | 0.03179 | 187.6799 | 7.0413 | 12.06 | 0.42438 | 0.03252 | 193.7442 | 7.1883 | 11.84 | 0.41635 | 0.03242 | 195.8502 | 7.5684 | 11.27 | 0.39592 | 0.03078 | 187.082 | 9.7361 | 9.77 | 0.36255 | 0.02501 | 183.6463 | 9.8522 | 9.65 | 0.35814 | 0.02455 | 196.9993 | 11.9438 | 10.03 | 0.40095 | 0.02356 | 201.7659 | 12.2638 | 9.8 | 0.39134 | 0.02316 | 193.9413 | 12.5639 | 9.56 | 0.38155 | 0.02229 | 202.3443 | 12.2438 | 10.8 | 0.4299 | 0.02443 | 212.9049 | 13.7243 | 10.6 | 0.41432 | 0.02383 | 208.4607 | 15.2548 | 9.57 | 0.37314 | 0.02148 | 204.499 | 16.4454 | 9.65 | 0.36876 | 0.02103 | 212.2112 | 18.1555 | 9.45 | 0.35342 | 0.01957 | 207.1815 | 18.5359 | 9.29 | 0.3464 | 0.01961 | 221.058 | 20.0262 | 9.91 | 0.35262 | 0.02012 | 202.0529 | 24.5976 | 8.16 | 0.28785 | 0.01607 | 203.0797 | 24.9478 | 8.08 | 0.28426 | 0.01606 | 216.3701 | 25.2279 | 8.99 | 0.33883 | 0.01738 | 215.3316 | 26.6781 | 8.57 | 0.32144 | 0.01644 | 215.4819 | 29.5395 | 8.61 | 0.3292 | 0.01612 | 212.7261 | 31.9 | 7.92 | 0.30393 | 0.01446 | 210.039 | 32.1301 | 7.86 | 0.30171 | 0.01431
223.2143 | 0.0039834 | 261.18 | 10.79 | 7.07 | 248.2622 | 0.0037334 | 625.21 | 25.69 | 12.1 | 232.0955 | 0.0038895 | 835.84 | 32.67 | 13.43 | 232.0955 | 0.015576 | 208.62 | 8.16 | 3.24 | 249.8126 | 0.014895 | 313.53 | 13.54 | 4.23 | 242.3033 | 0.034172 | 231.7 | 8.54 | 2.34 | 224.7079 | 0.096185 | 107.96 | 4.39 | 0.91246 | 227.0869 | 0.095565 | 120.85 | 4.99 | 0.97475 | 208.3333 | 0.14635 | 78.38 | 3.25 | 0.60264 | 214.2398 | 0.19907 | 69.29 | 2.82 | 0.4853 | 216.6667 | 0.19767 | 75.67 | 3.02 | 0.51226 | 218.8184 | 0.25689 | 62.8 | 2.45 | 0.40906 | 220.6012 | 0.25559 | 67.68 | 2.58 | 0.42784 | 222.2346 | 0.25439 | 72.57 | 2.71 | 0.44609 | 236.867 | 0.3087 | 67.58 | 2.7 | 0.40074 | 225.09 | 0.39183 | 53.06 | 2.12 | 0.30731 | 238.1633 | 0.37833 | 61.33 | 2.5 | 0.34548 | 227.3657 | 0.38943 | 59.37 | 2.42 | 0.32837 | 229.31 | 0.55569 | 45.85 | 1.87 | 0.24154 | 222.3705 | 0.70703 | 39.5 | 1.58 | 0.19182 | 232.3337 | 0.76295 | 39.57 | 1.56 | 0.19072 | 224.3236 | 0.77976 | 38.61 | 1.53 | 0.18359 | 218.9416 | 1.0713 | 30.44 | 1.17 | 0.13601 | 228.7741 | 1.1404 | 32.6 | 1.38 | 0.14019 | 243.467 | 1.0974 | 38.29 | 1.65 | 0.15953 | 250.2224 | 1.2464 | 33.83 | 1.45 | 0.14014 | 250.2377 | 1.2464 | 37.59 | 1.61 | 0.14821 | 250.2315 | 1.4765 | 31.74 | 1.36 | 0.12702 | 250.2559 | 1.4765 | 34.91 | 1.47 | 0.13364 | 250.245 | 1.4765 | 38.09 | 1.57 | 0.13997 | 250.2711 | 1.7696 | 31.83 | 1.31 | 0.11706 | 240.2643 | 1.8136 | 30.96 | 1.28 | 0.11214 | 255.1822 | 1.9196 | 31.86 | 1.28 | 0.1133 | 250.284 | 2.1197 | 28.84 | 1.16 | 0.10154 | 250.2905 | 2.4618 | 26.79 | 1.05 | 0.09133 | 241.6501 | 2.9309 | 22.49 | 0.88025 | 0.07538 | 234.639 | 2.9829 | 23.63 | 0.90196 | 0.07585 | 238.3601 | 3.163 | 22.34 | 0.85192 | 0.07213 | 231.0251 | 3.224 | 21.87 | 0.83448 | 0.06983 | 234.6353 | 3.4181 | 20.66 | 0.78769 | 0.06621 | 228.8166 | 3.4711 | 21.66 | 0.80592 | 0.06676 | 228.8199 | 3.9272 | 19.19 | 0.71294 | 0.05923 | 236.3672 | 3.8502 | 20.84 | 0.75521 | 0.06325 | 219.7346 | 4.5475 | 18.64 | 0.6591 | 0.05357 | 215.4135 | 4.8696 | 16.43 | 0.59487 | 0.04815 | 222.4529 | 4.7735 | 17.78 | 0.62834 | 0.05131 | 218.1725 | 5.2186 | 15.42 | 0.55688 | 0.04502 | 214.513 | 5.2737 | 16.14 | 0.56935 | 0.04561 | 209.5192 | 5.3507 | 15.89 | 0.56051 | 0.04453 | 202.461 | 6.333 | 13.42 | 0.47273 | 0.03725 | 200.2113 | 6.7572 | 12.59 | 0.44321 | 0.03473 | 208.5332 | 6.5871 | 14.38 | 0.53596 | 0.03828 | 215.2713 | 6.7291 | 14.11 | 0.52543 | 0.03815 | 217.6113 | 7.0862 | 13.42 | 0.49941 | 0.03621 | 210.4672 | 9.0438 | 11.87 | 0.46864 | 0.02994 | 206.6021 | 9.1479 | 11.73 | 0.46305 | 0.02939 | 216.6992 | 11.2634 | 11.73 | 0.46735 | 0.0272 | 221.9424 | 11.5735 | 11.45 | 0.45587 | 0.02673 | 213.3354 | 11.8536 | 11.17 | 0.44462 | 0.02572 | 220.7392 | 11.6135 | 12.45 | 0.48928 | 0.02784 | 230.6469 | 13.084 | 12.07 | 0.46355 | 0.02683 | 225.8325 | 14.5445 | 10.89 | 0.41739 | 0.02416 | 220.2297 | 15.735 | 10.87 | 0.40737 | 0.02343 | 227.3692 | 17.4351 | 10.56 | 0.38656 | 0.02163 | 221.9802 | 17.8056 | 10.37 | 0.37881 | 0.02166 | 248.6902 | 18.7456 | 11.95 | 0.45501 | 0.02378 | 227.3095 | 23.0269 | 9.82 | 0.37102 | 0.01892 | 228.4647 | 23.357 | 9.71 | 0.3662 | 0.01888 | 240.4112 | 23.8072 | 10.6 | 0.40803 | 0.0201 | 239.2573 | 25.2074 | 10.09 | 0.38665 | 0.01897 | 237.0301 | 28.0587 | 9.98 | 0.38186 | 0.01834 | 233.9987 | 30.2792 | 9.19 | 0.35286 | 0.01648 | 231.0429 | 30.4893 | 9.12 | 0.35032 | 0.01631
248.0159 | 0.0037353 | 312.16 | 13.05 | 8.37 | 273.0884 | 0.0035302 | 733.62 | 30.01 | 14.07 | 265.252 | 0.0035903 | 1050 | 44.35 | 16.6 | 265.252 | 0.014375 | 261.25 | 11.07 | 4.01 | 274.7939 | 0.014085 | 367.89 | 15.6 | 4.91 | 256.5564 | 0.033021 | 255.14 | 9.17 | 2.56 | 249.6754 | 0.090172 | 129.11 | 5.32 | 1.08 | 249.7956 | 0.090142 | 142.07 | 5.83 | 1.14 | 229.1667 | 0.13785 | 92.24 | 3.8 | 0.70399 | 232.0931 | 0.18927 | 79.44 | 3.16 | 0.55286 | 233.3333 | 0.18867 | 85.87 | 3.35 | 0.57789 | 234.4483 | 0.24608 | 70.63 | 2.69 | 0.45754 | 235.308 | 0.24548 | 75.54 | 2.81 | 0.47506 | 250.0139 | 0.23668 | 88.62 | 3.54 | 0.53962 | 263.1856 | 0.2897 | 80.75 | 3.28 | 0.47462 | 250.1 | 0.36732 | 63.44 | 2.58 | 0.36432 | 261.9796 | 0.35722 | 72.04 | 2.93 | 0.40257 | 250.1023 | 0.36732 | 69.78 | 2.84 | 0.38297 | 250.1563 | 0.52687 | 53.12 | 2.13 | 0.27786 | 240.9013 | 0.67321 | 45.21 | 1.78 | 0.21797 | 250.2055 | 0.72923 | 44.85 | 1.73 | 0.21479 | 241.5792 | 0.74484 | 43.78 | 1.69 | 0.20685 | 250.2189 | 0.9881 | 38.1 | 1.6 | 0.16815 | 257.3708 | 1.0613 | 39.76 | 1.71 | 0.16921 | 270.5189 | 1.0303 | 45.69 | 1.95 | 0.18856 | 278.0249 | 1.1713 | 40.35 | 1.72 | 0.16549 | 275.2615 | 1.1783 | 44.09 | 1.85 | 0.17228 | 275.2546 | 1.3964 | 37.22 | 1.56 | 0.14764 | 273.0065 | 1.4024 | 40.39 | 1.66 | 0.15331 | 271.0988 | 1.4084 | 43.55 | 1.75 | 0.15882 | 271.1271 | 1.6875 | 36.38 | 1.46 | 0.13279 | 260.2863 | 1.7285 | 35.4 | 1.42 | 0.12728 | 274.8116 | 1.8386 | 36.05 | 1.41 | 0.12727 | 269.5366 | 2.0286 | 32.64 | 1.28 | 0.11407 | 268.1684 | 2.3627 | 30.05 | 1.15 | 0.10176 | 258.9108 | 2.8119 | 25.24 | 0.96211 | 0.08398 | 250.2816 | 2.8699 | 26.32 | 0.97913 | 0.08393 | 254.2508 | 3.0429 | 24.88 | 0.92462 | 0.0798 | 246.4268 | 3.1 | 24.36 | 0.90594 | 0.07727 | 250.2777 | 3.288 | 23.01 | 0.85501 | 0.07325 | 243.1176 | 3.345 | 23.98 | 0.86978 | 0.07342 | 243.1211 | 3.7852 | 21.23 | 0.76934 | 0.06511 | 250.2711 | 3.7202 | 22.92 | 0.81062 | 0.06914 | 244.1496 | 4.2643 | 22.22 | 0.83105 | 0.06313 | 228.0848 | 4.7015 | 18.08 | 0.63886 | 0.05264 | 247.1699 | 4.4784 | 21.19 | 0.79199 | 0.06045 | 231.0062 | 5.0406 | 16.95 | 0.59779 | 0.04919 | 238.3478 | 4.9465 | 19.23 | 0.71741 | 0.05369 | 232.7991 | 5.0165 | 18.93 | 0.70661 | 0.05243 | 224.9567 | 5.9319 | 15.99 | 0.59645 | 0.04386 | 222.457 | 6.329 | 15 | 0.55913 | 0.04087 | 234.5998 | 6.1279 | 17.48 | 0.69254 | 0.0459 | 242.1803 | 6.2659 | 17.14 | 0.67841 | 0.04571 | 244.8127 | 6.6 | 16.3 | 0.64453 | 0.04337 | 233.8525 | 8.4836 | 14.12 | 0.5664 | 0.03514 | 229.5579 | 8.5786 | 13.95 | 0.55977 | 0.0345 | 236.3992 | 10.6932 | 13.53 | 0.5318 | 0.031 | 242.119 | 10.9932 | 13.2 | 0.51844 | 0.03045 | 232.7295 | 11.2533 | 12.87 | 0.50582 | 0.0293 | 239.1341 | 11.0733 | 14.19 | 0.54747 | 0.03138 | 248.389 | 12.5337 | 13.6 | 0.51206 | 0.02993 | 243.2042 | 13.9242 | 12.28 | 0.461 | 0.02693 | 235.9604 | 15.1147 | 12.15 | 0.44561 | 0.02591 | 242.5271 | 16.7949 | 11.71 | 0.41945 | 0.02375 | 236.7789 | 17.1552 | 11.5 | 0.41097 | 0.02377 | 276.3225 | 17.6951 | 14.11 | 0.54825 | 0.02761 | 252.5661 | 21.7462 | 11.58 | 0.4468 | 0.0219 | 253.8496 | 22.0564 | 11.45 | 0.44087 | 0.02184 | 264.4523 | 22.6366 | 12.29 | 0.47336 | 0.02293 | 263.1831 | 23.9768 | 11.69 | 0.44818 | 0.02159 | 258.5783 | 26.808 | 11.42 | 0.43252 | 0.02064 | 255.2714 | 28.9085 | 10.52 | 0.39996 | 0.01857 | 252.0468 | 29.0986 | 10.44 | 0.39712 | 0.01837
272.8175 | 0.0035322 | 366.29 | 15.21 | 9.74 | 297.9146 | 0.0033601 | 847.9 | 34.18 | 16.12 | 298.4085 | 0.0033572 | 1270 | 54.85 | 19.96 | 298.4085 | 0.013444 | 317.89 | 13.7 | 4.82 | 299.7752 | 0.013404 | 425.19 | 17.61 | 5.63 | 285.0627 | 0.03107 | 304.32 | 11.52 | 3.03 | 274.643 | 0.085219 | 151.57 | 6.2 | 1.26 | 272.5043 | 0.085609 | 164.48 | 6.64 | 1.31 | 250 | 0.13075 | 106.91 | 4.33 | 0.81008 | 249.9464 | 0.18086 | 90.08 | 3.51 | 0.62309 | 250 | 0.18086 | 96.53 | 3.67 | 0.64591 | 250.0781 | 0.23658 | 78.79 | 2.93 | 0.50766 | 264.7215 | 0.22868 | 92.16 | 3.67 | 0.57391 | 277.7932 | 0.22237 | 105.79 | 4.29 | 0.63828 | 289.5042 | 0.27409 | 94.73 | 3.83 | 0.55203 | 275.11 | 0.34711 | 74.47 | 3.02 | 0.42414 | 285.7959 | 0.33951 | 83.35 | 3.34 | 0.46215 | 272.8389 | 0.34881 | 80.79 | 3.24 | 0.44 | 271.0027 | 0.50246 | 60.78 | 2.39 | 0.31567 | 259.4322 | 0.6441 | 51.19 | 1.97 | 0.2451 | 285.9492 | 0.67421 | 56.08 | 2.35 | 0.2654 | 276.0906 | 0.68791 | 54.78 | 2.3 | 0.25582 | 281.4963 | 0.92267 | 46.35 | 1.98 | 0.20223 | 285.9676 | 0.9982 | 47.42 | 2.02 | 0.19979 | 297.5707 | 0.97599 | 53.54 | 2.25 | 0.21895 | 305.8274 | 1.1093 | 47.26 | 1.98 | 0.192 | 300.2853 | 1.1213 | 50.95 | 2.09 | 0.19734 | 300.2778 | 1.3284 | 43.01 | 1.77 | 0.16911 | 295.757 | 1.3404 | 46.13 | 1.85 | 0.17374 | 291.9525 | 1.3494 | 49.26 | 1.93 | 0.17833 | 291.983 | 1.6175 | 41.15 | 1.61 | 0.14908 | 280.3083 | 1.6555 | 40.06 | 1.57 | 0.14297 | 294.441 | 1.7675 | 40.42 | 1.54 | 0.1417 | 288.7892 | 1.9496 | 36.6 | 1.4 | 0.12702 | 286.0463 | 2.2767 | 33.45 | 1.24 | 0.1125 | 276.1716 | 2.7088 | 28.09 | 1.04 | 0.09284 | 265.9242 | 2.7688 | 29.12 | 1.06 | 0.09226 | 270.1414 | 2.9359 | 27.51 | 0.99701 | 0.08769 | 261.8285 | 2.9899 | 26.95 | 0.97713 | 0.08493 | 265.92 | 3.172 | 25.44 | 0.92206 | 0.0805 | 257.4187 | 3.233 | 26.37 | 0.93349 | 0.08027 | 257.4223 | 3.6581 | 23.35 | 0.82561 | 0.07116 | 278.079 | 3.498 | 27.29 | 1.02 | 0.08139 | 274.6683 | 3.9802 | 27 | 1.07 | 0.07573 | 253.4276 | 4.4124 | 21.54 | 0.8048 | 0.062 | 278.0661 | 4.1812 | 25.74 | 1.02 | 0.07248 | 256.6735 | 4.7344 | 20.18 | 0.75205 | 0.05785 | 268.1412 | 4.6164 | 23.35 | 0.92449 | 0.06434 | 261.8989 | 4.6794 | 23 | 0.91105 | 0.06284 | 253.0763 | 5.5277 | 19.43 | 0.76977 | 0.05259 | 250.2642 | 5.8968 | 18.23 | 0.72159 | 0.04898 | 260.6665 | 5.7577 | 20.79 | 0.83645 | 0.05394 | 269.0892 | 5.8917 | 20.38 | 0.81888 | 0.05368 | 272.0141 | 6.2078 | 19.37 | 0.77774 | 0.05091 | 257.2377 | 8.0203 | 16.51 | 0.65946 | 0.0406 | 252.5137 | 8.1074 | 16.31 | 0.65189 | 0.03987 | 256.0991 | 10.213 | 15.41 | 0.59488 | 0.03495 | 262.2956 | 10.503 | 15.03 | 0.57962 | 0.03431 | 252.1237 | 10.7431 | 14.66 | 0.56572 | 0.03303 | 257.529 | 10.6131 | 16 | 0.60475 | 0.03505 | 266.1311 | 12.0535 | 15.21 | 0.55999 | 0.03313 | 260.5759 | 13.3939 | 13.72 | 0.50411 | 0.02979 | 251.691 | 14.5644 | 13.47 | 0.48353 | 0.02846 | 272.843 | 15.7244 | 14.14 | 0.54177 | 0.02816 | 266.3762 | 16.0547 | 13.87 | 0.53067 | 0.02816 | 303.9547 | 16.8347 | 16.39 | 0.63621 | 0.03158 | 277.8227 | 20.6857 | 13.43 | 0.51828 | 0.02499 | 279.2346 | 20.9758 | 13.28 | 0.51133 | 0.0249 | 288.4934 | 21.6461 | 14.07 | 0.53612 | 0.02585 | 287.1088 | 22.9363 | 13.37 | 0.50726 | 0.0243 | 280.1265 | 25.7275 | 12.91 | 0.48174 | 0.02301 | 276.544 | 27.7279 | 11.91 | 0.44575 | 0.02073 | 273.0507 | 27.908 | 11.82 | 0.44263 | 0.02051
297.619 | 0.0033621 | 423.36 | 17.3 | 11.15 | 322.7408 | 0.0032161 | 967.62 | 38.24 | 18.23 | 331.565 | 0.0031701 | 1510 | 64.74 | 23.47 | 331.565 | 0.012694 | 378.17 | 16.17 | 5.68 | 324.7564 | 0.012834 | 485.21 | 19.57 | 6.37 | 320.6956 | 0.029099 | 369.81 | 14.8 | 3.63 | 299.6105 | 0.081097 | 175.25 | 7.05 | 1.44 | 295.213 | 0.081767 | 188.01 | 7.43 | 1.48 | 270.8333 | 0.12464 | 122.33 | 4.85 | 0.92049 | 267.7998 | 0.17366 | 101.19 | 3.84 | 0.69577 | 266.6667 | 0.17406 | 107.62 | 4 | 0.71615 | 281.3379 | 0.22077 | 96.03 | 3.81 | 0.61239 | 294.1349 | 0.21517 | 109.91 | 4.45 | 0.67797 | 305.5725 | 0.21067 | 123.99 | 5.01 | 0.74143 | 315.8227 | 0.26108 | 109.45 | 4.36 | 0.63255 | 300.12 | 0.3303 | 86.1 | 3.44 | 0.48646 | 309.6123 | 0.3246 | 95.21 | 3.74 | 0.52394 | 295.5755 | 0.3331 | 92.34 | 3.63 | 0.49924 | 291.8491 | 0.48145 | 68.79 | 2.65 | 0.35482 | 296.494 | 0.59667 | 63.9 | 2.67 | 0.30201 | 321.6928 | 0.63129 | 68.16 | 2.91 | 0.31886 | 310.6019 | 0.64359 | 66.62 | 2.85 | 0.30763 | 312.7737 | 0.87015 | 55.14 | 2.34 | 0.23799 | 314.5643 | 0.94628 | 55.52 | 2.33 | 0.23174 | 324.6226 | 0.93017 | 61.81 | 2.53 | 0.25052 | 333.6299 | 1.0583 | 54.53 | 2.23 | 0.21952 | 325.309 | 1.0723 | 58.13 | 2.33 | 0.2233 | 325.3009 | 1.2714 | 49.07 | 1.96 | 0.19135 | 318.5076 | 1.2864 | 52.13 | 2.04 | 0.19484 | 312.8063 | 1.2984 | 55.21 | 2.1 | 0.19846 | 312.8389 | 1.5565 | 46.11 | 1.76 | 0.16587 | 300.3304 | 1.5925 | 44.91 | 1.71 | 0.15916 | 314.0704 | 1.7045 | 44.96 | 1.67 | 0.15654 | 308.0418 | 1.8805 | 40.71 | 1.51 | 0.14034 | 303.9242 | 2.2006 | 36.97 | 1.34 | 0.12353 | 293.4323 | 2.6168 | 31.05 | 1.12 | 0.10196 | 281.5668 | 2.6788 | 32.01 | 1.13 | 0.10081 | 286.0321 | 2.8418 | 30.24 | 1.07 | 0.09579 | 277.2302 | 2.8929 | 29.63 | 1.05 | 0.0928 | 281.5624 | 3.0699 | 27.97 | 0.98885 | 0.08794 | 286.0207 | 3.0419 | 31.39 | 1.17 | 0.0945 | 286.0248 | 3.442 | 27.79 | 1.04 | 0.08373 | 312.8389 | 3.2749 | 33.11 | 1.31 | 0.09746 | 305.187 | 3.7511 | 32.1 | 1.29 | 0.08896 | 285.1061 | 4.1222 | 26.16 | 1.04 | 0.07432 | 308.9624 | 3.9421 | 30.59 | 1.23 | 0.08512 | 288.7577 | 4.4273 | 24.48 | 0.96746 | 0.06924 | 297.9347 | 4.3512 | 27.74 | 1.11 | 0.07551 | 290.9988 | 4.4083 | 27.33 | 1.1 | 0.07378 | 281.1959 | 5.2015 | 23.1 | 0.92875 | 0.06177 | 278.0713 | 5.5476 | 21.67 | 0.87064 | 0.05751 | 286.7331 | 5.4526 | 24.31 | 0.97309 | 0.06234 | 295.9981 | 5.5836 | 23.82 | 0.95213 | 0.062 | 299.2155 | 5.8856 | 22.63 | 0.90406 | 0.05878 | 280.623 | 7.6322 | 19.02 | 0.74945 | 0.04628 | 275.4694 | 7.7122 | 18.8 | 0.741 | 0.04545 | 275.799 | 9.7878 | 17.38 | 0.65692 | 0.03903 | 282.4722 | 10.0828 | 16.94 | 0.63973 | 0.03829 | 271.5178 | 10.3029 | 16.54 | 0.62462 | 0.03688 | 275.924 | 10.2129 | 17.89 | 0.6613 | 0.03883 | 283.8732 | 11.6233 | 16.87 | 0.60743 | 0.03642 | 277.9476 | 12.9137 | 15.22 | 0.54679 | 0.03273 | 283.1524 | 13.644 | 16.27 | 0.62447 | 0.03377 | 303.1589 | 14.854 | 16.71 | 0.65301 | 0.03277 | 295.9736 | 15.1643 | 16.39 | 0.63958 | 0.03275 | 331.587 | 16.1043 | 18.78 | 0.7206 | 0.03568 | 303.0793 | 19.7853 | 15.38 | 0.58689 | 0.02819 | 304.6196 | 20.0654 | 15.2 | 0.57896 | 0.02807 | 312.5346 | 20.7957 | 15.93 | 0.59698 | 0.02885 | 311.0345 | 22.0458 | 15.12 | 0.56453 | 0.02709 | 301.6747 | 24.797 | 14.47 | 0.52982 | 0.02544 | 297.8166 | 26.7074 | 13.35 | 0.49051 | 0.02294 | 294.0546 | 26.8774 | 13.26 | 0.48713 | 0.0227
322.4206 | 0.003218 | 483.15 | 19.34 | 12.62 | 347.567 | 0.003093 | 1090 | 42.22 | 20.41 | 364.7215 | 0.003017 | 1770 | 74.21 | 27.11 | 364.7215 | 0.012084 | 441.75 | 18.53 | 6.56 | 349.7377 | 0.012344 | 547.77 | 21.51 | 7.13 | 356.3284 | 0.027528 | 439.36 | 17.79 | 4.27 | 324.578 | 0.077595 | 200.07 | 7.88 | 1.64 | 317.9217 | 0.078475 | 212.59 | 8.21 | 1.66 | 291.6667 | 0.11944 | 138.47 | 5.36 | 1.03 | 285.6531 | 0.16725 | 112.74 | 4.18 | 0.7707 | 300 | 0.16265 | 131.03 | 5.19 | 0.86266 | 312.5977 | 0.20806 | 114.41 | 4.62 | 0.7224 | 323.5484 | 0.20416 | 128.7 | 5.18 | 0.78656 | 333.3519 | 0.20086 | 143.13 | 5.69 | 0.84852 | 342.1413 | 0.25007 | 124.87 | 4.88 | 0.71582 | 325.1301 | 0.316 | 98.29 | 3.85 | 0.55101 | 333.4286 | 0.31179 | 107.59 | 4.13 | 0.5877 | 318.312 | 0.3197 | 104.41 | 4.01 | 0.56045 | 333.5418 | 0.44723 | 85.76 | 3.58 | 0.43671 | 333.5557 | 0.55966 | 77.53 | 3.29 | 0.36198 | 357.4365 | 0.59697 | 80.99 | 3.43 | 0.37475 | 345.1132 | 0.60797 | 79.22 | 3.36 | 0.36186 | 344.051 | 0.82713 | 64.42 | 2.68 | 0.2752 | 343.1611 | 0.90306 | 64.04 | 2.62 | 0.26488 | 351.6745 | 0.89155 | 70.46 | 2.81 | 0.28315 | 361.4324 | 1.0153 | 62.13 | 2.48 | 0.24794 | 350.3328 | 1.0313 | 65.62 | 2.56 | 0.25005 | 350.324 | 1.2223 | 55.38 | 2.16 | 0.21427 | 341.2581 | 1.2394 | 58.37 | 2.22 | 0.21655 | 333.66 | 1.2544 | 61.38 | 2.28 | 0.21913 | 333.6948 | 1.5034 | 51.26 | 1.9 | 0.18312 | 320.3524 | 1.5364 | 49.95 | 1.86 | 0.17581 | 333.6997 | 1.6495 | 49.66 | 1.8 | 0.17176 | 327.2944 | 1.8195 | 44.97 | 1.63 | 0.15401 | 321.8021 | 2.1326 | 40.6 | 1.43 | 0.13484 | 310.693 | 2.5347 | 34.11 | 1.2 | 0.1113 | 312.852 | 2.5257 | 38.07 | 1.42 | 0.11853 | 317.8134 | 2.6798 | 35.95 | 1.34 | 0.11256 | 308.0335 | 2.7268 | 35.24 | 1.31 | 0.10912 | 312.8471 | 2.8938 | 33.25 | 1.24 | 0.10336 | 321.7733 | 2.8508 | 38.08 | 1.51 | 0.11315 | 321.7779 | 3.2259 | 33.7 | 1.33 | 0.1002 | 347.5988 | 3.0969 | 39.29 | 1.58 | 0.11426 | 335.7057 | 3.564 | 37.48 | 1.5 | 0.10273 | 316.7845 | 3.8891 | 31.08 | 1.25 | 0.08723 | 339.8586 | 3.746 | 35.71 | 1.43 | 0.09826 | 320.8419 | 4.1801 | 29.06 | 1.16 | 0.08116 | 327.7282 | 4.1331 | 32.39 | 1.29 | 0.08714 | 320.0987 | 4.1852 | 31.92 | 1.28 | 0.08518 | 309.3155 | 4.9334 | 26.99 | 1.08 | 0.07135 | 305.8784 | 5.2615 | 25.32 | 1.01 | 0.06642 | 312.7998 | 5.1974 | 28.01 | 1.1 | 0.07107 | 322.907 | 5.3265 | 27.43 | 1.08 | 0.07063 | 326.4169 | 5.6155 | 26.06 | 1.03 | 0.06695 | 304.0082 | 7.303 | 21.66 | 0.83721 | 0.05216 | 298.4252 | 7.377 | 21.41 | 0.82795 | 0.05124 | 295.499 | 9.4216 | 19.43 | 0.71812 | 0.04324 | 302.6488 | 9.7086 | 18.93 | 0.69897 | 0.0424 | 290.9119 | 9.9177 | 18.48 | 0.68271 | 0.04084 | 294.3189 | 9.8557 | 19.86 | 0.71724 | 0.04272 | 319.3573 | 10.913 | 20.37 | 0.78335 | 0.04324 | 312.6911 | 12.1233 | 18.36 | 0.70511 | 0.03883 | 314.6138 | 12.9036 | 19.24 | 0.75252 | 0.03932 | 333.4748 | 14.1436 | 19.43 | 0.75773 | 0.03755 | 325.5709 | 14.4339 | 19.06 | 0.74216 | 0.03751 | 359.2192 | 15.484 | 21.28 | 0.80231 | 0.0399 | 328.3359 | 19.0049 | 17.41 | 0.65341 | 0.03147 | 330.0045 | 19.285 | 17.2 | 0.64451 | 0.03132 | 336.5757 | 20.0553 | 17.86 | 0.65636 | 0.03193 | 334.9603 | 21.2754 | 16.94 | 0.62037 | 0.02994 | 344.7711 | 23.2562 | 17.75 | 0.70428 | 0.03045 | 340.3618 | 25.0265 | 16.4 | 0.65302 | 0.02752 | 336.0624 | 25.1766 | 16.29 | 0.64871 | 0.02723
347.2222 | 0.003094 | 545.48 | 21.35 | 14.13 | 397.2195 | 0.0028929 | 1360 | 56.46 | 24.92 | 397.878 | 0.0028899 | 2040 | 83.38 | 30.86 | 397.878 | 0.011573 | 508.34 | 20.82 | 7.47 | 374.719 | 0.011914 | 612.69 | 23.42 | 7.91 | 391.9612 | 0.026248 | 512.6 | 20.61 | 4.92 | 349.5456 | 0.074603 | 225.95 | 8.7 | 1.83 | 340.6304 | 0.075624 | 238.15 | 8.98 | 1.85 | 312.5 | 0.11494 | 155.27 | 5.87 | 1.15 | 321.3597 | 0.15655 | 137.08 | 5.42 | 0.92667 | 333.3333 | 0.15355 | 155.95 | 6.28 | 1.02 | 343.8575 | 0.19766 | 133.83 | 5.38 | 0.83696 | 352.9619 | 0.19496 | 148.44 | 5.89 | 0.89909 | 361.1312 | 0.19266 | 163.15 | 6.36 | 0.95907 | 368.4598 | 0.24057 | 140.92 | 5.39 | 0.80153 | 350.1401 | 0.30379 | 111 | 4.25 | 0.61754 | 381.0613 | 0.29098 | 133.75 | 5.55 | 0.7204 | 363.7852 | 0.29789 | 129.94 | 5.4 | 0.68804 | 375.2345 | 0.42072 | 103.92 | 4.41 | 0.52263 | 370.6174 | 0.53004 | 92 | 3.88 | 0.42449 | 393.1801 | 0.56905 | 94.5 | 3.93 | 0.43267 | 379.6245 | 0.57896 | 92.49 | 3.85 | 0.41813 | 375.3284 | 0.79121 | 74.16 | 3.02 | 0.31365 | 371.7578 | 0.86644 | 72.94 | 2.91 | 0.29907 | 378.7264 | 0.85843 | 79.46 | 3.09 | 0.31671 | 389.2349 | 0.97765 | 70.04 | 2.72 | 0.27714 | 375.3566 | 0.99556 | 73.39 | 2.78 | 0.27751 | 375.3472 | 1.1803 | 61.94 | 2.35 | 0.23779 | 364.0086 | 1.1983 | 64.83 | 2.4 | 0.23881 | 354.5138 | 1.2153 | 67.76 | 2.45 | 0.2403 | 354.5508 | 1.4564 | 56.59 | 2.05 | 0.20079 | 340.3744 | 1.4874 | 55.16 | 2 | 0.19287 | 353.3291 | 1.6014 | 54.5 | 1.92 | 0.18732 | 346.547 | 1.7655 | 49.36 | 1.74 | 0.16799 | 357.5579 | 2.0176 | 48.2 | 1.79 | 0.15819 | 345.2145 | 2.3957 | 40.5 | 1.51 | 0.13061 | 351.9585 | 2.3717 | 46.11 | 1.82 | 0.14169 | 357.5401 | 2.5187 | 43.53 | 1.72 | 0.13447 | 346.5377 | 2.5597 | 42.69 | 1.69 | 0.13046 | 351.9529 | 2.7187 | 40.27 | 1.59 | 0.12352 | 357.5259 | 2.6967 | 45.18 | 1.81 | 0.13263 | 357.531 | 3.0518 | 39.98 | 1.6 | 0.1174 | 382.3587 | 2.9508 | 45.8 | 1.83 | 0.13167 | 366.2243 | 3.4079 | 43.13 | 1.7 | 0.11697 | 348.463 | 3.698 | 36.27 | 1.45 | 0.10066 | 370.7549 | 3.583 | 41.09 | 1.62 | 0.11185 | 352.9261 | 3.9781 | 33.89 | 1.35 | 0.09355 | 357.5217 | 3.952 | 37.26 | 1.47 | 0.09917 | 349.1986 | 3.9991 | 36.73 | 1.45 | 0.09698 | 337.435 | 4.7103 | 31.07 | 1.22 | 0.08128 | 333.6856 | 5.0224 | 29.15 | 1.15 | 0.07565 | 338.8664 | 4.9813 | 31.88 | 1.23 | 0.08009 | 349.8159 | 5.1084 | 31.2 | 1.21 | 0.07954 | 353.6183 | 5.3874 | 29.64 | 1.14 | 0.07538 | 327.3935 | 7.0189 | 24.41 | 0.92321 | 0.05822 | 321.381 | 7.0879 | 24.14 | 0.91319 | 0.05721 | 315.1989 | 9.1004 | 21.56 | 0.77859 | 0.04755 | 322.8254 | 9.3825 | 21 | 0.75746 | 0.0466 | 310.306 | 9.5796 | 20.5 | 0.74011 | 0.04491 | 331.1088 | 9.2604 | 23.98 | 0.92445 | 0.05077 | 354.8415 | 10.3427 | 24.07 | 0.94265 | 0.05035 | 347.4345 | 11.483 | 21.7 | 0.84856 | 0.04518 | 346.0752 | 12.2933 | 22.36 | 0.87295 | 0.04507 | 363.7907 | 13.5434 | 22.28 | 0.85801 | 0.04248 | 355.1683 | 13.8236 | 21.84 | 0.84043 | 0.04242 | 386.8515 | 14.9537 | 23.87 | 0.8819 | 0.04421 | 353.5925 | 18.3446 | 19.52 | 0.7183 | 0.03483 | 355.3895 | 18.6147 | 19.28 | 0.70841 | 0.03465 | 384.6579 | 18.8347 | 21.91 | 0.87151 | 0.03827 | 382.8118 | 20.0048 | 20.76 | 0.82257 | 0.03581 | 387.8675 | 22.0456 | 21.23 | 0.85911 | 0.03564 | 382.907 | 23.6959 | 19.64 | 0.79737 | 0.03227 | 378.0702 | 23.8359 | 19.51 | 0.7923 | 0.03193
372.0238 | 0.0029869 | 610.16 | 23.32 | 15.67 | 446.8719 | 0.0027378 | 1640 | 69.12 | 29.61 | 431.0345 | 0.0027828 | 2310 | 92.3 | 34.7 | 431.0345 | 0.011143 | 577.68 | 23.05 | 8.4 | 399.7002 | 0.011543 | 679.81 | 25.3 | 8.71 | 427.5941 | 0.025187 | 589.17 | 23.3 | 5.6 | 374.5131 | 0.072012 | 252.81 | 9.5 | 2.04 | 363.3391 | 0.073133 | 264.62 | 9.73 | 2.04 | 333.3333 | 0.11093 | 172.71 | 6.37 | 1.27 | 357.0663 | 0.14804 | 162.94 | 6.54 | 1.09 | 366.6667 | 0.14604 | 182.25 | 7.3 | 1.18 | 375.1172 | 0.18895 | 154.21 | 6.1 | 0.95544 | 382.3754 | 0.18715 | 169.06 | 6.58 | 1.02 | 388.9105 | 0.18555 | 183.97 | 7.01 | 1.07 | 421.097 | 0.22536 | 174.76 | 7.21 | 0.97917 | 400.1601 | 0.28398 | 137.82 | 5.7 | 0.75571 | 428.6939 | 0.27487 | 161.6 | 6.8 | 0.85875 | 409.2583 | 0.28098 | 157.17 | 6.64 | 0.82138 | 416.9272 | 0.39961 | 123.13 | 5.18 | 0.61187 | 407.6792 | 0.50583 | 107.21 | 4.44 | 0.48915 | 428.9238 | 0.54574 | 108.64 | 4.41 | 0.4923 | 414.1358 | 0.55485 | 106.39 | 4.32 | 0.47615 | 406.6058 | 0.76099 | 84.31 | 3.34 | 0.35317 | 400.3546 | 0.83522 | 82.2 | 3.19 | 0.33417 | 405.7783 | 0.82982 | 88.8 | 3.36 | 0.35107 | 417.0374 | 0.94554 | 78.23 | 2.96 | 0.30703 | 400.3804 | 0.96425 | 81.43 | 3.01 | 0.30559 | 400.3703 | 1.1433 | 68.72 | 2.54 | 0.26185 | 386.7592 | 1.1623 | 71.5 | 2.58 | 0.26156 | 375.3675 | 1.1803 | 74.34 | 2.62 | 0.26192 | 375.4067 | 1.4144 | 62.08 | 2.19 | 0.21883 | 360.3964 | 1.4434 | 60.53 | 2.14 | 0.21032 | 392.5879 | 1.5184 | 64.61 | 2.4 | 0.21937 | 385.0523 | 1.6734 | 58.53 | 2.17 | 0.1968 | 402.2526 | 1.9025 | 58.25 | 2.29 | 0.18854 | 388.3663 | 2.2566 | 48.97 | 1.93 | 0.15575 | 391.0649 | 2.2496 | 54.64 | 2.18 | 0.1658 | 397.2668 | 2.3896 | 51.55 | 2.06 | 0.15726 | 385.0419 | 2.4266 | 50.6 | 2.02 | 0.15267 | 391.0588 | 2.5787 | 47.71 | 1.91 | 0.14449 | 393.2785 | 2.5717 | 52.66 | 2.1 | 0.1528 | 393.2841 | 2.9108 | 46.58 | 1.85 | 0.13522 | 417.1185 | 2.8297 | 52.62 | 2.06 | 0.1496 | 396.743 | 3.2758 | 49.03 | 1.89 | 0.13161 | 380.1414 | 3.5389 | 41.71 | 1.64 | 0.11453 | 401.6511 | 3.4449 | 46.69 | 1.8 | 0.12582 | 385.0103 | 3.809 | 38.94 | 1.53 | 0.10633 | 387.3151 | 3.798 | 42.34 | 1.63 | 0.11155 | 378.2985 | 3.842 | 41.75 | 1.61 | 0.10912 | 365.5546 | 4.5202 | 35.34 | 1.37 | 0.09151 | 361.4927 | 4.8193 | 33.15 | 1.28 | 0.08517 | 364.9331 | 4.7963 | 35.9 | 1.36 | 0.08936 | 376.7249 | 4.9213 | 35.13 | 1.33 | 0.0887 | 380.8197 | 5.1913 | 33.36 | 1.26 | 0.08402 | 350.7787 | 6.7728 | 27.27 | 1.01 | 0.06444 | 344.3368 | 6.8378 | 26.97 | 0.99701 | 0.06333 | 354.5988 | 8.5632 | 26.02 | 1 | 0.05649 | 363.1785 | 8.8392 | 25.32 | 0.9737 | 0.0553 | 349.0943 | 9.0143 | 24.74 | 0.9525 | 0.05332 | 367.8986 | 8.7832 | 28.35 | 1.11 | 0.05914 | 390.3256 | 9.8745 | 27.97 | 1.09 | 0.05769 | 382.178 | 10.9628 | 25.21 | 0.98311 | 0.05175 | 377.5366 | 11.7731 | 25.64 | 0.98817 | 0.05099 | 394.1066 | 13.0431 | 25.24 | 0.95493 | 0.04754 | 384.7656 | 13.3034 | 24.75 | 0.93547 | 0.04745 | 442.116 | 14.0833 | 29.29 | 1.17 | 0.05308 | 404.1057 | 17.2441 | 23.95 | 0.95315 | 0.04176 | 406.1594 | 17.5042 | 23.64 | 0.93974 | 0.04152 | 432.7402 | 17.8942 | 26.2 | 1.06 | 0.04482 | 430.6632 | 19.0043 | 24.8 | 1 | 0.04186 | 430.9639 | 21.075 | 24.89 | 1 | 0.04097 | 425.4523 | 22.6353 | 23.04 | 0.93124 | 0.03715 | 420.0781 | 22.7554 | 22.89 | 0.92552 | 0.03677
396.8254 | 0.0028938 | 677.05 | 25.26 | 17.25 | 496.5243 | 0.0026147 | 1930 | 80.86 | 34.43 | 464.191 | 0.0026918 | 2600 | 101.02 | 38.63 | 464.191 | 0.010773 | 649.52 | 25.23 | 9.35 | 424.6815 | 0.011223 | 748.99 | 27.16 | 9.52 | 463.2269 | 0.024287 | 668.77 | 25.9 | 6.29 | 399.4807 | 0.069751 | 280.59 | 10.28 | 2.24 | 408.7565 | 0.06898 | 320.07 | 12.51 | 2.44 | 375 | 0.10443 | 209.3 | 8.22 | 1.52 | 392.773 | 0.14114 | 190.18 | 7.6 | 1.26 | 400 | 0.13984 | 209.8 | 8.28 | 1.34 | 406.377 | 0.18165 | 175.46 | 6.81 | 1.08 | 411.7889 | 0.18055 | 190.48 | 7.24 | 1.13 | 444.4691 | 0.17415 | 227.78 | 9.36 | 1.31 | 473.7341 | 0.21356 | 210.66 | 8.82 | 1.16 | 450.1801 | 0.26867 | 166.33 | 6.98 | 0.89943 | 476.3266 | 0.26207 | 190.95 | 7.97 | 1 | 454.7315 | 0.26747 | 185.9 | 7.78 | 0.95931 | 458.62 | 0.3824 | 143.28 | 5.91 | 0.7038 | 444.7409 | 0.48582 | 123.09 | 4.97 | 0.55558 | 464.6674 | 0.52623 | 123.33 | 4.87 | 0.55337 | 448.6472 | 0.53464 | 120.85 | 4.78 | 0.53563 | 437.8831 | 0.73518 | 94.84 | 3.66 | 0.39361 | 428.9514 | 0.80821 | 91.79 | 3.47 | 0.37006 | 432.8302 | 0.80481 | 98.43 | 3.63 | 0.38614 | 444.8399 | 0.91752 | 86.68 | 3.19 | 0.33751 | 425.4041 | 0.93673 | 89.72 | 3.23 | 0.33423 | 425.3935 | 1.1103 | 75.71 | 2.72 | 0.28638 | 409.5097 | 1.1303 | 78.37 | 2.76 | 0.28475 | 417.0751 | 1.1213 | 88.04 | 3.26 | 0.30637 | 417.1185 | 1.3434 | 73.5 | 2.72 | 0.25592 | 400.4405 | 1.3704 | 71.73 | 2.66 | 0.24622 | 441.6614 | 1.4364 | 77.95 | 3.05 | 0.26088 | 433.1838 | 1.5814 | 70.64 | 2.77 | 0.23413 | 446.9473 | 1.8115 | 68.86 | 2.74 | 0.21995 | 431.5181 | 2.1465 | 57.92 | 2.3 | 0.1818 | 430.1714 | 2.1495 | 63.59 | 2.52 | 0.19067 | 436.9935 | 2.2846 | 59.98 | 2.38 | 0.18076 | 423.5461 | 2.3176 | 58.9 | 2.34 | 0.17562 | 430.1647 | 2.4636 | 55.52 | 2.2 | 0.16614 | 429.0311 | 2.4666 | 60.48 | 2.37 | 0.17356 | 429.0372 | 2.7927 | 53.49 | 2.1 | 0.15354 | 451.8784 | 2.7277 | 59.71 | 2.3 | 0.16796 | 427.2617 | 3.1628 | 55.15 | 2.08 | 0.14661 | 411.8199 | 3.4039 | 47.39 | 1.83 | 0.12878 | 432.5473 | 3.3268 | 52.51 | 1.98 | 0.14012 | 417.0945 | 3.6669 | 44.21 | 1.7 | 0.11944 | 417.1086 | 3.6669 | 47.62 | 1.8 | 0.12422 | 407.3984 | 3.7069 | 46.97 | 1.77 | 0.12157 | 393.6742 | 4.3581 | 39.77 | 1.5 | 0.10201 | 389.2998 | 4.6452 | 37.31 | 1.41 | 0.09493 | 390.9997 | 4.6362 | 40.08 | 1.48 | 0.09886 | 403.6338 | 4.7592 | 39.2 | 1.45 | 0.09806 | 408.0212 | 5.0222 | 37.22 | 1.37 | 0.09287 | 374.164 | 6.5577 | 30.22 | 1.09 | 0.07081 | 367.2926 | 6.6187 | 29.89 | 1.08 | 0.0696 | 393.9986 | 8.132 | 30.74 | 1.2 | 0.06576 | 403.5317 | 8.403 | 29.89 | 1.17 | 0.06431 | 387.8825 | 8.5611 | 29.23 | 1.14 | 0.06206 | 404.6885 | 8.392 | 32.94 | 1.29 | 0.06778 | 425.8097 | 9.4843 | 32.04 | 1.23 | 0.06522 | 416.9215 | 10.5226 | 28.88 | 1.11 | 0.05849 | 408.998 | 11.3428 | 29.04 | 1.1 | 0.05706 | 424.4225 | 12.6029 | 28.31 | 1.05 | 0.0527 | 414.363 | 12.8532 | 27.76 | 1.03 | 0.0526 | 497.3805 | 13.413 | 35.02 | 1.42 | 0.0622 | 454.6189 | 16.3937 | 28.63 | 1.16 | 0.04891 | 456.9293 | 16.6337 | 28.26 | 1.14 | 0.04859 | 480.8224 | 17.1338 | 30.7 | 1.24 | 0.05153 | 478.5147 | 18.2139 | 29.04 | 1.17 | 0.04806 | 474.0603 | 20.2746 | 28.7 | 1.14 | 0.04641 | 467.9975 | 21.7649 | 26.59 | 1.06 | 0.04214 | 462.0859 | 21.8749 | 26.42 | 1.05 | 0.04172
446.4286 | 0.0027388 | 816.77 | 32.24 | 20.5 | 546.1768 | 0.0025156 | 2240 | 91.96 | 39.34 | 497.3475 | 0.0026137 | 2900 | 109.55 | 42.62 | 497.3475 | 0.010463 | 723.67 | 27.36 | 10.32 | 449.6628 | 0.010933 | 820.09 | 29 | 10.35 | 498.8597 | 0.023526 | 751.12 | 28.42 | 6.99 | 449.4158 | 0.065998 | 338.63 | 13.17 | 2.67 | 454.1739 | 0.065688 | 378.57 | 15.01 | 2.85 | 416.6667 | 0.099158 | 248 | 9.88 | 1.78 | 428.4796 | 0.13534 | 218.68 | 8.6 | 1.43 | 433.3333 | 0.13464 | 238.49 | 9.23 | 1.51 | 437.6368 | 0.17545 | 197.52 | 7.49 | 1.2 | 470.6159 | 0.16974 | 235.47 | 9.65 | 1.38 | 500.0278 | 0.16544 | 274.19 | 11.44 | 1.55 | 526.3712 | 0.20425 | 248.38 | 10.31 | 1.35 | 500.2001 | 0.25656 | 196.33 | 8.17 | 1.05 | 523.9592 | 0.25166 | 221.62 | 9.08 | 1.15 | 500.2046 | 0.25656 | 215.96 | 8.87 | 1.1 | 500.3127 | 0.36819 | 164.28 | 6.62 | 0.79791 | 481.8027 | 0.46901 | 139.59 | 5.5 | 0.62348 | 500.4111 | 0.50962 | 138.54 | 5.33 | 0.61564 | 483.1585 | 0.51733 | 135.82 | 5.23 | 0.59634 | 469.1605 | 0.71287 | 105.72 | 3.97 | 0.43483 | 457.5481 | 0.7847 | 101.68 | 3.74 | 0.40665 | 459.8821 | 0.78289 | 108.35 | 3.89 | 0.42184 | 472.6423 | 0.89301 | 95.38 | 3.42 | 0.36851 | 450.4279 | 0.91232 | 98.23 | 3.45 | 0.36336 | 450.4166 | 1.0813 | 82.9 | 2.91 | 0.31133 | 455.0108 | 1.0763 | 92.65 | 3.42 | 0.33228 | 469.2094 | 1.0623 | 106.09 | 4.14 | 0.36377 | 469.2584 | 1.2733 | 88.56 | 3.46 | 0.30382 | 450.4955 | 1.2963 | 86.51 | 3.38 | 0.29267 | 490.7349 | 1.3703 | 91.98 | 3.64 | 0.30365 | 481.3153 | 1.5084 | 83.38 | 3.3 | 0.27265 | 491.6421 | 1.7364 | 79.96 | 3.16 | 0.25221 | 474.6699 | 2.0565 | 67.29 | 2.66 | 0.20859 | 469.2779 | 2.0665 | 72.94 | 2.85 | 0.21619 | 476.7202 | 2.1975 | 68.77 | 2.68 | 0.20485 | 462.0503 | 2.2275 | 67.56 | 2.64 | 0.19917 | 469.2706 | 2.3696 | 63.67 | 2.49 | 0.18834 | 464.7837 | 2.3796 | 68.61 | 2.64 | 0.1948 | 464.7903 | 2.6937 | 60.67 | 2.33 | 0.1723 | 486.6383 | 2.6406 | 67.04 | 2.52 | 0.1867 | 457.7804 | 3.0647 | 61.47 | 2.27 | 0.16191 | 443.4983 | 3.2888 | 53.27 | 2.01 | 0.14335 | 463.4436 | 3.2248 | 58.52 | 2.16 | 0.1547 | 449.1786 | 3.5448 | 49.68 | 1.87 | 0.13284 | 446.9021 | 3.5528 | 53.07 | 1.95 | 0.13715 | 436.4982 | 3.5909 | 52.37 | 1.93 | 0.13427 | 421.7938 | 4.218 | 44.37 | 1.64 | 0.11275 | 417.1069 | 4.4951 | 41.62 | 1.54 | 0.10492 | 417.0664 | 4.4951 | 44.39 | 1.6 | 0.10855 | 430.5427 | 4.6181 | 43.4 | 1.56 | 0.10761 | 435.2226 | 4.8742 | 41.2 | 1.48 | 0.10189 | 420.9345 | 6.1995 | 36.4 | 1.4 | 0.08391 | 413.2042 | 6.2525 | 36.02 | 1.38 | 0.08252 | 433.3985 | 7.7808 | 35.69 | 1.39 | 0.07531 | 443.8849 | 8.0479 | 34.68 | 1.35 | 0.07357 | 426.6708 | 8.1909 | 33.93 | 1.32 | 0.07105 | 441.4784 | 8.0669 | 37.72 | 1.45 | 0.07664 | 461.2939 | 9.1551 | 36.27 | 1.37 | 0.07292 | 451.6649 | 10.1624 | 32.68 | 1.24 | 0.06539 | 440.4593 | 10.9727 | 32.57 | 1.21 | 0.06325 | 485.0543 | 11.9026 | 34.74 | 1.39 | 0.0633 | 473.5577 | 12.1328 | 34.07 | 1.36 | 0.06317 | 552.645 | 12.8827 | 41.01 | 1.66 | 0.07151 | 505.1321 | 15.7133 | 33.54 | 1.35 | 0.05622 | 507.6993 | 15.9434 | 33.1 | 1.33 | 0.05583 | 528.9046 | 16.5135 | 35.38 | 1.4 | 0.05836 | 526.3662 | 17.5636 | 33.44 | 1.32 | 0.05437 | 517.1567 | 19.6143 | 32.65 | 1.27 | 0.05194 | 510.5427 | 21.0345 | 30.27 | 1.18 | 0.04721 | 504.0937 | 21.1446 | 30.08 | 1.17 | 0.04675
496.0317 | 0.0026167 | 963.72 | 38.53 | 23.84 | 595.8292 | 0.0024346 | 2550 | 102.56 | 44.33 | 530.504 | 0.0025447 | 3200 | 117.9 | 46.66 | 530.504 | 0.010193 | 799.92 | 29.45 | 11.3 | 499.6253 | 0.010443 | 967.5 | 35.77 | 12.04 | 534.4926 | 0.022876 | 835.98 | 30.87 | 7.71 | 499.3508 | 0.063027 | 399.69 | 15.76 | 3.11 | 499.5912 | 0.063017 | 439.78 | 17.34 | 3.26 | 458.3333 | 0.094896 | 288.6 | 11.43 | 2.05 | 464.1862 | 0.13053 | 248.3 | 9.57 | 1.61 | 466.6667 | 0.13023 | 268.23 | 10.15 | 1.68 | 500.1563 | 0.16544 | 243.76 | 9.95 | 1.46 | 529.4429 | 0.16154 | 283.03 | 11.77 | 1.63 | 555.5864 | 0.15844 | 322.83 | 13.35 | 1.8 | 579.0083 | 0.19665 | 287.68 | 11.72 | 1.55 | 550.2201 | 0.24676 | 227.63 | 9.3 | 1.2 | 571.5919 | 0.24316 | 253.46 | 10.14 | 1.3 | 545.6778 | 0.24756 | 247.21 | 9.91 | 1.25 | 542.0054 | 0.35629 | 186.02 | 7.3 | 0.89376 | 518.8644 | 0.4546 | 156.65 | 6 | 0.6926 | 536.1547 | 0.49532 | 154.22 | 5.77 | 0.6789 | 517.6698 | 0.50242 | 151.27 | 5.67 | 0.65809 | 500.4379 | 0.69346 | 116.92 | 4.27 | 0.47672 | 486.1449 | 0.76409 | 111.85 | 4.01 | 0.44382 | 486.9339 | 0.76348 | 118.54 | 4.15 | 0.45808 | 500.4448 | 0.8712 | 104.31 | 3.64 | 0.39996 | 500.4755 | 0.8712 | 115.9 | 4.26 | 0.42288 | 500.4629 | 1.0332 | 97.81 | 3.59 | 0.36231 | 511.8872 | 1.0232 | 111.42 | 4.33 | 0.39344 | 521.3438 | 1.0152 | 125.05 | 4.94 | 0.42278 | 521.3982 | 1.2173 | 104.38 | 4.12 | 0.35306 | 500.5506 | 1.2383 | 102.05 | 4.04 | 0.34051 | 539.8084 | 1.3173 | 106.64 | 4.19 | 0.34742 | 529.4469 | 1.4493 | 96.7 | 3.8 | 0.31208 | 536.3368 | 1.6754 | 91.5 | 3.55 | 0.28513 | 517.8217 | 1.9825 | 77.04 | 3 | 0.23597 | 508.3844 | 1.9975 | 82.63 | 3.16 | 0.24224 | 516.4468 | 2.1245 | 77.88 | 2.98 | 0.22943 | 500.5545 | 2.1525 | 76.56 | 2.93 | 0.22321 | 508.3765 | 2.2895 | 72.13 | 2.76 | 0.211 | 500.5363 | 2.3045 | 77.02 | 2.89 | 0.21645 | 500.5434 | 2.6086 | 68.1 | 2.56 | 0.19141 | 521.3982 | 2.5656 | 74.61 | 2.74 | 0.20574 | 488.2991 | 2.9797 | 67.99 | 2.45 | 0.17746 | 475.1768 | 3.1898 | 59.35 | 2.18 | 0.1582 | 494.3398 | 3.1367 | 64.71 | 2.33 | 0.16952 | 481.2628 | 3.4398 | 55.31 | 2.03 | 0.14649 | 476.6955 | 3.4538 | 58.69 | 2.11 | 0.1503 | 465.5981 | 3.4888 | 57.93 | 2.08 | 0.1472 | 449.9134 | 4.096 | 49.1 | 1.77 | 0.12369 | 444.9141 | 4.364 | 46.06 | 1.66 | 0.1151 | 469.1996 | 4.263 | 53.39 | 2.05 | 0.12843 | 484.3605 | 4.384 | 52.15 | 1.99 | 0.12718 | 489.6254 | 4.628 | 49.49 | 1.89 | 0.12037 | 467.705 | 5.9134 | 42.9 | 1.67 | 0.09743 | 459.1157 | 5.9614 | 42.47 | 1.66 | 0.09585 | 472.7983 | 7.4897 | 40.85 | 1.57 | 0.08508 | 484.2381 | 7.7527 | 39.67 | 1.52 | 0.08304 | 465.4591 | 7.8838 | 38.83 | 1.49 | 0.08026 | 478.2682 | 7.7937 | 42.69 | 1.62 | 0.08568 | 496.778 | 8.875 | 40.63 | 1.5 | 0.08076 | 486.4084 | 9.8442 | 36.62 | 1.35 | 0.07241 | 503.3821 | 10.3724 | 39.96 | 1.6 | 0.07595 | 545.686 | 11.3623 | 41.52 | 1.69 | 0.07417 | 532.7524 | 11.5725 | 40.71 | 1.65 | 0.07402 | 607.9095 | 12.4525 | 47.23 | 1.88 | 0.08095 | 555.6454 | 15.1631 | 38.64 | 1.53 | 0.06365 | 558.4692 | 15.3831 | 38.13 | 1.51 | 0.06319 | 576.9869 | 16.0032 | 40.23 | 1.56 | 0.06528 | 574.2176 | 17.0233 | 38 | 1.47 | 0.06075 | 560.2531 | 19.054 | 36.72 | 1.39 | 0.05753 | 553.0879 | 20.4342 | 34.07 | 1.3 | 0.05235 | 546.1015 | 20.5242 | 33.86 | 1.29 | 0.05184
545.6349 | 0.0025166 | 1120 | 44.38 | 27.24 | 645.4816 | 0.0023666 | 2880 | 112.76 | 49.38 | 563.6605 | 0.0024856 | 3520 | 126.1 | 50.75 | 563.6605 | 0.0099494 | 878.12 | 31.5 | 12.3 | 562.0784 | 0.0099605 | 1160 | 45.07 | 14.19 | 570.1254 | 0.022305 | 923.13 | 33.27 | 8.43 | 549.2859 | 0.060625 | 463.39 | 18.17 | 3.55 | 545.0086 | 0.060815 | 503.39 | 19.55 | 3.69 | 500 | 0.091374 | 330.89 | 12.91 | 2.33 | 499.8929 | 0.12643 | 278.96 | 10.52 | 1.79 | 533.3333 | 0.12303 | 330.46 | 13.44 | 2.04 | 562.6758 | 0.15774 | 292.53 | 12.11 | 1.72 | 588.2699 | 0.15504 | 332.8 | 13.72 | 1.89 | 611.1451 | 0.15293 | 373.43 | 15.16 | 2.05 | 631.6454 | 0.19054 | 328.36 | 13.06 | 1.74 | 600.2401 | 0.23875 | 260.07 | 10.37 | 1.35 | 619.2245 | 0.23605 | 286.33 | 11.16 | 1.45 | 591.1509 | 0.24006 | 279.51 | 10.92 | 1.39 | 583.6981 | 0.34618 | 208.45 | 7.96 | 0.991 | 555.9262 | 0.4423 | 174.21 | 6.5 | 0.76271 | 571.8983 | 0.48291 | 170.32 | 6.21 | 0.74297 | 552.1811 | 0.48951 | 167.15 | 6.1 | 0.72068 | 531.7153 | 0.67645 | 128.42 | 4.57 | 0.51917 | 514.7416 | 0.74588 | 122.28 | 4.27 | 0.48151 | 541.0377 | 0.73087 | 139.63 | 5.11 | 0.53192 | 556.0498 | 0.83468 | 122.78 | 4.49 | 0.464 | 563.0349 | 0.83058 | 139.05 | 5.37 | 0.49911 | 563.0208 | 0.98482 | 117.33 | 4.53 | 0.4276 | 568.7635 | 0.98092 | 131.07 | 5.15 | 0.45604 | 573.4782 | 0.97782 | 144.81 | 5.67 | 0.48299 | 573.538 | 1.1723 | 120.87 | 4.73 | 0.40329 | 550.6057 | 1.1913 | 118.27 | 4.64 | 0.38941 | 588.8819 | 1.2743 | 121.83 | 4.71 | 0.39192 | 577.5784 | 1.4013 | 110.52 | 4.28 | 0.35222 | 581.0316 | 1.6244 | 103.44 | 3.93 | 0.31857 | 560.9735 | 1.9194 | 87.14 | 3.32 | 0.26381 | 547.4909 | 1.9384 | 92.64 | 3.47 | 0.2687 | 556.1735 | 2.0625 | 87.29 | 3.26 | 0.25439 | 539.0586 | 2.0885 | 85.84 | 3.21 | 0.24765 | 547.4824 | 2.2225 | 80.86 | 3.02 | 0.23402 | 536.2889 | 2.2405 | 85.68 | 3.14 | 0.23843 | 536.2966 | 2.5366 | 75.75 | 2.78 | 0.21081 | 556.1581 | 2.5006 | 82.38 | 2.95 | 0.22502 | 549.3365 | 2.8396 | 81.52 | 3.11 | 0.2092 | 506.8552 | 3.1037 | 65.61 | 2.36 | 0.17328 | 556.1323 | 2.9907 | 77.57 | 2.95 | 0.19975 | 513.347 | 3.3487 | 61.12 | 2.19 | 0.16034 | 536.2825 | 3.2907 | 70.38 | 2.68 | 0.17714 | 523.7979 | 3.3217 | 69.5 | 2.65 | 0.17361 | 506.1526 | 3.8929 | 58.97 | 2.25 | 0.14606 | 500.5283 | 4.1469 | 55.32 | 2.11 | 0.13593 | 521.3329 | 4.0789 | 62.83 | 2.44 | 0.14884 | 538.1784 | 4.1979 | 61.34 | 2.38 | 0.14725 | 544.0282 | 4.434 | 58.18 | 2.26 | 0.1393 | 514.4755 | 5.6822 | 49.7 | 1.93 | 0.11126 | 505.0273 | 5.7253 | 49.21 | 1.91 | 0.10951 | 512.1982 | 7.2436 | 46.19 | 1.75 | 0.09504 | 524.5912 | 7.5056 | 44.83 | 1.69 | 0.09268 | 504.2473 | 7.6247 | 43.91 | 1.66 | 0.08964 | 515.0581 | 7.5596 | 47.82 | 1.77 | 0.09488 | 567.7463 | 8.4238 | 49.74 | 1.98 | 0.09675 | 555.8953 | 9.338 | 44.84 | 1.79 | 0.08675 | 566.3049 | 9.9121 | 47.73 | 1.94 | 0.08895 | 606.3178 | 10.9321 | 48.58 | 1.96 | 0.08522 | 591.9472 | 11.1323 | 47.65 | 1.92 | 0.08507 | 663.174 | 12.1023 | 53.65 | 2.08 | 0.09047 | 606.1586 | 14.7128 | 43.92 | 1.7 | 0.07116 | 609.2391 | 14.9229 | 43.33 | 1.68 | 0.07064 | 625.0691 | 15.583 | 45.21 | 1.71 | 0.07226 | 622.0691 | 16.5731 | 42.68 | 1.61 | 0.06718 | 603.3495 | 18.5837 | 40.9 | 1.51 | 0.06316 | 595.6332 | 19.9139 | 37.97 | 1.41 | 0.05752 | 588.1093 | 20.004 | 37.75 | 1.4 | 0.05698
595.2381 | 0.0024356 | 1280 | 49.92 | 30.7 | 695.1341 | 0.0023095 | 3220 | 122.6 | 54.45 | 596.817 | 0.0024326 | 3840 | 134.15 | 54.87 | 596.817 | 0.0097383 | 958.09 | 33.51 | 13.3 | 624.5316 | 0.0095812 | 1360 | 53.4 | 16.38 | 641.3911 | 0.021375 | 1100 | 41.96 | 9.89 | 599.221 | 0.058654 | 529.42 | 20.44 | 4.01 | 590.426 | 0.058974 | 569.14 | 21.66 | 4.13 | 541.6667 | 0.088432 | 374.69 | 14.33 | 2.61 | 571.3061 | 0.11973 | 342.99 | 13.89 | 2.16 | 600 | 0.11763 | 395.95 | 16.33 | 2.4 | 625.1954 | 0.15163 | 343.46 | 14.1 | 1.99 | 647.0969 | 0.14983 | 384.46 | 15.55 | 2.15 | 666.7037 | 0.14833 | 425.72 | 16.87 | 2.31 | 684.2826 | 0.18544 | 370.27 | 14.34 | 1.94 | 650.2601 | 0.23205 | 293.53 | 11.4 | 1.51 | 666.8572 | 0.23005 | 320.13 | 12.14 | 1.6 | 636.6241 | 0.23375 | 312.76 | 11.89 | 1.54 | 625.3909 | 0.33747 | 231.49 | 8.6 | 1.09 | 592.9879 | 0.43169 | 192.24 | 6.98 | 0.8336 | 607.642 | 0.4721 | 186.81 | 6.63 | 0.80768 | 586.6924 | 0.47831 | 183.43 | 6.52 | 0.78398 | 562.9926 | 0.66154 | 140.19 | 4.87 | 0.56209 | 571.9351 | 0.71516 | 143.85 | 5.25 | 0.55817 | 608.6674 | 0.69875 | 167.18 | 6.43 | 0.62615 | 625.556 | 0.79876 | 146.9 | 5.64 | 0.54561 | 625.5943 | 0.79866 | 163.23 | 6.37 | 0.5768 | 625.5787 | 0.947 | 137.72 | 5.37 | 0.49414 | 625.6399 | 0.947 | 151.5 | 5.9 | 0.51968 | 625.6126 | 0.947 | 165.27 | 6.37 | 0.54408 | 625.6778 | 1.1352 | 137.94 | 5.31 | 0.45427 | 600.6607 | 1.1523 | 135.08 | 5.22 | 0.4391 | 637.9554 | 1.2373 | 137.51 | 5.21 | 0.43698 | 625.7099 | 1.3603 | 124.78 | 4.73 | 0.39288 | 625.7263 | 1.5803 | 115.73 | 4.3 | 0.35241 | 604.1253 | 1.8674 | 97.54 | 3.63 | 0.29202 | 586.5974 | 1.8874 | 102.93 | 3.76 | 0.2955 | 595.9002 | 2.0094 | 96.96 | 3.54 | 0.27965 | 577.5628 | 2.0324 | 95.4 | 3.49 | 0.27242 | 586.5882 | 2.1645 | 89.84 | 3.28 | 0.25733 | 572.0415 | 2.1845 | 94.58 | 3.38 | 0.26069 | 572.0497 | 2.4735 | 83.61 | 2.99 | 0.23046 | 625.6778 | 2.3935 | 98.48 | 3.73 | 0.26418 | 610.3739 | 2.7296 | 95.67 | 3.7 | 0.24155 | 570.2121 | 2.9616 | 78.59 | 2.99 | 0.20401 | 617.9248 | 2.8756 | 91 | 3.51 | 0.23054 | 577.5154 | 3.1977 | 73.15 | 2.77 | 0.18853 | 595.8694 | 3.1617 | 82.59 | 3.19 | 0.20452 | 581.9976 | 3.1887 | 81.6 | 3.15 | 0.20058 | 562.3917 | 3.7328 | 69.3 | 2.69 | 0.16896 | 556.1426 | 3.9758 | 65.02 | 2.52 | 0.15726 | 573.4662 | 3.9298 | 72.67 | 2.81 | 0.16965 | 591.9962 | 4.0488 | 70.89 | 2.74 | 0.16768 | 598.431 | 4.2779 | 67.22 | 2.59 | 0.15856 | 561.246 | 5.4911 | 56.75 | 2.17 | 0.12534 | 550.9389 | 5.5302 | 56.21 | 2.15 | 0.12341 | 551.5981 | 7.0355 | 51.71 | 1.91 | 0.10515 | 564.9444 | 7.2945 | 50.15 | 1.85 | 0.10245 | 543.0356 | 7.4045 | 49.15 | 1.82 | 0.09917 | 588.6378 | 7.1854 | 58.51 | 2.33 | 0.1136 | 638.7146 | 8.0786 | 59.29 | 2.4 | 0.11303 | 625.3822 | 8.9508 | 53.45 | 2.16 | 0.10135 | 629.2276 | 9.5489 | 55.82 | 2.25 | 0.10215 | 666.9496 | 10.5919 | 55.9 | 2.22 | 0.09639 | 651.1419 | 10.7821 | 54.84 | 2.18 | 0.09624 | 718.4384 | 11.8021 | 60.24 | 2.28 | 0.10003 | 656.6718 | 14.3326 | 49.34 | 1.87 | 0.07873 | 660.009 | 14.5327 | 48.68 | 1.84 | 0.07813 | 673.1514 | 15.2228 | 50.33 | 1.86 | 0.07927 | 669.9206 | 16.1929 | 47.49 | 1.75 | 0.07365 | 646.4458 | 18.1835 | 45.19 | 1.63 | 0.06882 | 638.1784 | 19.4737 | 41.97 | 1.52 | 0.06273 | 630.1171 | 19.5537 | 41.73 | 1.51 | 0.06215
644.8413 | 0.0023675 | 1440 | 55.22 | 34.2 | 744.7865 | 0.0022605 | 3560 | 132.13 | 59.55 | 663.13 | 0.0023446 | 4500 | 163.67 | 63.2 | 663.13 | 0.0093861 | 1120 | 40.88 | 15.32 | 686.9848 | 0.0092781 | 1570 | 61.09 | 18.6 | 712.6568 | 0.020644 | 1290 | 49.67 | 11.37 | 649.1561 | 0.057003 | 597.52 | 22.61 | 4.47 | 635.8434 | 0.057413 | 636.81 | 23.69 | 4.56 | 583.3333 | 0.085931 | 419.86 | 15.69 | 2.89 | 642.7194 | 0.11473 | 410.18 | 16.83 | 2.54 | 666.6667 | 0.11332 | 464.18 | 18.97 | 2.77 | 687.7149 | 0.14683 | 396.24 | 15.96 | 2.26 | 705.9239 | 0.14563 | 437.79 | 17.28 | 2.42 | 722.2623 | 0.14453 | 479.51 | 18.51 | 2.57 | 736.9197 | 0.18114 | 413.25 | 15.58 | 2.14 | 700.2801 | 0.22635 | 327.9 | 12.4 | 1.67 | 714.4899 | 0.22495 | 354.75 | 13.09 | 1.75 | 682.0972 | 0.22835 | 346.85 | 12.83 | 1.69 | 667.0836 | 0.33007 | 255.08 | 9.23 | 1.19 | 630.0497 | 0.42239 | 210.68 | 7.45 | 0.90511 | 643.3856 | 0.4626 | 203.66 | 7.05 | 0.87291 | 621.2038 | 0.4684 | 200.07 | 6.93 | 0.84783 | 625.5474 | 0.63643 | 164.47 | 5.96 | 0.64904 | 643.427 | 0.68504 | 171.98 | 6.59 | 0.65571 | 676.2971 | 0.67364 | 195.88 | 7.6 | 0.7218 | 695.0623 | 0.77065 | 172 | 6.66 | 0.62834 | 688.1537 | 0.77315 | 188.28 | 7.29 | 0.65545 | 688.1365 | 0.91678 | 158.85 | 6.15 | 0.5615 | 682.5162 | 0.91919 | 172.6 | 6.61 | 0.58402 | 677.747 | 0.92139 | 186.35 | 7.03 | 0.60578 | 677.8176 | 1.1042 | 155.52 | 5.87 | 0.50575 | 650.7158 | 1.1202 | 152.42 | 5.76 | 0.48937 | 687.0289 | 1.2072 | 153.62 | 5.68 | 0.48242 | 673.8415 | 1.3263 | 139.44 | 5.16 | 0.43391 | 670.421 | 1.5433 | 128.34 | 4.66 | 0.38653 | 647.2771 | 1.8224 | 108.21 | 3.93 | 0.32049 | 625.7039 | 1.8434 | 113.48 | 4.04 | 0.32257 | 635.6269 | 1.9634 | 106.87 | 3.81 | 0.30515 | 616.067 | 1.9854 | 105.2 | 3.75 | 0.29743 | 625.6941 | 2.1134 | 99.04 | 3.53 | 0.28088 | 643.5467 | 2.0934 | 113 | 4.27 | 0.30582 | 643.5559 | 2.3705 | 99.88 | 3.77 | 0.2703 | 695.1976 | 2.3095 | 115.23 | 4.42 | 0.30386 | 671.4113 | 2.6415 | 110.33 | 4.24 | 0.27432 | 633.569 | 2.8506 | 92.15 | 3.55 | 0.23528 | 679.7172 | 2.7835 | 104.92 | 4.03 | 0.26171 | 641.6838 | 3.0796 | 85.7 | 3.29 | 0.21718 | 655.4564 | 3.0576 | 95.25 | 3.66 | 0.23226 | 640.1974 | 3.0826 | 94.16 | 3.62 | 0.22794 | 618.6309 | 3.6047 | 80.03 | 3.09 | 0.19223 | 611.7569 | 3.8368 | 75.1 | 2.9 | 0.17894 | 625.5995 | 3.8068 | 82.85 | 3.16 | 0.19075 | 645.814 | 3.9258 | 80.77 | 3.07 | 0.18836 | 652.8338 | 4.1488 | 76.57 | 2.91 | 0.17805 | 608.0165 | 5.3311 | 64.03 | 2.4 | 0.1396 | 596.8505 | 5.3671 | 63.43 | 2.38 | 0.13751 | 630.3978 | 6.7023 | 63.18 | 2.51 | 0.12568 | 645.6507 | 6.9583 | 61.21 | 2.42 | 0.12227 | 620.6121 | 7.0524 | 60.05 | 2.38 | 0.11852 | 662.2175 | 6.9003 | 69.69 | 2.82 | 0.13263 | 709.6829 | 7.8094 | 69.21 | 2.78 | 0.12947 | 694.8691 | 8.6476 | 62.4 | 2.5 | 0.11612 | 692.1504 | 9.2578 | 64.2 | 2.54 | 0.11547 | 727.5814 | 10.3118 | 63.44 | 2.46 | 0.10763 | 710.3366 | 10.4919 | 62.25 | 2.41 | 0.10748 | 773.7029 | 11.562 | 66.98 | 2.47 | 0.10962 | 707.185 | 14.0124 | 54.9 | 2.03 | 0.08633 | 710.779 | 14.2125 | 54.16 | 2 | 0.08566 | 721.2336 | 14.9126 | 55.56 | 2 | 0.0863 | 717.772 | 15.8627 | 52.41 | 1.88 | 0.08013 | 689.5422 | 17.8333 | 49.56 | 1.74 | 0.0745 | 680.7236 | 19.0835 | 46.06 | 1.62 | 0.06796 | 672.1249 | 19.1635 | 45.8 | 1.62 | 0.06734
694.4444 | 0.0023095 | 1610 | 60.31 | 37.71 | 794.4389 | 0.0022185 | 3920 | 141.37 | 64.65 | 746.0212 | 0.0022595 | 5350 | 203.84 | 73.7 | 746.0212 | 0.0090439 | 1340 | 50.92 | 17.87 | 749.4379 | 0.0090319 | 1790 | 68.31 | 20.83 | 783.9225 | 0.020074 | 1480 | 56.74 | 12.86 | 699.0912 | 0.055622 | 667.44 | 24.69 | 4.93 | 726.6782 | 0.054952 | 777.02 | 30.91 | 5.45 | 666.6667 | 0.081948 | 513.72 | 20.57 | 3.46 | 714.1327 | 0.11082 | 480.04 | 19.53 | 2.93 | 733.3333 | 0.10992 | 534.77 | 21.45 | 3.14 | 750.2344 | 0.14283 | 450.62 | 17.72 | 2.54 | 764.7509 | 0.14203 | 492.55 | 18.94 | 2.68 | 777.821 | 0.14133 | 534.6 | 20.09 | 2.83 | 789.5568 | 0.17743 | 457.18 | 16.78 | 2.34 | 750.3001 | 0.22154 | 363.06 | 13.36 | 1.82 | 762.1225 | 0.22054 | 390.1 | 14.02 | 1.91 | 727.5704 | 0.22365 | 381.7 | 13.75 | 1.84 | 708.7763 | 0.32357 | 279.18 | 9.84 | 1.29 | 667.1114 | 0.41418 | 229.51 | 7.92 | 0.9771 | 714.8729 | 0.44679 | 238.31 | 8.59 | 1 | 690.2264 | 0.45179 | 234.31 | 8.46 | 0.97681 | 703.7408 | 0.61182 | 196.03 | 7.45 | 0.75912 | 714.9189 | 0.66163 | 201.23 | 7.78 | 0.75445 | 743.9269 | 0.65353 | 225.56 | 8.69 | 0.81827 | 764.5685 | 0.74824 | 197.93 | 7.61 | 0.7117 | 750.7132 | 0.75234 | 214.1 | 8.15 | 0.73465 | 750.6944 | 0.89207 | 180.62 | 6.88 | 0.62933 | 739.3926 | 0.89617 | 194.3 | 7.29 | 0.64879 | 729.8813 | 0.89977 | 207.97 | 7.67 | 0.66788 | 729.9575 | 1.0782 | 173.56 | 6.4 | 0.55757 | 700.7708 | 1.0922 | 170.22 | 6.29 | 0.54003 | 736.1024 | 1.1812 | 170.11 | 6.14 | 0.52811 | 721.973 | 1.2973 | 154.45 | 5.58 | 0.47519 | 715.1158 | 1.5113 | 141.22 | 5 | 0.42085 | 690.4289 | 1.7834 | 119.14 | 4.22 | 0.34917 | 703.9169 | 1.7723 | 135.27 | 5.09 | 0.37726 | 715.0802 | 1.8884 | 127.33 | 4.78 | 0.35663 | 693.0754 | 1.9074 | 125.44 | 4.72 | 0.34802 | 703.9059 | 2.0324 | 118.04 | 4.44 | 0.32845 | 715.0518 | 2.0214 | 132.14 | 5.06 | 0.35149 | 715.0621 | 2.2894 | 116.79 | 4.47 | 0.31061 | 764.7173 | 2.2434 | 132.53 | 5.05 | 0.34381 | 732.4487 | 2.5695 | 125.45 | 4.75 | 0.30734 | 696.9259 | 2.7615 | 106.19 | 4.07 | 0.2669 | 741.5097 | 2.7085 | 119.26 | 4.51 | 0.2931 | 705.8522 | 2.9856 | 98.69 | 3.77 | 0.24612 | 715.0433 | 2.9736 | 108.31 | 4.1 | 0.26023 | 698.3972 | 2.9956 | 107.12 | 4.06 | 0.25554 | 674.8701 | 3.4987 | 91.12 | 3.46 | 0.21575 | 667.3711 | 3.7237 | 85.52 | 3.25 | 0.20086 | 677.7328 | 3.7047 | 93.34 | 3.49 | 0.21204 | 699.6319 | 3.8237 | 90.93 | 3.39 | 0.20921 | 707.2367 | 4.0427 | 86.19 | 3.21 | 0.19769 | 654.787 | 5.196 | 71.51 | 2.63 | 0.15399 | 642.762 | 5.229 | 70.87 | 2.61 | 0.15175 | 709.1975 | 6.4492 | 75.16 | 3.03 | 0.14648 | 726.3571 | 6.7032 | 72.74 | 2.92 | 0.1423 | 698.1886 | 6.7842 | 71.44 | 2.88 | 0.13812 | 735.7973 | 6.6772 | 81.3 | 3.26 | 0.15181 | 780.6512 | 7.5943 | 79.44 | 3.13 | 0.14599 | 764.356 | 8.4065 | 71.64 | 2.83 | 0.13096 | 755.0731 | 9.0206 | 72.82 | 2.82 | 0.12885 | 788.2132 | 10.0817 | 71.16 | 2.69 | 0.11889 | 769.5313 | 10.2518 | 69.85 | 2.64 | 0.11876 | 828.9674 | 11.3519 | 73.85 | 2.66 | 0.1192 | 757.6982 | 13.7423 | 60.57 | 2.18 | 0.09394 | 761.5489 | 13.9323 | 59.75 | 2.15 | 0.09321 | 769.3158 | 14.6425 | 60.88 | 2.14 | 0.09334 | 765.6235 | 15.5826 | 57.42 | 2.01 | 0.08662 | 732.6386 | 17.5231 | 54.02 | 1.85 | 0.08019 | 723.2688 | 18.7533 | 50.22 | 1.73 | 0.0732 | 714.1327 | 18.8233 | 49.95 | 1.72 | 0.07255
793.6508 | 0.0022194 | 1960 | 78.11 | 44.79 | 844.0914 | 0.0021834 | 4270 | 150.36 | 69.75 | 828.9125 | 0.0021934 | 6230 | 239.46 | 84.23 | 828.9125 | 0.0087797 | 1560 | 59.82 | 20.43 | 811.8911 | 0.0088288 | 2010 | 75.15 | 23.06 | 855.1881 | 0.019604 | 1680 | 63.34 | 14.35 | 798.9614 | 0.053441 | 811.9 | 32.07 | 5.87 | 817.5129 | 0.053101 | 922.82 | 37.18 | 6.34 | 750 | 0.078936 | 611.65 | 24.81 | 4.05 | 785.546 | 0.10762 | 552.15 | 22.04 | 3.31 | 800 | 0.10712 | 607.36 | 23.79 | 3.51 | 812.754 | 0.13963 | 506.37 | 19.4 | 2.81 | 823.5779 | 0.13913 | 548.56 | 20.54 | 2.95 | 833.3796 | 0.13873 | 590.84 | 21.61 | 3.09 | 842.1939 | 0.17433 | 501.96 | 17.94 | 2.54 | 800.3201 | 0.21744 | 398.93 | 14.3 | 1.98 | 809.7552 | 0.21674 | 426.12 | 14.92 | 2.06 | 773.0435 | 0.21964 | 417.23 | 14.64 | 1.99 | 750.469 | 0.31796 | 303.73 | 10.44 | 1.39 | 741.2349 | 0.40057 | 268.18 | 9.62 | 1.12 | 804.232 | 0.43138 | 283.16 | 10.68 | 1.17 | 776.5047 | 0.43568 | 278.69 | 10.54 | 1.14 | 781.9342 | 0.59281 | 228.72 | 8.77 | 0.86997 | 786.4108 | 0.64292 | 231.42 | 8.88 | 0.8538 | 811.5566 | 0.63732 | 256.07 | 9.7 | 0.91512 | 834.0747 | 0.73013 | 224.57 | 8.49 | 0.79528 | 813.2726 | 0.73513 | 240.57 | 8.97 | 0.81411 | 813.2523 | 0.87176 | 202.95 | 7.57 | 0.69737 | 796.2689 | 0.87696 | 216.5 | 7.94 | 0.71378 | 782.0157 | 0.88146 | 230.08 | 8.28 | 0.7302 | 782.0973 | 1.0572 | 192 | 6.91 | 0.60957 | 750.8259 | 1.0692 | 188.43 | 6.8 | 0.59094 | 785.1759 | 1.1592 | 186.94 | 6.59 | 0.57393 | 770.1045 | 1.2722 | 169.78 | 5.99 | 0.51663 | 804.5052 | 1.4603 | 167.74 | 6.25 | 0.48983 | 776.7325 | 1.7203 | 141.62 | 5.29 | 0.40687 | 782.1299 | 1.7163 | 157.85 | 6.01 | 0.43235 | 794.5336 | 1.8303 | 148.51 | 5.64 | 0.40846 | 770.0838 | 1.8463 | 146.43 | 5.58 | 0.39901 | 782.1177 | 1.9684 | 137.74 | 5.24 | 0.37636 | 786.557 | 1.9654 | 151.9 | 5.78 | 0.39742 | 786.5683 | 2.2254 | 134.23 | 5.1 | 0.35115 | 834.2371 | 2.1894 | 150.3 | 5.64 | 0.38385 | 793.4861 | 2.5094 | 140.96 | 5.23 | 0.34047 | 760.2828 | 2.6885 | 120.64 | 4.55 | 0.29871 | 803.3022 | 2.6465 | 133.97 | 4.97 | 0.32459 | 770.0205 | 2.9085 | 112.05 | 4.22 | 0.2752 | 774.6303 | 2.9035 | 121.72 | 4.51 | 0.28831 | 756.5969 | 2.9235 | 120.43 | 4.47 | 0.28329 | 731.1093 | 3.4116 | 102.52 | 3.82 | 0.23942 | 722.9854 | 3.6297 | 96.23 | 3.58 | 0.22293 | 729.8661 | 3.6197 | 104.09 | 3.81 | 0.23346 | 753.4497 | 3.7377 | 101.35 | 3.7 | 0.23015 | 761.6395 | 3.9527 | 96.04 | 3.5 | 0.21742 | 748.328 | 4.9819 | 86.99 | 3.42 | 0.18302 | 734.5852 | 5.0099 | 86.26 | 3.4 | 0.18049 | 787.9972 | 6.2521 | 87.57 | 3.5 | 0.16739 | 807.0634 | 6.5051 | 84.67 | 3.37 | 0.16242 | 775.7651 | 6.5761 | 83.23 | 3.32 | 0.15784 | 809.377 | 6.5001 | 93.25 | 3.67 | 0.17105 | 851.6195 | 7.4202 | 89.93 | 3.47 | 0.16251 | 833.8429 | 8.2104 | 81.12 | 3.13 | 0.14582 | 817.9959 | 8.8245 | 81.64 | 3.08 | 0.14225 | 848.845 | 9.8865 | 79.05 | 2.91 | 0.13014 | 828.726 | 10.0417 | 77.61 | 2.86 | 0.13003 | 884.2319 | 11.1718 | 80.84 | 2.84 | 0.12876 | 808.2114 | 13.5022 | 66.36 | 2.33 | 0.10155 | 812.3188 | 13.6922 | 65.45 | 2.3 | 0.10075 | 817.3981 | 14.4224 | 66.3 | 2.27 | 0.10038 | 813.475 | 15.3424 | 62.51 | 2.14 | 0.0931 | 775.735 | 17.263 | 58.54 | 1.96 | 0.08587 | 765.8141 | 18.4631 | 54.45 | 1.83 | 0.07844 | 756.1405 | 18.5232 | 54.17 | 1.82 | 0.07776
892.8571 | 0.0021524 | 2320 | 93.53 | 51.85 | 893.7438 | 0.0021514 | 4640 | 159.1 | 74.84 | 911.8037 | 0.0021414 | 7140 | 272.05 | 94.72 | 911.8037 | 0.0085716 | 1780 | 67.97 | 22.98 | 874.3442 | 0.0086596 | 2230 | 81.69 | 25.3 | 926.4538 | 0.019223 | 1890 | 69.57 | 15.84 | 898.8315 | 0.05181 | 961.57 | 38.44 | 6.8 | 908.3477 | 0.05168 | 1070 | 42.85 | 7.24 | 833.3333 | 0.076615 | 712.91 | 28.66 | 4.63 | 856.9592 | 0.10512 | 626.16 | 24.4 | 3.7 | 866.6667 | 0.10482 | 681.68 | 26.01 | 3.89 | 875.2735 | 0.13692 | 563.33 | 21.01 | 3.09 | 882.4048 | 0.13662 | 605.68 | 22.08 | 3.22 | 888.9383 | 0.13642 | 648.1 | 23.08 | 3.34 | 894.831 | 0.17163 | 547.48 | 19.06 | 2.74 | 850.3401 | 0.21394 | 435.44 | 15.2 | 2.14 | 857.3878 | 0.21344 | 462.73 | 15.79 | 2.22 | 818.5167 | 0.21614 | 453.37 | 15.51 | 2.14 | 833.8545 | 0.30856 | 354.02 | 12.63 | 1.59 | 833.8893 | 0.38747 | 318.15 | 11.94 | 1.3 | 893.5912 | 0.41957 | 329.44 | 12.53 | 1.34 | 862.783 | 0.42337 | 324.53 | 12.37 | 1.3 | 860.1276 | 0.5777 | 262.36 | 9.98 | 0.98098 | 857.9027 | 0.62791 | 262.41 | 9.9 | 0.95329 | 879.1863 | 0.62391 | 287.29 | 10.66 | 1.01 | 903.581 | 0.71522 | 251.81 | 9.32 | 0.87879 | 875.832 | 0.72082 | 267.62 | 9.76 | 0.89357 | 875.8101 | 0.85485 | 225.75 | 8.23 | 0.76542 | 853.1453 | 0.86065 | 239.17 | 8.56 | 0.77882 | 834.1501 | 0.86585 | 252.62 | 8.88 | 0.79259 | 834.2371 | 1.0382 | 210.8 | 7.4 | 0.66163 | 800.881 | 1.0492 | 207.01 | 7.29 | 0.64197 | 883.3229 | 1.1232 | 221.46 | 8.2 | 0.66567 | 866.3676 | 1.2312 | 201.24 | 7.46 | 0.59963 | 893.8947 | 1.4202 | 195.09 | 7.35 | 0.55884 | 863.0362 | 1.6713 | 164.85 | 6.23 | 0.4647 | 860.3429 | 1.6723 | 181.09 | 6.85 | 0.48752 | 873.987 | 1.7843 | 170.31 | 6.43 | 0.46033 | 847.0922 | 1.7983 | 168.04 | 6.36 | 0.45013 | 860.3294 | 1.9183 | 158 | 5.97 | 0.42436 | 858.0622 | 1.9193 | 172.17 | 6.45 | 0.4434 | 858.0745 | 2.1734 | 152.14 | 5.7 | 0.39173 | 903.7568 | 2.1454 | 168.47 | 6.2 | 0.42384 | 854.5235 | 2.4604 | 156.8 | 5.69 | 0.37362 | 823.6397 | 2.6285 | 135.45 | 5.01 | 0.33059 | 865.0947 | 2.5944 | 149 | 5.4 | 0.35608 | 834.1889 | 2.8445 | 125.74 | 4.64 | 0.30433 | 834.2172 | 2.8445 | 135.42 | 4.91 | 0.31642 | 814.7967 | 2.8625 | 134.04 | 4.87 | 0.31108 | 787.3484 | 3.3376 | 114.19 | 4.16 | 0.26317 | 778.5996 | 3.5506 | 107.2 | 3.91 | 0.24509 | 834.1327 | 3.4846 | 126.27 | 4.93 | 0.27645 | 861.0854 | 3.6026 | 122.81 | 4.79 | 0.27213 | 870.4451 | 3.8126 | 116.33 | 4.53 | 0.25693 | 841.8689 | 4.8218 | 103.06 | 4.11 | 0.21216 | 826.4083 | 4.8448 | 102.24 | 4.08 | 0.20936 | 866.7969 | 6.097 | 100.32 | 3.94 | 0.18831 | 887.7698 | 6.349 | 96.92 | 3.79 | 0.1825 | 853.3416 | 6.412 | 95.36 | 3.74 | 0.17757 | 882.9567 | 6.358 | 105.5 | 4.06 | 0.19026 | 922.5878 | 7.2791 | 100.64 | 3.78 | 0.17897 | 903.3298 | 8.0503 | 90.81 | 3.41 | 0.16063 | 880.9187 | 8.6614 | 90.65 | 3.34 | 0.15562 | 909.4767 | 9.7235 | 87.08 | 3.13 | 0.14136 | 887.9207 | 9.8766 | 85.52 | 3.07 | 0.14128 | 939.4964 | 11.0217 | 87.94 | 3.01 | 0.13827 | 858.7246 | 13.302 | 72.23 | 2.47 | 0.10914 | 863.0887 | 13.4921 | 71.25 | 2.44 | 0.10828 | 865.4803 | 14.2222 | 71.8 | 2.4 | 0.10739 | 861.3264 | 15.1323 | 67.68 | 2.26 | 0.09956 | 861.9278 | 16.8227 | 67.79 | 2.36 | 0.09721 | 850.9045 | 17.9828 | 63.1 | 2.2 | 0.0889 | 840.1561 | 18.0329 | 62.78 | 2.19 | 0.08816
992.0635 | 0.0021014 | 2690 | 107.47 | 58.87 | 993.0487 | 0.0021004 | 5380 | 190.84 | 84.97 | 994.695 | 0.0021004 | 8070 | 302.38 | 105.16 | 994.695 | 0.0084054 | 2020 | 75.54 | 25.52 | 936.7974 | 0.0085175 | 2460 | 87.96 | 27.52 | 997.7195 | 0.018913 | 2090 | 75.49 | 17.31 | 998.7017 | 0.050579 | 1120 | 44.19 | 7.73 | 999.1825 | 0.050569 | 1230 | 48.08 | 8.12 | 916.6667 | 0.074794 | 816.94 | 32.23 | 5.21 | 928.3725 | 0.10312 | 701.81 | 26.65 | 4.08 | 933.3333 | 0.10292 | 757.48 | 28.14 | 4.26 | 937.7931 | 0.13462 | 621.33 | 22.56 | 3.36 | 941.2318 | 0.13452 | 663.76 | 23.56 | 3.48 | 944.4969 | 0.13442 | 706.26 | 24.51 | 3.6 | 947.4682 | 0.16933 | 593.68 | 20.16 | 2.94 | 900.3601 | 0.21084 | 472.52 | 16.09 | 2.3 | 952.6531 | 0.20804 | 537.47 | 19.01 | 2.52 | 909.463 | 0.21034 | 527.25 | 18.71 | 2.44 | 938.0863 | 0.29955 | 418.78 | 15.61 | 1.84 | 926.5436 | 0.37736 | 369.64 | 13.99 | 1.49 | 982.9503 | 0.41037 | 376.89 | 14.21 | 1.5 | 949.0613 | 0.41357 | 371.58 | 14.05 | 1.46 | 938.321 | 0.56559 | 296.81 | 11.1 | 1.09 | 929.3946 | 0.6155 | 294.08 | 10.87 | 1.05 | 946.816 | 0.6129 | 319.13 | 11.57 | 1.11 | 973.0872 | 0.70301 | 279.57 | 10.12 | 0.962 | 938.3915 | 0.70881 | 295.16 | 10.5 | 0.97285 | 938.368 | 0.84064 | 248.98 | 8.86 | 0.8333 | 910.0216 | 0.84684 | 262.23 | 9.16 | 0.84376 | 938.4189 | 0.84064 | 298.77 | 11.02 | 0.91716 | 938.5167 | 1.0082 | 249.3 | 9.19 | 0.76557 | 900.9911 | 1.0182 | 245.12 | 9.07 | 0.74404 | 981.4698 | 1.0952 | 256.97 | 9.62 | 0.75702 | 962.6307 | 1.2012 | 233.62 | 8.76 | 0.68238 | 983.2842 | 1.3892 | 223.13 | 8.35 | 0.62755 | 949.3398 | 1.6333 | 188.69 | 7.08 | 0.52238 | 938.5559 | 1.6373 | 204.89 | 7.63 | 0.54257 | 953.4403 | 1.7473 | 192.61 | 7.16 | 0.51204 | 924.1005 | 1.7593 | 190.18 | 7.09 | 0.50114 | 938.5412 | 1.8773 | 178.75 | 6.65 | 0.47223 | 929.5674 | 1.8813 | 192.89 | 7.09 | 0.48927 | 929.5807 | 2.1313 | 170.44 | 6.26 | 0.43222 | 973.2766 | 2.1083 | 186.98 | 6.73 | 0.46368 | 976.5983 | 2.3824 | 189.34 | 7.32 | 0.43968 | 886.9966 | 2.5784 | 150.58 | 5.45 | 0.36244 | 988.6796 | 2.5144 | 179.83 | 6.94 | 0.4188 | 898.3573 | 2.7924 | 139.71 | 5.05 | 0.33341 | 953.3911 | 2.7534 | 163.56 | 6.32 | 0.37247 | 931.1962 | 2.7684 | 162.02 | 6.28 | 0.36656 | 899.8268 | 3.2225 | 138.2 | 5.37 | 0.31068 | 889.8282 | 3.4276 | 129.78 | 5.05 | 0.28942 | 938.3993 | 3.3845 | 149.21 | 5.9 | 0.31934 | 968.7211 | 3.5035 | 144.98 | 5.72 | 0.31395 | 979.2508 | 3.7086 | 137.27 | 5.41 | 0.29626 | 935.4099 | 4.6987 | 119.6 | 4.73 | 0.24121 | 918.2315 | 4.7187 | 118.71 | 4.7 | 0.23819 | 945.5967 | 5.9729 | 113.37 | 4.35 | 0.20914 | 968.4761 | 6.2249 | 109.45 | 4.19 | 0.20248 | 930.9181 | 6.2799 | 107.77 | 4.13 | 0.19723 | 956.5365 | 6.2419 | 118 | 4.43 | 0.20938 | 993.5561 | 7.1611 | 111.55 | 4.08 | 0.19535 | 972.8167 | 7.9172 | 100.67 | 3.69 | 0.17538 | 943.8414 | 8.5243 | 99.82 | 3.58 | 0.16894 | 970.1085 | 9.5854 | 95.24 | 3.33 | 0.15252 | 947.1154 | 9.7325 | 93.55 | 3.28 | 0.15248 | 994.7609 | 10.8916 | 95.13 | 3.18 | 0.14774 | 909.2379 | 13.1319 | 78.19 | 2.61 | 0.11671 | 913.8587 | 13.312 | 77.12 | 2.58 | 0.11577 | 961.6448 | 13.892 | 83.01 | 2.88 | 0.12133 | 957.0294 | 14.7921 | 78.2 | 2.71 | 0.1124 | 969.6688 | 16.4024 | 79.65 | 2.89 | 0.11127 | 957.2676 | 17.5225 | 74.19 | 2.7 | 0.10188 | 945.1756 | 17.5626 | 73.85 | 2.69 | 0.10107
1091.2698 | 0.0020613 | 3060 | 120.32 | 65.82 | 1117.1797 | 0.0020533 | 6320 | 233.61 | 97.47 | 1077.5862 | 0.0020664 | 9020 | 330.9 | 115.49 | 1077.5862 | 0.0082713 | 2250 | 82.67 | 28.03 | 999.2506 | 0.0083975 | 2690 | 93.98 | 29.73 | 1140.2509 | 0.018433 | 2510 | 96.28 | 20.23 | 1098.5719 | 0.049628 | 1270 | 49.49 | 8.65 | 1090.0173 | 0.049698 | 1380 | 52.99 | 9 | 1000 | 0.073333 | 923.27 | 35.57 | 5.79 | 999.7858 | 0.10142 | 778.85 | 28.8 | 4.47 | 1000 | 0.10132 | 834.57 | 30.19 | 4.63 | 1000.3126 | 0.13272 | 680.23 | 24.06 | 3.63 | 1000.0588 | 0.13272 | 722.69 | 25 | 3.75 | 1000.0556 | 0.13272 | 765.21 | 25.89 | 3.86 | 1052.7424 | 0.16553 | 687.77 | 24.16 | 3.33 | 1000.4002 | 0.20583 | 548.14 | 19.32 | 2.61 | 1071.7348 | 0.20293 | 633.29 | 23.35 | 2.91 | 1023.1458 | 0.20483 | 622.11 | 23.03 | 2.82 | 1042.3181 | 0.29275 | 485.26 | 18.22 | 2.09 | 1019.198 | 0.36956 | 422.36 | 15.86 | 1.67 | 1072.3094 | 0.40306 | 425.3 | 15.78 | 1.66 | 1035.3396 | 0.40586 | 419.63 | 15.61 | 1.63 | 1016.5145 | 0.55578 | 331.92 | 12.16 | 1.2 | 1000.8865 | 0.60539 | 326.33 | 11.79 | 1.15 | 1014.4457 | 0.60359 | 351.49 | 12.45 | 1.2 | 1042.5934 | 0.6927 | 307.79 | 10.88 | 1.04 | 1000.9509 | 0.69871 | 323.14 | 11.23 | 1.05 | 1000.9259 | 0.82863 | 272.56 | 9.47 | 0.90089 | 1023.7743 | 0.82473 | 309.35 | 11.33 | 0.97296 | 1042.6876 | 0.82163 | 346.15 | 12.9 | 1.04 | 1042.7964 | 0.98505 | 288.82 | 10.76 | 0.86878 | 1001.1012 | 0.99336 | 284.28 | 10.62 | 0.84558 | 1079.6168 | 1.0742 | 293.27 | 10.9 | 0.8476 | 1058.8937 | 1.1772 | 266.74 | 9.93 | 0.76448 | 1072.6736 | 1.3642 | 251.73 | 9.28 | 0.69572 | 1035.6434 | 1.6022 | 213.03 | 7.87 | 0.57967 | 1016.7689 | 1.6082 | 229.15 | 8.37 | 0.5973 | 1032.8937 | 1.7173 | 215.35 | 7.85 | 0.56342 | 1001.1089 | 1.7283 | 212.75 | 7.77 | 0.5519 | 1016.753 | 1.8443 | 199.91 | 7.3 | 0.51984 | 1001.0726 | 1.8513 | 213.99 | 7.69 | 0.53492 | 1001.0869 | 2.0963 | 189.07 | 6.79 | 0.47251 | 1112.3161 | 2.0523 | 224.84 | 8.6 | 0.54257 | 1098.673 | 2.3263 | 222.79 | 8.71 | 0.50503 | 1013.7104 | 2.5014 | 181.59 | 7 | 0.4258 | 1112.2646 | 2.4563 | 211.52 | 8.26 | 0.4808 | 1026.694 | 2.7104 | 168.34 | 6.47 | 0.39119 | 1072.565 | 2.6874 | 192.51 | 7.53 | 0.42796 | 1047.5958 | 2.6994 | 190.82 | 7.48 | 0.42157 | 1012.3051 | 3.1385 | 162.97 | 6.41 | 0.35788 | 1001.0567 | 3.3365 | 153.07 | 6.03 | 0.33349 | 1042.6659 | 3.3085 | 172.74 | 6.78 | 0.3619 | 1076.3567 | 3.4285 | 167.7 | 6.56 | 0.35537 | 1088.0564 | 3.6305 | 158.74 | 6.2 | 0.33519 | 1028.9509 | 4.6037 | 136.54 | 5.3 | 0.27006 | 1010.0546 | 4.6207 | 135.58 | 5.27 | 0.26683 | 1024.3964 | 5.8718 | 126.67 | 4.74 | 0.22984 | 1049.1824 | 6.1238 | 122.2 | 4.56 | 0.22231 | 1008.4946 | 6.1719 | 120.42 | 4.5 | 0.21676 | 1030.1162 | 6.1459 | 130.72 | 4.78 | 0.22837 | 1064.5244 | 7.064 | 122.62 | 4.37 | 0.2116 | 1042.3036 | 7.8071 | 110.69 | 3.95 | 0.19002 | 1006.7642 | 8.4093 | 109.12 | 3.81 | 0.18218 | 1030.7403 | 9.4673 | 103.51 | 3.53 | 0.16362 | 1006.3102 | 9.6104 | 101.69 | 3.47 | 0.16362 | 1105.2899 | 10.6814 | 109.73 | 3.79 | 0.16648 | 1010.2643 | 12.8418 | 90.32 | 3.13 | 0.13173 | 1015.3985 | 13.0218 | 89.09 | 3.08 | 0.13066 | 1081.8504 | 13.5918 | 97.34 | 3.52 | 0.13855 | 1076.6581 | 14.4619 | 91.66 | 3.31 | 0.12825 | 1077.4097 | 16.0822 | 91.77 | 3.36 | 0.12513 | 1063.6306 | 17.1723 | 85.54 | 3.14 | 0.11469 | 1050.1951 | 17.2123 | 85.17 | 3.13 | 0.11382
1190.4762 | 0.0020313 | 3450 | 132.33 | 72.67 | 1241.3108 | 0.0020173 | 7290 | 271.08 | 109.75 | 1160.4775 | 0.0020393 | 9970 | 357.91 | 125.71 | 1160.4775 | 0.0081622 | 2490 | 89.42 | 30.52 | 1124.1569 | 0.0082073 | 3170 | 115.58 | 34.11 | 1282.7822 | 0.018093 | 2950 | 114.03 | 23.09 | 1198.442 | 0.048877 | 1430 | 54.43 | 9.56 | 1180.852 | 0.048998 | 1540 | 57.61 | 9.87 | 1083.3333 | 0.072162 | 1030 | 38.74 | 6.37 | 1071.199 | 0.099956 | 857.07 | 30.86 | 4.85 | 1066.6667 | 0.10002 | 912.76 | 32.16 | 5 | 1062.8321 | 0.13112 | 739.93 | 25.5 | 3.9 | 1058.8858 | 0.13122 | 782.36 | 26.39 | 4.01 | 1111.1728 | 0.13002 | 885.11 | 30.96 | 4.37 | 1184.3352 | 0.16202 | 808.01 | 29.55 | 3.82 | 1125.4502 | 0.20103 | 644.92 | 23.68 | 3 | 1190.8164 | 0.19913 | 731.23 | 27.16 | 3.28 | 1136.8287 | 0.20073 | 719.21 | 26.82 | 3.19 | 1146.5499 | 0.28754 | 553.1 | 20.6 | 2.33 | 1111.8523 | 0.36335 | 476.09 | 17.58 | 1.84 | 1161.6685 | 0.39716 | 474.5 | 17.25 | 1.83 | 1121.6179 | 0.39966 | 468.51 | 17.08 | 1.79 | 1094.7079 | 0.54778 | 367.6 | 13.17 | 1.31 | 1072.3784 | 0.59689 | 359.08 | 12.67 | 1.25 | 1082.0754 | 0.59589 | 384.32 | 13.28 | 1.3 | 1112.0996 | 0.6842 | 336.38 | 11.61 | 1.13 | 1126.0698 | 0.6826 | 380.16 | 13.82 | 1.21 | 1126.0416 | 0.80962 | 320.64 | 11.66 | 1.03 | 1137.527 | 0.80822 | 357.58 | 13.23 | 1.1 | 1146.9564 | 0.80701 | 394.51 | 14.6 | 1.16 | 1147.076 | 0.96744 | 329.16 | 12.18 | 0.97082 | 1101.2113 | 0.97464 | 324.29 | 12.04 | 0.94616 | 1177.7638 | 1.0571 | 330.22 | 12.09 | 0.93711 | 1155.1568 | 1.1582 | 300.47 | 11.02 | 0.8457 | 1162.0631 | 1.3442 | 280.81 | 10.15 | 0.76316 | 1121.947 | 1.5782 | 237.79 | 8.62 | 0.63644 | 1094.9819 | 1.5852 | 253.81 | 9.06 | 0.65159 | 1112.3471 | 1.6922 | 238.44 | 8.5 | 0.61437 | 1078.1173 | 1.7022 | 235.71 | 8.43 | 0.60228 | 1094.9647 | 1.8183 | 221.41 | 7.9 | 0.56706 | 1144.0829 | 1.8033 | 257.1 | 9.81 | 0.62522 | 1144.0993 | 2.0423 | 227.14 | 8.67 | 0.5522 | 1251.3556 | 2.0133 | 263.58 | 10.2 | 0.62006 | 1220.7478 | 2.2853 | 256.94 | 9.96 | 0.56938 | 1140.4242 | 2.4453 | 213.44 | 8.32 | 0.48835 | 1235.8495 | 2.4133 | 243.87 | 9.45 | 0.54181 | 1155.0308 | 2.6524 | 197.71 | 7.69 | 0.44817 | 1191.7389 | 2.6383 | 222.08 | 8.62 | 0.48265 | 1163.9953 | 2.6484 | 220.28 | 8.56 | 0.47583 | 1124.7835 | 3.0754 | 188.32 | 7.35 | 0.40454 | 1112.2852 | 3.2684 | 176.92 | 6.91 | 0.37708 | 1146.9325 | 3.2504 | 196.76 | 7.58 | 0.40396 | 1183.9924 | 3.3714 | 190.86 | 7.33 | 0.39624 | 1196.862 | 3.5705 | 180.61 | 6.93 | 0.3736 | 1122.4919 | 4.5276 | 153.79 | 5.83 | 0.29861 | 1101.8778 | 4.5426 | 152.77 | 5.8 | 0.29519 | 1103.1961 | 5.7888 | 140.18 | 5.11 | 0.25035 | 1129.8888 | 6.0418 | 135.15 | 4.91 | 0.24194 | 1086.0711 | 6.0848 | 133.27 | 4.86 | 0.23612 | 1103.6959 | 6.0668 | 143.61 | 5.12 | 0.24719 | 1135.4927 | 6.9819 | 133.83 | 4.65 | 0.2277 | 1111.7905 | 7.714 | 120.84 | 4.2 | 0.20453 | 1069.687 | 8.3102 | 118.54 | 4.04 | 0.19532 | 1091.3721 | 9.3672 | 111.87 | 3.73 | 0.17463 | 1065.5049 | 9.5043 | 109.93 | 3.66 | 0.17468 | 1243.4512 | 10.4813 | 128.34 | 4.61 | 0.18948 | 1136.5473 | 12.5816 | 105.81 | 3.82 | 0.15023 | 1142.3233 | 12.7516 | 104.37 | 3.76 | 0.14901 | 1202.056 | 13.3617 | 111.95 | 4.08 | 0.15545 | 1196.2867 | 14.2217 | 105.39 | 3.84 | 0.14381 | 1185.1507 | 15.842 | 104.1 | 3.79 | 0.13876 | 1169.9937 | 16.9121 | 97.09 | 3.54 | 0.1273 | 1155.2146 | 16.9421 | 96.7 | 3.53 | 0.12638
1289.6825 | 0.0020063 | 3840 | 143.64 | 79.41 | 1365.4419 | 0.0019913 | 8270 | 304.94 | 121.78 | 1243.3687 | 0.0020173 | 10940 | 383.62 | 135.81 | 1243.3687 | 0.0080732 | 2730 | 95.85 | 32.98 | 1249.0632 | 0.0080682 | 3650 | 134.43 | 38.41 | 1425.3136 | 0.017852 | 3380 | 129.83 | 25.88 | 1298.3122 | 0.048287 | 1590 | 59.07 | 10.45 | 1271.6868 | 0.048437 | 1710 | 62 | 10.73 | 1166.6667 | 0.071211 | 1140 | 41.75 | 6.93 | 1142.6123 | 0.098765 | 936.33 | 32.84 | 5.22 | 1133.3333 | 0.098915 | 991.92 | 34.06 | 5.36 | 1125.3517 | 0.12972 | 800.32 | 26.9 | 4.17 | 1176.5398 | 0.12872 | 903.57 | 31.48 | 4.53 | 1250.0694 | 0.12742 | 1040 | 37.78 | 5 | 1315.928 | 0.15942 | 930.53 | 34.26 | 4.3 | 1250.5002 | 0.19763 | 743.68 | 27.5 | 3.38 | 1309.8981 | 0.19623 | 830.81 | 30.6 | 3.65 | 1250.5116 | 0.19763 | 818.06 | 30.25 | 3.55 | 1250.7817 | 0.28354 | 622.05 | 22.79 | 2.58 | 1204.5067 | 0.35845 | 530.64 | 19.21 | 2.02 | 1251.0276 | 0.39245 | 524.36 | 18.63 | 1.99 | 1207.8962 | 0.39465 | 518.08 | 18.46 | 1.94 | 1172.9013 | 0.54117 | 403.75 | 14.13 | 1.42 | 1143.8703 | 0.58978 | 392.26 | 13.51 | 1.35 | 1217.3348 | 0.58368 | 451.09 | 16.3 | 1.49 | 1251.1121 | 0.67069 | 394.51 | 14.22 | 1.29 | 1251.1886 | 0.67069 | 438.35 | 16.09 | 1.36 | 1251.1573 | 0.79561 | 369.7 | 13.57 | 1.17 | 1251.2797 | 0.79561 | 406.68 | 14.94 | 1.23 | 1251.2252 | 0.79561 | 443.65 | 16.17 | 1.28 | 1251.3556 | 0.95383 | 370.14 | 13.49 | 1.07 | 1201.3215 | 0.95993 | 365 | 13.35 | 1.05 | 1275.9108 | 1.0441 | 367.69 | 13.2 | 1.03 | 1251.4199 | 1.1432 | 334.69 | 12.03 | 0.92584 | 1251.4526 | 1.3282 | 310.27 | 10.98 | 0.82977 | 1208.2506 | 1.5582 | 262.89 | 9.32 | 0.69257 | 1251.4078 | 1.5502 | 304.05 | 11.52 | 0.75855 | 1271.2538 | 1.6562 | 285.49 | 10.8 | 0.71467 | 1232.1341 | 1.6632 | 282.5 | 10.71 | 0.7016 | 1251.3883 | 1.7772 | 265.22 | 10.04 | 0.66009 | 1287.0933 | 1.7702 | 301.18 | 11.63 | 0.71378 | 1287.1117 | 2.0043 | 266.06 | 10.27 | 0.63036 | 1390.3952 | 1.9842 | 302.99 | 11.62 | 0.69589 | 1342.8226 | 2.2533 | 291.65 | 11.11 | 0.63254 | 1267.138 | 2.4043 | 245.92 | 9.5 | 0.54983 | 1359.4345 | 2.3813 | 276.72 | 10.53 | 0.60166 | 1283.3676 | 2.6083 | 227.65 | 8.78 | 0.50412 | 1310.9128 | 2.6013 | 252.14 | 9.61 | 0.53636 | 1280.3948 | 2.6093 | 250.23 | 9.55 | 0.52918 | 1237.2618 | 3.0274 | 214.13 | 8.2 | 0.4505 | 1223.5137 | 3.2164 | 201.21 | 7.71 | 0.42004 | 1251.1991 | 3.2054 | 221.15 | 8.33 | 0.4454 | 1291.6281 | 3.3264 | 214.38 | 8.05 | 0.43647 | 1305.6677 | 3.5244 | 202.81 | 7.61 | 0.41138 | 1216.0329 | 4.4676 | 171.29 | 6.34 | 0.32679 | 1193.7009 | 4.4816 | 170.22 | 6.31 | 0.3232 | 1181.9958 | 5.7207 | 153.86 | 5.46 | 0.27065 | 1210.5951 | 5.9737 | 148.26 | 5.25 | 0.26134 | 1163.6476 | 6.0118 | 146.29 | 5.19 | 0.25528 | 1177.2756 | 6.0008 | 156.66 | 5.44 | 0.26583 | 1206.461 | 6.9139 | 145.17 | 4.92 | 0.24364 | 1181.2774 | 7.636 | 131.1 | 4.45 | 0.21891 | 1132.6097 | 8.2261 | 128.06 | 4.26 | 0.20836 | 1212.6357 | 9.2051 | 128.83 | 4.43 | 0.19637 | 1183.8943 | 9.3352 | 126.65 | 4.36 | 0.19654 | 1381.6124 | 10.3412 | 147.25 | 5.33 | 0.21195 | 1262.8304 | 12.3814 | 121.58 | 4.42 | 0.16836 | 1269.2481 | 12.5515 | 119.93 | 4.36 | 0.16699 | 1322.2616 | 13.1915 | 126.78 | 4.59 | 0.17201 | 1315.9154 | 14.0516 | 119.32 | 4.31 | 0.15905 | 1292.8917 | 15.6619 | 116.6 | 4.18 | 0.15213 | 1276.3568 | 16.712 | 108.8 | 3.91 | 0.13968 | 1260.2342 | 16.732 | 108.39 | 3.9 | 0.13872
1388.8889 | 0.0019873 | 4230 | 154.35 | 86.04 | 1489.573 | 0.0019723 | 9270 | 336.1 | 133.55 | 1326.2599 | 0.0019993 | 11920 | 408.2 | 145.76 | 1326.2599 | 0.0080001 | 2980 | 101.99 | 35.4 | 1373.9695 | 0.0079641 | 4140 | 151.42 | 42.63 | 1567.8449 | 0.017672 | 3830 | 144.23 | 28.6 | 1398.1824 | 0.047826 | 1760 | 63.47 | 11.33 | 1362.5216 | 0.047977 | 1870 | 66.18 | 11.57 | 1250 | 0.07043 | 1250 | 44.62 | 7.5 | 1214.0256 | 0.097774 | 1020 | 34.75 | 5.6 | 1200 | 0.097954 | 1070 | 35.89 | 5.73 | 1250.3907 | 0.12742 | 922.82 | 32 | 4.7 | 1323.6073 | 0.12642 | 1060 | 38.31 | 5.17 | 1388.9661 | 0.12562 | 1190 | 43.73 | 5.61 | 1447.5208 | 0.15752 | 1050 | 38.51 | 4.77 | 1375.5502 | 0.19503 | 843.97 | 30.95 | 3.76 | 1428.9797 | 0.19412 | 931.67 | 33.76 | 4.02 | 1364.1944 | 0.19523 | 918.3 | 33.41 | 3.91 | 1355.0136 | 0.28034 | 691.88 | 24.84 | 2.81 | 1297.1611 | 0.35444 | 585.87 | 20.74 | 2.2 | 1340.3867 | 0.38865 | 574.77 | 19.95 | 2.14 | 1294.1745 | 0.39055 | 568.23 | 19.78 | 2.1 | 1251.0947 | 0.53567 | 440.32 | 15.05 | 1.53 | 1286.8541 | 0.57878 | 459.65 | 16.53 | 1.54 | 1352.5943 | 0.57487 | 519.06 | 18.93 | 1.67 | 1390.1246 | 0.66108 | 453.64 | 16.5 | 1.45 | 1376.3075 | 0.66188 | 497.44 | 18.13 | 1.51 | 1376.2731 | 0.7852 | 419.52 | 15.29 | 1.3 | 1365.0324 | 0.786 | 456.47 | 16.52 | 1.35 | 1355.4939 | 0.7867 | 493.42 | 17.64 | 1.4 | 1355.6353 | 0.94312 | 411.66 | 14.71 | 1.17 | 1301.4316 | 0.94842 | 406.27 | 14.57 | 1.14 | 1374.0578 | 1.0341 | 405.59 | 14.25 | 1.11 | 1347.6829 | 1.1311 | 369.31 | 12.99 | 1 | 1430.2315 | 1.3052 | 370.08 | 13.86 | 0.96021 | 1380.8579 | 1.5292 | 313.91 | 11.79 | 0.80265 | 1407.8338 | 1.5252 | 355.27 | 13.61 | 0.86295 | 1430.1605 | 1.6302 | 333.41 | 12.75 | 0.81248 | 1386.1508 | 1.6362 | 330.23 | 12.66 | 0.79862 | 1407.8118 | 1.7492 | 309.89 | 11.87 | 0.75089 | 1430.1037 | 1.7462 | 345.97 | 13.24 | 0.80033 | 1430.1241 | 1.9772 | 305.61 | 11.69 | 0.70674 | 1529.4347 | 1.9632 | 342.89 | 12.92 | 0.76993 | 1464.8974 | 2.2303 | 326.77 | 12.17 | 0.69441 | 1393.8518 | 2.3733 | 278.88 | 10.59 | 0.61008 | 1483.0194 | 2.3563 | 309.96 | 11.53 | 0.66026 | 1411.7043 | 2.5773 | 258.02 | 9.77 | 0.5589 | 1430.0866 | 2.5733 | 282.58 | 10.53 | 0.58901 | 1396.7944 | 2.5803 | 280.58 | 10.47 | 0.58152 | 1349.7402 | 2.9904 | 240.3 | 9 | 0.49566 | 1334.7422 | 3.1764 | 225.85 | 8.46 | 0.46226 | 1355.4657 | 3.1694 | 245.86 | 9.03 | 0.48617 | 1399.2638 | 3.2924 | 238.17 | 8.73 | 0.47599 | 1414.4733 | 3.4884 | 225.26 | 8.25 | 0.44848 | 1309.5739 | 4.4195 | 189.01 | 6.81 | 0.35456 | 1285.5241 | 4.4315 | 187.89 | 6.78 | 0.35083 | 1260.7956 | 5.6647 | 167.7 | 5.8 | 0.2907 | 1291.3015 | 5.9187 | 161.5 | 5.57 | 0.28049 | 1241.2242 | 5.9517 | 159.45 | 5.52 | 0.27422 | 1250.8554 | 5.9447 | 169.85 | 5.75 | 0.28425 | 1277.4292 | 6.8558 | 156.61 | 5.18 | 0.2594 | 1250.7644 | 7.5699 | 141.45 | 4.68 | 0.23313 | 1258.4552 | 8.092 | 147.36 | 5.06 | 0.23406 | 1364.2151 | 9.059 | 150.39 | 5.38 | 0.22296 | 1331.8811 | 9.1811 | 147.92 | 5.3 | 0.22328 | 1519.7736 | 10.2411 | 166.38 | 5.98 | 0.23385 | 1389.1134 | 12.2413 | 137.58 | 4.97 | 0.1861 | 1396.173 | 12.4113 | 135.7 | 4.9 | 0.18458 | 1442.4672 | 13.0614 | 141.77 | 5.06 | 0.18821 | 1435.5441 | 13.9114 | 133.4 | 4.75 | 0.17396 | 1400.6327 | 15.5217 | 129.22 | 4.55 | 0.16524 | 1382.7198 | 16.5518 | 120.64 | 4.25 | 0.15182 | 1365.2537 | 16.5718 | 120.21 | 4.24 | 0.15083
1488.0952 | 0.0019722 | 4630 | 164.55 | 92.55 | 1613.7041 | 0.0019572 | 10270 | 365.09 | 145.03 | 1492.0424 | 0.0019713 | 13910 | 495.76 | 165.24 | 1492.0424 | 0.00789 | 3470 | 123.87 | 40.14 | 1498.8758 | 0.007886 | 4640 | 167.02 | 46.75 | 1710.3763 | 0.017552 | 4270 | 157.53 | 31.25 | 1498.0525 | 0.047456 | 1920 | 67.66 | 12.19 | 1453.3563 | 0.047606 | 2030 | 70.18 | 12.4 | 1333.3333 | 0.06978 | 1360 | 47.38 | 8.05 | 1285.4388 | 0.096923 | 1100 | 36.59 | 5.97 | 1333.3333 | 0.096433 | 1230 | 42.6 | 6.44 | 1406.6896 | 0.12542 | 1080 | 38.86 | 5.35 | 1470.6747 | 0.12482 | 1210 | 44.27 | 5.79 | 1527.8627 | 0.12431 | 1350 | 49.09 | 6.21 | 1579.1136 | 0.15612 | 1180 | 42.42 | 5.23 | 1500.6002 | 0.19302 | 945.44 | 34.12 | 4.13 | 1548.0614 | 0.19242 | 1030 | 36.71 | 4.37 | 1477.8773 | 0.19332 | 1020 | 36.36 | 4.27 | 1459.2454 | 0.27783 | 762.41 | 26.78 | 3.05 | 1389.8154 | 0.35124 | 641.66 | 22.19 | 2.37 | 1429.7459 | 0.38555 | 625.62 | 21.21 | 2.3 | 1380.4528 | 0.38715 | 618.86 | 21.04 | 2.26 | 1407.4815 | 0.52726 | 514.4 | 18.34 | 1.74 | 1429.8379 | 0.57097 | 528.14 | 19.16 | 1.73 | 1487.8537 | 0.56837 | 587.94 | 21.29 | 1.85 | 1529.137 | 0.65397 | 513.52 | 18.55 | 1.6 | 1501.4264 | 0.65517 | 557.23 | 20.01 | 1.66 | 1501.3888 | 0.77729 | 469.92 | 16.87 | 1.42 | 1478.7851 | 0.77859 | 506.81 | 17.99 | 1.47 | 1459.7627 | 0.77969 | 543.69 | 19.02 | 1.52 | 1459.9149 | 0.93471 | 453.59 | 15.86 | 1.27 | 1401.5417 | 0.93921 | 447.98 | 15.72 | 1.24 | 1570.3518 | 1.0181 | 482.34 | 17.91 | 1.28 | 1540.2091 | 1.1141 | 439.46 | 16.35 | 1.16 | 1609.0105 | 1.2891 | 430.79 | 16.3 | 1.09 | 1553.4651 | 1.5092 | 365.76 | 13.88 | 0.90955 | 1564.2598 | 1.5082 | 407.19 | 15.46 | 0.96456 | 1589.0672 | 1.6132 | 381.98 | 14.48 | 0.90761 | 1540.1676 | 1.6172 | 378.63 | 14.4 | 0.89312 | 1564.2353 | 1.7292 | 355.16 | 13.48 | 0.83926 | 1573.1141 | 1.7292 | 391.3 | 14.71 | 0.88473 | 1573.1365 | 1.9582 | 345.63 | 12.99 | 0.78122 | 1668.4742 | 1.9482 | 383.16 | 14.12 | 0.84211 | 1586.9722 | 2.2122 | 362.22 | 13.16 | 0.75494 | 1520.5657 | 2.3503 | 312.22 | 11.59 | 0.66902 | 1606.6044 | 2.3382 | 343.51 | 12.47 | 0.71758 | 1540.0411 | 2.5533 | 288.72 | 10.69 | 0.61245 | 1549.2605 | 2.5513 | 313.31 | 11.39 | 0.64055 | 1513.1939 | 2.5573 | 311.23 | 11.34 | 0.6328 | 1462.2185 | 2.9613 | 266.76 | 9.75 | 0.53996 | 1445.9707 | 3.1454 | 250.76 | 9.17 | 0.5037 | 1459.7322 | 3.1423 | 270.81 | 9.7 | 0.52621 | 1506.8994 | 3.2654 | 262.19 | 9.37 | 0.51477 | 1523.279 | 3.4604 | 247.93 | 8.85 | 0.48488 | 1403.1149 | 4.3815 | 206.91 | 7.27 | 0.3819 | 1377.3472 | 4.3915 | 205.74 | 7.24 | 0.37805 | 1339.5953 | 5.6176 | 181.66 | 6.13 | 0.31049 | 1372.0078 | 5.8727 | 174.86 | 5.89 | 0.29938 | 1318.8007 | 5.9017 | 172.74 | 5.83 | 0.29291 | 1324.4351 | 5.8987 | 183.15 | 6.05 | 0.30245 | 1419.3658 | 6.7648 | 179.73 | 6.13 | 0.29037 | 1389.7382 | 7.4658 | 162.4 | 5.54 | 0.26108 | 1415.7622 | 7.9719 | 171.88 | 6.13 | 0.26544 | 1515.7946 | 8.9569 | 172.24 | 6.2 | 0.24883 | 1479.8679 | 9.072 | 169.49 | 6.11 | 0.24933 | 1657.9349 | 10.171 | 185.67 | 6.57 | 0.25519 | 1515.3964 | 12.1312 | 153.73 | 5.47 | 0.20342 | 1523.0978 | 12.3012 | 151.64 | 5.39 | 0.20175 | 1562.6728 | 12.9713 | 156.9 | 5.49 | 0.20403 | 1555.1727 | 13.8113 | 147.6 | 5.16 | 0.18852 | 1508.3736 | 15.4116 | 141.95 | 4.89 | 0.17808 | 1489.0829 | 16.4317 | 132.58 | 4.58 | 0.16372 | 1470.2732 | 16.4517 | 132.13 | 4.56 | 0.16269
1587.3016 | 0.0019602 | 5030 | 174.29 | 98.94 | 1737.8352 | 0.0019462 | 11280 | 392.3 | 156.25 | 1657.8249 | 0.0019532 | 15910 | 571.69 | 184.11 | 1657.8249 | 0.0078149 | 3980 | 142.85 | 44.74 | 1623.7822 | 0.0078279 | 5140 | 181.53 | 50.77 | 1852.9076 | 0.017462 | 4720 | 169.94 | 33.83 | 1597.9227 | 0.047166 | 2090 | 71.65 | 13.04 | 1544.1911 | 0.047316 | 2200 | 74.01 | 13.22 | 1416.6667 | 0.069249 | 1480 | 50.02 | 8.6 | 1428.2654 | 0.095612 | 1260 | 43.31 | 6.7 | 1500 | 0.095092 | 1440 | 51.59 | 7.31 | 1562.9884 | 0.12401 | 1240 | 44.82 | 5.99 | 1617.7422 | 0.12361 | 1370 | 49.63 | 6.4 | 1666.7593 | 0.12331 | 1510 | 54 | 6.8 | 1710.7064 | 0.15502 | 1310 | 46.04 | 5.68 | 1625.6503 | 0.19162 | 1050 | 37.07 | 4.48 | 1667.143 | 0.19122 | 1140 | 39.48 | 4.72 | 1591.5602 | 0.19192 | 1120 | 39.13 | 4.61 | 1563.4772 | 0.27583 | 833.52 | 28.61 | 3.28 | 1482.4698 | 0.34874 | 697.91 | 23.57 | 2.54 | 1608.4641 | 0.38094 | 728.37 | 25.72 | 2.6 | 1553.0094 | 0.38214 | 721.22 | 25.54 | 2.56 | 1563.8684 | 0.52146 | 589.49 | 21.19 | 1.94 | 1572.8216 | 0.56526 | 597.45 | 21.53 | 1.91 | 1623.1131 | 0.56366 | 657.5 | 23.45 | 2.03 | 1668.1495 | 0.64887 | 573.96 | 20.43 | 1.75 | 1626.5452 | 0.65017 | 617.55 | 21.75 | 1.81 | 1626.5045 | 0.77138 | 520.76 | 18.34 | 1.55 | 1592.5378 | 0.77278 | 557.56 | 19.37 | 1.59 | 1668.3002 | 0.76978 | 645.34 | 23.84 | 1.75 | 1668.4742 | 0.9229 | 538.37 | 19.89 | 1.46 | 1601.7619 | 0.9261 | 532.42 | 19.74 | 1.43 | 1766.6457 | 1.0091 | 560.01 | 21.02 | 1.45 | 1732.7352 | 1.1031 | 510.5 | 19.19 | 1.31 | 1787.7894 | 1.2791 | 492.1 | 18.47 | 1.21 | 1726.0723 | 1.4962 | 418.17 | 15.74 | 1.01 | 1720.6858 | 1.4962 | 459.61 | 17.15 | 1.06 | 1747.9739 | 1.6002 | 430.99 | 16.06 | 1 | 1694.1843 | 1.6042 | 427.51 | 15.97 | 0.985 | 1720.6589 | 1.7162 | 400.87 | 14.95 | 0.92514 | 1716.1244 | 1.7162 | 437.01 | 16.07 | 0.96694 | 1716.149 | 1.9442 | 386 | 14.19 | 0.85377 | 1807.5137 | 1.9372 | 423.69 | 15.24 | 0.91243 | 1709.047 | 2.1992 | 397.93 | 14.1 | 0.81412 | 1647.2795 | 2.3332 | 345.84 | 12.53 | 0.72662 | 1730.1893 | 2.3252 | 377.28 | 13.35 | 0.77359 | 1668.3778 | 2.5353 | 319.67 | 11.56 | 0.66475 | 1668.4344 | 2.5353 | 344.27 | 12.2 | 0.69096 | 1629.5934 | 2.5403 | 342.12 | 12.15 | 0.68299 | 1574.6969 | 2.9393 | 293.45 | 10.45 | 0.58337 | 1557.1993 | 3.1213 | 275.89 | 9.83 | 0.54432 | 1563.9988 | 3.1203 | 295.96 | 10.33 | 0.56551 | 1614.5351 | 3.2443 | 286.38 | 9.97 | 0.5528 | 1632.0846 | 3.4393 | 270.75 | 9.42 | 0.52056 | 1496.6559 | 4.3505 | 224.95 | 7.7 | 0.4088 | 1469.1704 | 4.3585 | 223.74 | 7.67 | 0.40483 | 1418.395 | 5.5786 | 195.72 | 6.44 | 0.33002 | 1452.7142 | 5.8346 | 188.31 | 6.19 | 0.318 | 1396.3772 | 5.8606 | 186.13 | 6.13 | 0.31136 | 1471.5945 | 5.8266 | 210.01 | 7.14 | 0.33816 | 1596.7866 | 6.6867 | 209.01 | 7.39 | 0.32797 | 1563.4554 | 7.3758 | 188.93 | 6.69 | 0.29505 | 1573.0691 | 7.8888 | 196.7 | 7.07 | 0.29593 | 1667.374 | 8.8848 | 194.31 | 6.94 | 0.27397 | 1627.8547 | 8.9959 | 191.28 | 6.85 | 0.27467 | 1796.0961 | 10.1109 | 205.09 | 7.12 | 0.27595 | 1641.6795 | 12.0511 | 170.01 | 5.93 | 0.22032 | 1650.0226 | 12.2212 | 167.7 | 5.85 | 0.21851 | 1682.8784 | 12.9012 | 172.11 | 5.9 | 0.21948 | 1674.8014 | 13.7413 | 161.89 | 5.54 | 0.20274 | 1616.1146 | 15.3315 | 154.76 | 5.21 | 0.19064 | 1595.446 | 16.3416 | 144.59 | 4.88 | 0.17537 | 1575.2927 | 16.3516 | 144.13 | 4.87 | 0.17431
1686.5079 | 0.0019502 | 5430 | 183.63 | 105.21 | 1861.9662 | 0.0019382 | 12290 | 418 | 167.2 | 1823.6074 | 0.0019402 | 17940 | 639.68 | 202.38 | 1823.6074 | 0.0077648 | 4480 | 159.84 | 49.19 | 1748.6885 | 0.0077849 | 5640 | 195.14 | 54.7 | 1995.439 | 0.017402 | 5170 | 181.59 | 36.34 | 1697.7929 | 0.046925 | 2260 | 75.48 | 13.88 | 1635.0259 | 0.047066 | 2370 | 77.7 | 14.02 | 1500 | 0.068819 | 1590 | 52.57 | 9.14 | 1606.7985 | 0.094461 | 1470 | 52.3 | 7.58 | 1666.6667 | 0.094171 | 1650 | 59.4 | 8.15 | 1719.2873 | 0.12301 | 1400 | 50.18 | 6.6 | 1764.8097 | 0.12281 | 1530 | 54.54 | 6.99 | 1805.6559 | 0.12261 | 1670 | 58.56 | 7.37 | 1842.2992 | 0.15432 | 1430 | 49.44 | 6.11 | 1750.7003 | 0.19052 | 1150 | 39.84 | 4.84 | 1786.2246 | 0.19022 | 1240 | 42.1 | 5.06 | 1705.2431 | 0.19082 | 1220 | 41.75 | 4.95 | 1667.709 | 0.27433 | 905.08 | 30.35 | 3.5 | 1667.7785 | 0.34494 | 811.43 | 28.52 | 2.87 | 1787.1823 | 0.37784 | 832.16 | 29.61 | 2.9 | 1725.566 | 0.37874 | 824.71 | 29.44 | 2.85 | 1720.2552 | 0.51735 | 665.29 | 23.75 | 2.14 | 1715.8054 | 0.56116 | 667.36 | 23.69 | 2.09 | 1758.3726 | 0.56016 | 727.57 | 25.46 | 2.2 | 1807.1619 | 0.64516 | 634.82 | 22.17 | 1.9 | 1751.6641 | 0.64646 | 678.28 | 23.39 | 1.95 | 1751.6202 | 0.76698 | 571.95 | 19.72 | 1.67 | 1820.0432 | 0.76507 | 659.97 | 24.19 | 1.82 | 1876.8377 | 0.76367 | 748.04 | 27.92 | 1.96 | 1877.0335 | 0.91569 | 624.03 | 23.29 | 1.64 | 1801.9822 | 0.91789 | 617.83 | 23.14 | 1.61 | 1962.9397 | 1.0031 | 638.28 | 23.75 | 1.6 | 1925.2614 | 1.0961 | 582.12 | 21.7 | 1.45 | 1966.5683 | 1.2721 | 553.83 | 20.43 | 1.33 | 1898.6796 | 1.4871 | 470.96 | 17.42 | 1.11 | 1877.1118 | 1.4881 | 512.39 | 18.7 | 1.16 | 1906.8807 | 1.5921 | 480.32 | 17.51 | 1.09 | 1848.2011 | 1.5952 | 476.74 | 17.42 | 1.07 | 1877.0824 | 1.7062 | 446.88 | 16.31 | 1.01 | 1859.1348 | 1.7072 | 483.01 | 17.34 | 1.05 | 1859.1614 | 1.9342 | 426.61 | 15.31 | 0.9244 | 1946.5532 | 1.9292 | 464.43 | 16.29 | 0.98094 | 1831.1217 | 2.1892 | 433.82 | 14.98 | 0.87196 | 1773.9933 | 2.3212 | 379.68 | 13.41 | 0.78286 | 1853.7743 | 2.3142 | 411.22 | 14.19 | 0.82831 | 1796.7146 | 2.5222 | 350.81 | 12.37 | 0.71579 | 1787.6083 | 2.5232 | 375.4 | 12.97 | 0.74025 | 1745.9929 | 2.5272 | 373.2 | 12.92 | 0.73209 | 1687.1752 | 2.9223 | 320.31 | 11.12 | 0.62589 | 1668.4278 | 3.1023 | 301.2 | 10.46 | 0.58412 | 1668.2654 | 3.1023 | 321.27 | 10.93 | 0.60405 | 1722.1708 | 3.2273 | 310.72 | 10.55 | 0.59007 | 1740.8902 | 3.4223 | 293.7 | 9.96 | 0.55551 | 1590.1969 | 4.3254 | 243.1 | 8.12 | 0.43523 | 1560.9935 | 4.3324 | 241.86 | 8.09 | 0.43117 | 1575.9945 | 5.5186 | 224.11 | 7.59 | 0.36826 | 1614.1268 | 5.7766 | 215.44 | 7.28 | 0.35443 | 1551.5302 | 5.7966 | 213.15 | 7.22 | 0.34749 | 1655.5439 | 5.7646 | 243.98 | 8.61 | 0.38145 | 1774.2073 | 6.6346 | 238.56 | 8.49 | 0.36433 | 1737.1727 | 7.3157 | 215.73 | 7.69 | 0.32793 | 1730.376 | 7.8318 | 221.74 | 7.9 | 0.32553 | 1818.9535 | 8.8358 | 216.53 | 7.62 | 0.29838 | 1775.8415 | 8.9418 | 213.23 | 7.52 | 0.2993 | 1934.2574 | 10.0809 | 224.58 | 7.64 | 0.29615 | 1767.9625 | 12.0011 | 186.38 | 6.37 | 0.23679 | 1776.9474 | 12.1611 | 183.85 | 6.28 | 0.23486 | 1803.084 | 12.8511 | 187.4 | 6.28 | 0.23456 | 1794.4301 | 13.6812 | 176.25 | 5.9 | 0.21662 | 1723.8556 | 15.2614 | 167.63 | 5.52 | 0.20293 | 1701.809 | 16.2615 | 156.67 | 5.17 | 0.18677 | 1680.3122 | 16.2815 | 156.2 | 5.16 | 0.18569
1785.7143 | 0.0019432 | 5840 | 192.59 | 111.36 | 1986.0973 | 0.0019322 | 13310 | 442.38 | 177.88 | 1989.3899 | 0.0019322 | 19970 | 701.75 | 220.07 | 1989.3899 | 0.0077328 | 4990 | 175.35 | 53.5 | 1998.5011 | 0.0077308 | 6660 | 242.4 | 62.28 | 2137.9704 | 0.017362 | 5630 | 192.61 | 38.78 | 1797.663 | 0.046745 | 2430 | 79.15 | 14.69 | 1816.6954 | 0.046715 | 2700 | 91.09 | 15.59 | 1666.6667 | 0.068158 | 1820 | 61.84 | 10.19 | 1785.3317 | 0.09371 | 1680 | 60.1 | 8.43 | 1833.3333 | 0.09356 | 1860 | 66.41 | 8.97 | 1875.5861 | 0.12241 | 1560 | 55.08 | 7.2 | 1911.8772 | 0.12221 | 1690 | 59.09 | 7.57 | 1944.5525 | 0.12211 | 1830 | 62.83 | 7.92 | 1973.892 | 0.15371 | 1560 | 52.65 | 6.54 | 1875.7503 | 0.18972 | 1250 | 42.45 | 5.18 | 1905.3063 | 0.18952 | 1340 | 44.58 | 5.39 | 1818.9259 | 0.19002 | 1330 | 44.24 | 5.28 | 1876.1726 | 0.27213 | 1050 | 36.56 | 3.94 | 1853.0872 | 0.34253 | 925.98 | 32.81 | 3.18 | 1965.9006 | 0.37583 | 936.63 | 33.1 | 3.18 | 1898.1226 | 0.37654 | 928.97 | 32.93 | 3.13 | 1876.6421 | 0.51465 | 741.59 | 26.09 | 2.33 | 1858.7892 | 0.55825 | 737.71 | 25.7 | 2.26 | 1893.632 | 0.55765 | 798.01 | 27.34 | 2.37 | 1946.1744 | 0.64246 | 695.97 | 23.79 | 2.04 | 2001.9018 | 0.64166 | 800.54 | 29.09 | 2.22 | 2001.8517 | 0.76137 | 674.99 | 24.52 | 1.9 | 2047.5486 | 0.76067 | 763.19 | 28.25 | 2.04 | 2085.3753 | 0.76027 | 851.38 | 31.51 | 2.17 | 2085.5927 | 0.91148 | 710.22 | 26.29 | 1.81 | 2002.2024 | 0.91288 | 703.86 | 26.15 | 1.78 | 2159.2337 | 0.99968 | 716.92 | 26.23 | 1.75 | 2117.7875 | 1.0921 | 654.1 | 23.97 | 1.59 | 2145.3473 | 1.2681 | 615.8 | 22.23 | 1.44 | 2071.2868 | 1.4811 | 524.01 | 18.97 | 1.21 | 2033.5377 | 1.4821 | 565.4 | 20.15 | 1.25 | 2065.7874 | 1.5871 | 529.86 | 18.86 | 1.18 | 2002.2178 | 1.5881 | 526.21 | 18.78 | 1.16 | 2033.5059 | 1.7001 | 493.11 | 17.57 | 1.09 | 2002.1452 | 1.7011 | 529.21 | 18.53 | 1.12 | 2002.1738 | 1.9272 | 467.41 | 16.36 | 0.99314 | 2085.5927 | 1.9242 | 505.3 | 17.29 | 1.05 | 1953.1965 | 2.1812 | 469.85 | 15.83 | 0.92847 | 1900.7071 | 2.3112 | 413.68 | 14.25 | 0.83778 | 1977.3592 | 2.3072 | 445.3 | 14.98 | 0.88177 | 1925.0513 | 2.5132 | 382.08 | 13.13 | 0.76559 | 1906.7822 | 2.5142 | 406.66 | 13.71 | 0.78842 | 1862.3925 | 2.5172 | 404.42 | 13.65 | 0.78011 | 1799.6536 | 2.9093 | 347.32 | 11.76 | 0.66752 | 1779.6563 | 3.0883 | 326.63 | 11.07 | 0.62309 | 1772.532 | 3.0893 | 346.7 | 11.51 | 0.64185 | 1829.8065 | 3.2153 | 335.16 | 11.1 | 0.62659 | 1849.6959 | 3.4093 | 316.75 | 10.48 | 0.58976 | 1683.7379 | 4.3044 | 261.35 | 8.52 | 0.46121 | 1652.8167 | 4.3114 | 260.08 | 8.49 | 0.45706 | 1772.9938 | 5.4695 | 259.94 | 9.13 | 0.41449 | 1815.8927 | 5.7295 | 249.66 | 8.74 | 0.39842 | 1745.4715 | 5.7435 | 247.27 | 8.69 | 0.3912 | 1839.4932 | 5.7255 | 278.24 | 9.88 | 0.42324 | 1951.628 | 6.6026 | 268.3 | 9.48 | 0.39946 | 1910.89 | 7.2776 | 242.71 | 8.59 | 0.35972 | 1887.6829 | 7.7927 | 246.94 | 8.67 | 0.35423 | 1970.533 | 8.8027 | 238.85 | 8.25 | 0.32209 | 1923.8282 | 8.9058 | 235.29 | 8.14 | 0.32322 | 2072.4186 | 10.0608 | 244.14 | 8.12 | 0.31582 | 1894.2455 | 11.961 | 202.81 | 6.78 | 0.25286 | 1903.8722 | 12.121 | 200.07 | 6.69 | 0.2508 | 1923.2896 | 12.8111 | 202.74 | 6.64 | 0.24929 | 1914.0588 | 13.6411 | 190.65 | 6.24 | 0.23016 | 1939.3375 | 15.1813 | 193.48 | 6.62 | 0.22672 | 1914.5352 | 16.1713 | 180.94 | 6.21 | 0.20886 | 1890.3512 | 16.1814 | 180.46 | 6.2 | 0.20774
1984.127 | 0.0019322 | 6650 | 224.72 | 123.3 | 2234.3595 | 0.0019262 | 15350 | 528.71 | 198.49 | 2155.1724 | 0.0019272 | 22010 | 759.15 | 237.2 | 2155.1724 | 0.0077127 | 5500 | 189.7 | 57.67 | 2248.3138 | 0.0077067 | 7680 | 282.22 | 69.5 | 2280.5017 | 0.017341 | 6080 | 203.06 | 41.15 | 1997.4034 | 0.046495 | 2760 | 92.48 | 16.28 | 2043.7824 | 0.046455 | 3120 | 108.98 | 17.48 | 1875 | 0.067627 | 2110 | 74.22 | 11.46 | 1963.8649 | 0.093219 | 1890 | 67.09 | 9.26 | 2000 | 0.093149 | 2070 | 72.81 | 9.77 | 2031.885 | 0.12191 | 1720 | 59.61 | 7.78 | 2058.9446 | 0.12191 | 1850 | 63.35 | 8.13 | 2083.4491 | 0.12181 | 1990 | 66.85 | 8.47 | 2105.4848 | 0.15341 | 1690 | 55.69 | 6.95 | 2000.8003 | 0.18912 | 1360 | 44.93 | 5.51 | 2143.4696 | 0.18862 | 1550 | 53.44 | 6.04 | 2046.2917 | 0.18892 | 1540 | 53.12 | 5.92 | 2084.6362 | 0.27092 | 1190 | 41.92 | 4.37 | 2038.396 | 0.34103 | 1040 | 36.63 | 3.49 | 2144.6188 | 0.37473 | 1040 | 36.27 | 3.46 | 2070.6792 | 0.37513 | 1030 | 36.11 | 3.41 | 2033.0289 | 0.51274 | 818.23 | 28.25 | 2.52 | 2001.773 | 0.55625 | 808.36 | 27.57 | 2.43 | 2164.1508 | 0.55475 | 939.58 | 33.89 | 2.69 | 2224.1993 | 0.63955 | 818.8 | 29.46 | 2.32 | 2252.1395 | 0.63935 | 923.46 | 33.89 | 2.48 | 2252.0832 | 0.75866 | 778.59 | 28.57 | 2.12 | 2275.054 | 0.75856 | 866.84 | 31.83 | 2.25 | 2293.9128 | 0.75846 | 955.07 | 34.76 | 2.38 | 2294.152 | 0.90937 | 796.71 | 28.99 | 1.98 | 2202.4227 | 0.91008 | 790.25 | 28.86 | 1.95 | 2355.5276 | 0.99798 | 795.75 | 28.5 | 1.9 | 2310.3136 | 1.0901 | 726.28 | 26.05 | 1.72 | 2324.1262 | 1.2661 | 677.93 | 23.9 | 1.55 | 2243.894 | 1.4781 | 577.22 | 20.41 | 1.3 | 2189.9637 | 1.4791 | 618.58 | 21.51 | 1.34 | 2224.6941 | 1.5831 | 579.53 | 20.12 | 1.26 | 2156.2346 | 1.5851 | 575.84 | 20.04 | 1.25 | 2189.9295 | 1.6961 | 539.47 | 18.75 | 1.17 | 2145.1555 | 1.6971 | 575.55 | 19.65 | 1.2 | 2145.1862 | 1.9222 | 508.32 | 17.35 | 1.06 | 2224.6322 | 1.9202 | 546.26 | 18.23 | 1.11 | 2075.2713 | 2.1762 | 505.99 | 16.63 | 0.98369 | 2027.4209 | 2.3052 | 447.79 | 15.04 | 0.89139 | 2100.9442 | 2.3022 | 479.46 | 15.74 | 0.93399 | 2053.3881 | 2.5072 | 413.45 | 13.86 | 0.81419 | 2025.9561 | 2.5082 | 438.01 | 14.41 | 0.83551 | 1978.792 | 2.5102 | 435.74 | 14.35 | 0.82708 | 1912.1319 | 2.9003 | 374.42 | 12.37 | 0.70827 | 1890.8848 | 3.0773 | 352.17 | 11.64 | 0.66125 | 1876.7986 | 3.0793 | 372.24 | 12.06 | 0.6789 | 1937.4421 | 3.2053 | 359.69 | 11.63 | 0.66237 | 1958.5015 | 3.3993 | 339.88 | 10.98 | 0.6233 | 1870.8199 | 4.2754 | 298.06 | 9.98 | 0.51181 | 1836.463 | 4.2804 | 296.75 | 9.95 | 0.50752 | 1969.9931 | 5.4395 | 296.03 | 10.46 | 0.45902 | 2017.6585 | 5.7025 | 284.1 | 10.01 | 0.44072 | 1939.4127 | 5.7115 | 281.64 | 9.95 | 0.4333 | 2023.4425 | 5.7015 | 312.7 | 11.02 | 0.46357 | 2129.0487 | 6.5825 | 298.16 | 10.38 | 0.43342 | 2084.6073 | 7.2536 | 269.81 | 9.4 | 0.39047 | 2044.9898 | 7.7687 | 272.24 | 9.38 | 0.38207 | 2122.1124 | 8.7827 | 261.24 | 8.84 | 0.3451 | 2071.815 | 8.8827 | 257.42 | 8.72 | 0.34646 | 2210.5798 | 10.0408 | 263.73 | 8.58 | 0.33496 | 2020.5286 | 11.9309 | 219.3 | 7.17 | 0.26854 | 2030.797 | 12.091 | 216.33 | 7.07 | 0.26635 | 2163.7008 | 12.771 | 233.52 | 7.94 | 0.27771 | 2153.3161 | 13.601 | 219.55 | 7.46 | 0.25631 | 2154.8195 | 15.1512 | 219.44 | 7.57 | 0.2495 | 2127.2613 | 16.1312 | 205.32 | 7.1 | 0.23002 | 2100.3903 | 16.1312 | 204.83 | 7.09 | 0.22888
2232.1429 | 0.0019262 | 7670 | 267.53 | 137.6 | 2482.6216 | 0.0019242 | 17390 | 603.12 | 218.15 | 2320.9549 | 0.0019252 | 24050 | 812.71 | 253.79 | 2320.9549 | 0.0077027 | 6010 | 203.08 | 61.72 | 2498.1264 | 0.0077006 | 8700 | 317.21 | 76.39 | 2423.0331 | 0.017331 | 6540 | 213.02 | 43.46 | 2247.0788 | 0.046334 | 3190 | 110.26 | 18.18 | 2270.8693 | 0.046324 | 3550 | 124.44 | 19.28 | 2083.3333 | 0.067326 | 2400 | 84.94 | 12.69 | 2142.3981 | 0.092928 | 2100 | 73.47 | 10.06 | 2166.6667 | 0.092908 | 2280 | 78.73 | 10.53 | 2188.1838 | 0.12161 | 1880 | 63.85 | 8.34 | 2206.0121 | 0.12161 | 2020 | 67.36 | 8.67 | 2222.3457 | 0.12161 | 2150 | 70.66 | 8.99 | 2368.6704 | 0.15301 | 1950 | 66.51 | 7.75 | 2250.9004 | 0.18842 | 1570 | 53.75 | 6.16 | 2381.6328 | 0.18832 | 1760 | 61.07 | 6.65 | 2273.6574 | 0.18842 | 1740 | 60.77 | 6.53 | 2293.0999 | 0.27032 | 1340 | 46.7 | 4.77 | 2223.7047 | 0.34023 | 1160 | 40.12 | 3.79 | 2323.337 | 0.37413 | 1150 | 39.21 | 3.72 | 2243.2358 | 0.37433 | 1140 | 39.05 | 3.67 | 2189.4157 | 0.51164 | 895.09 | 30.27 | 2.7 | 2287.7406 | 0.55414 | 950.2 | 34.1 | 2.75 | 2434.6697 | 0.55374 | 1080 | 39.4 | 3 | 2500.556 | 0.63875 | 941.22 | 34.18 | 2.58 | 2500.6256 | 0.63875 | 1050 | 38.05 | 2.73 | 2500.563 | 0.75786 | 881.66 | 32.07 | 2.33 | 2500.5119 | 0.75786 | 969.76 | 35 | 2.45 | 2500.5735 | 0.75786 | 1060 | 37.68 | 2.57 | 2500.4171 | 0.90867 | 882.41 | 31.43 | 2.14 | 2402.6429 | 0.90887 | 876.82 | 31.35 | 2.11 | 2500.5889 | 0.99777 | 854.03 | 29.67 | 2.01 | 2500.5294 | 1.0891 | 797.67 | 27.94 | 1.85 | 2500.581 | 1.2661 | 739.29 | 25.43 | 1.66 | 2416.5013 | 1.4771 | 630.51 | 21.75 | 1.4 | 2346.3897 | 1.4771 | 671.84 | 22.79 | 1.43 | 2383.6008 | 1.5821 | 629.28 | 21.32 | 1.34 | 2310.2514 | 1.5821 | 625.56 | 21.24 | 1.33 | 2346.353 | 1.6941 | 585.91 | 19.87 | 1.24 | 2288.1659 | 1.6951 | 621.97 | 20.72 | 1.27 | 2288.1986 | 1.9201 | 549.31 | 18.3 | 1.13 | 2363.6718 | 1.9191 | 587.27 | 19.13 | 1.18 | 2197.3461 | 2.1732 | 542.2 | 17.4 | 1.04 | 2154.1347 | 2.3002 | 481.98 | 15.8 | 0.94373 | 2224.5291 | 2.2982 | 513.69 | 16.47 | 0.98501 | 2181.7248 | 2.5022 | 444.89 | 14.56 | 0.86162 | 2145.13 | 2.5032 | 469.44 | 15.08 | 0.88155 | 2095.1915 | 2.5052 | 467.14 | 15.03 | 0.87301 | 2024.6103 | 2.8922 | 401.61 | 12.95 | 0.74816 | 2002.1133 | 3.0693 | 377.79 | 12.19 | 0.69861 | 2085.3318 | 3.0653 | 423.5 | 14.07 | 0.75086 | 2152.7135 | 3.1933 | 408.91 | 13.56 | 0.73179 | 2176.1128 | 3.3873 | 386.29 | 12.79 | 0.68835 | 2104.6724 | 4.2553 | 344.21 | 11.92 | 0.57258 | 2066.0208 | 4.2573 | 342.86 | 11.9 | 0.56816 | 2166.9924 | 5.4224 | 332.27 | 11.65 | 0.5019 | 2219.4244 | 5.6884 | 318.66 | 11.14 | 0.48143 | 2133.354 | 5.6924 | 316.17 | 11.09 | 0.47386 | 2207.3918 | 5.6884 | 347.26 | 12.05 | 0.5025 | 2306.4695 | 6.5735 | 328.09 | 11.21 | 0.46626 | 2258.3245 | 7.2415 | 296.97 | 10.16 | 0.42021 | 2202.2967 | 7.7536 | 297.61 | 10.04 | 0.40908 | 2273.6919 | 8.7716 | 283.67 | 9.39 | 0.36746 | 2219.8018 | 8.8687 | 279.6 | 9.27 | 0.36905 | 2486.9023 | 10.0307 | 302.94 | 10.22 | 0.37179 | 2273.0946 | 11.9008 | 252.34 | 8.56 | 0.29875 | 2284.6467 | 12.0609 | 248.93 | 8.44 | 0.29633 | 2404.112 | 12.7609 | 264.36 | 9.06 | 0.30484 | 2392.5735 | 13.5909 | 248.5 | 8.51 | 0.28127 | 2370.3014 | 15.1411 | 245.44 | 8.42 | 0.27134 | 2339.9874 | 16.1111 | 229.74 | 7.9 | 0.25032 | 2310.4293 | 16.1111 | 229.25 | 7.89 | 0.24916
2480.1587 | 0.0019242 | 8690 | 304.55 | 151.24 | 2502.4826 | 0.0019242 | 17540 | 603.53 | 219.54 | 2500 | 0.0019252 | 26270 | 871.41 | 271.18 | 2500 | 0.0077026 | 6560 | 217.75 | 65.96 | 2500.6245 | 0.0077006 | 8710 | 317.22 | 76.44 | 2500 | 0.017331 | 6780 | 215.89 | 44.69 | 2496.7542 | 0.046284 | 3610 | 125.61 | 20 | 2497.9562 | 0.046284 | 3970 | 138.22 | 21.02 | 2291.6667 | 0.067166 | 2700 | 94.5 | 13.86 | 2320.9312 | 0.092778 | 2310 | 79.36 | 10.83 | 2333.3333 | 0.092778 | 2490 | 84.26 | 11.28 | 2344.4827 | 0.12151 | 2040 | 67.84 | 8.88 | 2353.0796 | 0.12151 | 2180 | 71.15 | 9.2 | 2500.1389 | 0.12151 | 2480 | 84.23 | 10.01 | 2500.7896 | 0.15301 | 2080 | 68.97 | 8.14 | 2500.5002 | 0.18821 | 1780 | 61.32 | 6.78 | 2500.7145 | 0.18831 | 1860 | 62.83 | 6.95 | 2500.5684 | 0.18821 | 1950 | 67.56 | 7.12 | 2500.3127 | 0.27012 | 1480 | 51.01 | 5.16 | 2409.0134 | 0.33982 | 1270 | 43.33 | 4.07 | 2500.6255 | 0.37393 | 1250 | 41.89 | 3.98 | 2415.7924 | 0.37393 | 1240 | 41.79 | 3.93 | 2500.6255 | 0.51094 | 1050 | 37.23 | 3.05 | 2500.5004 | 0.55374 | 1060 | 37.24 | 2.99 | 2500.4058 | 0.55374 | 1120 | 39.71 | 3.07 | [30 empty] | 2500.5506 | 0.90877 | 919.16 | 31.92 | 2.19 | [15 empty] | 2500.561 | 1.4771 | 656.45 | 22.06 | 1.44 | 2500.4693 | 1.4771 | 724.36 | 23.97 | 1.51 | 2500.5562 | 1.5811 | 665.9 | 21.94 | 1.4 | 2464.2681 | 1.5811 | 675.34 | 22.38 | 1.41 | 2500.4302 | 1.6941 | 631.72 | 20.9 | 1.32 | 2431.1763 | 1.6941 | 668.44 | 21.74 | 1.35 | 2431.211 | 1.9181 | 590.34 | 19.2 | 1.19 | 2500.4866 | 1.9181 | 627.66 | 19.97 | 1.24 | 2441.4957 | 2.1702 | 614.73 | 20.2 | 1.14 | 2280.8485 | 2.2972 | 516.23 | 16.53 | 0.99485 | 2471.699 | 2.2962 | 582.24 | 19.11 | 1.08 | 2310.0616 | 2.5002 | 476.37 | 15.22 | 0.90793 | 2383.4777 | 2.4992 | 532.4 | 17.51 | 0.97061 | 2327.9906 | 2.5002 | 530.07 | 17.46 | 0.96193 | 2249.567 | 2.8842 | 456.13 | 15.07 | 0.82545 | 2224.5704 | 3.0602 | 429.17 | 14.19 | 0.77102 | 2345.9982 | 3.0572 | 487.8 | 16.76 | 0.83694 | 2421.8027 | 3.1872 | 470.61 | 16.12 | 0.81473 | 2448.1269 | 3.3822 | 444.44 | 15.21 | 0.76606 | 2338.5249 | 4.2463 | 390.52 | 13.6 | 0.63074 | 2295.5787 | 4.2473 | 389.15 | 13.58 | 0.62624 | 2363.9917 | 5.4154 | 368.6 | 12.73 | 0.54322 | 2421.1903 | 5.6834 | 353.28 | 12.17 | 0.52061 | 2327.2953 | 5.6844 | 350.77 | 12.12 | 0.51295 | 2391.3411 | 5.6834 | 381.88 | 13.01 | 0.54011 | 2483.8902 | 6.5705 | 358.04 | 11.98 | 0.49802 | 2432.0418 | 7.2365 | 324.16 | 10.86 | 0.449 | 2359.6036 | 7.7476 | 323 | 10.67 | 0.4353 | 2425.2713 | 8.7676 | 306.11 | 9.91 | 0.38919 | 2367.7886 | 8.8626 | 301.8 | 9.78 | 0.39101 | 2500.4974 | 10.0407 | 304.87 | 10.22 | 0.37356 | 2500.5051 | 11.9008 | 282.12 | 9.54 | 0.32474 | 2500.4696 | 12.0608 | 276.69 | 9.31 | 0.32071 | 2500.5169 | 12.7708 | 276.72 | 9.23 | 0.31537 | 2500.5264 | 13.6009 | 261.56 | 8.71 | 0.29216 | 2500.4956 | 15.151 | 261.15 | 8.71 | 0.2841 | 2500.5105 | 16.1211 | 248.18 | 8.32 | 0.26509 | 2500.5146 | 16.1211 | 251.35 | 8.48 | 0.26682
2500 | 0.0019242 | 8770 | 304.81 | 152.31 | [25 empty] | 2500.749 | 0.046284 | 3620 | 125.61 | 20.03 | 2500.6813 | 0.046284 | 3980 | 138.23 | 21.03 | 2500 | 0.067125 | 2990 | 103.21 | 14.99 | 2499.4644 | 0.092737 | 2520 | 84.86 | 11.58 | 2500 | 0.092737 | 2700 | 89.45 | 12 | 2500.7815 | 0.12151 | 2200 | 71.6 | 9.41 | 2500.7353 | 0.12151 | 2340 | 74.77 | 9.72 | 2500.6945 | 0.12151 | 2480 | 84.23 | 10.01 | [25 empty] | 2500.5559 | 0.33982 | 1330 | 44.08 | 4.21 | [5 empty] | 2500.6902 | 0.37403 | 1300 | 42.43 | 4.05 | [80 empty] | 2500.4621 | 1.5811 | 687.05 | 22.44 | 1.42 | [5 empty] | 2500.5363 | 1.6941 | 690.98 | 21.97 | 1.38 | 2500.572 | 1.9181 | 610.23 | 19.4 | 1.22 | [5 empty] | 2500.4578 | 2.1702 | 632.27 | 20.35 | 1.17 | 2500.5702 | 2.2962 | 575.66 | 18.54 | 1.08 | 2500.4943 | 2.2962 | 590.24 | 19.15 | 1.09 | 2500.5133 | 2.4992 | 523.12 | 16.6 | 0.97466 | 2500.5065 | 2.4992 | 563.34 | 18.05 | 1.01 | 2500.4947 | 2.4992 | 576.75 | 18.67 | 1.03 | 2500.5062 | 2.8812 | 517.06 | 17.36 | 0.90796 | 2500.5283 | 3.0562 | 493.04 | 16.82 | 0.85681 | 2500.5213 | 3.0572 | 525.97 | 17.61 | 0.88604 | 2500.4844 | 3.1882 | 488.67 | 16.32 | 0.83823 | 2500.4624 | 3.3822 | 455.64 | 15.29 | 0.78058 | 2500.5379 | 4.2453 | 422.63 | 14.34 | 0.66957 | 2500.528 | 4.2453 | 430.53 | 14.79 | 0.67603 | 2500.4728 | 5.4154 | 393.79 | 13.22 | 0.57098 | 2500.5246 | 5.6834 | 366.9 | 12.32 | 0.53562 | 2500.5236 | 5.6834 | 381.7 | 12.88 | 0.54668 | 2500.5335 | 5.6834 | 402.44 | 13.33 | 0.56182 | 2500.4968 | 6.5704 | 360.85 | 11.99 | 0.50094 | 2500.4864 | 7.2375 | 334.88 | 10.97 | 0.46009 | 2500.4877 | 7.7465 | 345.76 | 11.14 | 0.45814 | 2500.5154 | 8.7696 | 317.25 | 10.04 | 0.39975 | 2500.5032 | 8.8646 | 321.72 | 10.18 | 0.4102
[40 empty] | 2500.8333 | 0.067125 | 2990 | 103.21 | 15 | 2500.1785 | 0.092737 | 2520 | 84.86 | 11.58 | 2500.6667 | 0.092737 | 2700 | 89.45 | 12

## kapton (hidden)
h-1_energy | h-1_let | h-1_range | h-1_z_straggling | h-1_xy_straggling | h-2_energy | h-2_let | h-2_range | h-2_z_straggling | h-2_xy_straggling | h-3_energy | h-3_let | h-3_range | h-3_z_straggling | h-3_xy_straggling | he-3_energy | he-3_let | he-3_range | he-3_z_straggling | he-3_xy_straggling | he-4_energy | he-4_let | he-4_range | he-4_z_straggling | he-4_xy_straggling | li-7_energy | li-7_let | li-7_range | li-7_z_straggling | li-7_xy_straggling | b-10_energy | b-10_let | b-10_range | b-10_z_straggling | b-10_xy_straggling | b-11_energy | b-11_let | b-11_range | b-11_z_straggling | b-11_xy_straggling | c-12_energy | c-12_let | c-12_range | c-12_z_straggling | c-12_xy_straggling | n-14_energy | n-14_let | n-14_range | n-14_z_straggling | n-14_xy_straggling | n-15_energy | n-15_let | n-15_range | n-15_z_straggling | n-15_xy_straggling | o-16_energy | o-16_let | o-16_range | o-16_z_straggling | o-16_xy_straggling | o-17_energy | o-17_let | o-17_range | o-17_z_straggling | o-17_xy_straggling | o-18_energy | o-18_let | o-18_range | o-18_z_straggling | o-18_xy_straggling | f-19_energy | f-19_let | f-19_range | f-19_z_straggling | f-19_xy_straggling | ne-20_energy | ne-20_let | ne-20_range | ne-20_z_straggling | ne-20_xy_straggling | ne-21_energy | ne-21_let | ne-21_range | ne-21_z_straggling | ne-21_xy_straggling | ne-22_energy | ne-22_let | ne-22_range | ne-22_z_straggling | ne-22_xy_straggling | mg-24_energy | mg-24_let | mg-24_range | mg-24_z_straggling | mg-24_xy_straggling | al-27_energy | al-27_let | al-27_range | al-27_z_straggling | al-27_xy_straggling | si-28_energy | si-28_let | si-28_range | si-28_z_straggling | si-28_xy_straggling | si-29_energy | si-29_let | si-29_range | si-29_z_straggling | si-29_xy_straggling | s-32_energy | s-32_let | s-32_range | s-32_z_straggling | s-32_xy_straggling | cl-35_energy | cl-35_let | cl-35_range | cl-35_z_straggling | cl-35_xy_straggling | cl-37_energy | cl-37_let | cl-37_range | cl-37_z_straggling | cl-37_xy_straggling | ar-36_energy | ar-36_let | ar-36_range | ar-36_z_straggling | ar-36_xy_straggling | ar-40_energy | ar-40_let | ar-40_range | ar-40_z_straggling | ar-40_xy_straggling | ca-40_energy | ca-40_let | ca-40_range | ca-40_z_straggling | ca-40_xy_straggling | ca-44_energy | ca-44_let | ca-44_range | ca-44_z_straggling | ca-44_xy_straggling | ca-48_energy | ca-48_let | ca-48_range | ca-48_z_straggling | ca-48_xy_straggling | ti-48_energy | ti-48_let | ti-48_range | ti-48_z_straggling | ti-48_xy_straggling | ti-50_energy | ti-50_let | ti-50_range | ti-50_z_straggling | ti-50_xy_straggling | v-51_energy | v-51_let | v-51_range | v-51_z_straggling | v-51_xy_straggling | cr-52_energy | cr-52_let | cr-52_range | cr-52_z_straggling | cr-52_xy_straggling | fe-56_energy | fe-56_let | fe-56_range | fe-56_z_straggling | fe-56_xy_straggling | ni-58_energy | ni-58_let | ni-58_range | ni-58_z_straggling | ni-58_xy_straggling | ni-64_energy | ni-64_let | ni-64_range | ni-64_z_straggling | ni-64_xy_straggling | cu-63_energy | cu-63_let | cu-63_range | cu-63_z_straggling | cu-63_xy_straggling | cu-65_energy | cu-65_let | cu-65_range | cu-65_z_straggling | cu-65_xy_straggling | zn-64_energy | zn-64_let | zn-64_range | zn-64_z_straggling | zn-64_xy_straggling | zn-70_energy | zn-70_let | zn-70_range | zn-70_z_straggling | zn-70_xy_straggling | ge-70_energy | ge-70_let | ge-70_range | ge-70_z_straggling | ge-70_xy_straggling | ge-72_energy | ge-72_let | ge-72_range | ge-72_z_straggling | ge-72_xy_straggling | se-82_energy | se-82_let | se-82_range | se-82_z_straggling | se-82_xy_straggling | br-79_energy | br-79_let | br-79_range | br-79_z_straggling | br-79_xy_straggling | br-81_energy | br-81_let | br-81_range | br-81_z_straggling | br-81_xy_straggling | kr-78_energy | kr-78_let | kr-78_range | kr-78_z_straggling | kr-78_xy_straggling | kr-84_energy | kr-84_let | kr-84_range | kr-84_z_straggling | kr-84_xy_straggling | kr-86_energy | kr-86_let | kr-86_range | kr-86_z_straggling | kr-86_xy_straggling | y-89_energy | y-89_let | y-89_range | y-89_z_straggling | y-89_xy_straggling | zr-90_energy | zr-90_let | zr-90_range | zr-90_z_straggling | zr-90_xy_straggling | zr-96_energy | zr-96_let | zr-96_range | zr-96_z_straggling | zr-96_xy_straggling | nb-93_energy | nb-93_let | nb-93_range | nb-93_z_straggling | nb-93_xy_straggling | mo-92_energy | mo-92_let | mo-92_range | mo-92_z_straggling | mo-92_xy_straggling | ag-107_energy | ag-107_let | ag-107_range | ag-107_z_straggling | ag-107_xy_straggling | ag-109_energy | ag-109_let | ag-109_range | ag-109_z_straggling | ag-109_xy_straggling | i-127_energy | i-127_let | i-127_range | i-127_z_straggling | i-127_xy_straggling | xe-124_energy | xe-124_let | xe-124_range | xe-124_z_straggling | xe-124_xy_straggling | xe-129_energy | xe-129_let | xe-129_range | xe-129_z_straggling | xe-129_xy_straggling | xe-136_energy | xe-136_let | xe-136_range | xe-136_z_straggling | xe-136_xy_straggling | pr-141_energy | pr-141_let | pr-141_range | pr-141_z_straggling | pr-141_xy_straggling | sm-144_energy | sm-144_let | sm-144_range | sm-144_z_straggling | sm-144_xy_straggling | tb-159_energy | tb-159_let | tb-159_range | tb-159_z_straggling | tb-159_xy_straggling | ho-165_energy | ho-165_let | ho-165_range | ho-165_z_straggling | ho-165_xy_straggling | tm-169_energy | tm-169_let | tm-169_range | tm-169_z_straggling | tm-169_xy_straggling | ta-181_energy | ta-181_let | ta-181_range | ta-181_z_straggling | ta-181_xy_straggling | pt-198_energy | pt-198_let | pt-198_range | pt-198_z_straggling | pt-198_xy_straggling | au-197_energy | au-197_let | au-197_range | au-197_z_straggling | au-197_xy_straggling | pb-208_energy | pb-208_let | pb-208_range | pb-208_z_straggling | pb-208_xy_straggling | bi-209_energy | bi-209_let | bi-209_range | bi-209_z_straggling | bi-209_xy_straggling | th-232_energy | th-232_let | th-232_range | th-232_z_straggling | th-232_xy_straggling | u-235_energy | u-235_let | u-235_range | u-235_z_straggling | u-235_xy_straggling | u-238_energy | u-238_let | u-238_range | u-238_z_straggling | u-238_xy_straggling
0.10913 | 0.75407 | 0.00117 | 8.84e-05 | 0.0001188 | 0.11172 | 0.75056 | 0.00243 | 0.0001422 | 0.0001936 | 0.10776 | 0.75616 | 0.00357 | 0.0001851 | 0.0002505 | 0.10776 | 1.9634 | 0.00165 | 0.0001118 | 0.0001496 | 0.099925 | 1.9389 | 0.00209 | 0.0001315 | 0.0001776 | 0.11403 | 3.1687 | 0.00295 | 0.0001768 | 0.0002375 | 0.10986 | 5.1031 | 0.00233 | 0.0001318 | 0.0001716 | 0.109 | 5.0885 | 0.00255 | 0.0001394 | 0.0001814 | 0.1 | 5.7826 | 0.00228 | 0.0001368 | 0.0001772 | 0.099979 | 6.7869 | 0.00231 | 0.000138 | 0.0001786 | 0.1 | 6.7882 | 0.00248 | 0.0001434 | 0.000186 | 0.10003 | 7.4557 | 0.00253 | 0.0001547 | 0.0002009 | 0.10001 | 7.4551 | 0.00269 | 0.00016 | 0.0002082 | 0.10001 | 7.4554 | 0.00285 | 0.000165 | 0.0002153 | 0.10527 | 8.6202 | 0.00275 | 0.0001631 | 0.0002109 | 0.10004 | 8.3903 | 0.00277 | 0.000177 | 0.0002285 | 0.10717 | 8.6762 | 0.00303 | 0.0001848 | 0.0002388 | 0.10231 | 8.4832 | 0.00309 | 0.000188 | 0.0002428 | 0.10423 | 9.9334 | 0.00326 | 0.0002211 | 0.000285 | 0.10192 | 10.0834 | 0.0033 | 0.0002106 | 0.00027 | 0.10723 | 12.1692 | 0.00291 | 0.0001728 | 0.0002198 | 0.10353 | 11.9546 | 0.00295 | 0.000175 | 0.0002224 | 0.10165 | 12.3879 | 0.00299 | 0.0001796 | 0.0002267 | 0.10009 | 12.9989 | 0.00301 | 0.0001756 | 0.0002208 | 0.10144 | 13.097 | 0.00321 | 0.0001814 | 0.0002288 | 0.10426 | 12.6583 | 0.00316 | 0.0001804 | 0.0002261 | 0.1001 | 12.3592 | 0.00342 | 0.0001889 | 0.000237 | 0.10009 | 15.0192 | 0.00308 | 0.0001851 | 0.0002324 | 0.10238 | 15.2247 | 0.00344 | 0.0001966 | 0.0002467 | 0.10427 | 15.3813 | 0.00379 | 0.0002076 | 0.0002604 | 0.10428 | 15.2643 | 0.00377 | 0.0002152 | 0.0002692 | 0.10011 | 14.8781 | 0.00383 | 0.000218 | 0.0002722 | 0.10796 | 17.4969 | 0.00384 | 0.0002148 | 0.0002691 | 0.10589 | 17.8376 | 0.0039 | 0.0002301 | 0.0002892 | 0.10727 | 16.6345 | 0.00444 | 0.0002667 | 0.0003357 | 0.10356 | 11.7658 | 0.00579 | 0.0003735 | 0.0004677 | 0.10168 | 11.5272 | 0.00632 | 0.0003915 | 0.0004909 | 0.10329 | 16.2087 | 0.0047 | 0.0002879 | 0.0003604 | 0.10011 | 15.8456 | 0.00476 | 0.0002907 | 0.0003634 | 0.10168 | 18.2381 | 0.00407 | 0.0002383 | 0.0002945 | 0.10011 | 18.0491 | 0.00441 | 0.0002491 | 0.000308 | 0.10011 | 17.6049 | 0.00504 | 0.0003177 | 0.0003976 | 0.11123 | 19.1839 | 0.00549 | 0.0003307 | 0.0004151 | 0.10987 | 19.9987 | 0.00523 | 0.000286 | 0.0003498 | 0.10137 | 17.8958 | 0.00488 | 0.0002834 | 0.0003463 | 0.11123 | 19.0336 | 0.0053 | 0.0002959 | 0.0003619 | 0.10267 | 18.2727 | 0.00472 | 0.0002766 | 0.0003375 | 0.10726 | 18.8139 | 0.00523 | 0.0002931 | 0.0003568 | 0.10476 | 18.5214 | 0.00527 | 0.0002951 | 0.0003586 | 0.10123 | 20.493 | 0.00478 | 0.000269 | 0.0003228 | 0.10011 | 19.524 | 0.00499 | 0.0002877 | 0.0003459 | 0.10427 | 20.101 | 0.00546 | 0.0003027 | 0.0003636 | 0.10764 | 19.152 | 0.00545 | 0.0003063 | 0.0003675 | 0.10881 | 22.031 | 0.00507 | 0.0002864 | 0.0003445 | 0.1029 | 20.668 | 0.00575 | 0.0003267 | 0.0003872 | 0.10101 | 20.349 | 0.00579 | 0.0003283 | 0.0003883 | 0.10244 | 20.049 | 0.00622 | 0.0003382 | 0.000391 | 0.10492 | 24.456 | 0.00521 | 0.0002779 | 0.000322 | 0.10085 | 23.883 | 0.00527 | 0.0002803 | 0.0003235 | 0.10301 | 24.196 | 0.00564 | 0.000291 | 0.0003359 | 0.10645 | 23.269 | 0.00645 | 0.0003499 | 0.0004099 | 0.10423 | 23.677 | 0.0062 | 0.0003411 | 0.0003979 | 0.10068 | 24.308 | 0.00568 | 0.0002871 | 0.0003222 | 0.10307 | 27.233 | 0.00565 | 0.0002792 | 0.0003137 | 0.10063 | 25.654 | 0.00573 | 0.0002865 | 0.0003201 | 0.11053 | 27.805 | 0.00673 | 0.0003339 | 0.0003768 | 0.10103 | 30.123 | 0.00554 | 0.0002633 | 0.0002852 | 0.10154 | 23.797 | 0.00633 | 0.0003099 | 0.0003332 | 0.10819 | 30.499 | 0.00597 | 0.00028 | 0.0002961 | 0.10767 | 32.678 | 0.00573 | 0.0002677 | 0.0002833 | 0.10774 | 31.531 | 0.00624 | 0.0002931 | 0.0003036 | 0.10636 | 31.712 | 0.00601 | 0.0002826 | 0.0002913 | 0.10502 | 31.602 | 0.00602 | 0.0002826 | 0.0002908
0.11905 | 0.73949 | 0.00126 | 9.07e-05 | 0.0001224 | 0.12413 | 0.73156 | 0.00267 | 0.0001481 | 0.0002003 | 0.11605 | 0.74428 | 0.0038 | 0.0001898 | 0.0002561 | 0.11605 | 1.9842 | 0.00174 | 0.0001133 | 0.0001522 | 0.11242 | 1.9764 | 0.00227 | 0.0001354 | 0.0001823 | 0.12828 | 3.2898 | 0.00317 | 0.0001809 | 0.0002424 | 0.11984 | 5.2613 | 0.00246 | 0.0001344 | 0.0001752 | 0.11809 | 5.2348 | 0.00269 | 0.0001418 | 0.0001849 | 0.10833 | 5.9801 | 0.0024 | 0.000139 | 0.0001806 | 0.10712 | 6.985 | 0.00242 | 0.0001397 | 0.0001815 | 0.10667 | 6.9725 | 0.00258 | 0.0001451 | 0.0001889 | 0.10628 | 7.7005 | 0.00262 | 0.0001562 | 0.0002037 | 0.10589 | 7.6861 | 0.00278 | 0.0001614 | 0.0002109 | 0.11112 | 7.8819 | 0.00303 | 0.0001687 | 0.0002205 | 0.11843 | 9.1979 | 0.00294 | 0.0001672 | 0.0002163 | 0.11255 | 8.8822 | 0.00297 | 0.0001814 | 0.0002347 | 0.11908 | 9.1244 | 0.00323 | 0.0001887 | 0.0002444 | 0.11368 | 8.9261 | 0.00329 | 0.0001921 | 0.0002486 | 0.11465 | 10.5384 | 0.00343 | 0.0002242 | 0.0002902 | 0.11119 | 10.6326 | 0.00346 | 0.0002138 | 0.0002753 | 0.11617 | 12.6883 | 0.00305 | 0.0001754 | 0.000224 | 0.11216 | 12.4634 | 0.0031 | 0.0001777 | 0.0002267 | 0.10947 | 12.9446 | 0.00313 | 0.0001823 | 0.0002311 | 0.10724 | 13.495 | 0.00314 | 0.0001782 | 0.0002251 | 0.10821 | 13.564 | 0.00334 | 0.0001838 | 0.0002329 | 0.11121 | 13.1443 | 0.00329 | 0.0001832 | 0.0002306 | 0.11261 | 13.2532 | 0.00369 | 0.0001961 | 0.0002458 | 0.1126 | 16.0882 | 0.00331 | 0.0001904 | 0.0002396 | 0.11375 | 16.1772 | 0.00366 | 0.0002016 | 0.0002535 | 0.1147 | 16.2565 | 0.00401 | 0.0002122 | 0.0002667 | 0.11471 | 16.1952 | 0.00399 | 0.0002201 | 0.0002763 | 0.11012 | 15.7881 | 0.00406 | 0.0002231 | 0.0002796 | 0.11778 | 18.5088 | 0.00404 | 0.0002187 | 0.000275 | 0.11552 | 18.867 | 0.00409 | 0.0002338 | 0.0002952 | 0.11621 | 17.6626 | 0.00464 | 0.0002708 | 0.0003426 | 0.11219 | 12.8788 | 0.00608 | 0.0003808 | 0.0004809 | 0.1095 | 12.5323 | 0.00661 | 0.0003988 | 0.000504 | 0.11123 | 17.0922 | 0.00491 | 0.0002924 | 0.000368 | 0.10781 | 16.7082 | 0.00498 | 0.0002953 | 0.0003712 | 0.1095 | 19.1491 | 0.00426 | 0.0002423 | 0.000301 | 0.11441 | 19.7091 | 0.00478 | 0.0002592 | 0.0003203 | 0.11441 | 19.6173 | 0.00542 | 0.0003275 | 0.0004116 | 0.12514 | 21.0496 | 0.00584 | 0.0003387 | 0.0004269 | 0.12207 | 21.5041 | 0.00557 | 0.000294 | 0.0003605 | 0.11404 | 19.3465 | 0.00525 | 0.0002937 | 0.0003598 | 0.12358 | 20.4065 | 0.00566 | 0.0003047 | 0.0003738 | 0.1155 | 19.7605 | 0.00509 | 0.0002868 | 0.0003509 | 0.11917 | 20.1919 | 0.00559 | 0.0003022 | 0.000369 | 0.1164 | 19.8683 | 0.00564 | 0.0003044 | 0.0003711 | 0.11248 | 22.028 | 0.0051 | 0.0002776 | 0.0003345 | 0.11123 | 21.024 | 0.00533 | 0.000297 | 0.0003588 | 0.11469 | 21.482 | 0.0058 | 0.0003111 | 0.0003755 | 0.1184 | 20.461 | 0.00581 | 0.0003155 | 0.0003804 | 0.11969 | 23.568 | 0.00537 | 0.000294 | 0.0003553 | 0.11225 | 22.223 | 0.00607 | 0.0003353 | 0.0004002 | 0.11019 | 21.884 | 0.00612 | 0.0003371 | 0.0004015 | 0.11032 | 21.251 | 0.00656 | 0.0003473 | 0.0004047 | 0.11299 | 25.616 | 0.00549 | 0.000285 | 0.000332 | 0.10861 | 24.991 | 0.00556 | 0.0002876 | 0.0003338 | 0.11037 | 25.242 | 0.00593 | 0.0002978 | 0.0003457 | 0.11355 | 24.29 | 0.00675 | 0.0003571 | 0.000421 | 0.11118 | 24.649 | 0.00649 | 0.0003486 | 0.0004091 | 0.10697 | 25.086 | 0.00597 | 0.0002946 | 0.0003328 | 0.10914 | 28.134 | 0.0059 | 0.0002855 | 0.0003228 | 0.10655 | 26.458 | 0.006 | 0.0002935 | 0.0003302 | 0.12435 | 30.183 | 0.00733 | 0.0003537 | 0.0003982 | 0.11365 | 31.732 | 0.00611 | 0.0002836 | 0.0003045 | 0.11423 | 25.431 | 0.00704 | 0.0003379 | 0.0003609 | 0.12021 | 32.097 | 0.00653 | 0.000299 | 0.000315 | 0.11963 | 34.291 | 0.00625 | 0.0002851 | 0.0003006 | 0.11852 | 32.898 | 0.00679 | 0.0003109 | 0.000322 | 0.117 | 32.668 | 0.00656 | 0.0003008 | 0.0003096 | 0.11552 | 32.526 | 0.00657 | 0.000301 | 0.0003092
0.12897 | 0.72353 | 0.00136 | 9.29e-05 | 0.0001261 | 0.13654 | 0.71098 | 0.00291 | 0.0001541 | 0.0002068 | 0.12434 | 0.73132 | 0.00404 | 0.0001944 | 0.0002615 | 0.12434 | 1.9999 | 0.00182 | 0.0001148 | 0.0001547 | 0.12491 | 2.0011 | 0.00244 | 0.0001391 | 0.0001867 | 0.14253 | 3.3821 | 0.00338 | 0.0001846 | 0.0002468 | 0.12983 | 5.4017 | 0.0026 | 0.0001367 | 0.0001785 | 0.12717 | 5.3663 | 0.00282 | 0.0001441 | 0.0001881 | 0.11667 | 6.162 | 0.00252 | 0.000141 | 0.0001837 | 0.11426 | 7.1685 | 0.00252 | 0.0001413 | 0.0001843 | 0.11333 | 7.1451 | 0.00268 | 0.0001467 | 0.0001916 | 0.11254 | 7.9327 | 0.00271 | 0.0001576 | 0.0002063 | 0.11765 | 8.1138 | 0.00296 | 0.000165 | 0.0002158 | 0.12501 | 8.3592 | 0.00324 | 0.0001732 | 0.000226 | 0.13159 | 9.7219 | 0.00313 | 0.0001707 | 0.0002208 | 0.12505 | 9.3357 | 0.00317 | 0.0001853 | 0.00024 | 0.13099 | 9.5378 | 0.00342 | 0.0001922 | 0.0002492 | 0.12505 | 9.3362 | 0.00349 | 0.0001957 | 0.0002536 | 0.12508 | 11.0998 | 0.00359 | 0.0002269 | 0.0002948 | 0.12045 | 11.1533 | 0.00363 | 0.0002166 | 0.0002801 | 0.1251 | 13.1788 | 0.00319 | 0.0001778 | 0.0002277 | 0.12079 | 12.9436 | 0.00324 | 0.0001801 | 0.0002305 | 0.11729 | 13.4728 | 0.00326 | 0.0001847 | 0.0002352 | 0.11439 | 13.9826 | 0.00327 | 0.0001805 | 0.000229 | 0.12173 | 14.4718 | 0.00359 | 0.0001897 | 0.0002401 | 0.12511 | 14.1204 | 0.00355 | 0.0001896 | 0.0002387 | 0.12512 | 14.1217 | 0.00395 | 0.0002021 | 0.0002534 | 0.12512 | 17.0826 | 0.00352 | 0.0001949 | 0.0002458 | 0.12513 | 17.084 | 0.00387 | 0.0002058 | 0.0002594 | 0.12512 | 17.0852 | 0.00422 | 0.0002162 | 0.0002723 | 0.12514 | 17.0703 | 0.0042 | 0.0002243 | 0.0002827 | 0.12013 | 16.6525 | 0.00428 | 0.0002275 | 0.0002862 | 0.12759 | 19.4645 | 0.00422 | 0.000222 | 0.0002802 | 0.12514 | 19.8205 | 0.00427 | 0.0002371 | 0.0003005 | 0.12515 | 18.6546 | 0.00484 | 0.0002744 | 0.0003488 | 0.12083 | 14.0163 | 0.00634 | 0.0003868 | 0.0004922 | 0.12514 | 14.5836 | 0.00713 | 0.0004133 | 0.0005253 | 0.12713 | 18.8108 | 0.0053 | 0.0003024 | 0.000381 | 0.12321 | 18.3954 | 0.00537 | 0.0003057 | 0.0003846 | 0.12514 | 20.8935 | 0.00461 | 0.0002515 | 0.0003123 | 0.12871 | 21.2724 | 0.00512 | 0.0002674 | 0.0003305 | 0.12871 | 21.5042 | 0.00576 | 0.0003352 | 0.000423 | 0.13904 | 22.7962 | 0.00616 | 0.0003452 | 0.0004367 | 0.13428 | 22.9394 | 0.00588 | 0.0003008 | 0.0003698 | 0.12671 | 20.7406 | 0.0056 | 0.0003022 | 0.0003714 | 0.13594 | 21.7197 | 0.00599 | 0.0003121 | 0.0003841 | 0.12834 | 21.2422 | 0.00543 | 0.0002953 | 0.0003624 | 0.13109 | 21.5609 | 0.00592 | 0.0003099 | 0.0003797 | 0.12804 | 21.2163 | 0.00598 | 0.0003123 | 0.000382 | 0.12373 | 23.496 | 0.00541 | 0.0002849 | 0.0003446 | 0.12235 | 22.449 | 0.00565 | 0.0003049 | 0.00037 | 0.12512 | 22.794 | 0.00611 | 0.0003183 | 0.0003859 | 0.12916 | 21.752 | 0.00614 | 0.0003234 | 0.0003918 | 0.13057 | 25.037 | 0.00566 | 0.0003004 | 0.0003648 | 0.1216 | 23.761 | 0.00638 | 0.0003426 | 0.0004115 | 0.11937 | 23.4 | 0.00643 | 0.0003445 | 0.0004131 | 0.1182 | 22.464 | 0.00688 | 0.0003554 | 0.000417 | 0.12106 | 26.798 | 0.00576 | 0.0002912 | 0.0003412 | 0.11636 | 26.11 | 0.00583 | 0.0002941 | 0.0003432 | 0.11773 | 26.307 | 0.0062 | 0.000304 | 0.0003547 | 0.12065 | 25.3 | 0.00703 | 0.0003637 | 0.0004313 | 0.11813 | 25.611 | 0.00677 | 0.0003553 | 0.0004195 | 0.11326 | 25.874 | 0.00624 | 0.0003016 | 0.0003428 | 0.12126 | 29.992 | 0.00638 | 0.0003004 | 0.0003392 | 0.11839 | 28.115 | 0.00651 | 0.0003103 | 0.0003486 | 0.13816 | 32.57 | 0.00789 | 0.0003699 | 0.0004167 | 0.12628 | 33.415 | 0.00664 | 0.0003008 | 0.0003219 | 0.12692 | 27.281 | 0.00771 | 0.000361 | 0.0003854 | 0.13223 | 33.823 | 0.00706 | 0.0003152 | 0.000332 | 0.13159 | 35.982 | 0.00675 | 0.0003 | 0.0003162 | 0.12929 | 34.409 | 0.00731 | 0.0003265 | 0.0003389 | 0.12764 | 33.81 | 0.00709 | 0.0003171 | 0.0003267 | 0.12602 | 33.626 | 0.0071 | 0.0003174 | 0.0003264
0.13889 | 0.70688 | 0.00146 | 9.52e-05 | 0.0001298 | 0.14896 | 0.68981 | 0.00316 | 0.0001601 | 0.0002134 | 0.13263 | 0.71766 | 0.00428 | 0.000199 | 0.0002669 | 0.13263 | 2.0107 | 0.00191 | 0.0001163 | 0.000157 | 0.1374 | 2.0158 | 0.00262 | 0.0001425 | 0.0001907 | 0.15678 | 3.4515 | 0.00358 | 0.000188 | 0.0002507 | 0.13982 | 5.5254 | 0.00272 | 0.0001389 | 0.0001816 | 0.13625 | 5.4831 | 0.00295 | 0.0001462 | 0.000191 | 0.125 | 6.3291 | 0.00263 | 0.0001428 | 0.0001866 | 0.1214 | 7.3382 | 0.00261 | 0.0001428 | 0.0001868 | 0.12 | 7.3059 | 0.00278 | 0.0001481 | 0.000194 | 0.12504 | 8.3597 | 0.00288 | 0.000161 | 0.0002109 | 0.13236 | 8.5874 | 0.00317 | 0.0001693 | 0.0002211 | 0.1389 | 8.7775 | 0.00345 | 0.0001771 | 0.0002308 | 0.14475 | 10.1929 | 0.00331 | 0.0001738 | 0.0002248 | 0.13756 | 9.7524 | 0.00335 | 0.0001886 | 0.0002447 | 0.1429 | 9.9202 | 0.0036 | 0.0001953 | 0.0002536 | 0.13642 | 9.7164 | 0.00367 | 0.0001988 | 0.0002581 | 0.1355 | 11.6324 | 0.00374 | 0.0002292 | 0.0002988 | 0.12972 | 11.6551 | 0.00378 | 0.0002191 | 0.0002843 | 0.13404 | 13.6504 | 0.00332 | 0.0001799 | 0.0002311 | 0.12942 | 13.4049 | 0.00337 | 0.0001822 | 0.0002341 | 0.12511 | 13.9924 | 0.00339 | 0.0001868 | 0.0002389 | 0.12869 | 14.9113 | 0.00351 | 0.0001861 | 0.0002359 | 0.13526 | 15.3234 | 0.00383 | 0.0001947 | 0.0002464 | 0.13901 | 15.0706 | 0.00379 | 0.0001951 | 0.0002456 | 0.13763 | 14.9737 | 0.00419 | 0.0002072 | 0.00026 | 0.13763 | 18.0111 | 0.00372 | 0.0001988 | 0.0002513 | 0.1365 | 17.9341 | 0.00407 | 0.0002095 | 0.0002646 | 0.13555 | 17.8568 | 0.00442 | 0.0002198 | 0.0002773 | 0.13556 | 17.9087 | 0.00441 | 0.0002281 | 0.0002883 | 0.13014 | 17.4802 | 0.00448 | 0.0002314 | 0.000292 | 0.13741 | 20.3632 | 0.0044 | 0.000225 | 0.0002849 | 0.13477 | 20.7173 | 0.00444 | 0.00024 | 0.0003052 | 0.14302 | 20.5375 | 0.00519 | 0.0002827 | 0.0003592 | 0.13809 | 16.2718 | 0.0068 | 0.0003989 | 0.0005106 | 0.14078 | 16.6161 | 0.00758 | 0.000424 | 0.0005419 | 0.14302 | 20.4511 | 0.00566 | 0.0003103 | 0.0003917 | 0.13862 | 20.0145 | 0.00574 | 0.0003139 | 0.0003957 | 0.14078 | 22.5003 | 0.00493 | 0.000259 | 0.0003217 | 0.14301 | 22.7253 | 0.00544 | 0.0002742 | 0.0003392 | 0.14301 | 23.272 | 0.00607 | 0.0003414 | 0.0004324 | 0.15294 | 24.4311 | 0.00645 | 0.0003506 | 0.000445 | 0.14649 | 24.2825 | 0.00618 | 0.0003066 | 0.000378 | 0.13939 | 22.0748 | 0.00593 | 0.0003094 | 0.0003815 | 0.1483 | 22.9709 | 0.0063 | 0.0003185 | 0.0003931 | 0.14117 | 22.7143 | 0.00575 | 0.0003024 | 0.0003723 | 0.14301 | 22.9285 | 0.00624 | 0.0003165 | 0.000389 | 0.13968 | 22.543 | 0.0063 | 0.0003191 | 0.0003915 | 0.13497 | 24.8839 | 0.0057 | 0.0002911 | 0.0003535 | 0.13347 | 23.7835 | 0.00596 | 0.0003116 | 0.0003798 | 0.13555 | 24.0242 | 0.00641 | 0.0003246 | 0.0003951 | 0.13993 | 23.0215 | 0.00645 | 0.0003302 | 0.0004019 | 0.14145 | 26.444 | 0.00594 | 0.0003061 | 0.0003732 | 0.13096 | 25.268 | 0.00666 | 0.0003488 | 0.0004215 | 0.12855 | 24.886 | 0.00672 | 0.000351 | 0.0004233 | 0.12608 | 23.675 | 0.00719 | 0.0003625 | 0.0004281 | 0.12913 | 27.978 | 0.00602 | 0.0002968 | 0.0003495 | 0.12412 | 27.238 | 0.0061 | 0.0003 | 0.0003518 | 0.12509 | 27.391 | 0.00646 | 0.0003096 | 0.000363 | 0.12774 | 26.298 | 0.0073 | 0.0003697 | 0.0004407 | 0.12508 | 26.562 | 0.00704 | 0.0003614 | 0.000429 | 0.12585 | 27.505 | 0.00677 | 0.0003182 | 0.000361 | 0.13642 | 32.371 | 0.00695 | 0.000318 | 0.0003572 | 0.13319 | 30.241 | 0.00711 | 0.0003299 | 0.0003688 | 0.15198 | 34.916 | 0.00841 | 0.0003835 | 0.0004327 | 0.13891 | 35.153 | 0.00716 | 0.0003156 | 0.0003375 | 0.13962 | 29.295 | 0.00833 | 0.0003802 | 0.0004071 | 0.14425 | 35.658 | 0.00757 | 0.0003293 | 0.0003474 | 0.14355 | 37.723 | 0.00722 | 0.0003131 | 0.0003304 | 0.14006 | 36.03 | 0.00781 | 0.0003403 | 0.0003543 | 0.13827 | 35.112 | 0.00759 | 0.0003317 | 0.0003426 | 0.13653 | 34.897 | 0.00761 | 0.0003321 | 0.0003423
0.14881 | 0.69003 | 0.00156 | 9.74e-05 | 0.0001334 | 0.16137 | 0.66875 | 0.00342 | 0.0001662 | 0.00022 | 0.1492 | 0.68946 | 0.00478 | 0.0002142 | 0.0002777 | 0.1492 | 2.0214 | 0.00209 | 0.0001202 | 0.0001615 | 0.14989 | 2.0215 | 0.00279 | 0.0001458 | 0.0001946 | 0.17104 | 3.5019 | 0.00378 | 0.0001912 | 0.0002543 | 0.14981 | 5.6332 | 0.00285 | 0.0001409 | 0.0001844 | 0.14534 | 5.5869 | 0.00308 | 0.0001482 | 0.0001938 | 0.13333 | 6.4824 | 0.00274 | 0.0001445 | 0.0001893 | 0.12854 | 7.4972 | 0.00271 | 0.0001442 | 0.0001892 | 0.13333 | 7.5972 | 0.00297 | 0.000152 | 0.0001986 | 0.14067 | 8.8265 | 0.00308 | 0.0001651 | 0.000216 | 0.14707 | 8.9979 | 0.00337 | 0.000173 | 0.0002257 | 0.15279 | 9.1426 | 0.00365 | 0.0001805 | 0.0002351 | 0.15791 | 10.6086 | 0.00347 | 0.0001765 | 0.0002284 | 0.15006 | 10.134 | 0.00353 | 0.0001916 | 0.0002489 | 0.15481 | 10.2724 | 0.00377 | 0.0001981 | 0.0002575 | 0.14779 | 10.0694 | 0.00385 | 0.0002017 | 0.0002622 | 0.14592 | 12.126 | 0.00389 | 0.0002313 | 0.0003025 | 0.13898 | 12.1279 | 0.00393 | 0.0002213 | 0.0002882 | 0.14297 | 14.0929 | 0.00344 | 0.0001818 | 0.0002342 | 0.13805 | 13.8472 | 0.0035 | 0.0001842 | 0.0002373 | 0.14075 | 14.9745 | 0.00363 | 0.0001921 | 0.0002454 | 0.14298 | 15.7937 | 0.00374 | 0.0001909 | 0.0002419 | 0.14879 | 16.138 | 0.00405 | 0.0001991 | 0.0002518 | 0.15291 | 15.974 | 0.00402 | 0.0001997 | 0.0002517 | 0.15014 | 15.7982 | 0.00442 | 0.0002116 | 0.0002659 | 0.15014 | 18.8726 | 0.00391 | 0.0002023 | 0.0002561 | 0.14788 | 18.7269 | 0.00426 | 0.0002128 | 0.0002692 | 0.14598 | 18.6007 | 0.00462 | 0.0002229 | 0.0002819 | 0.14599 | 18.7098 | 0.0046 | 0.0002314 | 0.0002933 | 0.14015 | 18.2707 | 0.00468 | 0.0002349 | 0.0002973 | 0.15704 | 22.0074 | 0.00473 | 0.0002325 | 0.000293 | 0.15402 | 22.3284 | 0.00477 | 0.0002471 | 0.0003133 | 0.1609 | 22.2795 | 0.00552 | 0.0002893 | 0.0003677 | 0.15535 | 18.4576 | 0.0072 | 0.0004078 | 0.0005248 | 0.15643 | 18.5869 | 0.00798 | 0.0004322 | 0.0005551 | 0.15891 | 22.01 | 0.00599 | 0.0003169 | 0.0004007 | 0.15402 | 21.5424 | 0.00608 | 0.0003208 | 0.000405 | 0.15642 | 23.9963 | 0.00523 | 0.0002652 | 0.0003297 | 0.15731 | 24.0756 | 0.00574 | 0.00028 | 0.0003468 | 0.15731 | 24.9178 | 0.00636 | 0.0003467 | 0.0004404 | 0.16685 | 25.9525 | 0.00673 | 0.0003552 | 0.0004521 | 0.1587 | 25.5417 | 0.00646 | 0.0003116 | 0.0003852 | 0.15206 | 23.3368 | 0.00624 | 0.0003157 | 0.0003903 | 0.16066 | 24.1585 | 0.0066 | 0.0003241 | 0.0004011 | 0.154 | 24.1646 | 0.00605 | 0.0003084 | 0.0003809 | 0.15493 | 24.2629 | 0.00653 | 0.0003222 | 0.0003972 | 0.15132 | 23.8666 | 0.0066 | 0.000325 | 0.0003999 | 0.14622 | 26.1998 | 0.00598 | 0.0002966 | 0.0003613 | 0.1446 | 25.0267 | 0.00624 | 0.0003175 | 0.0003885 | 0.14597 | 25.1819 | 0.0067 | 0.0003301 | 0.0004034 | 0.15069 | 24.2583 | 0.00675 | 0.0003362 | 0.0004108 | 0.15233 | 27.7696 | 0.00619 | 0.000311 | 0.0003806 | 0.14031 | 26.733 | 0.00693 | 0.0003543 | 0.0004304 | 0.13773 | 26.331 | 0.00699 | 0.0003566 | 0.0004324 | 0.13396 | 24.874 | 0.00748 | 0.0003688 | 0.0004382 | 0.1372 | 29.156 | 0.00626 | 0.0003019 | 0.0003572 | 0.13188 | 28.374 | 0.00635 | 0.0003053 | 0.0003598 | 0.13244 | 28.461 | 0.00671 | 0.0003147 | 0.0003707 | 0.14194 | 28.225 | 0.00781 | 0.0003836 | 0.0004576 | 0.13897 | 28.435 | 0.00755 | 0.0003756 | 0.0004462 | 0.14158 | 29.617 | 0.00738 | 0.0003377 | 0.0003809 | 0.15158 | 34.763 | 0.00747 | 0.0003324 | 0.0003726 | 0.14799 | 32.382 | 0.00767 | 0.0003461 | 0.0003863 | 0.16579 | 37.206 | 0.0089 | 0.0003949 | 0.0004468 | 0.15154 | 36.928 | 0.00764 | 0.0003284 | 0.0003516 | 0.15231 | 31.427 | 0.0089 | 0.0003963 | 0.0004262 | 0.15627 | 37.557 | 0.00804 | 0.0003415 | 0.0003614 | 0.15552 | 39.488 | 0.00768 | 0.0003246 | 0.0003433 | 0.15084 | 37.734 | 0.00828 | 0.0003524 | 0.0003685 | 0.14891 | 36.559 | 0.00808 | 0.0003447 | 0.0003573 | 0.14703 | 36.292 | 0.0081 | 0.0003453 | 0.0003572
0.15873 | 0.67318 | 0.00166 | 9.97e-05 | 0.0001371 | 0.17378 | 0.6482 | 0.00369 | 0.0001724 | 0.0002267 | 0.16578 | 0.66147 | 0.0053 | 0.0002295 | 0.0002885 | 0.16578 | 2.0181 | 0.00226 | 0.000124 | 0.0001656 | 0.16238 | 2.0203 | 0.00297 | 0.000149 | 0.0001982 | 0.18529 | 3.5355 | 0.00398 | 0.0001943 | 0.0002577 | 0.15979 | 5.7292 | 0.00297 | 0.0001428 | 0.000187 | 0.15442 | 5.6789 | 0.0032 | 0.00015 | 0.0001964 | 0.14167 | 6.6229 | 0.00284 | 0.0001461 | 0.0001918 | 0.14283 | 7.7806 | 0.00289 | 0.0001479 | 0.0001935 | 0.15 | 7.9073 | 0.00319 | 0.0001569 | 0.0002036 | 0.1563 | 9.2263 | 0.00328 | 0.0001687 | 0.0002203 | 0.16177 | 9.3522 | 0.00356 | 0.0001763 | 0.0002298 | 0.16668 | 9.4583 | 0.00383 | 0.0001836 | 0.0002389 | 0.17107 | 10.9749 | 0.00364 | 0.0001789 | 0.0002316 | 0.16257 | 10.4894 | 0.0037 | 0.0001943 | 0.0002526 | 0.16671 | 10.5982 | 0.00394 | 0.0002006 | 0.0002611 | 0.15916 | 10.401 | 0.00402 | 0.0002043 | 0.0002659 | 0.15635 | 12.5903 | 0.00403 | 0.0002332 | 0.0003057 | 0.14825 | 12.5815 | 0.00407 | 0.0002234 | 0.0002916 | 0.16085 | 14.9101 | 0.00369 | 0.0001867 | 0.0002398 | 0.1553 | 14.6641 | 0.00374 | 0.0001893 | 0.000243 | 0.15639 | 15.8898 | 0.00386 | 0.0001966 | 0.0002509 | 0.15728 | 16.619 | 0.00396 | 0.000195 | 0.0002471 | 0.16231 | 16.8948 | 0.00426 | 0.0002029 | 0.0002567 | 0.16681 | 16.8498 | 0.00423 | 0.0002037 | 0.000257 | 0.16265 | 16.5949 | 0.00463 | 0.0002155 | 0.0002711 | 0.16265 | 19.6866 | 0.00409 | 0.0002053 | 0.0002603 | 0.15925 | 19.4719 | 0.00445 | 0.0002157 | 0.0002734 | 0.16683 | 19.9437 | 0.00498 | 0.0002313 | 0.0002897 | 0.16685 | 20.1782 | 0.00496 | 0.0002398 | 0.0003021 | 0.16018 | 19.718 | 0.00505 | 0.0002435 | 0.0003063 | 0.17666 | 23.4586 | 0.00504 | 0.0002387 | 0.0002997 | 0.17327 | 23.7369 | 0.00507 | 0.000253 | 0.0003201 | 0.17878 | 23.8781 | 0.00583 | 0.0002948 | 0.0003749 | 0.17261 | 20.5211 | 0.00756 | 0.0004147 | 0.0005362 | 0.17207 | 20.4637 | 0.00833 | 0.0004386 | 0.0005659 | 0.1748 | 23.4653 | 0.0063 | 0.0003225 | 0.0004084 | 0.16942 | 22.9769 | 0.00639 | 0.0003265 | 0.0004129 | 0.17207 | 25.3591 | 0.00552 | 0.0002706 | 0.0003366 | 0.17161 | 25.3216 | 0.00603 | 0.0002851 | 0.0003534 | 0.17161 | 26.4499 | 0.00663 | 0.0003511 | 0.0004473 | 0.18075 | 27.3689 | 0.007 | 0.0003592 | 0.0004583 | 0.1709 | 26.7259 | 0.00673 | 0.0003161 | 0.0003916 | 0.16473 | 24.5452 | 0.00653 | 0.0003211 | 0.0003981 | 0.17302 | 25.2913 | 0.00689 | 0.000329 | 0.0004083 | 0.16684 | 25.5714 | 0.00633 | 0.0003137 | 0.0003885 | 0.16684 | 25.5729 | 0.00682 | 0.0003272 | 0.0004045 | 0.16296 | 25.1559 | 0.00689 | 0.0003301 | 0.0004074 | 0.15747 | 27.4322 | 0.00624 | 0.0003014 | 0.0003684 | 0.15572 | 26.1968 | 0.00652 | 0.0003226 | 0.0003963 | 0.1564 | 26.2655 | 0.00697 | 0.000335 | 0.0004109 | 0.16145 | 25.4611 | 0.00703 | 0.0003415 | 0.0004189 | 0.16321 | 29.0309 | 0.00644 | 0.0003154 | 0.0003874 | 0.14967 | 28.145 | 0.00719 | 0.0003591 | 0.0004384 | 0.14692 | 27.742 | 0.00725 | 0.0003615 | 0.0004405 | 0.14184 | 26.069 | 0.00775 | 0.0003745 | 0.0004475 | 0.14527 | 30.33 | 0.0065 | 0.0003065 | 0.0003642 | 0.13964 | 29.517 | 0.00659 | 0.0003101 | 0.0003671 | 0.14716 | 30.609 | 0.00719 | 0.000327 | 0.0003844 | 0.15968 | 30.516 | 0.00841 | 0.0003997 | 0.0004756 | 0.15635 | 30.681 | 0.00814 | 0.0003921 | 0.0004647 | 0.15731 | 31.75 | 0.00795 | 0.0003538 | 0.0003981 | 0.16674 | 37.15 | 0.00796 | 0.0003445 | 0.0003861 | 0.16279 | 34.51 | 0.0082 | 0.0003598 | 0.0004016 | 0.17961 | 39.435 | 0.00936 | 0.0004048 | 0.0004592 | 0.16417 | 38.724 | 0.00811 | 0.0003397 | 0.0003644 | 0.165 | 33.631 | 0.00944 | 0.00041 | 0.0004432 | 0.16829 | 39.506 | 0.0085 | 0.0003523 | 0.000374 | 0.16748 | 41.274 | 0.00811 | 0.0003348 | 0.0003551 | 0.16161 | 39.498 | 0.00874 | 0.0003633 | 0.0003816 | 0.15954 | 38.116 | 0.00855 | 0.0003564 | 0.0003709 | 0.15753 | 37.808 | 0.00857 | 0.0003571 | 0.0003709
0.16865 | 0.65655 | 0.00177 | 0.0001021 | 0.0001408 | 0.1862 | 0.62845 | 0.00396 | 0.0001787 | 0.0002335 | 0.18236 | 0.63451 | 0.00584 | 0.000245 | 0.0002996 | 0.18236 | 2.0069 | 0.00243 | 0.0001276 | 0.0001696 | 0.17487 | 2.0131 | 0.00314 | 0.000152 | 0.0002017 | 0.19954 | 3.5561 | 0.00418 | 0.0001971 | 0.0002609 | 0.16978 | 5.8112 | 0.0031 | 0.0001446 | 0.0001895 | 0.1635 | 5.761 | 0.00332 | 0.0001518 | 0.0001989 | 0.15 | 6.7515 | 0.00295 | 0.0001476 | 0.0001942 | 0.16068 | 8.08 | 0.00311 | 0.0001527 | 0.0001983 | 0.16667 | 8.1681 | 0.00341 | 0.0001612 | 0.000208 | 0.17193 | 9.5657 | 0.00347 | 0.000172 | 0.0002242 | 0.17648 | 9.655 | 0.00374 | 0.0001793 | 0.0002334 | 0.18057 | 9.7314 | 0.00402 | 0.0001864 | 0.0002423 | 0.18423 | 11.3017 | 0.00379 | 0.0001811 | 0.0002345 | 0.17507 | 10.8153 | 0.00386 | 0.0001967 | 0.0002561 | 0.17862 | 10.8945 | 0.0041 | 0.0002029 | 0.0002644 | 0.17052 | 10.6972 | 0.00418 | 0.0002067 | 0.0002693 | 0.16677 | 13.0252 | 0.00417 | 0.0002349 | 0.0003087 | 0.16678 | 13.4106 | 0.00434 | 0.0002285 | 0.0002978 | 0.17872 | 15.6496 | 0.00392 | 0.000191 | 0.0002446 | 0.17256 | 15.4032 | 0.00398 | 0.0001937 | 0.0002479 | 0.17203 | 16.7474 | 0.00408 | 0.0002005 | 0.0002558 | 0.17158 | 17.3864 | 0.00417 | 0.0001987 | 0.0002517 | 0.17584 | 17.6134 | 0.00447 | 0.0002063 | 0.000261 | 0.18072 | 17.6775 | 0.00443 | 0.0002072 | 0.0002617 | 0.17517 | 17.3532 | 0.00484 | 0.0002189 | 0.0002757 | 0.17516 | 20.4327 | 0.00426 | 0.000208 | 0.0002642 | 0.182 | 20.8267 | 0.00479 | 0.0002236 | 0.0002807 | 0.18768 | 21.142 | 0.00532 | 0.0002383 | 0.0002964 | 0.1877 | 21.4827 | 0.00529 | 0.0002467 | 0.0003094 | 0.1802 | 21.0317 | 0.00539 | 0.0002507 | 0.0003139 | 0.19629 | 24.7349 | 0.00533 | 0.0002439 | 0.0003055 | 0.19253 | 24.971 | 0.00536 | 0.000258 | 0.0003259 | 0.19666 | 25.3317 | 0.00611 | 0.0002994 | 0.000381 | 0.18987 | 22.4504 | 0.00789 | 0.0004203 | 0.0005456 | 0.18771 | 22.2254 | 0.00866 | 0.0004439 | 0.0005749 | 0.19069 | 24.8256 | 0.00659 | 0.0003273 | 0.0004151 | 0.18482 | 24.3365 | 0.00669 | 0.0003314 | 0.0004199 | 0.18771 | 26.6173 | 0.00579 | 0.0002752 | 0.0003427 | 0.18591 | 26.4821 | 0.0063 | 0.0002895 | 0.0003593 | 0.18592 | 27.8671 | 0.00689 | 0.000355 | 0.0004534 | 0.19466 | 28.6795 | 0.00725 | 0.0003628 | 0.0004638 | 0.18311 | 27.8341 | 0.00699 | 0.0003201 | 0.0003974 | 0.1774 | 25.6787 | 0.00681 | 0.0003259 | 0.0004051 | 0.18538 | 26.3683 | 0.00716 | 0.0003334 | 0.0004147 | 0.17967 | 26.9534 | 0.0066 | 0.0003182 | 0.0003953 | 0.17876 | 26.8574 | 0.00708 | 0.0003316 | 0.0004111 | 0.1746 | 26.4098 | 0.00716 | 0.0003346 | 0.0004141 | 0.16872 | 28.5901 | 0.00649 | 0.0003057 | 0.0003748 | 0.16684 | 27.2725 | 0.00678 | 0.0003273 | 0.0004033 | 0.16683 | 27.274 | 0.00723 | 0.0003395 | 0.0004177 | 0.17222 | 26.6288 | 0.0073 | 0.0003462 | 0.0004262 | 0.17409 | 30.2273 | 0.00668 | 0.0003193 | 0.0003935 | 0.15902 | 29.523 | 0.00743 | 0.0003634 | 0.0004456 | 0.1561 | 29.099 | 0.0075 | 0.0003659 | 0.0004479 | 0.1576 | 28.386 | 0.00827 | 0.0003876 | 0.0004637 | 0.16141 | 32.666 | 0.00694 | 0.0003177 | 0.0003768 | 0.15515 | 31.769 | 0.00705 | 0.0003217 | 0.0003801 | 0.16555 | 33.262 | 0.00774 | 0.0003414 | 0.000399 | 0.17742 | 32.661 | 0.00897 | 0.0004131 | 0.0004911 | 0.17372 | 32.825 | 0.00869 | 0.0004059 | 0.0004806 | 0.17304 | 33.897 | 0.00849 | 0.0003673 | 0.0004132 | 0.1819 | 39.496 | 0.00841 | 0.0003548 | 0.000398 | 0.17758 | 36.619 | 0.00869 | 0.0003715 | 0.0004152 | 0.19343 | 41.58 | 0.00979 | 0.0004135 | 0.0004703 | 0.1768 | 40.528 | 0.00855 | 0.0003497 | 0.000376 | 0.17769 | 35.873 | 0.00995 | 0.0004218 | 0.0004583 | 0.18031 | 41.471 | 0.00893 | 0.0003618 | 0.0003855 | 0.17944 | 43.066 | 0.00853 | 0.0003439 | 0.0003659 | 0.17239 | 41.319 | 0.00917 | 0.000373 | 0.0003935 | 0.17018 | 39.76 | 0.009 | 0.0003668 | 0.0003835 | 0.16803 | 39.421 | 0.00903 | 0.0003677 | 0.0003836
0.17857 | 0.64041 | 0.00187 | 0.0001044 | 0.0001446 | 0.19861 | 0.60961 | 0.00425 | 0.0001852 | 0.0002404 | 0.19894 | 0.60915 | 0.00641 | 0.0002607 | 0.0003109 | 0.19894 | 1.9877 | 0.00261 | 0.0001312 | 0.0001734 | 0.19985 | 1.9867 | 0.00349 | 0.0001618 | 0.0002084 | 0.2138 | 3.5648 | 0.00438 | 0.0001999 | 0.0002639 | 0.17977 | 5.8834 | 0.00322 | 0.0001463 | 0.0001919 | 0.18167 | 5.8964 | 0.00356 | 0.0001569 | 0.0002035 | 0.16667 | 6.9752 | 0.00315 | 0.0001517 | 0.0001985 | 0.17853 | 8.327 | 0.00333 | 0.0001569 | 0.0002025 | 0.18333 | 8.3865 | 0.00362 | 0.0001652 | 0.000212 | 0.18756 | 9.8527 | 0.00365 | 0.0001749 | 0.0002277 | 0.19119 | 9.9123 | 0.00392 | 0.0001821 | 0.0002367 | 0.19446 | 9.9639 | 0.0042 | 0.000189 | 0.0002454 | 0.19739 | 11.5789 | 0.00395 | 0.0001832 | 0.0002372 | 0.18758 | 11.1118 | 0.00402 | 0.000199 | 0.0002593 | 0.19053 | 11.1712 | 0.00426 | 0.0002051 | 0.0002674 | 0.18189 | 10.9737 | 0.00435 | 0.0002089 | 0.0002724 | 0.18762 | 13.7966 | 0.00443 | 0.0002393 | 0.000314 | 0.18531 | 14.1616 | 0.00459 | 0.0002329 | 0.0003031 | 0.19659 | 16.3107 | 0.00414 | 0.0001948 | 0.0002489 | 0.18981 | 16.0741 | 0.0042 | 0.0001975 | 0.0002523 | 0.18766 | 17.5268 | 0.00428 | 0.0002039 | 0.0002601 | 0.18588 | 18.1055 | 0.00436 | 0.0002019 | 0.0002559 | 0.18936 | 18.2735 | 0.00466 | 0.0002093 | 0.000265 | 0.19462 | 18.4568 | 0.00463 | 0.0002103 | 0.000266 | 0.20019 | 18.7637 | 0.00523 | 0.0002281 | 0.0002838 | 0.20019 | 21.7893 | 0.0046 | 0.0002153 | 0.0002709 | 0.20475 | 22.0165 | 0.00512 | 0.0002302 | 0.0002869 | 0.20854 | 22.1942 | 0.00565 | 0.0002443 | 0.0003021 | 0.20856 | 22.6617 | 0.00561 | 0.0002527 | 0.0003157 | 0.20022 | 22.2 | 0.00572 | 0.0002569 | 0.0003205 | 0.21592 | 25.8649 | 0.00561 | 0.0002486 | 0.0003105 | 0.21178 | 26.0492 | 0.00564 | 0.0002625 | 0.000331 | 0.21453 | 26.6591 | 0.00638 | 0.0003035 | 0.0003863 | 0.20713 | 24.2341 | 0.00819 | 0.0004248 | 0.0005534 | 0.20335 | 23.8608 | 0.00897 | 0.0004484 | 0.0005826 | 0.20658 | 26.0998 | 0.00686 | 0.0003314 | 0.000421 | 0.20022 | 25.6001 | 0.00697 | 0.0003358 | 0.000426 | 0.20335 | 27.7797 | 0.00604 | 0.0002794 | 0.0003482 | 0.20021 | 27.5562 | 0.00656 | 0.0002935 | 0.0003646 | 0.20022 | 29.1783 | 0.00714 | 0.0003584 | 0.0004587 | 0.20856 | 29.9035 | 0.00749 | 0.0003659 | 0.0004687 | 0.19532 | 28.8658 | 0.00723 | 0.0003237 | 0.0004026 | 0.19007 | 26.7663 | 0.00708 | 0.0003302 | 0.0004114 | 0.19774 | 27.3888 | 0.00742 | 0.0003374 | 0.0004206 | 0.19251 | 28.2798 | 0.00685 | 0.0003223 | 0.0004014 | 0.19068 | 28.0957 | 0.00734 | 0.0003356 | 0.000417 | 0.18624 | 27.6376 | 0.00742 | 0.0003387 | 0.0004202 | 0.17997 | 29.6723 | 0.00673 | 0.0003096 | 0.0003805 | 0.17797 | 28.2829 | 0.00703 | 0.0003315 | 0.0004098 | 0.17725 | 28.2167 | 0.00749 | 0.0003435 | 0.0004239 | 0.18298 | 27.7608 | 0.00756 | 0.0003505 | 0.0004329 | 0.18497 | 31.3481 | 0.00691 | 0.0003229 | 0.0003991 | 0.16837 | 30.845 | 0.00766 | 0.0003673 | 0.0004521 | 0.16528 | 30.411 | 0.00773 | 0.0003699 | 0.0004546 | 0.1773 | 31.159 | 0.00886 | 0.0004025 | 0.0004806 | 0.18159 | 35.507 | 0.00746 | 0.0003307 | 0.0003902 | 0.17455 | 34.527 | 0.00758 | 0.0003353 | 0.000394 | 0.18395 | 35.837 | 0.00824 | 0.0003532 | 0.0004114 | 0.19516 | 34.655 | 0.00949 | 0.0004244 | 0.0005045 | 0.19109 | 34.838 | 0.00921 | 0.0004175 | 0.0004944 | 0.18877 | 36.031 | 0.00899 | 0.0003789 | 0.0004264 | 0.19705 | 41.808 | 0.00885 | 0.0003637 | 0.0004085 | 0.19238 | 38.694 | 0.00916 | 0.0003816 | 0.0004273 | 0.20724 | 43.647 | 0.0102 | 0.0004211 | 0.0004803 | 0.18942 | 42.317 | 0.00897 | 0.0003586 | 0.0003866 | 0.19039 | 38.13 | 0.01042 | 0.0004319 | 0.0004717 | 0.19233 | 43.45 | 0.00935 | 0.0003702 | 0.000396 | 0.19141 | 44.842 | 0.00893 | 0.0003521 | 0.0003758 | 0.19393 | 45.01 | 0.00999 | 0.0003978 | 0.0004147 | 0.19145 | 43.261 | 0.00985 | 0.0003939 | 0.000406 | 0.18904 | 42.859 | 0.00988 | 0.0003951 | 0.0004063
0.19841 | 0.60975 | 0.0021 | 0.0001115 | 0.0001523 | 0.22344 | 0.57465 | 0.00484 | 0.0002071 | 0.0002547 | 0.21552 | 0.5854 | 0.007 | 0.0002767 | 0.0003225 | 0.21552 | 1.9645 | 0.00279 | 0.0001347 | 0.0001771 | 0.22483 | 1.9495 | 0.00385 | 0.0001713 | 0.0002148 | 0.22805 | 3.5655 | 0.00458 | 0.0002027 | 0.0002667 | 0.19974 | 5.9999 | 0.00345 | 0.0001514 | 0.0001963 | 0.20438 | 6.0218 | 0.00386 | 0.0001638 | 0.0002087 | 0.1875 | 7.2007 | 0.0034 | 0.0001571 | 0.0002033 | 0.19639 | 8.5315 | 0.00353 | 0.0001608 | 0.0002064 | 0.2 | 8.5682 | 0.00383 | 0.0001688 | 0.0002156 | 0.20319 | 10.0882 | 0.00382 | 0.0001775 | 0.0002309 | 0.20589 | 10.1279 | 0.0041 | 0.0001846 | 0.0002398 | 0.20834 | 10.1577 | 0.00437 | 0.0001914 | 0.0002483 | 0.21055 | 11.8163 | 0.0041 | 0.0001851 | 0.0002397 | 0.20008 | 11.3786 | 0.00418 | 0.0002011 | 0.0002622 | 0.21435 | 11.6556 | 0.00457 | 0.0002112 | 0.0002729 | 0.20463 | 11.4679 | 0.00466 | 0.0002152 | 0.0002781 | 0.20846 | 14.4595 | 0.00468 | 0.0002432 | 0.0003185 | 0.20384 | 14.824 | 0.00483 | 0.0002368 | 0.0003077 | 0.21446 | 16.9132 | 0.00435 | 0.0001982 | 0.0002527 | 0.20707 | 16.6664 | 0.00441 | 0.000201 | 0.0002562 | 0.2033 | 18.2477 | 0.00448 | 0.0002069 | 0.000264 | 0.20018 | 18.776 | 0.00455 | 0.0002048 | 0.0002596 | 0.21642 | 19.4669 | 0.00504 | 0.0002178 | 0.0002718 | 0.22242 | 19.8889 | 0.005 | 0.0002187 | 0.0002733 | 0.22521 | 20.018 | 0.00559 | 0.0002357 | 0.0002906 | 0.22521 | 22.9506 | 0.00491 | 0.0002216 | 0.0002767 | 0.22751 | 23.0498 | 0.00543 | 0.0002359 | 0.0002923 | 0.22939 | 23.1292 | 0.00596 | 0.0002497 | 0.0003072 | 0.22942 | 23.704 | 0.00592 | 0.0002579 | 0.0003212 | 0.22024 | 23.2618 | 0.00603 | 0.0002623 | 0.0003262 | 0.23555 | 26.8679 | 0.00587 | 0.0002527 | 0.000315 | 0.23103 | 27.0006 | 0.0059 | 0.0002665 | 0.0003355 | 0.23241 | 27.8596 | 0.00664 | 0.0003071 | 0.0003911 | 0.22439 | 25.8613 | 0.00847 | 0.0004287 | 0.0005601 | 0.219 | 25.3693 | 0.00925 | 0.0004522 | 0.0005892 | 0.22247 | 27.2873 | 0.00713 | 0.0003352 | 0.0004262 | 0.21562 | 26.787 | 0.00724 | 0.0003396 | 0.0004314 | 0.21899 | 28.8456 | 0.00629 | 0.0002831 | 0.0003531 | 0.21452 | 28.5434 | 0.00681 | 0.0002971 | 0.0003694 | 0.21452 | 30.3928 | 0.00738 | 0.0003615 | 0.0004635 | 0.22246 | 31.0303 | 0.00772 | 0.0003687 | 0.0004732 | 0.20753 | 29.8404 | 0.00747 | 0.000327 | 0.0004075 | 0.20274 | 27.7874 | 0.00734 | 0.0003341 | 0.0004171 | 0.21009 | 28.3624 | 0.00767 | 0.000341 | 0.000426 | 0.20534 | 29.5598 | 0.00709 | 0.0003259 | 0.0004068 | 0.2026 | 29.2972 | 0.00758 | 0.0003391 | 0.0004224 | 0.19788 | 28.8286 | 0.00767 | 0.0003423 | 0.0004257 | 0.19121 | 30.6884 | 0.00696 | 0.0003131 | 0.0003859 | 0.18909 | 29.2172 | 0.00728 | 0.0003353 | 0.0004156 | 0.18768 | 29.1028 | 0.00773 | 0.0003472 | 0.0004297 | 0.19374 | 28.8464 | 0.00781 | 0.0003543 | 0.000439 | 0.19585 | 32.4125 | 0.00713 | 0.0003261 | 0.0004042 | 0.18708 | 33.332 | 0.0081 | 0.0003764 | 0.0004636 | 0.18365 | 32.897 | 0.00817 | 0.0003792 | 0.0004663 | 0.197 | 33.761 | 0.0094 | 0.0004146 | 0.0004948 | 0.20177 | 38.227 | 0.00793 | 0.0003414 | 0.0004015 | 0.19394 | 37.185 | 0.00807 | 0.0003464 | 0.0004058 | 0.20234 | 38.307 | 0.00872 | 0.0003631 | 0.0004221 | 0.2129 | 36.514 | 0.00998 | 0.0004342 | 0.0005162 | 0.20846 | 36.729 | 0.0097 | 0.0004276 | 0.0005065 | 0.2045 | 38.131 | 0.00946 | 0.0003888 | 0.0004382 | 0.21221 | 44.043 | 0.00926 | 0.0003714 | 0.0004179 | 0.20718 | 40.713 | 0.0096 | 0.0003904 | 0.0004381 | 0.22106 | 45.634 | 0.0106 | 0.0004279 | 0.0004893 | 0.20205 | 44.108 | 0.00938 | 0.0003666 | 0.0003963 | 0.20308 | 40.379 | 0.01087 | 0.0004409 | 0.0004838 | 0.21637 | 47.361 | 0.01012 | 0.0003923 | 0.0004145 | 0.21533 | 48.338 | 0.00968 | 0.0003739 | 0.0003935 | 0.21548 | 48.714 | 0.01073 | 0.0004179 | 0.0004328 | 0.21273 | 46.915 | 0.01063 | 0.0004157 | 0.0004253 | 0.21004 | 46.452 | 0.01067 | 0.0004172 | 0.0004258
0.22321 | 0.57489 | 0.00239 | 0.0001221 | 0.0001623 | 0.24826 | 0.54349 | 0.00547 | 0.0002292 | 0.0002697 | 0.2321 | 0.56336 | 0.00761 | 0.000293 | 0.0003345 | 0.2321 | 1.9373 | 0.00297 | 0.0001381 | 0.0001807 | 0.24981 | 1.9053 | 0.00421 | 0.0001805 | 0.000221 | 0.2423 | 3.5572 | 0.00477 | 0.0002053 | 0.0002695 | 0.22471 | 6.1005 | 0.00374 | 0.0001582 | 0.0002013 | 0.22709 | 6.1084 | 0.00415 | 0.0001702 | 0.0002134 | 0.20833 | 7.3747 | 0.00364 | 0.000162 | 0.0002076 | 0.21424 | 8.6984 | 0.00374 | 0.0001644 | 0.0002099 | 0.21667 | 8.7183 | 0.00404 | 0.0001722 | 0.000219 | 0.21882 | 10.2959 | 0.004 | 0.00018 | 0.0002338 | 0.2206 | 10.3158 | 0.00427 | 0.000187 | 0.0002426 | 0.22223 | 10.3257 | 0.00454 | 0.0001937 | 0.000251 | 0.23687 | 12.1921 | 0.00439 | 0.0001909 | 0.0002442 | 0.22509 | 11.8532 | 0.00448 | 0.0002071 | 0.0002675 | 0.23816 | 12.061 | 0.00487 | 0.0002167 | 0.0002777 | 0.22737 | 11.8931 | 0.00496 | 0.0002207 | 0.000283 | 0.22931 | 15.0235 | 0.00492 | 0.0002466 | 0.0003224 | 0.22237 | 15.4076 | 0.00507 | 0.0002402 | 0.0003117 | 0.23233 | 17.4367 | 0.00455 | 0.0002013 | 0.0002561 | 0.22432 | 17.2097 | 0.00462 | 0.0002042 | 0.0002597 | 0.21894 | 18.8997 | 0.00467 | 0.0002097 | 0.0002674 | 0.22877 | 19.9501 | 0.00492 | 0.0002131 | 0.0002662 | 0.24347 | 20.4936 | 0.00539 | 0.0002251 | 0.0002777 | 0.25022 | 21.1245 | 0.00534 | 0.0002258 | 0.0002795 | 0.25024 | 21.1252 | 0.00593 | 0.0002422 | 0.0002965 | 0.25023 | 23.9651 | 0.00521 | 0.000227 | 0.0002817 | 0.25026 | 23.9658 | 0.00573 | 0.000241 | 0.000297 | 0.25025 | 23.9664 | 0.00626 | 0.0002545 | 0.0003117 | 0.25027 | 24.649 | 0.00621 | 0.0002626 | 0.0003261 | 0.24026 | 24.2062 | 0.00632 | 0.000267 | 0.0003312 | 0.25518 | 27.7531 | 0.00613 | 0.0002564 | 0.000319 | 0.25028 | 27.8345 | 0.00616 | 0.0002701 | 0.0003396 | 0.25029 | 28.9525 | 0.00689 | 0.0003103 | 0.0003953 | 0.24165 | 27.3414 | 0.00873 | 0.000432 | 0.0005659 | 0.23464 | 26.7603 | 0.00952 | 0.0004555 | 0.000595 | 0.23836 | 28.3874 | 0.00738 | 0.0003385 | 0.000431 | 0.23103 | 27.8966 | 0.00749 | 0.000343 | 0.0004362 | 0.23464 | 29.8242 | 0.00653 | 0.0002865 | 0.0003575 | 0.22882 | 29.463 | 0.00705 | 0.0003005 | 0.0003738 | 0.22882 | 31.5201 | 0.0076 | 0.0003643 | 0.0004678 | 0.23637 | 32.0894 | 0.00794 | 0.0003713 | 0.0004772 | 0.21973 | 30.7474 | 0.0077 | 0.0003301 | 0.0004119 | 0.21541 | 28.7614 | 0.00758 | 0.0003377 | 0.0004224 | 0.22245 | 29.2784 | 0.00791 | 0.0003443 | 0.0004309 | 0.21817 | 30.7929 | 0.00732 | 0.0003292 | 0.0004118 | 0.21451 | 30.4515 | 0.00782 | 0.0003423 | 0.0004273 | 0.20952 | 29.9723 | 0.00791 | 0.0003456 | 0.0004307 | 0.20246 | 31.6477 | 0.00719 | 0.0003164 | 0.0003908 | 0.20021 | 30.0849 | 0.00751 | 0.0003388 | 0.0004211 | 0.20853 | 30.7039 | 0.0082 | 0.0003569 | 0.0004399 | 0.21527 | 30.8864 | 0.00828 | 0.0003641 | 0.0004498 | 0.21761 | 34.3706 | 0.00755 | 0.0003345 | 0.0004133 | 0.21047 | 36.1861 | 0.00861 | 0.0003872 | 0.0004755 | 0.2066 | 35.7296 | 0.00869 | 0.0003902 | 0.0004785 | 0.2167 | 36.198 | 0.0099 | 0.0004247 | 0.0005069 | 0.22194 | 40.803 | 0.00838 | 0.0003503 | 0.0004113 | 0.21334 | 39.729 | 0.00852 | 0.0003558 | 0.000416 | 0.22074 | 40.66 | 0.00916 | 0.0003716 | 0.0004315 | 0.23065 | 38.225 | 0.01045 | 0.0004429 | 0.0005267 | 0.22583 | 38.502 | 0.01017 | 0.0004364 | 0.0005174 | 0.22023 | 40.183 | 0.00991 | 0.0003975 | 0.0004487 | 0.22737 | 46.218 | 0.00964 | 0.0003783 | 0.0004263 | 0.22198 | 42.672 | 0.01002 | 0.0003983 | 0.0004479 | 0.24869 | 49.375 | 0.01133 | 0.0004458 | 0.0005051 | 0.22731 | 47.601 | 0.01015 | 0.000388 | 0.0004135 | 0.22846 | 44.798 | 0.01169 | 0.000463 | 0.0005046 | 0.24041 | 51.156 | 0.01083 | 0.0004102 | 0.0004302 | 0.23926 | 51.72 | 0.01039 | 0.0003918 | 0.0004087 | 0.23703 | 52.349 | 0.01143 | 0.0004345 | 0.0004484 | 0.234 | 50.623 | 0.01135 | 0.0004335 | 0.000442 | 0.23104 | 50.108 | 0.0114 | 0.0004353 | 0.0004428
0.24802 | 0.54374 | 0.00271 | 0.0001329 | 0.0001728 | 0.27309 | 0.51564 | 0.00613 | 0.0002515 | 0.0002854 | 0.26525 | 0.52408 | 0.0089 | 0.000351 | 0.0003596 | 0.26525 | 1.8761 | 0.00333 | 0.0001496 | 0.0001878 | 0.27479 | 1.8581 | 0.00459 | 0.0001897 | 0.0002272 | 0.25656 | 3.5439 | 0.00497 | 0.000208 | 0.0002721 | 0.24968 | 6.1632 | 0.00403 | 0.0001646 | 0.0002059 | 0.2498 | 6.1643 | 0.00443 | 0.0001761 | 0.0002177 | 0.22917 | 7.5071 | 0.00388 | 0.0001665 | 0.0002115 | 0.23209 | 8.8336 | 0.00394 | 0.0001678 | 0.0002132 | 0.23333 | 8.8426 | 0.00424 | 0.0001754 | 0.0002222 | 0.23445 | 10.4539 | 0.00416 | 0.0001824 | 0.0002365 | 0.23531 | 10.4639 | 0.00444 | 0.0001893 | 0.0002452 | 0.25001 | 10.5924 | 0.00488 | 0.0002008 | 0.000256 | 0.26319 | 12.4586 | 0.00468 | 0.0001962 | 0.0002482 | 0.2501 | 12.2388 | 0.00477 | 0.0002125 | 0.0002721 | 0.26198 | 12.3971 | 0.00515 | 0.0002216 | 0.000282 | 0.2501 | 12.2391 | 0.00525 | 0.0002258 | 0.0002875 | 0.25016 | 15.4985 | 0.00515 | 0.0002497 | 0.0003259 | 0.2409 | 15.9321 | 0.00529 | 0.0002433 | 0.0003154 | 0.25021 | 17.9111 | 0.00475 | 0.0002041 | 0.0002592 | 0.24158 | 17.6939 | 0.00482 | 0.000207 | 0.0002629 | 0.25022 | 20.0464 | 0.00503 | 0.0002175 | 0.0002735 | 0.25737 | 20.9574 | 0.00526 | 0.0002201 | 0.0002718 | 0.27052 | 21.3626 | 0.00572 | 0.0002314 | 0.0002828 | 0.27802 | 22.1927 | 0.00566 | 0.0002318 | 0.0002848 | 0.27526 | 22.0944 | 0.00626 | 0.0002479 | 0.0003016 | 0.27525 | 24.8322 | 0.0055 | 0.0002319 | 0.0002861 | 0.27301 | 24.7639 | 0.00602 | 0.0002456 | 0.0003012 | 0.2711 | 24.6954 | 0.00654 | 0.0002588 | 0.0003157 | 0.27113 | 25.486 | 0.00649 | 0.0002668 | 0.0003305 | 0.26029 | 25.0628 | 0.00661 | 0.0002713 | 0.0003358 | 0.27481 | 28.5403 | 0.00638 | 0.0002599 | 0.0003226 | 0.26954 | 28.5805 | 0.00641 | 0.0002735 | 0.0003433 | 0.26817 | 29.9474 | 0.00712 | 0.0003132 | 0.0003991 | 0.25891 | 28.6938 | 0.00898 | 0.0004349 | 0.000571 | 0.25028 | 28.0334 | 0.00978 | 0.0004584 | 0.0006001 | 0.25425 | 29.4196 | 0.00762 | 0.0003415 | 0.0004352 | 0.24643 | 28.9285 | 0.00774 | 0.0003461 | 0.0004406 | 0.25028 | 30.7252 | 0.00676 | 0.0002896 | 0.0003616 | 0.24312 | 30.3247 | 0.00728 | 0.0003035 | 0.0003778 | 0.24312 | 32.5697 | 0.00782 | 0.0003668 | 0.0004717 | 0.25027 | 33.0706 | 0.00816 | 0.0003737 | 0.0004809 | 0.24415 | 32.3973 | 0.00815 | 0.0003384 | 0.0004198 | 0.22808 | 29.6879 | 0.00782 | 0.0003409 | 0.0004272 | 0.24717 | 30.9868 | 0.00838 | 0.0003533 | 0.0004397 | 0.23101 | 31.9685 | 0.00755 | 0.0003322 | 0.0004163 | 0.23835 | 32.6266 | 0.00826 | 0.0003508 | 0.0004359 | 0.2328 | 32.1367 | 0.00836 | 0.0003542 | 0.0004396 | 0.22496 | 33.3942 | 0.00762 | 0.000325 | 0.0003995 | 0.22246 | 31.6687 | 0.00797 | 0.0003481 | 0.0004308 | 0.2346 | 32.4429 | 0.00876 | 0.000369 | 0.000451 | 0.24218 | 33.2143 | 0.00882 | 0.0003759 | 0.0004612 | 0.24481 | 36.5365 | 0.00804 | 0.0003449 | 0.0004231 | 0.23385 | 38.7448 | 0.00908 | 0.0003961 | 0.0004856 | 0.22956 | 38.2973 | 0.00916 | 0.0003992 | 0.0004887 | 0.2364 | 38.457 | 0.01037 | 0.0004333 | 0.0005173 | 0.24212 | 43.241 | 0.0088 | 0.000358 | 0.0004198 | 0.23273 | 42.124 | 0.00895 | 0.0003638 | 0.0004248 | 0.23913 | 42.893 | 0.00958 | 0.000379 | 0.0004397 | 0.24839 | 39.815 | 0.0109 | 0.0004506 | 0.0005362 | 0.2432 | 40.165 | 0.01061 | 0.0004443 | 0.0005271 | 0.23596 | 42.184 | 0.01034 | 0.0004052 | 0.0004582 | 0.24253 | 48.313 | 0.01002 | 0.0003845 | 0.000434 | 0.23678 | 44.582 | 0.01042 | 0.0004053 | 0.0004567 | 0.27632 | 52.803 | 0.01202 | 0.0004606 | 0.0005185 | 0.25257 | 50.975 | 0.01086 | 0.0004056 | 0.0004283 | 0.25385 | 49.03 | 0.01244 | 0.0004806 | 0.0005219 | 0.26445 | 54.808 | 0.0115 | 0.000425 | 0.0004438 | 0.26318 | 54.958 | 0.01104 | 0.0004069 | 0.0004219 | 0.25858 | 55.881 | 0.01208 | 0.0004484 | 0.0004621 | 0.25527 | 54.307 | 0.01202 | 0.0004484 | 0.0004566 | 0.25205 | 53.751 | 0.01207 | 0.0004504 | 0.0004575
0.27282 | 0.5159 | 0.00304 | 0.0001439 | 0.0001837 | 0.29791 | 0.49091 | 0.00683 | 0.0002741 | 0.0003019 | 0.29841 | 0.49043 | 0.01029 | 0.0004077 | 0.0003864 | 0.29841 | 1.8119 | 0.00372 | 0.0001608 | 0.0001948 | 0.29978 | 1.8099 | 0.00497 | 0.0001989 | 0.0002333 | 0.28506 | 3.5025 | 0.00537 | 0.0002169 | 0.0002773 | 0.27464 | 6.1982 | 0.00431 | 0.0001706 | 0.0002101 | 0.2725 | 6.1964 | 0.00472 | 0.0001817 | 0.0002218 | 0.25 | 7.6037 | 0.00411 | 0.0001708 | 0.0002152 | 0.24995 | 8.943 | 0.00414 | 0.0001709 | 0.0002162 | 0.25 | 8.9431 | 0.00443 | 0.0001784 | 0.0002251 | 0.25008 | 10.5921 | 0.00433 | 0.0001846 | 0.000239 | 0.26472 | 10.6908 | 0.00477 | 0.0001963 | 0.00025 | 0.27779 | 10.7597 | 0.00521 | 0.0002073 | 0.0002604 | 0.2895 | 12.6356 | 0.00496 | 0.0002011 | 0.0002518 | 0.27511 | 12.5651 | 0.00505 | 0.0002174 | 0.0002763 | 0.2858 | 12.6838 | 0.00543 | 0.0002262 | 0.0002859 | 0.27284 | 12.5357 | 0.00553 | 0.0002304 | 0.0002915 | 0.271 | 15.9041 | 0.00537 | 0.0002526 | 0.0003291 | 0.25943 | 16.3773 | 0.00551 | 0.0002462 | 0.0003187 | 0.28595 | 18.7117 | 0.00513 | 0.0002127 | 0.0002648 | 0.27609 | 18.5142 | 0.00521 | 0.0002157 | 0.0002686 | 0.2815 | 20.9858 | 0.00537 | 0.0002242 | 0.0002787 | 0.28597 | 21.8069 | 0.00559 | 0.0002262 | 0.0002767 | 0.29757 | 22.1135 | 0.00605 | 0.0002371 | 0.0002873 | 0.30583 | 23.1128 | 0.00597 | 0.0002372 | 0.0002895 | 0.30029 | 22.9452 | 0.00657 | 0.000253 | 0.0003061 | 0.30028 | 25.5912 | 0.00578 | 0.0002363 | 0.00029 | 0.29576 | 25.4636 | 0.0063 | 0.0002498 | 0.0003051 | 0.29195 | 25.3558 | 0.00683 | 0.0002628 | 0.0003195 | 0.29198 | 26.2446 | 0.00676 | 0.0002707 | 0.0003345 | 0.28031 | 25.8311 | 0.00688 | 0.0002753 | 0.0003399 | 0.29444 | 29.2389 | 0.00662 | 0.0002631 | 0.0003259 | 0.28879 | 29.2381 | 0.00665 | 0.0002766 | 0.0003466 | 0.28605 | 30.844 | 0.00736 | 0.0003159 | 0.0004025 | 0.27617 | 29.9181 | 0.00922 | 0.0004376 | 0.0005755 | 0.26592 | 29.2082 | 0.01002 | 0.0004611 | 0.0006047 | 0.27014 | 30.3837 | 0.00786 | 0.0003443 | 0.0004391 | 0.26183 | 29.8921 | 0.00798 | 0.000349 | 0.0004447 | 0.26592 | 31.5581 | 0.00699 | 0.0002925 | 0.0003653 | 0.25742 | 31.1182 | 0.00751 | 0.0003063 | 0.0003815 | 0.25742 | 33.5512 | 0.00803 | 0.0003691 | 0.0004753 | 0.27808 | 34.8379 | 0.00857 | 0.0003802 | 0.0004875 | 0.27467 | 34.2061 | 0.00868 | 0.0003491 | 0.0004284 | 0.25343 | 31.3971 | 0.00828 | 0.0003498 | 0.0004359 | 0.27807 | 32.9039 | 0.00893 | 0.0003646 | 0.0004492 | 0.25667 | 34.176 | 0.00797 | 0.00034 | 0.0004244 | 0.26814 | 35.0903 | 0.00878 | 0.0003611 | 0.000445 | 0.2619 | 34.5996 | 0.00888 | 0.0003648 | 0.0004489 | 0.25308 | 35.2989 | 0.00813 | 0.0003359 | 0.000409 | 0.25026 | 33.3705 | 0.00851 | 0.0003597 | 0.0004413 | 0.26067 | 33.9525 | 0.00928 | 0.0003795 | 0.0004606 | 0.26909 | 35.303 | 0.00934 | 0.0003858 | 0.0004709 | 0.27201 | 38.4435 | 0.00851 | 0.0003538 | 0.0004315 | 0.25724 | 41.0546 | 0.00952 | 0.0004036 | 0.0004941 | 0.25251 | 40.6063 | 0.00961 | 0.0004069 | 0.0004974 | 0.2561 | 40.5653 | 0.01081 | 0.0004408 | 0.0005265 | 0.2623 | 45.5288 | 0.00919 | 0.0003648 | 0.0004273 | 0.25212 | 44.39 | 0.00936 | 0.0003708 | 0.0004326 | 0.25753 | 45.005 | 0.00998 | 0.0003854 | 0.000447 | 0.26613 | 41.304 | 0.01133 | 0.0004575 | 0.0005447 | 0.26058 | 41.717 | 0.01104 | 0.0004514 | 0.000536 | 0.25169 | 44.124 | 0.01074 | 0.0004121 | 0.0004668 | 0.27284 | 52.253 | 0.01072 | 0.0004011 | 0.0004473 | 0.26638 | 48.213 | 0.01118 | 0.0004242 | 0.0004723 | 0.30395 | 55.971 | 0.01267 | 0.0004731 | 0.00053 | 0.27782 | 54.192 | 0.01153 | 0.0004204 | 0.0004412 | 0.27923 | 53.035 | 0.01313 | 0.0004949 | 0.0005365 | 0.28849 | 58.27 | 0.01212 | 0.0004376 | 0.0004556 | 0.28711 | 58.058 | 0.01167 | 0.0004199 | 0.0004337 | 0.28013 | 59.272 | 0.01269 | 0.0004604 | 0.0004742 | 0.27654 | 57.912 | 0.01265 | 0.000461 | 0.0004694 | 0.27305 | 57.325 | 0.01271 | 0.0004633 | 0.0004705
0.29762 | 0.49106 | 0.00339 | 0.0001552 | 0.0001952 | 0.32274 | 0.46867 | 0.00757 | 0.000297 | 0.0003191 | 0.33156 | 0.46138 | 0.01177 | 0.0004638 | 0.0004149 | 0.33156 | 1.7477 | 0.00411 | 0.0001721 | 0.0002019 | 0.32476 | 1.7608 | 0.00536 | 0.0002081 | 0.0002394 | 0.3207 | 3.4321 | 0.00588 | 0.00023 | 0.0002834 | 0.29961 | 6.2114 | 0.0046 | 0.0001763 | 0.0002141 | 0.29521 | 6.2106 | 0.005 | 0.0001871 | 0.0002257 | 0.27083 | 7.6725 | 0.00434 | 0.0001748 | 0.0002186 | 0.2678 | 9.0306 | 0.00433 | 0.000174 | 0.0002191 | 0.26667 | 9.0258 | 0.00463 | 0.0001813 | 0.0002279 | 0.28134 | 10.7791 | 0.00466 | 0.0001917 | 0.0002437 | 0.29413 | 10.8382 | 0.0051 | 0.0002028 | 0.0002543 | 0.30557 | 10.8774 | 0.00553 | 0.0002134 | 0.0002645 | 0.31582 | 12.7531 | 0.00523 | 0.0002058 | 0.0002552 | 0.30012 | 12.832 | 0.00533 | 0.0002219 | 0.0002802 | 0.30961 | 12.911 | 0.00571 | 0.0002305 | 0.0002895 | 0.29558 | 12.7828 | 0.00581 | 0.0002347 | 0.0002952 | 0.29185 | 16.2403 | 0.00559 | 0.0002553 | 0.000332 | 0.29649 | 17.1292 | 0.00593 | 0.0002547 | 0.0003246 | 0.32169 | 19.3541 | 0.0055 | 0.0002203 | 0.0002696 | 0.3106 | 19.1664 | 0.00558 | 0.0002234 | 0.0002735 | 0.31277 | 21.7671 | 0.0057 | 0.0002302 | 0.0002832 | 0.31456 | 22.5182 | 0.00591 | 0.0002318 | 0.000281 | 0.32462 | 22.7457 | 0.00636 | 0.0002422 | 0.0002914 | 0.33363 | 23.9044 | 0.00627 | 0.000242 | 0.0002937 | 0.32531 | 23.6773 | 0.00687 | 0.0002576 | 0.0003102 | 0.3253 | 26.2617 | 0.00605 | 0.0002403 | 0.0002936 | 0.31851 | 26.0847 | 0.00657 | 0.0002537 | 0.0003086 | 0.31281 | 25.9373 | 0.0071 | 0.0002666 | 0.0003229 | 0.31284 | 26.9346 | 0.00702 | 0.0002742 | 0.0003382 | 0.30033 | 26.5307 | 0.00715 | 0.0002789 | 0.0003437 | 0.31407 | 29.8688 | 0.00686 | 0.000266 | 0.000329 | 0.30804 | 29.837 | 0.00689 | 0.0002795 | 0.0003498 | 0.30392 | 31.6619 | 0.00758 | 0.0003184 | 0.0004057 | 0.29343 | 31.0241 | 0.00945 | 0.0004399 | 0.0005796 | 0.28157 | 30.2745 | 0.01026 | 0.0004635 | 0.0006089 | 0.28603 | 31.2793 | 0.00808 | 0.0003468 | 0.0004427 | 0.27723 | 30.7874 | 0.00821 | 0.0003516 | 0.0004484 | 0.28156 | 32.3327 | 0.00721 | 0.0002951 | 0.0003688 | 0.28602 | 32.5395 | 0.00795 | 0.0003146 | 0.0003882 | 0.28602 | 35.2992 | 0.00844 | 0.0003755 | 0.0004817 | 0.31284 | 36.7442 | 0.00906 | 0.0003885 | 0.0004945 | 0.30519 | 35.762 | 0.00918 | 0.0003583 | 0.0004357 | 0.28511 | 33.3149 | 0.00883 | 0.0003608 | 0.0004451 | 0.30896 | 34.6185 | 0.00945 | 0.0003743 | 0.0004573 | 0.28876 | 36.6323 | 0.00847 | 0.0003497 | 0.0004328 | 0.29793 | 37.2822 | 0.00927 | 0.0003698 | 0.0004528 | 0.291 | 36.8007 | 0.00938 | 0.0003736 | 0.0004568 | 0.2812 | 36.9633 | 0.00862 | 0.0003453 | 0.0004171 | 0.27807 | 34.8525 | 0.00902 | 0.0003698 | 0.0004505 | 0.28673 | 35.28 | 0.00979 | 0.0003888 | 0.0004691 | 0.296 | 37.1898 | 0.00982 | 0.0003943 | 0.0004793 | 0.29922 | 40.1289 | 0.00896 | 0.0003616 | 0.0004388 | 0.28062 | 43.1431 | 0.00993 | 0.0004102 | 0.0005016 | 0.27547 | 42.6941 | 0.01003 | 0.0004136 | 0.000505 | 0.2758 | 42.5211 | 0.01124 | 0.0004474 | 0.0005346 | 0.28247 | 47.6638 | 0.00957 | 0.0003707 | 0.000434 | 0.27152 | 46.5236 | 0.00975 | 0.000377 | 0.0004396 | 0.27592 | 46.9926 | 0.01037 | 0.0003912 | 0.0004536 | 0.28387 | 42.679 | 0.01175 | 0.0004639 | 0.0005525 | 0.27795 | 43.176 | 0.01146 | 0.0004578 | 0.000544 | 0.28315 | 47.803 | 0.01151 | 0.0004307 | 0.0004818 | 0.30316 | 55.875 | 0.01137 | 0.0004149 | 0.0004586 | 0.29597 | 51.588 | 0.01188 | 0.0004397 | 0.0004855 | 0.33159 | 58.895 | 0.01328 | 0.000484 | 0.0005401 | 0.30308 | 57.269 | 0.01216 | 0.0004331 | 0.0004525 | 0.30462 | 56.799 | 0.01377 | 0.000507 | 0.000549 | 0.31253 | 61.549 | 0.0127 | 0.0004485 | 0.000466 | 0.31103 | 60.994 | 0.01226 | 0.0004312 | 0.0004441 | 0.30167 | 62.52 | 0.01327 | 0.0004708 | 0.0004849 | 0.29782 | 61.395 | 0.01323 | 0.0004719 | 0.0004807 | 0.29405 | 60.796 | 0.0133 | 0.0004743 | 0.000482
0.32242 | 0.46893 | 0.00375 | 0.0001668 | 0.0002073 | 0.34757 | 0.44864 | 0.00833 | 0.0003203 | 0.0003372 | 0.36472 | 0.43604 | 0.01334 | 0.0005197 | 0.0004452 | 0.36472 | 1.6846 | 0.00452 | 0.0001833 | 0.000209 | 0.34974 | 1.7127 | 0.00577 | 0.0002173 | 0.0002455 | 0.35633 | 3.3507 | 0.0064 | 0.0002429 | 0.0002893 | 0.32458 | 6.2076 | 0.00488 | 0.0001818 | 0.000218 | 0.31792 | 6.2099 | 0.00529 | 0.0001923 | 0.0002294 | 0.29167 | 7.7184 | 0.00457 | 0.0001786 | 0.0002218 | 0.28565 | 9.0984 | 0.00453 | 0.0001769 | 0.0002218 | 0.3 | 9.1426 | 0.00502 | 0.0001908 | 0.0002331 | 0.3126 | 10.8967 | 0.00498 | 0.0001982 | 0.0002479 | 0.32355 | 10.926 | 0.00542 | 0.0002089 | 0.0002583 | 0.33335 | 10.9455 | 0.00585 | 0.0002191 | 0.0002682 | 0.34214 | 12.811 | 0.00551 | 0.0002102 | 0.0002583 | 0.32513 | 13.0393 | 0.0056 | 0.0002262 | 0.0002837 | 0.33343 | 13.1086 | 0.00598 | 0.0002345 | 0.0002929 | 0.31831 | 12.9902 | 0.00609 | 0.0002387 | 0.0002986 | 0.33354 | 16.764 | 0.00602 | 0.0002636 | 0.0003372 | 0.33356 | 17.6928 | 0.00633 | 0.0002624 | 0.0003297 | 0.35744 | 19.848 | 0.00586 | 0.0002271 | 0.0002739 | 0.34511 | 19.6901 | 0.00595 | 0.0002303 | 0.0002779 | 0.34405 | 22.4098 | 0.00602 | 0.0002355 | 0.0002873 | 0.34316 | 23.1207 | 0.00621 | 0.0002369 | 0.000285 | 0.35167 | 23.289 | 0.00667 | 0.000247 | 0.0002951 | 0.36143 | 24.5671 | 0.00656 | 0.0002464 | 0.0002975 | 0.35033 | 24.3204 | 0.00716 | 0.0002618 | 0.0003139 | 0.35032 | 26.8434 | 0.00631 | 0.0002441 | 0.000297 | 0.34126 | 26.6368 | 0.00684 | 0.0002573 | 0.0003118 | 0.33366 | 26.4597 | 0.00737 | 0.0002701 | 0.0003261 | 0.33369 | 27.5457 | 0.00728 | 0.0002775 | 0.0003415 | 0.32035 | 27.1615 | 0.00741 | 0.0002823 | 0.0003471 | 0.3337 | 30.4298 | 0.00709 | 0.0002689 | 0.0003319 | 0.32729 | 30.3672 | 0.00712 | 0.0002823 | 0.0003527 | 0.3218 | 32.4011 | 0.0078 | 0.0003207 | 0.0004087 | 0.31069 | 32.0214 | 0.00968 | 0.0004421 | 0.0005833 | 0.31285 | 32.1408 | 0.01071 | 0.0004698 | 0.0006161 | 0.31781 | 32.8944 | 0.00852 | 0.0003541 | 0.0004491 | 0.30803 | 32.4119 | 0.00866 | 0.000359 | 0.0004549 | 0.31285 | 33.716 | 0.00763 | 0.000303 | 0.0003751 | 0.32177 | 34.08 | 0.00848 | 0.0003253 | 0.0003955 | 0.32178 | 37.1863 | 0.00893 | 0.0003836 | 0.0004885 | 0.3476 | 38.3764 | 0.00953 | 0.0003958 | 0.0005004 | 0.33571 | 37.1435 | 0.00966 | 0.0003665 | 0.0004422 | 0.31678 | 35.0202 | 0.00934 | 0.0003704 | 0.0004531 | 0.33986 | 36.1587 | 0.00995 | 0.0003828 | 0.0004645 | 0.32084 | 38.8062 | 0.00894 | 0.0003579 | 0.00044 | 0.32773 | 39.2301 | 0.00973 | 0.0003773 | 0.0004594 | 0.3201 | 38.758 | 0.00984 | 0.0003813 | 0.0004637 | 0.30932 | 38.4349 | 0.00908 | 0.0003536 | 0.0004244 | 0.30588 | 36.1621 | 0.00952 | 0.0003787 | 0.0004586 | 0.3128 | 36.4638 | 0.01028 | 0.0003971 | 0.0004767 | 0.32291 | 38.8829 | 0.01028 | 0.0004019 | 0.0004868 | 0.32642 | 41.6507 | 0.00939 | 0.0003686 | 0.0004454 | 0.30401 | 45.0284 | 0.01033 | 0.0004161 | 0.0005082 | 0.29843 | 44.5988 | 0.01043 | 0.0004196 | 0.0005118 | 0.2955 | 44.3431 | 0.01164 | 0.0004532 | 0.0005419 | 0.30265 | 49.6751 | 0.00993 | 0.000376 | 0.00044 | 0.29091 | 48.5235 | 0.01012 | 0.0003825 | 0.0004459 | 0.29432 | 48.8662 | 0.01073 | 0.0003964 | 0.0004596 | 0.31936 | 45.184 | 0.01255 | 0.0004817 | 0.0005664 | 0.31269 | 45.832 | 0.01225 | 0.0004757 | 0.0005584 | 0.31461 | 51.223 | 0.01222 | 0.000446 | 0.0004945 | 0.33347 | 59.184 | 0.01198 | 0.0004267 | 0.0004684 | 0.32557 | 54.741 | 0.01254 | 0.0004529 | 0.0004969 | 0.35922 | 61.602 | 0.01386 | 0.0004937 | 0.0005491 | 0.32834 | 60.18 | 0.01276 | 0.0004442 | 0.0004626 | 0.33 | 60.329 | 0.01437 | 0.0005173 | 0.0005599 | 0.33658 | 64.642 | 0.01326 | 0.0004581 | 0.0004754 | 0.33496 | 63.794 | 0.01282 | 0.0004412 | 0.0004535 | 0.34477 | 68.544 | 0.01434 | 0.0004999 | 0.0005032 | 0.34036 | 67.97 | 0.01432 | 0.0005018 | 0.0005 | 0.33606 | 67.33 | 0.0144 | 0.0005047 | 0.0005015
0.34722 | 0.44891 | 0.00413 | 0.0001786 | 0.0002199 | 0.39722 | 0.41429 | 0.00996 | 0.0004021 | 0.0003756 | 0.39788 | 0.41381 | 0.01499 | 0.0005759 | 0.0004771 | 0.39788 | 1.6245 | 0.00495 | 0.0001947 | 0.0002162 | 0.37472 | 1.6666 | 0.00619 | 0.0002267 | 0.0002517 | 0.39196 | 3.2644 | 0.00693 | 0.0002556 | 0.0002951 | 0.34955 | 6.192 | 0.00516 | 0.0001871 | 0.0002216 | 0.34063 | 6.1993 | 0.00557 | 0.0001973 | 0.0002329 | 0.3125 | 7.7465 | 0.0048 | 0.0001823 | 0.0002248 | 0.32136 | 9.1913 | 0.00491 | 0.0001864 | 0.0002269 | 0.33333 | 9.2108 | 0.0054 | 0.0001995 | 0.0002378 | 0.34386 | 10.9547 | 0.00531 | 0.0002043 | 0.0002518 | 0.35296 | 10.9642 | 0.00574 | 0.0002147 | 0.000262 | 0.36113 | 10.9738 | 0.00617 | 0.0002247 | 0.0002718 | 0.36846 | 12.8291 | 0.00578 | 0.0002145 | 0.0002613 | 0.35014 | 13.2169 | 0.00587 | 0.0002302 | 0.000287 | 0.38106 | 13.3945 | 0.00651 | 0.0002477 | 0.000299 | 0.36379 | 13.306 | 0.00662 | 0.000252 | 0.0003048 | 0.37523 | 17.129 | 0.00643 | 0.0002712 | 0.0003417 | 0.37062 | 18.1276 | 0.00672 | 0.0002693 | 0.0003342 | 0.39318 | 20.2428 | 0.00621 | 0.0002335 | 0.0002778 | 0.37962 | 20.1048 | 0.0063 | 0.0002366 | 0.0002819 | 0.37533 | 22.9336 | 0.00633 | 0.0002405 | 0.0002909 | 0.37176 | 23.6343 | 0.00652 | 0.0002416 | 0.0002886 | 0.37873 | 23.7431 | 0.00697 | 0.0002514 | 0.0002985 | 0.38923 | 25.1408 | 0.00684 | 0.0002505 | 0.000301 | 0.37536 | 24.8643 | 0.00745 | 0.0002658 | 0.0003173 | 0.37535 | 27.346 | 0.00657 | 0.0002476 | 0.0003 | 0.36401 | 27.1297 | 0.0071 | 0.0002607 | 0.0003148 | 0.35451 | 26.933 | 0.00763 | 0.0002734 | 0.000329 | 0.35455 | 28.1077 | 0.00753 | 0.0002807 | 0.0003447 | 0.34037 | 27.7333 | 0.00767 | 0.0002855 | 0.0003504 | 0.35333 | 30.9416 | 0.00732 | 0.0002715 | 0.0003346 | 0.34655 | 30.8582 | 0.00735 | 0.0002849 | 0.0003554 | 0.35756 | 33.7022 | 0.00823 | 0.0003277 | 0.0004139 | 0.34521 | 33.7594 | 0.0101 | 0.000448 | 0.0005898 | 0.35196 | 34.0563 | 0.01124 | 0.0004778 | 0.0006237 | 0.35754 | 34.6287 | 0.00904 | 0.0003636 | 0.000456 | 0.34654 | 34.1756 | 0.00919 | 0.0003686 | 0.000462 | 0.35195 | 35.2084 | 0.00814 | 0.0003133 | 0.0003819 | 0.35753 | 35.4057 | 0.00899 | 0.0003348 | 0.0004019 | 0.35753 | 38.7991 | 0.00939 | 0.0003908 | 0.0004944 | 0.38236 | 39.7832 | 0.00998 | 0.0004023 | 0.0005057 | 0.36622 | 38.3691 | 0.01013 | 0.000374 | 0.000448 | 0.34846 | 36.561 | 0.00983 | 0.0003788 | 0.00046 | 0.37075 | 37.5533 | 0.01042 | 0.0003904 | 0.0004708 | 0.35293 | 40.7059 | 0.00938 | 0.000365 | 0.0004463 | 0.35752 | 40.9627 | 0.01017 | 0.000384 | 0.0004653 | 0.3492 | 40.5001 | 0.01029 | 0.0003881 | 0.0004696 | 0.33744 | 39.7521 | 0.00953 | 0.0003611 | 0.0004308 | 0.33369 | 37.3375 | 0.01 | 0.0003868 | 0.0004658 | 0.33887 | 37.5424 | 0.01076 | 0.0004047 | 0.0004836 | 0.34982 | 40.4109 | 0.01073 | 0.0004086 | 0.0004934 | 0.35362 | 43.0277 | 0.0098 | 0.0003749 | 0.0004513 | 0.32739 | 46.7493 | 0.01071 | 0.0004213 | 0.0005141 | 0.32138 | 46.3291 | 0.01082 | 0.0004249 | 0.0005178 | 0.3152 | 46.0502 | 0.01203 | 0.0004585 | 0.0005485 | 0.32283 | 51.5517 | 0.01028 | 0.0003809 | 0.0004455 | 0.31031 | 50.3988 | 0.01047 | 0.0003875 | 0.0004516 | 0.33111 | 52.2866 | 0.01143 | 0.0004115 | 0.0004701 | 0.35484 | 47.3958 | 0.01331 | 0.0004971 | 0.0005784 | 0.34743 | 48.196 | 0.01299 | 0.000491 | 0.0005707 | 0.34608 | 54.389 | 0.01288 | 0.0004589 | 0.0005054 | 0.36379 | 62.205 | 0.01256 | 0.0004369 | 0.000477 | 0.35517 | 57.677 | 0.01317 | 0.0004644 | 0.0005069 | 0.38685 | 64.128 | 0.01442 | 0.0005023 | 0.0005572 | 0.35359 | 62.943 | 0.01333 | 0.0004541 | 0.0004716 | 0.35539 | 63.61 | 0.01494 | 0.0005263 | 0.0005695 | 0.38466 | 70.298 | 0.0143 | 0.0004855 | 0.0004913 | 0.38281 | 68.946 | 0.01388 | 0.0004703 | 0.0004697 | 0.38787 | 73.967 | 0.01533 | 0.0005231 | 0.0005184 | 0.38291 | 73.945 | 0.01531 | 0.0005253 | 0.0005158 | 0.37807 | 73.304 | 0.0154 | 0.0005285 | 0.0005176
0.37202 | 0.43088 | 0.00453 | 0.0001906 | 0.000233 | 0.44687 | 0.38566 | 0.01172 | 0.0004802 | 0.0004171 | 0.43103 | 0.39418 | 0.01674 | 0.0006323 | 0.0005108 | 0.43103 | 1.5684 | 0.00539 | 0.0002062 | 0.0002236 | 0.3997 | 1.6215 | 0.00661 | 0.0002362 | 0.000258 | 0.42759 | 3.1752 | 0.00747 | 0.0002684 | 0.0003008 | 0.37451 | 6.1664 | 0.00545 | 0.0001923 | 0.0002252 | 0.36334 | 6.1787 | 0.00585 | 0.0002022 | 0.0002364 | 0.33333 | 7.7587 | 0.00502 | 0.0001859 | 0.0002278 | 0.35707 | 9.2366 | 0.00529 | 0.0001952 | 0.0002316 | 0.36667 | 9.2432 | 0.00578 | 0.0002078 | 0.0002423 | 0.37512 | 10.9729 | 0.00563 | 0.0002103 | 0.0002555 | 0.38238 | 10.9826 | 0.00606 | 0.0002203 | 0.0002655 | 0.38891 | 10.9724 | 0.0065 | 0.00023 | 0.0002751 | 0.4211 | 12.786 | 0.00633 | 0.0002295 | 0.0002668 | 0.40016 | 13.473 | 0.0064 | 0.0002434 | 0.000293 | 0.42869 | 13.5713 | 0.00703 | 0.0002598 | 0.0003045 | 0.40926 | 13.5126 | 0.00714 | 0.000264 | 0.0003104 | 0.41693 | 17.3749 | 0.00684 | 0.0002783 | 0.0003458 | 0.40768 | 18.4432 | 0.00711 | 0.0002757 | 0.0003382 | 0.42892 | 20.5384 | 0.00656 | 0.0002394 | 0.0002814 | 0.41414 | 20.4202 | 0.00665 | 0.0002425 | 0.0002856 | 0.40661 | 23.3682 | 0.00663 | 0.0002451 | 0.0002943 | 0.40035 | 24.0587 | 0.00681 | 0.0002459 | 0.0002919 | 0.40578 | 24.128 | 0.00726 | 0.0002556 | 0.0003017 | 0.41704 | 25.6252 | 0.00712 | 0.0002543 | 0.0003042 | 0.40038 | 25.3489 | 0.00773 | 0.0002695 | 0.0003205 | 0.40037 | 27.7996 | 0.00683 | 0.000251 | 0.0003029 | 0.38676 | 27.5634 | 0.00736 | 0.000264 | 0.0003177 | 0.37537 | 27.3469 | 0.00789 | 0.0002766 | 0.0003318 | 0.37541 | 28.6206 | 0.00778 | 0.0002836 | 0.0003476 | 0.3604 | 28.2659 | 0.00792 | 0.0002885 | 0.0003534 | 0.39259 | 31.8175 | 0.00777 | 0.0002801 | 0.0003395 | 0.38505 | 31.6928 | 0.0078 | 0.0002932 | 0.0003605 | 0.40225 | 35.0229 | 0.00874 | 0.0003371 | 0.0004197 | 0.38837 | 35.4968 | 0.01061 | 0.0004555 | 0.0005966 | 0.39106 | 35.5962 | 0.01175 | 0.0004848 | 0.0006301 | 0.39727 | 36.1177 | 0.00954 | 0.0003719 | 0.0004619 | 0.38504 | 35.684 | 0.00969 | 0.0003771 | 0.0004681 | 0.39106 | 36.4758 | 0.00863 | 0.0003225 | 0.0003879 | 0.39328 | 36.5453 | 0.00948 | 0.0003433 | 0.0004076 | 0.39328 | 40.1864 | 0.00983 | 0.0003972 | 0.0004995 | 0.41712 | 41.0033 | 0.01041 | 0.0004082 | 0.0005104 | 0.39674 | 39.458 | 0.01058 | 0.0003808 | 0.0004533 | 0.38014 | 37.9461 | 0.0103 | 0.0003863 | 0.0004662 | 0.40165 | 38.8214 | 0.01088 | 0.0003973 | 0.0004765 | 0.38501 | 42.37 | 0.0098 | 0.0003714 | 0.0004518 | 0.38732 | 42.489 | 0.01059 | 0.00039 | 0.0004705 | 0.3783 | 42.046 | 0.01071 | 0.0003941 | 0.000475 | 0.36555 | 40.9537 | 0.00997 | 0.0003679 | 0.0004366 | 0.36149 | 38.4176 | 0.01046 | 0.0003942 | 0.0004724 | 0.36493 | 38.5449 | 0.01122 | 0.0004117 | 0.0004899 | 0.37672 | 41.793 | 0.01115 | 0.0004147 | 0.0004993 | 0.38082 | 44.2888 | 0.0102 | 0.0003807 | 0.0004566 | 0.35078 | 48.3246 | 0.01108 | 0.0004261 | 0.0005195 | 0.34434 | 47.904 | 0.01119 | 0.0004297 | 0.0005232 | 0.3546 | 49.1269 | 0.01277 | 0.0004736 | 0.0005601 | 0.36318 | 54.9474 | 0.01094 | 0.0003949 | 0.0004551 | 0.34909 | 53.8122 | 0.01115 | 0.0004019 | 0.0004615 | 0.3679 | 55.3109 | 0.01208 | 0.0004242 | 0.000479 | 0.39033 | 49.3898 | 0.01404 | 0.0005107 | 0.000589 | 0.38218 | 50.3033 | 0.01371 | 0.0005045 | 0.0005816 | 0.37754 | 57.316 | 0.01351 | 0.0004702 | 0.000515 | 0.39411 | 64.968 | 0.01311 | 0.0004459 | 0.0004846 | 0.38477 | 60.405 | 0.01376 | 0.0004744 | 0.0005158 | 0.44212 | 68.676 | 0.01548 | 0.0005279 | 0.0005711 | 0.40411 | 68.017 | 0.0144 | 0.0004829 | 0.0004872 | 0.40616 | 69.532 | 0.01599 | 0.0005515 | 0.0005858 | 0.43274 | 75.285 | 0.01527 | 0.0005078 | 0.0005047 | 0.43066 | 73.58 | 0.01487 | 0.0004941 | 0.0004834 | 0.43096 | 78.829 | 0.01625 | 0.0005425 | 0.0005313 | 0.42545 | 79.341 | 0.01623 | 0.0005446 | 0.0005292 | 0.42008 | 78.688 | 0.01632 | 0.000548 | 0.0005311
0.39683 | 0.41446 | 0.00495 | 0.0002029 | 0.0002466 | 0.49652 | 0.36143 | 0.01361 | 0.0005567 | 0.0004615 | 0.46419 | 0.37676 | 0.01856 | 0.0006891 | 0.0005461 | 0.46419 | 1.5143 | 0.00584 | 0.0002178 | 0.0002312 | 0.42468 | 1.5784 | 0.00705 | 0.0002458 | 0.0002644 | 0.46323 | 3.087 | 0.00804 | 0.0002813 | 0.0003066 | 0.39948 | 6.1339 | 0.00573 | 0.0001974 | 0.0002286 | 0.40876 | 6.1208 | 0.00642 | 0.0002194 | 0.0002429 | 0.375 | 7.7483 | 0.00548 | 0.000198 | 0.0002333 | 0.39277 | 9.2491 | 0.00567 | 0.0002036 | 0.000236 | 0.4 | 9.2489 | 0.00616 | 0.0002157 | 0.0002465 | 0.40638 | 10.9714 | 0.00595 | 0.000216 | 0.000259 | 0.41179 | 10.9613 | 0.00638 | 0.0002258 | 0.0002688 | 0.44447 | 10.92 | 0.00714 | 0.0002488 | 0.0002814 | 0.47373 | 12.6736 | 0.00688 | 0.0002436 | 0.000272 | 0.45018 | 13.6299 | 0.00692 | 0.0002555 | 0.0002984 | 0.47633 | 13.6786 | 0.00755 | 0.000271 | 0.0003095 | 0.45473 | 13.6398 | 0.00766 | 0.0002752 | 0.0003155 | 0.45862 | 17.5215 | 0.00724 | 0.000285 | 0.0003496 | 0.44474 | 18.6695 | 0.00749 | 0.0002818 | 0.000342 | 0.46467 | 20.7646 | 0.0069 | 0.000245 | 0.0002847 | 0.44865 | 20.6664 | 0.00699 | 0.0002481 | 0.0002889 | 0.43788 | 23.7136 | 0.00693 | 0.0002495 | 0.0002974 | 0.42895 | 24.4038 | 0.0071 | 0.0002501 | 0.000295 | 0.43283 | 24.4534 | 0.00755 | 0.0002596 | 0.0003047 | 0.44484 | 26.0303 | 0.00739 | 0.0002579 | 0.0003071 | 0.4254 | 25.7541 | 0.00801 | 0.000273 | 0.0003234 | 0.42539 | 28.1937 | 0.00708 | 0.0002542 | 0.0003056 | 0.40951 | 27.9478 | 0.00761 | 0.0002671 | 0.0003203 | 0.41708 | 28.0664 | 0.0084 | 0.000287 | 0.0003369 | 0.41712 | 29.5181 | 0.00827 | 0.0002931 | 0.000353 | 0.40044 | 29.183 | 0.00841 | 0.000298 | 0.0003589 | 0.44166 | 32.6931 | 0.00832 | 0.0002918 | 0.0003449 | 0.43318 | 32.547 | 0.00835 | 0.0003047 | 0.000366 | 0.44695 | 36.087 | 0.00923 | 0.0003456 | 0.0004247 | 0.43152 | 36.8782 | 0.0111 | 0.0004622 | 0.0006024 | 0.43017 | 36.8394 | 0.01223 | 0.000491 | 0.0006356 | 0.43699 | 37.39 | 0.01002 | 0.0003793 | 0.0004671 | 0.42355 | 36.9859 | 0.01017 | 0.0003846 | 0.0004734 | 0.43016 | 37.5768 | 0.00911 | 0.0003308 | 0.0003932 | 0.42903 | 37.548 | 0.00995 | 0.0003511 | 0.0004127 | 0.42904 | 41.387 | 0.01027 | 0.0004031 | 0.0005041 | 0.45188 | 42.0762 | 0.01084 | 0.0004136 | 0.0005146 | 0.42726 | 40.4496 | 0.01102 | 0.0003871 | 0.0004581 | 0.41182 | 39.2146 | 0.01076 | 0.0003931 | 0.0004718 | 0.43255 | 39.9823 | 0.01133 | 0.0004037 | 0.0004816 | 0.41709 | 43.8377 | 0.01021 | 0.0003772 | 0.0004567 | 0.41711 | 43.8383 | 0.01099 | 0.0003954 | 0.0004752 | 0.4074 | 43.415 | 0.01112 | 0.0003997 | 0.0004798 | 0.39367 | 42.0389 | 0.01039 | 0.0003742 | 0.0004419 | 0.3893 | 39.4115 | 0.01091 | 0.000401 | 0.0004784 | 0.391 | 39.4706 | 0.01167 | 0.0004182 | 0.0004956 | 0.40363 | 43.0583 | 0.01157 | 0.0004203 | 0.0005047 | 0.40802 | 45.4433 | 0.0106 | 0.0003861 | 0.0004615 | 0.37416 | 49.7738 | 0.01144 | 0.0004305 | 0.0005243 | 0.36729 | 49.3627 | 0.01155 | 0.0004342 | 0.0005282 | 0.394 | 51.8563 | 0.01346 | 0.0004865 | 0.0005699 | 0.40353 | 57.926 | 0.01156 | 0.0004068 | 0.0004634 | 0.38788 | 56.819 | 0.01178 | 0.0004141 | 0.0004701 | 0.40469 | 58.0056 | 0.0127 | 0.0004352 | 0.0004868 | 0.42581 | 51.1935 | 0.01474 | 0.0005228 | 0.0005984 | 0.41692 | 52.2211 | 0.01439 | 0.0005165 | 0.0005913 | 0.409 | 60.0137 | 0.01411 | 0.0004801 | 0.0005235 | 0.42442 | 67.488 | 0.01364 | 0.000454 | 0.0004915 | 0.41436 | 62.951 | 0.01433 | 0.0004834 | 0.0005237 | 0.49738 | 72.657 | 0.01648 | 0.0005494 | 0.0005829 | 0.45462 | 72.539 | 0.0154 | 0.0005065 | 0.0005004 | 0.45693 | 74.661 | 0.01697 | 0.000572 | 0.0005993 | 0.48082 | 79.695 | 0.01618 | 0.0005266 | 0.0005161 | 0.47851 | 77.748 | 0.0158 | 0.0005142 | 0.0004952 | 0.47406 | 83.172 | 0.01712 | 0.000559 | 0.0005425 | 0.468 | 84.178 | 0.01709 | 0.0005609 | 0.0005406 | 0.46209 | 83.534 | 0.01719 | 0.0005644 | 0.0005427
0.44643 | 0.38583 | 0.00583 | 0.0002443 | 0.0002754 | 0.54618 | 0.3406 | 0.01561 | 0.0006324 | 0.0005088 | 0.49735 | 0.36104 | 0.02047 | 0.0007464 | 0.0005831 | 0.49735 | 1.4632 | 0.00632 | 0.0002296 | 0.000239 | 0.44966 | 1.5374 | 0.0075 | 0.0002555 | 0.000271 | 0.49886 | 2.9998 | 0.00861 | 0.0002943 | 0.0003123 | 0.44942 | 6.0531 | 0.00631 | 0.0002152 | 0.0002352 | 0.45417 | 6.044 | 0.007 | 0.0002356 | 0.0002492 | 0.41667 | 7.7052 | 0.00593 | 0.0002095 | 0.0002385 | 0.42848 | 9.2369 | 0.00605 | 0.0002116 | 0.0002402 | 0.43333 | 9.2338 | 0.00654 | 0.0002232 | 0.0002505 | 0.43764 | 10.9301 | 0.00627 | 0.0002215 | 0.0002623 | 0.47062 | 10.879 | 0.00703 | 0.0002449 | 0.0002751 | 0.50003 | 10.8181 | 0.00779 | 0.0002664 | 0.0002873 | 0.52637 | 12.5216 | 0.00744 | 0.0002572 | 0.0002769 | 0.5002 | 13.7074 | 0.00743 | 0.0002669 | 0.0003034 | 0.52396 | 13.7264 | 0.00806 | 0.0002817 | 0.0003142 | 0.5002 | 13.7075 | 0.00818 | 0.0002857 | 0.0003203 | 0.50031 | 17.6085 | 0.00764 | 0.0002914 | 0.000353 | 0.4818 | 18.8363 | 0.00786 | 0.0002876 | 0.0003454 | 0.50041 | 20.9314 | 0.00724 | 0.0002503 | 0.0002879 | 0.48316 | 20.853 | 0.00733 | 0.0002534 | 0.0002921 | 0.46916 | 23.9895 | 0.00722 | 0.0002537 | 0.0003003 | 0.45755 | 24.6995 | 0.00739 | 0.0002541 | 0.0002979 | 0.45988 | 24.7193 | 0.00783 | 0.0002634 | 0.0003075 | 0.47264 | 26.3659 | 0.00766 | 0.0002614 | 0.0003099 | 0.45043 | 26.0997 | 0.00828 | 0.0002763 | 0.0003262 | 0.45042 | 28.5385 | 0.00733 | 0.0002572 | 0.0003081 | 0.45501 | 28.598 | 0.00811 | 0.0002774 | 0.0003252 | 0.46921 | 28.7756 | 0.00902 | 0.0003013 | 0.0003426 | 0.46926 | 30.4254 | 0.00885 | 0.000306 | 0.0003589 | 0.4505 | 30.1199 | 0.009 | 0.0003111 | 0.000365 | 0.49073 | 33.3912 | 0.00885 | 0.0003025 | 0.0003498 | 0.48132 | 33.244 | 0.00888 | 0.0003151 | 0.000371 | 0.49164 | 36.9538 | 0.00971 | 0.0003533 | 0.0004292 | 0.47467 | 37.9727 | 0.01157 | 0.0004682 | 0.0006075 | 0.46928 | 37.8451 | 0.0127 | 0.0004967 | 0.0006405 | 0.47672 | 38.495 | 0.01048 | 0.0003861 | 0.0004718 | 0.46205 | 38.1005 | 0.01064 | 0.0003915 | 0.0004782 | 0.46927 | 38.5307 | 0.00957 | 0.0003384 | 0.0003981 | 0.46478 | 38.433 | 0.01041 | 0.0003583 | 0.0004173 | 0.46479 | 42.4402 | 0.01068 | 0.0004085 | 0.0005082 | 0.48664 | 43.0213 | 0.01125 | 0.0004187 | 0.0005184 | 0.45778 | 41.3434 | 0.01145 | 0.0003929 | 0.0004625 | 0.4435 | 40.3658 | 0.0112 | 0.0003993 | 0.0004769 | 0.46344 | 41.0454 | 0.01176 | 0.0004095 | 0.0004863 | 0.44918 | 45.1182 | 0.0106 | 0.0003824 | 0.0004611 | 0.4469 | 45.0301 | 0.01139 | 0.0004005 | 0.0004795 | 0.4365 | 44.6264 | 0.01152 | 0.0004048 | 0.0004842 | 0.42179 | 43.047 | 0.01081 | 0.0003801 | 0.0004468 | 0.41711 | 40.3484 | 0.01135 | 0.0004073 | 0.000484 | 0.41707 | 40.3491 | 0.01211 | 0.0004242 | 0.000501 | 0.43054 | 44.2063 | 0.01197 | 0.0004255 | 0.0005097 | 0.43522 | 46.5206 | 0.01098 | 0.0003911 | 0.000466 | 0.42093 | 52.3311 | 0.01213 | 0.0004437 | 0.0005329 | 0.4132 | 51.9393 | 0.01224 | 0.0004475 | 0.0005369 | 0.4334 | 54.2854 | 0.01413 | 0.0004977 | 0.0005784 | 0.44388 | 60.5543 | 0.01215 | 0.0004173 | 0.0004706 | 0.42667 | 59.4758 | 0.01239 | 0.0004249 | 0.0004775 | 0.44148 | 60.4083 | 0.0133 | 0.000445 | 0.0004937 | 0.46129 | 52.8346 | 0.01541 | 0.0005338 | 0.000607 | 0.45166 | 53.9571 | 0.01506 | 0.0005273 | 0.0006 | 0.44046 | 62.5087 | 0.01469 | 0.0004889 | 0.0005311 | 0.48505 | 71.9087 | 0.01465 | 0.0004789 | 0.0005034 | 0.47356 | 67.5351 | 0.01541 | 0.0005104 | 0.0005375 | 0.55264 | 76.1747 | 0.01742 | 0.0005679 | 0.000593 | 0.50513 | 76.581 | 0.01635 | 0.0005265 | 0.0005117 | 0.5077 | 79.112 | 0.01788 | 0.0005894 | 0.0006106 | 0.5289 | 83.602 | 0.01704 | 0.0005429 | 0.000526 | 0.52637 | 81.493 | 0.01668 | 0.0005316 | 0.0005055 | 0.51716 | 87.072 | 0.01794 | 0.0005735 | 0.0005523 | 0.51054 | 88.514 | 0.01791 | 0.0005751 | 0.0005507 | 0.50409 | 87.889 | 0.01801 | 0.0005787 | 0.0005529
0.49603 | 0.3616 | 0.00677 | 0.0002846 | 0.0003062 | 0.59583 | 0.32258 | 0.01773 | 0.000708 | 0.0005589 | 0.5305 | 0.34692 | 0.02246 | 0.0008041 | 0.0006216 | 0.5305 | 1.4162 | 0.0068 | 0.0002416 | 0.000247 | 0.49963 | 1.4603 | 0.00844 | 0.0002909 | 0.0002844 | 0.53449 | 2.9156 | 0.00921 | 0.0003074 | 0.0003182 | 0.49935 | 5.9584 | 0.0069 | 0.000232 | 0.0002416 | 0.49959 | 5.9574 | 0.00759 | 0.0002511 | 0.0002553 | 0.45833 | 7.6392 | 0.00639 | 0.0002205 | 0.0002434 | 0.46419 | 9.2059 | 0.00643 | 0.0002194 | 0.0002442 | 0.46667 | 9.2029 | 0.00692 | 0.0002306 | 0.0002544 | 0.50016 | 10.818 | 0.00692 | 0.0002411 | 0.0002685 | 0.52944 | 10.7572 | 0.00768 | 0.000263 | 0.000281 | 0.55559 | 10.6866 | 0.00844 | 0.0002832 | 0.0002929 | 0.57901 | 12.3399 | 0.00801 | 0.0002704 | 0.0002815 | 0.55022 | 13.7253 | 0.00794 | 0.0002776 | 0.000308 | 0.57159 | 13.7245 | 0.00857 | 0.0002918 | 0.0003187 | 0.54568 | 13.7256 | 0.00869 | 0.0002958 | 0.0003247 | 0.54201 | 17.636 | 0.00804 | 0.0002976 | 0.0003563 | 0.51886 | 18.9335 | 0.00824 | 0.0002931 | 0.0003487 | 0.53615 | 21.0385 | 0.00757 | 0.0002554 | 0.0002908 | 0.51767 | 20.99 | 0.00766 | 0.0002586 | 0.0002951 | 0.50044 | 24.2158 | 0.00752 | 0.0002576 | 0.000303 | 0.48614 | 24.9456 | 0.00767 | 0.0002579 | 0.0003006 | 0.48693 | 24.9456 | 0.00812 | 0.000267 | 0.0003101 | 0.50044 | 26.6519 | 0.00793 | 0.0002647 | 0.0003126 | 0.50048 | 26.6522 | 0.00881 | 0.0002876 | 0.0003313 | 0.50046 | 29.1195 | 0.00781 | 0.0002674 | 0.0003128 | 0.51189 | 29.228 | 0.00872 | 0.0002916 | 0.0003307 | 0.52134 | 29.3168 | 0.00962 | 0.0003144 | 0.0003478 | 0.5214 | 31.155 | 0.00942 | 0.0003177 | 0.0003642 | 0.50055 | 30.8791 | 0.00958 | 0.0003228 | 0.0003704 | 0.53981 | 33.9313 | 0.00937 | 0.0003124 | 0.0003542 | 0.52945 | 33.8131 | 0.00941 | 0.0003248 | 0.0003756 | 0.53634 | 37.6525 | 0.01018 | 0.0003605 | 0.0004333 | 0.51782 | 38.8395 | 0.01202 | 0.0004738 | 0.000612 | 0.50838 | 38.6727 | 0.01316 | 0.0005021 | 0.0006449 | 0.51645 | 39.442 | 0.01093 | 0.0003924 | 0.000476 | 0.50055 | 39.0772 | 0.0111 | 0.0003978 | 0.0004825 | 0.50838 | 39.3668 | 0.01002 | 0.0003455 | 0.0004025 | 0.50054 | 39.2099 | 0.01087 | 0.000365 | 0.0004216 | 0.50054 | 43.3656 | 0.01109 | 0.0004135 | 0.000512 | 0.5214 | 43.8581 | 0.01165 | 0.0004235 | 0.0005219 | 0.4883 | 42.169 | 0.01187 | 0.0003984 | 0.0004666 | 0.47518 | 41.4293 | 0.01163 | 0.0004051 | 0.0004815 | 0.49434 | 42.0303 | 0.01219 | 0.000415 | 0.0004907 | 0.48126 | 46.231 | 0.01099 | 0.0003873 | 0.0004652 | 0.4767 | 46.0838 | 0.01178 | 0.0004052 | 0.0004835 | 0.4656 | 45.7098 | 0.01191 | 0.0004095 | 0.0004882 | 0.44991 | 43.9875 | 0.01121 | 0.0003855 | 0.0004514 | 0.44491 | 41.2279 | 0.01178 | 0.0004133 | 0.0004891 | 0.4692 | 41.9622 | 0.01297 | 0.0004436 | 0.0005106 | 0.48436 | 46.2289 | 0.01275 | 0.0004417 | 0.0005186 | 0.48963 | 48.4619 | 0.01172 | 0.0004069 | 0.0004742 | 0.4677 | 54.5477 | 0.01279 | 0.0004554 | 0.0005403 | 0.45912 | 54.1653 | 0.01291 | 0.0004593 | 0.0005444 | 0.4728 | 56.4619 | 0.01476 | 0.0005077 | 0.0005859 | 0.48424 | 62.8803 | 0.01272 | 0.0004266 | 0.0004769 | 0.46546 | 61.8304 | 0.01297 | 0.0004344 | 0.0004841 | 0.47827 | 62.5574 | 0.01387 | 0.0004539 | 0.0004999 | 0.49678 | 54.3519 | 0.01607 | 0.0005439 | 0.0006147 | 0.48641 | 55.5499 | 0.0157 | 0.0005373 | 0.000608 | 0.50338 | 66.9367 | 0.01577 | 0.0005157 | 0.0005442 | 0.54569 | 75.6086 | 0.0156 | 0.0005 | 0.0005134 | 0.53275 | 71.5193 | 0.01642 | 0.0005329 | 0.0005491 | 0.60791 | 79.2959 | 0.01833 | 0.0005843 | 0.0006019 | 0.55565 | 80.179 | 0.01724 | 0.0005439 | 0.0005215 | 0.55847 | 82.988 | 0.01875 | 0.0006044 | 0.0006204 | 0.57699 | 87.063 | 0.01786 | 0.0005573 | 0.0005348 | 0.57422 | 84.862 | 0.01753 | 0.000547 | 0.0005147 | 0.56025 | 90.575 | 0.01873 | 0.0005864 | 0.0005611 | 0.55309 | 92.403 | 0.01868 | 0.0005876 | 0.0005596 | 0.5461 | 91.797 | 0.01879 | 0.0005914 | 0.0005619
0.54563 | 0.34078 | 0.00777 | 0.0003245 | 0.000339 | 0.64548 | 0.30676 | 0.01997 | 0.0007837 | 0.0006115 | 0.56366 | 0.334 | 0.02452 | 0.0008624 | 0.0006617 | 0.56366 | 1.3711 | 0.00731 | 0.0002538 | 0.0002552 | 0.56208 | 1.3731 | 0.00969 | 0.0003432 | 0.000302 | 0.57013 | 2.8335 | 0.00982 | 0.0003207 | 0.0003241 | 0.54929 | 5.8548 | 0.00749 | 0.0002482 | 0.0002478 | 0.54501 | 5.8639 | 0.00819 | 0.0002661 | 0.0002612 | 0.5 | 7.5584 | 0.00685 | 0.0002311 | 0.0002482 | 0.49989 | 9.159 | 0.00682 | 0.0002269 | 0.0002481 | 0.53333 | 9.1053 | 0.00769 | 0.0002565 | 0.0002617 | 0.56268 | 10.6663 | 0.00757 | 0.0002596 | 0.0002744 | 0.58827 | 10.6057 | 0.00834 | 0.0002802 | 0.0002866 | 0.61115 | 10.5353 | 0.0091 | 0.0002995 | 0.0002983 | 0.63165 | 12.1485 | 0.00858 | 0.0002833 | 0.0002861 | 0.60024 | 13.7035 | 0.00846 | 0.0002879 | 0.0003125 | 0.61922 | 13.6929 | 0.00909 | 0.0003017 | 0.0003229 | 0.59115 | 13.7139 | 0.0092 | 0.0003055 | 0.000329 | 0.5837 | 17.6238 | 0.00844 | 0.0003036 | 0.0003594 | 0.55593 | 18.991 | 0.00861 | 0.0002985 | 0.0003518 | 0.5719 | 21.1059 | 0.00791 | 0.0002604 | 0.0002936 | 0.55218 | 21.0774 | 0.008 | 0.0002635 | 0.0002979 | 0.53172 | 24.3826 | 0.00781 | 0.0002615 | 0.0003056 | 0.51474 | 25.1421 | 0.00795 | 0.0002615 | 0.0003032 | 0.54104 | 25.2893 | 0.00868 | 0.0002796 | 0.0003151 | 0.55605 | 27.065 | 0.00845 | 0.000276 | 0.0003174 | 0.56303 | 27.1045 | 0.00947 | 0.0003034 | 0.0003371 | 0.56302 | 29.6502 | 0.00841 | 0.0002817 | 0.0003181 | 0.56876 | 29.6998 | 0.00932 | 0.0003047 | 0.0003357 | 0.57348 | 29.7294 | 0.01022 | 0.0003265 | 0.0003525 | 0.57354 | 31.7362 | 0.00998 | 0.0003285 | 0.000369 | 0.55061 | 31.49 | 0.01014 | 0.0003336 | 0.0003753 | 0.58888 | 34.3628 | 0.00989 | 0.0003217 | 0.0003583 | 0.57758 | 34.2739 | 0.00992 | 0.0003339 | 0.0003798 | 0.58103 | 38.2128 | 0.01065 | 0.0003673 | 0.000437 | 0.56097 | 39.5381 | 0.01247 | 0.000479 | 0.0006161 | 0.54749 | 39.342 | 0.01361 | 0.0005071 | 0.0006488 | 0.55617 | 40.2707 | 0.01137 | 0.0003983 | 0.0004799 | 0.53906 | 39.9256 | 0.01154 | 0.0004037 | 0.0004865 | 0.54748 | 40.1046 | 0.01047 | 0.0003521 | 0.0004065 | 0.53629 | 39.9084 | 0.01131 | 0.0003713 | 0.0004256 | 0.5363 | 44.1827 | 0.0115 | 0.0004183 | 0.0005154 | 0.55616 | 44.5864 | 0.01205 | 0.000428 | 0.0005252 | 0.54934 | 43.6144 | 0.01269 | 0.0004167 | 0.000474 | 0.50686 | 42.4046 | 0.01205 | 0.0004105 | 0.0004858 | 0.55613 | 43.7748 | 0.01301 | 0.0004327 | 0.0004985 | 0.51335 | 47.2157 | 0.01137 | 0.0003919 | 0.0004689 | 0.53628 | 47.8462 | 0.01253 | 0.0004205 | 0.0004906 | 0.5238 | 47.5117 | 0.01267 | 0.0004249 | 0.0004954 | 0.50615 | 45.6742 | 0.01199 | 0.0004032 | 0.0004595 | 0.50053 | 42.8529 | 0.01262 | 0.0004322 | 0.0004984 | 0.52133 | 43.432 | 0.01379 | 0.0004607 | 0.0005192 | 0.53818 | 47.9281 | 0.0135 | 0.0004561 | 0.0005263 | 0.54403 | 50.1701 | 0.01243 | 0.000421 | 0.0004813 | 0.51448 | 56.4612 | 0.01342 | 0.0004658 | 0.0005469 | 0.50503 | 56.0983 | 0.01355 | 0.0004697 | 0.000551 | 0.5122 | 58.4343 | 0.01537 | 0.0005168 | 0.0005926 | 0.52459 | 64.9421 | 0.01327 | 0.0004351 | 0.0004827 | 0.50425 | 63.9311 | 0.01352 | 0.000443 | 0.00049 | 0.51506 | 64.4716 | 0.01442 | 0.000462 | 0.0005054 | 0.56775 | 57.0705 | 0.01733 | 0.0005758 | 0.0006285 | 0.5559 | 58.371 | 0.01693 | 0.0005685 | 0.000622 | 0.5663 | 70.7226 | 0.01679 | 0.0005382 | 0.0005553 | 0.60632 | 78.7425 | 0.01651 | 0.0005184 | 0.0005222 | 0.59195 | 75.0086 | 0.01738 | 0.0005523 | 0.0005591 | 0.66317 | 82.0671 | 0.0192 | 0.000599 | 0.0006098 | 0.60616 | 83.3984 | 0.0181 | 0.0005593 | 0.0005303 | 0.60924 | 86.367 | 0.01958 | 0.0006178 | 0.000629 | 0.62507 | 90.134 | 0.01866 | 0.0005703 | 0.0005427 | 0.62207 | 87.901 | 0.01834 | 0.0005608 | 0.0005229 | 0.60335 | 93.719 | 0.0195 | 0.0005981 | 0.000569 | 0.59563 | 95.893 | 0.01943 | 0.0005989 | 0.0005676 | 0.58811 | 95.307 | 0.01955 | 0.0006027 | 0.00057
0.59524 | 0.32276 | 0.00883 | 0.0003642 | 0.0003736 | 0.69513 | 0.29274 | 0.02232 | 0.0008597 | 0.0006666 | 0.59682 | 0.32229 | 0.02667 | 0.0009211 | 0.0007033 | 0.59682 | 1.329 | 0.00783 | 0.0002661 | 0.0002637 | 0.62453 | 1.296 | 0.01101 | 0.000394 | 0.0003206 | 0.64139 | 2.6802 | 0.0111 | 0.0003705 | 0.0003363 | 0.59922 | 5.7473 | 0.0081 | 0.0002639 | 0.0002539 | 0.59043 | 5.7664 | 0.00879 | 0.0002807 | 0.0002671 | 0.54167 | 7.4677 | 0.00732 | 0.0002415 | 0.0002529 | 0.57131 | 9.0355 | 0.00759 | 0.0002534 | 0.0002555 | 0.6 | 8.977 | 0.00847 | 0.0002806 | 0.0002688 | 0.6252 | 10.4949 | 0.00824 | 0.0002773 | 0.0002801 | 0.6471 | 10.4345 | 0.00901 | 0.0002969 | 0.0002921 | 0.6667 | 10.3742 | 0.00978 | 0.0003153 | 0.0003036 | 0.68428 | 11.9573 | 0.00917 | 0.0002961 | 0.0002905 | 0.65026 | 13.6519 | 0.00897 | 0.0002979 | 0.0003167 | 0.66686 | 13.6315 | 0.0096 | 0.0003112 | 0.000327 | 0.63662 | 13.6724 | 0.00972 | 0.0003149 | 0.0003331 | 0.62539 | 17.5719 | 0.00884 | 0.0003095 | 0.0003623 | 0.59299 | 19.0189 | 0.00898 | 0.0003037 | 0.0003547 | 0.60764 | 21.1437 | 0.00824 | 0.0002652 | 0.0002963 | 0.58669 | 21.125 | 0.00833 | 0.0002683 | 0.0003006 | 0.56299 | 24.5097 | 0.00809 | 0.0002652 | 0.0003081 | 0.57194 | 25.416 | 0.00851 | 0.0002742 | 0.0003081 | 0.60867 | 25.5328 | 0.00937 | 0.0002975 | 0.0003207 | 0.62556 | 27.378 | 0.0091 | 0.0002919 | 0.000323 | 0.62559 | 27.3783 | 0.01011 | 0.0003179 | 0.0003423 | 0.62558 | 30.0327 | 0.009 | 0.0002948 | 0.0003229 | 0.62564 | 30.0329 | 0.0099 | 0.0003169 | 0.0003403 | 0.62561 | 30.0332 | 0.01081 | 0.0003379 | 0.0003569 | 0.62568 | 32.1888 | 0.01053 | 0.0003386 | 0.0003735 | 0.60066 | 31.9824 | 0.0107 | 0.0003437 | 0.0003798 | 0.63796 | 34.7056 | 0.0104 | 0.0003305 | 0.0003621 | 0.62571 | 34.646 | 0.01043 | 0.0003425 | 0.0003837 | 0.62573 | 38.6743 | 0.01111 | 0.0003738 | 0.0004405 | 0.60413 | 40.0981 | 0.01291 | 0.000484 | 0.0006198 | 0.5866 | 39.8825 | 0.01406 | 0.0005118 | 0.0006525 | 0.5959 | 40.9808 | 0.01181 | 0.0004038 | 0.0004835 | 0.57756 | 40.6653 | 0.01198 | 0.0004093 | 0.0004901 | 0.58659 | 40.7539 | 0.0109 | 0.0003583 | 0.0004103 | 0.57204 | 40.5282 | 0.01175 | 0.0003773 | 0.0004293 | 0.57205 | 44.9013 | 0.01189 | 0.0004228 | 0.0005186 | 0.62568 | 45.8265 | 0.01283 | 0.0004434 | 0.0005311 | 0.61037 | 44.8343 | 0.01349 | 0.0004331 | 0.0004805 | 0.57021 | 44.1295 | 0.01286 | 0.0004282 | 0.0004935 | 0.61792 | 45.2638 | 0.0138 | 0.0004485 | 0.0005054 | 0.57752 | 48.8296 | 0.0121 | 0.000407 | 0.0004756 | 0.59587 | 49.2135 | 0.01325 | 0.0004342 | 0.0004968 | 0.582 | 48.9286 | 0.0134 | 0.0004387 | 0.0005017 | 0.56239 | 47.167 | 0.01275 | 0.0004189 | 0.0004668 | 0.55614 | 44.3441 | 0.01343 | 0.000449 | 0.0005066 | 0.57347 | 44.7766 | 0.01459 | 0.0004761 | 0.0005268 | 0.592 | 49.3822 | 0.01422 | 0.0004691 | 0.0005332 | 0.59843 | 51.6834 | 0.01312 | 0.0004337 | 0.0004877 | 0.56125 | 58.1502 | 0.01404 | 0.0004752 | 0.0005527 | 0.55094 | 57.7968 | 0.01416 | 0.0004793 | 0.0005569 | 0.5516 | 60.2214 | 0.01597 | 0.0005251 | 0.0005987 | 0.56494 | 66.7688 | 0.01381 | 0.0004429 | 0.0004879 | 0.54304 | 65.8067 | 0.01407 | 0.0004509 | 0.0004953 | 0.58864 | 67.7619 | 0.01549 | 0.0004881 | 0.0005152 | 0.63871 | 59.4431 | 0.01854 | 0.0006034 | 0.0006404 | 0.62538 | 60.8076 | 0.01811 | 0.0005954 | 0.0006342 | 0.62923 | 73.9615 | 0.01777 | 0.0005577 | 0.0005649 | 0.66695 | 81.387 | 0.01739 | 0.0005348 | 0.0005299 | 0.65114 | 78.0492 | 0.0183 | 0.0005693 | 0.0005679 | 0.71844 | 84.5462 | 0.02004 | 0.0006124 | 0.000617 | 0.65667 | 86.2775 | 0.01893 | 0.0005732 | 0.0005382 | 0.66001 | 89.3349 | 0.02038 | 0.0006299 | 0.0006367 | 0.67315 | 92.874 | 0.01943 | 0.0005821 | 0.0005498 | 0.66992 | 90.66 | 0.01913 | 0.0005734 | 0.0005304 | 0.64645 | 96.552 | 0.02024 | 0.0006088 | 0.0005762 | 0.63818 | 99.032 | 0.02015 | 0.0006092 | 0.0005748 | 0.63012 | 98.465 | 0.02027 | 0.0006131 | 0.0005773
0.64484 | 0.30694 | 0.00994 | 0.0004039 | 0.00041 | 0.74479 | 0.28023 | 0.02477 | 0.0009361 | 0.0007241 | 0.66313 | 0.30156 | 0.03118 | 0.00113 | 0.0007907 | 0.66313 | 1.252 | 0.00892 | 0.0003111 | 0.0002814 | 0.68698 | 1.226 | 0.0124 | 0.0004441 | 0.0003403 | 0.71266 | 2.5411 | 0.01245 | 0.0004191 | 0.000349 | 0.64916 | 5.6369 | 0.00872 | 0.0002793 | 0.00026 | 0.63584 | 5.667 | 0.00941 | 0.0002951 | 0.0002729 | 0.58333 | 7.3691 | 0.0078 | 0.0002516 | 0.0002574 | 0.64272 | 8.8843 | 0.00838 | 0.0002782 | 0.0002626 | 0.66667 | 8.829 | 0.00926 | 0.0003033 | 0.0002755 | 0.68771 | 10.3137 | 0.00891 | 0.0002945 | 0.0002856 | 0.70592 | 10.2535 | 0.00969 | 0.0003132 | 0.0002974 | 0.72226 | 10.2132 | 0.01046 | 0.0003308 | 0.0003087 | 0.73692 | 11.7662 | 0.00976 | 0.0003086 | 0.0002949 | 0.70028 | 13.5806 | 0.00949 | 0.0003076 | 0.0003208 | 0.71449 | 13.5503 | 0.01012 | 0.0003205 | 0.0003309 | 0.6821 | 13.6112 | 0.01023 | 0.000324 | 0.000337 | 0.66708 | 17.5002 | 0.00924 | 0.0003153 | 0.0003652 | 0.63005 | 19.0069 | 0.00935 | 0.0003089 | 0.0003575 | 0.64339 | 21.1516 | 0.00857 | 0.00027 | 0.0002989 | 0.6212 | 21.1529 | 0.00867 | 0.000273 | 0.0003032 | 0.62555 | 24.6546 | 0.00867 | 0.0002783 | 0.0003127 | 0.64343 | 25.5998 | 0.0092 | 0.0002922 | 0.0003137 | 0.6763 | 25.6375 | 0.01006 | 0.0003141 | 0.0003259 | 0.69506 | 27.5123 | 0.00974 | 0.0003067 | 0.000328 | 0.68815 | 27.503 | 0.01075 | 0.0003316 | 0.0003471 | 0.68814 | 30.2763 | 0.00959 | 0.0003071 | 0.0003273 | 0.68252 | 30.2671 | 0.01049 | 0.0003283 | 0.0003445 | 0.67775 | 30.2478 | 0.01139 | 0.0003486 | 0.000361 | 0.67782 | 32.5525 | 0.01108 | 0.0003481 | 0.0003776 | 0.65072 | 32.3758 | 0.01125 | 0.0003532 | 0.000384 | 0.68703 | 34.9593 | 0.0109 | 0.0003389 | 0.0003657 | 0.67384 | 34.949 | 0.01094 | 0.0003507 | 0.0003873 | 0.67042 | 39.0368 | 0.01156 | 0.00038 | 0.0004438 | 0.64728 | 40.5494 | 0.01335 | 0.0004887 | 0.0006232 | 0.6257 | 40.3341 | 0.01449 | 0.0005164 | 0.0006558 | 0.63563 | 41.6019 | 0.01223 | 0.000409 | 0.0004868 | 0.61607 | 41.3063 | 0.01241 | 0.0004145 | 0.0004935 | 0.62569 | 41.3344 | 0.01133 | 0.0003642 | 0.0004139 | 0.64355 | 41.5708 | 0.01261 | 0.0003978 | 0.000436 | 0.64356 | 46.0919 | 0.01266 | 0.0004381 | 0.0005245 | 0.6952 | 46.7902 | 0.01359 | 0.0004574 | 0.0005364 | 0.67141 | 45.8674 | 0.01426 | 0.0004481 | 0.0004865 | 0.63357 | 45.5989 | 0.01365 | 0.0004438 | 0.0005003 | 0.67972 | 46.5362 | 0.01456 | 0.0004628 | 0.0005115 | 0.64168 | 50.0682 | 0.01281 | 0.0004206 | 0.0004816 | 0.65546 | 50.2845 | 0.01396 | 0.0004469 | 0.0005023 | 0.6402 | 50.0392 | 0.01411 | 0.0004514 | 0.0005073 | 0.61863 | 48.4941 | 0.01349 | 0.0004331 | 0.0004733 | 0.61176 | 45.71 | 0.01421 | 0.0004641 | 0.0005139 | 0.6256 | 46.025 | 0.01536 | 0.0004902 | 0.0005337 | 0.64581 | 50.6203 | 0.01492 | 0.0004809 | 0.0005394 | 0.65283 | 53.0406 | 0.0138 | 0.0004454 | 0.0004934 | 0.60802 | 59.6433 | 0.01463 | 0.000484 | 0.000558 | 0.59685 | 59.2996 | 0.01476 | 0.0004881 | 0.0005623 | 0.6304 | 63.3565 | 0.0171 | 0.0005517 | 0.0006093 | 0.64565 | 69.8731 | 0.01484 | 0.0004683 | 0.000497 | 0.62061 | 68.9894 | 0.01511 | 0.0004766 | 0.0005048 | 0.66222 | 70.4339 | 0.0165 | 0.0005108 | 0.0005236 | 0.70968 | 61.556 | 0.0197 | 0.0006278 | 0.0006508 | 0.69487 | 62.9354 | 0.01925 | 0.0006192 | 0.0006449 | 0.69215 | 76.7503 | 0.0187 | 0.000575 | 0.0005733 | 0.72758 | 83.6496 | 0.01825 | 0.0005497 | 0.0005369 | 0.71034 | 80.7285 | 0.01919 | 0.0005847 | 0.0005757 | 0.7737 | 86.7718 | 0.02087 | 0.0006248 | 0.0006235 | 0.70718 | 88.8543 | 0.01974 | 0.0005859 | 0.0005454 | 0.71078 | 91.9406 | 0.02116 | 0.0006409 | 0.0006437 | 0.72123 | 95.3212 | 0.02018 | 0.0005931 | 0.0005563 | 0.71777 | 93.1454 | 0.01989 | 0.000585 | 0.0005372 | 0.68954 | 99.112 | 0.02096 | 0.0006187 | 0.0005828 | 0.68072 | 101.919 | 0.02085 | 0.0006186 | 0.0005814 | 0.67212 | 101.332 | 0.02098 | 0.0006226 | 0.000584
0.69444 | 0.29292 | 0.01111 | 0.0004438 | 0.000448 | 0.79444 | 0.26902 | 0.02733 | 0.00101 | 0.000784 | 0.74602 | 0.27994 | 0.03724 | 0.00144 | 0.0009077 | 0.74602 | 1.1669 | 0.01038 | 0.0003772 | 0.000305 | 0.74944 | 1.1639 | 0.01388 | 0.0004939 | 0.000361 | 0.78392 | 2.4139 | 0.01387 | 0.0004672 | 0.0003623 | 0.69909 | 5.5265 | 0.00935 | 0.0002944 | 0.000266 | 0.72668 | 5.4664 | 0.01067 | 0.0003471 | 0.0002844 | 0.66667 | 7.1621 | 0.00877 | 0.0002883 | 0.0002663 | 0.71413 | 8.7163 | 0.00918 | 0.0003016 | 0.0002695 | 0.73333 | 8.6691 | 0.01007 | 0.0003252 | 0.0002822 | 0.75023 | 10.1227 | 0.0096 | 0.0003113 | 0.0002911 | 0.76475 | 10.0826 | 0.01038 | 0.0003292 | 0.0003026 | 0.77782 | 10.0424 | 0.01116 | 0.0003461 | 0.0003138 | 0.78956 | 11.5753 | 0.01036 | 0.0003211 | 0.0002992 | 0.7503 | 13.4794 | 0.01001 | 0.0003171 | 0.0003247 | 0.76212 | 13.4592 | 0.01064 | 0.0003297 | 0.0003348 | 0.72757 | 13.53 | 0.01075 | 0.000333 | 0.0003408 | 0.70878 | 17.4087 | 0.00964 | 0.0003211 | 0.0003679 | 0.66711 | 18.9652 | 0.00972 | 0.0003139 | 0.0003602 | 0.71487 | 21.0781 | 0.00924 | 0.000287 | 0.0003039 | 0.69023 | 21.1093 | 0.00933 | 0.0002898 | 0.0003082 | 0.70374 | 24.6995 | 0.00938 | 0.0002971 | 0.000318 | 0.71492 | 25.6447 | 0.00988 | 0.000309 | 0.0003188 | 0.74393 | 25.643 | 0.01074 | 0.0003297 | 0.0003308 | 0.76457 | 27.5175 | 0.01038 | 0.0003207 | 0.0003327 | 0.75071 | 27.5186 | 0.01139 | 0.0003446 | 0.0003516 | 0.75069 | 30.431 | 0.01017 | 0.0003187 | 0.0003315 | 0.73939 | 30.4121 | 0.01107 | 0.0003392 | 0.0003485 | 0.72988 | 30.3931 | 0.01197 | 0.0003589 | 0.0003649 | 0.72996 | 32.8269 | 0.01162 | 0.0003571 | 0.0003814 | 0.70077 | 32.68 | 0.01179 | 0.0003622 | 0.0003879 | 0.7361 | 35.1537 | 0.0114 | 0.000347 | 0.0003691 | 0.72197 | 35.1929 | 0.01144 | 0.0003585 | 0.0003908 | 0.71512 | 39.3202 | 0.01201 | 0.0003859 | 0.0004468 | 0.69043 | 40.9016 | 0.01378 | 0.0004933 | 0.0006264 | 0.70392 | 40.9998 | 0.01536 | 0.0005321 | 0.000662 | 0.71508 | 42.6069 | 0.01307 | 0.0004271 | 0.0004928 | 0.69308 | 42.3509 | 0.01325 | 0.0004326 | 0.0004996 | 0.70391 | 42.2883 | 0.01217 | 0.0003846 | 0.0004204 | 0.71505 | 42.4066 | 0.01344 | 0.0004163 | 0.0004421 | 0.71506 | 47.0259 | 0.01342 | 0.0004521 | 0.0005296 | 0.76472 | 47.5565 | 0.01434 | 0.0004705 | 0.0005411 | 0.73245 | 46.7631 | 0.01502 | 0.000462 | 0.0004919 | 0.69693 | 46.8617 | 0.01441 | 0.000458 | 0.0005063 | 0.74151 | 47.6413 | 0.01531 | 0.0004759 | 0.0005171 | 0.70585 | 51.0003 | 0.01351 | 0.0004332 | 0.0004869 | 0.71504 | 51.1184 | 0.01465 | 0.0004586 | 0.0005074 | 0.6984 | 50.9127 | 0.0148 | 0.0004632 | 0.0005124 | 0.67487 | 49.6746 | 0.0142 | 0.0004462 | 0.0004792 | 0.66737 | 46.9595 | 0.01497 | 0.0004779 | 0.0005206 | 0.67773 | 47.1864 | 0.01612 | 0.0005031 | 0.0005401 | 0.69963 | 51.6913 | 0.01561 | 0.000492 | 0.000545 | 0.70724 | 54.261 | 0.01445 | 0.0004561 | 0.0004987 | 0.65479 | 60.9699 | 0.01522 | 0.0004921 | 0.0005628 | 0.64276 | 60.6458 | 0.01535 | 0.0004962 | 0.0005671 | 0.7092 | 66.0025 | 0.01819 | 0.0005748 | 0.0006184 | 0.72636 | 72.3785 | 0.01583 | 0.0004905 | 0.000505 | 0.69819 | 71.5634 | 0.01611 | 0.000499 | 0.0005129 | 0.7358 | 72.6445 | 0.01749 | 0.0005309 | 0.000531 | 0.78065 | 63.4364 | 0.02083 | 0.0006497 | 0.0006602 | 0.76436 | 64.8216 | 0.02035 | 0.0006407 | 0.0006545 | 0.75507 | 79.1566 | 0.0196 | 0.0005906 | 0.0005808 | 0.78821 | 85.5887 | 0.01908 | 0.0005634 | 0.0005433 | 0.76953 | 83.0746 | 0.02005 | 0.0005987 | 0.0005828 | 0.82897 | 88.7625 | 0.02167 | 0.0006363 | 0.0006295 | 0.7577 | 91.1572 | 0.02052 | 0.0005976 | 0.000552 | 0.76155 | 94.2428 | 0.02192 | 0.0006512 | 0.00065 | 0.76932 | 97.5139 | 0.0209 | 0.0006032 | 0.0005624 | 0.76562 | 95.417 | 0.02064 | 0.0005958 | 0.0005436 | 0.73264 | 101.408 | 0.02166 | 0.000628 | 0.000589 | 0.72327 | 104.463 | 0.02153 | 0.0006275 | 0.0005876 | 0.71413 | 103.875 | 0.02166 | 0.0006315 | 0.0005902
0.79365 | 0.2691 | 0.01362 | 0.0005807 | 0.000529 | 0.84409 | 0.2588 | 0.03 | 0.00109 | 0.000846 | 0.82891 | 0.26182 | 0.04374 | 0.00172 | 0.00103 | 0.82891 | 1.0938 | 0.01193 | 0.0004409 | 0.0003303 | 0.81189 | 1.1078 | 0.01543 | 0.0005439 | 0.0003828 | 0.85519 | 2.2988 | 0.01536 | 0.0005152 | 0.0003762 | 0.79896 | 5.3089 | 0.01065 | 0.0003492 | 0.000278 | 0.81751 | 5.2688 | 0.01198 | 0.0003955 | 0.0002959 | 0.75 | 6.9494 | 0.00976 | 0.0003226 | 0.0002751 | 0.78555 | 8.5395 | 0.00999 | 0.0003242 | 0.0002763 | 0.8 | 8.5034 | 0.01089 | 0.0003464 | 0.0002887 | 0.81275 | 9.9339 | 0.0103 | 0.0003278 | 0.0002964 | 0.82358 | 9.9018 | 0.01108 | 0.0003449 | 0.0003078 | 0.83338 | 9.8717 | 0.01186 | 0.0003612 | 0.0003189 | 0.84219 | 11.3844 | 0.01098 | 0.0003335 | 0.0003036 | 0.80032 | 13.3684 | 0.01053 | 0.0003264 | 0.0003286 | 0.80976 | 13.3482 | 0.01117 | 0.0003387 | 0.0003385 | 0.77304 | 13.429 | 0.01127 | 0.0003419 | 0.0003445 | 0.75047 | 17.3074 | 0.01005 | 0.0003268 | 0.0003706 | 0.74123 | 18.8322 | 0.01046 | 0.0003322 | 0.0003654 | 0.80423 | 20.9045 | 0.01008 | 0.0003117 | 0.0003097 | 0.7765 | 20.9655 | 0.01017 | 0.0003142 | 0.000314 | 0.78193 | 24.6153 | 0.01009 | 0.0003148 | 0.000323 | 0.78641 | 25.6005 | 0.01057 | 0.0003248 | 0.0003237 | 0.81156 | 25.5693 | 0.01143 | 0.0003446 | 0.0003354 | 0.83407 | 27.4334 | 0.01102 | 0.0003342 | 0.0003372 | 0.81327 | 27.4648 | 0.01203 | 0.0003571 | 0.0003559 | 0.81325 | 30.5163 | 0.01074 | 0.0003298 | 0.0003355 | 0.79627 | 30.4978 | 0.01165 | 0.0003497 | 0.0003524 | 0.78202 | 30.479 | 0.01255 | 0.0003688 | 0.0003685 | 0.7821 | 33.042 | 0.01215 | 0.0003657 | 0.0003851 | 0.75083 | 32.925 | 0.01232 | 0.0003708 | 0.0003916 | 0.78518 | 35.2988 | 0.0119 | 0.0003548 | 0.0003723 | 0.7701 | 35.3875 | 0.01194 | 0.0003661 | 0.0003941 | 0.80451 | 39.719 | 0.0129 | 0.0004072 | 0.0004525 | 0.77673 | 41.4084 | 0.01464 | 0.0005092 | 0.0006322 | 0.78213 | 41.4381 | 0.01621 | 0.0005468 | 0.0006674 | 0.79453 | 43.3546 | 0.01389 | 0.0004437 | 0.0004983 | 0.77008 | 43.1483 | 0.01407 | 0.0004492 | 0.0005051 | 0.78212 | 43.0351 | 0.013 | 0.0004031 | 0.0004263 | 0.78656 | 43.0747 | 0.01427 | 0.0004334 | 0.0004477 | 0.78657 | 47.7626 | 0.01416 | 0.0004652 | 0.0005343 | 0.83424 | 48.155 | 0.01507 | 0.0004828 | 0.0005455 | 0.79349 | 47.5307 | 0.01577 | 0.0004749 | 0.0004969 | 0.76028 | 47.9371 | 0.01515 | 0.0004711 | 0.0005118 | 0.8033 | 48.5884 | 0.01604 | 0.0004881 | 0.0005222 | 0.77002 | 51.7151 | 0.01419 | 0.0004449 | 0.0004918 | 0.77463 | 51.7644 | 0.01534 | 0.0004697 | 0.0005121 | 0.7566 | 51.5886 | 0.01549 | 0.0004742 | 0.0005171 | 0.73111 | 50.7379 | 0.0149 | 0.0004582 | 0.0004846 | 0.72299 | 48.1218 | 0.01571 | 0.0004906 | 0.0005267 | 0.72987 | 48.2601 | 0.01685 | 0.000515 | 0.0005459 | 0.75345 | 52.6248 | 0.01628 | 0.0005023 | 0.0005503 | 0.76164 | 55.3539 | 0.01509 | 0.0004661 | 0.0005036 | 0.74833 | 63.2209 | 0.01635 | 0.0005195 | 0.0005714 | 0.73459 | 62.9162 | 0.01649 | 0.0005237 | 0.0005758 | 0.788 | 68.2563 | 0.01924 | 0.0005954 | 0.0006264 | 0.80706 | 74.4318 | 0.01679 | 0.0005103 | 0.000512 | 0.77577 | 73.6855 | 0.01708 | 0.000519 | 0.0005201 | 0.80938 | 74.4815 | 0.01844 | 0.0005492 | 0.0005377 | 0.85162 | 65.1427 | 0.02192 | 0.0006697 | 0.0006687 | 0.83384 | 66.5042 | 0.02142 | 0.0006602 | 0.0006633 | 0.818 | 81.2388 | 0.02048 | 0.0006049 | 0.0005877 | 0.84884 | 87.2529 | 0.01989 | 0.0005763 | 0.0005491 | 0.82873 | 85.1563 | 0.02089 | 0.0006116 | 0.0005893 | 0.88423 | 90.5576 | 0.02245 | 0.0006471 | 0.0006351 | 0.80821 | 93.2454 | 0.02128 | 0.0006085 | 0.0005581 | 0.81232 | 96.2801 | 0.02265 | 0.0006608 | 0.0006559 | 0.8174 | 99.4914 | 0.02162 | 0.0006128 | 0.000568 | 0.81347 | 97.4735 | 0.02137 | 0.0006058 | 0.0005495 | 0.77574 | 103.559 | 0.02234 | 0.0006366 | 0.0005947 | 0.76581 | 106.712 | 0.0222 | 0.0006357 | 0.0005932 | 0.75614 | 106.223 | 0.02233 | 0.0006398 | 0.0005959
0.89286 | 0.24978 | 0.01633 | 0.0007091 | 0.000616 | 0.89374 | 0.24959 | 0.03277 | 0.00117 | 0.0009102 | 0.9118 | 0.2465 | 0.05067 | 0.002 | 0.00117 | 0.9118 | 1.0287 | 0.01359 | 0.0005036 | 0.0003573 | 0.87434 | 1.0568 | 0.01705 | 0.0005941 | 0.0004058 | 0.92645 | 2.1946 | 0.01693 | 0.0005633 | 0.0003909 | 0.89883 | 5.0984 | 0.012 | 0.0004002 | 0.0002902 | 0.90835 | 5.0784 | 0.01334 | 0.0004417 | 0.0003075 | 0.83333 | 6.7397 | 0.01079 | 0.0003554 | 0.0002839 | 0.85696 | 8.3598 | 0.01083 | 0.0003461 | 0.000283 | 0.86667 | 8.3358 | 0.01172 | 0.0003672 | 0.0002952 | 0.87527 | 9.7472 | 0.01102 | 0.0003441 | 0.0003018 | 0.8824 | 9.7251 | 0.0118 | 0.0003605 | 0.000313 | 0.88894 | 9.7061 | 0.01258 | 0.0003762 | 0.0003239 | 0.89483 | 11.2037 | 0.0116 | 0.0003458 | 0.0003078 | 0.85034 | 13.2474 | 0.01106 | 0.0003357 | 0.0003323 | 0.85739 | 13.2374 | 0.0117 | 0.0003477 | 0.0003422 | 0.81852 | 13.3281 | 0.0118 | 0.0003506 | 0.0003482 | 0.83385 | 17.055 | 0.01087 | 0.0003478 | 0.0003758 | 0.83389 | 18.5991 | 0.0114 | 0.0003591 | 0.0003716 | 0.89359 | 20.6415 | 0.01092 | 0.000335 | 0.0003153 | 0.86278 | 20.7425 | 0.01101 | 0.0003372 | 0.0003196 | 0.86013 | 24.4518 | 0.01081 | 0.0003317 | 0.0003277 | 0.8579 | 25.4869 | 0.01126 | 0.00034 | 0.0003283 | 0.87919 | 25.4361 | 0.01212 | 0.000359 | 0.0003399 | 0.90358 | 27.2899 | 0.01166 | 0.0003471 | 0.0003414 | 0.87583 | 27.3514 | 0.01267 | 0.0003692 | 0.00036 | 0.87581 | 30.5323 | 0.01132 | 0.0003405 | 0.0003392 | 0.85315 | 30.5339 | 0.01222 | 0.0003598 | 0.000356 | 0.83415 | 30.5253 | 0.01313 | 0.0003784 | 0.0003721 | 0.83424 | 33.1877 | 0.01268 | 0.0003741 | 0.0003886 | 0.80088 | 33.1005 | 0.01286 | 0.0003791 | 0.0003951 | 0.88332 | 35.4404 | 0.0129 | 0.0003828 | 0.0003783 | 0.86637 | 35.6484 | 0.01293 | 0.0003932 | 0.0004003 | 0.89389 | 39.9398 | 0.01378 | 0.000427 | 0.0004577 | 0.86304 | 41.7177 | 0.01548 | 0.0005243 | 0.0006374 | 0.86034 | 41.7183 | 0.01706 | 0.0005609 | 0.0006724 | 0.87399 | 43.9043 | 0.01469 | 0.0004591 | 0.0005032 | 0.84709 | 43.7377 | 0.01488 | 0.0004646 | 0.0005101 | 0.86033 | 43.624 | 0.01381 | 0.0004202 | 0.0004317 | 0.85806 | 43.6046 | 0.01508 | 0.0004494 | 0.0004529 | 0.85807 | 48.3313 | 0.01489 | 0.0004775 | 0.0005387 | 0.90376 | 48.625 | 0.0158 | 0.0004945 | 0.0005495 | 0.85452 | 48.19 | 0.0165 | 0.0004871 | 0.0005015 | 0.82364 | 48.8645 | 0.01588 | 0.0004832 | 0.0005169 | 0.86509 | 49.4072 | 0.01676 | 0.0004995 | 0.000527 | 0.83419 | 52.252 | 0.01487 | 0.0004561 | 0.0004963 | 0.83422 | 52.2523 | 0.01601 | 0.0004803 | 0.0005164 | 0.8148 | 52.1062 | 0.01617 | 0.0004848 | 0.0005215 | 0.78735 | 51.6932 | 0.01559 | 0.0004694 | 0.0004896 | 0.7786 | 49.1864 | 0.01643 | 0.0005024 | 0.0005324 | 0.83413 | 50.1831 | 0.01828 | 0.0005554 | 0.0005564 | 0.86109 | 54.1473 | 0.0176 | 0.0005377 | 0.0005597 | 0.87045 | 57.2455 | 0.01634 | 0.0005003 | 0.0005123 | 0.84187 | 65.0397 | 0.01745 | 0.0005438 | 0.0005788 | 0.82641 | 64.7645 | 0.01759 | 0.000548 | 0.0005834 | 0.8668 | 70.216 | 0.02026 | 0.0006139 | 0.0006335 | 0.88777 | 76.1211 | 0.01772 | 0.0005284 | 0.0005183 | 0.85334 | 75.4339 | 0.01802 | 0.0005371 | 0.0005265 | 0.88296 | 76.0234 | 0.01938 | 0.0005661 | 0.0005437 | 0.92259 | 66.6936 | 0.02299 | 0.0006881 | 0.0006765 | 0.90333 | 68.032 | 0.02247 | 0.0006783 | 0.0006713 | 0.88092 | 83.0558 | 0.02134 | 0.0006182 | 0.0005939 | 0.90948 | 88.7114 | 0.02069 | 0.0005884 | 0.0005545 | 0.88792 | 86.9925 | 0.0217 | 0.0006236 | 0.0005952 | 0.9395 | 92.1863 | 0.02322 | 0.0006572 | 0.0006403 | 0.85872 | 95.1178 | 0.02203 | 0.0006187 | 0.0005638 | 0.86309 | 98.0919 | 0.02338 | 0.0006699 | 0.0006613 | 0.86548 | 101.2231 | 0.02232 | 0.0006218 | 0.0005732 | 0.86133 | 99.3542 | 0.02208 | 0.0006153 | 0.000555 | 0.86193 | 107.1743 | 0.02368 | 0.0006662 | 0.000605 | 0.8509 | 110.823 | 0.02349 | 0.0006636 | 0.0006035 | 0.84016 | 110.334 | 0.02363 | 0.0006678 | 0.0006062
0.99206 | 0.23367 | 0.01923 | 0.0008335 | 0.0007088 | 0.99305 | 0.23348 | 0.0386 | 0.00145 | 0.00104 | 0.99469 | 0.23328 | 0.058 | 0.00227 | 0.00131 | 0.99469 | 0.97157 | 0.01535 | 0.000566 | 0.000386 | 0.9368 | 1.0107 | 0.01875 | 0.0006447 | 0.0004299 | 0.99772 | 2.0995 | 0.01857 | 0.0006116 | 0.0004064 | 0.9987 | 4.8981 | 0.01341 | 0.0004489 | 0.0003025 | 0.99918 | 4.8971 | 0.01476 | 0.0004865 | 0.0003193 | 0.91667 | 6.5352 | 0.01185 | 0.0003873 | 0.0002926 | 0.92837 | 8.1802 | 0.01168 | 0.0003676 | 0.0002897 | 0.93333 | 8.1682 | 0.01257 | 0.0003876 | 0.0003017 | 0.93779 | 9.5625 | 0.01175 | 0.0003602 | 0.0003071 | 0.94123 | 9.5525 | 0.01253 | 0.000376 | 0.0003182 | 0.9445 | 9.5435 | 0.01331 | 0.0003911 | 0.0003289 | 0.94747 | 11.0331 | 0.01223 | 0.000358 | 0.0003121 | 0.90036 | 13.1266 | 0.0116 | 0.0003448 | 0.0003361 | 0.95265 | 12.9859 | 0.01277 | 0.0003807 | 0.0003494 | 0.90946 | 13.0965 | 0.01287 | 0.000383 | 0.0003553 | 0.93809 | 16.7126 | 0.01191 | 0.000379 | 0.0003821 | 0.92654 | 18.3066 | 0.01236 | 0.0003847 | 0.0003774 | 0.98295 | 20.349 | 0.01178 | 0.0003573 | 0.0003207 | 0.94906 | 20.46 | 0.01187 | 0.0003591 | 0.0003249 | 0.93832 | 24.2388 | 0.01153 | 0.0003479 | 0.0003322 | 0.92939 | 25.3239 | 0.01195 | 0.0003547 | 0.0003327 | 0.94682 | 25.2733 | 0.01282 | 0.0003729 | 0.0003441 | 0.97309 | 27.0969 | 0.01231 | 0.0003598 | 0.0003455 | 0.93839 | 27.1985 | 0.01332 | 0.0003811 | 0.000364 | 0.93837 | 30.4988 | 0.0119 | 0.0003508 | 0.0003428 | 0.91002 | 30.5206 | 0.0128 | 0.0003696 | 0.0003595 | 0.93842 | 30.4992 | 0.01428 | 0.0004133 | 0.0003788 | 0.93852 | 33.3604 | 0.01374 | 0.0004041 | 0.0003951 | 0.90099 | 33.3129 | 0.01392 | 0.0004089 | 0.0004016 | 0.98147 | 35.4636 | 0.01389 | 0.0004088 | 0.000384 | 0.96263 | 35.7709 | 0.01392 | 0.0004183 | 0.000406 | 0.98328 | 40.0221 | 0.01466 | 0.0004457 | 0.0004625 | 0.94934 | 41.8887 | 0.01632 | 0.0005387 | 0.0006422 | 0.93856 | 41.87 | 0.0179 | 0.0005744 | 0.0006769 | 0.95344 | 44.3056 | 0.01549 | 0.0004737 | 0.0005078 | 0.9241 | 44.1688 | 0.01568 | 0.0004791 | 0.0005148 | 0.93854 | 44.0746 | 0.01461 | 0.0004362 | 0.0004367 | 0.92957 | 44.0259 | 0.01588 | 0.0004645 | 0.0004577 | 0.92958 | 48.7715 | 0.01562 | 0.0004892 | 0.0005427 | 0.97328 | 48.9863 | 0.01652 | 0.0005057 | 0.0005533 | 0.9766 | 49.2421 | 0.01795 | 0.0005297 | 0.0005101 | 0.887 | 49.6635 | 0.01659 | 0.0004946 | 0.0005216 | 0.98868 | 50.7186 | 0.01817 | 0.0005392 | 0.0005355 | 0.89836 | 52.6606 | 0.01554 | 0.0004667 | 0.0005006 | 0.95339 | 52.9122 | 0.01735 | 0.0005178 | 0.0005244 | 0.9312 | 52.8157 | 0.01751 | 0.0005221 | 0.0005295 | 0.89983 | 53.3289 | 0.01693 | 0.000508 | 0.0004987 | 0.88983 | 51.0908 | 0.01783 | 0.0005421 | 0.0005425 | 0.9384 | 51.8315 | 0.01966 | 0.0005904 | 0.0005657 | 0.96872 | 55.3153 | 0.01889 | 0.0005692 | 0.000568 | 0.97925 | 58.8028 | 0.01756 | 0.0005304 | 0.0005201 | 0.93541 | 66.5441 | 0.01852 | 0.0005658 | 0.0005855 | 0.91823 | 66.2885 | 0.01867 | 0.00057 | 0.0005901 | 0.9456 | 71.9202 | 0.02125 | 0.000631 | 0.0006399 | 0.96848 | 77.525 | 0.01864 | 0.0005452 | 0.000524 | 0.93092 | 76.8969 | 0.01895 | 0.000554 | 0.0005324 | 0.95654 | 77.3291 | 0.0203 | 0.0005818 | 0.0005493 | 0.99356 | 68.1082 | 0.02403 | 0.0007052 | 0.0006837 | 0.97282 | 69.4139 | 0.02349 | 0.000695 | 0.0006786 | 0.94384 | 84.6367 | 0.02218 | 0.0006306 | 0.0005997 | 0.97011 | 89.9733 | 0.02148 | 0.0005998 | 0.0005596 | 0.94712 | 88.6324 | 0.02251 | 0.000635 | 0.0006008 | 0.99476 | 93.6581 | 0.02398 | 0.0006669 | 0.0006451 | 0.90924 | 96.8139 | 0.02276 | 0.0006284 | 0.0005691 | 0.91386 | 99.7074 | 0.02409 | 0.0006785 | 0.0006663 | 0.96164 | 104.3567 | 0.02369 | 0.0006531 | 0.0005828 | 0.95703 | 102.6761 | 0.02348 | 0.000648 | 0.000565 | 0.96967 | 110.9872 | 0.02529 | 0.0007064 | 0.0006164 | 0.95727 | 115.032 | 0.02505 | 0.0007015 | 0.0006147 | 0.94518 | 114.5416 | 0.0252 | 0.0007057 | 0.0006176
1.0913 | 0.22205 | 0.02232 | 0.000955 | 0.0008063 | 1.1172 | 0.21906 | 0.04637 | 0.00184 | 0.00122 | 1.0776 | 0.22367 | 0.06571 | 0.00253 | 0.00145 | 1.0776 | 0.92073 | 0.01721 | 0.0006286 | 0.0004164 | 0.99925 | 0.96859 | 0.02053 | 0.0006958 | 0.0004551 | 1.1403 | 1.9344 | 0.02207 | 0.0007908 | 0.0004396 | 1.0986 | 4.7097 | 0.01488 | 0.0004963 | 0.0003152 | 1.09 | 4.7258 | 0.01622 | 0.0005304 | 0.0003314 | 1 | 6.3387 | 0.01295 | 0.0004185 | 0.0003015 | 0.99979 | 8.0027 | 0.01255 | 0.0003888 | 0.0002964 | 1 | 8.0027 | 0.01345 | 0.0004078 | 0.0003082 | 1.0003 | 9.3839 | 0.01249 | 0.0003762 | 0.0003124 | 1.0001 | 9.384 | 0.01327 | 0.0003913 | 0.0003233 | 1.0001 | 9.384 | 0.01406 | 0.0004059 | 0.0003339 | 1.0527 | 10.7019 | 0.01353 | 0.0004037 | 0.0003207 | 1.0004 | 12.8552 | 0.01268 | 0.0003787 | 0.0003434 | 1.0717 | 12.6643 | 0.01414 | 0.0004289 | 0.0003582 | 1.0231 | 12.795 | 0.01423 | 0.00043 | 0.000364 | 1.0423 | 16.3407 | 0.01298 | 0.000409 | 0.0003881 | 1.0192 | 17.9945 | 0.01333 | 0.0004095 | 0.0003831 | 1.0723 | 20.027 | 0.01266 | 0.0003789 | 0.0003259 | 1.0353 | 20.1578 | 0.01273 | 0.0003804 | 0.0003301 | 1.0165 | 23.9862 | 0.01226 | 0.0003637 | 0.0003366 | 1.0009 | 25.1212 | 0.01265 | 0.0003689 | 0.000337 | 1.0144 | 25.0808 | 0.01352 | 0.0003865 | 0.0003483 | 1.0426 | 26.8642 | 0.01296 | 0.0003721 | 0.0003495 | 1.001 | 27.0059 | 0.01397 | 0.0003927 | 0.0003678 | 1.0009 | 30.4357 | 0.01247 | 0.0003609 | 0.0003463 | 1.0238 | 30.3948 | 0.01396 | 0.0004052 | 0.0003662 | 1.0427 | 30.3641 | 0.01544 | 0.0004455 | 0.0003851 | 1.0428 | 33.3844 | 0.01479 | 0.0004318 | 0.0004011 | 1.0011 | 33.3867 | 0.01497 | 0.0004363 | 0.0004077 | 1.0796 | 35.3879 | 0.01488 | 0.0004332 | 0.0003894 | 1.0589 | 35.8047 | 0.0149 | 0.0004418 | 0.0004114 | 1.0727 | 40.0156 | 0.01554 | 0.0004636 | 0.0004671 | 1.0356 | 41.961 | 0.01716 | 0.0005525 | 0.0006466 | 1.0168 | 41.9528 | 0.01874 | 0.0005874 | 0.0006812 | 1.0329 | 44.5781 | 0.01628 | 0.0004876 | 0.0005121 | 1.0011 | 44.4811 | 0.01648 | 0.000493 | 0.0005191 | 1.0168 | 44.4166 | 0.01541 | 0.0004514 | 0.0004414 | 1.0011 | 44.3584 | 0.01668 | 0.0004788 | 0.0004622 | 1.0011 | 49.103 | 0.01634 | 0.0005005 | 0.0005464 | 1.1123 | 49.4519 | 0.01795 | 0.0005459 | 0.0005603 | 1.0987 | 50.0079 | 0.01937 | 0.0005678 | 0.0005177 | 1.0137 | 50.9453 | 0.01799 | 0.0005343 | 0.00053 | 1.1123 | 51.6938 | 0.01954 | 0.0005745 | 0.0005432 | 1.0267 | 53.1516 | 0.01687 | 0.0005047 | 0.0005083 | 1.0726 | 53.2561 | 0.01868 | 0.000552 | 0.0005315 | 1.0476 | 53.1993 | 0.01884 | 0.0005562 | 0.0005368 | 1.0123 | 54.6595 | 0.01824 | 0.0005419 | 0.0005068 | 1.0011 | 52.7103 | 0.01919 | 0.0005767 | 0.0005515 | 1.0427 | 53.2539 | 0.021 | 0.0006215 | 0.000574 | 1.0764 | 56.2373 | 0.02015 | 0.0005979 | 0.0005756 | 1.0881 | 60.0842 | 0.01874 | 0.0005574 | 0.0005271 | 1.029 | 67.7826 | 0.01956 | 0.000586 | 0.0005915 | 1.0101 | 67.5568 | 0.01972 | 0.0005903 | 0.0005962 | 1.0244 | 73.408 | 0.02222 | 0.0006469 | 0.0006457 | 1.0492 | 78.7125 | 0.01954 | 0.0005609 | 0.0005293 | 1.0085 | 78.1337 | 0.01986 | 0.0005697 | 0.0005378 | 1.0301 | 78.448 | 0.0212 | 0.0005967 | 0.0005544 | 1.0645 | 69.4058 | 0.02506 | 0.0007212 | 0.0006904 | 1.0423 | 70.6791 | 0.0245 | 0.0007108 | 0.0006855 | 1.0068 | 86.0209 | 0.023 | 0.0006423 | 0.000605 | 1.0307 | 91.0782 | 0.02226 | 0.0006107 | 0.0005643 | 1.0063 | 90.0755 | 0.02329 | 0.0006457 | 0.0006059 | 1.1053 | 96.1892 | 0.02546 | 0.0007008 | 0.000654 | 1.0103 | 99.7452 | 0.02419 | 0.0006621 | 0.0005788 | 1.0154 | 102.4776 | 0.02548 | 0.0007083 | 0.0006756 | 1.0819 | 107.3883 | 0.02535 | 0.000696 | 0.0005934 | 1.0767 | 106.0061 | 0.02516 | 0.0006925 | 0.0005762 | 1.0774 | 114.0155 | 0.02686 | 0.000742 | 0.0006265 | 1.0636 | 118.4568 | 0.02656 | 0.000735 | 0.0006247 | 1.0502 | 117.9657 | 0.02671 | 0.0007393 | 0.0006276
1.1905 | 0.21074 | 0.02557 | 0.00107 | 0.0009082 | 1.2413 | 0.20485 | 0.05468 | 0.0022 | 0.00141 | 1.1605 | 0.21416 | 0.07375 | 0.00279 | 0.0016 | 1.1605 | 0.87519 | 0.01918 | 0.0006915 | 0.0004485 | 1.1242 | 0.89452 | 0.02432 | 0.0008845 | 0.000509 | 1.2828 | 1.7952 | 0.02585 | 0.0009588 | 0.0004759 | 1.1984 | 4.5325 | 0.0164 | 0.0005429 | 0.0003282 | 1.1809 | 4.5635 | 0.01774 | 0.0005738 | 0.0003438 | 1.0833 | 6.1504 | 0.01408 | 0.0004493 | 0.0003105 | 1.0712 | 7.8283 | 0.01344 | 0.0004098 | 0.0003031 | 1.0667 | 7.8393 | 0.01433 | 0.0004278 | 0.0003147 | 1.0628 | 9.2094 | 0.01325 | 0.0003921 | 0.0003177 | 1.0589 | 9.2205 | 0.01403 | 0.0004067 | 0.0003285 | 1.1112 | 9.0781 | 0.01558 | 0.0004614 | 0.000344 | 1.1843 | 10.3208 | 0.01521 | 0.0004698 | 0.0003316 | 1.1255 | 12.5137 | 0.01407 | 0.0004281 | 0.0003523 | 1.1908 | 12.3331 | 0.01555 | 0.0004743 | 0.0003669 | 1.1368 | 12.4737 | 0.01562 | 0.0004744 | 0.0003725 | 1.1465 | 15.9791 | 0.01407 | 0.0004382 | 0.0003941 | 1.1119 | 17.6628 | 0.01431 | 0.0004337 | 0.0003887 | 1.1617 | 19.6852 | 0.01354 | 0.0004 | 0.0003311 | 1.1216 | 19.836 | 0.01361 | 0.0004011 | 0.0003352 | 1.0947 | 23.714 | 0.013 | 0.0003792 | 0.0003409 | 1.0724 | 24.8988 | 0.01335 | 0.0003828 | 0.0003412 | 1.0821 | 24.8586 | 0.01422 | 0.0003999 | 0.0003523 | 1.1121 | 26.6218 | 0.01362 | 0.0003843 | 0.0003533 | 1.1261 | 26.5716 | 0.01528 | 0.0004356 | 0.0003752 | 1.126 | 30.2104 | 0.01364 | 0.0003976 | 0.000353 | 1.1375 | 30.1801 | 0.01512 | 0.0004383 | 0.0003725 | 1.147 | 30.1599 | 0.0166 | 0.0004758 | 0.0003911 | 1.1471 | 33.3094 | 0.01585 | 0.0004578 | 0.0004069 | 1.1012 | 33.3516 | 0.01603 | 0.0004621 | 0.0004135 | 1.1778 | 35.2431 | 0.01588 | 0.0004564 | 0.0003945 | 1.1552 | 35.7694 | 0.01588 | 0.000464 | 0.0004166 | 1.1621 | 39.93 | 0.01642 | 0.0004808 | 0.0004714 | 1.1219 | 41.9544 | 0.018 | 0.000566 | 0.0006508 | 1.095 | 41.9666 | 0.01958 | 0.0006001 | 0.0006852 | 1.1123 | 44.7616 | 0.01707 | 0.000501 | 0.0005161 | 1.0781 | 44.6944 | 0.01727 | 0.0005062 | 0.0005231 | 1.095 | 44.6696 | 0.0162 | 0.0004658 | 0.0004459 | 1.1441 | 44.7958 | 0.01826 | 0.0005297 | 0.0004707 | 1.1441 | 49.519 | 0.01777 | 0.000541 | 0.0005534 | 1.2514 | 49.6604 | 0.01937 | 0.0005829 | 0.0005667 | 1.2207 | 50.5662 | 0.02077 | 0.0006024 | 0.0005248 | 1.1404 | 51.8807 | 0.01936 | 0.0005696 | 0.0005376 | 1.2358 | 52.4017 | 0.02089 | 0.0006067 | 0.0005502 | 1.155 | 53.3665 | 0.01819 | 0.0005395 | 0.0005154 | 1.1917 | 53.393 | 0.02 | 0.0005838 | 0.0005382 | 1.164 | 53.3759 | 0.02016 | 0.0005879 | 0.0005435 | 1.1248 | 55.7536 | 0.01951 | 0.0005723 | 0.0005142 | 1.1123 | 54.0935 | 0.02051 | 0.0006075 | 0.0005596 | 1.1469 | 54.4791 | 0.02231 | 0.0006497 | 0.0005815 | 1.184 | 56.9523 | 0.02139 | 0.0006245 | 0.0005825 | 1.1969 | 61.1387 | 0.0199 | 0.0005822 | 0.0005335 | 1.1225 | 68.8244 | 0.0206 | 0.0006049 | 0.0005971 | 1.1019 | 68.6083 | 0.02075 | 0.0006092 | 0.0006018 | 1.1032 | 74.7186 | 0.02317 | 0.0006617 | 0.0006511 | 1.1299 | 79.7129 | 0.02043 | 0.0005757 | 0.0005343 | 1.0861 | 79.1834 | 0.02075 | 0.0005845 | 0.0005428 | 1.1037 | 79.3994 | 0.02209 | 0.0006107 | 0.0005592 | 1.1355 | 70.606 | 0.02606 | 0.0007362 | 0.0006967 | 1.1118 | 71.8471 | 0.02549 | 0.0007256 | 0.0006919 | 1.0697 | 87.2377 | 0.02381 | 0.0006535 | 0.0006101 | 1.0914 | 92.0456 | 0.02303 | 0.0006212 | 0.0005688 | 1.0655 | 91.3713 | 0.02407 | 0.0006558 | 0.0006108 | 1.2435 | 98.7491 | 0.02727 | 0.0007476 | 0.000664 | 1.1365 | 102.7048 | 0.02593 | 0.0007081 | 0.0005896 | 1.1423 | 105.1162 | 0.02718 | 0.0007497 | 0.0006858 | 1.2021 | 109.9322 | 0.02697 | 0.0007344 | 0.0006029 | 1.1963 | 108.8485 | 0.0268 | 0.0007318 | 0.0005861 | 1.1852 | 116.4554 | 0.02839 | 0.0007744 | 0.0006356 | 1.17 | 121.2937 | 0.02803 | 0.0007653 | 0.0006336 | 1.1552 | 120.902 | 0.02818 | 0.0007696 | 0.0006365
1.2897 | 0.19953 | 0.029 | 0.00119 | 0.00101 | 1.3654 | 0.19193 | 0.06355 | 0.00256 | 0.00161 | 1.2434 | 0.20465 | 0.08215 | 0.00305 | 0.00176 | 1.2434 | 0.83425 | 0.02123 | 0.0007551 | 0.0004823 | 1.2491 | 0.83156 | 0.0284 | 0.00106 | 0.0005673 | 1.4253 | 1.6771 | 0.02991 | 0.00112 | 0.0005154 | 1.2983 | 4.3662 | 0.01798 | 0.0005891 | 0.0003416 | 1.2717 | 4.4093 | 0.01931 | 0.000617 | 0.0003565 | 1.1667 | 5.972 | 0.01524 | 0.0004798 | 0.0003197 | 1.1426 | 7.6589 | 0.01435 | 0.0004306 | 0.0003099 | 1.1333 | 7.6799 | 0.01524 | 0.0004477 | 0.0003212 | 1.1254 | 9.041 | 0.01402 | 0.000408 | 0.0003231 | 1.1765 | 8.9067 | 0.01559 | 0.0004639 | 0.000339 | 1.2501 | 8.7202 | 0.01756 | 0.0005415 | 0.0003569 | 1.3159 | 9.9748 | 0.01694 | 0.0005316 | 0.0003427 | 1.2505 | 12.1625 | 0.0155 | 0.0004747 | 0.0003612 | 1.3099 | 12.0021 | 0.017 | 0.0005179 | 0.0003756 | 1.2505 | 12.1626 | 0.01705 | 0.0005169 | 0.0003811 | 1.2508 | 15.6077 | 0.01518 | 0.0004667 | 0.0004001 | 1.2045 | 17.3313 | 0.01532 | 0.0004574 | 0.0003942 | 1.251 | 19.3436 | 0.01444 | 0.0004207 | 0.0003362 | 1.2079 | 19.5044 | 0.01451 | 0.0004214 | 0.0003403 | 1.1729 | 23.4221 | 0.01375 | 0.0003943 | 0.000345 | 1.1439 | 24.6567 | 0.01407 | 0.0003965 | 0.0003452 | 1.2173 | 24.3949 | 0.01565 | 0.0004493 | 0.0003602 | 1.2511 | 26.0878 | 0.01496 | 0.0004294 | 0.0003608 | 1.2512 | 26.088 | 0.01662 | 0.000476 | 0.0003823 | 1.2512 | 29.9061 | 0.01481 | 0.0004318 | 0.0003594 | 1.2513 | 29.9062 | 0.01629 | 0.0004696 | 0.0003786 | 1.2512 | 29.9063 | 0.01777 | 0.0005047 | 0.0003969 | 1.2514 | 33.1652 | 0.01691 | 0.0004826 | 0.0004124 | 1.2013 | 33.2472 | 0.01708 | 0.0004865 | 0.000419 | 1.2759 | 35.049 | 0.01688 | 0.0004786 | 0.0003994 | 1.2514 | 35.6648 | 0.01687 | 0.0004853 | 0.0004215 | 1.2515 | 39.7952 | 0.01731 | 0.0004975 | 0.0004756 | 1.2083 | 41.8987 | 0.01884 | 0.0005791 | 0.0006547 | 1.2514 | 41.8564 | 0.02126 | 0.0006468 | 0.0006927 | 1.2713 | 44.8908 | 0.01864 | 0.0005493 | 0.0005236 | 1.2321 | 44.8833 | 0.01884 | 0.0005542 | 0.0005307 | 1.2514 | 44.9779 | 0.01777 | 0.0005174 | 0.0004542 | 1.2871 | 45.0158 | 0.01983 | 0.0005754 | 0.0004785 | 1.2871 | 49.6878 | 0.01919 | 0.0005781 | 0.0005598 | 1.3904 | 49.6911 | 0.02079 | 0.0006174 | 0.0005727 | 1.3428 | 50.9465 | 0.02215 | 0.0006346 | 0.0005313 | 1.2671 | 52.5489 | 0.02071 | 0.0006018 | 0.0005445 | 1.3594 | 52.9115 | 0.02223 | 0.0006365 | 0.0005566 | 1.2834 | 53.4042 | 0.01951 | 0.0005719 | 0.000522 | 1.3109 | 53.402 | 0.02132 | 0.0006139 | 0.0005444 | 1.2804 | 53.4047 | 0.02148 | 0.0006178 | 0.0005497 | 1.2373 | 56.6304 | 0.02076 | 0.0006002 | 0.0005209 | 1.2235 | 55.2595 | 0.02179 | 0.0006354 | 0.0005669 | 1.2512 | 55.5166 | 0.02359 | 0.0006755 | 0.0005885 | 1.2916 | 57.5095 | 0.02262 | 0.0006493 | 0.0005889 | 1.3057 | 62.0055 | 0.02104 | 0.0006053 | 0.0005394 | 1.216 | 69.6987 | 0.02161 | 0.0006227 | 0.0006022 | 1.1937 | 69.5024 | 0.02177 | 0.000627 | 0.000607 | 1.182 | 75.8816 | 0.0241 | 0.0006757 | 0.0006561 | 1.2106 | 80.5656 | 0.02131 | 0.0005898 | 0.0005389 | 1.1636 | 80.0855 | 0.02164 | 0.0005985 | 0.0005475 | 1.1773 | 80.2229 | 0.02297 | 0.0006241 | 0.0005638 | 1.2065 | 71.7082 | 0.02705 | 0.0007505 | 0.0007026 | 1.1813 | 72.9174 | 0.02646 | 0.0007397 | 0.000698 | 1.1326 | 88.3169 | 0.02462 | 0.0006641 | 0.0006148 | 1.2126 | 93.6664 | 0.02454 | 0.0006586 | 0.0005772 | 1.1839 | 93.5593 | 0.02559 | 0.0006919 | 0.0006197 | 1.3816 | 100.7579 | 0.02903 | 0.0007897 | 0.0006729 | 1.2628 | 105.0553 | 0.02763 | 0.0007491 | 0.0005992 | 1.2692 | 107.2657 | 0.02883 | 0.0007871 | 0.0006949 | 1.3223 | 111.8851 | 0.02856 | 0.0007693 | 0.0006115 | 1.3159 | 111.1003 | 0.0284 | 0.0007675 | 0.0005951 | 1.2929 | 118.5042 | 0.02988 | 0.0008042 | 0.0006439 | 1.2764 | 123.64 | 0.02947 | 0.0007932 | 0.0006417 | 1.2602 | 123.3477 | 0.02962 | 0.0007975 | 0.0006447
1.3889 | 0.18962 | 0.03261 | 0.00132 | 0.00113 | 1.4896 | 0.18062 | 0.073 | 0.00291 | 0.00182 | 1.3263 | 0.19574 | 0.09095 | 0.00332 | 0.00192 | 1.3263 | 0.79722 | 0.02339 | 0.0008193 | 0.0005178 | 1.374 | 0.77742 | 0.03278 | 0.00124 | 0.00063 | 1.5678 | 1.575 | 0.03424 | 0.00128 | 0.0005581 | 1.3982 | 4.211 | 0.01963 | 0.000635 | 0.0003554 | 1.3625 | 4.2651 | 0.02093 | 0.00066 | 0.0003695 | 1.25 | 5.8027 | 0.01643 | 0.0005101 | 0.000329 | 1.214 | 7.4935 | 0.01528 | 0.0004513 | 0.0003167 | 1.2 | 7.5256 | 0.01617 | 0.0004675 | 0.0003278 | 1.2504 | 8.7192 | 0.01561 | 0.0004673 | 0.000334 | 1.3236 | 8.5408 | 0.0176 | 0.0005466 | 0.0003523 | 1.389 | 8.3885 | 0.01962 | 0.0006165 | 0.00037 | 1.4475 | 9.6581 | 0.01873 | 0.0005905 | 0.0003539 | 1.3756 | 11.8215 | 0.01696 | 0.0005195 | 0.0003701 | 1.429 | 11.6812 | 0.01849 | 0.0005602 | 0.0003843 | 1.3642 | 11.8517 | 0.01851 | 0.0005582 | 0.0003896 | 1.355 | 15.2465 | 0.01632 | 0.0004949 | 0.000406 | 1.2972 | 16.9999 | 0.01635 | 0.0004807 | 0.0003997 | 1.3404 | 18.9923 | 0.01536 | 0.0004411 | 0.0003412 | 1.2942 | 19.173 | 0.01542 | 0.0004414 | 0.0003453 | 1.2511 | 23.1204 | 0.0145 | 0.0004093 | 0.0003491 | 1.2869 | 24.1432 | 0.01551 | 0.0004472 | 0.0003532 | 1.3526 | 23.9019 | 0.01711 | 0.0004955 | 0.0003679 | 1.3901 | 25.5246 | 0.01632 | 0.0004719 | 0.0003681 | 1.3763 | 25.585 | 0.01798 | 0.0005146 | 0.0003892 | 1.3763 | 29.5425 | 0.01599 | 0.0004641 | 0.0003655 | 1.365 | 29.5829 | 0.01747 | 0.0004994 | 0.0003845 | 1.3555 | 29.6033 | 0.01896 | 0.0005326 | 0.0004026 | 1.3556 | 32.9615 | 0.01797 | 0.0005064 | 0.0004176 | 1.3014 | 33.0734 | 0.01814 | 0.00051 | 0.0004242 | 1.3741 | 34.8154 | 0.01789 | 0.0005001 | 0.0004042 | 1.3477 | 35.5209 | 0.01786 | 0.0005059 | 0.0004263 | 1.4302 | 39.4071 | 0.01908 | 0.0005587 | 0.0004835 | 1.3809 | 41.6693 | 0.02053 | 0.0006276 | 0.0006621 | 1.4078 | 41.6282 | 0.02295 | 0.0006907 | 0.0006996 | 1.4302 | 44.8122 | 0.02021 | 0.0005936 | 0.0005306 | 1.3862 | 44.8545 | 0.02041 | 0.0005981 | 0.0005377 | 1.4078 | 45.0687 | 0.01933 | 0.0005639 | 0.0004619 | 1.4301 | 45.0677 | 0.02139 | 0.0006175 | 0.0004857 | 1.4301 | 49.6786 | 0.0206 | 0.0006129 | 0.0005657 | 1.5294 | 49.5932 | 0.02221 | 0.00065 | 0.0005783 | 1.4649 | 51.1883 | 0.02353 | 0.0006647 | 0.0005375 | 1.3939 | 53.0189 | 0.02204 | 0.0006317 | 0.0005509 | 1.483 | 53.2429 | 0.02356 | 0.0006645 | 0.0005626 | 1.4117 | 53.3238 | 0.02083 | 0.0006026 | 0.0005281 | 1.4301 | 53.3127 | 0.02264 | 0.0006426 | 0.0005503 | 1.3968 | 53.3452 | 0.0228 | 0.0006463 | 0.0005556 | 1.3497 | 57.3391 | 0.022 | 0.0006261 | 0.0005272 | 1.3347 | 56.2376 | 0.02306 | 0.0006611 | 0.0005737 | 1.3555 | 56.4058 | 0.02485 | 0.0006996 | 0.0005949 | 1.3993 | 57.9585 | 0.02384 | 0.0006728 | 0.000595 | 1.4145 | 62.7141 | 0.02217 | 0.0006269 | 0.0005449 | 1.3096 | 70.4251 | 0.02262 | 0.0006396 | 0.000607 | 1.2855 | 70.2485 | 0.02278 | 0.0006438 | 0.0006118 | 1.2608 | 76.9065 | 0.02502 | 0.000689 | 0.0006608 | 1.2913 | 81.2902 | 0.02218 | 0.0006032 | 0.0005433 | 1.2412 | 80.8497 | 0.02251 | 0.000612 | 0.000552 | 1.2509 | 80.9381 | 0.02385 | 0.000637 | 0.000568 | 1.2774 | 72.7222 | 0.02803 | 0.0007641 | 0.0007081 | 1.2508 | 73.9096 | 0.02742 | 0.0007531 | 0.0007037 | 1.2585 | 90.1008 | 0.02619 | 0.0007022 | 0.0006236 | 1.3642 | 95.2163 | 0.02641 | 0.0007109 | 0.0005867 | 1.3319 | 95.6762 | 0.02745 | 0.0007419 | 0.0006298 | 1.5198 | 102.3234 | 0.03077 | 0.0008281 | 0.0006811 | 1.3891 | 106.9138 | 0.02929 | 0.0007864 | 0.000608 | 1.3962 | 108.9234 | 0.03046 | 0.0008215 | 0.0007032 | 1.4425 | 113.4451 | 0.03012 | 0.0008016 | 0.0006194 | 1.4355 | 112.9593 | 0.02997 | 0.0008002 | 0.0006034 | 1.4006 | 120.26 | 0.03136 | 0.000832 | 0.0006516 | 1.3827 | 125.7936 | 0.03088 | 0.0008191 | 0.0006491 | 1.3653 | 125.4009 | 0.03104 | 0.0008235 | 0.0006522
1.4881 | 0.18082 | 0.03641 | 0.00144 | 0.00124 | 1.6137 | 0.17082 | 0.08301 | 0.00326 | 0.00204 | 1.492 | 0.18043 | 0.10967 | 0.00428 | 0.00227 | 1.492 | 0.73267 | 0.028 | 0.00106 | 0.0005937 | 1.4989 | 0.73028 | 0.03745 | 0.00141 | 0.0006971 | 1.7104 | 1.487 | 0.03884 | 0.00144 | 0.0006038 | 1.4981 | 4.0648 | 0.02133 | 0.0006809 | 0.0003696 | 1.4534 | 4.1289 | 0.02261 | 0.0007031 | 0.0003829 | 1.3333 | 5.6415 | 0.01766 | 0.0005404 | 0.0003386 | 1.2854 | 7.3332 | 0.01623 | 0.000472 | 0.0003237 | 1.3333 | 7.229 | 0.01808 | 0.0005418 | 0.0003413 | 1.4067 | 8.3474 | 0.01767 | 0.000553 | 0.0003479 | 1.4707 | 8.2041 | 0.01971 | 0.0006241 | 0.000366 | 1.5279 | 8.0799 | 0.02176 | 0.0006884 | 0.0003835 | 1.5791 | 9.3664 | 0.02059 | 0.0006474 | 0.0003655 | 1.5006 | 11.5007 | 0.01847 | 0.0005629 | 0.0003791 | 1.5481 | 11.3804 | 0.02001 | 0.0006017 | 0.0003932 | 1.4779 | 11.5609 | 0.02002 | 0.0005986 | 0.0003981 | 1.4592 | 14.9055 | 0.01749 | 0.0005227 | 0.000412 | 1.3898 | 16.6688 | 0.01739 | 0.0005039 | 0.0004051 | 1.4297 | 18.6511 | 0.0163 | 0.0004613 | 0.0003463 | 1.3805 | 18.8417 | 0.01634 | 0.0004612 | 0.0003503 | 1.4075 | 22.5074 | 0.01605 | 0.0004651 | 0.0003572 | 1.4298 | 23.6104 | 0.01698 | 0.0004946 | 0.000361 | 1.4879 | 23.3994 | 0.0186 | 0.0005394 | 0.0003754 | 1.5291 | 24.9719 | 0.01772 | 0.0005125 | 0.0003753 | 1.5014 | 25.0825 | 0.01937 | 0.0005518 | 0.000396 | 1.5014 | 29.1594 | 0.01719 | 0.000495 | 0.0003715 | 1.4788 | 29.2301 | 0.01867 | 0.0005281 | 0.0003902 | 1.4598 | 29.2906 | 0.02015 | 0.0005595 | 0.0004081 | 1.4599 | 32.7184 | 0.01904 | 0.0005293 | 0.0004228 | 1.4015 | 32.8601 | 0.01921 | 0.0005327 | 0.0004293 | 1.5704 | 34.2594 | 0.01993 | 0.0005785 | 0.0004134 | 1.5402 | 35.1343 | 0.01985 | 0.0005804 | 0.0004356 | 1.609 | 38.9107 | 0.02088 | 0.000615 | 0.000491 | 1.5535 | 41.3417 | 0.02222 | 0.0006731 | 0.0006689 | 1.5643 | 41.3215 | 0.02465 | 0.0007323 | 0.000706 | 1.5891 | 44.5752 | 0.02179 | 0.000635 | 0.0005372 | 1.5402 | 44.6573 | 0.02198 | 0.0006392 | 0.0005443 | 1.5642 | 45.0011 | 0.02089 | 0.0006067 | 0.0004691 | 1.5731 | 45.0009 | 0.02295 | 0.0006568 | 0.0004926 | 1.5731 | 49.541 | 0.02202 | 0.0006458 | 0.0005713 | 1.6685 | 49.3866 | 0.02363 | 0.0006813 | 0.0005837 | 1.587 | 51.3212 | 0.02491 | 0.0006934 | 0.0005434 | 1.5206 | 53.3205 | 0.02337 | 0.0006598 | 0.0005569 | 1.6066 | 53.4556 | 0.02488 | 0.000691 | 0.0005683 | 1.54 | 53.1751 | 0.02215 | 0.0006318 | 0.000534 | 1.5493 | 53.1547 | 0.02396 | 0.0006701 | 0.0005559 | 1.5132 | 53.207 | 0.02412 | 0.0006736 | 0.0005613 | 1.4622 | 57.8994 | 0.02322 | 0.0006504 | 0.000533 | 1.446 | 57.0674 | 0.0243 | 0.0006851 | 0.00058 | 1.4597 | 57.1564 | 0.02609 | 0.0007221 | 0.000601 | 1.5069 | 58.299 | 0.02505 | 0.0006952 | 0.0006007 | 1.5233 | 63.2942 | 0.02329 | 0.0006473 | 0.0005501 | 1.4031 | 71.0331 | 0.02361 | 0.0006557 | 0.0006116 | 1.3773 | 70.8763 | 0.02378 | 0.0006599 | 0.0006164 | 1.3396 | 77.8229 | 0.02593 | 0.0007017 | 0.0006653 | 1.372 | 81.9065 | 0.02304 | 0.0006162 | 0.0005475 | 1.3188 | 81.5055 | 0.02338 | 0.0006248 | 0.0005562 | 1.3244 | 81.5548 | 0.02471 | 0.0006493 | 0.0005721 | 1.4194 | 74.5445 | 0.02994 | 0.0008122 | 0.0007184 | 1.3897 | 75.6789 | 0.0293 | 0.0008006 | 0.0007144 | 1.4158 | 91.7938 | 0.02813 | 0.0007552 | 0.0006335 | 1.5158 | 96.3834 | 0.02824 | 0.0007582 | 0.0005953 | 1.4799 | 97.2808 | 0.02928 | 0.0007869 | 0.0006388 | 1.6579 | 103.5942 | 0.03247 | 0.0008638 | 0.0006887 | 1.5154 | 108.4785 | 0.03092 | 0.0008208 | 0.0006161 | 1.5231 | 110.1875 | 0.03207 | 0.0008536 | 0.0007108 | 1.5627 | 114.7106 | 0.03166 | 0.0008319 | 0.0006268 | 1.5552 | 114.5239 | 0.03152 | 0.0008308 | 0.0006111 | 1.5084 | 121.7214 | 0.03281 | 0.0008582 | 0.0006588 | 1.4891 | 127.5531 | 0.03227 | 0.0008434 | 0.000656 | 1.4703 | 127.26 | 0.03243 | 0.0008478 | 0.0006591
1.5873 | 0.17281 | 0.04038 | 0.00156 | 0.00136 | 1.7378 | 0.16201 | 0.09358 | 0.00362 | 0.00227 | 1.6578 | 0.16762 | 0.12991 | 0.00518 | 0.00263 | 1.6578 | 0.67833 | 0.03299 | 0.00128 | 0.000676 | 1.6238 | 0.68885 | 0.04241 | 0.00158 | 0.0007684 | 1.8529 | 1.4099 | 0.0437 | 0.0016 | 0.0006524 | 1.5979 | 3.9267 | 0.02309 | 0.000727 | 0.0003842 | 1.5442 | 3.9998 | 0.02434 | 0.0007464 | 0.0003967 | 1.4167 | 5.4882 | 0.01893 | 0.0005707 | 0.0003483 | 1.4283 | 7.0297 | 0.01819 | 0.0005494 | 0.0003378 | 1.5 | 6.8844 | 0.02057 | 0.0006488 | 0.0003586 | 1.563 | 8.0057 | 0.01982 | 0.0006332 | 0.0003622 | 1.6177 | 7.8926 | 0.0219 | 0.0006984 | 0.0003801 | 1.6668 | 7.7944 | 0.02398 | 0.0007582 | 0.0003973 | 1.7107 | 9.0968 | 0.02249 | 0.0007028 | 0.0003773 | 1.6257 | 11.18 | 0.02003 | 0.0006055 | 0.0003882 | 1.6671 | 11.0798 | 0.02158 | 0.0006424 | 0.0004021 | 1.5916 | 11.2702 | 0.02156 | 0.0006383 | 0.0004068 | 1.5635 | 14.5646 | 0.01868 | 0.0005503 | 0.000418 | 1.4825 | 16.3478 | 0.01846 | 0.0005268 | 0.0004106 | 1.6085 | 17.989 | 0.01822 | 0.0005368 | 0.0003565 | 1.553 | 18.1896 | 0.01825 | 0.0005353 | 0.0003602 | 1.5639 | 21.8951 | 0.01763 | 0.0005175 | 0.0003653 | 1.5728 | 23.078 | 0.01849 | 0.0005397 | 0.0003688 | 1.6231 | 22.8973 | 0.02012 | 0.0005817 | 0.0003829 | 1.6681 | 24.4196 | 0.01914 | 0.0005517 | 0.0003824 | 1.6265 | 24.5803 | 0.02079 | 0.000588 | 0.0004028 | 1.6265 | 28.7468 | 0.01841 | 0.0005248 | 0.0003775 | 1.5925 | 28.8576 | 0.01988 | 0.000556 | 0.0003959 | 1.6683 | 28.6062 | 0.02258 | 0.0006581 | 0.000419 | 1.6685 | 32.1532 | 0.02122 | 0.0006132 | 0.0004327 | 1.6018 | 32.3447 | 0.02137 | 0.0006153 | 0.0004392 | 1.7666 | 33.6447 | 0.022 | 0.0006497 | 0.0004224 | 1.7327 | 34.6491 | 0.02187 | 0.0006479 | 0.0004444 | 1.7878 | 38.3655 | 0.0227 | 0.0006678 | 0.0004983 | 1.7261 | 40.9556 | 0.02394 | 0.0007164 | 0.0006754 | 1.7207 | 40.9659 | 0.02636 | 0.0007723 | 0.0007122 | 1.748 | 44.2393 | 0.02337 | 0.0006744 | 0.0005434 | 1.6942 | 44.3612 | 0.02356 | 0.0006781 | 0.0005505 | 1.7207 | 44.8348 | 0.02246 | 0.0006469 | 0.000476 | 1.7161 | 44.8351 | 0.02452 | 0.0006941 | 0.0004992 | 1.7161 | 49.3045 | 0.02345 | 0.0006774 | 0.0005767 | 1.8075 | 49.1209 | 0.02506 | 0.0007114 | 0.0005889 | 1.709 | 51.365 | 0.02628 | 0.0007208 | 0.000549 | 1.6473 | 53.4933 | 0.02468 | 0.0006865 | 0.0005626 | 1.7302 | 53.5492 | 0.02619 | 0.0007164 | 0.0005737 | 1.6684 | 52.9676 | 0.02348 | 0.00066 | 0.0005396 | 1.6684 | 52.9577 | 0.02528 | 0.0006967 | 0.0005614 | 1.6296 | 53.0299 | 0.02544 | 0.0007 | 0.0005667 | 1.5747 | 58.341 | 0.02443 | 0.0006734 | 0.0005386 | 1.5572 | 57.7485 | 0.02553 | 0.0007076 | 0.0005859 | 1.564 | 57.7882 | 0.02731 | 0.0007435 | 0.0006067 | 1.6145 | 58.5506 | 0.02626 | 0.0007166 | 0.0006061 | 1.6321 | 63.7555 | 0.0244 | 0.0006667 | 0.000555 | 1.4967 | 71.5424 | 0.0246 | 0.0006711 | 0.0006159 | 1.4692 | 71.3955 | 0.02477 | 0.0006753 | 0.0006207 | 1.4184 | 78.6308 | 0.02683 | 0.0007139 | 0.0006695 | 1.4527 | 82.4342 | 0.0239 | 0.0006286 | 0.0005514 | 1.3964 | 82.0728 | 0.02424 | 0.0006373 | 0.0005602 | 1.4716 | 82.5518 | 0.02643 | 0.0006944 | 0.0005798 | 1.5968 | 76.4662 | 0.03227 | 0.0008784 | 0.00073 | 1.5635 | 77.5575 | 0.0316 | 0.0008659 | 0.0007264 | 1.5731 | 93.0335 | 0.03003 | 0.0008031 | 0.0006425 | 1.6674 | 97.2658 | 0.03006 | 0.0008017 | 0.0006033 | 1.6279 | 98.4913 | 0.03107 | 0.0008282 | 0.0006471 | 1.7961 | 104.569 | 0.03417 | 0.0008974 | 0.0006957 | 1.6417 | 109.648 | 0.03254 | 0.0008531 | 0.0006237 | 1.65 | 111.2565 | 0.03366 | 0.0008838 | 0.0007179 | 1.6829 | 115.7805 | 0.03319 | 0.0008604 | 0.0006337 | 1.6748 | 115.793 | 0.03305 | 0.0008594 | 0.0006182 | 1.6161 | 122.8874 | 0.03425 | 0.000883 | 0.0006656 | 1.5954 | 129.1175 | 0.03364 | 0.0008664 | 0.0006625 | 1.5753 | 128.824 | 0.03381 | 0.0008708 | 0.0006657
1.6865 | 0.1655 | 0.04454 | 0.00169 | 0.00149 | 1.862 | 0.1542 | 0.10471 | 0.00397 | 0.00251 | 1.8236 | 0.15651 | 0.15165 | 0.00606 | 0.00303 | 1.8236 | 0.63199 | 0.03837 | 0.0015 | 0.0007646 | 1.7487 | 0.65212 | 0.04767 | 0.00176 | 0.0008438 | 1.9954 | 1.3408 | 0.04883 | 0.00176 | 0.000704 | 1.6978 | 3.7986 | 0.02491 | 0.0007733 | 0.0003994 | 1.635 | 3.8787 | 0.02613 | 0.0007898 | 0.0004109 | 1.5 | 5.343 | 0.02023 | 0.000601 | 0.0003583 | 1.6068 | 6.6781 | 0.02076 | 0.000661 | 0.000356 | 1.6667 | 6.567 | 0.02319 | 0.0007491 | 0.0003765 | 1.7193 | 7.6912 | 0.02207 | 0.00071 | 0.000377 | 1.7648 | 7.6051 | 0.02417 | 0.0007705 | 0.0003946 | 1.8057 | 7.528 | 0.02628 | 0.0008265 | 0.0004116 | 1.8423 | 8.8453 | 0.02446 | 0.0007571 | 0.0003893 | 1.7507 | 10.8794 | 0.02162 | 0.0006474 | 0.0003975 | 1.7862 | 10.7992 | 0.02319 | 0.0006827 | 0.0004111 | 1.7052 | 10.9896 | 0.02314 | 0.0006775 | 0.0004156 | 1.6677 | 14.2438 | 0.01991 | 0.0005778 | 0.000424 | 1.6678 | 15.7361 | 0.02065 | 0.000613 | 0.0004216 | 1.7872 | 17.3574 | 0.02021 | 0.0006076 | 0.0003667 | 1.7256 | 17.5679 | 0.02022 | 0.0006047 | 0.0003703 | 1.7203 | 21.3031 | 0.01926 | 0.0005676 | 0.0003733 | 1.7158 | 22.556 | 0.02003 | 0.0005831 | 0.0003765 | 1.7584 | 22.4055 | 0.02167 | 0.0006228 | 0.0003904 | 1.8072 | 23.8876 | 0.0206 | 0.0005899 | 0.0003895 | 1.7517 | 24.0985 | 0.02224 | 0.0006235 | 0.0004095 | 1.7516 | 28.3246 | 0.01964 | 0.0005539 | 0.0003833 | 1.82 | 28.0935 | 0.02236 | 0.0006582 | 0.000407 | 1.8768 | 27.8927 | 0.02508 | 0.0007478 | 0.0004296 | 1.877 | 31.519 | 0.02343 | 0.0006896 | 0.0004423 | 1.802 | 31.7505 | 0.02357 | 0.0006905 | 0.0004487 | 1.9629 | 32.9908 | 0.02412 | 0.0007162 | 0.0004312 | 1.9253 | 34.1149 | 0.02392 | 0.0007107 | 0.000453 | 1.9666 | 37.7912 | 0.02455 | 0.0007181 | 0.0005054 | 1.8987 | 40.5305 | 0.02566 | 0.0007579 | 0.0006816 | 1.8771 | 40.5812 | 0.02808 | 0.0008109 | 0.0007181 | 1.9069 | 43.8344 | 0.02497 | 0.0007121 | 0.0005495 | 1.8482 | 43.9962 | 0.02516 | 0.0007154 | 0.0005565 | 1.8771 | 44.5795 | 0.02404 | 0.000685 | 0.0004827 | 1.8591 | 44.6102 | 0.02609 | 0.0007297 | 0.0005056 | 1.8592 | 48.999 | 0.02488 | 0.0007078 | 0.0005819 | 1.9466 | 48.796 | 0.0265 | 0.0007407 | 0.0005939 | 1.8311 | 51.3297 | 0.02765 | 0.0007471 | 0.0005544 | 1.774 | 53.567 | 0.026 | 0.000712 | 0.000568 | 1.8538 | 53.5635 | 0.02751 | 0.0007409 | 0.0005789 | 1.7967 | 52.721 | 0.02481 | 0.0006871 | 0.0005451 | 1.7876 | 52.7416 | 0.02662 | 0.0007225 | 0.0005666 | 1.746 | 52.8137 | 0.02678 | 0.0007256 | 0.0005719 | 1.6872 | 58.6836 | 0.02563 | 0.0006953 | 0.0005439 | 1.6684 | 58.3107 | 0.02674 | 0.0007289 | 0.0005915 | 1.6683 | 58.3108 | 0.02852 | 0.0007638 | 0.0006121 | 1.7222 | 58.7432 | 0.02746 | 0.0007373 | 0.0006113 | 1.7409 | 64.1079 | 0.0255 | 0.0006854 | 0.0005598 | 1.5902 | 71.9629 | 0.02558 | 0.000686 | 0.00062 | 1.561 | 71.8358 | 0.02575 | 0.0006902 | 0.0006248 | 1.576 | 79.9897 | 0.02861 | 0.000758 | 0.0006772 | 1.6141 | 83.2728 | 0.02559 | 0.0006741 | 0.0005589 | 1.5515 | 82.9808 | 0.02594 | 0.0006826 | 0.0005677 | 1.6555 | 83.4583 | 0.02855 | 0.0007576 | 0.0005885 | 1.7742 | 78.063 | 0.03455 | 0.0009371 | 0.0007406 | 1.7372 | 79.1418 | 0.03384 | 0.0009239 | 0.0007373 | 1.7304 | 93.9382 | 0.03192 | 0.0008473 | 0.0006507 | 1.819 | 97.9325 | 0.03186 | 0.0008423 | 0.0006108 | 1.7758 | 99.3862 | 0.03285 | 0.0008666 | 0.0006548 | 1.9343 | 105.347 | 0.03584 | 0.0009291 | 0.0007024 | 1.768 | 110.6215 | 0.03413 | 0.0008835 | 0.0006308 | 1.7769 | 112.0295 | 0.03523 | 0.0009125 | 0.0007246 | 1.8031 | 116.654 | 0.0347 | 0.0008876 | 0.0006402 | 1.7944 | 116.8658 | 0.03456 | 0.0008866 | 0.000625 | 1.7239 | 123.9572 | 0.03568 | 0.0009067 | 0.0006719 | 1.7018 | 130.4858 | 0.03499 | 0.0008883 | 0.0006686 | 1.6803 | 130.292 | 0.03517 | 0.0008926 | 0.0006718
1.7857 | 0.1589 | 0.04887 | 0.00181 | 0.00162 | 1.9861 | 0.1471 | 0.11639 | 0.00433 | 0.00277 | 1.9894 | 0.147 | 0.17485 | 0.00693 | 0.00344 | 1.9894 | 0.59197 | 0.04412 | 0.00171 | 0.0008593 | 1.9985 | 0.58997 | 0.05902 | 0.0024 | 0.00101 | 2.138 | 1.2838 | 0.05419 | 0.00193 | 0.0007583 | 1.7977 | 3.6764 | 0.0268 | 0.0008198 | 0.000415 | 1.8167 | 3.6544 | 0.02987 | 0.000954 | 0.0004405 | 1.6667 | 5.0737 | 0.02294 | 0.000715 | 0.0003789 | 1.7853 | 6.3567 | 0.02346 | 0.0007657 | 0.0003751 | 1.8333 | 6.2756 | 0.02593 | 0.0008456 | 0.0003951 | 1.8756 | 7.4018 | 0.0244 | 0.0007848 | 0.0003924 | 1.9119 | 7.3377 | 0.02652 | 0.0008412 | 0.0004096 | 1.9446 | 7.2806 | 0.02865 | 0.000894 | 0.0004264 | 1.9739 | 8.6109 | 0.02647 | 0.0008104 | 0.0004017 | 1.8758 | 10.5988 | 0.02326 | 0.0006889 | 0.0004068 | 1.9053 | 10.5287 | 0.02484 | 0.0007227 | 0.0004204 | 1.8189 | 10.7291 | 0.02476 | 0.0007164 | 0.0004245 | 1.8762 | 13.6325 | 0.02243 | 0.0006811 | 0.0004365 | 1.8531 | 15.1647 | 0.02293 | 0.0006941 | 0.0004328 | 1.9659 | 16.766 | 0.02228 | 0.0006754 | 0.0003772 | 1.8981 | 16.9865 | 0.02225 | 0.0006712 | 0.0003805 | 1.8766 | 20.7314 | 0.02094 | 0.0006161 | 0.0003814 | 1.8588 | 22.0542 | 0.02161 | 0.0006254 | 0.0003842 | 1.8936 | 21.9339 | 0.02326 | 0.000663 | 0.0003979 | 1.9462 | 23.3759 | 0.02209 | 0.0006274 | 0.0003966 | 2.0019 | 23.1754 | 0.02522 | 0.0007541 | 0.0004231 | 2.0019 | 27.4708 | 0.02217 | 0.0006603 | 0.0003949 | 2.0475 | 27.4203 | 0.02489 | 0.0007509 | 0.0004181 | 2.0854 | 27.3599 | 0.02763 | 0.0008312 | 0.0004402 | 2.0856 | 31.0456 | 0.02568 | 0.0007606 | 0.0004517 | 2.0022 | 31.127 | 0.02581 | 0.0007608 | 0.000458 | 2.1592 | 32.6676 | 0.02626 | 0.0007787 | 0.0004399 | 2.1178 | 33.8314 | 0.02599 | 0.0007697 | 0.0004615 | 2.1453 | 37.5575 | 0.02642 | 0.0007661 | 0.0005124 | 2.0713 | 40.2861 | 0.02741 | 0.0007979 | 0.0006876 | 2.0335 | 40.2771 | 0.02982 | 0.0008483 | 0.0007239 | 2.0658 | 43.5901 | 0.02658 | 0.0007484 | 0.0005553 | 2.0022 | 43.5718 | 0.02676 | 0.0007515 | 0.0005624 | 2.0335 | 44.3749 | 0.02562 | 0.0007214 | 0.0004891 | 2.0021 | 44.3359 | 0.02768 | 0.000764 | 0.0005118 | 2.0022 | 48.6541 | 0.02632 | 0.0007373 | 0.0005869 | 2.0856 | 48.7316 | 0.02794 | 0.000769 | 0.0005987 | 1.9532 | 51.2349 | 0.02902 | 0.0007726 | 0.0005596 | 1.9007 | 53.5415 | 0.02731 | 0.0007366 | 0.0005732 | 1.9774 | 53.4985 | 0.02882 | 0.0007645 | 0.0005839 | 1.9251 | 52.4553 | 0.02615 | 0.0007135 | 0.0005504 | 1.9068 | 52.4862 | 0.02796 | 0.0007476 | 0.0005717 | 1.8624 | 52.5882 | 0.02811 | 0.0007505 | 0.000577 | 1.7997 | 58.927 | 0.02683 | 0.0007163 | 0.000549 | 1.7797 | 58.7638 | 0.02794 | 0.0007492 | 0.0005968 | 1.7725 | 58.7343 | 0.02973 | 0.0007832 | 0.0006172 | 1.8298 | 58.8765 | 0.02866 | 0.0007572 | 0.0006163 | 1.8497 | 64.381 | 0.0266 | 0.0007033 | 0.0005643 | 1.6837 | 72.3044 | 0.02656 | 0.0007004 | 0.0006239 | 1.6528 | 72.1972 | 0.02673 | 0.0007045 | 0.0006288 | 1.773 | 81.2882 | 0.03079 | 0.0008198 | 0.0006861 | 1.8159 | 84.001 | 0.0277 | 0.0007381 | 0.0005675 | 1.7455 | 83.7883 | 0.02806 | 0.0007462 | 0.0005764 | 1.8395 | 84.069 | 0.03065 | 0.0008149 | 0.0005967 | 1.9516 | 79.3937 | 0.03678 | 0.0009903 | 0.0007502 | 1.9109 | 80.4703 | 0.03605 | 0.0009766 | 0.0007473 | 1.8877 | 94.5767 | 0.03378 | 0.0008886 | 0.0006585 | 1.9705 | 98.4324 | 0.03366 | 0.0008806 | 0.0006179 | 1.9238 | 100.0446 | 0.03462 | 0.0009029 | 0.0006621 | 2.0724 | 106.4277 | 0.03751 | 0.0009593 | 0.0007087 | 1.8942 | 111.3982 | 0.03572 | 0.0009124 | 0.0006375 | 1.9039 | 112.7057 | 0.0368 | 0.0009399 | 0.0007309 | 1.9233 | 117.3305 | 0.03621 | 0.0009136 | 0.0006465 | 1.9141 | 117.7417 | 0.03607 | 0.0009125 | 0.0006314 | 1.9393 | 125.6059 | 0.0385 | 0.0009921 | 0.0006838 | 1.9145 | 132.8319 | 0.03767 | 0.0009669 | 0.0006799 | 1.8904 | 132.6375 | 0.03784 | 0.0009712 | 0.0006831
1.9841 | 0.14729 | 0.05807 | 0.00227 | 0.00189 | 2.2344 | 0.13489 | 0.14137 | 0.00564 | 0.0033 | 2.1552 | 0.13859 | 0.19952 | 0.0078 | 0.00388 | 2.1552 | 0.56244 | 0.05022 | 0.00193 | 0.0009597 | 2.2483 | 0.54614 | 0.07143 | 0.00298 | 0.00118 | 2.2805 | 1.2277 | 0.0598 | 0.00209 | 0.0008152 | 1.9974 | 3.4552 | 0.03075 | 0.0009958 | 0.0004477 | 2.0438 | 3.4182 | 0.03485 | 0.00119 | 0.0004799 | 1.875 | 4.7723 | 0.02651 | 0.000879 | 0.0004061 | 1.9639 | 6.0633 | 0.0263 | 0.0008665 | 0.0003949 | 2 | 6.0072 | 0.0288 | 0.0009398 | 0.0004145 | 2.0319 | 7.1514 | 0.02682 | 0.0008579 | 0.0004082 | 2.0589 | 7.1203 | 0.02896 | 0.0009107 | 0.0004251 | 2.0834 | 7.0923 | 0.0311 | 0.0009604 | 0.0004415 | 2.1055 | 8.4525 | 0.02854 | 0.0008628 | 0.0004143 | 2.0008 | 10.3283 | 0.02494 | 0.0007301 | 0.0004164 | 2.1435 | 10.1279 | 0.02825 | 0.0008709 | 0.0004393 | 2.0463 | 10.2682 | 0.02812 | 0.0008614 | 0.0004427 | 2.0846 | 13.1514 | 0.02506 | 0.0007776 | 0.0004493 | 2.0384 | 14.6835 | 0.02529 | 0.0007715 | 0.0004443 | 2.1446 | 16.3548 | 0.0244 | 0.0007405 | 0.0003879 | 2.0707 | 16.5153 | 0.02436 | 0.0007352 | 0.0003909 | 2.033 | 20.24 | 0.02266 | 0.0006633 | 0.0003895 | 2.0018 | 21.5727 | 0.02323 | 0.0006666 | 0.0003919 | 2.1642 | 21.2513 | 0.02652 | 0.0008092 | 0.000413 | 2.2242 | 22.6931 | 0.02515 | 0.0007635 | 0.0004109 | 2.2521 | 22.6129 | 0.0283 | 0.0008719 | 0.0004367 | 2.2521 | 26.9778 | 0.02475 | 0.0007561 | 0.0004064 | 2.2751 | 26.9177 | 0.02749 | 0.0008367 | 0.000429 | 2.2939 | 26.8575 | 0.03022 | 0.0009098 | 0.0004506 | 2.2942 | 30.5928 | 0.02796 | 0.0008273 | 0.000461 | 2.2024 | 30.834 | 0.02808 | 0.0008269 | 0.0004671 | 2.3555 | 32.1249 | 0.02844 | 0.000838 | 0.0004484 | 2.3103 | 33.4484 | 0.02808 | 0.0008256 | 0.0004698 | 2.3241 | 37.1243 | 0.02831 | 0.000812 | 0.0005192 | 2.2439 | 40.1224 | 0.02916 | 0.0008363 | 0.0006934 | 2.19 | 40.2036 | 0.03157 | 0.0008845 | 0.0007295 | 2.2247 | 43.4264 | 0.0282 | 0.0007834 | 0.000561 | 2.1562 | 43.538 | 0.02838 | 0.0007862 | 0.0005681 | 2.1899 | 44.4009 | 0.02721 | 0.0007563 | 0.0004954 | 2.1452 | 44.4221 | 0.02926 | 0.000797 | 0.0005179 | 2.1452 | 48.7199 | 0.02777 | 0.0007658 | 0.0005918 | 2.2246 | 48.6278 | 0.02939 | 0.0007964 | 0.0006035 | 2.0753 | 51.3806 | 0.03039 | 0.0007972 | 0.0005647 | 2.0274 | 53.5766 | 0.02863 | 0.0007603 | 0.0005782 | 2.1009 | 53.7641 | 0.03014 | 0.0007874 | 0.0005888 | 2.0534 | 52.3802 | 0.02749 | 0.0007391 | 0.0005555 | 2.026 | 52.3414 | 0.0293 | 0.000772 | 0.0005767 | 1.9788 | 52.3333 | 0.02945 | 0.0007748 | 0.000582 | 1.9121 | 59.0912 | 0.02802 | 0.0007366 | 0.0005538 | 1.8909 | 59.1276 | 0.02914 | 0.0007687 | 0.0006019 | 1.8768 | 59.0785 | 0.03092 | 0.0008019 | 0.0006222 | 1.9374 | 58.9506 | 0.02985 | 0.0007765 | 0.0006212 | 1.9585 | 64.5848 | 0.02769 | 0.0007207 | 0.0005686 | 1.8708 | 72.7996 | 0.0285 | 0.0007534 | 0.0006313 | 1.8365 | 72.7222 | 0.02867 | 0.0007573 | 0.0006362 | 1.97 | 82.2306 | 0.03294 | 0.0008757 | 0.0006942 | 2.0177 | 84.5832 | 0.02979 | 0.000796 | 0.0005755 | 1.9394 | 84.3098 | 0.03015 | 0.0008039 | 0.0005844 | 2.0234 | 84.633 | 0.03274 | 0.0008676 | 0.0006042 | 2.129 | 81.1973 | 0.03897 | 0.00104 | 0.0007592 | 2.0846 | 82.102 | 0.03821 | 0.00102 | 0.0007566 | 2.045 | 95.3582 | 0.03564 | 0.0009274 | 0.0006657 | 2.1221 | 99.6348 | 0.03543 | 0.0009166 | 0.0006246 | 2.0718 | 100.9958 | 0.03637 | 0.0009371 | 0.0006689 | 2.2106 | 107.6105 | 0.03915 | 0.0009879 | 0.0007146 | 2.0205 | 112.1775 | 0.0373 | 0.00094 | 0.0006439 | 2.0308 | 113.4846 | 0.03836 | 0.0009662 | 0.0007369 | 2.1637 | 119.4905 | 0.03918 | 0.00101 | 0.000658 | 2.1533 | 120.2007 | 0.03902 | 0.00101 | 0.0006434 | 2.1548 | 127.9638 | 0.04127 | 0.00107 | 0.0006947 | 2.1273 | 135.8877 | 0.04029 | 0.00104 | 0.0006901 | 2.1004 | 135.4929 | 0.04047 | 0.00104 | 0.0006934
2.2321 | 0.13498 | 0.07053 | 0.00292 | 0.00226 | 2.4826 | 0.12478 | 0.16849 | 0.00688 | 0.00388 | 2.321 | 0.13119 | 0.22562 | 0.00868 | 0.00434 | 2.321 | 0.53342 | 0.05665 | 0.00214 | 0.00107 | 2.4981 | 0.50391 | 0.08485 | 0.00355 | 0.00138 | 2.423 | 1.1717 | 0.06567 | 0.00225 | 0.0008748 | 2.2471 | 3.253 | 0.036 | 0.00125 | 0.0004912 | 2.2709 | 3.233 | 0.04015 | 0.00141 | 0.0005218 | 2.0833 | 4.532 | 0.0303 | 0.00103 | 0.0004349 | 2.1424 | 5.85 | 0.02925 | 0.0009642 | 0.0004155 | 2.1667 | 5.8209 | 0.03178 | 0.00103 | 0.0004346 | 2.1882 | 6.963 | 0.02932 | 0.0009294 | 0.0004245 | 2.206 | 6.939 | 0.03147 | 0.0009788 | 0.000441 | 2.2223 | 6.918 | 0.03362 | 0.00103 | 0.0004571 | 2.3687 | 8.0989 | 0.03279 | 0.00105 | 0.0004403 | 2.2509 | 9.9515 | 0.02842 | 0.0008821 | 0.0004361 | 2.3816 | 9.7122 | 0.0318 | 0.00101 | 0.0004588 | 2.2737 | 9.9115 | 0.03161 | 0.0009947 | 0.0004616 | 2.2931 | 12.7304 | 0.02779 | 0.0008691 | 0.0004625 | 2.2237 | 14.3225 | 0.02772 | 0.0008458 | 0.0004559 | 2.3233 | 15.9138 | 0.02659 | 0.0008034 | 0.0003988 | 2.2432 | 16.1243 | 0.02651 | 0.0007972 | 0.0004015 | 2.1894 | 19.8987 | 0.02441 | 0.0007092 | 0.0003977 | 2.2877 | 20.9402 | 0.02654 | 0.0008165 | 0.0004075 | 2.4347 | 20.4892 | 0.0299 | 0.0009409 | 0.0004283 | 2.5022 | 21.8408 | 0.02831 | 0.0008863 | 0.0004253 | 2.5024 | 21.8409 | 0.03146 | 0.0009815 | 0.0004504 | 2.5023 | 26.1854 | 0.0274 | 0.0008449 | 0.0004178 | 2.5026 | 26.1855 | 0.03014 | 0.0009179 | 0.00044 | 2.5025 | 26.1855 | 0.03288 | 0.0009852 | 0.0004611 | 2.5027 | 29.9204 | 0.03029 | 0.0008913 | 0.0004702 | 2.4026 | 30.2416 | 0.03039 | 0.0008898 | 0.0004761 | 2.5518 | 31.4726 | 0.03065 | 0.0008955 | 0.000457 | 2.5028 | 32.8558 | 0.03021 | 0.0008794 | 0.000478 | 2.5029 | 36.5216 | 0.03022 | 0.0008566 | 0.000526 | 2.4165 | 39.6692 | 0.03092 | 0.0008736 | 0.0006991 | 2.3464 | 39.8806 | 0.03333 | 0.0009196 | 0.0007349 | 2.3836 | 42.9732 | 0.02983 | 0.0008173 | 0.0005666 | 2.3103 | 43.2147 | 0.03 | 0.0008197 | 0.0005736 | 2.3464 | 44.1274 | 0.0288 | 0.0007897 | 0.0005015 | 2.2882 | 44.2588 | 0.03085 | 0.0008287 | 0.0005237 | 2.2882 | 48.5061 | 0.02922 | 0.0007934 | 0.0005965 | 2.3637 | 48.2844 | 0.03084 | 0.0008231 | 0.0006081 | 2.1973 | 51.5068 | 0.03176 | 0.000821 | 0.0005696 | 2.1541 | 53.8423 | 0.02994 | 0.0007833 | 0.000583 | 2.2245 | 53.8801 | 0.03144 | 0.0008094 | 0.0005935 | 2.1817 | 52.4557 | 0.02884 | 0.0007637 | 0.0005605 | 2.1451 | 52.457 | 0.03064 | 0.0007957 | 0.0005816 | 2.0952 | 52.4288 | 0.0308 | 0.0007984 | 0.0005868 | 2.0246 | 59.3059 | 0.02921 | 0.0007562 | 0.0005585 | 2.0021 | 59.412 | 0.03032 | 0.0007876 | 0.0006068 | 2.0853 | 59.9383 | 0.03329 | 0.0008701 | 0.0006315 | 2.1527 | 59.5803 | 0.03223 | 0.0008473 | 0.0006304 | 2.1761 | 65.4942 | 0.02985 | 0.0007841 | 0.0005769 | 2.1047 | 73.6845 | 0.0309 | 0.0008276 | 0.0006399 | 2.066 | 73.4668 | 0.03108 | 0.0008316 | 0.0006448 | 2.167 | 83.7659 | 0.03506 | 0.0009266 | 0.0007017 | 2.2194 | 85.7783 | 0.03185 | 0.0008489 | 0.0005829 | 2.1334 | 85.3945 | 0.03222 | 0.0008567 | 0.000592 | 2.2074 | 85.7394 | 0.03481 | 0.0009164 | 0.0006114 | 2.3065 | 82.5531 | 0.04112 | 0.00108 | 0.0007675 | 2.2583 | 83.6563 | 0.04034 | 0.00107 | 0.0007652 | 2.2023 | 96.4421 | 0.03747 | 0.0009639 | 0.0006726 | 2.2737 | 100.4594 | 0.03719 | 0.0009505 | 0.000631 | 2.2198 | 102.0793 | 0.0381 | 0.0009694 | 0.0006754 | 2.4869 | 108.2815 | 0.04241 | 0.00109 | 0.0007258 | 2.2731 | 114.3423 | 0.0404 | 0.00104 | 0.0006558 | 2.2846 | 115.4488 | 0.04143 | 0.00106 | 0.000748 | 2.4041 | 120.5578 | 0.04212 | 0.00109 | 0.0006687 | 2.3926 | 121.4672 | 0.04194 | 0.00109 | 0.0006544 | 2.3703 | 129.3286 | 0.04401 | 0.00114 | 0.0007047 | 2.34 | 138.1508 | 0.04286 | 0.0011 | 0.0006994 | 2.3104 | 137.9556 | 0.04304 | 0.0011 | 0.0007028
2.4802 | 0.12487 | 0.08407 | 0.00354 | 0.00266 | 2.7309 | 0.11617 | 0.19772 | 0.00808 | 0.0045 | 2.6525 | 0.11868 | 0.28204 | 0.01187 | 0.00532 | 2.6525 | 0.48138 | 0.07055 | 0.00293 | 0.00129 | 2.7479 | 0.46858 | 0.09934 | 0.00412 | 0.00158 | 2.5656 | 1.1217 | 0.07182 | 0.00242 | 0.0009373 | 2.4968 | 3.0408 | 0.0416 | 0.00148 | 0.0005374 | 2.498 | 3.0398 | 0.04577 | 0.00162 | 0.0005661 | 2.2917 | 4.3248 | 0.03428 | 0.00118 | 0.000465 | 2.3209 | 5.6277 | 0.03232 | 0.00106 | 0.0004369 | 2.3333 | 5.6117 | 0.03486 | 0.00112 | 0.0004554 | 2.3445 | 6.7477 | 0.03189 | 0.0009996 | 0.0004413 | 2.3531 | 6.7347 | 0.03404 | 0.00105 | 0.0004574 | 2.5001 | 6.5295 | 0.03886 | 0.00127 | 0.0004894 | 2.6319 | 7.7364 | 0.03724 | 0.00123 | 0.0004673 | 2.501 | 9.4989 | 0.03204 | 0.00102 | 0.0004564 | 2.6198 | 9.2996 | 0.03551 | 0.00114 | 0.0004791 | 2.501 | 9.4989 | 0.03524 | 0.00112 | 0.000481 | 2.5016 | 12.2597 | 0.0306 | 0.0009576 | 0.0004761 | 2.409 | 13.8717 | 0.03022 | 0.000918 | 0.0004679 | 2.5021 | 15.423 | 0.02884 | 0.0008652 | 0.0004099 | 2.4158 | 15.6434 | 0.02873 | 0.0008577 | 0.0004123 | 2.5022 | 18.9767 | 0.02804 | 0.0008767 | 0.0004145 | 2.5737 | 20.0983 | 0.02998 | 0.0009514 | 0.0004234 | 2.7052 | 19.7475 | 0.0334 | 0.00106 | 0.0004439 | 2.7802 | 21.069 | 0.03159 | 0.001 | 0.00044 | 2.7526 | 21.1393 | 0.03474 | 0.00109 | 0.0004644 | 2.7525 | 25.4234 | 0.03013 | 0.00093 | 0.0004294 | 2.7301 | 25.4936 | 0.03287 | 0.0009966 | 0.000451 | 2.711 | 25.5538 | 0.0356 | 0.00106 | 0.0004717 | 2.7113 | 29.2884 | 0.03267 | 0.0009536 | 0.0004794 | 2.6029 | 29.6195 | 0.03274 | 0.0009508 | 0.0004852 | 2.7481 | 30.8505 | 0.03291 | 0.0009516 | 0.0004655 | 2.6954 | 32.3036 | 0.03237 | 0.0009318 | 0.0004863 | 2.6817 | 35.9592 | 0.03216 | 0.0009003 | 0.0005327 | 2.5891 | 39.2163 | 0.03271 | 0.0009101 | 0.0007047 | 2.5028 | 39.4478 | 0.03511 | 0.000954 | 0.0007403 | 2.5425 | 42.4603 | 0.03148 | 0.0008505 | 0.0005721 | 2.4643 | 42.7117 | 0.03164 | 0.0008526 | 0.0005791 | 2.5028 | 43.7043 | 0.0304 | 0.0008223 | 0.0005075 | 2.4312 | 43.8858 | 0.03245 | 0.0008596 | 0.0005295 | 2.4312 | 48.0628 | 0.03067 | 0.0008203 | 0.0006012 | 2.5027 | 47.8513 | 0.0323 | 0.0008493 | 0.0006127 | 2.4415 | 51.1501 | 0.03451 | 0.0009091 | 0.0005791 | 2.2808 | 53.8584 | 0.03125 | 0.0008054 | 0.0005877 | 2.4717 | 53.5132 | 0.03407 | 0.0008914 | 0.0006025 | 2.3101 | 52.3016 | 0.03018 | 0.0007877 | 0.0005654 | 2.3835 | 52.1296 | 0.03334 | 0.0008833 | 0.000591 | 2.328 | 52.2712 | 0.03349 | 0.0008855 | 0.0005962 | 2.2496 | 59.9969 | 0.03157 | 0.0008277 | 0.0005675 | 2.2246 | 60.5025 | 0.03267 | 0.0008559 | 0.000616 | 2.346 | 60.698 | 0.03621 | 0.0009642 | 0.0006423 | 2.4218 | 59.6998 | 0.03518 | 0.0009458 | 0.0006411 | 2.4481 | 65.6933 | 0.03254 | 0.0008722 | 0.0005865 | 2.3385 | 74.2922 | 0.03328 | 0.0008944 | 0.0006479 | 2.2956 | 74.2643 | 0.03346 | 0.0008983 | 0.0006528 | 2.364 | 84.5335 | 0.03715 | 0.0009735 | 0.0007086 | 2.4212 | 86.0257 | 0.0339 | 0.0008978 | 0.00059 | 2.3273 | 86.0114 | 0.03428 | 0.0009054 | 0.000599 | 2.3913 | 86.0177 | 0.03685 | 0.0009619 | 0.0006181 | 2.4839 | 83.3309 | 0.04325 | 0.00113 | 0.0007754 | 2.432 | 84.5127 | 0.04243 | 0.00111 | 0.0007734 | 2.3596 | 96.838 | 0.03929 | 0.0009985 | 0.0006791 | 2.4253 | 100.6458 | 0.03894 | 0.000983 | 0.0006371 | 2.3678 | 102.4646 | 0.03982 | 0.001 | 0.0006816 | 2.7632 | 108.5577 | 0.04566 | 0.00119 | 0.0007362 | 2.5257 | 114.9135 | 0.04348 | 0.00113 | 0.0006668 | 2.5385 | 115.8195 | 0.04448 | 0.00115 | 0.0007583 | 2.6445 | 120.9305 | 0.04503 | 0.00117 | 0.0006787 | 2.6318 | 122.1392 | 0.04483 | 0.00116 | 0.0006646 | 2.5858 | 129.9988 | 0.04673 | 0.0012 | 0.0007141 | 2.5527 | 139.5194 | 0.04539 | 0.00116 | 0.0007082 | 2.5205 | 139.3239 | 0.04558 | 0.00116 | 0.0007115
2.7282 | 0.11627 | 0.09866 | 0.00414 | 0.00309 | 2.9791 | 0.10877 | 0.22904 | 0.00928 | 0.00515 | 2.9841 | 0.10867 | 0.34405 | 0.01484 | 0.0064 | 2.9841 | 0.43986 | 0.08585 | 0.00366 | 0.00154 | 2.9978 | 0.43826 | 0.11488 | 0.00469 | 0.0018 | 2.8506 | 1.0336 | 0.0849 | 0.00306 | 0.00107 | 2.7464 | 2.8557 | 0.04758 | 0.00171 | 0.0005867 | 2.725 | 2.8707 | 0.05173 | 0.00183 | 0.0006131 | 2.5 | 4.1086 | 0.03846 | 0.00132 | 0.0004966 | 2.4995 | 5.3995 | 0.03551 | 0.00115 | 0.000459 | 2.5 | 5.3985 | 0.03806 | 0.00121 | 0.0004768 | 2.5008 | 6.5295 | 0.03454 | 0.00107 | 0.0004586 | 2.6472 | 6.3413 | 0.03943 | 0.0013 | 0.0004915 | 2.7779 | 6.1841 | 0.0444 | 0.00149 | 0.0005236 | 2.895 | 7.4129 | 0.04189 | 0.0014 | 0.0004954 | 2.7511 | 9.0903 | 0.03583 | 0.00116 | 0.0004776 | 2.858 | 8.9271 | 0.03937 | 0.00126 | 0.0005002 | 2.7284 | 9.1254 | 0.03902 | 0.00124 | 0.0005012 | 2.71 | 11.829 | 0.03353 | 0.00104 | 0.0004903 | 2.5943 | 13.4509 | 0.0328 | 0.000989 | 0.0004802 | 2.8595 | 14.5516 | 0.03354 | 0.00109 | 0.000433 | 2.7609 | 14.7819 | 0.03336 | 0.00108 | 0.0004348 | 2.815 | 18.1351 | 0.03184 | 0.00103 | 0.0004318 | 2.8597 | 19.3467 | 0.03355 | 0.00108 | 0.0004396 | 2.9757 | 19.0561 | 0.03703 | 0.00118 | 0.00046 | 3.0583 | 20.3575 | 0.035 | 0.00111 | 0.0004551 | 3.0029 | 20.4978 | 0.03813 | 0.00119 | 0.0004787 | 3.0028 | 24.7117 | 0.03294 | 0.00101 | 0.0004411 | 2.9576 | 24.832 | 0.03566 | 0.00107 | 0.0004622 | 2.9195 | 24.9423 | 0.03839 | 0.00113 | 0.0004825 | 2.9198 | 28.6667 | 0.0351 | 0.00101 | 0.0004886 | 2.8031 | 29.0176 | 0.03515 | 0.00101 | 0.0004942 | 2.9444 | 30.2588 | 0.03522 | 0.00101 | 0.0004741 | 2.8879 | 31.7617 | 0.03457 | 0.0009831 | 0.0004945 | 2.8605 | 35.4171 | 0.03414 | 0.0009433 | 0.0005395 | 2.7617 | 38.7638 | 0.03451 | 0.000946 | 0.0007102 | 2.6592 | 39.0354 | 0.0369 | 0.0009878 | 0.0007456 | 2.7014 | 41.9578 | 0.03315 | 0.0008833 | 0.0005776 | 2.6183 | 42.2191 | 0.0333 | 0.0008849 | 0.0005845 | 2.6592 | 43.2916 | 0.03202 | 0.0008542 | 0.0005134 | 2.5742 | 43.5231 | 0.03406 | 0.0008899 | 0.0005352 | 2.5742 | 47.6398 | 0.03215 | 0.0008469 | 0.0006058 | 2.7808 | 47.016 | 0.03527 | 0.0009485 | 0.0006217 | 2.7467 | 50.5134 | 0.03797 | 0.00103 | 0.0005905 | 2.5343 | 53.3916 | 0.03387 | 0.000888 | 0.0005967 | 2.7807 | 52.8762 | 0.03738 | 0.00101 | 0.0006133 | 2.5667 | 51.7246 | 0.03289 | 0.0008769 | 0.0005749 | 2.6814 | 51.4719 | 0.03673 | 0.00101 | 0.0006024 | 2.619 | 51.6134 | 0.03688 | 0.00101 | 0.0006075 | 2.5308 | 59.8776 | 0.03451 | 0.0009272 | 0.000578 | 2.5026 | 60.7427 | 0.03558 | 0.0009505 | 0.0006267 | 2.6067 | 60.7596 | 0.03911 | 0.00105 | 0.0006524 | 2.6909 | 59.5212 | 0.03813 | 0.00103 | 0.0006514 | 2.7201 | 65.5444 | 0.03522 | 0.0009521 | 0.0005956 | 2.5724 | 74.2519 | 0.03565 | 0.0009561 | 0.0006555 | 2.5251 | 74.2539 | 0.03583 | 0.0009597 | 0.0006604 | 2.561 | 84.8528 | 0.03923 | 0.00102 | 0.0007152 | 2.623 | 86.1049 | 0.03595 | 0.000944 | 0.0005967 | 2.5212 | 86.0802 | 0.03632 | 0.0009513 | 0.0006057 | 2.5753 | 86.0975 | 0.0389 | 0.00101 | 0.0006246 | 2.6613 | 84.0301 | 0.04535 | 0.00116 | 0.0007828 | 2.6058 | 85.2707 | 0.0445 | 0.00115 | 0.0007811 | 2.5169 | 96.9154 | 0.04111 | 0.00103 | 0.0006854 | 2.7284 | 101.0226 | 0.04244 | 0.0011 | 0.0006487 | 2.6638 | 102.6397 | 0.04326 | 0.00111 | 0.0006933 | 3.0395 | 108.5378 | 0.0489 | 0.00127 | 0.0007461 | 2.7782 | 115.1895 | 0.04654 | 0.00121 | 0.0006771 | 2.7923 | 116.095 | 0.04751 | 0.00123 | 0.000768 | 2.8849 | 121.2073 | 0.04794 | 0.00124 | 0.0006882 | 2.8711 | 122.5154 | 0.04771 | 0.00123 | 0.0006743 | 2.8013 | 130.4731 | 0.04943 | 0.00126 | 0.0007231 | 2.7654 | 140.6924 | 0.0479 | 0.00121 | 0.0007164 | 2.7305 | 140.4966 | 0.0481 | 0.00122 | 0.0007197
2.9762 | 0.10886 | 0.11429 | 0.00475 | 0.00354 | 3.2274 | 0.10236 | 0.26239 | 0.01047 | 0.00585 | 3.3156 | 0.10026 | 0.41152 | 0.01773 | 0.00756 | 3.3156 | 0.40553 | 0.10252 | 0.00438 | 0.00181 | 3.2476 | 0.41214 | 0.13145 | 0.00526 | 0.00204 | 3.207 | 0.94375 | 0.10273 | 0.00398 | 0.00125 | 2.9961 | 2.6915 | 0.05393 | 0.00194 | 0.0006391 | 2.9521 | 2.7186 | 0.05803 | 0.00204 | 0.0006628 | 2.7083 | 3.9154 | 0.04285 | 0.00146 | 0.0005298 | 2.678 | 5.1923 | 0.03884 | 0.00125 | 0.0004821 | 2.6667 | 5.2053 | 0.04138 | 0.0013 | 0.0004991 | 2.8134 | 6.143 | 0.0401 | 0.00133 | 0.0004949 | 2.9413 | 5.9989 | 0.04514 | 0.00153 | 0.0005277 | 3.0557 | 5.8758 | 0.05024 | 0.00171 | 0.0005596 | 3.1582 | 7.1166 | 0.04674 | 0.00156 | 0.0005247 | 3.0012 | 8.7188 | 0.03979 | 0.00129 | 0.0004997 | 3.0961 | 8.5877 | 0.0434 | 0.00139 | 0.0005221 | 2.9558 | 8.7839 | 0.04296 | 0.00136 | 0.0005222 | 2.9185 | 11.4285 | 0.03656 | 0.00113 | 0.000505 | 2.9649 | 12.6997 | 0.03819 | 0.00125 | 0.0005058 | 3.2169 | 13.8004 | 0.03851 | 0.0013 | 0.0004574 | 3.106 | 14.0308 | 0.03826 | 0.00129 | 0.0004584 | 3.1277 | 17.3637 | 0.0358 | 0.00117 | 0.0004497 | 3.1456 | 18.6553 | 0.03725 | 0.0012 | 0.0004563 | 3.2462 | 18.425 | 0.04079 | 0.0013 | 0.0004764 | 3.3363 | 19.7162 | 0.03851 | 0.00122 | 0.0004706 | 3.2531 | 19.9066 | 0.04161 | 0.00129 | 0.0004933 | 3.253 | 24.0302 | 0.03583 | 0.00109 | 0.0004531 | 3.1851 | 24.2107 | 0.03854 | 0.00115 | 0.0004736 | 3.1281 | 24.361 | 0.04125 | 0.0012 | 0.0004933 | 3.1284 | 28.0651 | 0.03758 | 0.00107 | 0.0004979 | 3.0033 | 28.426 | 0.0376 | 0.00107 | 0.0005033 | 3.1407 | 29.6772 | 0.03757 | 0.00106 | 0.0004828 | 3.0804 | 31.2199 | 0.03681 | 0.00103 | 0.0005027 | 3.0392 | 34.8752 | 0.03614 | 0.0009856 | 0.0005462 | 2.9343 | 38.3116 | 0.03634 | 0.0009814 | 0.0007157 | 2.8157 | 38.6232 | 0.03872 | 0.00102 | 0.0007508 | 2.8603 | 41.4555 | 0.03484 | 0.0009156 | 0.000583 | 2.7723 | 41.7367 | 0.03498 | 0.0009167 | 0.0005898 | 2.8156 | 42.8791 | 0.03365 | 0.0008855 | 0.0005192 | 2.8602 | 42.7585 | 0.03733 | 0.001 | 0.0005464 | 2.8602 | 46.7746 | 0.03513 | 0.0009473 | 0.0006149 | 3.1284 | 45.9506 | 0.03906 | 0.00109 | 0.0006328 | 3.0519 | 49.7879 | 0.04148 | 0.00115 | 0.0006016 | 2.8511 | 52.7147 | 0.03719 | 0.00101 | 0.0006076 | 3.0896 | 52.1405 | 0.04073 | 0.00111 | 0.0006238 | 2.8876 | 51.0474 | 0.03631 | 0.001 | 0.0005865 | 2.9793 | 50.8557 | 0.04018 | 0.00112 | 0.0006134 | 2.91 | 50.9971 | 0.04031 | 0.00112 | 0.0006185 | 2.812 | 59.5701 | 0.03746 | 0.00102 | 0.000588 | 2.7807 | 60.7047 | 0.03847 | 0.00104 | 0.0006368 | 2.8673 | 60.6626 | 0.042 | 0.00113 | 0.000662 | 2.96 | 59.2541 | 0.0411 | 0.00112 | 0.0006612 | 2.9922 | 65.2471 | 0.03791 | 0.00103 | 0.0006042 | 2.8062 | 74.1333 | 0.03802 | 0.00101 | 0.0006627 | 2.7547 | 74.1651 | 0.0382 | 0.00102 | 0.0006676 | 2.758 | 85.0735 | 0.0413 | 0.00106 | 0.0007215 | 2.8247 | 86.0955 | 0.03799 | 0.000988 | 0.0006032 | 2.7152 | 86.1105 | 0.03837 | 0.0009949 | 0.0006122 | 2.7592 | 86.1085 | 0.04094 | 0.00105 | 0.0006308 | 2.8387 | 84.6105 | 0.04744 | 0.0012 | 0.0007899 | 2.7795 | 85.9201 | 0.04656 | 0.00119 | 0.0007885 | 2.8315 | 96.9741 | 0.04474 | 0.00115 | 0.0006973 | 3.0316 | 101.1037 | 0.04592 | 0.00121 | 0.0006596 | 2.9597 | 102.5194 | 0.04669 | 0.00122 | 0.0007043 | 3.3159 | 108.421 | 0.05215 | 0.00135 | 0.0007555 | 3.0308 | 115.3691 | 0.04959 | 0.00128 | 0.0006869 | 3.0462 | 116.1742 | 0.05055 | 0.0013 | 0.0007771 | 3.1253 | 121.2873 | 0.05084 | 0.00131 | 0.0006972 | 3.1103 | 122.7949 | 0.05057 | 0.0013 | 0.0006835 | 3.0167 | 130.8507 | 0.05212 | 0.00132 | 0.0007316 | 2.9782 | 141.6689 | 0.0504 | 0.00126 | 0.0007241 | 2.9405 | 141.4729 | 0.0506 | 0.00127 | 0.0007275
3.2242 | 0.10236 | 0.13095 | 0.00535 | 0.00402 | 3.4757 | 0.096698 | 0.29777 | 0.01168 | 0.00658 | 3.6472 | 0.093188 | 0.48437 | 0.0206 | 0.0088 | 3.6472 | 0.37671 | 0.12054 | 0.00509 | 0.0021 | 3.4974 | 0.38913 | 0.14903 | 0.00584 | 0.00229 | 3.5633 | 0.8695 | 0.12217 | 0.00485 | 0.00145 | 3.2458 | 2.5454 | 0.06066 | 0.00216 | 0.0006945 | 3.1792 | 2.5825 | 0.06468 | 0.00225 | 0.0007151 | 2.9167 | 3.7412 | 0.04745 | 0.0016 | 0.0005646 | 2.8565 | 5.0021 | 0.04229 | 0.00134 | 0.000506 | 3 | 4.859 | 0.04838 | 0.00164 | 0.000546 | 3.126 | 5.8027 | 0.046 | 0.00157 | 0.0005333 | 3.2355 | 5.6936 | 0.05117 | 0.00176 | 0.0005658 | 3.3335 | 5.5985 | 0.05638 | 0.00192 | 0.0005974 | 3.4214 | 6.8443 | 0.05179 | 0.00172 | 0.000555 | 3.2513 | 8.3804 | 0.04391 | 0.00141 | 0.0005226 | 3.3343 | 8.2743 | 0.04757 | 0.00151 | 0.0005448 | 3.1831 | 8.4696 | 0.04704 | 0.00148 | 0.000544 | 3.3354 | 10.7275 | 0.04292 | 0.00145 | 0.000536 | 3.3356 | 12.0388 | 0.04388 | 0.00149 | 0.000533 | 3.5744 | 13.1395 | 0.04374 | 0.0015 | 0.000483 | 3.4511 | 13.3598 | 0.0434 | 0.00148 | 0.0004832 | 3.4405 | 16.6727 | 0.03994 | 0.00131 | 0.0004684 | 3.4316 | 18.0242 | 0.0411 | 0.00132 | 0.0004735 | 3.5167 | 17.8439 | 0.04467 | 0.00141 | 0.0004933 | 3.6143 | 19.1251 | 0.04214 | 0.00132 | 0.0004865 | 3.5033 | 19.3556 | 0.0452 | 0.00139 | 0.0005083 | 3.5032 | 23.379 | 0.0388 | 0.00117 | 0.0004653 | 3.4126 | 23.6095 | 0.04148 | 0.00122 | 0.0004852 | 3.3366 | 23.8099 | 0.04417 | 0.00127 | 0.0005044 | 3.3369 | 27.4837 | 0.04012 | 0.00113 | 0.0005073 | 3.2035 | 27.8546 | 0.0401 | 0.00113 | 0.0005125 | 3.337 | 29.1158 | 0.03996 | 0.00111 | 0.0004916 | 3.2729 | 30.6984 | 0.03908 | 0.00108 | 0.000511 | 3.218 | 34.3535 | 0.03818 | 0.00103 | 0.000553 | 3.1069 | 37.8696 | 0.03819 | 0.00102 | 0.0007212 | 3.1285 | 37.8095 | 0.0424 | 0.00115 | 0.0007613 | 3.1781 | 40.4515 | 0.03828 | 0.00104 | 0.0005938 | 3.0803 | 40.7527 | 0.03839 | 0.00104 | 0.0006005 | 3.1285 | 42.0248 | 0.03697 | 0.001 | 0.0005308 | 3.2177 | 41.7838 | 0.04149 | 0.00116 | 0.0005603 | 3.2178 | 45.6794 | 0.03894 | 0.00109 | 0.0006262 | 3.476 | 44.8862 | 0.04294 | 0.00122 | 0.0006439 | 3.3571 | 49.0034 | 0.04504 | 0.00125 | 0.0006126 | 3.1678 | 51.9491 | 0.04056 | 0.00111 | 0.0006181 | 3.3986 | 51.3457 | 0.04413 | 0.00122 | 0.000634 | 3.2084 | 50.3816 | 0.03979 | 0.00112 | 0.0005978 | 3.2773 | 50.2406 | 0.04366 | 0.00122 | 0.0006243 | 3.201 | 50.3918 | 0.04378 | 0.00122 | 0.0006293 | 3.0932 | 59.1338 | 0.04043 | 0.0011 | 0.0005976 | 3.0588 | 60.4981 | 0.04138 | 0.00112 | 0.0006464 | 3.128 | 60.4167 | 0.04491 | 0.0012 | 0.0006712 | 3.2291 | 58.908 | 0.04408 | 0.0012 | 0.0006707 | 3.2642 | 64.8308 | 0.04062 | 0.0011 | 0.0006126 | 3.0401 | 73.9158 | 0.0404 | 0.00107 | 0.0006696 | 2.9843 | 73.9775 | 0.04058 | 0.00107 | 0.0006746 | 2.955 | 85.1853 | 0.04337 | 0.0011 | 0.0007275 | 3.0265 | 86.0172 | 0.04004 | 0.00103 | 0.0006094 | 2.9091 | 86.0719 | 0.04041 | 0.00104 | 0.0006184 | 2.9432 | 86.0606 | 0.04299 | 0.00109 | 0.0006369 | 3.1936 | 85.4843 | 0.05158 | 0.00134 | 0.0008033 | 3.1269 | 86.942 | 0.05063 | 0.00132 | 0.0008023 | 3.1461 | 96.8268 | 0.04838 | 0.00126 | 0.0007085 | 3.3347 | 101.188 | 0.0494 | 0.0013 | 0.00067 | 3.2557 | 102.3024 | 0.05013 | 0.00131 | 0.0007147 | 3.5922 | 108.1066 | 0.0554 | 0.00143 | 0.0007646 | 3.2834 | 115.3516 | 0.05264 | 0.00136 | 0.0006963 | 3.3 | 116.1564 | 0.05358 | 0.00137 | 0.0007859 | 3.3658 | 121.27 | 0.05374 | 0.00137 | 0.0007059 | 3.3496 | 122.8771 | 0.05344 | 0.00136 | 0.0006924 | 3.4477 | 131.2136 | 0.0575 | 0.00152 | 0.0007477 | 3.4036 | 143.2299 | 0.05534 | 0.00144 | 0.0007386 | 3.3606 | 143.1335 | 0.05554 | 0.00145 | 0.000742
3.4722 | 0.096765 | 0.14861 | 0.00597 | 0.00452 | 3.9722 | 0.087252 | 0.37441 | 0.01606 | 0.00816 | 3.9788 | 0.087143 | 0.5625 | 0.02348 | 0.01012 | 3.9788 | 0.352 | 0.13987 | 0.0058 | 0.00241 | 3.7472 | 0.36881 | 0.16762 | 0.00642 | 0.00255 | 3.9196 | 0.80716 | 0.14319 | 0.0057 | 0.00167 | 3.4955 | 2.4143 | 0.06776 | 0.00239 | 0.000753 | 3.4063 | 2.4594 | 0.07166 | 0.00246 | 0.0007701 | 3.125 | 3.5821 | 0.05226 | 0.00175 | 0.0006009 | 3.2136 | 4.6618 | 0.04959 | 0.0017 | 0.0005564 | 3.3333 | 4.5577 | 0.05587 | 0.00196 | 0.0005961 | 3.4386 | 5.5004 | 0.05223 | 0.00181 | 0.0005739 | 3.5296 | 5.4193 | 0.05751 | 0.00197 | 0.0006059 | 3.6113 | 5.3473 | 0.06282 | 0.00213 | 0.000637 | 3.6846 | 6.592 | 0.05703 | 0.00187 | 0.0005864 | 3.5014 | 8.0691 | 0.04819 | 0.00154 | 0.0005465 | 3.8106 | 7.7177 | 0.05639 | 0.00196 | 0.0005929 | 3.6379 | 7.91 | 0.05565 | 0.00192 | 0.0005899 | 3.7523 | 10.1068 | 0.04968 | 0.00174 | 0.0005693 | 3.7062 | 11.458 | 0.04988 | 0.00172 | 0.0005616 | 3.9318 | 12.5387 | 0.04923 | 0.00169 | 0.0005099 | 3.7962 | 12.759 | 0.0488 | 0.00167 | 0.0005092 | 3.7533 | 16.0417 | 0.04425 | 0.00145 | 0.0004878 | 3.7176 | 17.4433 | 0.04507 | 0.00143 | 0.0004913 | 3.7873 | 17.3031 | 0.04868 | 0.00152 | 0.0005107 | 3.8923 | 18.5742 | 0.04588 | 0.00143 | 0.0005028 | 3.7536 | 18.8347 | 0.04889 | 0.00148 | 0.0005237 | 3.7535 | 22.7679 | 0.04186 | 0.00125 | 0.0004777 | 3.6401 | 23.0384 | 0.0445 | 0.0013 | 0.000497 | 3.5451 | 23.2789 | 0.04717 | 0.00134 | 0.0005156 | 3.5455 | 26.9225 | 0.04271 | 0.00119 | 0.0005169 | 3.4037 | 27.3033 | 0.04265 | 0.00118 | 0.0005217 | 3.5333 | 28.5646 | 0.0424 | 0.00117 | 0.0005005 | 3.4655 | 30.177 | 0.04139 | 0.00113 | 0.0005194 | 3.5756 | 33.3406 | 0.04234 | 0.00119 | 0.0005668 | 3.4521 | 36.9862 | 0.04195 | 0.00115 | 0.0007321 | 3.5196 | 36.8156 | 0.04712 | 0.00133 | 0.0007742 | 3.5754 | 39.2275 | 0.0427 | 0.00121 | 0.0006074 | 3.4654 | 39.5585 | 0.04278 | 0.00121 | 0.0006138 | 3.5195 | 40.9505 | 0.04122 | 0.00117 | 0.0005452 | 3.5753 | 40.8 | 0.04576 | 0.00131 | 0.000574 | 3.5753 | 44.5851 | 0.04284 | 0.00122 | 0.0006374 | 3.8236 | 43.8426 | 0.04691 | 0.00135 | 0.0006549 | 3.6622 | 48.1995 | 0.04867 | 0.00136 | 0.0006233 | 3.4846 | 51.1145 | 0.04397 | 0.00121 | 0.0006284 | 3.7075 | 50.5117 | 0.04759 | 0.00131 | 0.0006441 | 3.5293 | 49.7267 | 0.0433 | 0.00122 | 0.000609 | 3.5752 | 49.6262 | 0.04718 | 0.00132 | 0.000635 | 3.492 | 49.7974 | 0.0473 | 0.00132 | 0.0006399 | 3.3744 | 58.5985 | 0.04342 | 0.00118 | 0.000607 | 3.3369 | 60.1425 | 0.0443 | 0.00119 | 0.0006556 | 3.3887 | 60.0616 | 0.04784 | 0.00127 | 0.0006801 | 3.4982 | 58.5129 | 0.04707 | 0.00127 | 0.0006799 | 3.5362 | 64.3154 | 0.04334 | 0.00116 | 0.0006208 | 3.2739 | 73.6193 | 0.04279 | 0.00112 | 0.0006764 | 3.2138 | 73.7009 | 0.04296 | 0.00112 | 0.0006813 | 3.152 | 85.1981 | 0.04544 | 0.00114 | 0.0007333 | 3.2283 | 85.8799 | 0.04209 | 0.00107 | 0.0006155 | 3.1031 | 85.9744 | 0.04246 | 0.00108 | 0.0006245 | 3.3111 | 85.8072 | 0.04709 | 0.00123 | 0.0006484 | 3.5484 | 86.0411 | 0.05568 | 0.00146 | 0.0008158 | 3.4743 | 87.6573 | 0.05467 | 0.00144 | 0.0008152 | 3.4608 | 96.5223 | 0.05202 | 0.00137 | 0.0007192 | 3.6379 | 101.0746 | 0.05288 | 0.0014 | 0.00068 | 3.5517 | 101.9881 | 0.05357 | 0.0014 | 0.0007247 | 3.8685 | 107.694 | 0.05867 | 0.0015 | 0.0007734 | 3.5359 | 115.2364 | 0.0557 | 0.00142 | 0.0007053 | 3.5539 | 116.0409 | 0.05661 | 0.00144 | 0.0007943 | 3.8466 | 120.9412 | 0.05956 | 0.0016 | 0.0007224 | 3.8281 | 122.6476 | 0.05918 | 0.00159 | 0.0007092 | 3.8787 | 131.184 | 0.06286 | 0.0017 | 0.0007628 | 3.8291 | 144.2989 | 0.06024 | 0.0016 | 0.000752 | 3.7807 | 144.2021 | 0.06045 | 0.00161 | 0.0007554
3.7202 | 0.091772 | 0.16726 | 0.00659 | 0.00506 | 4.4687 | 0.079637 | 0.45885 | 0.02015 | 0.00989 | 4.3103 | 0.08191 | 0.64583 | 0.02638 | 0.01153 | 4.3103 | 0.33068 | 0.16051 | 0.00652 | 0.00274 | 3.997 | 0.3508 | 0.1872 | 0.00702 | 0.00282 | 4.2759 | 0.75382 | 0.16576 | 0.00655 | 0.0019 | 3.7451 | 2.2973 | 0.07524 | 0.00262 | 0.0008145 | 3.6334 | 2.3483 | 0.07899 | 0.00268 | 0.0008277 | 3.3333 | 3.437 | 0.05727 | 0.00189 | 0.0006387 | 3.5707 | 4.3665 | 0.0574 | 0.00203 | 0.0006104 | 3.6667 | 4.2935 | 0.06383 | 0.00226 | 0.0006493 | 3.7512 | 5.2301 | 0.0588 | 0.00203 | 0.0006166 | 3.8238 | 5.1711 | 0.06416 | 0.00219 | 0.000648 | 3.8891 | 5.119 | 0.06955 | 0.00233 | 0.0006784 | 4.211 | 6.1366 | 0.06811 | 0.00245 | 0.0006526 | 4.0016 | 7.5155 | 0.05723 | 0.00201 | 0.0005971 | 4.2869 | 7.2343 | 0.06582 | 0.00238 | 0.0006445 | 4.0926 | 7.4235 | 0.06484 | 0.00232 | 0.0006391 | 4.1693 | 9.5672 | 0.05685 | 0.00201 | 0.0006049 | 4.0768 | 10.9474 | 0.05617 | 0.00194 | 0.0005918 | 4.2892 | 12.0081 | 0.05497 | 0.00188 | 0.0005381 | 4.1414 | 12.2184 | 0.05444 | 0.00185 | 0.0005365 | 4.0661 | 15.4709 | 0.04872 | 0.00158 | 0.000508 | 4.0035 | 16.9024 | 0.04917 | 0.00155 | 0.0005095 | 4.0578 | 16.8023 | 0.05281 | 0.00163 | 0.0005286 | 4.1704 | 18.0633 | 0.04972 | 0.00153 | 0.0005196 | 4.0038 | 18.3639 | 0.05268 | 0.00158 | 0.0005394 | 4.0037 | 22.1869 | 0.04499 | 0.00133 | 0.0004905 | 3.8676 | 22.4975 | 0.0476 | 0.00137 | 0.000509 | 3.7537 | 22.7679 | 0.05023 | 0.00141 | 0.0005271 | 3.7541 | 26.3814 | 0.04535 | 0.00125 | 0.0005265 | 3.604 | 26.7722 | 0.04526 | 0.00124 | 0.0005311 | 3.9259 | 27.5224 | 0.04743 | 0.00137 | 0.0005186 | 3.8505 | 29.1847 | 0.04614 | 0.00132 | 0.0005364 | 4.0225 | 32.1376 | 0.04772 | 0.00141 | 0.0005842 | 3.8837 | 35.9126 | 0.04679 | 0.00134 | 0.0007457 | 3.9106 | 35.8425 | 0.05197 | 0.0015 | 0.0007873 | 3.9727 | 38.0342 | 0.04726 | 0.00137 | 0.0006211 | 3.8504 | 38.3952 | 0.0473 | 0.00137 | 0.0006272 | 3.9106 | 39.8869 | 0.04557 | 0.00132 | 0.0005596 | 3.9328 | 39.8268 | 0.05012 | 0.00145 | 0.0005878 | 3.9328 | 43.5215 | 0.04684 | 0.00135 | 0.0006486 | 4.1712 | 42.8195 | 0.05097 | 0.00146 | 0.0006661 | 3.9674 | 47.3662 | 0.05235 | 0.00145 | 0.0006341 | 3.8014 | 50.2505 | 0.04745 | 0.00131 | 0.0006386 | 4.0165 | 49.6482 | 0.0511 | 0.0014 | 0.0006541 | 3.8501 | 49.0726 | 0.04687 | 0.00133 | 0.00062 | 3.8732 | 49.0324 | 0.05075 | 0.00142 | 0.0006456 | 3.783 | 49.2135 | 0.05085 | 0.00142 | 0.0006505 | 3.6555 | 57.9939 | 0.04644 | 0.00126 | 0.0006161 | 3.6149 | 59.6876 | 0.04724 | 0.00126 | 0.0006646 | 3.6493 | 59.6172 | 0.05078 | 0.00134 | 0.0006887 | 3.7672 | 58.0684 | 0.0501 | 0.00134 | 0.0006889 | 3.8082 | 63.7408 | 0.04609 | 0.00123 | 0.0006288 | 3.5078 | 73.2536 | 0.04518 | 0.00117 | 0.0006829 | 3.4434 | 73.3651 | 0.04536 | 0.00118 | 0.0006878 | 3.546 | 84.9959 | 0.04958 | 0.00128 | 0.0007443 | 3.6318 | 85.4475 | 0.0462 | 0.00122 | 0.0006271 | 3.4909 | 85.6215 | 0.04656 | 0.00122 | 0.0006361 | 3.679 | 85.3863 | 0.0512 | 0.00136 | 0.0006595 | 3.9033 | 86.3201 | 0.05977 | 0.00157 | 0.0008275 | 3.8218 | 88.1151 | 0.05867 | 0.00155 | 0.0008274 | 3.7754 | 96.1 | 0.05567 | 0.00146 | 0.0007295 | 3.9411 | 100.8631 | 0.05637 | 0.00148 | 0.0006896 | 3.8477 | 101.4757 | 0.05703 | 0.00148 | 0.0007344 | 4.4212 | 106.5732 | 0.06524 | 0.00177 | 0.0007902 | 4.0411 | 114.7111 | 0.06182 | 0.00167 | 0.0007226 | 4.0616 | 115.6152 | 0.06269 | 0.00167 | 0.0008104 | 4.3274 | 120.3184 | 0.06539 | 0.0018 | 0.0007381 | 4.3066 | 122.1242 | 0.06493 | 0.00178 | 0.000725 | 4.3096 | 130.9599 | 0.06823 | 0.00187 | 0.0007771 | 4.2545 | 144.9735 | 0.06511 | 0.00175 | 0.0007645 | 4.2008 | 144.8765 | 0.06532 | 0.00175 | 0.000768
3.9683 | 0.087319 | 0.1869 | 0.00721 | 0.00561 | 4.9652 | 0.073352 | 0.55095 | 0.02414 | 0.01176 | 4.6419 | 0.077317 | 0.73431 | 0.02932 | 0.01301 | 4.6419 | 0.31207 | 0.18243 | 0.00725 | 0.00309 | 4.2468 | 0.33459 | 0.20775 | 0.00762 | 0.00311 | 4.6323 | 0.70779 | 0.18987 | 0.0074 | 0.00214 | 3.9948 | 2.1902 | 0.08309 | 0.00285 | 0.0008791 | 4.0876 | 2.1532 | 0.09465 | 0.00348 | 0.0009508 | 3.75 | 3.1808 | 0.06793 | 0.00242 | 0.0007191 | 3.9277 | 4.1073 | 0.06571 | 0.00235 | 0.0006678 | 4 | 4.0593 | 0.07227 | 0.00256 | 0.0007057 | 4.0638 | 4.9849 | 0.0657 | 0.00226 | 0.0006614 | 4.1179 | 4.9449 | 0.07113 | 0.0024 | 0.000692 | 4.4447 | 4.7167 | 0.08389 | 0.0031 | 0.0007666 | 4.7373 | 5.7352 | 0.07998 | 0.00297 | 0.0007231 | 4.5018 | 7.0371 | 0.06692 | 0.00243 | 0.0006513 | 4.7633 | 6.8109 | 0.07585 | 0.00277 | 0.0006994 | 4.5473 | 6.9961 | 0.07461 | 0.00271 | 0.0006914 | 4.5862 | 9.0847 | 0.0644 | 0.00228 | 0.0006427 | 4.4474 | 10.4768 | 0.06275 | 0.00215 | 0.0006236 | 4.6467 | 11.5275 | 0.06095 | 0.00206 | 0.0005676 | 4.4865 | 11.7378 | 0.06032 | 0.00203 | 0.0005649 | 4.3788 | 14.9302 | 0.05336 | 0.00171 | 0.0005288 | 4.2895 | 16.3917 | 0.0534 | 0.00166 | 0.0005283 | 4.3283 | 16.3316 | 0.05706 | 0.00174 | 0.000547 | 4.4484 | 17.5826 | 0.05368 | 0.00163 | 0.0005367 | 4.254 | 17.9132 | 0.05656 | 0.00167 | 0.0005555 | 4.2539 | 21.636 | 0.0482 | 0.0014 | 0.0005035 | 4.0951 | 21.9766 | 0.05076 | 0.00144 | 0.0005213 | 4.1708 | 21.8164 | 0.05655 | 0.00167 | 0.0005506 | 4.1712 | 25.3495 | 0.0508 | 0.00147 | 0.0005463 | 4.0044 | 25.7603 | 0.05062 | 0.00146 | 0.0005503 | 4.4166 | 26.3202 | 0.05397 | 0.00165 | 0.0005419 | 4.3318 | 28.0223 | 0.0523 | 0.00158 | 0.0005581 | 4.4695 | 31.0152 | 0.05329 | 0.00162 | 0.0006022 | 4.3152 | 34.8598 | 0.05176 | 0.00151 | 0.0007596 | 4.3017 | 34.8999 | 0.05695 | 0.00166 | 0.0008004 | 4.3699 | 36.9015 | 0.05196 | 0.00153 | 0.000635 | 4.2355 | 37.2824 | 0.05195 | 0.00152 | 0.0006409 | 4.3016 | 38.834 | 0.05005 | 0.00147 | 0.0005741 | 4.2903 | 38.8642 | 0.0546 | 0.00158 | 0.0006017 | 4.2904 | 42.4785 | 0.05093 | 0.00147 | 0.0006599 | 4.5188 | 41.8268 | 0.05513 | 0.00158 | 0.0006773 | 4.2726 | 46.5333 | 0.0561 | 0.00155 | 0.0006448 | 4.1182 | 49.3572 | 0.05098 | 0.0014 | 0.0006487 | 4.3255 | 48.7752 | 0.05468 | 0.00149 | 0.000664 | 4.1709 | 48.4291 | 0.05048 | 0.00142 | 0.0006309 | 4.1711 | 48.4292 | 0.05437 | 0.00151 | 0.0006562 | 4.074 | 48.6202 | 0.05445 | 0.0015 | 0.0006609 | 3.9367 | 57.33 | 0.04949 | 0.00133 | 0.0006251 | 3.893 | 59.1435 | 0.0502 | 0.00133 | 0.0006734 | 3.91 | 59.1133 | 0.05374 | 0.0014 | 0.0006972 | 4.0363 | 57.5844 | 0.05314 | 0.00141 | 0.0006978 | 4.0802 | 63.1067 | 0.04887 | 0.00129 | 0.0006367 | 3.7416 | 72.8386 | 0.04759 | 0.00122 | 0.0006893 | 3.6729 | 72.97 | 0.04776 | 0.00122 | 0.0006942 | 3.94 | 84.5359 | 0.05373 | 0.00141 | 0.0007549 | 4.0353 | 84.8473 | 0.05033 | 0.00135 | 0.0006384 | 3.8788 | 85.1011 | 0.05069 | 0.00136 | 0.0006473 | 4.0469 | 84.8272 | 0.05534 | 0.00148 | 0.0006702 | 4.2581 | 86.3908 | 0.06384 | 0.00167 | 0.0008388 | 4.1692 | 88.3647 | 0.06266 | 0.00165 | 0.0008389 | 4.09 | 95.5795 | 0.05935 | 0.00155 | 0.0007395 | 4.2442 | 100.5531 | 0.05987 | 0.00156 | 0.000699 | 4.1436 | 100.965 | 0.06051 | 0.00156 | 0.0007438 | 4.9738 | 105.3567 | 0.07189 | 0.002 | 0.0008065 | 4.5462 | 113.8911 | 0.06798 | 0.00188 | 0.000739 | 4.5693 | 114.8947 | 0.0688 | 0.00189 | 0.0008257 | 4.8082 | 119.4997 | 0.07126 | 0.00198 | 0.0007532 | 4.7851 | 121.305 | 0.07072 | 0.00196 | 0.0007402 | 4.7406 | 130.5398 | 0.07362 | 0.00202 | 0.0007908 | 4.68 | 145.2523 | 0.06996 | 0.00188 | 0.0007764 | 4.6209 | 145.2551 | 0.07017 | 0.00188 | 0.0007799
4.4643 | 0.079704 | 0.22906 | 0.00948 | 0.00681 | 5.4618 | 0.068069 | 0.65056 | 0.0281 | 0.01377 | 4.9735 | 0.073264 | 0.82785 | 0.03229 | 0.01457 | 4.9735 | 0.29556 | 0.20561 | 0.00799 | 0.00346 | 4.4966 | 0.31988 | 0.22927 | 0.00823 | 0.00341 | 4.9886 | 0.66757 | 0.21548 | 0.00826 | 0.0024 | 4.4942 | 2.0051 | 0.0999 | 0.00372 | 0.00102 | 4.5417 | 1.9891 | 0.11168 | 0.00424 | 0.00108 | 4.1667 | 2.9596 | 0.07941 | 0.00292 | 0.0008055 | 4.2848 | 3.8792 | 0.07454 | 0.00266 | 0.0007286 | 4.3333 | 3.8501 | 0.08118 | 0.00286 | 0.0007652 | 4.3764 | 4.7627 | 0.07292 | 0.00248 | 0.0007084 | 4.7062 | 4.5496 | 0.08598 | 0.0032 | 0.0007858 | 5.0003 | 4.3754 | 0.0994 | 0.0038 | 0.0008619 | 5.2637 | 5.3789 | 0.09267 | 0.00347 | 0.0007981 | 5.002 | 6.6177 | 0.07724 | 0.00284 | 0.0007092 | 5.2396 | 6.4356 | 0.08649 | 0.00316 | 0.0007578 | 5.002 | 6.6177 | 0.08497 | 0.00308 | 0.0007469 | 5.0031 | 8.6533 | 0.07235 | 0.00255 | 0.0006828 | 4.818 | 10.0564 | 0.06961 | 0.00236 | 0.0006568 | 5.0041 | 11.0771 | 0.06719 | 0.00224 | 0.0005984 | 4.8316 | 11.2873 | 0.06644 | 0.00221 | 0.0005946 | 4.6916 | 14.4396 | 0.05815 | 0.00184 | 0.0005505 | 4.5755 | 15.9211 | 0.05776 | 0.00177 | 0.0005476 | 4.5988 | 15.881 | 0.06144 | 0.00185 | 0.0005659 | 4.7264 | 17.132 | 0.05773 | 0.00173 | 0.0005544 | 4.5043 | 17.4925 | 0.06054 | 0.00176 | 0.0005719 | 4.5042 | 21.1052 | 0.0515 | 0.00148 | 0.0005168 | 4.5501 | 21.0151 | 0.05732 | 0.00171 | 0.0005466 | 4.6921 | 20.7248 | 0.06483 | 0.00204 | 0.0005813 | 4.6926 | 24.1576 | 0.05791 | 0.00178 | 0.0005719 | 4.505 | 24.5783 | 0.05762 | 0.00176 | 0.0005751 | 4.9073 | 25.2084 | 0.06081 | 0.00192 | 0.0005662 | 4.8132 | 26.9303 | 0.05871 | 0.00182 | 0.0005806 | 4.9164 | 29.9632 | 0.05907 | 0.00181 | 0.0006207 | 4.7467 | 33.8574 | 0.05689 | 0.00168 | 0.0007736 | 4.6928 | 33.9778 | 0.06206 | 0.00181 | 0.0008138 | 4.7672 | 35.8092 | 0.0568 | 0.00168 | 0.0006492 | 4.6205 | 36.21 | 0.05674 | 0.00167 | 0.0006547 | 4.6927 | 37.8215 | 0.05464 | 0.00161 | 0.0005887 | 4.6478 | 37.9319 | 0.05919 | 0.00171 | 0.0006157 | 4.6479 | 41.4659 | 0.05513 | 0.00158 | 0.0006714 | 4.8664 | 40.8745 | 0.05939 | 0.00169 | 0.0006888 | 4.5778 | 45.7008 | 0.05992 | 0.00164 | 0.0006555 | 4.435 | 48.4642 | 0.05458 | 0.00149 | 0.0006588 | 4.6344 | 47.9026 | 0.05833 | 0.00158 | 0.000674 | 4.4918 | 47.7861 | 0.05414 | 0.00151 | 0.0006418 | 4.469 | 47.8363 | 0.05802 | 0.00159 | 0.0006667 | 4.365 | 48.0373 | 0.05809 | 0.00159 | 0.0006713 | 4.2179 | 56.6365 | 0.05258 | 0.0014 | 0.000634 | 4.1711 | 58.5398 | 0.05319 | 0.0014 | 0.000682 | 4.1707 | 58.5399 | 0.05674 | 0.00147 | 0.0007055 | 4.3054 | 57.0709 | 0.05621 | 0.00147 | 0.0007066 | 4.3522 | 62.4331 | 0.05167 | 0.00135 | 0.0006444 | 4.2093 | 71.8701 | 0.05246 | 0.0014 | 0.0007019 | 4.132 | 72.0414 | 0.05262 | 0.0014 | 0.0007067 | 4.334 | 83.8976 | 0.05791 | 0.00153 | 0.000765 | 4.4388 | 84.1289 | 0.0545 | 0.00148 | 0.0006492 | 4.2667 | 84.4424 | 0.05484 | 0.00148 | 0.0006581 | 4.4148 | 84.1695 | 0.0595 | 0.0016 | 0.0006806 | 4.6129 | 86.2828 | 0.06792 | 0.00177 | 0.0008496 | 4.5166 | 88.4358 | 0.06664 | 0.00174 | 0.00085 | 4.4046 | 95.0003 | 0.06304 | 0.00164 | 0.0007492 | 4.8505 | 99.8367 | 0.0669 | 0.00185 | 0.000717 | 4.7356 | 99.7272 | 0.06753 | 0.00185 | 0.000762 | 5.5264 | 104.0432 | 0.07861 | 0.00222 | 0.0008223 | 5.0513 | 112.9747 | 0.07419 | 0.00208 | 0.0007549 | 5.077 | 113.978 | 0.07495 | 0.00208 | 0.0008405 | 5.289 | 118.5841 | 0.07718 | 0.00215 | 0.0007678 | 5.2637 | 120.389 | 0.07654 | 0.00213 | 0.000755 | 5.1716 | 129.9227 | 0.07903 | 0.00216 | 0.0008041 | 5.1054 | 145.2344 | 0.07481 | 0.002 | 0.0007878 | 5.0409 | 145.2369 | 0.07502 | 0.002 | 0.0007912
4.9603 | 0.07341 | 0.27503 | 0.01162 | 0.0081 | 5.9583 | 0.063566 | 0.75757 | 0.03209 | 0.01591 | 5.305 | 0.069651 | 0.92641 | 0.03531 | 0.01621 | 5.305 | 0.28085 | 0.23005 | 0.00874 | 0.00385 | 4.9963 | 0.29446 | 0.27516 | 0.01053 | 0.00404 | 5.3449 | 0.63205 | 0.24259 | 0.00913 | 0.00268 | 4.9935 | 1.849 | 0.11819 | 0.00454 | 0.00117 | 4.9959 | 1.848 | 0.13005 | 0.00498 | 0.00123 | 4.5833 | 2.7685 | 0.09171 | 0.00341 | 0.000898 | 4.6419 | 3.675 | 0.08386 | 0.00298 | 0.0007929 | 4.6667 | 3.662 | 0.09056 | 0.00315 | 0.0008278 | 5.0016 | 4.3744 | 0.08836 | 0.00331 | 0.0008086 | 5.2944 | 4.2133 | 0.10207 | 0.00393 | 0.0008872 | 5.5559 | 4.0802 | 0.11607 | 0.00448 | 0.0009641 | 5.7901 | 5.0597 | 0.10617 | 0.00397 | 0.0008775 | 5.5022 | 6.2464 | 0.0882 | 0.00324 | 0.0007707 | 5.7159 | 6.1003 | 0.09774 | 0.00354 | 0.0008195 | 5.4568 | 6.2785 | 0.0959 | 0.00345 | 0.0008056 | 5.4201 | 8.2629 | 0.08068 | 0.00281 | 0.000725 | 5.1886 | 9.666 | 0.07676 | 0.00257 | 0.0006915 | 5.3615 | 10.6766 | 0.07366 | 0.00242 | 0.0006303 | 5.1767 | 10.8869 | 0.0728 | 0.00239 | 0.0006254 | 5.0044 | 13.9791 | 0.06311 | 0.00197 | 0.0005729 | 4.8614 | 15.4805 | 0.06225 | 0.00189 | 0.0005675 | 4.8693 | 15.4705 | 0.06593 | 0.00195 | 0.0005853 | 5.0044 | 16.7114 | 0.0619 | 0.00183 | 0.0005724 | 5.0048 | 16.7114 | 0.06878 | 0.00212 | 0.000606 | 5.0046 | 20.1239 | 0.05834 | 0.00177 | 0.0005443 | 5.1189 | 19.9137 | 0.06593 | 0.00211 | 0.0005797 | 5.2134 | 19.7435 | 0.07354 | 0.00239 | 0.0006134 | 5.214 | 23.0661 | 0.06537 | 0.00207 | 0.0005986 | 5.0055 | 23.4967 | 0.06495 | 0.00205 | 0.0006009 | 5.3981 | 24.177 | 0.06794 | 0.00217 | 0.0005915 | 5.2945 | 25.9087 | 0.06538 | 0.00205 | 0.0006038 | 5.3634 | 28.9715 | 0.06505 | 0.002 | 0.0006397 | 5.1782 | 32.8854 | 0.06216 | 0.00184 | 0.000788 | 5.0838 | 33.0959 | 0.06731 | 0.00195 | 0.0008275 | 5.1645 | 34.7772 | 0.06179 | 0.00182 | 0.0006637 | 5.0055 | 35.188 | 0.06168 | 0.00181 | 0.0006689 | 5.0838 | 36.8294 | 0.05936 | 0.00174 | 0.0006036 | 5.0054 | 37.0299 | 0.06388 | 0.00184 | 0.0006299 | 5.0054 | 40.4937 | 0.05942 | 0.0017 | 0.0006831 | 5.214 | 39.9425 | 0.06375 | 0.0018 | 0.0007004 | 4.883 | 44.8686 | 0.06381 | 0.00173 | 0.0006663 | 4.7518 | 47.5717 | 0.05825 | 0.00158 | 0.0006689 | 4.9434 | 47.0403 | 0.06203 | 0.00166 | 0.000684 | 4.8126 | 47.1434 | 0.05785 | 0.0016 | 0.0006527 | 4.767 | 47.2338 | 0.06173 | 0.00168 | 0.0006772 | 4.656 | 47.4547 | 0.06178 | 0.00168 | 0.0006817 | 4.4991 | 55.9134 | 0.05571 | 0.00147 | 0.0006428 | 4.4491 | 57.8966 | 0.05622 | 0.00146 | 0.0006905 | 4.692 | 57.3041 | 0.06282 | 0.0017 | 0.0007219 | 4.8436 | 55.995 | 0.06244 | 0.00172 | 0.0007239 | 4.8963 | 61.017 | 0.05738 | 0.00157 | 0.0006598 | 4.677 | 70.7931 | 0.0574 | 0.00157 | 0.0007141 | 4.5912 | 70.9943 | 0.05754 | 0.00157 | 0.0007189 | 4.728 | 83.1106 | 0.06213 | 0.00164 | 0.0007749 | 4.8424 | 83.3118 | 0.0587 | 0.00159 | 0.0006599 | 4.6546 | 83.695 | 0.05903 | 0.00159 | 0.0006686 | 4.7827 | 83.4329 | 0.06371 | 0.00171 | 0.0006908 | 4.9678 | 86.0458 | 0.07201 | 0.00186 | 0.00086 | 4.8641 | 88.3581 | 0.07063 | 0.00183 | 0.0008607 | 5.0338 | 93.6952 | 0.07051 | 0.00195 | 0.0007681 | 5.4569 | 98.9035 | 0.07398 | 0.00211 | 0.0007344 | 5.3275 | 98.3631 | 0.07464 | 0.00211 | 0.0007796 | 6.0791 | 102.6319 | 0.08543 | 0.00242 | 0.0008378 | 5.5565 | 111.861 | 0.08046 | 0.00226 | 0.0007702 | 5.5847 | 113.0641 | 0.08116 | 0.00226 | 0.0008548 | 5.7699 | 117.571 | 0.08314 | 0.00231 | 0.0007821 | 5.7422 | 119.2755 | 0.08242 | 0.00229 | 0.0007693 | 5.6025 | 129.208 | 0.08447 | 0.00229 | 0.0008171 | 5.5309 | 145.019 | 0.07966 | 0.00211 | 0.0007987 | 5.461 | 145.0214 | 0.07987 | 0.00212 | 0.0008021
5.4563 | 0.068127 | 0.32476 | 0.01372 | 0.00948 | 6.4548 | 0.059663 | 0.87188 | 0.03611 | 0.01819 | 5.6366 | 0.066409 | 1.03 | 0.03837 | 0.01793 | 5.6366 | 0.26774 | 0.25573 | 0.0095 | 0.00425 | 5.6208 | 0.26835 | 0.3378 | 0.01383 | 0.00491 | 5.7013 | 0.60053 | 0.27117 | 0.01 | 0.00297 | 5.4929 | 1.7159 | 0.13797 | 0.00534 | 0.00133 | 5.4501 | 1.7259 | 0.14977 | 0.00572 | 0.00138 | 5 | 2.6014 | 0.10484 | 0.00388 | 0.0009964 | 4.9989 | 3.4919 | 0.0937 | 0.00329 | 0.0008605 | 5.3333 | 3.3368 | 0.11071 | 0.00426 | 0.0009621 | 5.6268 | 4.0452 | 0.10511 | 0.00408 | 0.0009171 | 5.8827 | 3.9251 | 0.11939 | 0.00464 | 0.0009961 | 6.1115 | 3.823 | 0.13391 | 0.00514 | 0.00107 | 6.3165 | 4.7725 | 0.1205 | 0.00446 | 0.0009615 | 6.0024 | 5.9142 | 0.09979 | 0.00363 | 0.0008358 | 6.1922 | 5.7981 | 0.10958 | 0.00392 | 0.0008845 | 5.9115 | 5.9722 | 0.1074 | 0.00382 | 0.0008674 | 5.837 | 7.9096 | 0.08939 | 0.00307 | 0.0007695 | 5.5593 | 9.3106 | 0.08418 | 0.00278 | 0.0007277 | 5.719 | 10.3063 | 0.08038 | 0.00261 | 0.0006635 | 5.5218 | 10.5065 | 0.07938 | 0.00256 | 0.0006575 | 5.3172 | 13.5586 | 0.06823 | 0.0021 | 0.0005961 | 5.1474 | 15.06 | 0.06686 | 0.002 | 0.0005879 | 5.4104 | 14.6996 | 0.07527 | 0.00236 | 0.0006256 | 5.5605 | 15.9304 | 0.07053 | 0.0022 | 0.0006098 | 5.6303 | 15.8403 | 0.07961 | 0.00261 | 0.0006507 | 5.6302 | 19.0225 | 0.06734 | 0.00218 | 0.0005806 | 5.6876 | 18.9224 | 0.075 | 0.00247 | 0.0006147 | 5.7348 | 18.8524 | 0.08267 | 0.00271 | 0.0006472 | 5.7354 | 22.0748 | 0.07318 | 0.00235 | 0.0006266 | 5.5061 | 22.4953 | 0.07261 | 0.00232 | 0.0006278 | 5.8888 | 23.2357 | 0.07537 | 0.00241 | 0.0006178 | 5.7758 | 24.9573 | 0.0723 | 0.00228 | 0.0006279 | 5.8103 | 28.04 | 0.07123 | 0.00218 | 0.0006594 | 5.6097 | 31.9537 | 0.0676 | 0.00199 | 0.0008028 | 5.4749 | 32.2443 | 0.0727 | 0.0021 | 0.0008415 | 5.5617 | 33.7955 | 0.06693 | 0.00196 | 0.0006786 | 5.3906 | 34.2163 | 0.06675 | 0.00194 | 0.0006834 | 5.4748 | 35.8776 | 0.0642 | 0.00187 | 0.0006188 | 5.3629 | 36.1481 | 0.0687 | 0.00196 | 0.0006444 | 5.363 | 39.5517 | 0.06382 | 0.00181 | 0.000695 | 5.5616 | 39.0507 | 0.06821 | 0.00191 | 0.0007123 | 5.4934 | 43.2548 | 0.0718 | 0.00207 | 0.0006881 | 5.0686 | 46.6894 | 0.06198 | 0.00167 | 0.0006791 | 5.5613 | 45.3464 | 0.06966 | 0.00198 | 0.0007043 | 5.1335 | 46.511 | 0.06161 | 0.00169 | 0.0006636 | 5.3628 | 46.0596 | 0.06928 | 0.00199 | 0.0006982 | 5.238 | 46.3004 | 0.06929 | 0.00198 | 0.0007025 | 5.0615 | 54.4183 | 0.06209 | 0.00173 | 0.0006604 | 5.0053 | 56.5111 | 0.06237 | 0.0017 | 0.0007072 | 5.2133 | 55.9794 | 0.06903 | 0.00192 | 0.0007381 | 5.3818 | 54.8502 | 0.06879 | 0.00194 | 0.000741 | 5.4403 | 59.542 | 0.06322 | 0.00178 | 0.0006751 | 5.1448 | 69.6274 | 0.06241 | 0.00172 | 0.0007262 | 5.0503 | 69.8684 | 0.06254 | 0.00172 | 0.0007308 | 5.122 | 82.2345 | 0.06639 | 0.00175 | 0.0007845 | 5.2459 | 82.4257 | 0.06295 | 0.0017 | 0.0006704 | 5.0425 | 82.8787 | 0.06326 | 0.0017 | 0.000679 | 5.1506 | 82.6371 | 0.06795 | 0.00181 | 0.0007009 | 5.6775 | 85.2244 | 0.08023 | 0.0022 | 0.0008801 | 5.559 | 87.8553 | 0.07862 | 0.00215 | 0.0008812 | 5.663 | 92.2632 | 0.07808 | 0.00223 | 0.0007864 | 6.0632 | 97.8329 | 0.08114 | 0.00234 | 0.0007514 | 5.9195 | 96.9316 | 0.08185 | 0.00234 | 0.0007968 | 6.6317 | 101.1224 | 0.09235 | 0.00261 | 0.0008531 | 6.0616 | 110.7495 | 0.08678 | 0.00243 | 0.0007853 | 6.0924 | 111.9523 | 0.08742 | 0.00242 | 0.0008688 | 6.2507 | 116.4597 | 0.08916 | 0.00247 | 0.000796 | 6.2207 | 118.1639 | 0.08835 | 0.00244 | 0.0007833 | 6.0335 | 128.2953 | 0.08994 | 0.00242 | 0.0008297 | 5.9563 | 144.6056 | 0.08452 | 0.00222 | 0.0008093 | 5.8811 | 144.7078 | 0.08473 | 0.00223 | 0.0008127
5.9524 | 0.063614 | 0.37818 | 0.01581 | 0.01097 | 6.9513 | 0.056251 | 0.99337 | 0.04019 | 0.02061 | 5.9682 | 0.063477 | 1.14 | 0.04147 | 0.01972 | 5.9682 | 0.25584 | 0.28263 | 0.01027 | 0.00467 | 6.2453 | 0.24683 | 0.40622 | 0.01694 | 0.00585 | 6.4139 | 0.54669 | 0.33265 | 0.01329 | 0.00359 | 5.9922 | 1.6008 | 0.15922 | 0.00614 | 0.0015 | 5.9043 | 1.6199 | 0.17083 | 0.00646 | 0.00155 | 5.4167 | 2.4523 | 0.11878 | 0.00436 | 0.0011 | 5.7131 | 3.1777 | 0.11484 | 0.00445 | 0.00101 | 6 | 3.0666 | 0.13273 | 0.00528 | 0.00111 | 6.252 | 3.763 | 0.12316 | 0.00482 | 0.00103 | 6.471 | 3.6739 | 0.13795 | 0.00533 | 0.00111 | 6.667 | 3.5969 | 0.15291 | 0.00581 | 0.00119 | 6.8428 | 4.5133 | 0.13568 | 0.00495 | 0.00105 | 6.5026 | 5.6159 | 0.11201 | 0.00403 | 0.0009044 | 6.6686 | 5.5239 | 0.12203 | 0.0043 | 0.0009528 | 6.3662 | 5.695 | 0.11948 | 0.00419 | 0.0009322 | 6.2539 | 7.5863 | 0.09848 | 0.00333 | 0.0008161 | 5.9299 | 8.9833 | 0.09188 | 0.00299 | 0.0007654 | 6.0764 | 9.962 | 0.08733 | 0.00279 | 0.0006979 | 5.8669 | 10.1561 | 0.0862 | 0.00274 | 0.0006906 | 5.6299 | 13.1582 | 0.0735 | 0.00223 | 0.00062 | 5.7194 | 14.2991 | 0.07646 | 0.00242 | 0.0006304 | 6.0867 | 13.8486 | 0.08762 | 0.00294 | 0.0006788 | 6.2556 | 15.0694 | 0.08189 | 0.00273 | 0.0006591 | 6.2559 | 15.0694 | 0.091 | 0.00307 | 0.0006977 | 6.2558 | 18.0314 | 0.07685 | 0.00256 | 0.0006188 | 6.2564 | 18.0314 | 0.08453 | 0.00281 | 0.0006514 | 6.2561 | 18.0315 | 0.09222 | 0.00303 | 0.0006825 | 6.2568 | 21.1537 | 0.08133 | 0.00262 | 0.0006558 | 6.0066 | 21.5842 | 0.0806 | 0.00258 | 0.0006559 | 6.3796 | 22.3546 | 0.0831 | 0.00265 | 0.0006451 | 6.2571 | 24.0761 | 0.07948 | 0.00249 | 0.0006528 | 6.2573 | 27.1588 | 0.07761 | 0.00236 | 0.0006798 | 6.0413 | 31.0622 | 0.07319 | 0.00215 | 0.000818 | 5.866 | 31.4228 | 0.07824 | 0.00224 | 0.0008558 | 5.959 | 32.864 | 0.07221 | 0.0021 | 0.0006939 | 5.7756 | 33.2847 | 0.07197 | 0.00208 | 0.0006984 | 5.8659 | 34.966 | 0.06917 | 0.002 | 0.0006342 | 5.7204 | 35.3066 | 0.07363 | 0.00208 | 0.0006591 | 5.7205 | 38.65 | 0.06833 | 0.00192 | 0.0007071 | 6.2568 | 37.3677 | 0.07743 | 0.00231 | 0.0007368 | 6.1037 | 41.7018 | 0.0801 | 0.00238 | 0.0007105 | 5.7021 | 44.9755 | 0.06967 | 0.00199 | 0.0006997 | 6.1792 | 43.7232 | 0.07757 | 0.00228 | 0.000725 | 5.7752 | 45.247 | 0.06928 | 0.00201 | 0.0006855 | 5.9587 | 44.8961 | 0.07702 | 0.00227 | 0.0007194 | 5.82 | 45.1668 | 0.077 | 0.00227 | 0.0007234 | 5.6239 | 52.9141 | 0.06866 | 0.00196 | 0.000678 | 5.5614 | 55.0666 | 0.06869 | 0.00192 | 0.0007239 | 5.7347 | 54.6154 | 0.0754 | 0.00212 | 0.0007542 | 5.92 | 53.6863 | 0.07528 | 0.00215 | 0.0007581 | 5.9843 | 58.0579 | 0.06921 | 0.00197 | 0.0006904 | 5.6125 | 68.4225 | 0.06752 | 0.00187 | 0.0007382 | 5.5094 | 68.6835 | 0.06763 | 0.00187 | 0.0007427 | 5.516 | 81.2793 | 0.07069 | 0.00185 | 0.000794 | 5.6494 | 81.4804 | 0.06725 | 0.00181 | 0.0006807 | 5.4304 | 82.0032 | 0.06753 | 0.00181 | 0.0006892 | 5.8864 | 80.9177 | 0.07656 | 0.00218 | 0.0007206 | 6.3871 | 84.1153 | 0.08855 | 0.00249 | 0.0008995 | 6.2538 | 87.0152 | 0.08667 | 0.00244 | 0.0009008 | 6.2923 | 90.7733 | 0.08578 | 0.00248 | 0.0008045 | 6.6695 | 96.684 | 0.08838 | 0.00255 | 0.000768 | 6.5114 | 95.4921 | 0.08917 | 0.00256 | 0.0008138 | 7.1844 | 99.7343 | 0.09936 | 0.00279 | 0.0008683 | 6.5667 | 109.6396 | 0.09317 | 0.00259 | 0.0008001 | 6.6001 | 110.8423 | 0.09374 | 0.00258 | 0.0008825 | 6.7315 | 115.2498 | 0.09524 | 0.00261 | 0.0008098 | 6.6992 | 116.9538 | 0.09434 | 0.00258 | 0.0007972 | 6.4645 | 127.4841 | 0.09544 | 0.00254 | 0.0008421 | 6.3818 | 143.9938 | 0.0894 | 0.00233 | 0.0008196 | 6.3012 | 144.096 | 0.08961 | 0.00233 | 0.0008231
6.4484 | 0.059712 | 0.43524 | 0.0179 | 0.01255 | 7.4479 | 0.053249 | 1.12 | 0.04432 | 0.02316 | 6.6313 | 0.058404 | 1.37 | 0.05311 | 0.02352 | 6.6313 | 0.23523 | 0.34003 | 0.01316 | 0.00557 | 6.8698 | 0.22872 | 0.48033 | 0.01999 | 0.00686 | 7.1266 | 0.50247 | 0.39985 | 0.01638 | 0.00426 | 6.4916 | 1.5008 | 0.18194 | 0.00694 | 0.00169 | 6.3584 | 1.5268 | 0.19323 | 0.0072 | 0.00172 | 5.8333 | 2.3202 | 0.13354 | 0.00484 | 0.00121 | 6.4272 | 2.9165 | 0.13799 | 0.00554 | 0.00116 | 6.6667 | 2.8385 | 0.15661 | 0.00628 | 0.00127 | 6.8771 | 3.5188 | 0.14252 | 0.00555 | 0.00116 | 7.0592 | 3.4538 | 0.15772 | 0.00603 | 0.00124 | 7.2226 | 3.3978 | 0.17306 | 0.00648 | 0.00131 | 7.3692 | 4.2782 | 0.15171 | 0.00545 | 0.00114 | 7.0028 | 5.3468 | 0.12487 | 0.00442 | 0.0009766 | 7.1449 | 5.2747 | 0.13508 | 0.00468 | 0.00102 | 6.821 | 5.4418 | 0.13213 | 0.00456 | 0.001 | 6.6708 | 7.2911 | 0.10796 | 0.00359 | 0.0008647 | 6.3005 | 8.68 | 0.09986 | 0.00319 | 0.0008044 | 6.4339 | 9.6427 | 0.09452 | 0.00297 | 0.0007335 | 6.212 | 9.8378 | 0.09324 | 0.00292 | 0.0007249 | 6.2555 | 12.4275 | 0.08452 | 0.00273 | 0.00067 | 6.4343 | 13.4582 | 0.08916 | 0.00301 | 0.0006866 | 6.763 | 13.0979 | 0.10069 | 0.00348 | 0.0007352 | 6.9506 | 14.3085 | 0.09389 | 0.00321 | 0.0007109 | 6.8815 | 14.3786 | 0.10297 | 0.00351 | 0.0007469 | 6.8814 | 17.1505 | 0.08686 | 0.00293 | 0.0006592 | 6.8252 | 17.2206 | 0.09452 | 0.00315 | 0.0006899 | 6.7775 | 17.2907 | 0.10219 | 0.00335 | 0.0007194 | 6.7782 | 20.3028 | 0.08983 | 0.00288 | 0.0006863 | 6.5072 | 20.7332 | 0.08893 | 0.00284 | 0.0006851 | 6.8703 | 21.5437 | 0.09112 | 0.00288 | 0.0006736 | 6.7384 | 23.2451 | 0.08693 | 0.00271 | 0.0006786 | 6.7042 | 26.3377 | 0.08419 | 0.00254 | 0.0007009 | 6.4728 | 30.2109 | 0.07893 | 0.0023 | 0.0008336 | 6.257 | 30.6316 | 0.08391 | 0.00238 | 0.0008705 | 6.3563 | 31.9827 | 0.07764 | 0.00224 | 0.0007097 | 6.1607 | 32.4134 | 0.07733 | 0.00222 | 0.0007137 | 6.2569 | 34.0945 | 0.07427 | 0.00213 | 0.00065 | 6.4355 | 33.704 | 0.08384 | 0.00254 | 0.0006893 | 6.4356 | 36.947 | 0.07765 | 0.00233 | 0.0007322 | 6.952 | 35.8053 | 0.08706 | 0.00268 | 0.0007623 | 6.7141 | 40.2292 | 0.08869 | 0.00267 | 0.0007335 | 6.3357 | 43.3224 | 0.07765 | 0.00229 | 0.0007208 | 6.7972 | 42.1805 | 0.08577 | 0.00256 | 0.0007463 | 6.4168 | 44.0138 | 0.07718 | 0.0023 | 0.0007077 | 6.5546 | 43.7432 | 0.08497 | 0.00254 | 0.0007409 | 6.402 | 44.0439 | 0.08489 | 0.00253 | 0.0007446 | 6.1863 | 51.4206 | 0.07541 | 0.00218 | 0.0006957 | 6.1176 | 53.6129 | 0.07517 | 0.00213 | 0.0007406 | 6.256 | 53.2521 | 0.08193 | 0.00231 | 0.0007704 | 6.4581 | 52.5229 | 0.08192 | 0.00234 | 0.0007752 | 6.5283 | 56.5844 | 0.07536 | 0.00215 | 0.0007058 | 6.0802 | 67.1883 | 0.07271 | 0.00201 | 0.0007501 | 5.9685 | 67.4792 | 0.0728 | 0.00201 | 0.0007546 | 6.304 | 79.2307 | 0.07947 | 0.00223 | 0.0008128 | 6.4565 | 79.5116 | 0.076 | 0.00219 | 0.0007012 | 6.2061 | 80.1342 | 0.07622 | 0.00219 | 0.0007093 | 6.6222 | 79.0901 | 0.08536 | 0.00251 | 0.0007402 | 7.0968 | 82.7978 | 0.09699 | 0.00277 | 0.0009184 | 6.9487 | 85.9469 | 0.09482 | 0.0027 | 0.0009198 | 6.9215 | 89.2652 | 0.0936 | 0.00272 | 0.0008223 | 7.2758 | 95.4665 | 0.09572 | 0.00276 | 0.0007844 | 7.1034 | 94.054 | 0.09661 | 0.00277 | 0.0008306 | 7.737 | 98.3472 | 0.10647 | 0.00297 | 0.0008835 | 7.0718 | 108.431 | 0.09963 | 0.00275 | 0.0008147 | 7.1078 | 109.7335 | 0.10012 | 0.00274 | 0.0008961 | 7.2123 | 114.1412 | 0.10139 | 0.00275 | 0.0008235 | 7.1777 | 115.745 | 0.10039 | 0.00272 | 0.0008109 | 6.8954 | 126.4743 | 0.10099 | 0.00266 | 0.0008543 | 6.8072 | 143.2835 | 0.09431 | 0.00243 | 0.0008298 | 6.7212 | 143.3855 | 0.09451 | 0.00243 | 0.0008331
6.9444 | 0.0563 | 0.4959 | 0.02002 | 0.01422 | 7.9444 | 0.050578 | 1.26 | 0.04852 | 0.02583 | 7.4602 | 0.05318 | 1.69 | 0.06975 | 0.02869 | 7.4602 | 0.21411 | 0.41847 | 0.0173 | 0.0068 | 7.4944 | 0.21331 | 0.56003 | 0.02302 | 0.00794 | 7.8392 | 0.46545 | 0.47268 | 0.01939 | 0.00499 | 6.9909 | 1.4137 | 0.20612 | 0.00775 | 0.00189 | 7.2668 | 1.3697 | 0.24195 | 0.00999 | 0.0021 | 6.6667 | 2.0951 | 0.1655 | 0.00664 | 0.00145 | 7.1413 | 2.6964 | 0.16311 | 0.00659 | 0.00134 | 7.3333 | 2.6433 | 0.18233 | 0.00726 | 0.00144 | 7.5023 | 3.3047 | 0.16318 | 0.00628 | 0.00129 | 7.6475 | 3.2597 | 0.17872 | 0.00673 | 0.00137 | 7.7782 | 3.2196 | 0.19436 | 0.00715 | 0.00144 | 7.8956 | 4.065 | 0.1686 | 0.00596 | 0.00124 | 7.503 | 5.1016 | 0.13836 | 0.00482 | 0.00105 | 7.6212 | 5.0466 | 0.14873 | 0.00507 | 0.0011 | 7.2757 | 5.2097 | 0.14536 | 0.00493 | 0.00107 | 7.0878 | 7.0189 | 0.1178 | 0.00386 | 0.0009155 | 6.6711 | 8.3978 | 0.10811 | 0.0034 | 0.0008449 | 7.1487 | 9.0682 | 0.10958 | 0.00366 | 0.000808 | 6.9023 | 9.2573 | 0.10801 | 0.00359 | 0.0007968 | 7.0374 | 11.6367 | 0.09916 | 0.00343 | 0.0007367 | 7.1492 | 12.7075 | 0.10263 | 0.00357 | 0.0007461 | 7.4393 | 12.4372 | 0.11449 | 0.00399 | 0.0007945 | 7.6457 | 13.6178 | 0.1065 | 0.00368 | 0.0007654 | 7.5071 | 13.748 | 0.11549 | 0.00393 | 0.0007984 | 7.5069 | 16.3497 | 0.09738 | 0.00329 | 0.0007017 | 7.3939 | 16.4899 | 0.10497 | 0.00348 | 0.0007302 | 7.2988 | 16.61 | 0.11258 | 0.00366 | 0.0007579 | 7.2996 | 19.522 | 0.09867 | 0.00314 | 0.000718 | 7.0077 | 19.9524 | 0.09758 | 0.00309 | 0.0007156 | 7.361 | 20.7929 | 0.09944 | 0.00311 | 0.0007031 | 7.2197 | 22.4742 | 0.09463 | 0.00292 | 0.0007053 | 7.1512 | 25.5567 | 0.09098 | 0.00272 | 0.0007226 | 6.9043 | 29.3898 | 0.08484 | 0.00244 | 0.0008497 | 7.0392 | 29.1495 | 0.0957 | 0.00291 | 0.0009012 | 7.1508 | 30.3405 | 0.08895 | 0.00275 | 0.0007425 | 6.9308 | 30.7811 | 0.08848 | 0.00272 | 0.0007456 | 7.0391 | 32.4521 | 0.08486 | 0.0026 | 0.0006826 | 7.1505 | 32.2319 | 0.09452 | 0.00295 | 0.0007208 | 7.1506 | 35.3847 | 0.08739 | 0.00271 | 0.0007584 | 7.6472 | 34.3733 | 0.0971 | 0.00304 | 0.0007891 | 7.3245 | 38.8371 | 0.0976 | 0.00296 | 0.0007571 | 6.9693 | 41.7698 | 0.08593 | 0.00257 | 0.0007425 | 7.4151 | 40.7183 | 0.09427 | 0.00283 | 0.0007682 | 7.0585 | 42.7911 | 0.08529 | 0.00257 | 0.0007302 | 7.1504 | 42.6208 | 0.09313 | 0.00279 | 0.0007628 | 6.984 | 42.9314 | 0.09299 | 0.00277 | 0.0007661 | 6.7487 | 49.9676 | 0.08236 | 0.00239 | 0.0007137 | 6.6737 | 52.1698 | 0.08183 | 0.00233 | 0.0007574 | 6.7773 | 51.8993 | 0.08863 | 0.0025 | 0.0007868 | 6.9963 | 51.36 | 0.0887 | 0.00253 | 0.0007925 | 7.0724 | 55.1414 | 0.08166 | 0.00233 | 0.0007214 | 6.5479 | 65.9446 | 0.078 | 0.00214 | 0.0007621 | 6.4276 | 66.2655 | 0.07807 | 0.00214 | 0.0007664 | 7.092 | 77.0838 | 0.08848 | 0.00257 | 0.0008314 | 7.2636 | 77.4747 | 0.08498 | 0.00253 | 0.0007216 | 6.9819 | 78.187 | 0.08512 | 0.00252 | 0.0007293 | 7.358 | 77.234 | 0.09438 | 0.00282 | 0.0007597 | 7.8065 | 81.3717 | 0.10557 | 0.00302 | 0.000937 | 7.6436 | 84.73 | 0.10307 | 0.00294 | 0.0009385 | 7.5507 | 87.7583 | 0.10156 | 0.00294 | 0.0008401 | 7.8821 | 94.21 | 0.10314 | 0.00295 | 0.0008007 | 7.6953 | 92.637 | 0.10415 | 0.00297 | 0.0008474 | 8.2897 | 96.981 | 0.11368 | 0.00314 | 0.0008986 | 7.577 | 107.2234 | 0.10617 | 0.0029 | 0.0008292 | 7.6155 | 108.5258 | 0.10658 | 0.00289 | 0.0009096 | 7.6932 | 112.9336 | 0.10759 | 0.00289 | 0.000837 | 7.6562 | 114.5372 | 0.10651 | 0.00285 | 0.0008244 | 7.3264 | 125.5654 | 0.10658 | 0.00278 | 0.0008664 | 7.2327 | 142.4742 | 0.09924 | 0.00253 | 0.0008397 | 7.1413 | 142.6761 | 0.09943 | 0.00253 | 0.0008431
7.9365 | 0.050616 | 0.62768 | 0.02766 | 0.01783 | 8.4409 | 0.048186 | 1.4 | 0.05278 | 0.02864 | 8.2891 | 0.048888 | 2.03 | 0.08552 | 0.0343 | 8.2891 | 0.1968 | 0.50424 | 0.02122 | 0.00813 | 8.1189 | 0.20011 | 0.64524 | 0.02607 | 0.0091 | 8.5519 | 0.43393 | 0.55106 | 0.02238 | 0.00578 | 7.9896 | 1.2676 | 0.25876 | 0.01077 | 0.00231 | 8.1751 | 1.2436 | 0.29593 | 0.01259 | 0.00252 | 7.5 | 1.91 | 0.20071 | 0.00831 | 0.00171 | 7.8555 | 2.5083 | 0.1902 | 0.00763 | 0.00152 | 8 | 2.4732 | 0.20988 | 0.00825 | 0.00162 | 8.1275 | 3.1176 | 0.18512 | 0.00701 | 0.00143 | 8.2358 | 3.0866 | 0.20093 | 0.00743 | 0.0015 | 8.3338 | 3.0605 | 0.2168 | 0.00783 | 0.00158 | 8.4219 | 3.8699 | 0.18636 | 0.00647 | 0.00134 | 8.0032 | 4.8775 | 0.15248 | 0.00522 | 0.00113 | 8.0976 | 4.8374 | 0.16299 | 0.00546 | 0.00118 | 7.7304 | 4.9965 | 0.15917 | 0.0053 | 0.00115 | 7.5047 | 6.7677 | 0.12802 | 0.00412 | 0.0009683 | 7.4123 | 7.8893 | 0.12542 | 0.0042 | 0.0009299 | 8.0423 | 8.4476 | 0.12971 | 0.00464 | 0.0009075 | 7.765 | 8.6308 | 0.12771 | 0.00455 | 0.0008927 | 7.8193 | 10.9461 | 0.11477 | 0.00408 | 0.0008078 | 7.8641 | 12.0469 | 0.11686 | 0.0041 | 0.0008089 | 8.1156 | 11.8367 | 0.129 | 0.00449 | 0.0008569 | 8.3407 | 12.9973 | 0.11974 | 0.00413 | 0.0008224 | 8.1327 | 13.1774 | 0.12857 | 0.00435 | 0.0008521 | 8.1325 | 15.6291 | 0.10839 | 0.00364 | 0.0007462 | 7.9627 | 15.8192 | 0.11588 | 0.00381 | 0.0007724 | 7.8202 | 15.9794 | 0.12339 | 0.00397 | 0.000798 | 7.821 | 18.8012 | 0.10786 | 0.0034 | 0.0007511 | 7.5083 | 19.2317 | 0.10657 | 0.00334 | 0.0007473 | 7.8518 | 20.0922 | 0.10806 | 0.00334 | 0.0007337 | 7.701 | 21.7534 | 0.10259 | 0.00313 | 0.000733 | 8.0451 | 24.135 | 0.10516 | 0.00338 | 0.0007683 | 7.7673 | 27.8678 | 0.09715 | 0.003 | 0.0008835 | 7.8213 | 27.7777 | 0.10808 | 0.0034 | 0.0009336 | 7.9453 | 28.8687 | 0.10085 | 0.00323 | 0.0007773 | 7.7008 | 29.3092 | 0.10021 | 0.00319 | 0.0007793 | 7.8212 | 30.9602 | 0.09597 | 0.00304 | 0.0007167 | 7.8656 | 30.8801 | 0.10569 | 0.00335 | 0.0007537 | 7.8657 | 33.9427 | 0.09755 | 0.00307 | 0.0007859 | 8.3424 | 33.0416 | 0.10755 | 0.00338 | 0.0008171 | 7.9349 | 37.5353 | 0.10683 | 0.00323 | 0.0007815 | 7.6028 | 40.2977 | 0.09451 | 0.00285 | 0.0007649 | 8.033 | 39.3464 | 0.10307 | 0.00309 | 0.0007909 | 7.7002 | 41.6088 | 0.09364 | 0.00283 | 0.0007532 | 7.7463 | 41.5287 | 0.1015 | 0.00303 | 0.000785 | 7.566 | 41.8593 | 0.1013 | 0.00301 | 0.0007879 | 7.3111 | 48.5551 | 0.08951 | 0.0026 | 0.000732 | 7.2299 | 50.7571 | 0.08867 | 0.00252 | 0.0007745 | 7.2987 | 50.5868 | 0.0955 | 0.00268 | 0.0008034 | 7.5345 | 50.2175 | 0.09563 | 0.00272 | 0.0008099 | 7.6164 | 53.7388 | 0.08813 | 0.00251 | 0.0007373 | 7.4833 | 63.4987 | 0.08889 | 0.00264 | 0.0007864 | 7.3459 | 63.8495 | 0.08889 | 0.00263 | 0.0007904 | 7.88 | 74.9282 | 0.09775 | 0.00289 | 0.0008501 | 8.0706 | 75.429 | 0.09419 | 0.00285 | 0.0007421 | 7.7577 | 76.2211 | 0.09424 | 0.00284 | 0.0007494 | 8.0938 | 75.3689 | 0.10361 | 0.00311 | 0.0007793 | 8.5162 | 79.8665 | 0.11431 | 0.00327 | 0.0009554 | 8.3384 | 83.4042 | 0.11145 | 0.00317 | 0.0009569 | 8.18 | 86.2624 | 0.10965 | 0.00316 | 0.0008578 | 8.4884 | 92.9344 | 0.11067 | 0.00314 | 0.0008169 | 8.2873 | 91.261 | 0.11181 | 0.00316 | 0.0008641 | 8.8423 | 95.6555 | 0.12099 | 0.00331 | 0.0009137 | 8.0821 | 106.0167 | 0.11277 | 0.00305 | 0.0008436 | 8.1232 | 107.419 | 0.1131 | 0.00303 | 0.000923 | 8.174 | 111.7268 | 0.11386 | 0.00302 | 0.0008504 | 8.1347 | 113.3302 | 0.11269 | 0.00299 | 0.0008379 | 7.7574 | 124.5575 | 0.11221 | 0.00289 | 0.0008784 | 7.6581 | 141.5659 | 0.1042 | 0.00263 | 0.0008495 | 7.5614 | 141.7677 | 0.10438 | 0.00263 | 0.0008528
8.9286 | 0.046064 | 0.77337 | 0.03481 | 0.02179 | 8.9374 | 0.046025 | 1.55 | 0.05711 | 0.03157 | 9.118 | 0.045295 | 2.4 | 0.10096 | 0.04034 | 9.118 | 0.18219 | 0.5972 | 0.02506 | 0.00957 | 8.7434 | 0.1885 | 0.7359 | 0.02913 | 0.01032 | 9.2645 | 0.40671 | 0.63489 | 0.02538 | 0.00661 | 8.9883 | 1.1496 | 0.31712 | 0.01359 | 0.00279 | 9.0835 | 1.1396 | 0.35511 | 0.01514 | 0.00298 | 8.3333 | 1.7559 | 0.23918 | 0.00995 | 0.00199 | 8.5696 | 2.3452 | 0.21924 | 0.00867 | 0.00172 | 8.6667 | 2.3252 | 0.23926 | 0.00925 | 0.00181 | 8.7527 | 2.9505 | 0.20835 | 0.00775 | 0.00158 | 8.824 | 2.9325 | 0.22434 | 0.00814 | 0.00165 | 8.8894 | 2.9165 | 0.24038 | 0.00852 | 0.00172 | 8.9483 | 3.6918 | 0.205 | 0.00699 | 0.00145 | 8.5034 | 4.6713 | 0.16724 | 0.00563 | 0.00121 | 8.5739 | 4.6433 | 0.17785 | 0.00585 | 0.00126 | 8.1852 | 4.8004 | 0.17355 | 0.00569 | 0.00122 | 8.3385 | 6.3184 | 0.14957 | 0.00513 | 0.00108 | 8.3389 | 7.3379 | 0.14857 | 0.00533 | 0.00104 | 8.9359 | 7.9142 | 0.15125 | 0.00555 | 0.00101 | 8.6278 | 8.0894 | 0.14879 | 0.00544 | 0.0009951 | 8.6013 | 10.3356 | 0.13133 | 0.00471 | 0.0008833 | 8.579 | 11.4564 | 0.13184 | 0.00462 | 0.0008748 | 8.7919 | 11.2962 | 0.14423 | 0.00498 | 0.0009222 | 9.0358 | 12.4368 | 0.13359 | 0.00457 | 0.0008818 | 8.7583 | 12.657 | 0.14221 | 0.00476 | 0.0009079 | 8.7581 | 14.9685 | 0.11991 | 0.00399 | 0.0007927 | 8.5315 | 15.1987 | 0.12723 | 0.00414 | 0.0008163 | 8.3415 | 15.3989 | 0.13462 | 0.00427 | 0.0008397 | 8.3424 | 18.1406 | 0.11739 | 0.00366 | 0.0007856 | 8.0088 | 18.561 | 0.11589 | 0.00359 | 0.0007803 | 8.8332 | 18.831 | 0.12617 | 0.00422 | 0.0007981 | 8.6637 | 20.4521 | 0.11929 | 0.00392 | 0.0007911 | 8.9389 | 22.8637 | 0.12016 | 0.00399 | 0.0008168 | 8.6304 | 26.4862 | 0.11011 | 0.00352 | 0.0009194 | 8.6034 | 26.5263 | 0.12105 | 0.00386 | 0.000968 | 8.7399 | 27.5472 | 0.11334 | 0.00368 | 0.0008141 | 8.4709 | 27.9777 | 0.11251 | 0.00363 | 0.0008149 | 8.6033 | 29.5886 | 0.10761 | 0.00346 | 0.0007524 | 8.5806 | 29.6286 | 0.11733 | 0.00373 | 0.0007879 | 8.5807 | 32.611 | 0.10814 | 0.00341 | 0.0008147 | 9.0376 | 31.8201 | 0.11841 | 0.00371 | 0.0008463 | 8.5452 | 36.3037 | 0.11637 | 0.0035 | 0.0008068 | 8.2364 | 38.9158 | 0.10341 | 0.00311 | 0.000788 | 8.6509 | 38.0547 | 0.11217 | 0.00335 | 0.0008143 | 8.3419 | 40.4569 | 0.10222 | 0.00308 | 0.0007767 | 8.3422 | 40.4569 | 0.11009 | 0.00326 | 0.0008076 | 8.148 | 40.7975 | 0.10982 | 0.00325 | 0.0008102 | 7.8735 | 47.2129 | 0.09686 | 0.0028 | 0.0007506 | 7.786 | 49.3848 | 0.0957 | 0.00271 | 0.0007918 | 8.3413 | 48.0728 | 0.10979 | 0.00336 | 0.0008374 | 8.6109 | 48.0034 | 0.10998 | 0.00339 | 0.0008456 | 8.7045 | 51.0846 | 0.10158 | 0.00315 | 0.0007699 | 8.4187 | 61.1239 | 0.10019 | 0.00309 | 0.0008111 | 8.2641 | 61.5146 | 0.10013 | 0.00308 | 0.0008149 | 8.668 | 72.8036 | 0.10729 | 0.00319 | 0.000869 | 8.8777 | 73.4043 | 0.10366 | 0.00315 | 0.0007628 | 8.5334 | 74.2663 | 0.1036 | 0.00313 | 0.0007696 | 8.8296 | 73.5246 | 0.11307 | 0.00338 | 0.0007991 | 9.2259 | 78.332 | 0.12321 | 0.0035 | 0.0009739 | 9.0333 | 82.0292 | 0.11996 | 0.00339 | 0.0009751 | 8.8092 | 84.7973 | 0.11789 | 0.00336 | 0.0008755 | 9.0948 | 91.6595 | 0.1183 | 0.00332 | 0.000833 | 8.8792 | 89.9157 | 0.11959 | 0.00335 | 0.0008808 | 9.395 | 94.3807 | 0.12841 | 0.00347 | 0.0009289 | 8.5872 | 104.8108 | 0.11945 | 0.00319 | 0.000858 | 8.6309 | 106.2129 | 0.11969 | 0.00317 | 0.0009363 | 8.6548 | 110.5207 | 0.1202 | 0.00315 | 0.0008638 | 8.6133 | 112.124 | 0.11893 | 0.00311 | 0.0008513 | 8.6193 | 122.5439 | 0.12361 | 0.00331 | 0.000902 | 8.509 | 139.4515 | 0.11422 | 0.00298 | 0.0008687 | 8.4016 | 139.7532 | 0.11439 | 0.00298 | 0.000872
9.9206 | 0.042321 | 0.93271 | 0.04182 | 0.02611 | 9.9305 | 0.042283 | 1.87 | 0.07328 | 0.0378 | 9.9469 | 0.042233 | 2.81 | 0.11634 | 0.04682 | 9.9469 | 0.16989 | 0.69726 | 0.02889 | 0.01111 | 9.368 | 0.17829 | 0.83193 | 0.03224 | 0.01161 | 9.9772 | 0.3831 | 0.72411 | 0.0284 | 0.0075 | 9.987 | 1.0535 | 0.38114 | 0.01636 | 0.0033 | 9.9918 | 1.0535 | 0.41941 | 0.01769 | 0.00348 | 9.1667 | 1.6258 | 0.28087 | 0.01158 | 0.0023 | 9.2837 | 2.2041 | 0.25023 | 0.00973 | 0.00193 | 9.3333 | 2.1951 | 0.27044 | 0.01026 | 0.00201 | 9.3779 | 2.8024 | 0.23285 | 0.0085 | 0.00173 | 9.4123 | 2.7944 | 0.24894 | 0.00886 | 0.0018 | 9.445 | 2.7874 | 0.26508 | 0.00921 | 0.00187 | 9.4747 | 3.5287 | 0.22451 | 0.00752 | 0.00156 | 9.0036 | 4.4822 | 0.18263 | 0.00604 | 0.0013 | 9.5265 | 4.2991 | 0.20939 | 0.00737 | 0.00143 | 9.0946 | 4.4492 | 0.20404 | 0.00714 | 0.00139 | 9.3809 | 5.84 | 0.17857 | 0.00657 | 0.00123 | 9.2654 | 6.8626 | 0.17339 | 0.00638 | 0.00117 | 9.8295 | 7.4479 | 0.17419 | 0.00644 | 0.00113 | 9.4906 | 7.617 | 0.17123 | 0.00631 | 0.0011 | 9.3832 | 9.7972 | 0.14883 | 0.00532 | 0.0009629 | 9.2939 | 10.9259 | 0.14758 | 0.00513 | 0.000944 | 9.4682 | 10.8058 | 0.16017 | 0.00547 | 0.0009904 | 9.7309 | 11.9163 | 0.14805 | 0.00501 | 0.0009438 | 9.3839 | 12.1766 | 0.1564 | 0.00517 | 0.0009658 | 9.3837 | 14.378 | 0.13191 | 0.00434 | 0.0008413 | 9.1002 | 14.6382 | 0.13904 | 0.00446 | 0.000862 | 9.3842 | 14.378 | 0.15829 | 0.00543 | 0.0009278 | 9.3852 | 16.9496 | 0.13748 | 0.00464 | 0.0008584 | 9.0099 | 17.3599 | 0.13552 | 0.00454 | 0.00085 | 9.8147 | 17.73 | 0.14545 | 0.00502 | 0.0008669 | 9.6263 | 19.301 | 0.13702 | 0.00466 | 0.0008529 | 9.8328 | 21.7226 | 0.13596 | 0.00458 | 0.0008683 | 9.4934 | 25.2249 | 0.12374 | 0.00401 | 0.0009577 | 9.3856 | 25.3751 | 0.13463 | 0.00431 | 0.001 | 9.5344 | 26.3459 | 0.12642 | 0.00412 | 0.0008529 | 9.241 | 26.7664 | 0.12538 | 0.00407 | 0.0008524 | 9.3854 | 28.3372 | 0.11978 | 0.00387 | 0.0007898 | 9.2957 | 28.4774 | 0.12946 | 0.00411 | 0.0008236 | 9.2958 | 31.3896 | 0.11914 | 0.00375 | 0.0008448 | 9.7328 | 30.6888 | 0.12968 | 0.00404 | 0.0008768 | 9.766 | 34.071 | 0.1364 | 0.00451 | 0.0008598 | 8.87 | 37.6242 | 0.11261 | 0.00338 | 0.000812 | 9.8868 | 35.712 | 0.13128 | 0.00431 | 0.0008636 | 8.9836 | 39.3352 | 0.11105 | 0.00332 | 0.0008007 | 9.5339 | 38.4039 | 0.12796 | 0.00413 | 0.0008545 | 9.312 | 38.7744 | 0.12753 | 0.0041 | 0.0008562 | 8.9983 | 44.6892 | 0.1122 | 0.00354 | 0.0007893 | 8.8983 | 46.8109 | 0.11036 | 0.00342 | 0.0008276 | 9.384 | 45.7496 | 0.12481 | 0.00398 | 0.0008728 | 9.6872 | 45.9101 | 0.12499 | 0.004 | 0.0008825 | 9.7925 | 48.6312 | 0.11571 | 0.00373 | 0.000804 | 9.3541 | 58.8701 | 0.11193 | 0.00351 | 0.0008366 | 9.1823 | 59.2707 | 0.1118 | 0.00349 | 0.00084 | 9.456 | 70.7297 | 0.11711 | 0.00348 | 0.0008883 | 9.6848 | 71.4304 | 0.11338 | 0.00344 | 0.0007839 | 9.3092 | 72.3422 | 0.11321 | 0.00341 | 0.0007901 | 9.5654 | 71.721 | 0.12277 | 0.00365 | 0.0008191 | 9.9356 | 76.7981 | 0.13229 | 0.00373 | 0.0009924 | 9.7282 | 80.6249 | 0.12862 | 0.00361 | 0.0009934 | 9.4384 | 83.3728 | 0.12627 | 0.00357 | 0.0008934 | 9.7011 | 90.3852 | 0.12604 | 0.0035 | 0.0008492 | 9.4712 | 88.6211 | 0.12748 | 0.00353 | 0.0008975 | 9.9476 | 93.1463 | 0.13592 | 0.00363 | 0.0009441 | 9.0924 | 103.7055 | 0.1262 | 0.00333 | 0.0008723 | 9.1386 | 105.1075 | 0.12636 | 0.00331 | 0.0009496 | 9.6164 | 108.2102 | 0.13307 | 0.00364 | 0.0008906 | 9.5703 | 109.7132 | 0.13163 | 0.0036 | 0.0008781 | 9.6967 | 120.03 | 0.13813 | 0.0039 | 0.0009313 | 9.5727 | 136.6369 | 0.12698 | 0.00349 | 0.0008924 | 9.4518 | 137.0384 | 0.12712 | 0.00349 | 0.0008955
10.9127 | 0.03919 | 1.11 | 0.04881 | 0.03076 | 11.1718 | 0.03845 | 2.31 | 0.0964 | 0.04629 | 10.7759 | 0.039592 | 3.24 | 0.13177 | 0.05371 | 10.7759 | 0.15918 | 0.8043 | 0.03273 | 0.01275 | 9.9925 | 0.16929 | 0.93327 | 0.03538 | 0.01297 | 11.4025 | 0.34377 | 0.91826 | 0.0396 | 0.00942 | 10.9857 | 0.97318 | 0.45071 | 0.01912 | 0.00387 | 10.9002 | 0.97949 | 0.48878 | 0.02025 | 0.00401 | 10 | 1.5138 | 0.32578 | 0.01322 | 0.00263 | 9.9979 | 2.079 | 0.28314 | 0.0108 | 0.00215 | 10 | 2.079 | 0.30342 | 0.01128 | 0.00223 | 10.0031 | 2.6693 | 0.25861 | 0.00925 | 0.0019 | 10.0006 | 2.6693 | 0.27473 | 0.00959 | 0.00196 | 10.0006 | 2.6693 | 0.29091 | 0.00992 | 0.00202 | 10.5274 | 3.2416 | 0.26617 | 0.00957 | 0.0018 | 10.004 | 4.145 | 0.21532 | 0.00761 | 0.00148 | 10.7173 | 3.9329 | 0.25222 | 0.00955 | 0.00166 | 10.2315 | 4.075 | 0.24541 | 0.00924 | 0.00161 | 10.4232 | 5.4337 | 0.20983 | 0.00793 | 0.00139 | 10.192 | 6.4473 | 0.19986 | 0.00741 | 0.0013 | 10.7231 | 7.0376 | 0.19851 | 0.0073 | 0.00125 | 10.3534 | 7.2007 | 0.19501 | 0.00715 | 0.00122 | 10.1651 | 9.3149 | 0.16727 | 0.00593 | 0.00105 | 10.0089 | 10.4455 | 0.16406 | 0.00564 | 0.00102 | 10.1445 | 10.3655 | 0.17681 | 0.00596 | 0.00106 | 10.4259 | 11.4459 | 0.16313 | 0.00545 | 0.00101 | 10.0095 | 11.7262 | 0.17114 | 0.00557 | 0.00103 | 10.0093 | 13.8275 | 0.1444 | 0.00469 | 0.0008919 | 10.2377 | 13.6374 | 0.16397 | 0.00569 | 0.0009586 | 10.4269 | 13.4873 | 0.18359 | 0.00651 | 0.00102 | 10.428 | 15.9087 | 0.15894 | 0.00554 | 0.0009364 | 10.011 | 16.3091 | 0.15646 | 0.00543 | 0.0009246 | 10.7962 | 16.7692 | 0.16587 | 0.0058 | 0.00094 | 10.5889 | 18.2901 | 0.15577 | 0.00536 | 0.0009184 | 10.7267 | 20.7017 | 0.15257 | 0.00515 | 0.0009227 | 10.3564 | 24.0738 | 0.13803 | 0.0045 | 0.0009983 | 10.1677 | 24.3141 | 0.14881 | 0.00476 | 0.00104 | 10.3289 | 25.2548 | 0.14007 | 0.00455 | 0.0008937 | 10.0111 | 25.6752 | 0.13882 | 0.00449 | 0.0008918 | 10.1675 | 27.196 | 0.13246 | 0.00426 | 0.0008288 | 10.0107 | 27.4163 | 0.14206 | 0.00448 | 0.0008608 | 10.0109 | 30.2583 | 0.13057 | 0.00409 | 0.0008762 | 11.1232 | 28.6767 | 0.15343 | 0.00526 | 0.0009418 | 10.9867 | 32.099 | 0.15771 | 0.00542 | 0.0009164 | 10.1371 | 35.2715 | 0.13195 | 0.00435 | 0.0008625 | 11.1226 | 33.6398 | 0.1516 | 0.00518 | 0.0009162 | 10.2669 | 37.2124 | 0.12946 | 0.00422 | 0.0008505 | 10.7256 | 36.4916 | 0.14678 | 0.00492 | 0.0009036 | 10.476 | 36.882 | 0.14616 | 0.00488 | 0.0009043 | 10.1231 | 42.3964 | 0.12839 | 0.00422 | 0.0008299 | 10.0106 | 44.4479 | 0.1258 | 0.00406 | 0.0008651 | 10.4267 | 43.617 | 0.14058 | 0.00456 | 0.0009098 | 10.7636 | 43.9474 | 0.14067 | 0.00458 | 0.0009208 | 10.8806 | 46.3884 | 0.13054 | 0.00428 | 0.0008397 | 10.2895 | 56.7268 | 0.12412 | 0.00391 | 0.000863 | 10.1005 | 57.1575 | 0.1239 | 0.00389 | 0.0008659 | 10.244 | 68.7263 | 0.12721 | 0.00376 | 0.0009079 | 10.4918 | 69.527 | 0.12338 | 0.00372 | 0.0008052 | 10.0849 | 70.4786 | 0.12308 | 0.00369 | 0.0008109 | 10.3012 | 69.9678 | 0.13271 | 0.00391 | 0.0008395 | 10.6452 | 75.2747 | 0.14155 | 0.00395 | 0.00101 | 10.423 | 79.2111 | 0.13744 | 0.00382 | 0.00101 | 10.0676 | 81.9788 | 0.13478 | 0.00377 | 0.0009113 | 10.3074 | 89.1113 | 0.13388 | 0.00367 | 0.0008653 | 10.0631 | 87.3569 | 0.13548 | 0.00371 | 0.0009144 | 11.0529 | 90.7987 | 0.15124 | 0.00423 | 0.0009748 | 10.1026 | 101.3963 | 0.13994 | 0.00386 | 0.0009008 | 10.154 | 102.8981 | 0.1399 | 0.00383 | 0.0009763 | 10.8185 | 105.4995 | 0.14955 | 0.00433 | 0.000924 | 10.7666 | 106.9022 | 0.14789 | 0.00427 | 0.0009115 | 10.7741 | 117.5187 | 0.15296 | 0.00443 | 0.0009605 | 10.6363 | 133.725 | 0.14 | 0.00395 | 0.0009159 | 10.502 | 134.1264 | 0.14011 | 0.00394 | 0.0009189
11.9048 | 0.036528 | 1.29 | 0.05586 | 0.03575 | 12.4131 | 0.035319 | 2.78 | 0.11834 | 0.05552 | 11.6048 | 0.03729 | 3.7 | 0.14734 | 0.06101 | 11.6048 | 0.14998 | 0.91823 | 0.03661 | 0.01449 | 11.2416 | 0.15388 | 1.15 | 0.04713 | 0.01589 | 12.8278 | 0.31236 | 1.13 | 0.05004 | 0.01154 | 11.9844 | 0.90515 | 0.52577 | 0.0219 | 0.00447 | 11.8085 | 0.91636 | 0.56313 | 0.02285 | 0.00458 | 10.8333 | 1.4177 | 0.37386 | 0.01489 | 0.00298 | 10.712 | 1.969 | 0.31796 | 0.01188 | 0.00238 | 10.6667 | 1.975 | 0.33818 | 0.01231 | 0.00246 | 10.6283 | 2.5492 | 0.28561 | 0.01002 | 0.00207 | 10.5889 | 2.5562 | 0.3017 | 0.01033 | 0.00213 | 11.1117 | 2.4642 | 0.34584 | 0.01261 | 0.00235 | 11.8434 | 2.9434 | 0.32319 | 0.01253 | 0.00213 | 11.2545 | 3.7878 | 0.25978 | 0.00988 | 0.00173 | 11.9082 | 3.6237 | 0.29887 | 0.01162 | 0.00192 | 11.3683 | 3.7578 | 0.29042 | 0.01123 | 0.00185 | 11.4655 | 5.0845 | 0.24334 | 0.00924 | 0.00157 | 11.1185 | 6.082 | 0.22799 | 0.00841 | 0.00143 | 11.6167 | 6.6723 | 0.22422 | 0.00816 | 0.00137 | 11.2162 | 6.8305 | 0.22012 | 0.00799 | 0.00134 | 10.9471 | 8.8816 | 0.18663 | 0.00653 | 0.00113 | 10.7238 | 10.0052 | 0.18128 | 0.00614 | 0.00109 | 10.8208 | 9.9532 | 0.19415 | 0.00644 | 0.00114 | 11.121 | 11.0056 | 0.17882 | 0.00589 | 0.00107 | 11.2607 | 10.9256 | 0.20226 | 0.00711 | 0.00115 | 11.2604 | 12.8568 | 0.17082 | 0.006 | 0.0009989 | 11.3753 | 12.7767 | 0.19065 | 0.00683 | 0.00106 | 11.4696 | 12.7167 | 0.21049 | 0.00754 | 0.00112 | 11.4708 | 15.008 | 0.18173 | 0.00642 | 0.00102 | 11.0121 | 15.3883 | 0.17869 | 0.00627 | 0.001 | 11.7776 | 15.9185 | 0.18744 | 0.00655 | 0.00102 | 11.5516 | 17.3794 | 0.17552 | 0.00605 | 0.0009876 | 11.6206 | 19.7709 | 0.16998 | 0.00571 | 0.00098 | 11.2195 | 23.0329 | 0.15299 | 0.00497 | 0.00104 | 10.9498 | 23.3432 | 0.16359 | 0.0052 | 0.00108 | 11.1235 | 24.2639 | 0.1543 | 0.00498 | 0.0009365 | 10.7812 | 24.6743 | 0.15281 | 0.00491 | 0.0009332 | 10.9496 | 26.145 | 0.14567 | 0.00466 | 0.0008695 | 11.4408 | 25.5245 | 0.1687 | 0.00586 | 0.0009396 | 11.441 | 28.2463 | 0.15467 | 0.00532 | 0.0009433 | 12.5136 | 26.9251 | 0.17878 | 0.00637 | 0.00101 | 12.2075 | 30.3573 | 0.18028 | 0.00629 | 0.0009767 | 11.4042 | 33.2094 | 0.15254 | 0.00523 | 0.0009166 | 12.3585 | 31.818 | 0.17314 | 0.00601 | 0.0009724 | 11.5503 | 35.2402 | 0.14892 | 0.00504 | 0.000903 | 11.9174 | 34.6996 | 0.16658 | 0.00566 | 0.0009551 | 11.64 | 35.1001 | 0.16574 | 0.00561 | 0.0009547 | 11.2478 | 40.324 | 0.14543 | 0.00486 | 0.0008726 | 11.1229 | 42.3054 | 0.14205 | 0.00466 | 0.0009044 | 11.4693 | 41.6748 | 0.1571 | 0.00512 | 0.0009486 | 11.8399 | 42.1252 | 0.15704 | 0.00513 | 0.0009606 | 11.9686 | 44.3361 | 0.14608 | 0.00481 | 0.0008771 | 11.2249 | 54.7241 | 0.13677 | 0.0043 | 0.0008902 | 11.0188 | 55.1547 | 0.13645 | 0.00428 | 0.0008927 | 11.032 | 66.8134 | 0.1376 | 0.00404 | 0.0009281 | 11.2989 | 67.684 | 0.13365 | 0.00399 | 0.0008271 | 10.8607 | 68.6756 | 0.1332 | 0.00396 | 0.0008321 | 11.037 | 68.275 | 0.1429 | 0.00417 | 0.0008603 | 11.3549 | 73.7617 | 0.15101 | 0.00417 | 0.00103 | 11.1179 | 77.7978 | 0.14641 | 0.00402 | 0.00103 | 10.6969 | 80.6353 | 0.14345 | 0.00396 | 0.0009294 | 10.9137 | 87.8679 | 0.14184 | 0.00384 | 0.0008816 | 10.655 | 86.1432 | 0.1436 | 0.00388 | 0.0009313 | 12.4345 | 88.0911 | 0.17093 | 0.00506 | 0.00101 | 11.3655 | 98.7569 | 0.15753 | 0.00459 | 0.0009367 | 11.4232 | 100.0886 | 0.15726 | 0.00455 | 0.00101 | 12.0206 | 102.7908 | 0.16646 | 0.00494 | 0.0009576 | 11.9629 | 104.1933 | 0.16458 | 0.00488 | 0.0009451 | 11.8515 | 115.0093 | 0.16811 | 0.00492 | 0.0009897 | 11.6999 | 130.7151 | 0.15332 | 0.00437 | 0.0009393 | 11.5521 | 131.2164 | 0.15339 | 0.00437 | 0.0009421
12.8968 | 0.034237 | 1.49 | 0.06299 | 0.04106 | 13.6544 | 0.032687 | 3.3 | 0.13986 | 0.06548 | 12.4337 | 0.035269 | 4.18 | 0.16308 | 0.06873 | 12.4337 | 0.14177 | 1.04 | 0.04053 | 0.01633 | 12.4906 | 0.14127 | 1.39 | 0.05818 | 0.01906 | 14.2531 | 0.28664 | 1.37 | 0.06022 | 0.01385 | 12.9831 | 0.84682 | 0.60623 | 0.02471 | 0.00512 | 12.7169 | 0.86163 | 0.64241 | 0.02548 | 0.00519 | 11.6667 | 1.3337 | 0.42511 | 0.01658 | 0.00336 | 11.4261 | 1.8699 | 0.35467 | 0.01298 | 0.00263 | 11.3333 | 1.8819 | 0.37472 | 0.01337 | 0.00269 | 11.2535 | 2.4412 | 0.31385 | 0.01079 | 0.00225 | 11.7654 | 2.3591 | 0.35907 | 0.01315 | 0.00248 | 12.5007 | 2.2531 | 0.42059 | 0.01648 | 0.00279 | 13.1593 | 2.6973 | 0.38571 | 0.01535 | 0.00249 | 12.505 | 3.4856 | 0.30825 | 0.01204 | 0.002 | 13.099 | 3.3596 | 0.34935 | 0.01364 | 0.00219 | 12.5051 | 3.4857 | 0.33908 | 0.01318 | 0.0021 | 12.5078 | 4.7803 | 0.27907 | 0.01054 | 0.00175 | 12.0451 | 5.7568 | 0.25775 | 0.00941 | 0.00158 | 12.5103 | 6.3461 | 0.25128 | 0.00902 | 0.0015 | 12.079 | 6.4992 | 0.24655 | 0.00882 | 0.00147 | 11.729 | 8.4903 | 0.20691 | 0.00714 | 0.00123 | 11.4387 | 9.6099 | 0.19923 | 0.00665 | 0.00117 | 12.1733 | 9.2337 | 0.2309 | 0.00828 | 0.00129 | 12.5111 | 10.2251 | 0.21201 | 0.00753 | 0.00122 | 12.5119 | 10.2251 | 0.23558 | 0.00853 | 0.00129 | 12.5116 | 12.0362 | 0.19914 | 0.00722 | 0.00111 | 12.5128 | 12.0362 | 0.21906 | 0.00793 | 0.00117 | 12.5123 | 12.0362 | 0.23897 | 0.00855 | 0.00123 | 12.5136 | 14.2174 | 0.20585 | 0.00727 | 0.00111 | 12.0132 | 14.5877 | 0.2022 | 0.0071 | 0.00109 | 12.7591 | 15.1579 | 0.21012 | 0.0073 | 0.0011 | 12.5142 | 16.5787 | 0.19627 | 0.00673 | 0.00106 | 12.5145 | 18.9302 | 0.18819 | 0.00626 | 0.00104 | 12.0825 | 22.0721 | 0.16862 | 0.00544 | 0.00109 | 12.5141 | 21.6217 | 0.19495 | 0.00684 | 0.00117 | 12.7125 | 22.5223 | 0.18444 | 0.00656 | 0.00103 | 12.3213 | 22.9227 | 0.18243 | 0.00646 | 0.00102 | 12.5139 | 24.2933 | 0.17363 | 0.00611 | 0.000956 | 12.8709 | 23.903 | 0.19721 | 0.00711 | 0.00102 | 12.8711 | 26.5147 | 0.18041 | 0.00645 | 0.00102 | 13.904 | 25.4037 | 0.20572 | 0.00742 | 0.00109 | 13.4282 | 28.8159 | 0.2041 | 0.00714 | 0.00104 | 12.6714 | 31.3877 | 0.17436 | 0.00608 | 0.0009743 | 13.5943 | 30.1966 | 0.19587 | 0.00682 | 0.00103 | 12.8337 | 33.4084 | 0.16945 | 0.00582 | 0.0009584 | 13.1091 | 33.0381 | 0.18738 | 0.00638 | 0.00101 | 12.8039 | 33.4485 | 0.1863 | 0.00632 | 0.00101 | 12.3726 | 38.4521 | 0.16332 | 0.00548 | 0.0009175 | 12.2351 | 40.3534 | 0.1591 | 0.00525 | 0.0009457 | 12.512 | 39.9029 | 0.17438 | 0.00568 | 0.0009892 | 12.9163 | 40.4334 | 0.17411 | 0.00567 | 0.001 | 13.0567 | 42.4642 | 0.16231 | 0.00533 | 0.0009163 | 12.1603 | 52.8418 | 0.14987 | 0.00468 | 0.0009185 | 11.937 | 53.2724 | 0.14944 | 0.00466 | 0.0009205 | 11.82 | 64.9809 | 0.14829 | 0.00431 | 0.0009487 | 12.106 | 65.9214 | 0.14419 | 0.00426 | 0.0008494 | 11.6365 | 66.9429 | 0.14359 | 0.00422 | 0.0008537 | 11.7728 | 66.6425 | 0.15335 | 0.00443 | 0.0008814 | 12.0646 | 72.289 | 0.16065 | 0.00439 | 0.00105 | 11.8128 | 76.4048 | 0.15555 | 0.00423 | 0.00105 | 11.3261 | 79.3221 | 0.15225 | 0.00415 | 0.0009476 | 12.1264 | 85.4319 | 0.1581 | 0.00447 | 0.0009143 | 11.8389 | 83.8468 | 0.16017 | 0.00454 | 0.0009654 | 13.8161 | 85.6148 | 0.1912 | 0.00582 | 0.00105 | 12.6283 | 96.2393 | 0.1756 | 0.00526 | 0.0009728 | 12.6925 | 97.5208 | 0.17508 | 0.0052 | 0.00104 | 13.2226 | 100.3836 | 0.1838 | 0.00552 | 0.0009916 | 13.1592 | 101.6859 | 0.18168 | 0.00545 | 0.000979 | 12.9289 | 112.7014 | 0.18357 | 0.00538 | 0.00102 | 12.7636 | 127.8068 | 0.16694 | 0.00478 | 0.0009628 | 12.6023 | 128.208 | 0.16696 | 0.00477 | 0.0009655
13.8889 | 0.032236 | 1.7 | 0.07024 | 0.0467 | 14.8957 | 0.030456 | 3.86 | 0.1613 | 0.07616 | 13.2626 | 0.033468 | 4.69 | 0.17903 | 0.07684 | 13.2626 | 0.13457 | 1.17 | 0.0445 | 0.01826 | 13.7397 | 0.13077 | 1.65 | 0.06897 | 0.02249 | 15.6784 | 0.26513 | 1.62 | 0.07036 | 0.01634 | 13.9818 | 0.79629 | 0.69201 | 0.02756 | 0.00581 | 13.6252 | 0.8135 | 0.72655 | 0.02816 | 0.00584 | 12.5 | 1.2596 | 0.47947 | 0.01829 | 0.00375 | 12.1403 | 1.7808 | 0.39327 | 0.01409 | 0.00289 | 12 | 1.7979 | 0.41301 | 0.01443 | 0.00294 | 12.5039 | 2.2521 | 0.37395 | 0.01376 | 0.00262 | 13.2361 | 2.157 | 0.43715 | 0.01719 | 0.00295 | 13.8897 | 2.079 | 0.50199 | 0.02012 | 0.00328 | 14.4752 | 2.4932 | 0.45363 | 0.01812 | 0.00287 | 13.7555 | 3.2295 | 0.36074 | 0.01416 | 0.00229 | 14.2898 | 3.1305 | 0.40367 | 0.01567 | 0.00248 | 13.6419 | 3.2505 | 0.3914 | 0.01513 | 0.00238 | 13.5501 | 4.5142 | 0.31698 | 0.01183 | 0.00195 | 12.9716 | 5.4666 | 0.28914 | 0.01041 | 0.00173 | 13.4039 | 6.0519 | 0.27969 | 0.00988 | 0.00164 | 12.9417 | 6.201 | 0.27429 | 0.00966 | 0.0016 | 12.5109 | 8.135 | 0.2281 | 0.00775 | 0.00132 | 12.8685 | 8.9054 | 0.23731 | 0.00856 | 0.00134 | 13.5259 | 8.6172 | 0.27039 | 0.01 | 0.00146 | 13.9012 | 9.5546 | 0.24764 | 0.00907 | 0.00137 | 13.7631 | 9.6177 | 0.2711 | 0.0099 | 0.00143 | 13.7627 | 11.3257 | 0.22931 | 0.00839 | 0.00124 | 13.6503 | 11.3857 | 0.24915 | 0.009 | 0.00129 | 13.5549 | 11.4358 | 0.269 | 0.00955 | 0.00134 | 13.5564 | 13.5069 | 0.23126 | 0.00811 | 0.0012 | 13.0143 | 13.8672 | 0.22697 | 0.00792 | 0.00118 | 13.7406 | 14.4774 | 0.2339 | 0.00804 | 0.00118 | 13.4768 | 15.8482 | 0.218 | 0.0074 | 0.00114 | 14.3023 | 17.469 | 0.22693 | 0.00833 | 0.00117 | 13.8086 | 20.3907 | 0.20183 | 0.00719 | 0.00118 | 14.0783 | 20.1506 | 0.2287 | 0.00834 | 0.00127 | 14.3016 | 21.0611 | 0.21679 | 0.008 | 0.00113 | 13.8615 | 21.4414 | 0.21421 | 0.00787 | 0.00112 | 14.0781 | 22.712 | 0.20363 | 0.00744 | 0.00105 | 14.301 | 22.5019 | 0.22759 | 0.00831 | 0.00111 | 14.3012 | 25.0034 | 0.20777 | 0.00753 | 0.00109 | 15.2943 | 24.0726 | 0.23421 | 0.00845 | 0.00117 | 14.649 | 27.4347 | 0.22915 | 0.00797 | 0.00111 | 13.9385 | 29.7762 | 0.19741 | 0.0069 | 0.00104 | 14.8302 | 28.7554 | 0.21978 | 0.00761 | 0.0011 | 14.117 | 31.7269 | 0.19109 | 0.00658 | 0.00102 | 14.3009 | 31.4967 | 0.20922 | 0.00709 | 0.00107 | 13.9679 | 31.9171 | 0.20786 | 0.00702 | 0.00106 | 13.4974 | 36.7505 | 0.18206 | 0.00609 | 0.0009647 | 13.3474 | 38.5917 | 0.17695 | 0.00583 | 0.0009891 | 13.5547 | 38.2814 | 0.1924 | 0.00623 | 0.00103 | 13.9926 | 38.8618 | 0.19188 | 0.00621 | 0.00105 | 14.1447 | 40.7525 | 0.17924 | 0.00585 | 0.0009572 | 13.0957 | 51.0698 | 0.16343 | 0.00506 | 0.0009477 | 12.8552 | 51.5203 | 0.16289 | 0.00503 | 0.0009493 | 12.608 | 63.2386 | 0.15928 | 0.00458 | 0.0009699 | 12.913 | 64.2292 | 0.15501 | 0.00453 | 0.0008722 | 12.4122 | 65.2706 | 0.15424 | 0.00448 | 0.0008758 | 12.5086 | 65.0703 | 0.16404 | 0.00468 | 0.000903 | 12.7743 | 70.8567 | 0.17049 | 0.00461 | 0.00107 | 12.5076 | 75.0321 | 0.16485 | 0.00443 | 0.00107 | 12.5846 | 76.8367 | 0.1703 | 0.00488 | 0.0009847 | 13.6422 | 82.5259 | 0.17908 | 0.00537 | 0.0009559 | 13.3188 | 81.1803 | 0.18152 | 0.00545 | 0.00101 | 15.1977 | 83.3296 | 0.21205 | 0.00653 | 0.00109 | 13.8911 | 93.883 | 0.19412 | 0.00587 | 0.00101 | 13.9617 | 95.0544 | 0.19337 | 0.00581 | 0.00108 | 14.4247 | 97.9975 | 0.20156 | 0.00606 | 0.00103 | 14.3554 | 99.2996 | 0.19921 | 0.00599 | 0.00101 | 14.0063 | 110.4946 | 0.19935 | 0.00583 | 0.00105 | 13.8272 | 124.8996 | 0.18087 | 0.00517 | 0.0009865 | 13.6525 | 125.4007 | 0.18085 | 0.00516 | 0.000989
14.881 | 0.030485 | 1.93 | 0.0776 | 0.05265 | 16.137 | 0.028545 | 4.46 | 0.18284 | 0.08753 | 14.9204 | 0.030416 | 5.8 | 0.23858 | 0.09425 | 14.9204 | 0.12226 | 1.44 | 0.05933 | 0.02242 | 14.9888 | 0.12176 | 1.93 | 0.07969 | 0.02617 | 17.1038 | 0.24702 | 1.9 | 0.08055 | 0.01902 | 14.9805 | 0.75197 | 0.78305 | 0.03046 | 0.00653 | 14.5336 | 0.77108 | 0.81548 | 0.03087 | 0.00652 | 13.3333 | 1.1936 | 0.53693 | 0.02004 | 0.00417 | 12.8544 | 1.7008 | 0.43374 | 0.01522 | 0.00316 | 13.3333 | 1.6518 | 0.49478 | 0.01852 | 0.00347 | 14.0669 | 2.059 | 0.45575 | 0.018 | 0.00314 | 14.7067 | 1.9899 | 0.52218 | 0.021 | 0.00347 | 15.2786 | 1.9329 | 0.58986 | 0.02367 | 0.00379 | 15.7911 | 2.3211 | 0.52684 | 0.02089 | 0.00329 | 15.006 | 3.0074 | 0.41726 | 0.01627 | 0.0026 | 15.4806 | 2.9314 | 0.46181 | 0.01771 | 0.0028 | 14.7788 | 3.0454 | 0.44737 | 0.01708 | 0.00268 | 14.5925 | 4.279 | 0.35704 | 0.01313 | 0.00215 | 13.8982 | 5.2055 | 0.32216 | 0.01142 | 0.00189 | 14.2975 | 5.7868 | 0.30945 | 0.01074 | 0.00178 | 13.8045 | 5.9299 | 0.30333 | 0.0105 | 0.00174 | 14.0748 | 7.5136 | 0.27315 | 0.01004 | 0.00152 | 14.2984 | 8.305 | 0.27827 | 0.01034 | 0.00151 | 14.8785 | 8.0859 | 0.31259 | 0.01165 | 0.00163 | 15.2914 | 8.9672 | 0.2857 | 0.01055 | 0.00153 | 15.0143 | 9.0783 | 0.30879 | 0.01125 | 0.00158 | 15.0139 | 10.7053 | 0.2613 | 0.00953 | 0.00136 | 14.7879 | 10.8153 | 0.2809 | 0.01006 | 0.00141 | 14.5976 | 10.9054 | 0.30054 | 0.01055 | 0.00146 | 14.5991 | 12.8865 | 0.25796 | 0.00895 | 0.0013 | 14.0154 | 13.2267 | 0.25299 | 0.00874 | 0.00127 | 15.7035 | 13.3166 | 0.28464 | 0.01078 | 0.00136 | 15.4021 | 14.5973 | 0.26432 | 0.00989 | 0.0013 | 16.0901 | 16.2381 | 0.26875 | 0.01022 | 0.00131 | 15.5347 | 18.9697 | 0.23765 | 0.0088 | 0.00129 | 15.6426 | 18.8896 | 0.26481 | 0.00978 | 0.00137 | 15.8907 | 19.8001 | 0.25129 | 0.00937 | 0.00123 | 15.4017 | 20.1704 | 0.24809 | 0.00921 | 0.00122 | 15.6424 | 21.3509 | 0.23562 | 0.00871 | 0.00115 | 15.7311 | 21.2809 | 0.25978 | 0.00948 | 0.00121 | 15.7314 | 23.6823 | 0.23671 | 0.00857 | 0.00118 | 16.6847 | 22.8817 | 0.26422 | 0.00946 | 0.00125 | 15.8697 | 26.2037 | 0.25542 | 0.0088 | 0.00118 | 15.2057 | 28.345 | 0.22166 | 0.0077 | 0.0011 | 16.066 | 27.4543 | 0.24485 | 0.0084 | 0.00116 | 15.4004 | 30.1856 | 0.21385 | 0.00733 | 0.00108 | 15.4926 | 30.0756 | 0.23211 | 0.00779 | 0.00113 | 15.1319 | 30.4959 | 0.23044 | 0.00771 | 0.00112 | 14.6222 | 35.2091 | 0.20164 | 0.00669 | 0.00101 | 14.4597 | 36.9902 | 0.19559 | 0.0064 | 0.00103 | 14.5973 | 36.8 | 0.21117 | 0.00677 | 0.00108 | 15.069 | 37.4004 | 0.21036 | 0.00673 | 0.00109 | 15.2328 | 39.1911 | 0.19687 | 0.00636 | 0.001 | 14.0311 | 49.4181 | 0.17745 | 0.00544 | 0.0009781 | 13.7735 | 49.8685 | 0.17679 | 0.0054 | 0.0009791 | 13.396 | 61.5766 | 0.17057 | 0.00486 | 0.0009916 | 13.7201 | 62.6171 | 0.16612 | 0.00479 | 0.0008955 | 13.188 | 63.6685 | 0.16517 | 0.00474 | 0.0008983 | 13.2444 | 63.5583 | 0.17499 | 0.00493 | 0.000925 | 14.1937 | 68.1125 | 0.19077 | 0.00543 | 0.00111 | 13.8974 | 72.3875 | 0.18396 | 0.00519 | 0.0011 | 14.1576 | 73.9611 | 0.19366 | 0.00589 | 0.00103 | 15.1579 | 79.7809 | 0.20078 | 0.00619 | 0.0009983 | 14.7987 | 78.715 | 0.20355 | 0.00628 | 0.00105 | 16.5793 | 81.2053 | 0.23346 | 0.00719 | 0.00113 | 15.154 | 91.6677 | 0.2131 | 0.00646 | 0.00105 | 15.231 | 92.699 | 0.21212 | 0.00639 | 0.00111 | 15.6267 | 95.7823 | 0.21973 | 0.00659 | 0.00106 | 15.5517 | 97.0743 | 0.21714 | 0.0065 | 0.00105 | 15.0837 | 108.2887 | 0.21545 | 0.00626 | 0.00108 | 14.8908 | 122.0934 | 0.19513 | 0.00555 | 0.00101 | 14.7027 | 122.5944 | 0.19505 | 0.00554 | 0.00101
15.873 | 0.028924 | 2.16 | 0.08508 | 0.05892 | 17.3784 | 0.026874 | 5.09 | 0.20458 | 0.09961 | 16.5782 | 0.027925 | 7.01 | 0.29459 | 0.11321 | 16.5782 | 0.11215 | 1.74 | 0.07328 | 0.02695 | 16.2378 | 0.11406 | 2.23 | 0.09044 | 0.03009 | 18.5291 | 0.23131 | 2.19 | 0.09084 | 0.02188 | 15.9792 | 0.71275 | 0.87926 | 0.0334 | 0.0073 | 15.4419 | 0.73326 | 0.90916 | 0.03363 | 0.00724 | 14.1667 | 1.1355 | 0.59744 | 0.02181 | 0.00461 | 14.2827 | 1.5627 | 0.52016 | 0.01955 | 0.00373 | 15 | 1.5017 | 0.60662 | 0.02439 | 0.00419 | 15.6299 | 1.8999 | 0.54482 | 0.02199 | 0.00369 | 16.1774 | 1.8499 | 0.61397 | 0.02471 | 0.00402 | 16.6676 | 1.8088 | 0.68407 | 0.02718 | 0.00435 | 17.1071 | 2.176 | 0.6052 | 0.02366 | 0.00374 | 16.2565 | 2.8153 | 0.47779 | 0.0184 | 0.00293 | 16.6714 | 2.7573 | 0.52376 | 0.01977 | 0.00313 | 15.9156 | 2.8653 | 0.50699 | 0.01906 | 0.00299 | 15.6348 | 4.0699 | 0.39925 | 0.01443 | 0.00237 | 14.8247 | 4.9703 | 0.35678 | 0.01243 | 0.00206 | 16.0846 | 5.3225 | 0.37293 | 0.01401 | 0.00209 | 15.5301 | 5.4576 | 0.36525 | 0.01369 | 0.00203 | 15.6387 | 6.9893 | 0.32176 | 0.01217 | 0.00174 | 15.7282 | 7.7867 | 0.32208 | 0.01206 | 0.0017 | 16.2311 | 7.6206 | 0.35746 | 0.01327 | 0.00182 | 16.6815 | 8.4499 | 0.32617 | 0.01201 | 0.00169 | 16.2655 | 8.598 | 0.34866 | 0.01259 | 0.00174 | 16.265 | 10.1649 | 0.29507 | 0.01067 | 0.0015 | 15.9254 | 10.305 | 0.31428 | 0.01112 | 0.00154 | 16.683 | 9.9928 | 0.36805 | 0.01423 | 0.00171 | 16.6847 | 11.8157 | 0.31508 | 0.01206 | 0.00151 | 16.0176 | 12.126 | 0.30861 | 0.01176 | 0.00147 | 17.6665 | 12.3559 | 0.33959 | 0.01329 | 0.00156 | 17.3274 | 13.5565 | 0.3144 | 0.01217 | 0.00147 | 17.8779 | 15.1974 | 0.3136 | 0.01203 | 0.00146 | 17.2607 | 17.7588 | 0.27604 | 0.01034 | 0.00141 | 17.2069 | 17.7888 | 0.30324 | 0.01119 | 0.00148 | 17.4797 | 18.7093 | 0.28789 | 0.01071 | 0.00135 | 16.9418 | 19.0696 | 0.28401 | 0.01053 | 0.00133 | 17.2066 | 20.17 | 0.26958 | 0.00995 | 0.00125 | 17.1612 | 20.2001 | 0.29377 | 0.01063 | 0.00131 | 17.1615 | 22.5114 | 0.26723 | 0.0096 | 0.00126 | 18.0751 | 21.8309 | 0.29574 | 0.01046 | 0.00134 | 17.0905 | 25.1028 | 0.28289 | 0.00962 | 0.00125 | 16.4728 | 27.064 | 0.24709 | 0.0085 | 0.00117 | 17.3019 | 26.2934 | 0.27107 | 0.00918 | 0.00123 | 16.6838 | 28.7646 | 0.23776 | 0.00807 | 0.00114 | 16.6843 | 28.7646 | 0.25606 | 0.0085 | 0.00119 | 16.2959 | 29.1849 | 0.25405 | 0.00841 | 0.00118 | 15.747 | 33.8079 | 0.22206 | 0.00729 | 0.00107 | 15.572 | 35.5289 | 0.21503 | 0.00696 | 0.00108 | 15.64 | 35.4489 | 0.23068 | 0.00731 | 0.00112 | 16.1454 | 36.0392 | 0.22955 | 0.00726 | 0.00114 | 16.3208 | 37.7499 | 0.21518 | 0.00687 | 0.00104 | 14.9666 | 47.8765 | 0.19193 | 0.00581 | 0.00101 | 14.6917 | 48.317 | 0.19114 | 0.00577 | 0.00101 | 14.184 | 60.0048 | 0.18215 | 0.00513 | 0.00101 | 14.5271 | 61.0753 | 0.17751 | 0.00506 | 0.0009194 | 13.9638 | 62.1366 | 0.17637 | 0.005 | 0.0009214 | 14.7159 | 60.7149 | 0.19767 | 0.00588 | 0.0009706 | 15.9679 | 64.9084 | 0.21726 | 0.0066 | 0.00116 | 15.6346 | 69.2729 | 0.20884 | 0.00627 | 0.00115 | 15.7307 | 71.2966 | 0.21791 | 0.00682 | 0.00108 | 16.6737 | 77.1969 | 0.22322 | 0.00695 | 0.00104 | 16.2785 | 76.4305 | 0.22625 | 0.00705 | 0.0011 | 17.961 | 79.2215 | 0.25541 | 0.00784 | 0.00118 | 16.4168 | 89.5731 | 0.23254 | 0.00702 | 0.00108 | 16.5002 | 90.4543 | 0.23135 | 0.00694 | 0.00115 | 16.8288 | 93.6878 | 0.23832 | 0.00709 | 0.0011 | 16.748 | 94.9796 | 0.23548 | 0.007 | 0.00108 | 16.1611 | 106.2835 | 0.23186 | 0.00667 | 0.00111 | 15.9545 | 119.3879 | 0.20971 | 0.00592 | 0.00103 | 15.7529 | 119.8889 | 0.20957 | 0.00591 | 0.00104
16.8651 | 0.027533 | 2.41 | 0.0927 | 0.06549 | 18.6197 | 0.025403 | 5.76 | 0.22658 | 0.11236 | 18.2361 | 0.025843 | 8.32 | 0.34928 | 0.13368 | 18.2361 | 0.10375 | 2.07 | 0.0869 | 0.03185 | 17.4869 | 0.10735 | 2.55 | 0.10127 | 0.03426 | 19.9544 | 0.21771 | 2.51 | 0.10126 | 0.02491 | 16.9779 | 0.67793 | 0.9806 | 0.03639 | 0.00811 | 16.3503 | 0.69934 | 1.01 | 0.03644 | 0.00799 | 15 | 1.0825 | 0.66098 | 0.02362 | 0.00507 | 16.068 | 1.4207 | 0.6384 | 0.02576 | 0.00452 | 16.6667 | 1.3786 | 0.72902 | 0.02994 | 0.00498 | 17.1929 | 1.7658 | 0.64098 | 0.02588 | 0.00429 | 17.6481 | 1.7308 | 0.71238 | 0.02839 | 0.00461 | 18.0566 | 1.7008 | 0.78448 | 0.03069 | 0.00493 | 18.423 | 2.0519 | 0.68855 | 0.02645 | 0.00421 | 17.507 | 2.6472 | 0.5423 | 0.02055 | 0.00329 | 17.8622 | 2.6032 | 0.58949 | 0.02186 | 0.00348 | 17.0524 | 2.7062 | 0.57024 | 0.02107 | 0.00332 | 16.6771 | 3.8808 | 0.44356 | 0.01574 | 0.00259 | 16.6778 | 4.5611 | 0.43076 | 0.01626 | 0.00241 | 17.8718 | 4.9333 | 0.44167 | 0.01706 | 0.00241 | 17.2557 | 5.0604 | 0.43228 | 0.01666 | 0.00234 | 17.2026 | 6.54 | 0.37386 | 0.01424 | 0.00197 | 17.1581 | 7.3354 | 0.36869 | 0.01375 | 0.0019 | 17.5837 | 7.2124 | 0.40497 | 0.01488 | 0.00202 | 18.0716 | 7.9926 | 0.36903 | 0.01346 | 0.00187 | 17.5166 | 8.1688 | 0.39069 | 0.01393 | 0.0019 | 17.5162 | 9.6766 | 0.3306 | 0.01179 | 0.00164 | 18.2004 | 9.4344 | 0.38575 | 0.01503 | 0.00181 | 18.7684 | 9.2433 | 0.44136 | 0.01761 | 0.00197 | 18.7703 | 10.9352 | 0.37709 | 0.01492 | 0.00173 | 18.0198 | 11.2254 | 0.36898 | 0.01454 | 0.00169 | 19.6294 | 11.5354 | 0.3986 | 0.0157 | 0.00177 | 19.2526 | 12.676 | 0.36814 | 0.01435 | 0.00166 | 19.6657 | 14.2868 | 0.36141 | 0.0138 | 0.00162 | 18.9868 | 16.7181 | 0.31693 | 0.01185 | 0.00154 | 18.7711 | 16.8382 | 0.34394 | 0.01259 | 0.0016 | 19.0688 | 17.7586 | 0.32654 | 0.01203 | 0.00147 | 18.482 | 18.0989 | 0.32194 | 0.01182 | 0.00145 | 18.7708 | 19.1193 | 0.30545 | 0.01117 | 0.00137 | 18.5913 | 19.2394 | 0.3295 | 0.01177 | 0.00142 | 18.5916 | 21.4606 | 0.29928 | 0.01061 | 0.00136 | 19.4655 | 20.8702 | 0.32874 | 0.01145 | 0.00144 | 18.3112 | 24.0921 | 0.31154 | 0.01044 | 0.00133 | 17.7399 | 25.9131 | 0.2737 | 0.0093 | 0.00124 | 18.5377 | 25.2426 | 0.29841 | 0.00996 | 0.00131 | 17.9671 | 27.4736 | 0.26281 | 0.00881 | 0.00121 | 17.8761 | 27.5637 | 0.28107 | 0.00921 | 0.00125 | 17.4599 | 27.974 | 0.2787 | 0.0091 | 0.00125 | 16.8718 | 32.5268 | 0.2433 | 0.00789 | 0.00112 | 16.6843 | 34.1978 | 0.23524 | 0.00753 | 0.00113 | 16.6827 | 34.1978 | 0.25091 | 0.00785 | 0.00117 | 17.2217 | 34.7781 | 0.24944 | 0.00779 | 0.00119 | 17.4089 | 36.4288 | 0.23418 | 0.00737 | 0.00109 | 15.902 | 46.4251 | 0.20687 | 0.00618 | 0.00104 | 15.6099 | 46.8656 | 0.20594 | 0.00614 | 0.00104 | 15.7599 | 57.0718 | 0.20623 | 0.00615 | 0.00106 | 16.1413 | 58.1822 | 0.20115 | 0.00606 | 0.000969 | 15.5153 | 59.2733 | 0.19958 | 0.00598 | 0.0009692 | 16.5554 | 57.4915 | 0.22748 | 0.00724 | 0.00103 | 17.7421 | 61.965 | 0.24503 | 0.00768 | 0.00121 | 17.3717 | 66.3791 | 0.23481 | 0.00727 | 0.0012 | 17.3038 | 68.8429 | 0.24305 | 0.00769 | 0.00113 | 18.1895 | 74.7634 | 0.2464 | 0.00769 | 0.00109 | 17.7584 | 74.2868 | 0.24962 | 0.00779 | 0.00114 | 19.3426 | 77.3383 | 0.27791 | 0.00846 | 0.00122 | 17.6796 | 87.6091 | 0.25241 | 0.00756 | 0.00112 | 17.7695 | 88.3103 | 0.25106 | 0.00748 | 0.00118 | 18.0308 | 91.7038 | 0.25732 | 0.00759 | 0.00113 | 17.9443 | 92.9955 | 0.25422 | 0.00749 | 0.00112 | 17.2386 | 104.2789 | 0.24859 | 0.00708 | 0.00114 | 17.0181 | 116.8831 | 0.22461 | 0.00629 | 0.00106 | 16.8031 | 117.3841 | 0.22441 | 0.00627 | 0.00106
17.8571 | 0.026283 | 2.67 | 0.10045 | 0.07237 | 19.861 | 0.024102 | 6.48 | 0.24888 | 0.12577 | 19.8939 | 0.024072 | 9.73 | 0.40363 | 0.15563 | 19.8939 | 0.096676 | 2.42 | 0.10045 | 0.0371 | 19.985 | 0.096317 | 3.24 | 0.14138 | 0.04329 | 21.3797 | 0.2058 | 2.84 | 0.11183 | 0.02811 | 17.9766 | 0.64661 | 1.09 | 0.03942 | 0.00896 | 18.167 | 0.64101 | 1.22 | 0.04713 | 0.00959 | 16.6667 | 0.99277 | 0.79688 | 0.0305 | 0.00606 | 17.8533 | 1.3036 | 0.76783 | 0.03164 | 0.00537 | 18.3333 | 1.2756 | 0.86181 | 0.03537 | 0.00583 | 18.7559 | 1.6517 | 0.74409 | 0.02973 | 0.00492 | 19.1188 | 1.6277 | 0.8173 | 0.03205 | 0.00524 | 19.4455 | 1.6067 | 0.89101 | 0.03421 | 0.00555 | 19.7389 | 1.9439 | 0.77674 | 0.02927 | 0.00471 | 18.7575 | 2.5001 | 0.61076 | 0.02273 | 0.00366 | 19.0531 | 2.4671 | 0.65897 | 0.02398 | 0.00385 | 18.1893 | 2.5642 | 0.6371 | 0.02311 | 0.00367 | 18.7617 | 3.5566 | 0.53837 | 0.0207 | 0.00307 | 18.5309 | 4.2199 | 0.51105 | 0.01984 | 0.0028 | 19.659 | 4.6021 | 0.5156 | 0.02002 | 0.00276 | 18.9812 | 4.7212 | 0.50435 | 0.01954 | 0.00268 | 18.7664 | 6.1518 | 0.42939 | 0.01627 | 0.00222 | 18.5879 | 6.9382 | 0.41806 | 0.01543 | 0.00211 | 18.9363 | 6.8491 | 0.45509 | 0.01649 | 0.00223 | 19.4617 | 7.5874 | 0.41426 | 0.0149 | 0.00206 | 20.019 | 7.4373 | 0.48109 | 0.01892 | 0.00226 | 20.0185 | 8.8531 | 0.40672 | 0.01598 | 0.00194 | 20.4755 | 8.719 | 0.46343 | 0.01863 | 0.00211 | 20.8538 | 8.6119 | 0.52032 | 0.02086 | 0.00226 | 20.8559 | 10.1847 | 0.44385 | 0.01766 | 0.00198 | 20.022 | 10.4749 | 0.43395 | 0.01721 | 0.00192 | 21.5923 | 10.835 | 0.4616 | 0.01806 | 0.00199 | 21.1779 | 11.9155 | 0.42547 | 0.01649 | 0.00186 | 21.4535 | 13.5063 | 0.41212 | 0.01556 | 0.00179 | 20.7129 | 15.8075 | 0.36028 | 0.01335 | 0.00167 | 20.3354 | 15.9976 | 0.38687 | 0.01398 | 0.00173 | 20.6579 | 16.898 | 0.3672 | 0.01333 | 0.00159 | 20.0222 | 17.2282 | 0.36183 | 0.0131 | 0.00157 | 20.3351 | 18.1987 | 0.34321 | 0.01239 | 0.00148 | 20.0215 | 18.3788 | 0.36697 | 0.01291 | 0.00153 | 20.0217 | 20.5199 | 0.33284 | 0.01163 | 0.00146 | 20.8559 | 20.0096 | 0.36321 | 0.01245 | 0.00154 | 19.532 | 23.1814 | 0.34135 | 0.01126 | 0.00141 | 19.0071 | 24.8623 | 0.30145 | 0.0101 | 0.00132 | 19.7736 | 24.2819 | 0.32687 | 0.01075 | 0.00138 | 19.2505 | 26.2828 | 0.28903 | 0.00956 | 0.00128 | 19.0678 | 26.453 | 0.30716 | 0.00992 | 0.00132 | 18.6239 | 26.8532 | 0.30441 | 0.0098 | 0.00131 | 17.9965 | 31.3459 | 0.26536 | 0.00848 | 0.00118 | 17.7966 | 32.9768 | 0.25621 | 0.00809 | 0.00118 | 17.7253 | 33.0469 | 0.27186 | 0.00839 | 0.00122 | 18.2981 | 33.6072 | 0.27005 | 0.00832 | 0.00124 | 18.497 | 35.1978 | 0.25385 | 0.00788 | 0.00114 | 16.8374 | 45.0639 | 0.22227 | 0.00656 | 0.00108 | 16.5282 | 45.5043 | 0.22119 | 0.00651 | 0.00107 | 17.7299 | 53.8086 | 0.23801 | 0.00762 | 0.00112 | 18.1589 | 54.929 | 0.2323 | 0.0075 | 0.00103 | 17.4547 | 56.0301 | 0.23015 | 0.00738 | 0.00103 | 18.3949 | 54.5787 | 0.25893 | 0.0085 | 0.00109 | 19.5163 | 59.2522 | 0.2741 | 0.00871 | 0.00127 | 19.1089 | 63.7059 | 0.26189 | 0.00822 | 0.00126 | 18.8768 | 66.5497 | 0.26906 | 0.00853 | 0.00118 | 19.7053 | 72.4705 | 0.27032 | 0.0084 | 0.00113 | 19.2383 | 72.2637 | 0.27365 | 0.0085 | 0.00119 | 20.7242 | 75.5354 | 0.30094 | 0.00907 | 0.00126 | 18.9425 | 85.7357 | 0.27273 | 0.00809 | 0.00116 | 19.0387 | 86.2467 | 0.27123 | 0.00801 | 0.00122 | 19.2329 | 89.8103 | 0.27672 | 0.00807 | 0.00117 | 19.1406 | 91.1219 | 0.27335 | 0.00796 | 0.00115 | 19.3934 | 100.5712 | 0.28297 | 0.00859 | 0.0012 | 19.1454 | 112.075 | 0.25539 | 0.00765 | 0.00111 | 18.9035 | 112.5758 | 0.25505 | 0.00762 | 0.00111
19.8413 | 0.024121 | 3.23 | 0.12901 | 0.08703 | 22.3436 | 0.021901 | 8.01 | 0.33181 | 0.15459 | 21.5517 | 0.022552 | 11.24 | 0.45812 | 0.17902 | 21.5517 | 0.090563 | 2.8 | 0.11402 | 0.0427 | 22.4831 | 0.087492 | 4.01 | 0.17875 | 0.05325 | 22.805 | 0.19519 | 3.19 | 0.12256 | 0.03149 | 19.974 | 0.59278 | 1.31 | 0.05099 | 0.01077 | 20.4378 | 0.58168 | 1.51 | 0.06243 | 0.01179 | 18.75 | 0.90153 | 0.98306 | 0.04035 | 0.00741 | 19.6386 | 1.2066 | 0.90825 | 0.03739 | 0.0063 | 20 | 1.1885 | 1 | 0.04078 | 0.00674 | 20.3188 | 1.5527 | 0.85405 | 0.03358 | 0.00559 | 20.5894 | 1.5367 | 0.92866 | 0.03574 | 0.0059 | 20.8345 | 1.5227 | 1 | 0.03776 | 0.0062 | 21.0548 | 1.8498 | 0.86963 | 0.0321 | 0.00523 | 20.008 | 2.3691 | 0.68313 | 0.02494 | 0.00406 | 21.4347 | 2.239 | 0.80887 | 0.03204 | 0.00466 | 20.4629 | 2.3261 | 0.78135 | 0.03085 | 0.00443 | 20.8464 | 3.2865 | 0.64141 | 0.02533 | 0.00359 | 20.384 | 3.9318 | 0.59752 | 0.02332 | 0.00321 | 21.4462 | 4.3159 | 0.59464 | 0.02294 | 0.00313 | 20.7068 | 4.429 | 0.58138 | 0.02238 | 0.00303 | 20.3303 | 5.8126 | 0.4883 | 0.01828 | 0.00248 | 20.0177 | 6.587 | 0.47016 | 0.0171 | 0.00233 | 21.6415 | 6.2328 | 0.56294 | 0.02247 | 0.00267 | 22.242 | 6.901 | 0.51163 | 0.0203 | 0.00246 | 22.5214 | 6.84 | 0.57987 | 0.02353 | 0.00265 | 22.5208 | 8.1707 | 0.48956 | 0.01982 | 0.00227 | 22.7505 | 8.1136 | 0.5472 | 0.02208 | 0.00242 | 22.9391 | 8.0676 | 0.60485 | 0.02405 | 0.00257 | 22.9415 | 9.5503 | 0.51527 | 0.02035 | 0.00223 | 22.0242 | 9.8205 | 0.50343 | 0.01982 | 0.00216 | 23.5553 | 10.2246 | 0.52853 | 0.02039 | 0.00223 | 23.1031 | 11.2451 | 0.48633 | 0.0186 | 0.00207 | 23.2413 | 12.8059 | 0.4657 | 0.01731 | 0.00196 | 22.4389 | 15.007 | 0.40603 | 0.01484 | 0.00181 | 21.8996 | 15.2471 | 0.43199 | 0.01537 | 0.00186 | 22.2469 | 16.1275 | 0.40986 | 0.01464 | 0.00173 | 21.5623 | 16.4577 | 0.40367 | 0.01437 | 0.0017 | 21.8993 | 17.3681 | 0.38284 | 0.0136 | 0.00161 | 21.4516 | 17.5983 | 0.40615 | 0.01405 | 0.00165 | 21.4519 | 19.6593 | 0.36792 | 0.01265 | 0.00156 | 22.2463 | 19.219 | 0.39913 | 0.01345 | 0.00164 | 20.7527 | 22.3408 | 0.3723 | 0.01208 | 0.0015 | 20.2742 | 23.9116 | 0.33034 | 0.01089 | 0.0014 | 21.0094 | 23.4013 | 0.35642 | 0.01153 | 0.00146 | 20.5339 | 25.2021 | 0.3164 | 0.01032 | 0.00136 | 20.2596 | 25.4323 | 0.33433 | 0.01064 | 0.00139 | 19.7879 | 25.8225 | 0.33116 | 0.01051 | 0.00138 | 19.1213 | 30.265 | 0.28823 | 0.00908 | 0.00123 | 18.9088 | 31.8459 | 0.27795 | 0.00866 | 0.00124 | 18.768 | 31.986 | 0.29353 | 0.00894 | 0.00127 | 19.3744 | 32.5163 | 0.29135 | 0.00885 | 0.00129 | 19.585 | 34.0669 | 0.27419 | 0.00839 | 0.00119 | 18.7082 | 42.5818 | 0.25443 | 0.00798 | 0.00115 | 18.3646 | 43.0121 | 0.25304 | 0.00792 | 0.00114 | 19.6999 | 50.9161 | 0.27166 | 0.00899 | 0.00119 | 20.1766 | 52.0264 | 0.26525 | 0.00883 | 0.0011 | 19.3941 | 53.1174 | 0.26243 | 0.00868 | 0.0011 | 20.2344 | 51.9464 | 0.292 | 0.0097 | 0.00116 | 21.2905 | 56.7598 | 0.30446 | 0.00971 | 0.00132 | 20.8461 | 61.2333 | 0.29008 | 0.00913 | 0.00131 | 20.4499 | 64.407 | 0.29596 | 0.00934 | 0.00124 | 21.2211 | 70.2979 | 0.29499 | 0.0091 | 0.00118 | 20.7182 | 70.3309 | 0.29835 | 0.00919 | 0.00124 | 22.1058 | 73.8029 | 0.32453 | 0.00966 | 0.00131 | 20.2053 | 83.9426 | 0.29349 | 0.00861 | 0.0012 | 20.308 | 84.2636 | 0.29189 | 0.00852 | 0.00126 | 21.637 | 86.2644 | 0.31674 | 0.00986 | 0.00124 | 21.5332 | 87.6258 | 0.31276 | 0.00972 | 0.00123 | 21.5482 | 97.1449 | 0.3186 | 0.00996 | 0.00126 | 21.2726 | 107.7684 | 0.28744 | 0.00889 | 0.00116 | 21.0039 | 108.2692 | 0.28695 | 0.00886 | 0.00116
22.3214 | 0.02192 | 4 | 0.16984 | 0.107 | 24.8262 | 0.0201 | 9.69 | 0.40983 | 0.18598 | 23.2095 | 0.021241 | 12.85 | 0.51303 | 0.20384 | 23.2095 | 0.08526 | 3.2 | 0.12771 | 0.04864 | 24.9813 | 0.080298 | 4.85 | 0.21521 | 0.06409 | 24.2303 | 0.18579 | 3.56 | 0.13345 | 0.03503 | 22.4708 | 0.53795 | 1.63 | 0.06754 | 0.01325 | 22.7087 | 0.53335 | 1.82 | 0.0769 | 0.01418 | 20.8333 | 0.82759 | 1.19 | 0.04966 | 0.00887 | 21.424 | 1.1245 | 1.06 | 0.04312 | 0.00729 | 21.6667 | 1.1135 | 1.16 | 0.04621 | 0.00771 | 21.8818 | 1.4646 | 0.97085 | 0.03745 | 0.00631 | 22.0601 | 1.4546 | 1.05 | 0.03946 | 0.0066 | 22.2235 | 1.4466 | 1.12 | 0.04135 | 0.00689 | 23.6867 | 1.6908 | 1.07 | 0.04275 | 0.00636 | 22.509 | 2.151 | 0.83917 | 0.03334 | 0.00491 | 23.8163 | 2.0549 | 0.9731 | 0.0396 | 0.00553 | 22.7366 | 2.134 | 0.9395 | 0.03814 | 0.00526 | 22.931 | 3.0554 | 0.75258 | 0.02983 | 0.00415 | 22.237 | 3.6866 | 0.69004 | 0.02676 | 0.00364 | 23.2334 | 4.0678 | 0.6787 | 0.02585 | 0.00352 | 22.4324 | 4.1749 | 0.66329 | 0.02521 | 0.00341 | 21.8942 | 5.5124 | 0.55053 | 0.0203 | 0.00275 | 22.8774 | 5.9896 | 0.58234 | 0.02334 | 0.0028 | 24.3467 | 5.7275 | 0.68086 | 0.028 | 0.00315 | 25.0222 | 6.3487 | 0.61807 | 0.02529 | 0.00289 | 25.0238 | 6.3487 | 0.68678 | 0.02798 | 0.00306 | 25.0231 | 7.5883 | 0.57904 | 0.02353 | 0.00262 | 25.0256 | 7.5883 | 0.63699 | 0.02548 | 0.00276 | 25.0245 | 7.5883 | 0.69489 | 0.02722 | 0.00289 | 25.0271 | 8.992 | 0.59129 | 0.02302 | 0.00251 | 24.0264 | 9.2511 | 0.57734 | 0.02241 | 0.00243 | 25.5182 | 9.6733 | 0.59937 | 0.02273 | 0.00247 | 25.0284 | 10.6447 | 0.55071 | 0.02072 | 0.00229 | 25.0291 | 12.1755 | 0.52211 | 0.01906 | 0.00215 | 24.165 | 14.2965 | 0.45413 | 0.01633 | 0.00197 | 23.4639 | 14.5767 | 0.47926 | 0.01677 | 0.00201 | 23.836 | 15.4271 | 0.45451 | 0.01594 | 0.00187 | 23.1025 | 15.7473 | 0.44743 | 0.01565 | 0.00183 | 23.4635 | 16.6076 | 0.42432 | 0.01481 | 0.00174 | 22.8817 | 16.8878 | 0.44702 | 0.0152 | 0.00177 | 22.882 | 18.8788 | 0.40448 | 0.01366 | 0.00166 | 23.6367 | 18.4886 | 0.43651 | 0.01445 | 0.00175 | 21.9735 | 21.5603 | 0.4044 | 0.01291 | 0.00158 | 21.5413 | 23.041 | 0.36035 | 0.01169 | 0.00148 | 22.2453 | 22.5807 | 0.38707 | 0.01232 | 0.00155 | 21.8172 | 24.2215 | 0.34491 | 0.01108 | 0.00143 | 21.4513 | 24.4917 | 0.36256 | 0.01137 | 0.00147 | 20.9519 | 24.8719 | 0.35896 | 0.01122 | 0.00145 | 20.2461 | 29.2543 | 0.3119 | 0.00968 | 0.00129 | 20.0211 | 30.8051 | 0.30044 | 0.00923 | 0.00129 | 20.8533 | 30.0746 | 0.33896 | 0.01101 | 0.00138 | 21.5271 | 30.5449 | 0.33606 | 0.01088 | 0.0014 | 21.7611 | 32.0154 | 0.31686 | 0.01034 | 0.0013 | 21.0467 | 39.8696 | 0.29718 | 0.01002 | 0.00124 | 20.6602 | 40.2899 | 0.29535 | 0.00993 | 0.00124 | 21.6699 | 48.334 | 0.30716 | 0.0103 | 0.00126 | 22.1942 | 49.4143 | 0.29998 | 0.01011 | 0.00118 | 21.3335 | 50.4952 | 0.29644 | 0.00993 | 0.00117 | 22.0739 | 49.5544 | 0.32672 | 0.01087 | 0.00123 | 23.0647 | 54.4477 | 0.33615 | 0.0107 | 0.00139 | 22.5832 | 58.941 | 0.3194 | 0.01003 | 0.00137 | 22.023 | 62.3747 | 0.32374 | 0.01013 | 0.00129 | 22.7369 | 68.2457 | 0.32042 | 0.00978 | 0.00123 | 22.198 | 68.4685 | 0.32373 | 0.00987 | 0.00129 | 24.869 | 70.4587 | 0.37337 | 0.01188 | 0.0014 | 22.7309 | 80.5674 | 0.33632 | 0.01053 | 0.00128 | 22.8465 | 80.4683 | 0.33467 | 0.01045 | 0.00133 | 24.0411 | 82.9596 | 0.35837 | 0.01148 | 0.00132 | 23.9257 | 84.3909 | 0.35372 | 0.01132 | 0.0013 | 23.703 | 93.8997 | 0.35548 | 0.01125 | 0.00133 | 23.3999 | 103.8629 | 0.32074 | 0.01006 | 0.00122 | 23.1043 | 104.3636 | 0.32008 | 0.01002 | 0.00122
24.8016 | 0.020119 | 4.84 | 0.20865 | 0.12876 | 27.3088 | 0.018609 | 11.51 | 0.48603 | 0.21986 | 26.5252 | 0.01905 | 16.35 | 0.71589 | 0.25764 | 26.5252 | 0.076466 | 4.07 | 0.17828 | 0.06154 | 27.4794 | 0.074305 | 5.76 | 0.25151 | 0.07581 | 25.6556 | 0.17738 | 3.95 | 0.1445 | 0.03874 | 24.9675 | 0.49343 | 1.97 | 0.08318 | 0.01595 | 24.9796 | 0.49323 | 2.17 | 0.09107 | 0.01678 | 22.9167 | 0.76626 | 1.41 | 0.05876 | 0.01046 | 23.2093 | 1.0535 | 1.22 | 0.04886 | 0.00835 | 23.3333 | 1.0485 | 1.32 | 0.05168 | 0.00874 | 23.4448 | 1.3846 | 1.09 | 0.04136 | 0.00706 | 23.5308 | 1.3806 | 1.17 | 0.04322 | 0.00734 | 25.0014 | 1.3126 | 1.38 | 0.05499 | 0.00836 | 26.3186 | 1.5607 | 1.29 | 0.05265 | 0.00758 | 25.01 | 1.9769 | 1.01 | 0.0412 | 0.00584 | 26.198 | 1.9068 | 1.15 | 0.04695 | 0.00648 | 25.0102 | 1.9769 | 1.11 | 0.04523 | 0.00615 | 25.0156 | 2.8553 | 0.87185 | 0.03429 | 0.00475 | 24.0901 | 3.4755 | 0.78846 | 0.03017 | 0.00411 | 25.0206 | 3.8517 | 0.76769 | 0.02877 | 0.00394 | 24.1579 | 3.9527 | 0.75 | 0.02805 | 0.00381 | 25.0219 | 5.0072 | 0.68464 | 0.0278 | 0.00333 | 25.7371 | 5.5014 | 0.70508 | 0.0291 | 0.00331 | 27.0519 | 5.3043 | 0.80869 | 0.03334 | 0.00366 | 27.8025 | 5.9005 | 0.73317 | 0.03009 | 0.00336 | 27.5261 | 5.9415 | 0.80149 | 0.03235 | 0.0035 | 27.5255 | 7.0781 | 0.67517 | 0.02718 | 0.003 | 27.3006 | 7.1221 | 0.73282 | 0.02887 | 0.00312 | 27.1099 | 7.1591 | 0.79048 | 0.0304 | 0.00323 | 27.1127 | 8.4927 | 0.67191 | 0.0257 | 0.00279 | 26.0286 | 8.7459 | 0.65566 | 0.02501 | 0.0027 | 27.4812 | 9.173 | 0.67416 | 0.02507 | 0.00273 | 26.9537 | 10.1044 | 0.61864 | 0.02284 | 0.00253 | 26.8168 | 11.6152 | 0.58134 | 0.02083 | 0.00235 | 25.8911 | 13.6561 | 0.50455 | 0.01782 | 0.00212 | 25.0282 | 13.9663 | 0.52863 | 0.01816 | 0.00215 | 25.4251 | 14.7767 | 0.50116 | 0.01726 | 0.00201 | 24.6427 | 15.0968 | 0.49312 | 0.01694 | 0.00197 | 25.0278 | 15.9272 | 0.46763 | 0.01603 | 0.00187 | 24.3118 | 16.2274 | 0.48957 | 0.01635 | 0.0019 | 24.3121 | 18.1483 | 0.44253 | 0.01469 | 0.00178 | 25.0271 | 17.8081 | 0.47533 | 0.01546 | 0.00186 | 24.415 | 20.1793 | 0.47195 | 0.01606 | 0.00177 | 22.8085 | 22.2305 | 0.39148 | 0.0125 | 0.00156 | 24.717 | 21.1298 | 0.45157 | 0.01534 | 0.00172 | 23.1006 | 23.3209 | 0.37455 | 0.01185 | 0.00151 | 23.8348 | 22.8406 | 0.42213 | 0.01415 | 0.00162 | 23.2799 | 23.2009 | 0.41761 | 0.01396 | 0.00161 | 22.4957 | 27.443 | 0.36163 | 0.01197 | 0.00142 | 22.2457 | 28.9338 | 0.34764 | 0.01139 | 0.00141 | 23.46 | 28.0132 | 0.39965 | 0.01396 | 0.00153 | 24.218 | 28.4134 | 0.39585 | 0.01378 | 0.00155 | 24.4813 | 29.8039 | 0.37388 | 0.01311 | 0.00144 | 23.3852 | 37.4979 | 0.34273 | 0.01191 | 0.00134 | 22.9558 | 37.9082 | 0.34041 | 0.0118 | 0.00134 | 23.6399 | 46.0222 | 0.3445 | 0.01157 | 0.00133 | 24.2119 | 47.0525 | 0.33651 | 0.01135 | 0.00125 | 23.273 | 48.1233 | 0.33217 | 0.01114 | 0.00124 | 23.9134 | 47.3828 | 0.36306 | 0.01203 | 0.0013 | 24.8389 | 52.296 | 0.36915 | 0.01167 | 0.00145 | 24.3204 | 56.809 | 0.34983 | 0.01092 | 0.00143 | 23.596 | 60.4526 | 0.35242 | 0.01091 | 0.00135 | 24.2527 | 66.2837 | 0.3466 | 0.01046 | 0.00128 | 23.6779 | 66.6564 | 0.3498 | 0.01053 | 0.00134 | 27.6322 | 67.2053 | 0.42456 | 0.01391 | 0.00149 | 25.2566 | 77.3932 | 0.38092 | 0.01227 | 0.00136 | 25.385 | 76.8641 | 0.37945 | 0.01223 | 0.00141 | 26.4452 | 79.8356 | 0.40165 | 0.01301 | 0.0014 | 26.3183 | 81.3368 | 0.39623 | 0.01282 | 0.00138 | 25.8578 | 90.8053 | 0.39362 | 0.01247 | 0.00139 | 25.5271 | 100.3583 | 0.35524 | 0.01118 | 0.00127 | 25.2047 | 100.8589 | 0.35441 | 0.01114 | 0.00127
27.2817 | 0.018619 | 5.74 | 0.24676 | 0.15225 | 29.7915 | 0.017338 | 13.47 | 0.56175 | 0.25619 | 29.8408 | 0.017319 | 20.23 | 0.90481 | 0.31686 | 29.8408 | 0.069482 | 5.04 | 0.22538 | 0.07575 | 29.9775 | 0.069233 | 6.74 | 0.28797 | 0.08837 | 28.5063 | 0.16278 | 4.78 | 0.18652 | 0.04665 | 27.4643 | 0.45641 | 2.34 | 0.09848 | 0.01887 | 27.2504 | 0.45931 | 2.54 | 0.10515 | 0.01956 | 25 | 0.71433 | 1.65 | 0.06779 | 0.01217 | 24.9946 | 0.99134 | 1.39 | 0.05465 | 0.00947 | 25 | 0.99124 | 1.49 | 0.05721 | 0.00983 | 25.0078 | 1.3126 | 1.23 | 0.04533 | 0.00785 | 26.4721 | 1.2485 | 1.44 | 0.05757 | 0.00891 | 27.7793 | 1.1955 | 1.66 | 0.06792 | 0.00996 | 28.9504 | 1.4476 | 1.52 | 0.06226 | 0.00889 | 27.511 | 1.8378 | 1.19 | 0.04883 | 0.00685 | 28.5796 | 1.7868 | 1.34 | 0.05419 | 0.00749 | 27.2839 | 1.8488 | 1.3 | 0.05222 | 0.00711 | 27.1003 | 2.6782 | 0.99923 | 0.03875 | 0.00538 | 25.9432 | 3.2924 | 0.89259 | 0.03359 | 0.00459 | 28.5949 | 3.4925 | 0.95981 | 0.0396 | 0.00482 | 27.6091 | 3.5825 | 0.93723 | 0.0386 | 0.00466 | 28.1496 | 4.596 | 0.83152 | 0.03472 | 0.00397 | 28.5968 | 5.0912 | 0.83821 | 0.03468 | 0.00386 | 29.7571 | 4.9421 | 0.94629 | 0.03862 | 0.00422 | 30.5827 | 5.5263 | 0.85655 | 0.03479 | 0.00385 | 30.0285 | 5.6013 | 0.92362 | 0.03668 | 0.00397 | 30.0278 | 6.6208 | 0.77808 | 0.03084 | 0.00339 | 29.5757 | 6.6999 | 0.83481 | 0.03228 | 0.00349 | 29.1953 | 6.7679 | 0.89169 | 0.03361 | 0.00359 | 29.1983 | 8.0385 | 0.75718 | 0.02839 | 0.0031 | 28.0308 | 8.2876 | 0.73841 | 0.02762 | 0.00299 | 29.4441 | 8.7108 | 0.75298 | 0.02745 | 0.00301 | 28.8789 | 9.6031 | 0.69016 | 0.02498 | 0.00277 | 28.6046 | 11.1049 | 0.64337 | 0.0226 | 0.00255 | 27.6172 | 13.0758 | 0.55727 | 0.01932 | 0.00229 | 26.5924 | 13.416 | 0.5801 | 0.01957 | 0.00231 | 27.0141 | 14.1763 | 0.54983 | 0.01858 | 0.00216 | 26.1828 | 14.4865 | 0.54076 | 0.01823 | 0.00212 | 26.592 | 15.2868 | 0.51279 | 0.01726 | 0.00201 | 25.7419 | 15.627 | 0.5338 | 0.01751 | 0.00203 | 25.7422 | 17.4779 | 0.48208 | 0.01572 | 0.00189 | 27.8079 | 16.5774 | 0.55733 | 0.01933 | 0.0021 | 27.4668 | 18.6684 | 0.5627 | 0.02057 | 0.00202 | 25.3428 | 20.7895 | 0.45702 | 0.01556 | 0.00174 | 27.8066 | 19.5488 | 0.53825 | 0.01964 | 0.00196 | 25.6674 | 21.7599 | 0.4371 | 0.01479 | 0.00169 | 26.8141 | 21.1596 | 0.50224 | 0.01813 | 0.00184 | 26.1899 | 21.4798 | 0.49651 | 0.01787 | 0.00181 | 25.3076 | 25.4817 | 0.42824 | 0.01523 | 0.00159 | 25.0264 | 26.9124 | 0.41076 | 0.01448 | 0.00157 | 26.0666 | 26.222 | 0.46463 | 0.01672 | 0.00169 | 26.9089 | 26.5922 | 0.45993 | 0.0165 | 0.00171 | 27.2014 | 27.8826 | 0.43497 | 0.01571 | 0.00159 | 25.7238 | 35.4164 | 0.39106 | 0.01373 | 0.00145 | 25.2514 | 35.8167 | 0.38821 | 0.0136 | 0.00144 | 25.6099 | 43.9307 | 0.38367 | 0.01283 | 0.00141 | 26.2296 | 44.901 | 0.37483 | 0.01258 | 0.00133 | 25.2124 | 45.9617 | 0.36962 | 0.01234 | 0.00132 | 25.7529 | 45.3913 | 0.40103 | 0.01317 | 0.00138 | 26.6131 | 50.2844 | 0.4035 | 0.01265 | 0.00152 | 26.0576 | 54.8173 | 0.38139 | 0.0118 | 0.00149 | 25.1691 | 58.6208 | 0.382 | 0.01169 | 0.00141 | 27.2843 | 62.6104 | 0.40128 | 0.01301 | 0.00138 | 26.6376 | 63.1328 | 0.4041 | 0.01304 | 0.00144 | 30.3955 | 63.9824 | 0.47828 | 0.01585 | 0.00159 | 27.7823 | 74.3397 | 0.42736 | 0.01392 | 0.00144 | 27.9235 | 73.3705 | 0.42636 | 0.01391 | 0.0015 | 28.8493 | 76.8222 | 0.44663 | 0.01449 | 0.00148 | 28.7109 | 78.4134 | 0.44033 | 0.01425 | 0.00146 | 28.0127 | 87.8316 | 0.43306 | 0.01367 | 0.00146 | 27.6544 | 97.2143 | 0.39089 | 0.01227 | 0.00133 | 27.3051 | 97.7149 | 0.38988 | 0.01222 | 0.00133
29.7619 | 0.017348 | 6.72 | 0.28477 | 0.17744 | 32.2741 | 0.016248 | 15.56 | 0.63765 | 0.2949 | 33.1565 | 0.015898 | 24.47 | 1.09 | 0.38131 | 33.1565 | 0.063789 | 6.09 | 0.27133 | 0.09122 | 32.4756 | 0.06487 | 7.79 | 0.32479 | 0.10177 | 32.0696 | 0.14787 | 5.91 | 0.24662 | 0.05743 | 29.9611 | 0.4252 | 2.74 | 0.1137 | 0.02202 | 29.5213 | 0.4303 | 2.93 | 0.11927 | 0.02254 | 27.0833 | 0.66951 | 1.9 | 0.07684 | 0.01398 | 26.78 | 0.93692 | 1.58 | 0.0605 | 0.01066 | 26.6667 | 0.94022 | 1.68 | 0.0628 | 0.01098 | 28.1338 | 1.1815 | 1.51 | 0.06054 | 0.00956 | 29.4135 | 1.1315 | 1.74 | 0.07128 | 0.01065 | 30.5573 | 1.0925 | 1.97 | 0.08077 | 0.01171 | 31.5823 | 1.3486 | 1.77 | 0.07179 | 0.01029 | 30.012 | 1.7247 | 1.39 | 0.05631 | 0.00792 | 30.9612 | 1.6817 | 1.55 | 0.06137 | 0.00857 | 29.5575 | 1.7438 | 1.49 | 0.05917 | 0.00813 | 29.1849 | 2.5191 | 1.13 | 0.04326 | 0.00605 | 29.6494 | 2.9953 | 1.12 | 0.04624 | 0.00564 | 32.1693 | 3.1983 | 1.17 | 0.04959 | 0.00579 | 31.0602 | 3.2854 | 1.14 | 0.04833 | 0.00558 | 31.2774 | 4.2538 | 0.99086 | 0.04141 | 0.00465 | 31.4564 | 4.741 | 0.98162 | 0.04019 | 0.00445 | 32.4623 | 4.6299 | 1.09 | 0.04389 | 0.0048 | 33.363 | 5.1831 | 0.98819 | 0.03947 | 0.00438 | 32.5309 | 5.2802 | 1.05 | 0.04101 | 0.00446 | 32.5301 | 6.2386 | 0.8877 | 0.03453 | 0.00381 | 31.8508 | 6.3377 | 0.94293 | 0.03573 | 0.00389 | 31.2806 | 6.4227 | 0.99854 | 0.03686 | 0.00397 | 31.2839 | 7.6353 | 0.8471 | 0.03112 | 0.00342 | 30.033 | 7.8674 | 0.82565 | 0.03025 | 0.0033 | 31.407 | 8.3035 | 0.83581 | 0.02985 | 0.00329 | 30.8042 | 9.1509 | 0.7653 | 0.02716 | 0.00302 | 30.3924 | 10.6246 | 0.70823 | 0.0244 | 0.00276 | 29.3432 | 12.5455 | 0.61226 | 0.02083 | 0.00246 | 28.1567 | 12.9057 | 0.63363 | 0.02099 | 0.00247 | 28.6032 | 13.606 | 0.60057 | 0.01992 | 0.00232 | 27.723 | 13.9162 | 0.59038 | 0.01954 | 0.00227 | 28.1562 | 14.6865 | 0.5598 | 0.0185 | 0.00215 | 28.6021 | 14.5264 | 0.62733 | 0.02195 | 0.0023 | 28.6025 | 16.2572 | 0.56568 | 0.01968 | 0.00214 | 31.2839 | 15.2567 | 0.66808 | 0.02489 | 0.00242 | 30.5187 | 17.3577 | 0.66054 | 0.02479 | 0.00228 | 28.5106 | 19.2186 | 0.54514 | 0.01994 | 0.00199 | 30.8962 | 18.178 | 0.63168 | 0.02368 | 0.00221 | 28.8758 | 20.2089 | 0.52108 | 0.01897 | 0.00192 | 29.7935 | 19.8387 | 0.58821 | 0.02184 | 0.00206 | 29.0999 | 20.1189 | 0.58123 | 0.02152 | 0.00204 | 28.1196 | 23.7507 | 0.49984 | 0.0183 | 0.00178 | 27.8071 | 25.1413 | 0.47847 | 0.01736 | 0.00174 | 28.6733 | 24.631 | 0.53392 | 0.01938 | 0.00186 | 29.5998 | 25.0012 | 0.52823 | 0.01912 | 0.00188 | 29.9216 | 26.1716 | 0.50017 | 0.01822 | 0.00175 | 28.0623 | 33.5552 | 0.44215 | 0.01552 | 0.00157 | 27.5469 | 33.9455 | 0.43872 | 0.01536 | 0.00156 | 27.5799 | 42.0294 | 0.42465 | 0.01408 | 0.0015 | 28.2472 | 42.9396 | 0.41493 | 0.0138 | 0.00142 | 27.1518 | 43.9903 | 0.40879 | 0.01352 | 0.0014 | 27.5924 | 43.56 | 0.44064 | 0.01432 | 0.00146 | 28.3873 | 48.3931 | 0.4392 | 0.01362 | 0.00158 | 27.7948 | 52.9458 | 0.41408 | 0.01267 | 0.00155 | 28.3152 | 55.1378 | 0.44397 | 0.01461 | 0.00153 | 30.3159 | 59.1877 | 0.45915 | 0.01537 | 0.00149 | 29.5974 | 59.6799 | 0.46149 | 0.01536 | 0.00155 | 33.1587 | 61.07 | 0.53463 | 0.01774 | 0.00169 | 30.3079 | 71.3668 | 0.47571 | 0.01551 | 0.00153 | 30.462 | 70.1075 | 0.47547 | 0.01555 | 0.00158 | 31.2535 | 73.9393 | 0.49336 | 0.01592 | 0.00156 | 31.1035 | 75.6104 | 0.48608 | 0.01565 | 0.00154 | 30.1675 | 84.9383 | 0.47384 | 0.01483 | 0.00153 | 29.7817 | 94.3709 | 0.42766 | 0.01333 | 0.00139 | 29.4055 | 94.8515 | 0.42647 | 0.01327 | 0.00139
32.2421 | 0.016267 | 7.77 | 0.32297 | 0.20429 | 34.7567 | 0.015307 | 17.79 | 0.71411 | 0.33594 | 36.4721 | 0.014727 | 29.07 | 1.27 | 0.45085 | 36.4721 | 0.059057 | 7.24 | 0.31704 | 0.10793 | 34.9738 | 0.061098 | 8.91 | 0.36205 | 0.11598 | 35.6328 | 0.13576 | 7.16 | 0.30338 | 0.06918 | 32.4578 | 0.39818 | 3.17 | 0.12896 | 0.02537 | 31.7922 | 0.40499 | 3.35 | 0.1335 | 0.0257 | 29.1667 | 0.63009 | 2.17 | 0.08596 | 0.01591 | 28.5653 | 0.88849 | 1.77 | 0.06643 | 0.01192 | 30 | 0.85328 | 2.07 | 0.08399 | 0.01345 | 31.2598 | 1.0725 | 1.82 | 0.07506 | 0.01143 | 32.3548 | 1.0435 | 2.06 | 0.08482 | 0.01253 | 33.3352 | 1.0184 | 2.3 | 0.09363 | 0.01361 | 34.2141 | 1.2635 | 2.04 | 0.08136 | 0.01178 | 32.513 | 1.6167 | 1.6 | 0.06377 | 0.00906 | 33.3429 | 1.5837 | 1.76 | 0.06858 | 0.00971 | 31.8312 | 1.6447 | 1.7 | 0.06611 | 0.0092 | 33.3542 | 2.261 | 1.43 | 0.06017 | 0.0075 | 33.3556 | 2.7411 | 1.36 | 0.05789 | 0.00677 | 35.7436 | 2.9482 | 1.4 | 0.05929 | 0.00683 | 34.5113 | 3.0313 | 1.37 | 0.05776 | 0.00658 | 34.4051 | 3.9676 | 1.16 | 0.04801 | 0.00538 | 34.3161 | 4.4398 | 1.14 | 0.0457 | 0.00507 | 35.1675 | 4.3588 | 1.25 | 0.04919 | 0.00542 | 36.1432 | 4.885 | 1.13 | 0.04417 | 0.00493 | 35.0333 | 4.999 | 1.19 | 0.04538 | 0.00498 | 35.0324 | 5.9035 | 1 | 0.03824 | 0.00426 | 34.1258 | 6.0205 | 1.06 | 0.03921 | 0.00431 | 33.366 | 6.1226 | 1.11 | 0.04015 | 0.00437 | 33.3695 | 7.2801 | 0.94158 | 0.03387 | 0.00375 | 32.0352 | 7.5032 | 0.91734 | 0.03292 | 0.00361 | 33.37 | 7.9424 | 0.92255 | 0.03228 | 0.00359 | 32.7294 | 8.7557 | 0.84401 | 0.02935 | 0.00329 | 32.1802 | 10.1944 | 0.77589 | 0.02621 | 0.00299 | 31.0693 | 12.0552 | 0.66954 | 0.02235 | 0.00265 | 31.2852 | 11.9952 | 0.74688 | 0.02641 | 0.00281 | 31.7813 | 12.6054 | 0.7082 | 0.02508 | 0.00265 | 30.8034 | 12.8856 | 0.69564 | 0.02457 | 0.00259 | 31.2847 | 13.6259 | 0.6594 | 0.02326 | 0.00246 | 32.1773 | 13.3558 | 0.75378 | 0.02832 | 0.00267 | 32.1778 | 14.9565 | 0.67864 | 0.02535 | 0.00246 | 34.7599 | 14.1761 | 0.78787 | 0.03011 | 0.00276 | 33.5706 | 16.257 | 0.76537 | 0.02889 | 0.00257 | 31.6785 | 17.8678 | 0.64019 | 0.02406 | 0.00225 | 33.9859 | 17.0273 | 0.7318 | 0.02759 | 0.00248 | 32.0842 | 18.8881 | 0.61123 | 0.02287 | 0.00216 | 32.7728 | 18.618 | 0.67986 | 0.0254 | 0.00231 | 32.0099 | 18.9182 | 0.67152 | 0.02503 | 0.00227 | 30.9315 | 22.2498 | 0.57647 | 0.02127 | 0.00197 | 30.5878 | 23.5804 | 0.5508 | 0.02015 | 0.00192 | 31.28 | 23.2402 | 0.60754 | 0.022 | 0.00204 | 32.2907 | 23.6204 | 0.6007 | 0.0217 | 0.00206 | 32.6417 | 24.7307 | 0.56939 | 0.02068 | 0.00193 | 30.4008 | 31.8842 | 0.49599 | 0.01729 | 0.00169 | 29.8425 | 32.2644 | 0.49193 | 0.01711 | 0.00168 | 29.5499 | 40.2882 | 0.46745 | 0.01533 | 0.00158 | 30.2649 | 41.1484 | 0.45683 | 0.01502 | 0.00151 | 29.0912 | 42.1691 | 0.44968 | 0.01471 | 0.00149 | 29.4319 | 41.8689 | 0.48187 | 0.01546 | 0.00154 | 31.9357 | 45.0608 | 0.51465 | 0.0173 | 0.00173 | 31.2691 | 49.5232 | 0.48287 | 0.01598 | 0.00168 | 31.4614 | 51.9153 | 0.50981 | 0.01733 | 0.00165 | 33.3475 | 56.0554 | 0.5203 | 0.01764 | 0.0016 | 32.5571 | 56.5774 | 0.52211 | 0.01759 | 0.00167 | 35.9219 | 58.4479 | 0.59358 | 0.01961 | 0.0018 | 32.8336 | 68.5843 | 0.52606 | 0.01707 | 0.00162 | 33.0005 | 67.6149 | 0.52663 | 0.01715 | 0.00167 | 33.6576 | 71.2868 | 0.54188 | 0.01734 | 0.00165 | 33.496 | 73.0378 | 0.53347 | 0.01703 | 0.00163 | 34.4771 | 79.7729 | 0.55944 | 0.01915 | 0.00168 | 34.0362 | 88.4252 | 0.50479 | 0.01722 | 0.00151 | 33.6062 | 88.9857 | 0.50315 | 0.01714 | 0.00151
34.7222 | 0.015317 | 8.88 | 0.36153 | 0.23275 | 39.7219 | 0.013746 | 22.65 | 0.99547 | 0.42486 | 39.7878 | 0.013727 | 34.03 | 1.46 | 0.52534 | 39.7878 | 0.055055 | 8.48 | 0.36294 | 0.12583 | 37.4719 | 0.057787 | 10.09 | 0.39982 | 0.13099 | 39.1961 | 0.12576 | 8.51 | 0.35888 | 0.08186 | 34.9546 | 0.37467 | 3.62 | 0.14434 | 0.02893 | 34.063 | 0.38267 | 3.8 | 0.14788 | 0.02904 | 31.25 | 0.59537 | 2.46 | 0.09518 | 0.01795 | 32.136 | 0.80655 | 2.19 | 0.08885 | 0.01461 | 33.3333 | 0.78284 | 2.5 | 0.10388 | 0.01615 | 34.3857 | 0.99313 | 2.16 | 0.08931 | 0.01348 | 35.2962 | 0.97232 | 2.41 | 0.09826 | 0.01457 | 36.1131 | 0.95441 | 2.66 | 0.10646 | 0.01563 | 36.846 | 1.1895 | 2.33 | 0.09099 | 0.01337 | 35.014 | 1.5216 | 1.83 | 0.07128 | 0.01027 | 38.1061 | 1.4216 | 2.23 | 0.09556 | 0.01217 | 36.3785 | 1.4756 | 2.15 | 0.09208 | 0.01153 | 37.5235 | 2.0569 | 1.76 | 0.07592 | 0.0091 | 37.0617 | 2.525 | 1.63 | 0.06921 | 0.008 | 39.318 | 2.7321 | 1.65 | 0.06893 | 0.00794 | 37.9625 | 2.8102 | 1.61 | 0.06712 | 0.00765 | 37.5328 | 3.7215 | 1.35 | 0.05458 | 0.00615 | 37.1758 | 4.1797 | 1.3 | 0.05123 | 0.00573 | 37.8726 | 4.1217 | 1.42 | 0.05453 | 0.00608 | 38.9235 | 4.6238 | 1.28 | 0.04891 | 0.00551 | 37.5357 | 4.7499 | 1.33 | 0.04978 | 0.00552 | 37.5347 | 5.6073 | 1.13 | 0.04199 | 0.00472 | 36.4009 | 5.7374 | 1.18 | 0.04273 | 0.00475 | 35.4514 | 5.8514 | 1.23 | 0.04347 | 0.00478 | 35.4551 | 6.9609 | 1.04 | 0.03666 | 0.0041 | 34.0374 | 7.175 | 1.01 | 0.03562 | 0.00394 | 35.3329 | 7.6162 | 1.01 | 0.03473 | 0.0039 | 34.6547 | 8.3975 | 0.92616 | 0.03158 | 0.00357 | 35.7558 | 9.45 | 0.91942 | 0.03316 | 0.00345 | 34.5214 | 11.1847 | 0.79091 | 0.02819 | 0.00303 | 35.1958 | 11.0247 | 0.90004 | 0.03417 | 0.00327 | 35.754 | 11.5949 | 0.85394 | 0.03247 | 0.0031 | 34.6538 | 11.855 | 0.83819 | 0.03179 | 0.00302 | 35.1953 | 12.5353 | 0.79415 | 0.03008 | 0.00287 | 35.7526 | 12.3952 | 0.89063 | 0.03431 | 0.00307 | 35.7531 | 13.8959 | 0.80081 | 0.03069 | 0.00282 | 38.2359 | 13.2556 | 0.91638 | 0.03518 | 0.00313 | 36.6224 | 15.3065 | 0.87701 | 0.03293 | 0.00287 | 34.8463 | 16.7372 | 0.74204 | 0.02804 | 0.00252 | 37.0755 | 16.0268 | 0.83841 | 0.03145 | 0.00277 | 35.2926 | 17.6975 | 0.70758 | 0.02662 | 0.00243 | 35.7522 | 17.5374 | 0.77733 | 0.0289 | 0.00256 | 34.9199 | 17.8276 | 0.76744 | 0.02847 | 0.00252 | 33.7435 | 20.9891 | 0.65798 | 0.02419 | 0.00218 | 33.3686 | 22.2696 | 0.62766 | 0.0229 | 0.00212 | 33.8866 | 22.0395 | 0.68536 | 0.02461 | 0.00223 | 34.9816 | 22.3996 | 0.67726 | 0.02425 | 0.00225 | 35.3618 | 23.46 | 0.6425 | 0.02313 | 0.00211 | 32.7393 | 30.4132 | 0.55255 | 0.01905 | 0.00182 | 32.1381 | 30.7735 | 0.54782 | 0.01885 | 0.0018 | 31.5199 | 38.7072 | 0.51205 | 0.01658 | 0.00167 | 32.2825 | 39.5574 | 0.50048 | 0.01624 | 0.0016 | 31.0306 | 40.5281 | 0.49228 | 0.0159 | 0.00157 | 33.1109 | 38.937 | 0.56912 | 0.01978 | 0.00172 | 35.4841 | 42.2689 | 0.59537 | 0.02073 | 0.00189 | 34.7435 | 46.5112 | 0.55627 | 0.01906 | 0.00182 | 34.6075 | 49.1032 | 0.57958 | 0.01994 | 0.00179 | 36.3791 | 53.2835 | 0.58475 | 0.01986 | 0.00172 | 35.5168 | 53.8354 | 0.58593 | 0.01977 | 0.00179 | 38.6851 | 56.0662 | 0.65511 | 0.02145 | 0.00191 | 35.3592 | 66.0421 | 0.57839 | 0.01861 | 0.00171 | 35.5389 | 65.2927 | 0.57963 | 0.01872 | 0.00177 | 38.4658 | 66.5827 | 0.64415 | 0.02258 | 0.00183 | 38.2812 | 68.4536 | 0.6331 | 0.02211 | 0.0018 | 38.7868 | 75.2787 | 0.65035 | 0.02307 | 0.00183 | 38.2907 | 83.2408 | 0.58691 | 0.02078 | 0.00164 | 37.807 | 83.7912 | 0.58474 | 0.02066 | 0.00164
37.2024 | 0.014486 | 10.06 | 0.40056 | 0.26281 | 44.6872 | 0.012506 | 28.02 | 1.26 | 0.52257 | 43.1034 | 0.012876 | 39.32 | 1.64 | 0.60466 | 43.1034 | 0.051623 | 9.8 | 0.40925 | 0.1449 | 39.97 | 0.054855 | 11.35 | 0.43812 | 0.14677 | 42.7594 | 0.11725 | 9.96 | 0.41401 | 0.09544 | 37.4513 | 0.35416 | 4.11 | 0.15989 | 0.03269 | 36.3339 | 0.36306 | 4.27 | 0.16243 | 0.03255 | 33.3333 | 0.56475 | 2.76 | 0.10452 | 0.0201 | 35.7066 | 0.74012 | 2.64 | 0.1099 | 0.01755 | 36.6667 | 0.72421 | 2.97 | 0.12327 | 0.01906 | 37.5117 | 0.9255 | 2.53 | 0.10341 | 0.01567 | 38.2375 | 0.91129 | 2.78 | 0.11168 | 0.01674 | 38.891 | 0.89889 | 3.04 | 0.11935 | 0.01778 | 42.1097 | 1.0674 | 2.95 | 0.12699 | 0.0168 | 40.016 | 1.3666 | 2.32 | 0.09937 | 0.01289 | 42.8694 | 1.2925 | 2.75 | 0.12065 | 0.01489 | 40.9258 | 1.3416 | 2.65 | 0.11624 | 0.0141 | 41.6927 | 1.8898 | 2.11 | 0.09126 | 0.01084 | 40.7679 | 2.3439 | 1.92 | 0.08046 | 0.00931 | 42.8924 | 2.549 | 1.92 | 0.07863 | 0.00914 | 41.4136 | 2.6221 | 1.87 | 0.07653 | 0.0088 | 40.6606 | 3.5034 | 1.54 | 0.06118 | 0.00697 | 40.0355 | 3.9526 | 1.47 | 0.05681 | 0.00643 | 40.5778 | 3.9126 | 1.59 | 0.05993 | 0.00676 | 41.7037 | 4.3927 | 1.43 | 0.05369 | 0.00612 | 40.038 | 4.5278 | 1.49 | 0.05423 | 0.00609 | 40.037 | 5.3432 | 1.25 | 0.04578 | 0.00521 | 38.6759 | 5.4833 | 1.3 | 0.04628 | 0.0052 | 37.5368 | 5.6073 | 1.35 | 0.04683 | 0.00521 | 37.5407 | 6.6728 | 1.14 | 0.03947 | 0.00446 | 36.0396 | 6.8779 | 1.11 | 0.03835 | 0.00429 | 39.2588 | 7.0469 | 1.21 | 0.04413 | 0.00455 | 38.5052 | 7.7722 | 1.1 | 0.04008 | 0.00415 | 40.2253 | 8.6726 | 1.11 | 0.04311 | 0.00409 | 38.8366 | 10.2743 | 0.95525 | 0.03655 | 0.00355 | 39.1065 | 10.2242 | 1.07 | 0.04146 | 0.00377 | 39.7267 | 10.7545 | 1.01 | 0.03941 | 0.00358 | 38.5042 | 10.9946 | 0.99248 | 0.03857 | 0.00348 | 39.1059 | 11.6348 | 0.94001 | 0.03648 | 0.00331 | 39.3279 | 11.5848 | 1.04 | 0.04012 | 0.0035 | 39.3284 | 12.9954 | 0.9319 | 0.03586 | 0.0032 | 41.7119 | 12.4551 | 1.05 | 0.04017 | 0.00352 | 39.6743 | 14.476 | 0.99534 | 0.03694 | 0.00319 | 38.0141 | 15.7466 | 0.85052 | 0.03197 | 0.00282 | 40.1651 | 15.1563 | 0.95142 | 0.03528 | 0.00307 | 38.501 | 16.6669 | 0.81012 | 0.03032 | 0.00271 | 38.7315 | 16.5969 | 0.88054 | 0.03238 | 0.00284 | 37.8298 | 16.877 | 0.86899 | 0.0319 | 0.00279 | 36.5555 | 19.8884 | 0.74419 | 0.0271 | 0.0024 | 36.1493 | 21.1089 | 0.70891 | 0.02563 | 0.00232 | 36.4933 | 20.9689 | 0.76728 | 0.0272 | 0.00243 | 37.6725 | 21.319 | 0.75785 | 0.0268 | 0.00245 | 38.082 | 22.3294 | 0.71945 | 0.02556 | 0.0023 | 35.0779 | 29.0825 | 0.61176 | 0.02081 | 0.00195 | 34.4337 | 29.4427 | 0.60633 | 0.02059 | 0.00194 | 35.4599 | 35.9455 | 0.60649 | 0.02129 | 0.00187 | 36.3179 | 36.7457 | 0.59289 | 0.02085 | 0.0018 | 34.9094 | 37.6763 | 0.58244 | 0.02038 | 0.00176 | 36.7899 | 36.4455 | 0.66263 | 0.0238 | 0.00191 | 39.0326 | 39.8474 | 0.6812 | 0.02403 | 0.00206 | 38.2178 | 43.8894 | 0.63423 | 0.02202 | 0.00198 | 37.7537 | 46.6215 | 0.6532 | 0.0225 | 0.00193 | 39.4107 | 50.8019 | 0.65245 | 0.02205 | 0.00184 | 38.4766 | 51.3837 | 0.6529 | 0.02193 | 0.00191 | 44.2116 | 51.9132 | 0.78571 | 0.02831 | 0.00215 | 40.4106 | 61.5385 | 0.68891 | 0.0243 | 0.00191 | 40.6159 | 61.1491 | 0.69113 | 0.02448 | 0.00196 | 43.274 | 62.5395 | 0.75333 | 0.02736 | 0.00202 | 43.0663 | 64.4903 | 0.73913 | 0.02672 | 0.00199 | 43.0964 | 71.3452 | 0.74648 | 0.02678 | 0.00199 | 42.5452 | 78.7171 | 0.67395 | 0.02415 | 0.00178 | 42.0078 | 79.2576 | 0.6712 | 0.02401 | 0.00177
39.6825 | 0.013756 | 11.31 | 0.4401 | 0.29443 | 49.6524 | 0.011495 | 33.89 | 1.51 | 0.62876 | 46.4191 | 0.012136 | 44.96 | 1.83 | 0.68869 | 46.4191 | 0.048651 | 11.2 | 0.45608 | 0.16511 | 42.4681 | 0.052244 | 12.66 | 0.47695 | 0.16332 | 46.3227 | 0.10995 | 11.51 | 0.46923 | 0.10992 | 39.9481 | 0.33605 | 4.62 | 0.17561 | 0.03665 | 40.8756 | 0.32985 | 5.29 | 0.21738 | 0.04012 | 37.5 | 0.51303 | 3.42 | 0.13981 | 0.02472 | 39.2773 | 0.68479 | 3.14 | 0.1304 | 0.02073 | 40 | 0.67479 | 3.47 | 0.14249 | 0.02219 | 40.6377 | 0.86757 | 2.92 | 0.11749 | 0.01802 | 41.1789 | 0.85837 | 3.18 | 0.12516 | 0.01905 | 44.4469 | 0.80714 | 3.87 | 0.16728 | 0.02244 | 47.3734 | 0.9711 | 3.65 | 0.16044 | 0.02058 | 45.018 | 1.2425 | 2.86 | 0.12548 | 0.01577 | 47.6327 | 1.1875 | 3.32 | 0.1451 | 0.01784 | 45.4731 | 1.2325 | 3.2 | 0.13978 | 0.01689 | 45.862 | 1.7507 | 2.5 | 0.10649 | 0.01272 | 44.4741 | 2.1909 | 2.23 | 0.09173 | 0.01072 | 46.4667 | 2.392 | 2.2 | 0.08841 | 0.01041 | 44.8647 | 2.46 | 2.14 | 0.08604 | 0.01002 | 43.7883 | 3.3083 | 1.75 | 0.06784 | 0.00783 | 42.8951 | 3.7515 | 1.66 | 0.06244 | 0.00716 | 43.283 | 3.7265 | 1.78 | 0.06538 | 0.00748 | 44.484 | 4.1876 | 1.6 | 0.05851 | 0.00676 | 42.5404 | 4.3287 | 1.65 | 0.05873 | 0.00668 | 42.5393 | 5.1061 | 1.39 | 0.0496 | 0.00572 | 40.951 | 5.2541 | 1.43 | 0.04988 | 0.00568 | 41.7075 | 5.1821 | 1.61 | 0.05968 | 0.00612 | 41.7119 | 6.1695 | 1.36 | 0.05025 | 0.00522 | 40.044 | 6.3596 | 1.33 | 0.04879 | 0.00502 | 44.1661 | 6.4586 | 1.47 | 0.05756 | 0.00543 | 43.3184 | 7.1259 | 1.34 | 0.05224 | 0.00494 | 44.6947 | 8.0293 | 1.33 | 0.05245 | 0.00476 | 43.1518 | 9.5189 | 1.13 | 0.0444 | 0.0041 | 43.0171 | 9.5409 | 1.24 | 0.04854 | 0.00431 | 43.6993 | 10.0341 | 1.18 | 0.04614 | 0.00409 | 42.3546 | 10.2642 | 1.16 | 0.04514 | 0.00398 | 43.0165 | 10.8644 | 1.1 | 0.04269 | 0.00379 | 42.9031 | 10.8844 | 1.19 | 0.04586 | 0.00396 | 42.9037 | 12.215 | 1.07 | 0.04096 | 0.0036 | 45.1878 | 11.7648 | 1.2 | 0.04514 | 0.00393 | 42.7262 | 13.7357 | 1.12 | 0.04095 | 0.00352 | 41.182 | 14.8862 | 0.96552 | 0.03588 | 0.00313 | 43.2547 | 14.3859 | 1.07 | 0.03911 | 0.00339 | 41.7094 | 15.7664 | 0.91877 | 0.034 | 0.003 | 41.7109 | 15.7664 | 0.98941 | 0.03586 | 0.00312 | 40.7398 | 16.0266 | 0.9761 | 0.03531 | 0.00306 | 39.3674 | 18.8979 | 0.83503 | 0.02999 | 0.00264 | 38.93 | 20.0784 | 0.79448 | 0.02834 | 0.00254 | 39.1 | 20.0183 | 0.85325 | 0.0298 | 0.00264 | 40.3634 | 20.3485 | 0.84241 | 0.02935 | 0.00266 | 40.8021 | 21.3188 | 0.80017 | 0.028 | 0.0025 | 37.4164 | 27.8818 | 0.6736 | 0.02258 | 0.0021 | 36.7293 | 28.222 | 0.66742 | 0.02233 | 0.00207 | 39.3999 | 33.5941 | 0.70785 | 0.02567 | 0.00208 | 40.3532 | 34.3543 | 0.69204 | 0.02513 | 0.00201 | 38.7883 | 35.2348 | 0.67912 | 0.02455 | 0.00196 | 40.4689 | 34.2943 | 0.76228 | 0.02766 | 0.00211 | 42.581 | 37.7161 | 0.77207 | 0.02725 | 0.00224 | 41.6921 | 41.588 | 0.71667 | 0.02492 | 0.00214 | 40.8998 | 44.4 | 0.73062 | 0.02502 | 0.00208 | 42.4422 | 48.5705 | 0.72336 | 0.02422 | 0.00197 | 41.4363 | 49.1722 | 0.72298 | 0.02407 | 0.00204 | 49.738 | 48.4209 | 0.92623 | 0.0346 | 0.0024 | 45.4619 | 57.6957 | 0.80714 | 0.0295 | 0.00211 | 45.6929 | 57.5462 | 0.8099 | 0.02969 | 0.00217 | 48.0822 | 59.0368 | 0.86927 | 0.0319 | 0.00222 | 47.8515 | 61.0276 | 0.85143 | 0.03108 | 0.00218 | 47.406 | 67.8624 | 0.84773 | 0.03037 | 0.00216 | 46.7997 | 74.7341 | 0.7658 | 0.02742 | 0.00192 | 46.2086 | 75.2645 | 0.76241 | 0.02726 | 0.00192
44.6429 | 0.012515 | 13.99 | 0.58555 | 0.36223 | 54.6177 | 0.010665 | 40.25 | 1.77 | 0.74313 | 49.7347 | 0.011485 | 50.93 | 2.02 | 0.7773 | 49.7347 | 0.04605 | 12.69 | 0.50351 | 0.18644 | 44.9663 | 0.049902 | 14.04 | 0.51632 | 0.18063 | 49.886 | 0.10365 | 13.16 | 0.52478 | 0.12526 | 44.9416 | 0.30544 | 5.72 | 0.23494 | 0.04517 | 45.4174 | 0.30283 | 6.41 | 0.26885 | 0.04836 | 41.6667 | 0.47091 | 4.13 | 0.17288 | 0.02976 | 42.848 | 0.63817 | 3.67 | 0.15073 | 0.02414 | 43.3333 | 0.63237 | 4.01 | 0.16174 | 0.02553 | 43.7637 | 0.81724 | 3.34 | 0.13163 | 0.02051 | 47.0616 | 0.77092 | 4.05 | 0.17531 | 0.02406 | 50.0028 | 0.73441 | 4.78 | 0.21167 | 0.02758 | 52.6371 | 0.89247 | 4.4 | 0.19299 | 0.02469 | 50.02 | 1.1415 | 3.45 | 0.15091 | 0.0189 | 52.3959 | 1.1005 | 3.94 | 0.16936 | 0.02103 | 50.0205 | 1.1415 | 3.79 | 0.16316 | 0.0199 | 50.0313 | 1.6337 | 2.92 | 0.12176 | 0.01473 | 48.1803 | 2.0578 | 2.56 | 0.10307 | 0.0122 | 50.0411 | 2.2549 | 2.5 | 0.0983 | 0.01175 | 48.3158 | 2.3189 | 2.44 | 0.09565 | 0.01131 | 46.9161 | 3.1372 | 1.97 | 0.07458 | 0.00874 | 45.7548 | 3.5684 | 1.85 | 0.06814 | 0.00793 | 45.9882 | 3.5544 | 1.97 | 0.0709 | 0.00823 | 47.2642 | 4.0025 | 1.77 | 0.06339 | 0.00743 | 45.0428 | 4.1486 | 1.81 | 0.06328 | 0.00729 | 45.0417 | 4.893 | 1.53 | 0.05347 | 0.00625 | 45.5011 | 4.8559 | 1.71 | 0.06362 | 0.00668 | 46.9209 | 4.7449 | 1.97 | 0.07804 | 0.00734 | 46.9258 | 5.6523 | 1.66 | 0.06563 | 0.00625 | 45.0496 | 5.8264 | 1.62 | 0.0637 | 0.006 | 49.0735 | 5.9734 | 1.75 | 0.07018 | 0.00638 | 48.1315 | 6.5926 | 1.59 | 0.06366 | 0.00579 | 49.1642 | 7.487 | 1.55 | 0.06152 | 0.00549 | 47.467 | 8.8816 | 1.32 | 0.05202 | 0.0047 | 46.9278 | 8.9566 | 1.43 | 0.05553 | 0.00488 | 47.672 | 9.4268 | 1.36 | 0.05278 | 0.00464 | 46.205 | 9.6429 | 1.34 | 0.05163 | 0.00451 | 46.9271 | 10.2041 | 1.26 | 0.04882 | 0.00429 | 46.4784 | 10.2741 | 1.36 | 0.05156 | 0.00443 | 46.479 | 11.5347 | 1.22 | 0.04603 | 0.00403 | 48.6638 | 11.1545 | 1.35 | 0.05011 | 0.00437 | 45.778 | 13.0853 | 1.25 | 0.04498 | 0.00387 | 44.3498 | 14.1358 | 1.09 | 0.03978 | 0.00346 | 46.3444 | 13.6956 | 1.2 | 0.04295 | 0.00373 | 44.9179 | 14.966 | 1.03 | 0.03767 | 0.00331 | 44.6902 | 15.0261 | 1.1 | 0.03935 | 0.00342 | 43.6498 | 15.2762 | 1.09 | 0.03874 | 0.00336 | 42.1794 | 18.0274 | 0.93045 | 0.03289 | 0.00288 | 41.7107 | 19.1479 | 0.8843 | 0.03106 | 0.00276 | 41.7066 | 19.1479 | 0.9432 | 0.0324 | 0.00286 | 43.0543 | 19.468 | 0.9309 | 0.03191 | 0.00288 | 43.5223 | 20.4083 | 0.88461 | 0.03044 | 0.00271 | 42.0934 | 25.7906 | 0.80497 | 0.02925 | 0.0024 | 41.3204 | 26.1108 | 0.79719 | 0.02891 | 0.00237 | 43.3398 | 31.5729 | 0.816 | 0.02989 | 0.0023 | 44.3885 | 32.2931 | 0.7978 | 0.02925 | 0.00223 | 42.6671 | 33.1336 | 0.78221 | 0.02855 | 0.00218 | 44.1478 | 32.4032 | 0.86796 | 0.03144 | 0.00233 | 46.1294 | 35.835 | 0.86789 | 0.03044 | 0.00242 | 45.1665 | 39.5468 | 0.80353 | 0.02778 | 0.0023 | 44.0459 | 42.4187 | 0.81179 | 0.02753 | 0.00224 | 48.5054 | 44.7282 | 0.87452 | 0.03231 | 0.00225 | 47.3558 | 45.3497 | 0.87218 | 0.03201 | 0.00232 | 55.2645 | 45.4391 | 1.08 | 0.0406 | 0.00267 | 50.5132 | 54.3834 | 0.93292 | 0.03445 | 0.00233 | 50.7699 | 54.3938 | 0.93582 | 0.03462 | 0.00239 | 52.8905 | 55.9647 | 0.99183 | 0.03631 | 0.00243 | 52.6366 | 57.9853 | 0.96986 | 0.03531 | 0.00238 | 51.7157 | 64.77 | 0.95399 | 0.03388 | 0.00234 | 51.0543 | 71.2116 | 0.86236 | 0.03064 | 0.00208 | 50.4094 | 71.7219 | 0.8583 | 0.03045 | 0.00207
49.6032 | 0.011505 | 16.92 | 0.72235 | 0.43593 | 59.5829 | 0.0099544 | 47.08 | 2.02 | 0.8654 | 53.0504 | 0.010905 | 57.22 | 2.21 | 0.87041 | 53.0504 | 0.043749 | 14.26 | 0.55155 | 0.20885 | 49.9625 | 0.04588 | 16.98 | 0.66525 | 0.21745 | 53.4493 | 0.098063 | 14.91 | 0.5808 | 0.14144 | 49.9351 | 0.28052 | 6.92 | 0.2905 | 0.05445 | 49.9591 | 0.28042 | 7.62 | 0.31895 | 0.05726 | 45.8333 | 0.43599 | 4.91 | 0.20509 | 0.03519 | 46.4186 | 0.59815 | 4.24 | 0.17108 | 0.02777 | 46.6667 | 0.59555 | 4.59 | 0.18109 | 0.02907 | 50.0156 | 0.73421 | 4.25 | 0.18424 | 0.02591 | 52.9443 | 0.70159 | 5.01 | 0.22174 | 0.02957 | 55.5586 | 0.67518 | 5.78 | 0.25478 | 0.03317 | 57.9008 | 0.82714 | 5.22 | 0.22528 | 0.02912 | 55.022 | 1.0584 | 4.09 | 0.17614 | 0.02229 | 57.1592 | 1.0264 | 4.6 | 0.19368 | 0.02444 | 54.5678 | 1.0654 | 4.43 | 0.1866 | 0.02312 | 54.2005 | 1.5326 | 3.36 | 0.13714 | 0.01687 | 51.8864 | 1.9428 | 2.92 | 0.11452 | 0.01378 | 53.6155 | 2.1358 | 2.82 | 0.10831 | 0.01317 | 51.767 | 2.1959 | 2.75 | 0.10538 | 0.01266 | 50.0438 | 2.9852 | 2.2 | 0.0814 | 0.00968 | 48.6145 | 3.4023 | 2.05 | 0.07391 | 0.00873 | 48.6934 | 3.3973 | 2.17 | 0.07649 | 0.00902 | 50.0445 | 3.8275 | 1.95 | 0.06832 | 0.00812 | 50.0475 | 3.8275 | 2.17 | 0.08068 | 0.0086 | 50.0463 | 4.5218 | 1.83 | 0.06825 | 0.00737 | 51.1887 | 4.4467 | 2.09 | 0.08323 | 0.00803 | 52.1344 | 4.3857 | 2.35 | 0.09527 | 0.00867 | 52.1398 | 5.2261 | 1.99 | 0.08007 | 0.00737 | 50.0551 | 5.3871 | 1.93 | 0.07771 | 0.00706 | 53.9808 | 5.5662 | 2.06 | 0.08243 | 0.00739 | 52.9447 | 6.1444 | 1.87 | 0.07475 | 0.0067 | 53.6337 | 7.0228 | 1.8 | 0.07048 | 0.00626 | 51.7822 | 8.3363 | 1.53 | 0.05955 | 0.00534 | 50.8384 | 8.4493 | 1.64 | 0.06248 | 0.00548 | 51.6447 | 8.8965 | 1.55 | 0.05938 | 0.00522 | 50.0554 | 9.0996 | 1.52 | 0.05808 | 0.00507 | 50.8376 | 9.6268 | 1.44 | 0.05492 | 0.00482 | 50.0536 | 9.7359 | 1.54 | 0.05727 | 0.00494 | 50.0543 | 10.9344 | 1.38 | 0.0511 | 0.00448 | 52.1398 | 10.6242 | 1.51 | 0.05509 | 0.00482 | 48.8299 | 12.495 | 1.39 | 0.04902 | 0.00424 | 47.5177 | 13.4554 | 1.21 | 0.04369 | 0.00381 | 49.434 | 13.0852 | 1.33 | 0.04681 | 0.00408 | 48.1263 | 14.2557 | 1.15 | 0.04135 | 0.00364 | 47.6696 | 14.3557 | 1.22 | 0.04285 | 0.00373 | 46.5598 | 14.5958 | 1.21 | 0.04218 | 0.00366 | 44.9913 | 17.237 | 1.03 | 0.0358 | 0.00314 | 44.4914 | 18.3174 | 0.97833 | 0.03379 | 0.003 | 46.92 | 17.6571 | 1.13 | 0.04225 | 0.00333 | 48.4361 | 17.9572 | 1.12 | 0.04158 | 0.00334 | 48.9625 | 18.8175 | 1.06 | 0.03967 | 0.00316 | 46.7705 | 24.0196 | 0.9465 | 0.03545 | 0.00272 | 45.9116 | 24.3298 | 0.93697 | 0.03503 | 0.00268 | 47.2798 | 29.812 | 0.93081 | 0.03402 | 0.00254 | 48.4238 | 30.4921 | 0.91006 | 0.03328 | 0.00247 | 46.5459 | 31.3026 | 0.8916 | 0.03248 | 0.00241 | 47.8268 | 30.7423 | 0.97956 | 0.03519 | 0.00255 | 49.6778 | 34.164 | 0.96856 | 0.0336 | 0.00262 | 48.6408 | 37.7257 | 0.89473 | 0.03063 | 0.00248 | 50.3382 | 39.0066 | 0.98502 | 0.03686 | 0.00257 | 54.5686 | 41.5364 | 1.04 | 0.03974 | 0.00255 | 53.2752 | 42.1577 | 1.03 | 0.0393 | 0.00262 | 60.7909 | 42.8575 | 1.24 | 0.04646 | 0.00295 | 55.5645 | 51.4815 | 1.07 | 0.03927 | 0.00256 | 55.8469 | 51.6119 | 1.07 | 0.0394 | 0.00262 | 57.6987 | 53.2528 | 1.12 | 0.04064 | 0.00265 | 57.4218 | 55.2734 | 1.09 | 0.03945 | 0.00259 | 56.0253 | 61.9879 | 1.07 | 0.03736 | 0.00252 | 55.3088 | 68.0694 | 0.96355 | 0.03382 | 0.00224 | 54.6101 | 68.5598 | 0.95876 | 0.0336 | 0.00222
54.5635 | 0.010675 | 20.1 | 0.85579 | 0.51531 | 64.5482 | 0.0093501 | 54.38 | 2.28 | 0.99533 | 56.366 | 0.010395 | 63.83 | 2.41 | 0.9679 | 56.366 | 0.041698 | 15.91 | 0.60023 | 0.23232 | 56.2078 | 0.041788 | 21.01 | 0.8777 | 0.26748 | 57.0125 | 0.09318 | 16.75 | 0.63737 | 0.15844 | 54.9286 | 0.25991 | 8.23 | 0.34454 | 0.06446 | 54.5009 | 0.26151 | 8.92 | 0.36857 | 0.0668 | 50 | 0.40647 | 5.75 | 0.23701 | 0.04102 | 49.9893 | 0.56344 | 4.85 | 0.19153 | 0.03163 | 53.3333 | 0.53492 | 5.83 | 0.25318 | 0.03675 | 56.2676 | 0.66837 | 5.26 | 0.23295 | 0.03185 | 58.827 | 0.64526 | 6.05 | 0.26683 | 0.03557 | 61.1145 | 0.62606 | 6.87 | 0.2975 | 0.0392 | 63.1645 | 0.77201 | 6.1 | 0.25762 | 0.03387 | 60.024 | 0.9874 | 4.78 | 0.20142 | 0.02591 | 61.9225 | 0.96339 | 5.31 | 0.21816 | 0.02807 | 59.1151 | 0.9994 | 5.12 | 0.2102 | 0.02655 | 58.3698 | 1.4456 | 3.84 | 0.15266 | 0.01914 | 55.5926 | 1.8417 | 3.29 | 0.12609 | 0.01543 | 57.1898 | 2.0298 | 3.16 | 0.11846 | 0.01466 | 55.2181 | 2.0858 | 3.08 | 0.11525 | 0.01409 | 53.1715 | 2.8491 | 2.44 | 0.0883 | 0.01068 | 51.4742 | 3.2523 | 2.26 | 0.07977 | 0.00957 | 54.1038 | 3.1272 | 2.61 | 0.09796 | 0.01068 | 55.605 | 3.5253 | 2.33 | 0.08728 | 0.00959 | 56.3035 | 3.4913 | 2.65 | 0.10566 | 0.01036 | 56.3021 | 4.1316 | 2.24 | 0.08937 | 0.00888 | 56.8764 | 4.0986 | 2.5 | 0.10168 | 0.0095 | 57.3478 | 4.0726 | 2.77 | 0.11206 | 0.01008 | 57.3538 | 4.8679 | 2.34 | 0.0941 | 0.00856 | 55.0606 | 5.019 | 2.27 | 0.09131 | 0.0082 | 58.8882 | 5.22 | 2.38 | 0.09452 | 0.00847 | 57.7578 | 5.7622 | 2.17 | 0.08569 | 0.00766 | 58.1032 | 6.6226 | 2.05 | 0.07939 | 0.00708 | 56.0974 | 7.8641 | 1.75 | 0.06704 | 0.00601 | 54.7491 | 8.0051 | 1.85 | 0.06945 | 0.00611 | 55.6174 | 8.4313 | 1.76 | 0.06599 | 0.00583 | 53.9059 | 8.6244 | 1.72 | 0.06454 | 0.00565 | 54.7482 | 9.1236 | 1.63 | 0.06102 | 0.00537 | 53.6289 | 9.2616 | 1.72 | 0.063 | 0.00547 | 53.6297 | 10.4041 | 1.54 | 0.05619 | 0.00495 | 55.6158 | 10.134 | 1.68 | 0.0601 | 0.0053 | 54.9337 | 11.4845 | 1.68 | 0.0643 | 0.00501 | 50.6855 | 12.8551 | 1.35 | 0.04762 | 0.00417 | 55.6132 | 12.0347 | 1.61 | 0.0614 | 0.00482 | 51.3347 | 13.6253 | 1.28 | 0.04505 | 0.00398 | 53.6282 | 13.2051 | 1.48 | 0.0561 | 0.0044 | 52.3798 | 13.4353 | 1.46 | 0.0552 | 0.00431 | 50.6153 | 15.8763 | 1.24 | 0.04679 | 0.00368 | 50.0528 | 16.8867 | 1.18 | 0.04411 | 0.0035 | 52.1333 | 16.4164 | 1.34 | 0.0514 | 0.00383 | 53.8178 | 16.6866 | 1.32 | 0.05058 | 0.00385 | 54.4028 | 17.4968 | 1.26 | 0.04825 | 0.00364 | 51.4475 | 22.5188 | 1.1 | 0.04142 | 0.00306 | 50.5027 | 22.809 | 1.09 | 0.04092 | 0.00302 | 51.2198 | 28.2711 | 1.05 | 0.0381 | 0.00279 | 52.4591 | 28.9113 | 1.03 | 0.03728 | 0.00272 | 50.4247 | 29.6817 | 1.01 | 0.03636 | 0.00265 | 51.5058 | 29.2715 | 1.1 | 0.03891 | 0.00279 | 56.7746 | 31.3025 | 1.18 | 0.04537 | 0.00305 | 55.5895 | 34.6039 | 1.09 | 0.04123 | 0.00286 | 56.6305 | 36.175 | 1.17 | 0.04542 | 0.00293 | 60.6318 | 38.8349 | 1.21 | 0.04685 | 0.00287 | 59.1947 | 39.4561 | 1.21 | 0.04628 | 0.00294 | 66.3174 | 40.6062 | 1.4 | 0.05224 | 0.00325 | 60.6159 | 48.9299 | 1.21 | 0.044 | 0.0028 | 60.9239 | 49.1503 | 1.21 | 0.04409 | 0.00286 | 62.5069 | 50.8413 | 1.26 | 0.04493 | 0.00288 | 62.2069 | 52.8618 | 1.22 | 0.04355 | 0.00281 | 60.3349 | 59.4861 | 1.18 | 0.0408 | 0.00271 | 59.5633 | 65.2375 | 1.07 | 0.03698 | 0.0024 | 58.8109 | 65.7179 | 1.06 | 0.03673 | 0.00239
59.5238 | 0.0099622 | 23.51 | 0.98814 | 0.6002 | 69.5134 | 0.0088258 | 62.13 | 2.53 | 1.13 | 59.6817 | 0.0099415 | 70.75 | 2.61 | 1.07 | 59.6817 | 0.039857 | 17.63 | 0.64953 | 0.25684 | 62.4532 | 0.038467 | 25.4 | 1.08 | 0.32179 | 64.1391 | 0.084936 | 20.71 | 0.85001 | 0.19486 | 59.9221 | 0.2425 | 9.63 | 0.39803 | 0.07518 | 59.0426 | 0.24531 | 10.31 | 0.41816 | 0.07695 | 54.1667 | 0.38116 | 6.64 | 0.26892 | 0.04724 | 57.1306 | 0.50631 | 6.17 | 0.26767 | 0.03999 | 60 | 0.487 | 7.21 | 0.31998 | 0.04519 | 62.5195 | 0.61495 | 6.36 | 0.28024 | 0.03831 | 64.7097 | 0.59854 | 7.19 | 0.31149 | 0.04203 | 66.6704 | 0.58464 | 8.03 | 0.34023 | 0.04565 | 68.4283 | 0.72489 | 7.05 | 0.29016 | 0.03892 | 65.026 | 0.92697 | 5.52 | 0.22686 | 0.02976 | 66.6857 | 0.90876 | 6.06 | 0.24287 | 0.03191 | 63.6624 | 0.94258 | 5.84 | 0.23403 | 0.03019 | 62.5391 | 1.3685 | 4.34 | 0.16836 | 0.02153 | 59.2988 | 1.7527 | 3.68 | 0.13779 | 0.01717 | 60.7642 | 1.9348 | 3.52 | 0.12873 | 0.01622 | 58.6692 | 1.9888 | 3.43 | 0.12523 | 0.01559 | 56.2993 | 2.727 | 2.69 | 0.09529 | 0.01171 | 57.1935 | 2.9942 | 2.71 | 0.10223 | 0.01134 | 60.8667 | 2.8521 | 3.19 | 0.12872 | 0.01294 | 62.5556 | 3.2162 | 2.86 | 0.11447 | 0.01158 | 62.5594 | 3.2162 | 3.17 | 0.12923 | 0.01226 | 62.5579 | 3.8075 | 2.68 | 0.10927 | 0.01051 | 62.564 | 3.8065 | 2.95 | 0.11968 | 0.01107 | 62.5613 | 3.8065 | 3.22 | 0.12871 | 0.01159 | 62.5678 | 4.5507 | 2.71 | 0.10799 | 0.00982 | 60.0661 | 4.6968 | 2.63 | 0.10476 | 0.00941 | 63.7955 | 4.9129 | 2.73 | 0.10657 | 0.00961 | 62.571 | 5.4321 | 2.48 | 0.09658 | 0.00869 | 62.5726 | 6.2724 | 2.33 | 0.08831 | 0.00794 | 60.4125 | 7.4509 | 1.98 | 0.07453 | 0.00672 | 58.6597 | 7.6129 | 2.08 | 0.07644 | 0.00677 | 59.59 | 8.0201 | 1.97 | 0.07262 | 0.00646 | 57.7563 | 8.2032 | 1.93 | 0.07102 | 0.00627 | 58.6588 | 8.6793 | 1.83 | 0.06715 | 0.00596 | 57.2041 | 8.8384 | 1.92 | 0.06876 | 0.00602 | 57.205 | 9.9349 | 1.72 | 0.06131 | 0.00544 | 62.5678 | 9.3146 | 2.05 | 0.07902 | 0.00631 | 61.0374 | 10.6541 | 2 | 0.07852 | 0.00585 | 57.0212 | 11.8146 | 1.63 | 0.06248 | 0.00493 | 61.7925 | 11.1543 | 1.91 | 0.07498 | 0.00562 | 57.7515 | 12.5348 | 1.55 | 0.05904 | 0.0047 | 59.5869 | 12.2547 | 1.76 | 0.06842 | 0.00511 | 58.1998 | 12.4648 | 1.73 | 0.06731 | 0.005 | 56.2392 | 14.7457 | 1.47 | 0.05702 | 0.00426 | 55.6143 | 15.6861 | 1.4 | 0.0537 | 0.00404 | 57.3466 | 15.3559 | 1.56 | 0.06023 | 0.00436 | 59.1996 | 15.616 | 1.54 | 0.05926 | 0.00438 | 59.8431 | 16.3762 | 1.47 | 0.05652 | 0.00415 | 56.1246 | 21.2182 | 1.26 | 0.04728 | 0.00343 | 55.0939 | 21.4883 | 1.25 | 0.04671 | 0.00338 | 55.1598 | 26.9004 | 1.18 | 0.04217 | 0.00306 | 56.4944 | 27.5106 | 1.15 | 0.04125 | 0.00298 | 54.3036 | 28.251 | 1.13 | 0.04023 | 0.0029 | 58.8638 | 26.7602 | 1.35 | 0.05275 | 0.0033 | 63.8715 | 28.9612 | 1.42 | 0.05617 | 0.00351 | 62.5382 | 32.0425 | 1.3 | 0.05095 | 0.00327 | 62.9228 | 33.7936 | 1.37 | 0.05363 | 0.00332 | 66.695 | 36.5237 | 1.4 | 0.05381 | 0.0032 | 65.1142 | 37.1348 | 1.39 | 0.0531 | 0.00328 | 71.8438 | 38.6251 | 1.58 | 0.05799 | 0.00357 | 65.6672 | 46.6685 | 1.35 | 0.04869 | 0.00305 | 66.0009 | 46.9489 | 1.36 | 0.04873 | 0.00311 | 67.3151 | 48.6799 | 1.4 | 0.04919 | 0.00312 | 66.9921 | 50.6904 | 1.36 | 0.04762 | 0.00304 | 64.6446 | 57.2246 | 1.3 | 0.04423 | 0.0029 | 63.8178 | 62.6759 | 1.18 | 0.04013 | 0.00257 | 63.0117 | 63.1462 | 1.17 | 0.03986 | 0.00256
64.4841 | 0.0093569 | 27.15 | 1.12 | 0.6904 | 74.4786 | 0.0083676 | 70.32 | 2.79 | 1.28 | 66.313 | 0.0091551 | 85.52 | 3.35 | 1.29 | 66.313 | 0.036705 | 21.32 | 0.83541 | 0.30892 | 68.6985 | 0.035705 | 30.15 | 1.27 | 0.38021 | 71.2657 | 0.078233 | 25.03 | 1.05 | 0.23435 | 64.9156 | 0.2276 | 11.13 | 0.45145 | 0.08659 | 63.5843 | 0.2313 | 11.79 | 0.46795 | 0.08771 | 58.3333 | 0.35935 | 7.6 | 0.30098 | 0.05382 | 64.2719 | 0.46119 | 7.62 | 0.3382 | 0.04917 | 66.6667 | 0.44808 | 8.72 | 0.38486 | 0.05437 | 68.7715 | 0.57063 | 7.54 | 0.32706 | 0.04527 | 70.5924 | 0.55902 | 8.4 | 0.35615 | 0.04894 | 72.2262 | 0.54922 | 9.27 | 0.38318 | 0.05251 | 73.692 | 0.68407 | 8.05 | 0.32297 | 0.04426 | 70.028 | 0.87465 | 6.3 | 0.25253 | 0.03383 | 71.449 | 0.86094 | 6.86 | 0.26783 | 0.03596 | 68.2097 | 0.89276 | 6.61 | 0.25811 | 0.03402 | 66.7084 | 1.3015 | 4.87 | 0.18424 | 0.02404 | 63.005 | 1.6726 | 4.09 | 0.14961 | 0.01899 | 64.3386 | 1.8497 | 3.89 | 0.13912 | 0.01784 | 62.1204 | 1.9017 | 3.79 | 0.13535 | 0.01715 | 62.5547 | 2.5149 | 3.23 | 0.122 | 0.0139 | 64.3427 | 2.731 | 3.33 | 0.13437 | 0.01375 | 67.6297 | 2.628 | 3.84 | 0.15769 | 0.01538 | 69.5062 | 2.9651 | 3.43 | 0.14008 | 0.01374 | 68.8154 | 2.9881 | 3.74 | 0.15222 | 0.01431 | 68.8137 | 3.5373 | 3.16 | 0.12868 | 0.01227 | 68.2516 | 3.5593 | 3.43 | 0.13752 | 0.01274 | 67.7747 | 3.5784 | 3.7 | 0.14536 | 0.0132 | 67.7818 | 4.2796 | 3.11 | 0.12187 | 0.01116 | 65.0716 | 4.4157 | 3.02 | 0.1182 | 0.01069 | 68.7029 | 4.6407 | 3.1 | 0.11868 | 0.01081 | 67.3841 | 5.1349 | 2.82 | 0.1075 | 0.00976 | 67.0421 | 5.9643 | 2.61 | 0.09726 | 0.00884 | 64.7277 | 7.0867 | 2.22 | 0.08204 | 0.00746 | 62.5704 | 7.2638 | 2.31 | 0.08347 | 0.00747 | 63.5627 | 7.6539 | 2.2 | 0.07929 | 0.00713 | 61.6067 | 7.829 | 2.15 | 0.07753 | 0.00691 | 62.5694 | 8.2832 | 2.04 | 0.0733 | 0.00657 | 64.3547 | 8.1161 | 2.33 | 0.09052 | 0.00719 | 64.3556 | 9.1275 | 2.09 | 0.08062 | 0.00648 | 69.5198 | 8.6352 | 2.44 | 0.09661 | 0.00739 | 67.1411 | 9.9528 | 2.34 | 0.09224 | 0.00674 | 63.3569 | 10.9642 | 1.94 | 0.07631 | 0.00576 | 67.9717 | 10.4239 | 2.24 | 0.08808 | 0.00648 | 64.1684 | 11.6344 | 1.84 | 0.07204 | 0.00547 | 65.5456 | 11.4543 | 2.05 | 0.08032 | 0.00587 | 64.0197 | 11.6444 | 2.02 | 0.07901 | 0.00574 | 61.8631 | 13.7853 | 1.72 | 0.06688 | 0.00487 | 61.1757 | 14.6756 | 1.63 | 0.06295 | 0.00462 | 62.56 | 14.4455 | 1.8 | 0.0689 | 0.00493 | 64.5814 | 14.6956 | 1.77 | 0.06778 | 0.00495 | 65.2834 | 15.4158 | 1.69 | 0.06464 | 0.00469 | 60.8016 | 20.0876 | 1.43 | 0.05309 | 0.00382 | 59.685 | 20.3377 | 1.41 | 0.05244 | 0.00376 | 63.0398 | 24.5793 | 1.45 | 0.05729 | 0.00362 | 64.5651 | 25.1394 | 1.42 | 0.05602 | 0.00354 | 62.0612 | 25.8297 | 1.39 | 0.05459 | 0.00343 | 66.2218 | 24.7192 | 1.62 | 0.06546 | 0.00385 | 70.9683 | 27.0002 | 1.67 | 0.06653 | 0.004 | 69.4869 | 29.8914 | 1.53 | 0.06028 | 0.00372 | 69.215 | 31.7525 | 1.59 | 0.06166 | 0.00372 | 72.7581 | 34.5227 | 1.6 | 0.06069 | 0.00356 | 71.0337 | 35.1237 | 1.59 | 0.05984 | 0.00363 | 77.3703 | 36.8741 | 1.77 | 0.06372 | 0.00389 | 70.7185 | 44.6473 | 1.51 | 0.05336 | 0.00331 | 71.0779 | 44.9677 | 1.51 | 0.05334 | 0.00337 | 72.1234 | 46.7387 | 1.55 | 0.05344 | 0.00336 | 71.7772 | 48.7292 | 1.5 | 0.05167 | 0.00328 | 68.9542 | 55.1632 | 1.43 | 0.04766 | 0.00311 | 68.0724 | 60.3544 | 1.29 | 0.04327 | 0.00275 | 67.2125 | 60.8147 | 1.29 | 0.04298 | 0.00273
69.4444 | 0.0088327 | 31.02 | 1.25 | 0.78576 | 79.4439 | 0.0079624 | 78.95 | 3.06 | 1.43 | 74.6021 | 0.0083567 | 105.64 | 4.41 | 1.58 | 74.6021 | 0.033494 | 26.34 | 1.1 | 0.37951 | 74.9438 | 0.033374 | 35.25 | 1.47 | 0.44257 | 78.3922 | 0.07268 | 29.7 | 1.24 | 0.27679 | 69.9091 | 0.21469 | 12.72 | 0.50506 | 0.09867 | 72.6678 | 0.20829 | 15 | 0.65282 | 0.11098 | 66.6667 | 0.32333 | 9.66 | 0.42012 | 0.06807 | 71.4133 | 0.42447 | 9.22 | 0.40664 | 0.05914 | 73.3333 | 0.41577 | 10.35 | 0.44909 | 0.06425 | 75.0234 | 0.53321 | 8.82 | 0.37385 | 0.05271 | 76.4751 | 0.52531 | 9.7 | 0.40102 | 0.05629 | 77.7821 | 0.5185 | 10.59 | 0.42646 | 0.05977 | 78.9557 | 0.64835 | 9.1 | 0.3561 | 0.04988 | 75.03 | 0.82882 | 7.13 | 0.27845 | 0.03813 | 76.2123 | 0.81882 | 7.7 | 0.29306 | 0.04021 | 72.757 | 0.84883 | 7.42 | 0.28246 | 0.03804 | 70.8776 | 1.2415 | 5.42 | 0.20029 | 0.02667 | 66.7111 | 1.6016 | 4.52 | 0.16157 | 0.02088 | 71.4873 | 1.7046 | 4.68 | 0.17884 | 0.0213 | 69.0226 | 1.7517 | 4.56 | 0.174 | 0.02046 | 70.3741 | 2.2999 | 3.96 | 0.16011 | 0.01686 | 71.4919 | 2.5169 | 4 | 0.16462 | 0.01636 | 74.3927 | 2.4409 | 4.53 | 0.1859 | 0.01801 | 76.4569 | 2.756 | 4.04 | 0.16503 | 0.01605 | 75.0713 | 2.794 | 4.35 | 0.17498 | 0.01649 | 75.0694 | 3.3082 | 3.68 | 0.14789 | 0.01414 | 73.9393 | 3.3473 | 3.94 | 0.15534 | 0.01452 | 72.9881 | 3.3803 | 4.2 | 0.16207 | 0.01489 | 72.9957 | 4.0435 | 3.53 | 0.13582 | 0.01258 | 70.0771 | 4.1716 | 3.43 | 0.1317 | 0.01204 | 73.6102 | 4.4026 | 3.49 | 0.13087 | 0.01207 | 72.1973 | 4.8718 | 3.17 | 0.1185 | 0.01089 | 71.5116 | 5.6851 | 2.92 | 0.10627 | 0.00978 | 69.0429 | 6.7625 | 2.47 | 0.0896 | 0.00824 | 70.3917 | 6.6685 | 2.82 | 0.10999 | 0.00895 | 71.508 | 7.0296 | 2.68 | 0.10444 | 0.00854 | 69.3075 | 7.1897 | 2.62 | 0.10212 | 0.00828 | 70.3906 | 7.6068 | 2.48 | 0.09653 | 0.00787 | 71.5052 | 7.5218 | 2.78 | 0.11074 | 0.00845 | 71.5062 | 8.4632 | 2.49 | 0.09857 | 0.0076 | 76.4717 | 8.066 | 2.86 | 0.11359 | 0.00855 | 73.2449 | 9.3545 | 2.71 | 0.10572 | 0.00769 | 69.6926 | 10.2438 | 2.28 | 0.08965 | 0.00664 | 74.151 | 9.7976 | 2.59 | 0.10095 | 0.00738 | 70.5852 | 10.864 | 2.16 | 0.08459 | 0.00629 | 71.5043 | 10.774 | 2.37 | 0.092 | 0.00667 | 69.8397 | 10.9541 | 2.33 | 0.0905 | 0.00652 | 67.487 | 12.9749 | 1.98 | 0.07656 | 0.00553 | 66.7371 | 13.8052 | 1.87 | 0.07203 | 0.00523 | 67.7733 | 13.6651 | 2.05 | 0.0775 | 0.00553 | 69.9632 | 13.8952 | 2.02 | 0.07623 | 0.00554 | 70.7237 | 14.5854 | 1.92 | 0.07269 | 0.00526 | 65.4787 | 19.0871 | 1.61 | 0.05888 | 0.00422 | 64.2762 | 19.3272 | 1.59 | 0.05815 | 0.00415 | 70.9198 | 22.6883 | 1.75 | 0.07117 | 0.00423 | 72.6357 | 23.2084 | 1.71 | 0.06958 | 0.00415 | 69.8189 | 23.8487 | 1.67 | 0.06778 | 0.00402 | 73.5797 | 23.0083 | 1.92 | 0.07767 | 0.00443 | 78.0651 | 25.3294 | 1.94 | 0.07667 | 0.00453 | 76.4356 | 28.0705 | 1.77 | 0.06941 | 0.00419 | 75.5073 | 30.0016 | 1.82 | 0.0696 | 0.00416 | 78.8213 | 32.7718 | 1.81 | 0.06754 | 0.00394 | 76.9531 | 33.3627 | 1.79 | 0.06655 | 0.00401 | 82.8967 | 35.3033 | 1.96 | 0.06945 | 0.00424 | 75.7698 | 42.8263 | 1.67 | 0.05803 | 0.00358 | 76.1549 | 43.1866 | 1.67 | 0.05794 | 0.00364 | 76.9316 | 44.9677 | 1.7 | 0.05769 | 0.00362 | 76.5624 | 46.9381 | 1.65 | 0.05571 | 0.00352 | 73.2639 | 53.272 | 1.56 | 0.05108 | 0.00331 | 72.3269 | 58.2432 | 1.41 | 0.04642 | 0.00294 | 71.4133 | 58.6834 | 1.4 | 0.04611 | 0.00291
79.3651 | 0.0079682 | 39.41 | 1.74 | 0.99136 | 84.4091 | 0.0076032 | 88 | 3.32 | 1.59 | 82.8912 | 0.0077083 | 127.58 | 5.41 | 1.9 | 82.8912 | 0.030893 | 31.81 | 1.35 | 0.45591 | 81.1891 | 0.031383 | 40.69 | 1.66 | 0.50874 | 85.5188 | 0.068008 | 34.71 | 1.43 | 0.32205 | 79.8961 | 0.19348 | 16.18 | 0.70391 | 0.12477 | 81.7513 | 0.19008 | 18.54 | 0.82363 | 0.13648 | 75 | 0.29482 | 11.94 | 0.53031 | 0.0837 | 78.5546 | 0.39406 | 10.94 | 0.47436 | 0.06988 | 80 | 0.38855 | 12.11 | 0.51329 | 0.0748 | 81.2754 | 0.5012 | 10.18 | 0.42085 | 0.06061 | 82.3578 | 0.49609 | 11.08 | 0.44622 | 0.06406 | 83.338 | 0.49159 | 11.99 | 0.47013 | 0.06741 | 84.2194 | 0.61684 | 10.22 | 0.38957 | 0.05579 | 80.032 | 0.78841 | 8 | 0.30464 | 0.04263 | 80.9755 | 0.7813 | 8.58 | 0.31856 | 0.04466 | 77.3044 | 0.80982 | 8.27 | 0.30707 | 0.04225 | 75.0469 | 1.1875 | 6 | 0.21653 | 0.02942 | 74.1235 | 1.4775 | 5.44 | 0.20722 | 0.02489 | 80.4232 | 1.5566 | 5.77 | 0.23547 | 0.02598 | 77.6505 | 1.5986 | 5.61 | 0.22912 | 0.02495 | 78.1934 | 2.1238 | 4.76 | 0.19588 | 0.02006 | 78.6411 | 2.3389 | 4.73 | 0.19407 | 0.01916 | 81.1557 | 2.2838 | 5.28 | 0.21381 | 0.02081 | 83.4075 | 2.5789 | 4.7 | 0.1897 | 0.01852 | 81.3273 | 2.6289 | 5 | 0.19769 | 0.0188 | 81.3252 | 3.1121 | 4.23 | 0.16706 | 0.01612 | 79.6269 | 3.1632 | 4.48 | 0.17321 | 0.01639 | 78.2016 | 3.2072 | 4.74 | 0.17889 | 0.01667 | 78.2097 | 3.8364 | 3.98 | 0.14985 | 0.01407 | 75.0826 | 3.9575 | 3.86 | 0.1453 | 0.01346 | 78.5176 | 4.1925 | 3.9 | 0.14315 | 0.01339 | 77.0105 | 4.6387 | 3.54 | 0.12958 | 0.01207 | 80.4505 | 5.2009 | 3.56 | 0.14036 | 0.01178 | 77.6733 | 6.2093 | 3.02 | 0.1181 | 0.00989 | 78.213 | 6.1763 | 3.37 | 0.13466 | 0.01053 | 79.4534 | 6.5164 | 3.2 | 0.1278 | 0.01006 | 77.0084 | 6.6645 | 3.13 | 0.12496 | 0.00974 | 78.2118 | 7.0526 | 2.96 | 0.11811 | 0.00926 | 78.6557 | 7.0236 | 3.27 | 0.13026 | 0.0098 | 78.6568 | 7.9049 | 2.92 | 0.11589 | 0.0088 | 83.4237 | 7.5808 | 3.31 | 0.13025 | 0.00978 | 79.3486 | 8.8362 | 3.1 | 0.11909 | 0.00868 | 76.0283 | 9.6246 | 2.63 | 0.10275 | 0.00757 | 80.3302 | 9.2564 | 2.96 | 0.11371 | 0.00834 | 77.0021 | 10.2137 | 2.49 | 0.09692 | 0.00717 | 77.463 | 10.1737 | 2.71 | 0.10359 | 0.00752 | 75.6597 | 10.3438 | 2.67 | 0.10189 | 0.00735 | 73.1109 | 12.2545 | 2.26 | 0.08616 | 0.00622 | 72.2985 | 13.0548 | 2.14 | 0.08103 | 0.00587 | 72.9866 | 12.9648 | 2.32 | 0.08607 | 0.00616 | 75.345 | 13.1948 | 2.28 | 0.08465 | 0.00617 | 76.1639 | 13.845 | 2.17 | 0.08071 | 0.00585 | 74.8328 | 17.4063 | 2 | 0.08037 | 0.00509 | 73.4585 | 17.6264 | 1.97 | 0.07937 | 0.005 | 78.7997 | 21.1176 | 2.07 | 0.08449 | 0.00489 | 80.7063 | 21.6077 | 2.03 | 0.0826 | 0.0048 | 77.5765 | 22.198 | 1.98 | 0.08045 | 0.00464 | 80.9377 | 21.5677 | 2.23 | 0.08964 | 0.00505 | 85.1619 | 23.8986 | 2.23 | 0.08671 | 0.00508 | 83.3843 | 26.4897 | 2.03 | 0.07844 | 0.00468 | 81.7996 | 28.4608 | 2.06 | 0.07751 | 0.00461 | 84.8845 | 31.221 | 2.03 | 0.07438 | 0.00433 | 82.8726 | 31.8019 | 2.01 | 0.07325 | 0.0044 | 88.4232 | 33.8925 | 2.17 | 0.07519 | 0.00459 | 80.8211 | 41.1854 | 1.84 | 0.06269 | 0.00386 | 81.2319 | 41.5657 | 1.83 | 0.06253 | 0.00392 | 81.7398 | 43.3667 | 1.86 | 0.06195 | 0.00388 | 81.3475 | 45.3172 | 1.8 | 0.05975 | 0.00377 | 77.5735 | 51.5409 | 1.69 | 0.05451 | 0.00353 | 76.5814 | 56.302 | 1.54 | 0.04958 | 0.00313 | 75.614 | 56.7223 | 1.53 | 0.04923 | 0.0031
89.2857 | 0.0072859 | 48.65 | 2.19 | 1.22 | 89.3744 | 0.00728 | 97.46 | 3.59 | 1.75 | 91.1804 | 0.0071711 | 151.26 | 6.38 | 2.23 | 91.1804 | 0.028742 | 37.72 | 1.59 | 0.53785 | 87.4344 | 0.029662 | 46.46 | 1.85 | 0.57858 | 92.6454 | 0.064006 | 40.05 | 1.62 | 0.37003 | 89.8832 | 0.17677 | 19.99 | 0.88744 | 0.15333 | 90.8348 | 0.17537 | 22.39 | 0.98896 | 0.16408 | 83.3333 | 0.27171 | 14.43 | 0.63707 | 0.10064 | 85.6959 | 0.36854 | 12.79 | 0.542 | 0.08134 | 86.6667 | 0.36534 | 13.98 | 0.57774 | 0.08602 | 87.5274 | 0.47348 | 11.63 | 0.46817 | 0.06895 | 88.2405 | 0.47058 | 12.54 | 0.4918 | 0.07223 | 88.8938 | 0.46798 | 13.46 | 0.51421 | 0.07542 | 89.4831 | 0.58893 | 11.39 | 0.42337 | 0.06196 | 85.034 | 0.75249 | 8.91 | 0.3311 | 0.04735 | 85.7388 | 0.74769 | 9.5 | 0.34434 | 0.0493 | 81.8517 | 0.7748 | 9.16 | 0.33196 | 0.04664 | 83.3854 | 1.0944 | 7.24 | 0.27846 | 0.03524 | 83.3889 | 1.3515 | 6.68 | 0.2722 | 0.03031 | 89.3591 | 1.4355 | 6.94 | 0.28859 | 0.03105 | 86.2783 | 1.4745 | 6.76 | 0.28086 | 0.02982 | 86.0128 | 1.9777 | 5.62 | 0.2306 | 0.02348 | 85.7903 | 2.1888 | 5.5 | 0.22317 | 0.02215 | 87.9186 | 2.1488 | 6.07 | 0.24163 | 0.02377 | 90.3581 | 2.4279 | 5.41 | 0.21429 | 0.02113 | 87.5832 | 2.4849 | 5.69 | 0.22045 | 0.02124 | 87.581 | 2.9431 | 4.81 | 0.18627 | 0.01822 | 85.3145 | 3.0011 | 5.05 | 0.19118 | 0.01836 | 83.415 | 3.0531 | 5.3 | 0.19583 | 0.01853 | 83.4237 | 3.6533 | 4.45 | 0.16398 | 0.01563 | 80.0881 | 3.7674 | 4.32 | 0.159 | 0.01495 | 88.3323 | 3.8364 | 4.78 | 0.18961 | 0.01621 | 86.6368 | 4.2445 | 4.33 | 0.17152 | 0.01459 | 89.3895 | 4.8067 | 4.27 | 0.17218 | 0.01394 | 86.3036 | 5.7391 | 3.61 | 0.14465 | 0.01166 | 86.0343 | 5.7521 | 3.96 | 0.15852 | 0.01223 | 87.3987 | 6.0762 | 3.76 | 0.15036 | 0.01168 | 84.7092 | 6.2183 | 3.68 | 0.14701 | 0.01131 | 86.0329 | 6.5774 | 3.48 | 0.13895 | 0.01074 | 85.8062 | 6.5904 | 3.79 | 0.14945 | 0.01122 | 85.8074 | 7.4307 | 3.38 | 0.1329 | 0.01007 | 90.3757 | 7.1606 | 3.79 | 0.14677 | 0.01107 | 85.4523 | 8.385 | 3.51 | 0.13242 | 0.00973 | 82.364 | 9.0933 | 3.01 | 0.11574 | 0.00855 | 86.5095 | 8.7832 | 3.35 | 0.12643 | 0.00934 | 83.4189 | 9.6564 | 2.84 | 0.10914 | 0.00809 | 83.4217 | 9.6565 | 3.06 | 0.11515 | 0.00841 | 81.4797 | 9.8185 | 3.02 | 0.11326 | 0.00822 | 78.7348 | 11.6342 | 2.56 | 0.09574 | 0.00694 | 77.86 | 12.3945 | 2.41 | 0.09001 | 0.00654 | 83.4133 | 11.8142 | 2.88 | 0.11788 | 0.0075 | 86.1085 | 12.0243 | 2.84 | 0.11591 | 0.00751 | 87.0445 | 12.6244 | 2.7 | 0.11046 | 0.00713 | 84.1869 | 16.0457 | 2.42 | 0.10009 | 0.00602 | 82.6408 | 16.2558 | 2.39 | 0.09883 | 0.00592 | 86.6797 | 19.7969 | 2.42 | 0.09755 | 0.00559 | 88.777 | 20.257 | 2.36 | 0.09536 | 0.00549 | 85.3342 | 20.8073 | 2.31 | 0.09286 | 0.0053 | 88.2957 | 20.3271 | 2.57 | 0.10149 | 0.00571 | 92.2588 | 22.658 | 2.53 | 0.09671 | 0.00567 | 90.333 | 25.129 | 2.3 | 0.08744 | 0.00521 | 88.0919 | 27.1101 | 2.31 | 0.08541 | 0.00508 | 90.9477 | 29.8504 | 2.26 | 0.08123 | 0.00474 | 88.7921 | 30.4112 | 2.23 | 0.07995 | 0.0048 | 93.9496 | 32.6118 | 2.38 | 0.08094 | 0.00495 | 85.8725 | 39.6946 | 2.01 | 0.06736 | 0.00415 | 86.3089 | 40.0848 | 2.01 | 0.06713 | 0.00421 | 86.548 | 41.8959 | 2.02 | 0.06621 | 0.00415 | 86.1326 | 43.8263 | 1.96 | 0.0638 | 0.00403 | 86.1928 | 48.469 | 1.97 | 0.06754 | 0.00398 | 85.0905 | 52.87 | 1.79 | 0.06159 | 0.00352 | 84.0156 | 53.2703 | 1.78 | 0.06115 | 0.00349
99.2063 | 0.0067316 | 58.7 | 2.62 | 1.46 | 99.3049 | 0.0067268 | 117.58 | 4.6 | 2.1 | 99.4695 | 0.0067188 | 176.62 | 7.33 | 2.6 | 99.4695 | 0.026921 | 44.05 | 1.83 | 0.62507 | 93.6797 | 0.028161 | 52.55 | 2.05 | 0.65196 | 99.7719 | 0.060544 | 45.7 | 1.81 | 0.42061 | 99.8702 | 0.16317 | 24.14 | 1.06 | 0.18421 | 99.9182 | 0.16317 | 26.56 | 1.15 | 0.19369 | 91.6667 | 0.2526 | 17.12 | 0.74251 | 0.11883 | 92.8372 | 0.34663 | 14.76 | 0.60986 | 0.0935 | 93.3333 | 0.34523 | 15.96 | 0.64261 | 0.09786 | 93.7793 | 0.44937 | 13.16 | 0.51586 | 0.07773 | 94.1232 | 0.44807 | 14.08 | 0.5378 | 0.0808 | 94.4497 | 0.44687 | 15 | 0.55871 | 0.08378 | 94.7468 | 0.56381 | 12.61 | 0.45751 | 0.06839 | 90.036 | 0.72027 | 9.87 | 0.35784 | 0.05226 | 95.2653 | 0.69006 | 11.46 | 0.44249 | 0.05914 | 90.9463 | 0.71477 | 11.05 | 0.42677 | 0.05596 | 93.8086 | 1.0004 | 8.92 | 0.36653 | 0.04313 | 92.6544 | 1.2494 | 8.04 | 0.33306 | 0.03616 | 98.295 | 1.3365 | 8.22 | 0.34016 | 0.03648 | 94.9061 | 1.3715 | 8 | 0.3311 | 0.03503 | 93.8321 | 1.8537 | 6.54 | 0.26483 | 0.02713 | 92.9395 | 2.0607 | 6.33 | 0.25218 | 0.02532 | 94.6816 | 2.0317 | 6.92 | 0.26949 | 0.02691 | 97.3087 | 2.2958 | 6.15 | 0.23891 | 0.02389 | 93.8391 | 2.3598 | 6.42 | 0.24331 | 0.02381 | 93.8368 | 2.794 | 5.42 | 0.20558 | 0.02041 | 91.0022 | 2.859 | 5.65 | 0.20927 | 0.02042 | 93.8419 | 2.794 | 6.51 | 0.2598 | 0.02251 | 93.8517 | 3.3432 | 5.46 | 0.21736 | 0.01896 | 90.0991 | 3.4473 | 5.3 | 0.21077 | 0.01812 | 98.147 | 3.5463 | 5.73 | 0.23286 | 0.01925 | 96.2631 | 3.9234 | 5.2 | 0.21058 | 0.01731 | 98.3284 | 4.4786 | 5.03 | 0.20295 | 0.01625 | 94.934 | 5.3479 | 4.24 | 0.17036 | 0.01356 | 93.8556 | 5.3929 | 4.59 | 0.18204 | 0.01403 | 95.344 | 5.698 | 4.36 | 0.17259 | 0.0134 | 92.4101 | 5.8311 | 4.26 | 0.16871 | 0.01297 | 93.8541 | 6.1682 | 4.03 | 0.15948 | 0.01232 | 92.9567 | 6.2122 | 4.34 | 0.16854 | 0.01273 | 92.9581 | 7.0135 | 3.86 | 0.14976 | 0.0114 | 97.3277 | 6.7824 | 4.3 | 0.16328 | 0.01243 | 97.6598 | 7.6277 | 4.39 | 0.18188 | 0.01196 | 88.6997 | 8.6301 | 3.41 | 0.12869 | 0.00958 | 98.868 | 7.9928 | 4.19 | 0.17362 | 0.01148 | 89.8357 | 9.1662 | 3.22 | 0.12132 | 0.00906 | 95.3391 | 8.7921 | 3.83 | 0.15802 | 0.01031 | 93.1196 | 8.9381 | 3.77 | 0.15542 | 0.01007 | 89.9827 | 10.6037 | 3.19 | 0.13124 | 0.00849 | 88.9828 | 11.294 | 3.01 | 0.1233 | 0.00798 | 93.8399 | 10.8838 | 3.51 | 0.14706 | 0.00894 | 96.8721 | 11.0839 | 3.45 | 0.14456 | 0.00895 | 97.9251 | 11.634 | 3.29 | 0.13773 | 0.0085 | 93.541 | 14.9252 | 2.87 | 0.11902 | 0.00702 | 91.8231 | 15.1152 | 2.84 | 0.11753 | 0.0069 | 94.5597 | 18.6564 | 2.79 | 0.11048 | 0.00633 | 96.8476 | 19.0965 | 2.72 | 0.10799 | 0.00621 | 93.0918 | 19.6068 | 2.66 | 0.10516 | 0.00599 | 95.6536 | 19.2566 | 2.93 | 0.11331 | 0.00641 | 99.3556 | 21.5675 | 2.85 | 0.1067 | 0.00628 | 97.2817 | 23.9184 | 2.59 | 0.09643 | 0.00575 | 94.3841 | 25.9095 | 2.58 | 0.09332 | 0.00557 | 97.0109 | 28.6198 | 2.5 | 0.08809 | 0.00516 | 94.7115 | 29.1706 | 2.47 | 0.08667 | 0.00523 | 99.4761 | 31.4513 | 2.6 | 0.08672 | 0.00533 | 90.9238 | 38.3338 | 2.19 | 0.07204 | 0.00445 | 91.3859 | 38.7341 | 2.19 | 0.07173 | 0.00451 | 96.1645 | 39.3144 | 2.37 | 0.08244 | 0.00472 | 95.7029 | 41.1949 | 2.29 | 0.07919 | 0.00456 | 96.9669 | 45.2371 | 2.35 | 0.08598 | 0.00457 | 95.7268 | 49.258 | 2.14 | 0.07859 | 0.00405 | 94.5176 | 49.6382 | 2.13 | 0.07802 | 0.00401
109.127 | 0.0062734 | 69.52 | 3.05 | 1.72 | 111.718 | 0.0061665 | 144.91 | 6.03 | 2.57 | 107.7586 | 0.0063326 | 203.62 | 8.28 | 2.98 | 107.7586 | 0.02537 | 50.79 | 2.07 | 0.71733 | 99.9251 | 0.026831 | 58.96 | 2.24 | 0.72876 | 114.0251 | 0.054851 | 57.93 | 2.51 | 0.52923 | 109.8572 | 0.15196 | 28.61 | 1.24 | 0.2173 | 109.0017 | 0.15286 | 31.02 | 1.31 | 0.22522 | 100 | 0.23659 | 20 | 0.84764 | 0.13822 | 99.9786 | 0.32772 | 16.85 | 0.67812 | 0.10634 | 100 | 0.32773 | 18.05 | 0.70798 | 0.1103 | 100.0313 | 0.42796 | 14.76 | 0.56396 | 0.08693 | 100.0059 | 0.42806 | 15.69 | 0.5842 | 0.08974 | 100.0056 | 0.42806 | 16.61 | 0.60362 | 0.0925 | 105.2742 | 0.52089 | 15.21 | 0.58738 | 0.08202 | 100.04 | 0.66505 | 11.9 | 0.4596 | 0.06268 | 107.1735 | 0.63173 | 14.13 | 0.58188 | 0.07243 | 102.3146 | 0.65395 | 13.63 | 0.5615 | 0.06856 | 104.2318 | 0.92464 | 10.75 | 0.449 | 0.05165 | 101.9198 | 1.1644 | 9.5 | 0.39204 | 0.04241 | 107.2309 | 1.2524 | 9.58 | 0.39101 | 0.04227 | 103.534 | 1.2855 | 9.33 | 0.38066 | 0.04059 | 101.6514 | 1.7486 | 7.52 | 0.29887 | 0.03098 | 100.0886 | 1.9497 | 7.21 | 0.2812 | 0.02866 | 101.4446 | 1.9297 | 7.81 | 0.29747 | 0.0302 | 104.2593 | 2.1817 | 6.94 | 0.26361 | 0.02678 | 100.0951 | 2.2488 | 7.18 | 0.26631 | 0.02649 | 100.0926 | 2.6629 | 6.07 | 0.22499 | 0.02272 | 102.3774 | 2.6189 | 6.94 | 0.27751 | 0.02482 | 104.2688 | 2.5829 | 7.82 | 0.31929 | 0.0268 | 104.2796 | 3.0921 | 6.55 | 0.267 | 0.02254 | 100.1101 | 3.1871 | 6.36 | 0.25894 | 0.02154 | 107.9617 | 3.3062 | 6.76 | 0.27464 | 0.0225 | 105.8894 | 3.6573 | 6.13 | 0.24833 | 0.02022 | 107.2674 | 4.2015 | 5.84 | 0.23323 | 0.0187 | 103.5643 | 5.0168 | 4.92 | 0.19567 | 0.01558 | 101.6769 | 5.0848 | 5.27 | 0.20543 | 0.01594 | 103.2894 | 5.3739 | 4.99 | 0.19468 | 0.01522 | 100.1109 | 5.4979 | 4.88 | 0.1903 | 0.01472 | 101.6753 | 5.817 | 4.62 | 0.17988 | 0.01398 | 100.1073 | 5.8841 | 4.92 | 0.18763 | 0.01431 | 100.1087 | 6.6443 | 4.38 | 0.16661 | 0.0128 | 111.2316 | 6.1571 | 5.39 | 0.22465 | 0.01534 | 109.8673 | 7.0064 | 5.35 | 0.22733 | 0.01437 | 101.371 | 7.8497 | 4.26 | 0.17674 | 0.01177 | 111.2265 | 7.3435 | 5.11 | 0.21698 | 0.01379 | 102.6694 | 8.3499 | 4.02 | 0.16645 | 0.01112 | 107.2565 | 8.0967 | 4.66 | 0.19731 | 0.01237 | 104.7596 | 8.2328 | 4.59 | 0.19407 | 0.01208 | 101.2305 | 9.7684 | 3.89 | 0.16378 | 0.01016 | 100.1057 | 10.4136 | 3.66 | 0.15381 | 0.00953 | 104.2666 | 10.1234 | 4.18 | 0.17506 | 0.01049 | 107.6357 | 10.3035 | 4.11 | 0.17204 | 0.0105 | 108.8056 | 10.8236 | 3.91 | 0.16388 | 0.00997 | 102.8951 | 13.9847 | 3.36 | 0.13757 | 0.00808 | 101.0055 | 14.1648 | 3.32 | 0.13584 | 0.00794 | 102.4396 | 17.676 | 3.17 | 0.12336 | 0.0071 | 104.9182 | 18.0861 | 3.1 | 0.12057 | 0.00698 | 100.8495 | 18.5763 | 3.03 | 0.11741 | 0.00673 | 103.0116 | 18.3162 | 3.3 | 0.12512 | 0.00713 | 106.4524 | 20.6071 | 3.18 | 0.11671 | 0.00692 | 104.2304 | 22.8579 | 2.89 | 0.10543 | 0.00632 | 100.6764 | 24.8389 | 2.86 | 0.10125 | 0.00608 | 103.074 | 27.5093 | 2.75 | 0.09498 | 0.0056 | 100.631 | 28.05 | 2.72 | 0.09341 | 0.00567 | 110.529 | 29.4302 | 3.06 | 0.10869 | 0.00612 | 101.0264 | 35.9426 | 2.57 | 0.08985 | 0.00507 | 101.5399 | 36.3528 | 2.56 | 0.08926 | 0.00512 | 108.185 | 36.613 | 2.84 | 0.10541 | 0.00547 | 107.6658 | 38.4234 | 2.73 | 0.10096 | 0.00527 | 107.741 | 42.5056 | 2.75 | 0.10306 | 0.00519 | 106.3631 | 46.2264 | 2.51 | 0.09436 | 0.00461 | 105.0195 | 46.5866 | 2.49 | 0.09366 | 0.00456
119.0476 | 0.0058872 | 81.1 | 3.48 | 1.99 | 124.1311 | 0.0057122 | 174.57 | 7.37 | 3.08 | 116.0477 | 0.0059974 | 232.18 | 9.24 | 3.38 | 116.0477 | 0.024029 | 57.92 | 2.3 | 0.81443 | 112.4157 | 0.0246 | 72.67 | 2.97 | 0.89221 | 128.2782 | 0.050369 | 71.33 | 3.15 | 0.64716 | 119.8442 | 0.14255 | 33.39 | 1.41 | 0.25247 | 118.0852 | 0.14416 | 35.77 | 1.48 | 0.25857 | 108.3333 | 0.22279 | 23.07 | 0.95294 | 0.15876 | 107.1199 | 0.31122 | 19.05 | 0.74686 | 0.11982 | 106.6667 | 0.31222 | 20.26 | 0.77388 | 0.12334 | 106.2832 | 0.40905 | 16.45 | 0.61247 | 0.09653 | 105.8886 | 0.41015 | 17.37 | 0.63102 | 0.09906 | 111.1173 | 0.39575 | 20.03 | 0.77436 | 0.11096 | 118.4335 | 0.47737 | 18.74 | 0.77162 | 0.10041 | 112.545 | 0.60922 | 14.67 | 0.60405 | 0.07675 | 119.0816 | 0.58441 | 17.03 | 0.71217 | 0.08677 | 113.6829 | 0.60472 | 16.43 | 0.68751 | 0.08215 | 114.655 | 0.86161 | 12.72 | 0.52888 | 0.06077 | 111.1852 | 1.0924 | 11.06 | 0.45011 | 0.04906 | 116.1669 | 1.1804 | 11.03 | 0.44155 | 0.04839 | 112.1618 | 1.2114 | 10.74 | 0.42995 | 0.04647 | 109.4708 | 1.6566 | 8.55 | 0.33288 | 0.03503 | 107.2378 | 1.8517 | 8.14 | 0.31033 | 0.03216 | 108.2075 | 1.8396 | 8.74 | 0.32558 | 0.03364 | 111.21 | 2.0797 | 7.77 | 0.28844 | 0.02981 | 112.607 | 2.0617 | 8.82 | 0.35295 | 0.0322 | 112.6042 | 2.4409 | 7.45 | 0.29812 | 0.02761 | 113.7527 | 2.4228 | 8.34 | 0.34087 | 0.02955 | 114.6956 | 2.4088 | 9.23 | 0.37669 | 0.03139 | 114.7076 | 2.884 | 7.73 | 0.31491 | 0.02638 | 110.1211 | 2.971 | 7.5 | 0.30546 | 0.0252 | 117.7764 | 3.1031 | 7.86 | 0.31569 | 0.02596 | 115.5157 | 3.4322 | 7.12 | 0.28542 | 0.02331 | 116.2063 | 3.9644 | 6.7 | 0.26328 | 0.0213 | 112.1947 | 4.7336 | 5.65 | 0.2208 | 0.0177 | 109.4982 | 4.8177 | 5.98 | 0.22879 | 0.01794 | 111.2347 | 5.0928 | 5.67 | 0.21675 | 0.01713 | 107.8117 | 5.2098 | 5.54 | 0.21187 | 0.01657 | 109.4965 | 5.5129 | 5.24 | 0.20027 | 0.01573 | 114.4083 | 5.3408 | 6.18 | 0.25854 | 0.0177 | 114.4099 | 6.0341 | 5.49 | 0.22926 | 0.01581 | 125.1356 | 5.6619 | 6.58 | 0.28104 | 0.01849 | 122.0748 | 6.5002 | 6.39 | 0.27112 | 0.01696 | 114.0424 | 7.2135 | 5.2 | 0.22089 | 0.01415 | 123.585 | 6.8143 | 6.1 | 0.25873 | 0.01627 | 115.5031 | 7.6846 | 4.9 | 0.20784 | 0.01334 | 119.1739 | 7.5175 | 5.57 | 0.23507 | 0.01457 | 116.3995 | 7.6426 | 5.48 | 0.23121 | 0.01422 | 112.4783 | 9.0851 | 4.63 | 0.19499 | 0.01195 | 111.2285 | 9.6842 | 4.36 | 0.18307 | 0.01119 | 114.6932 | 9.4842 | 4.9 | 0.20247 | 0.01214 | 118.3992 | 9.6592 | 4.82 | 0.19895 | 0.01214 | 119.6862 | 10.1533 | 4.59 | 0.18947 | 0.01153 | 112.2492 | 13.1844 | 3.88 | 0.15592 | 0.0092 | 110.1878 | 13.3545 | 3.83 | 0.15396 | 0.00904 | 110.3196 | 16.8256 | 3.58 | 0.13623 | 0.00791 | 112.9889 | 17.2157 | 3.5 | 0.13315 | 0.00778 | 108.6071 | 17.6759 | 3.41 | 0.12965 | 0.00749 | 110.3696 | 17.4858 | 3.7 | 0.13696 | 0.00789 | 113.5493 | 19.7467 | 3.53 | 0.12674 | 0.00758 | 111.1791 | 21.9075 | 3.21 | 0.11445 | 0.00692 | 106.9687 | 23.8685 | 3.14 | 0.10921 | 0.00661 | 109.1372 | 26.5088 | 3.01 | 0.1019 | 0.00605 | 106.5505 | 27.0395 | 2.97 | 0.10017 | 0.00612 | 124.3451 | 27.3292 | 3.68 | 0.13977 | 0.00717 | 113.6547 | 33.4413 | 3.08 | 0.11506 | 0.00589 | 114.2323 | 33.8515 | 3.06 | 0.11407 | 0.00594 | 120.2056 | 34.3418 | 3.33 | 0.12668 | 0.00626 | 119.6287 | 36.1022 | 3.21 | 0.12112 | 0.00602 | 118.5151 | 40.1843 | 3.18 | 0.1194 | 0.00584 | 116.9994 | 43.6551 | 2.9 | 0.10945 | 0.00519 | 115.5215 | 43.9852 | 2.88 | 0.10863 | 0.00514
128.9683 | 0.0055581 | 93.4 | 3.91 | 2.28 | 136.5442 | 0.0053371 | 206.45 | 8.67 | 3.61 | 124.3369 | 0.0057063 | 262.28 | 10.19 | 3.8 | 124.3369 | 0.022859 | 65.43 | 2.54 | 0.91613 | 124.9063 | 0.022789 | 87.54 | 3.65 | 1.07 | 142.5314 | 0.046747 | 85.85 | 3.76 | 0.77374 | 129.8312 | 0.13455 | 38.48 | 1.59 | 0.28962 | 127.1687 | 0.13655 | 40.79 | 1.64 | 0.29365 | 116.6667 | 0.21098 | 26.32 | 1.06 | 0.18039 | 114.2612 | 0.29671 | 21.37 | 0.8161 | 0.13394 | 113.3333 | 0.29851 | 22.56 | 0.8403 | 0.13694 | 112.5352 | 0.39205 | 18.21 | 0.66139 | 0.10653 | 117.654 | 0.37944 | 20.94 | 0.80889 | 0.11876 | 125.0069 | 0.36313 | 24.68 | 1.02 | 0.13582 | 131.5928 | 0.44226 | 22.58 | 0.94356 | 0.1202 | 125.05 | 0.564 | 17.68 | 0.73896 | 0.0919 | 130.9898 | 0.5454 | 20.15 | 0.83814 | 0.10209 | 125.0512 | 0.564 | 19.44 | 0.80943 | 0.09669 | 125.0782 | 0.80869 | 14.83 | 0.60748 | 0.07046 | 120.4507 | 1.0313 | 12.72 | 0.50776 | 0.05608 | 125.1028 | 1.1184 | 12.56 | 0.49202 | 0.05483 | 120.7896 | 1.1474 | 12.23 | 0.47918 | 0.05266 | 117.2901 | 1.5755 | 9.64 | 0.36693 | 0.03927 | 114.387 | 1.7666 | 9.11 | 0.33959 | 0.03583 | 121.7335 | 1.6876 | 10.74 | 0.43138 | 0.04096 | 125.1112 | 1.9096 | 9.53 | 0.38184 | 0.03624 | 125.1189 | 1.9096 | 10.59 | 0.4333 | 0.03835 | 125.1157 | 2.2618 | 8.95 | 0.36594 | 0.03288 | 125.128 | 2.2618 | 9.84 | 0.40194 | 0.03461 | 125.1225 | 2.2618 | 10.74 | 0.43304 | 0.03626 | 125.1356 | 2.7079 | 8.99 | 0.36194 | 0.03044 | 120.1321 | 2.789 | 8.73 | 0.35116 | 0.02909 | 127.5911 | 2.929 | 9.03 | 0.35638 | 0.0296 | 125.142 | 3.2401 | 8.18 | 0.3222 | 0.02657 | 125.1453 | 3.7593 | 7.62 | 0.29324 | 0.02402 | 120.8251 | 4.4875 | 6.41 | 0.24586 | 0.01994 | 125.1408 | 4.3775 | 7.51 | 0.31543 | 0.02223 | 127.1254 | 4.6296 | 7.12 | 0.29858 | 0.02121 | 123.2134 | 4.7336 | 6.96 | 0.29191 | 0.02051 | 125.1388 | 5.0097 | 6.58 | 0.27588 | 0.01948 | 128.7093 | 4.9116 | 7.55 | 0.32363 | 0.02137 | 128.7112 | 5.5499 | 6.71 | 0.28678 | 0.01905 | 139.0395 | 5.2587 | 7.87 | 0.33521 | 0.02187 | 134.2823 | 6.079 | 7.52 | 0.31409 | 0.01972 | 126.7138 | 6.6952 | 6.21 | 0.26338 | 0.0167 | 135.9434 | 6.3741 | 7.17 | 0.2997 | 0.01891 | 128.3368 | 7.1403 | 5.85 | 0.24761 | 0.01573 | 131.0913 | 7.0363 | 6.53 | 0.27211 | 0.0169 | 128.0395 | 7.1513 | 6.43 | 0.26765 | 0.0165 | 123.7262 | 8.4958 | 5.43 | 0.2256 | 0.01384 | 122.3514 | 9.065 | 5.11 | 0.21174 | 0.01296 | 125.1199 | 8.9249 | 5.66 | 0.22964 | 0.01387 | 129.1628 | 9.092 | 5.57 | 0.22559 | 0.01387 | 130.5668 | 9.5611 | 5.3 | 0.21479 | 0.01318 | 121.6033 | 12.4941 | 4.43 | 0.17418 | 0.01038 | 119.3701 | 12.6541 | 4.37 | 0.172 | 0.01019 | 118.1996 | 16.0653 | 4.01 | 0.14911 | 0.00876 | 121.0595 | 16.4353 | 3.92 | 0.14574 | 0.00861 | 116.3648 | 16.8755 | 3.82 | 0.14192 | 0.00829 | 117.7276 | 16.7455 | 4.11 | 0.14883 | 0.00867 | 120.6461 | 18.9763 | 3.89 | 0.1368 | 0.00827 | 118.1277 | 21.0571 | 3.54 | 0.1235 | 0.00753 | 113.261 | 22.998 | 3.45 | 0.1172 | 0.00716 | 121.2636 | 24.768 | 3.56 | 0.1282 | 0.007 | 118.3894 | 25.2686 | 3.51 | 0.12591 | 0.00706 | 138.1612 | 25.5884 | 4.35 | 0.16857 | 0.00828 | 126.283 | 31.3603 | 3.62 | 0.13841 | 0.00676 | 126.9248 | 31.7605 | 3.6 | 0.13706 | 0.0068 | 132.2262 | 32.4308 | 3.86 | 0.14704 | 0.0071 | 131.5915 | 34.1311 | 3.71 | 0.14038 | 0.0068 | 129.2892 | 38.1732 | 3.63 | 0.13529 | 0.00652 | 127.6357 | 41.4339 | 3.31 | 0.12414 | 0.0058 | 126.0234 | 41.7441 | 3.29 | 0.12321 | 0.00575
138.8889 | 0.0052739 | 106.4 | 4.34 | 2.59 | 148.9573 | 0.0050219 | 240.45 | 9.94 | 4.18 | 132.626 | 0.0054482 | 293.85 | 11.15 | 4.24 | 132.626 | 0.021828 | 73.31 | 2.78 | 1.02 | 137.397 | 0.021288 | 103.53 | 4.3 | 1.26 | 156.7845 | 0.043746 | 101.43 | 4.36 | 0.90835 | 139.8182 | 0.12755 | 43.86 | 1.76 | 0.32867 | 136.2522 | 0.12995 | 46.08 | 1.8 | 0.3304 | 125 | 0.20058 | 29.74 | 1.16 | 0.20308 | 121.4026 | 0.2838 | 23.8 | 0.88586 | 0.14865 | 120 | 0.28621 | 24.97 | 0.90726 | 0.15108 | 125.0391 | 0.36303 | 21.94 | 0.84708 | 0.12764 | 132.3607 | 0.34843 | 25.78 | 1.06 | 0.14528 | 138.8966 | 0.33662 | 29.72 | 1.24 | 0.16255 | 144.7521 | 0.41315 | 26.7 | 1.11 | 0.14132 | 137.555 | 0.52659 | 20.91 | 0.8693 | 0.10808 | 142.898 | 0.51258 | 23.48 | 0.96187 | 0.11833 | 136.4194 | 0.52979 | 22.67 | 0.92927 | 0.11212 | 135.5014 | 0.76347 | 17.07 | 0.68546 | 0.08069 | 129.7161 | 0.97823 | 14.47 | 0.56524 | 0.06345 | 134.0387 | 1.0644 | 14.17 | 0.54253 | 0.06157 | 129.4174 | 1.0914 | 13.8 | 0.52848 | 0.05915 | 125.1095 | 1.5045 | 10.78 | 0.40108 | 0.04369 | 128.6854 | 1.6216 | 11.2 | 0.44962 | 0.04362 | 135.2594 | 1.5645 | 12.91 | 0.52937 | 0.04883 | 139.0125 | 1.7716 | 11.45 | 0.46832 | 0.04315 | 137.6307 | 1.7836 | 12.5 | 0.51062 | 0.04491 | 137.6273 | 2.1127 | 10.56 | 0.4312 | 0.0385 | 136.5032 | 2.1257 | 11.45 | 0.46182 | 0.03997 | 135.5494 | 2.1357 | 12.34 | 0.48886 | 0.04139 | 135.5635 | 2.5579 | 10.33 | 0.40852 | 0.03473 | 130.1432 | 2.6329 | 10.03 | 0.39644 | 0.03319 | 137.4058 | 2.7789 | 10.26 | 0.3969 | 0.03342 | 134.7683 | 3.074 | 9.29 | 0.35884 | 0.02999 | 143.0232 | 3.4211 | 9.58 | 0.40411 | 0.02984 | 138.0858 | 4.0833 | 8.06 | 0.33868 | 0.02472 | 140.7834 | 4.0283 | 9.19 | 0.3948 | 0.02687 | 143.016 | 4.2624 | 8.7 | 0.37353 | 0.02562 | 138.6151 | 4.3564 | 8.51 | 0.36527 | 0.02478 | 140.7812 | 4.6125 | 8.05 | 0.34515 | 0.02352 | 143.0104 | 4.5625 | 9.04 | 0.38613 | 0.0253 | 143.0124 | 5.1567 | 8.03 | 0.342 | 0.02253 | 152.9435 | 4.9246 | 9.26 | 0.38826 | 0.02545 | 146.4897 | 5.7249 | 8.71 | 0.35666 | 0.02263 | 139.3852 | 6.2651 | 7.3 | 0.30505 | 0.01941 | 148.3019 | 6.0039 | 8.31 | 0.34027 | 0.02169 | 141.1704 | 6.6871 | 6.87 | 0.28657 | 0.01826 | 143.0087 | 6.6291 | 7.57 | 0.30879 | 0.01937 | 139.6794 | 6.7362 | 7.44 | 0.30375 | 0.0189 | 134.974 | 7.9976 | 6.29 | 0.25596 | 0.01584 | 133.4742 | 8.5338 | 5.91 | 0.24016 | 0.01482 | 135.5466 | 8.4437 | 6.47 | 0.25674 | 0.0157 | 139.9264 | 8.6058 | 6.36 | 0.25217 | 0.01569 | 141.4473 | 9.0509 | 6.06 | 0.24003 | 0.0149 | 130.9574 | 11.8938 | 5.01 | 0.1924 | 0.01161 | 128.5524 | 12.0439 | 4.95 | 0.19 | 0.0114 | 126.0796 | 15.395 | 4.46 | 0.16202 | 0.00963 | 129.1301 | 15.745 | 4.36 | 0.15835 | 0.00947 | 124.1224 | 16.1652 | 4.25 | 0.15421 | 0.00912 | 125.0855 | 16.0852 | 4.54 | 0.16074 | 0.00948 | 127.7429 | 18.276 | 4.27 | 0.14689 | 0.00898 | 125.0764 | 20.2867 | 3.88 | 0.13258 | 0.00816 | 125.8455 | 21.4873 | 4.08 | 0.14758 | 0.00831 | 136.4215 | 22.9772 | 4.3 | 0.16537 | 0.00826 | 133.1881 | 23.4378 | 4.24 | 0.16228 | 0.00832 | 151.9774 | 24.1277 | 5.06 | 0.19614 | 0.00945 | 138.9113 | 29.5994 | 4.2 | 0.16076 | 0.00767 | 139.6173 | 29.9896 | 4.17 | 0.15907 | 0.00771 | 144.2467 | 30.78 | 4.42 | 0.16685 | 0.00796 | 143.5544 | 32.4303 | 4.24 | 0.15911 | 0.00761 | 140.0633 | 36.4223 | 4.1 | 0.15088 | 0.00723 | 138.272 | 39.493 | 3.75 | 0.13858 | 0.00644 | 136.5254 | 39.7931 | 3.72 | 0.13754 | 0.00638
148.8095 | 0.0050248 | 120.07 | 4.77 | 2.91 | 161.3704 | 0.0047528 | 276.48 | 11.2 | 4.78 | 149.2042 | 0.0050159 | 361.21 | 14.7 | 5.17 | 149.2042 | 0.020097 | 90.12 | 3.67 | 1.25 | 149.8876 | 0.020027 | 120.59 | 4.94 | 1.45 | 171.0376 | 0.041235 | 118.01 | 4.96 | 1.05 | 149.8053 | 0.12154 | 49.51 | 1.94 | 0.36951 | 145.3356 | 0.12415 | 51.62 | 1.97 | 0.36874 | 133.3333 | 0.19147 | 33.34 | 1.27 | 0.22677 | 128.5439 | 0.2723 | 26.33 | 0.95613 | 0.16395 | 133.3333 | 0.2652 | 30.09 | 1.16 | 0.18096 | 140.669 | 0.33362 | 27 | 1.11 | 0.15603 | 147.0675 | 0.32331 | 31.03 | 1.3 | 0.17376 | 152.7863 | 0.31481 | 35.13 | 1.46 | 0.19103 | 157.9114 | 0.38873 | 31.09 | 1.27 | 0.16367 | 150.06 | 0.49527 | 24.36 | 0.9972 | 0.12522 | 154.8061 | 0.48457 | 27.01 | 1.08 | 0.13544 | 147.7877 | 0.50057 | 26.09 | 1.05 | 0.12838 | 145.9245 | 0.72435 | 19.44 | 0.76317 | 0.09143 | 138.9815 | 0.93181 | 16.32 | 0.6227 | 0.07115 | 142.9746 | 1.0163 | 15.87 | 0.59316 | 0.06861 | 138.0453 | 1.0424 | 15.46 | 0.57791 | 0.06592 | 140.7482 | 1.3855 | 13.22 | 0.52929 | 0.05308 | 142.9838 | 1.5045 | 13.45 | 0.55144 | 0.05199 | 148.7854 | 1.4635 | 15.24 | 0.62356 | 0.05722 | 152.9137 | 1.6565 | 13.51 | 0.55139 | 0.05051 | 150.1426 | 1.6785 | 14.54 | 0.58633 | 0.05185 | 150.1389 | 1.9877 | 12.28 | 0.4951 | 0.04445 | 147.8785 | 2.0087 | 13.16 | 0.52106 | 0.04562 | 145.9763 | 2.0277 | 14.03 | 0.54441 | 0.04678 | 145.9915 | 2.4278 | 11.75 | 0.45488 | 0.03923 | 140.1542 | 2.4978 | 11.4 | 0.44153 | 0.0375 | 157.0352 | 2.5328 | 12.92 | 0.54662 | 0.04159 | 154.0209 | 2.7999 | 11.69 | 0.49425 | 0.03729 | 160.901 | 3.154 | 11.73 | 0.50539 | 0.03612 | 155.3465 | 3.7642 | 9.85 | 0.42354 | 0.02988 | 156.426 | 3.7462 | 11 | 0.47088 | 0.03184 | 158.9067 | 3.9653 | 10.42 | 0.44535 | 0.03035 | 154.0168 | 4.0503 | 10.19 | 0.43561 | 0.02934 | 156.4235 | 4.2894 | 9.63 | 0.41154 | 0.02785 | 157.3114 | 4.2734 | 10.64 | 0.4473 | 0.02947 | 157.3137 | 4.8315 | 9.44 | 0.39605 | 0.02623 | 166.8474 | 4.6435 | 10.73 | 0.44068 | 0.02924 | 158.6972 | 5.4207 | 9.97 | 0.39902 | 0.02568 | 152.0566 | 5.9019 | 8.46 | 0.34631 | 0.02227 | 160.6604 | 5.6858 | 9.52 | 0.38064 | 0.02462 | 154.0041 | 6.305 | 7.96 | 0.3251 | 0.02092 | 154.9261 | 6.28 | 8.66 | 0.34528 | 0.02196 | 151.3194 | 6.38 | 8.52 | 0.33968 | 0.02143 | 146.2219 | 7.5714 | 7.19 | 0.28622 | 0.01795 | 144.5971 | 8.0786 | 6.76 | 0.26849 | 0.01677 | 145.9732 | 8.0275 | 7.33 | 0.28385 | 0.01761 | 150.6899 | 8.1836 | 7.2 | 0.27874 | 0.01759 | 152.3279 | 8.6087 | 6.86 | 0.26526 | 0.01671 | 140.3115 | 11.3536 | 5.61 | 0.21064 | 0.01289 | 137.7347 | 11.5036 | 5.54 | 0.20802 | 0.01266 | 133.9595 | 14.7947 | 4.93 | 0.17496 | 0.01054 | 137.2008 | 15.1348 | 4.81 | 0.171 | 0.01037 | 131.8801 | 15.5349 | 4.69 | 0.16654 | 0.00998 | 132.4435 | 15.4849 | 4.98 | 0.17269 | 0.01032 | 141.9366 | 17.0755 | 5.07 | 0.18523 | 0.01047 | 138.9738 | 18.9561 | 4.59 | 0.16706 | 0.00949 | 141.5762 | 19.9266 | 4.93 | 0.19049 | 0.00983 | 151.5795 | 21.4965 | 5.09 | 0.1998 | 0.0096 | 147.9868 | 21.9371 | 5.01 | 0.19598 | 0.00966 | 165.7935 | 22.8771 | 5.81 | 0.22297 | 0.01068 | 151.5396 | 28.0887 | 4.81 | 0.18251 | 0.00862 | 152.3098 | 28.4689 | 4.77 | 0.18047 | 0.00865 | 156.2673 | 29.3493 | 5 | 0.1863 | 0.00887 | 155.5173 | 30.9496 | 4.79 | 0.17748 | 0.00846 | 150.8374 | 34.8815 | 4.59 | 0.16628 | 0.00797 | 148.9083 | 37.7921 | 4.21 | 0.15285 | 0.0071 | 147.0273 | 38.0823 | 4.18 | 0.1517 | 0.00703
158.7302 | 0.0048067 | 134.39 | 5.2 | 3.24 | 173.7835 | 0.0045206 | 314.46 | 12.45 | 5.41 | 165.7825 | 0.0046668 | 433.99 | 17.99 | 6.16 | 165.7825 | 0.018687 | 108.3 | 4.49 | 1.49 | 162.3782 | 0.018957 | 138.66 | 5.57 | 1.66 | 185.2908 | 0.039094 | 135.56 | 5.55 | 1.2 | 159.7923 | 0.11624 | 55.44 | 2.11 | 0.41206 | 154.4191 | 0.11894 | 57.42 | 2.13 | 0.4086 | 141.6667 | 0.18337 | 37.1 | 1.38 | 0.25143 | 142.8265 | 0.25249 | 31.71 | 1.22 | 0.19622 | 150 | 0.24399 | 37.01 | 1.52 | 0.22109 | 156.2988 | 0.30991 | 32.48 | 1.35 | 0.18648 | 161.7742 | 0.3026 | 36.66 | 1.52 | 0.20406 | 166.6759 | 0.2965 | 40.89 | 1.67 | 0.22112 | 171.0706 | 0.36802 | 35.75 | 1.43 | 0.18717 | 162.565 | 0.46846 | 28.01 | 1.12 | 0.14326 | 166.7143 | 0.46046 | 30.74 | 1.21 | 0.15338 | 159.156 | 0.47536 | 29.7 | 1.17 | 0.14544 | 156.3477 | 0.69034 | 21.93 | 0.84079 | 0.10266 | 148.247 | 0.89099 | 18.25 | 0.68023 | 0.07918 | 160.8464 | 0.93671 | 19.48 | 0.78293 | 0.08352 | 155.3009 | 0.95972 | 18.98 | 0.76329 | 0.08027 | 156.3868 | 1.2884 | 15.86 | 0.64766 | 0.06311 | 157.2822 | 1.4075 | 15.87 | 0.64921 | 0.0609 | 162.3113 | 1.3774 | 17.72 | 0.71565 | 0.06609 | 166.8149 | 1.5605 | 15.7 | 0.63259 | 0.05828 | 162.6545 | 1.5885 | 16.7 | 0.66111 | 0.05915 | 162.6505 | 1.8816 | 14.1 | 0.55821 | 0.05071 | 159.2538 | 1.9086 | 14.95 | 0.57994 | 0.05154 | 166.83 | 1.8486 | 17.67 | 0.74944 | 0.05828 | 166.8474 | 2.2147 | 14.78 | 0.62597 | 0.04883 | 160.1762 | 2.2767 | 14.36 | 0.60805 | 0.04669 | 176.6646 | 2.3387 | 15.81 | 0.68312 | 0.05039 | 173.2735 | 2.5848 | 14.31 | 0.61775 | 0.04517 | 178.7789 | 2.9389 | 14.04 | 0.6022 | 0.04282 | 172.6072 | 3.5051 | 11.79 | 0.50471 | 0.0354 | 172.0686 | 3.5121 | 12.95 | 0.54522 | 0.03711 | 174.7974 | 3.7192 | 12.25 | 0.5155 | 0.03535 | 169.4184 | 3.7972 | 11.99 | 0.50435 | 0.03419 | 172.0659 | 4.0223 | 11.33 | 0.47641 | 0.03244 | 171.6124 | 4.0293 | 12.33 | 0.50773 | 0.03388 | 171.6149 | 4.5564 | 10.94 | 0.44944 | 0.03012 | 180.7514 | 4.4034 | 12.29 | 0.49275 | 0.0332 | 170.9047 | 5.1586 | 11.31 | 0.4413 | 0.02888 | 164.7279 | 5.5918 | 9.68 | 0.38734 | 0.02528 | 173.0189 | 5.4117 | 10.79 | 0.42091 | 0.02768 | 166.8378 | 5.9778 | 9.11 | 0.36339 | 0.02372 | 166.8434 | 5.9778 | 9.81 | 0.38168 | 0.02467 | 162.9593 | 6.0719 | 9.65 | 0.37554 | 0.02407 | 157.4697 | 7.2013 | 8.15 | 0.31645 | 0.02015 | 155.7199 | 7.6844 | 7.66 | 0.2968 | 0.01882 | 156.3999 | 7.6624 | 8.23 | 0.311 | 0.0196 | 161.4535 | 7.8144 | 8.08 | 0.30534 | 0.01957 | 163.2085 | 8.2215 | 7.69 | 0.29051 | 0.01859 | 149.6656 | 10.8734 | 6.25 | 0.22894 | 0.01422 | 146.917 | 11.0134 | 6.17 | 0.22609 | 0.01396 | 141.8395 | 14.2545 | 5.41 | 0.18794 | 0.01148 | 145.2714 | 14.5845 | 5.29 | 0.18369 | 0.01129 | 139.6377 | 14.9647 | 5.16 | 0.17891 | 0.01087 | 147.1595 | 14.4645 | 5.92 | 0.2181 | 0.01208 | 159.6787 | 15.8449 | 6.14 | 0.23929 | 0.01244 | 156.3455 | 17.5855 | 5.56 | 0.21572 | 0.01126 | 157.3069 | 18.646 | 5.84 | 0.23022 | 0.01145 | 166.7374 | 20.256 | 5.94 | 0.23275 | 0.01101 | 162.7855 | 20.6765 | 5.84 | 0.22823 | 0.01106 | 179.6096 | 21.8066 | 6.6 | 0.2493 | 0.01195 | 164.1679 | 26.7881 | 5.45 | 0.20386 | 0.00962 | 165.0023 | 27.1583 | 5.41 | 0.20149 | 0.00964 | 168.2878 | 28.0987 | 5.62 | 0.2055 | 0.0098 | 167.4801 | 29.659 | 5.38 | 0.1956 | 0.00933 | 161.6115 | 33.5208 | 5.11 | 0.18154 | 0.00872 | 159.5446 | 36.2914 | 4.68 | 0.16699 | 0.00779 | 157.5293 | 36.5615 | 4.65 | 0.16574 | 0.00771
168.6508 | 0.0046126 | 149.33 | 5.64 | 3.58 | 186.1966 | 0.0043185 | 354.29 | 13.7 | 6.06 | 182.3607 | 0.0043776 | 511.9 | 21.14 | 7.22 | 182.3607 | 0.017536 | 127.75 | 5.28 | 1.74 | 174.8688 | 0.018036 | 157.71 | 6.2 | 1.88 | 199.5439 | 0.037243 | 154.02 | 6.14 | 1.36 | 169.7793 | 0.11144 | 61.63 | 2.29 | 0.45623 | 163.5026 | 0.11434 | 63.45 | 2.3 | 0.4499 | 150 | 0.17616 | 41.02 | 1.49 | 0.27701 | 160.6799 | 0.23258 | 38.98 | 1.6 | 0.23949 | 166.6667 | 0.22678 | 44.5 | 1.85 | 0.26406 | 171.9287 | 0.2903 | 38.35 | 1.59 | 0.21883 | 176.481 | 0.2853 | 42.65 | 1.74 | 0.23605 | 180.5656 | 0.28089 | 46.99 | 1.88 | 0.25274 | 184.2299 | 0.35012 | 40.65 | 1.59 | 0.21177 | 175.07 | 0.44545 | 31.87 | 1.25 | 0.16216 | 178.6225 | 0.43945 | 34.65 | 1.33 | 0.17209 | 170.5243 | 0.45345 | 33.49 | 1.28 | 0.16326 | 166.7709 | 0.66032 | 24.54 | 0.91843 | 0.11435 | 166.7779 | 0.82216 | 22.37 | 0.89571 | 0.09615 | 178.7182 | 0.87208 | 23.37 | 0.95785 | 0.09946 | 172.5566 | 0.89289 | 22.78 | 0.93427 | 0.09563 | 172.0255 | 1.2084 | 18.68 | 0.76104 | 0.07376 | 171.5805 | 1.3264 | 18.45 | 0.74471 | 0.07031 | 175.8373 | 1.3044 | 20.34 | 0.80651 | 0.0754 | 180.7162 | 1.4795 | 18.01 | 0.71265 | 0.06644 | 175.1664 | 1.5105 | 18.97 | 0.73534 | 0.0668 | 175.162 | 1.7896 | 16.02 | 0.62086 | 0.05726 | 182.0043 | 1.7436 | 18.82 | 0.79691 | 0.06415 | 187.6838 | 1.7085 | 21.64 | 0.93611 | 0.07065 | 187.7033 | 2.0466 | 18.09 | 0.78174 | 0.05916 | 180.1982 | 2.1027 | 17.57 | 0.7598 | 0.05658 | 196.294 | 2.1817 | 18.93 | 0.81333 | 0.05976 | 192.5261 | 2.4107 | 17.13 | 0.73561 | 0.05356 | 196.6568 | 2.7608 | 16.51 | 0.69653 | 0.04992 | 189.868 | 3.291 | 13.87 | 0.58385 | 0.04123 | 187.7112 | 3.316 | 15.01 | 0.61854 | 0.04266 | 190.6881 | 3.5121 | 14.2 | 0.58466 | 0.04062 | 184.8201 | 3.5841 | 13.9 | 0.57217 | 0.03929 | 187.7082 | 3.7982 | 13.13 | 0.54038 | 0.03728 | 185.9135 | 3.8222 | 14.13 | 0.56772 | 0.0385 | 185.9161 | 4.3223 | 12.53 | 0.50244 | 0.03421 | 194.6553 | 4.1953 | 13.93 | 0.5446 | 0.03734 | 183.1122 | 4.9295 | 12.7 | 0.48355 | 0.03221 | 177.3993 | 5.3236 | 10.98 | 0.42827 | 0.02842 | 185.3774 | 5.1726 | 12.12 | 0.46115 | 0.03086 | 179.6715 | 5.6947 | 10.31 | 0.40154 | 0.02664 | 178.7608 | 5.7137 | 11.01 | 0.41805 | 0.02748 | 174.5993 | 5.8018 | 10.84 | 0.41137 | 0.02682 | 168.7175 | 6.8781 | 9.15 | 0.3467 | 0.02244 | 166.8428 | 7.3392 | 8.59 | 0.32512 | 0.02094 | 166.8265 | 7.3392 | 9.17 | 0.33821 | 0.02166 | 172.2171 | 7.4883 | 9.01 | 0.33198 | 0.02162 | 174.089 | 7.8804 | 8.57 | 0.3158 | 0.02054 | 159.0197 | 10.4432 | 6.91 | 0.2473 | 0.0156 | 156.0994 | 10.5732 | 6.82 | 0.24422 | 0.01531 | 157.5994 | 13.304 | 6.43 | 0.23724 | 0.01345 | 161.4127 | 13.6241 | 6.29 | 0.23183 | 0.01323 | 155.153 | 13.9743 | 6.13 | 0.22586 | 0.01273 | 165.5544 | 13.404 | 7.19 | 0.28214 | 0.01442 | 177.4207 | 14.8245 | 7.29 | 0.28929 | 0.01453 | 173.7173 | 16.475 | 6.59 | 0.2607 | 0.01313 | 173.0376 | 17.5755 | 6.82 | 0.26823 | 0.01315 | 181.8953 | 19.2155 | 6.83 | 0.2648 | 0.01249 | 177.5841 | 19.616 | 6.71 | 0.2596 | 0.01253 | 193.4257 | 20.8762 | 7.42 | 0.2753 | 0.01327 | 176.7962 | 25.6476 | 6.13 | 0.22493 | 0.01064 | 177.6947 | 25.9977 | 6.07 | 0.22224 | 0.01066 | 180.3084 | 26.9982 | 6.26 | 0.22452 | 0.01077 | 179.443 | 28.5084 | 5.98 | 0.21354 | 0.01023 | 172.3856 | 32.3002 | 5.64 | 0.19669 | 0.0095 | 170.1809 | 34.9507 | 5.18 | 0.18105 | 0.0085 | 168.0312 | 35.2109 | 5.14 | 0.17969 | 0.00841
178.5714 | 0.0044395 | 164.88 | 6.07 | 3.94 | 198.6097 | 0.0041405 | 395.92 | 14.94 | 6.74 | 198.939 | 0.0041355 | 594.65 | 24.21 | 8.32 | 198.939 | 0.016566 | 148.41 | 6.04 | 2.01 | 199.8501 | 0.016516 | 198.52 | 8.49 | 2.34 | 213.797 | 0.035632 | 173.35 | 6.73 | 1.52 | 179.7663 | 0.10724 | 68.07 | 2.46 | 0.50196 | 181.6695 | 0.10654 | 76.22 | 2.93 | 0.53666 | 166.6667 | 0.16376 | 49.31 | 1.9 | 0.33084 | 178.5332 | 0.21647 | 46.83 | 1.95 | 0.28576 | 183.3333 | 0.21267 | 52.52 | 2.17 | 0.30967 | 187.5586 | 0.27389 | 44.6 | 1.82 | 0.25294 | 191.1877 | 0.27049 | 48.99 | 1.96 | 0.26962 | 194.4552 | 0.26749 | 53.42 | 2.09 | 0.28578 | 197.3892 | 0.33451 | 45.8 | 1.75 | 0.23739 | 187.575 | 0.42534 | 35.92 | 1.37 | 0.18186 | 190.5306 | 0.42094 | 38.75 | 1.45 | 0.19153 | 181.8926 | 0.43414 | 37.46 | 1.4 | 0.18178 | 187.6173 | 0.61 | 30.09 | 1.21 | 0.13905 | 185.3087 | 0.76654 | 26.8 | 1.09 | 0.11425 | 196.5901 | 0.81876 | 27.54 | 1.13 | 0.11634 | 189.8123 | 0.83777 | 26.86 | 1.1 | 0.11191 | 187.6642 | 1.1413 | 21.68 | 0.87152 | 0.08497 | 185.8789 | 1.2574 | 21.18 | 0.83884 | 0.08018 | 189.3632 | 1.2424 | 23.11 | 0.89658 | 0.08514 | 194.6174 | 1.4084 | 20.46 | 0.79198 | 0.07497 | 200.1902 | 1.3824 | 23.85 | 1.01 | 0.08303 | 200.1852 | 1.6385 | 20.14 | 0.85131 | 0.07118 | 204.7549 | 1.6145 | 23.02 | 0.99406 | 0.07768 | 208.5375 | 1.5955 | 25.9 | 1.11 | 0.08381 | 208.5593 | 1.9116 | 21.65 | 0.93011 | 0.07015 | 200.2202 | 1.9626 | 21.04 | 0.9045 | 0.06713 | 215.9234 | 2.0526 | 22.26 | 0.93995 | 0.06966 | 211.7787 | 2.2677 | 20.15 | 0.85027 | 0.06243 | 214.5347 | 2.6108 | 19.14 | 0.78933 | 0.05737 | 207.1287 | 3.1119 | 16.07 | 0.66176 | 0.04737 | 203.3538 | 3.1479 | 17.19 | 0.69121 | 0.04847 | 206.5787 | 3.336 | 16.26 | 0.65318 | 0.04613 | 200.2218 | 3.403 | 15.91 | 0.63941 | 0.04463 | 203.3506 | 3.6061 | 15.03 | 0.60378 | 0.04234 | 200.2145 | 3.6431 | 16.02 | 0.62743 | 0.04331 | 200.2174 | 4.1202 | 14.2 | 0.55519 | 0.03846 | 208.5593 | 4.0142 | 15.64 | 0.5963 | 0.04164 | 195.3197 | 4.7274 | 14.16 | 0.52578 | 0.03566 | 190.0707 | 5.0885 | 12.33 | 0.46913 | 0.03168 | 197.7359 | 4.9605 | 13.51 | 0.50138 | 0.03416 | 192.5051 | 5.4476 | 11.58 | 0.43962 | 0.02967 | 190.6782 | 5.4806 | 12.27 | 0.45442 | 0.0304 | 186.2392 | 5.5637 | 12.08 | 0.44721 | 0.02967 | 179.9654 | 6.592 | 10.2 | 0.37697 | 0.02482 | 177.9656 | 7.0341 | 9.57 | 0.35347 | 0.02315 | 177.2532 | 7.0531 | 10.15 | 0.36548 | 0.0238 | 182.9806 | 7.1982 | 9.96 | 0.35866 | 0.02375 | 184.9696 | 7.5762 | 9.48 | 0.34113 | 0.02255 | 168.3738 | 10.063 | 7.59 | 0.26572 | 0.01702 | 165.2817 | 10.1831 | 7.5 | 0.26243 | 0.01671 | 177.2994 | 12.3236 | 7.81 | 0.30684 | 0.01606 | 181.5893 | 12.6337 | 7.63 | 0.29968 | 0.01579 | 174.5471 | 12.9538 | 7.44 | 0.29206 | 0.01519 | 183.9493 | 12.5336 | 8.55 | 0.3414 | 0.0169 | 195.1628 | 13.9641 | 8.51 | 0.33715 | 0.01673 | 191.089 | 15.5246 | 7.7 | 0.30371 | 0.01509 | 188.7683 | 16.6651 | 7.85 | 0.30518 | 0.01492 | 197.0533 | 18.3152 | 7.77 | 0.29625 | 0.01402 | 192.3828 | 18.6956 | 7.63 | 0.29039 | 0.01405 | 207.2419 | 20.0458 | 8.28 | 0.30103 | 0.01463 | 189.4246 | 24.6371 | 6.83 | 0.2458 | 0.0117 | 190.3872 | 24.9773 | 6.76 | 0.24279 | 0.01171 | 192.329 | 26.0077 | 6.92 | 0.24341 | 0.01177 | 191.4059 | 27.488 | 6.61 | 0.23135 | 0.01116 | 193.9338 | 30.2192 | 6.77 | 0.25324 | 0.01113 | 191.4535 | 32.6597 | 6.22 | 0.23352 | 0.00997 | 189.0351 | 32.8998 | 6.17 | 0.23179 | 0.00986
198.4127 | 0.0041434 | 197.7 | 7.69 | 4.68 | 223.4359 | 0.0038423 | 484.2 | 19.54 | 8.16 | 215.5172 | 0.0039304 | 681.99 | 27.23 | 9.48 | 215.5172 | 0.015735 | 170.22 | 6.8 | 2.29 | 224.8314 | 0.015325 | 242.8 | 10.56 | 2.84 | 228.0502 | 0.034221 | 193.52 | 7.31 | 1.68 | 199.7403 | 0.10003 | 81.67 | 3.13 | 0.59782 | 204.3782 | 0.098584 | 93.41 | 3.81 | 0.65224 | 187.5 | 0.15135 | 60.5 | 2.47 | 0.40272 | 196.3865 | 0.20317 | 55.22 | 2.28 | 0.33478 | 200 | 0.20077 | 61.05 | 2.49 | 0.3577 | 203.1885 | 0.25988 | 51.2 | 2.05 | 0.2887 | 205.8945 | 0.25768 | 55.66 | 2.18 | 0.30467 | 208.3449 | 0.25578 | 60.15 | 2.3 | 0.32016 | 210.5485 | 0.3208 | 51.18 | 1.91 | 0.26397 | 200.08 | 0.40763 | 40.14 | 1.5 | 0.20231 | 214.347 | 0.38992 | 47.44 | 1.9 | 0.23249 | 204.6292 | 0.40173 | 45.9 | 1.84 | 0.22084 | 208.4636 | 0.56948 | 36.07 | 1.48 | 0.16535 | 203.8396 | 0.72062 | 31.54 | 1.28 | 0.13338 | 214.4619 | 0.77404 | 31.97 | 1.29 | 0.13409 | 207.0679 | 0.79165 | 31.18 | 1.26 | 0.12904 | 203.3029 | 1.0833 | 24.85 | 0.98014 | 0.0967 | 200.1773 | 1.1974 | 24.05 | 0.93207 | 0.0905 | 216.4151 | 1.1393 | 29.03 | 1.23 | 0.1058 | 222.4199 | 1.2924 | 25.68 | 1.08 | 0.09304 | 225.214 | 1.2824 | 29.14 | 1.26 | 0.10041 | 225.2083 | 1.5195 | 24.6 | 1.06 | 0.08607 | 227.5054 | 1.5104 | 27.53 | 1.18 | 0.09204 | 229.3913 | 1.5024 | 30.45 | 1.29 | 0.09769 | 229.4152 | 1.8005 | 25.45 | 1.07 | 0.08174 | 220.2423 | 1.8466 | 24.74 | 1.05 | 0.07825 | 235.5528 | 1.9436 | 25.79 | 1.06 | 0.08004 | 231.0314 | 2.1466 | 23.34 | 0.96288 | 0.07173 | 232.4126 | 2.4837 | 21.9 | 0.88106 | 0.06515 | 224.3894 | 2.9589 | 18.39 | 0.73883 | 0.05378 | 218.9964 | 3.0039 | 19.48 | 0.76343 | 0.05452 | 222.4694 | 3.1839 | 18.42 | 0.72127 | 0.05187 | 215.6235 | 3.246 | 18.03 | 0.70625 | 0.0502 | 218.9929 | 3.441 | 17.03 | 0.66679 | 0.04761 | 214.5156 | 3.486 | 17.99 | 0.68695 | 0.04832 | 214.5186 | 3.9442 | 15.95 | 0.60777 | 0.04289 | 222.4632 | 3.8551 | 17.43 | 0.6479 | 0.04609 | 207.5271 | 4.5484 | 15.68 | 0.56803 | 0.03922 | 202.7421 | 4.8825 | 13.74 | 0.50997 | 0.03507 | 210.0944 | 4.7734 | 14.96 | 0.5416 | 0.03758 | 205.3388 | 5.2295 | 12.9 | 0.47764 | 0.03282 | 202.5956 | 5.2735 | 13.58 | 0.49078 | 0.03341 | 197.8792 | 5.3526 | 13.37 | 0.48307 | 0.03261 | 191.2132 | 6.3389 | 11.29 | 0.40728 | 0.02728 | 189.0885 | 6.764 | 10.6 | 0.38186 | 0.02544 | 187.6799 | 6.796 | 11.16 | 0.3928 | 0.02601 | 193.7442 | 6.9381 | 10.96 | 0.38539 | 0.02595 | 195.8502 | 7.3041 | 10.43 | 0.36649 | 0.02464 | 187.082 | 9.3978 | 9.04 | 0.33562 | 0.02 | 183.6463 | 9.5108 | 8.93 | 0.33152 | 0.01963 | 196.9993 | 11.5333 | 9.29 | 0.37126 | 0.01882 | 201.7659 | 11.8333 | 9.07 | 0.36238 | 0.01851 | 193.9413 | 12.1235 | 8.84 | 0.35328 | 0.0178 | 202.3443 | 11.8133 | 10 | 0.39808 | 0.0195 | 212.9049 | 13.2438 | 9.81 | 0.3837 | 0.01903 | 208.4607 | 14.7242 | 8.86 | 0.34554 | 0.01715 | 204.499 | 15.8747 | 8.93 | 0.34146 | 0.01677 | 212.2112 | 17.5148 | 8.75 | 0.32728 | 0.01561 | 207.1815 | 17.8952 | 8.6 | 0.32076 | 0.01564 | 221.058 | 19.3255 | 9.18 | 0.32655 | 0.01604 | 202.0529 | 23.7367 | 7.56 | 0.26651 | 0.0128 | 203.0797 | 24.0769 | 7.48 | 0.26318 | 0.01279 | 216.3701 | 24.337 | 8.32 | 0.3138 | 0.01384 | 215.3316 | 25.7371 | 7.94 | 0.29769 | 0.01309 | 215.4819 | 28.5083 | 7.97 | 0.30489 | 0.01283 | 212.7261 | 30.7788 | 7.33 | 0.28147 | 0.01151 | 210.039 | 30.9989 | 7.28 | 0.27941 | 0.01139
223.2143 | 0.0038442 | 241.79 | 9.95 | 5.67 | 248.2622 | 0.0036022 | 578.84 | 23.75 | 9.66 | 232.0955 | 0.0037523 | 773.67 | 30.21 | 10.69 | 232.0955 | 0.015025 | 193.11 | 7.54 | 2.58 | 249.8126 | 0.014375 | 290.26 | 12.53 | 3.36 | 242.3033 | 0.032971 | 214.49 | 7.9 | 1.86 | 224.7079 | 0.092801 | 99.95 | 4.06 | 0.72517 | 227.0869 | 0.092191 | 111.88 | 4.62 | 0.77496 | 208.3333 | 0.14125 | 72.54 | 3 | 0.47925 | 214.2398 | 0.19206 | 64.14 | 2.61 | 0.38633 | 216.6667 | 0.19066 | 70.05 | 2.8 | 0.40799 | 218.8184 | 0.24788 | 58.14 | 2.27 | 0.32598 | 220.6012 | 0.24658 | 62.65 | 2.39 | 0.34109 | 222.2346 | 0.24548 | 67.18 | 2.51 | 0.35578 | 236.867 | 0.29779 | 62.57 | 2.5 | 0.31981 | 225.09 | 0.37802 | 49.12 | 1.97 | 0.24534 | 238.1633 | 0.36501 | 56.78 | 2.32 | 0.27592 | 227.3657 | 0.37572 | 54.96 | 2.25 | 0.26232 | 229.31 | 0.53617 | 42.44 | 1.73 | 0.19311 | 222.3705 | 0.6821 | 36.57 | 1.47 | 0.15346 | 232.3337 | 0.73602 | 36.63 | 1.45 | 0.15263 | 224.3236 | 0.75233 | 35.74 | 1.41 | 0.14695 | 218.9416 | 1.0343 | 28.18 | 1.09 | 0.10892 | 228.7741 | 1.1003 | 30.18 | 1.27 | 0.11233 | 243.467 | 1.0583 | 35.45 | 1.53 | 0.12785 | 250.2224 | 1.2023 | 31.33 | 1.35 | 0.11231 | 250.2377 | 1.2023 | 34.81 | 1.49 | 0.11881 | 250.2315 | 1.4244 | 29.39 | 1.26 | 0.10184 | 250.2559 | 1.4244 | 32.33 | 1.36 | 0.10715 | 250.245 | 1.4244 | 35.27 | 1.46 | 0.11222 | 250.2711 | 1.7065 | 29.47 | 1.22 | 0.09387 | 240.2643 | 1.7495 | 28.66 | 1.18 | 0.08991 | 255.1822 | 1.8515 | 29.5 | 1.19 | 0.09085 | 250.284 | 2.0446 | 26.7 | 1.07 | 0.08143 | 250.2905 | 2.3747 | 24.8 | 0.972 | 0.07324 | 241.6501 | 2.8268 | 20.83 | 0.81527 | 0.06044 | 234.639 | 2.8778 | 21.88 | 0.83531 | 0.0608 | 238.3601 | 3.0509 | 20.68 | 0.789 | 0.05783 | 231.0251 | 3.1099 | 20.25 | 0.77279 | 0.05597 | 234.6353 | 3.2979 | 19.12 | 0.72949 | 0.05307 | 228.8166 | 3.349 | 20.06 | 0.74632 | 0.0535 | 228.8199 | 3.7881 | 17.77 | 0.66021 | 0.04746 | 236.3672 | 3.7141 | 19.29 | 0.6994 | 0.05068 | 219.7346 | 4.3873 | 17.26 | 0.61027 | 0.0429 | 215.4135 | 4.6994 | 15.21 | 0.55079 | 0.03857 | 222.4529 | 4.6063 | 16.46 | 0.58181 | 0.04109 | 218.1725 | 5.0354 | 14.27 | 0.51562 | 0.03606 | 214.513 | 5.0885 | 14.94 | 0.52715 | 0.03652 | 209.5192 | 5.1635 | 14.71 | 0.51894 | 0.03565 | 202.461 | 6.1118 | 12.42 | 0.43763 | 0.02982 | 200.2113 | 6.5219 | 11.66 | 0.41029 | 0.0278 | 208.5332 | 6.3568 | 13.31 | 0.49627 | 0.03063 | 215.2713 | 6.4929 | 13.06 | 0.48656 | 0.03053 | 217.6113 | 6.8379 | 12.42 | 0.46248 | 0.02898 | 210.4672 | 8.7275 | 10.99 | 0.43399 | 0.02394 | 206.6021 | 8.8285 | 10.86 | 0.4288 | 0.0235 | 216.6992 | 10.873 | 10.86 | 0.43283 | 0.02173 | 221.9424 | 11.1731 | 10.6 | 0.42223 | 0.02136 | 213.3354 | 11.4432 | 10.34 | 0.41177 | 0.02054 | 220.7392 | 11.2031 | 11.53 | 0.45316 | 0.02223 | 230.6469 | 12.6235 | 11.17 | 0.42936 | 0.02142 | 225.8325 | 14.0339 | 10.09 | 0.38658 | 0.01928 | 220.2297 | 15.1844 | 10.06 | 0.37727 | 0.01869 | 227.3692 | 16.8145 | 9.78 | 0.35802 | 0.01725 | 221.9802 | 17.1849 | 9.6 | 0.35082 | 0.01727 | 248.6902 | 18.0849 | 11.06 | 0.42155 | 0.01896 | 227.3095 | 22.2161 | 9.09 | 0.34366 | 0.01507 | 228.4647 | 22.5362 | 8.99 | 0.33919 | 0.01504 | 240.4112 | 22.9663 | 9.81 | 0.37799 | 0.01601 | 239.2573 | 24.3165 | 9.34 | 0.35818 | 0.01511 | 237.0301 | 27.0676 | 9.24 | 0.35374 | 0.0146 | 233.9987 | 29.2081 | 8.5 | 0.32686 | 0.01312 | 231.0429 | 29.4082 | 8.44 | 0.3245 | 0.01298
248.0159 | 0.0036041 | 289.06 | 12.04 | 6.71 | 273.0884 | 0.0034051 | 679.37 | 27.74 | 11.23 | 265.252 | 0.0034631 | 969.05 | 41.03 | 13.22 | 265.252 | 0.013864 | 241.9 | 10.25 | 3.2 | 274.7939 | 0.013584 | 340.67 | 14.44 | 3.91 | 256.5564 | 0.03186 | 236.22 | 8.48 | 2.03 | 249.6754 | 0.086968 | 119.55 | 4.92 | 0.86001 | 249.7956 | 0.086948 | 131.55 | 5.4 | 0.90412 | 229.1667 | 0.13304 | 85.39 | 3.51 | 0.55999 | 232.0931 | 0.18266 | 73.54 | 2.93 | 0.44021 | 233.3333 | 0.18206 | 79.5 | 3.1 | 0.46034 | 234.4483 | 0.23737 | 65.4 | 2.49 | 0.36467 | 235.308 | 0.23687 | 69.94 | 2.6 | 0.37879 | 250.0139 | 0.22827 | 82.06 | 3.27 | 0.43049 | 263.1856 | 0.27938 | 74.78 | 3.04 | 0.37885 | 250.1 | 0.35421 | 58.74 | 2.39 | 0.29091 | 261.9796 | 0.3445 | 66.71 | 2.71 | 0.32158 | 250.1023 | 0.35421 | 64.62 | 2.63 | 0.30598 | 250.1563 | 0.50825 | 49.19 | 1.98 | 0.22217 | 240.9013 | 0.64939 | 41.86 | 1.65 | 0.17439 | 250.2055 | 0.70331 | 41.53 | 1.6 | 0.17192 | 241.5792 | 0.71851 | 40.54 | 1.57 | 0.16559 | 250.2189 | 0.95307 | 35.28 | 1.48 | 0.13468 | 257.3708 | 1.0243 | 36.82 | 1.58 | 0.1356 | 270.5189 | 0.99398 | 42.32 | 1.81 | 0.15113 | 278.0249 | 1.1293 | 37.37 | 1.6 | 0.13264 | 275.2615 | 1.1363 | 40.84 | 1.72 | 0.13811 | 275.2546 | 1.3464 | 34.48 | 1.45 | 0.11838 | 273.0065 | 1.3524 | 37.41 | 1.54 | 0.12294 | 271.0988 | 1.3584 | 40.33 | 1.62 | 0.12735 | 271.1271 | 1.6275 | 33.7 | 1.35 | 0.10649 | 260.2863 | 1.6675 | 32.79 | 1.32 | 0.10206 | 274.8116 | 1.7725 | 33.39 | 1.31 | 0.10207 | 269.5366 | 1.9565 | 30.23 | 1.18 | 0.09148 | 268.1684 | 2.2786 | 27.83 | 1.06 | 0.0816 | 258.9108 | 2.7128 | 23.37 | 0.89122 | 0.06734 | 250.2816 | 2.7678 | 24.37 | 0.90691 | 0.06728 | 254.2508 | 2.9348 | 23.04 | 0.85644 | 0.06397 | 246.4268 | 2.9899 | 22.56 | 0.83908 | 0.06194 | 250.2777 | 3.1709 | 21.3 | 0.79193 | 0.05872 | 243.1176 | 3.2269 | 22.2 | 0.80555 | 0.05884 | 243.1211 | 3.651 | 19.66 | 0.71253 | 0.05218 | 250.2711 | 3.588 | 21.22 | 0.7508 | 0.05541 | 244.1496 | 4.1142 | 20.58 | 0.7698 | 0.05056 | 228.0848 | 4.5353 | 16.74 | 0.59159 | 0.04217 | 247.1699 | 4.3202 | 19.62 | 0.73365 | 0.04842 | 231.0062 | 4.8624 | 15.7 | 0.55357 | 0.0394 | 238.3478 | 4.7713 | 17.8 | 0.6645 | 0.043 | 232.7991 | 4.8394 | 17.53 | 0.65446 | 0.04198 | 224.9567 | 5.7236 | 14.8 | 0.55238 | 0.03511 | 222.457 | 6.1067 | 13.89 | 0.51781 | 0.03272 | 234.5998 | 5.9116 | 16.18 | 0.64152 | 0.03673 | 242.1803 | 6.0437 | 15.87 | 0.62847 | 0.03659 | 244.8127 | 6.3667 | 15.09 | 0.5971 | 0.03472 | 233.8525 | 8.1842 | 13.07 | 0.52467 | 0.02811 | 229.5579 | 8.2763 | 12.92 | 0.51851 | 0.02759 | 236.3992 | 10.3228 | 12.52 | 0.49262 | 0.02477 | 242.119 | 10.6128 | 12.22 | 0.48027 | 0.02433 | 232.7295 | 10.8629 | 11.92 | 0.46854 | 0.02341 | 239.1341 | 10.6829 | 13.14 | 0.50713 | 0.02506 | 248.389 | 12.0933 | 12.6 | 0.47436 | 0.0239 | 243.2042 | 13.4337 | 11.37 | 0.42704 | 0.0215 | 235.9604 | 14.5841 | 11.25 | 0.41274 | 0.02067 | 242.5271 | 16.2043 | 10.85 | 0.38853 | 0.01895 | 236.7789 | 16.5446 | 10.65 | 0.38066 | 0.01896 | 276.3225 | 17.0645 | 13.07 | 0.50808 | 0.02201 | 252.5661 | 20.9755 | 10.72 | 0.41397 | 0.01745 | 253.8496 | 21.2756 | 10.6 | 0.40848 | 0.0174 | 264.4523 | 21.8258 | 11.38 | 0.43862 | 0.01826 | 263.1831 | 23.116 | 10.83 | 0.41528 | 0.0172 | 258.5783 | 25.8571 | 10.57 | 0.40075 | 0.01643 | 255.2714 | 27.8775 | 9.74 | 0.37057 | 0.01479 | 252.0468 | 28.0675 | 9.67 | 0.36792 | 0.01462
272.8175 | 0.003407 | 339.27 | 14.03 | 7.8 | 297.9146 | 0.00324 | 785.37 | 31.61 | 12.87 | 298.4085 | 0.003237 | 1180 | 50.78 | 15.9 | 298.4085 | 0.012964 | 294.43 | 12.68 | 3.85 | 299.7752 | 0.012924 | 393.81 | 16.3 | 4.48 | 285.0627 | 0.029959 | 281.82 | 10.67 | 2.4 | 274.643 | 0.082176 | 140.38 | 5.74 | 1 | 272.5043 | 0.082556 | 152.34 | 6.15 | 1.04 | 250 | 0.12604 | 98.99 | 4.01 | 0.64455 | 249.9464 | 0.17445 | 83.41 | 3.25 | 0.49622 | 250 | 0.17445 | 89.38 | 3.4 | 0.51462 | 250.0781 | 0.22817 | 72.96 | 2.71 | 0.40468 | 264.7215 | 0.22057 | 85.35 | 3.4 | 0.45773 | 277.7932 | 0.21436 | 97.99 | 3.98 | 0.50931 | 289.5042 | 0.26428 | 87.75 | 3.55 | 0.44073 | 275.11 | 0.3347 | 68.97 | 2.8 | 0.33874 | 285.7959 | 0.3274 | 77.2 | 3.09 | 0.36924 | 272.8389 | 0.3363 | 74.82 | 3 | 0.35161 | 271.0027 | 0.48454 | 56.29 | 2.22 | 0.25244 | 259.4322 | 0.62117 | 47.41 | 1.83 | 0.19612 | 285.9492 | 0.65008 | 51.95 | 2.18 | 0.21247 | 276.0906 | 0.66339 | 50.74 | 2.13 | 0.20483 | 281.4963 | 0.88964 | 42.93 | 1.83 | 0.162 | 285.9676 | 0.96247 | 43.92 | 1.87 | 0.16012 | 297.5707 | 0.94086 | 49.6 | 2.08 | 0.17551 | 305.8274 | 1.0693 | 43.78 | 1.84 | 0.15391 | 300.2853 | 1.0803 | 47.2 | 1.94 | 0.15822 | 300.2778 | 1.2813 | 39.84 | 1.64 | 0.13561 | 295.757 | 1.2924 | 42.73 | 1.72 | 0.13933 | 291.9525 | 1.3014 | 45.63 | 1.79 | 0.14301 | 291.983 | 1.5594 | 38.12 | 1.49 | 0.11956 | 280.3083 | 1.5964 | 37.1 | 1.45 | 0.11465 | 294.441 | 1.7035 | 37.45 | 1.43 | 0.11365 | 288.7892 | 1.8795 | 33.9 | 1.29 | 0.10187 | 286.0463 | 2.1956 | 30.98 | 1.15 | 0.09022 | 276.1716 | 2.6117 | 26.02 | 0.96672 | 0.07445 | 265.9242 | 2.6697 | 26.96 | 0.97823 | 0.07396 | 270.1414 | 2.8318 | 25.48 | 0.92361 | 0.0703 | 261.8285 | 2.8838 | 24.96 | 0.90513 | 0.06809 | 265.92 | 3.0598 | 23.56 | 0.85415 | 0.06454 | 257.4187 | 3.1189 | 24.42 | 0.86466 | 0.06433 | 257.4223 | 3.529 | 21.62 | 0.76473 | 0.05704 | 278.079 | 3.3729 | 25.27 | 0.94449 | 0.06523 | 274.6683 | 3.838 | 25.01 | 0.99292 | 0.06066 | 253.4276 | 4.2562 | 19.95 | 0.74556 | 0.04967 | 278.0661 | 4.0321 | 23.84 | 0.94594 | 0.05807 | 256.6735 | 4.5662 | 18.69 | 0.69671 | 0.04635 | 268.1412 | 4.4522 | 21.62 | 0.85665 | 0.05153 | 261.8989 | 4.5132 | 21.3 | 0.84415 | 0.05032 | 253.0763 | 5.3315 | 17.99 | 0.71319 | 0.0421 | 250.2642 | 5.6876 | 16.88 | 0.66853 | 0.03921 | 260.6665 | 5.5525 | 19.25 | 0.77503 | 0.04317 | 269.0892 | 5.6815 | 18.88 | 0.75881 | 0.04297 | 272.0141 | 5.9866 | 17.94 | 0.72071 | 0.04076 | 257.2377 | 7.7361 | 15.29 | 0.61101 | 0.03248 | 252.5137 | 7.8201 | 15.11 | 0.60397 | 0.03189 | 256.0991 | 9.8466 | 14.27 | 0.55115 | 0.02793 | 262.2956 | 10.1326 | 13.92 | 0.53704 | 0.02742 | 252.1237 | 10.3627 | 13.58 | 0.52411 | 0.02639 | 257.529 | 10.2327 | 14.82 | 0.56028 | 0.02799 | 266.1311 | 11.6231 | 14.08 | 0.51884 | 0.02646 | 260.5759 | 12.9135 | 12.71 | 0.46704 | 0.02378 | 251.691 | 14.0539 | 12.48 | 0.44793 | 0.02271 | 272.843 | 15.1638 | 13.09 | 0.50205 | 0.02247 | 266.3762 | 15.4842 | 12.85 | 0.49173 | 0.02246 | 303.9547 | 16.2241 | 15.19 | 0.58973 | 0.02518 | 277.8227 | 19.945 | 12.44 | 0.4803 | 0.01991 | 279.2346 | 20.2251 | 12.3 | 0.47387 | 0.01984 | 288.4934 | 20.8654 | 13.03 | 0.49687 | 0.02059 | 287.1088 | 22.1155 | 12.39 | 0.47011 | 0.01936 | 280.1265 | 24.8066 | 11.96 | 0.44642 | 0.01832 | 276.544 | 26.7369 | 11.03 | 0.41307 | 0.0165 | 273.0507 | 26.907 | 10.95 | 0.41016 | 0.01632
297.619 | 0.003242 | 392.21 | 15.97 | 8.94 | 322.7408 | 0.0030999 | 896.45 | 35.37 | 14.56 | 331.565 | 0.0030559 | 1400 | 59.94 | 18.7 | 331.565 | 0.012233 | 350.36 | 14.97 | 4.52 | 324.7564 | 0.012374 | 449.5 | 18.12 | 5.07 | 320.6956 | 0.028058 | 342.57 | 13.71 | 2.89 | 299.6105 | 0.078174 | 162.35 | 6.53 | 1.15 | 295.213 | 0.078834 | 174.17 | 6.89 | 1.18 | 270.8333 | 0.12024 | 113.3 | 4.49 | 0.73258 | 267.7998 | 0.16745 | 93.71 | 3.56 | 0.55421 | 266.6667 | 0.16785 | 99.67 | 3.7 | 0.57068 | 281.3379 | 0.21286 | 88.95 | 3.53 | 0.48831 | 294.1349 | 0.20746 | 101.82 | 4.12 | 0.54086 | 305.5725 | 0.20306 | 114.87 | 4.64 | 0.59175 | 315.8227 | 0.25167 | 101.41 | 4.04 | 0.50512 | 300.12 | 0.31839 | 79.76 | 3.19 | 0.38858 | 309.6123 | 0.31289 | 88.21 | 3.46 | 0.41867 | 295.5755 | 0.32119 | 85.54 | 3.36 | 0.39901 | 291.8491 | 0.46413 | 63.72 | 2.45 | 0.28378 | 296.494 | 0.57515 | 59.19 | 2.47 | 0.24172 | 321.6928 | 0.60846 | 63.15 | 2.7 | 0.25532 | 310.6019 | 0.62037 | 61.72 | 2.64 | 0.24635 | 312.7737 | 0.83872 | 51.08 | 2.17 | 0.19068 | 314.5643 | 0.91214 | 51.44 | 2.16 | 0.18575 | 324.6226 | 0.89654 | 57.27 | 2.35 | 0.20084 | 333.6299 | 1.0203 | 50.53 | 2.07 | 0.17599 | 325.309 | 1.0343 | 53.86 | 2.16 | 0.17905 | 325.3009 | 1.2253 | 45.46 | 1.82 | 0.15346 | 318.5076 | 1.2393 | 48.3 | 1.89 | 0.15626 | 312.8063 | 1.2523 | 51.15 | 1.95 | 0.15916 | 312.8389 | 1.5004 | 42.72 | 1.63 | 0.13304 | 300.3304 | 1.5344 | 41.6 | 1.59 | 0.12765 | 314.0704 | 1.6434 | 41.66 | 1.55 | 0.12556 | 308.0418 | 1.8125 | 37.71 | 1.4 | 0.11256 | 303.9242 | 2.1216 | 34.25 | 1.24 | 0.09908 | 293.4323 | 2.5227 | 28.76 | 1.04 | 0.08177 | 281.5668 | 2.5827 | 29.65 | 1.05 | 0.08082 | 286.0321 | 2.7397 | 28.01 | 0.99052 | 0.0768 | 277.2302 | 2.7898 | 27.44 | 0.97096 | 0.0744 | 281.5624 | 2.9598 | 25.9 | 0.91613 | 0.07051 | 286.0207 | 2.9328 | 29.08 | 1.09 | 0.07574 | 286.0248 | 3.3189 | 25.74 | 0.96132 | 0.06712 | 312.8389 | 3.1568 | 30.67 | 1.21 | 0.07812 | 305.187 | 3.616 | 29.74 | 1.2 | 0.07126 | 285.1061 | 3.9741 | 24.23 | 0.96071 | 0.05955 | 308.9624 | 3.8 | 28.34 | 1.14 | 0.06819 | 288.7577 | 4.2691 | 22.67 | 0.89663 | 0.05548 | 297.9347 | 4.1951 | 25.7 | 1.03 | 0.06048 | 290.9988 | 4.2501 | 25.32 | 1.02 | 0.05909 | 281.1959 | 5.0153 | 21.39 | 0.86072 | 0.04946 | 278.0713 | 5.3494 | 20.07 | 0.80684 | 0.04605 | 286.7331 | 5.2574 | 22.51 | 0.90184 | 0.0499 | 295.9981 | 5.3834 | 22.06 | 0.88249 | 0.04964 | 299.2155 | 5.6744 | 20.96 | 0.83796 | 0.04707 | 280.623 | 7.3599 | 17.62 | 0.69453 | 0.03702 | 275.4694 | 7.4369 | 17.42 | 0.68667 | 0.03636 | 275.799 | 9.4384 | 16.1 | 0.60872 | 0.03119 | 282.4722 | 9.7185 | 15.69 | 0.59283 | 0.03061 | 271.5178 | 9.9346 | 15.32 | 0.57877 | 0.02947 | 275.924 | 9.8455 | 16.57 | 0.61277 | 0.03102 | 283.8732 | 11.2129 | 15.63 | 0.56288 | 0.02909 | 277.9476 | 12.4533 | 14.09 | 0.50666 | 0.02614 | 283.1524 | 13.1535 | 15.07 | 0.57875 | 0.02695 | 303.1589 | 14.3235 | 15.48 | 0.60532 | 0.02615 | 295.9736 | 14.6238 | 15.19 | 0.59282 | 0.02612 | 331.587 | 15.5238 | 17.4 | 0.66809 | 0.02846 | 303.0793 | 19.0747 | 14.25 | 0.544 | 0.02246 | 304.6196 | 19.3448 | 14.08 | 0.53666 | 0.02237 | 312.5346 | 20.045 | 14.76 | 0.55338 | 0.02299 | 311.0345 | 21.2451 | 14.01 | 0.52329 | 0.02158 | 301.6747 | 23.9061 | 13.41 | 0.49106 | 0.02025 | 297.8166 | 25.7465 | 12.37 | 0.45462 | 0.01827 | 294.0546 | 25.9066 | 12.29 | 0.45147 | 0.01807
322.4206 | 0.0031019 | 447.7 | 17.85 | 10.12 | 347.567 | 0.0029809 | 1010 | 39.05 | 16.31 | 364.7215 | 0.0029078 | 1640 | 68.73 | 21.61 | 364.7215 | 0.011643 | 409.37 | 17.16 | 5.23 | 349.7377 | 0.011893 | 507.55 | 19.92 | 5.68 | 356.3284 | 0.026537 | 407.11 | 16.49 | 3.39 | 324.578 | 0.074792 | 185.38 | 7.3 | 1.3 | 317.9217 | 0.075642 | 196.97 | 7.61 | 1.32 | 291.6667 | 0.11513 | 128.27 | 4.97 | 0.82374 | 285.6531 | 0.16125 | 104.43 | 3.87 | 0.61401 | 300 | 0.15685 | 121.38 | 4.81 | 0.68764 | 312.5977 | 0.20056 | 106 | 4.28 | 0.57619 | 323.5484 | 0.19676 | 119.25 | 4.8 | 0.62764 | 333.3519 | 0.19365 | 132.63 | 5.28 | 0.67737 | 342.1413 | 0.24097 | 115.71 | 4.52 | 0.57173 | 325.1301 | 0.30458 | 91.07 | 3.57 | 0.44022 | 333.4286 | 0.30048 | 99.69 | 3.82 | 0.4697 | 318.312 | 0.30809 | 96.74 | 3.72 | 0.448 | 333.5418 | 0.43102 | 79.47 | 3.32 | 0.34936 | 333.5557 | 0.53934 | 71.84 | 3.05 | 0.28976 | 357.4365 | 0.57525 | 75.06 | 3.18 | 0.30011 | 345.1132 | 0.58595 | 73.41 | 3.11 | 0.28982 | 344.051 | 0.797 | 59.7 | 2.49 | 0.22051 | 343.1611 | 0.87022 | 59.35 | 2.43 | 0.21234 | 351.6745 | 0.85902 | 65.3 | 2.61 | 0.22702 | 361.4324 | 0.97784 | 57.58 | 2.3 | 0.1988 | 350.3328 | 0.99385 | 60.81 | 2.37 | 0.20052 | 350.324 | 1.1783 | 51.33 | 2 | 0.17185 | 341.2581 | 1.1943 | 54.09 | 2.06 | 0.17369 | 333.66 | 1.2083 | 56.88 | 2.11 | 0.17575 | 333.6948 | 1.4484 | 47.5 | 1.76 | 0.14689 | 320.3524 | 1.4814 | 46.28 | 1.72 | 0.14101 | 333.6997 | 1.5904 | 46.01 | 1.67 | 0.13777 | 327.2944 | 1.7535 | 41.67 | 1.51 | 0.12353 | 321.8021 | 2.0555 | 37.62 | 1.33 | 0.10815 | 310.693 | 2.4436 | 31.6 | 1.12 | 0.08927 | 312.852 | 2.4346 | 35.27 | 1.32 | 0.09504 | 317.8134 | 2.5837 | 33.3 | 1.24 | 0.09026 | 308.0335 | 2.6277 | 32.65 | 1.22 | 0.08749 | 312.8471 | 2.7897 | 30.81 | 1.15 | 0.08288 | 321.7733 | 2.7477 | 35.28 | 1.4 | 0.0907 | 321.7779 | 3.1088 | 31.22 | 1.24 | 0.08033 | 347.5988 | 2.9838 | 36.41 | 1.46 | 0.09159 | 335.7057 | 3.4349 | 34.73 | 1.39 | 0.0823 | 316.7845 | 3.748 | 28.79 | 1.16 | 0.0699 | 339.8586 | 3.6099 | 33.1 | 1.32 | 0.07873 | 320.8419 | 4.029 | 26.92 | 1.08 | 0.06504 | 327.7282 | 3.984 | 30.01 | 1.2 | 0.06981 | 320.0987 | 4.034 | 29.57 | 1.18 | 0.06823 | 309.3155 | 4.7562 | 25 | 1 | 0.05714 | 305.8784 | 5.0723 | 23.45 | 0.93797 | 0.05319 | 312.7998 | 5.0103 | 25.95 | 1.02 | 0.0569 | 322.907 | 5.1333 | 25.41 | 1 | 0.05656 | 326.4169 | 5.4123 | 24.14 | 0.95094 | 0.05362 | 304.0082 | 7.0398 | 20.07 | 0.77599 | 0.04173 | 298.4252 | 7.1118 | 19.84 | 0.76737 | 0.04099 | 295.499 | 9.0833 | 18 | 0.66553 | 0.03456 | 302.6488 | 9.3593 | 17.54 | 0.64783 | 0.03389 | 290.9119 | 9.5624 | 17.12 | 0.63269 | 0.03264 | 294.3189 | 9.5014 | 18.39 | 0.66469 | 0.03413 | 319.3573 | 10.5226 | 18.87 | 0.72621 | 0.03454 | 312.6911 | 11.6929 | 17.01 | 0.65365 | 0.03101 | 314.6138 | 12.4332 | 17.82 | 0.69762 | 0.03139 | 333.4748 | 13.6332 | 18 | 0.70256 | 0.02997 | 325.5709 | 13.9135 | 17.66 | 0.68807 | 0.02993 | 359.2192 | 14.9235 | 19.72 | 0.744 | 0.03183 | 328.3359 | 18.3243 | 16.13 | 0.60577 | 0.02508 | 330.0045 | 18.5844 | 15.94 | 0.59752 | 0.02497 | 336.5757 | 19.3247 | 16.55 | 0.60853 | 0.02544 | 334.9603 | 20.5048 | 15.7 | 0.57515 | 0.02385 | 344.7711 | 22.4154 | 16.45 | 0.65308 | 0.02425 | 340.3618 | 24.1157 | 15.2 | 0.60553 | 0.02192 | 336.0624 | 24.2658 | 15.1 | 0.60152 | 0.02169
347.2222 | 0.0029818 | 505.54 | 19.7 | 11.33 | 397.2195 | 0.0027868 | 1260 | 52.28 | 19.92 | 397.878 | 0.0027848 | 1890 | 77.23 | 24.61 | 397.878 | 0.011143 | 471.19 | 19.29 | 5.96 | 374.719 | 0.011483 | 567.8 | 21.69 | 6.3 | 391.9612 | 0.025287 | 475.1 | 19.1 | 3.92 | 349.5456 | 0.07189 | 209.4 | 8.06 | 1.46 | 340.6304 | 0.072871 | 220.69 | 8.32 | 1.47 | 312.5 | 0.11073 | 143.86 | 5.44 | 0.91776 | 321.3597 | 0.15094 | 127.01 | 5.02 | 0.73852 | 333.3333 | 0.14794 | 144.51 | 5.82 | 0.81026 | 343.8575 | 0.19045 | 124.02 | 4.98 | 0.66773 | 352.9619 | 0.18785 | 137.57 | 5.46 | 0.7176 | 361.1312 | 0.18565 | 151.21 | 5.9 | 0.76578 | 368.4598 | 0.23176 | 130.62 | 4.99 | 0.6403 | 350.1401 | 0.29278 | 102.87 | 3.94 | 0.49346 | 381.0613 | 0.28027 | 123.97 | 5.14 | 0.57592 | 363.7852 | 0.28698 | 120.43 | 5.01 | 0.55014 | 375.2345 | 0.40531 | 96.32 | 4.08 | 0.41819 | 370.6174 | 0.51062 | 85.27 | 3.6 | 0.33987 | 393.1801 | 0.54804 | 87.6 | 3.64 | 0.34655 | 379.6245 | 0.55774 | 85.73 | 3.57 | 0.33494 | 375.3284 | 0.76228 | 68.74 | 2.8 | 0.25136 | 371.7578 | 0.83481 | 67.61 | 2.7 | 0.23977 | 378.7264 | 0.82691 | 73.66 | 2.86 | 0.25394 | 389.2349 | 0.94182 | 64.92 | 2.52 | 0.22223 | 375.3566 | 0.95913 | 68.02 | 2.58 | 0.22256 | 375.3472 | 1.1373 | 57.41 | 2.18 | 0.19073 | 364.0086 | 1.1543 | 60.09 | 2.23 | 0.19155 | 354.5138 | 1.1703 | 62.8 | 2.27 | 0.19274 | 354.5508 | 1.4034 | 52.44 | 1.9 | 0.16107 | 340.3744 | 1.4334 | 51.11 | 1.85 | 0.1547 | 353.3291 | 1.5424 | 50.51 | 1.78 | 0.15026 | 346.547 | 1.7014 | 45.74 | 1.62 | 0.13476 | 357.5579 | 1.9445 | 44.67 | 1.66 | 0.12689 | 345.2145 | 2.3086 | 37.53 | 1.4 | 0.10477 | 351.9585 | 2.2856 | 42.73 | 1.69 | 0.11362 | 357.5401 | 2.4266 | 40.34 | 1.59 | 0.10785 | 346.5377 | 2.4666 | 39.56 | 1.56 | 0.10461 | 351.9529 | 2.6197 | 37.32 | 1.47 | 0.09906 | 357.5259 | 2.5986 | 41.87 | 1.68 | 0.10633 | 357.531 | 2.9407 | 37.05 | 1.48 | 0.09413 | 382.3587 | 2.8427 | 42.46 | 1.69 | 0.10556 | 366.2243 | 3.2828 | 39.98 | 1.58 | 0.09372 | 348.463 | 3.5629 | 33.61 | 1.34 | 0.08067 | 370.7549 | 3.4518 | 38.08 | 1.5 | 0.08963 | 352.9261 | 3.8329 | 31.4 | 1.25 | 0.07497 | 357.5217 | 3.8079 | 34.53 | 1.36 | 0.07945 | 349.1986 | 3.8539 | 34.04 | 1.34 | 0.07768 | 337.435 | 4.5391 | 28.79 | 1.14 | 0.0651 | 333.6856 | 4.8402 | 27.01 | 1.06 | 0.06059 | 338.8664 | 4.8012 | 29.54 | 1.14 | 0.06412 | 349.8159 | 4.9222 | 28.92 | 1.12 | 0.0637 | 353.6183 | 5.1912 | 27.47 | 1.06 | 0.06037 | 327.3935 | 6.7657 | 22.62 | 0.85585 | 0.04659 | 321.381 | 6.8317 | 22.36 | 0.84652 | 0.04577 | 315.1989 | 8.7722 | 19.97 | 0.72167 | 0.03801 | 322.8254 | 9.0432 | 19.45 | 0.70214 | 0.03726 | 310.306 | 9.2343 | 19 | 0.68598 | 0.03589 | 331.1088 | 8.9251 | 22.22 | 0.85711 | 0.04057 | 354.8415 | 9.9664 | 22.31 | 0.87417 | 0.04023 | 347.4345 | 11.0727 | 20.11 | 0.78687 | 0.03609 | 346.0752 | 11.8429 | 20.72 | 0.80947 | 0.03598 | 363.7907 | 13.053 | 20.65 | 0.7957 | 0.03391 | 355.1683 | 13.3232 | 20.24 | 0.77935 | 0.03385 | 386.8515 | 14.4033 | 22.12 | 0.81795 | 0.03527 | 353.5925 | 17.6741 | 18.09 | 0.66604 | 0.02777 | 355.3895 | 17.9341 | 17.87 | 0.65688 | 0.02763 | 384.6579 | 18.1441 | 20.31 | 0.80841 | 0.03051 | 382.8118 | 19.2742 | 19.24 | 0.763 | 0.02854 | 387.8675 | 21.2349 | 19.68 | 0.79693 | 0.02839 | 382.907 | 22.8252 | 18.2 | 0.73963 | 0.02571 | 378.0702 | 22.9652 | 18.08 | 0.7349 | 0.02544
372.0238 | 0.0028788 | 565.59 | 21.52 | 12.57 | 446.8719 | 0.0026367 | 1520 | 64.03 | 23.68 | 431.0345 | 0.0026807 | 2140 | 85.51 | 27.68 | 431.0345 | 0.010733 | 535.57 | 21.36 | 6.7 | 399.7002 | 0.011123 | 630.12 | 23.43 | 6.94 | 427.5941 | 0.024256 | 546.19 | 21.6 | 4.45 | 374.5131 | 0.069379 | 234.33 | 8.8 | 1.62 | 363.3391 | 0.07046 | 245.26 | 9.02 | 1.63 | 333.3333 | 0.10693 | 160.04 | 5.9 | 1.01 | 357.0663 | 0.14264 | 151.01 | 6.06 | 0.8687 | 366.6667 | 0.14074 | 168.92 | 6.77 | 0.93772 | 375.1172 | 0.18205 | 142.94 | 5.66 | 0.76244 | 382.3754 | 0.18035 | 156.71 | 6.1 | 0.81033 | 388.9105 | 0.17875 | 170.54 | 6.5 | 0.85663 | 421.097 | 0.21695 | 162.03 | 6.69 | 0.78247 | 400.1601 | 0.27357 | 127.76 | 5.29 | 0.60406 | 428.6939 | 0.26467 | 149.84 | 6.31 | 0.68672 | 409.2583 | 0.27057 | 145.71 | 6.15 | 0.65693 | 416.9272 | 0.3848 | 114.16 | 4.8 | 0.4897 | 407.6792 | 0.48721 | 99.39 | 4.11 | 0.3917 | 428.9238 | 0.52553 | 100.73 | 4.09 | 0.39438 | 414.1358 | 0.53443 | 98.63 | 4.01 | 0.38147 | 406.6058 | 0.73297 | 78.16 | 3.1 | 0.28307 | 400.3546 | 0.80449 | 76.21 | 2.96 | 0.26793 | 405.7783 | 0.79919 | 82.32 | 3.12 | 0.28152 | 417.0374 | 0.91061 | 72.53 | 2.74 | 0.24622 | 400.3804 | 0.92872 | 75.49 | 2.79 | 0.2451 | 400.3703 | 1.1013 | 63.71 | 2.35 | 0.21004 | 386.7592 | 1.1203 | 66.28 | 2.39 | 0.20982 | 375.3675 | 1.1373 | 68.9 | 2.43 | 0.21009 | 375.4067 | 1.3623 | 57.54 | 2.03 | 0.17555 | 360.3964 | 1.3914 | 56.1 | 1.98 | 0.16871 | 392.5879 | 1.4624 | 59.89 | 2.22 | 0.17599 | 385.0523 | 1.6114 | 54.25 | 2.01 | 0.15788 | 402.2526 | 1.8324 | 54 | 2.12 | 0.15126 | 388.3663 | 2.1745 | 45.39 | 1.79 | 0.12494 | 391.0649 | 2.1665 | 50.65 | 2.03 | 0.13297 | 397.2668 | 2.3015 | 47.79 | 1.91 | 0.12613 | 385.0419 | 2.3376 | 46.9 | 1.88 | 0.12244 | 391.0588 | 2.4836 | 44.23 | 1.77 | 0.11589 | 393.2785 | 2.4766 | 48.82 | 1.95 | 0.12252 | 393.2841 | 2.8037 | 43.18 | 1.72 | 0.10842 | 417.1185 | 2.7246 | 48.78 | 1.92 | 0.11995 | 396.743 | 3.1547 | 45.45 | 1.76 | 0.10547 | 380.1414 | 3.4088 | 38.66 | 1.52 | 0.09179 | 401.6511 | 3.3178 | 43.29 | 1.67 | 0.10084 | 385.0103 | 3.6689 | 36.1 | 1.42 | 0.08522 | 387.3151 | 3.6589 | 39.25 | 1.51 | 0.08938 | 378.2985 | 3.7009 | 38.7 | 1.49 | 0.08742 | 365.5546 | 4.355 | 32.75 | 1.27 | 0.0733 | 361.4927 | 4.6431 | 30.72 | 1.19 | 0.06822 | 364.9331 | 4.6211 | 33.28 | 1.26 | 0.07155 | 376.7249 | 4.7411 | 32.56 | 1.23 | 0.07104 | 380.8197 | 5.0012 | 30.92 | 1.17 | 0.0673 | 350.7787 | 6.5266 | 25.27 | 0.93436 | 0.05157 | 344.3368 | 6.5896 | 24.99 | 0.92436 | 0.05067 | 354.5988 | 8.2509 | 24.11 | 0.92947 | 0.04516 | 363.1785 | 8.516 | 23.47 | 0.90299 | 0.04422 | 349.0943 | 8.687 | 22.93 | 0.88324 | 0.04262 | 367.8986 | 8.4619 | 26.27 | 1.03 | 0.04726 | 390.3256 | 9.5122 | 25.93 | 1.01 | 0.0461 | 382.178 | 10.5624 | 23.37 | 0.91187 | 0.04135 | 377.5366 | 11.3427 | 23.76 | 0.91651 | 0.04071 | 394.1066 | 12.5627 | 23.4 | 0.88576 | 0.03795 | 384.7656 | 12.813 | 22.94 | 0.86765 | 0.03788 | 442.116 | 13.5629 | 27.16 | 1.09 | 0.04236 | 404.1057 | 16.6136 | 22.2 | 0.88427 | 0.0333 | 406.1594 | 16.8537 | 21.92 | 0.87184 | 0.03311 | 432.7402 | 17.2237 | 24.29 | 0.98547 | 0.03574 | 430.6632 | 18.3038 | 23 | 0.92934 | 0.03338 | 430.9639 | 20.2944 | 23.07 | 0.93028 | 0.03265 | 425.4523 | 21.7947 | 21.36 | 0.86405 | 0.02961 | 420.0781 | 21.9147 | 21.22 | 0.85872 | 0.0293
396.8254 | 0.0027877 | 627.7 | 23.31 | 13.84 | 496.5243 | 0.0025176 | 1790 | 74.93 | 27.54 | 464.191 | 0.0025917 | 2410 | 93.6 | 30.82 | 464.191 | 0.010373 | 602.31 | 23.38 | 7.47 | 424.6815 | 0.010803 | 694.35 | 25.16 | 7.59 | 463.2269 | 0.023386 | 620.12 | 24.02 | 5.01 | 399.4807 | 0.067178 | 260.12 | 9.53 | 1.79 | 408.7565 | 0.066438 | 296.74 | 11.6 | 1.94 | 375 | 0.10053 | 194 | 7.62 | 1.21 | 392.773 | 0.13594 | 176.3 | 7.04 | 1 | 400 | 0.13473 | 194.5 | 7.68 | 1.07 | 406.377 | 0.17494 | 162.67 | 6.31 | 0.85987 | 411.7889 | 0.17384 | 176.6 | 6.72 | 0.90546 | 444.4691 | 0.16774 | 211.23 | 8.69 | 1.04 | 473.7341 | 0.20555 | 195.39 | 8.19 | 0.93005 | 450.1801 | 0.25866 | 154.25 | 6.48 | 0.71915 | 476.3266 | 0.25226 | 177.11 | 7.4 | 0.80115 | 454.7315 | 0.25756 | 172.4 | 7.22 | 0.76744 | 458.62 | 0.36809 | 132.88 | 5.48 | 0.56339 | 444.7409 | 0.46781 | 114.15 | 4.61 | 0.44497 | 464.6674 | 0.50662 | 114.38 | 4.52 | 0.44337 | 448.6472 | 0.51472 | 112.07 | 4.44 | 0.42918 | 437.8831 | 0.70786 | 87.94 | 3.39 | 0.31551 | 428.9514 | 0.77828 | 85.11 | 3.21 | 0.29674 | 432.8302 | 0.77498 | 91.27 | 3.36 | 0.30968 | 444.8399 | 0.8835 | 80.38 | 2.96 | 0.27069 | 425.4041 | 0.90201 | 83.18 | 2.99 | 0.26809 | 425.3935 | 1.0693 | 70.2 | 2.53 | 0.22974 | 409.5097 | 1.0893 | 72.66 | 2.56 | 0.22843 | 417.0751 | 1.0793 | 81.62 | 3.02 | 0.24577 | 417.1185 | 1.2933 | 68.15 | 2.52 | 0.20533 | 400.4405 | 1.3193 | 66.5 | 2.47 | 0.19753 | 441.6614 | 1.3823 | 72.28 | 2.83 | 0.20932 | 433.1838 | 1.5224 | 65.5 | 2.57 | 0.18786 | 446.9473 | 1.7434 | 63.85 | 2.54 | 0.17648 | 431.5181 | 2.0665 | 53.7 | 2.14 | 0.14586 | 430.1714 | 2.0695 | 58.96 | 2.34 | 0.15294 | 436.9935 | 2.1995 | 55.62 | 2.21 | 0.145 | 423.5461 | 2.2325 | 54.61 | 2.17 | 0.14086 | 430.1647 | 2.3725 | 51.48 | 2.04 | 0.13327 | 429.0311 | 2.3755 | 56.08 | 2.2 | 0.13917 | 429.0372 | 2.6886 | 49.6 | 1.94 | 0.12313 | 451.8784 | 2.6256 | 55.37 | 2.13 | 0.13469 | 427.2617 | 3.0457 | 51.13 | 1.93 | 0.1175 | 411.8199 | 3.2788 | 43.93 | 1.69 | 0.10322 | 432.5473 | 3.2037 | 48.69 | 1.84 | 0.11231 | 417.0945 | 3.5308 | 40.99 | 1.58 | 0.09575 | 417.1086 | 3.5308 | 44.15 | 1.67 | 0.09954 | 407.3984 | 3.5708 | 43.54 | 1.64 | 0.0974 | 393.6742 | 4.198 | 36.87 | 1.39 | 0.08172 | 389.2998 | 4.475 | 34.59 | 1.31 | 0.07605 | 390.9997 | 4.465 | 37.15 | 1.37 | 0.07916 | 403.6338 | 4.5841 | 36.34 | 1.34 | 0.07854 | 408.0212 | 4.8361 | 34.5 | 1.27 | 0.07439 | 374.164 | 6.3175 | 28.01 | 1.01 | 0.05667 | 367.2926 | 6.3765 | 27.71 | 1 | 0.0557 | 393.9986 | 7.8338 | 28.49 | 1.12 | 0.05258 | 403.5317 | 8.0938 | 27.71 | 1.08 | 0.05143 | 387.8825 | 8.2468 | 27.09 | 1.06 | 0.04962 | 404.6885 | 8.0828 | 30.53 | 1.19 | 0.05418 | 425.8097 | 9.133 | 29.71 | 1.15 | 0.05213 | 416.9215 | 10.1423 | 26.77 | 1.03 | 0.04674 | 408.998 | 10.9225 | 26.93 | 1.02 | 0.04557 | 424.4225 | 12.1426 | 26.25 | 0.97332 | 0.04208 | 414.363 | 12.3828 | 25.74 | 0.95354 | 0.04199 | 497.3805 | 12.9126 | 32.49 | 1.32 | 0.04965 | 454.6189 | 15.7832 | 26.55 | 1.08 | 0.03901 | 456.9293 | 16.0133 | 26.21 | 1.06 | 0.03876 | 480.8224 | 16.4934 | 28.47 | 1.15 | 0.0411 | 478.5147 | 17.5235 | 26.93 | 1.08 | 0.03833 | 474.0603 | 19.5241 | 26.61 | 1.06 | 0.03699 | 467.9975 | 20.9543 | 24.66 | 0.98183 | 0.03359 | 462.0859 | 21.0543 | 24.5 | 0.97597 | 0.03325
446.4286 | 0.0026377 | 757.48 | 29.79 | 16.45 | 546.1768 | 0.0024206 | 2070 | 85.24 | 31.48 | 497.3475 | 0.0025156 | 2690 | 101.52 | 34.01 | 497.3475 | 0.010072 | 671.2 | 25.36 | 8.24 | 449.6628 | 0.010523 | 760.38 | 26.86 | 8.25 | 498.8597 | 0.022645 | 696.63 | 26.36 | 5.57 | 449.4158 | 0.063546 | 314.03 | 12.22 | 2.13 | 454.1739 | 0.063236 | 351.08 | 13.92 | 2.27 | 416.6667 | 0.095495 | 229.94 | 9.16 | 1.42 | 428.4796 | 0.13033 | 202.76 | 7.98 | 1.14 | 433.3333 | 0.12963 | 221.15 | 8.56 | 1.2 | 437.6368 | 0.16894 | 183.16 | 6.95 | 0.95965 | 470.6159 | 0.16344 | 218.39 | 8.95 | 1.1 | 500.0278 | 0.15924 | 254.34 | 10.62 | 1.24 | 526.3712 | 0.19654 | 230.44 | 9.57 | 1.08 | 500.2001 | 0.24696 | 182.12 | 7.59 | 0.83775 | 523.9592 | 0.24215 | 205.61 | 8.43 | 0.91843 | 500.2046 | 0.24696 | 200.33 | 8.23 | 0.88091 | 500.3127 | 0.35428 | 152.39 | 6.14 | 0.63886 | 481.8027 | 0.4514 | 129.48 | 5.1 | 0.49944 | 500.4111 | 0.49041 | 128.51 | 4.94 | 0.49334 | 483.1585 | 0.49791 | 125.98 | 4.85 | 0.4779 | 469.1605 | 0.68625 | 98.05 | 3.68 | 0.3486 | 457.5481 | 0.75547 | 94.29 | 3.47 | 0.32611 | 459.8821 | 0.75367 | 100.49 | 3.61 | 0.33834 | 472.6423 | 0.85959 | 88.46 | 3.17 | 0.29558 | 450.4279 | 0.8784 | 91.1 | 3.2 | 0.29147 | 450.4166 | 1.0412 | 76.88 | 2.7 | 0.24977 | 455.0108 | 1.0362 | 85.92 | 3.17 | 0.2666 | 469.2094 | 1.0222 | 98.39 | 3.84 | 0.29187 | 469.2584 | 1.2253 | 82.14 | 3.21 | 0.24379 | 450.4955 | 1.2483 | 80.22 | 3.14 | 0.23483 | 490.7349 | 1.3193 | 85.32 | 3.38 | 0.24367 | 481.3153 | 1.4523 | 77.34 | 3.07 | 0.21879 | 491.6421 | 1.6714 | 74.17 | 2.93 | 0.20238 | 474.6699 | 1.9794 | 62.41 | 2.47 | 0.16738 | 469.2779 | 1.9894 | 67.64 | 2.64 | 0.17343 | 476.7202 | 2.1155 | 63.78 | 2.49 | 0.16435 | 462.0503 | 2.1445 | 62.66 | 2.45 | 0.15976 | 469.2706 | 2.2805 | 59.05 | 2.31 | 0.15109 | 464.7837 | 2.2905 | 63.63 | 2.45 | 0.15622 | 464.7903 | 2.5926 | 56.27 | 2.16 | 0.13819 | 486.6383 | 2.5416 | 62.19 | 2.34 | 0.14973 | 457.7804 | 2.9507 | 57.01 | 2.1 | 0.12977 | 443.4983 | 3.1667 | 49.4 | 1.86 | 0.11492 | 463.4436 | 3.1047 | 54.27 | 2 | 0.12401 | 449.1786 | 3.4127 | 46.06 | 1.73 | 0.1065 | 446.9021 | 3.4207 | 49.21 | 1.81 | 0.10991 | 436.4982 | 3.4578 | 48.56 | 1.79 | 0.10759 | 421.7938 | 4.0619 | 41.14 | 1.52 | 0.09033 | 417.1069 | 4.329 | 38.59 | 1.42 | 0.08406 | 417.0664 | 4.329 | 41.16 | 1.49 | 0.08693 | 430.5427 | 4.447 | 40.24 | 1.45 | 0.0862 | 435.2226 | 4.693 | 38.2 | 1.38 | 0.08163 | 420.9345 | 5.9703 | 33.75 | 1.3 | 0.06717 | 413.2042 | 6.0223 | 33.39 | 1.28 | 0.06605 | 433.3985 | 7.4926 | 33.09 | 1.29 | 0.06023 | 443.8849 | 7.7486 | 32.16 | 1.25 | 0.05885 | 426.6708 | 7.8877 | 31.46 | 1.23 | 0.05682 | 441.4784 | 7.7676 | 34.98 | 1.35 | 0.06127 | 461.2939 | 8.8139 | 33.63 | 1.27 | 0.05829 | 451.6649 | 9.7811 | 30.31 | 1.15 | 0.05226 | 440.4593 | 10.5623 | 30.2 | 1.12 | 0.05052 | 485.0543 | 11.4523 | 32.22 | 1.29 | 0.05056 | 473.5577 | 11.6825 | 31.59 | 1.26 | 0.05045 | 552.645 | 12.3924 | 38.06 | 1.54 | 0.0571 | 505.1321 | 15.1229 | 31.11 | 1.26 | 0.04485 | 507.6993 | 15.343 | 30.7 | 1.24 | 0.04455 | 528.9046 | 15.8931 | 32.82 | 1.3 | 0.04656 | 526.3662 | 16.8932 | 31.02 | 1.23 | 0.04336 | 517.1567 | 18.8738 | 30.28 | 1.18 | 0.04141 | 510.5427 | 20.244 | 28.08 | 1.09 | 0.03764 | 504.0937 | 20.344 | 27.9 | 1.09 | 0.03726
496.0317 | 0.0025186 | 894.02 | 35.63 | 19.14 | 595.8292 | 0.0023415 | 2370 | 95.09 | 35.49 | 530.504 | 0.0024496 | 2970 | 109.28 | 37.25 | 530.504 | 0.0098053 | 742.06 | 27.29 | 9.03 | 499.6253 | 0.010052 | 897.34 | 33.16 | 9.6 | 534.4926 | 0.022015 | 775.49 | 28.64 | 6.14 | 499.3508 | 0.060655 | 370.76 | 14.62 | 2.48 | 499.5912 | 0.060645 | 407.95 | 16.09 | 2.6 | 458.3333 | 0.091363 | 267.65 | 10.61 | 1.64 | 464.1862 | 0.12563 | 230.28 | 8.88 | 1.29 | 466.6667 | 0.12533 | 248.77 | 9.41 | 1.34 | 500.1563 | 0.15914 | 226.12 | 9.23 | 1.16 | 529.4429 | 0.15543 | 262.59 | 10.92 | 1.3 | 555.5864 | 0.15243 | 299.56 | 12.4 | 1.44 | 579.0083 | 0.18914 | 266.97 | 10.88 | 1.24 | 550.2201 | 0.23745 | 211.21 | 8.63 | 0.95905 | 571.5919 | 0.23385 | 235.21 | 9.41 | 1.04 | 545.6778 | 0.23825 | 229.38 | 9.2 | 0.99673 | 542.0054 | 0.34278 | 172.6 | 6.77 | 0.71574 | 518.8644 | 0.43749 | 145.33 | 5.57 | 0.5549 | 536.1547 | 0.4766 | 143.08 | 5.36 | 0.54411 | 517.6698 | 0.48351 | 140.34 | 5.26 | 0.52745 | 500.4379 | 0.66744 | 108.46 | 3.97 | 0.38222 | 486.1449 | 0.73536 | 103.75 | 3.72 | 0.35596 | 486.9339 | 0.73486 | 109.95 | 3.85 | 0.36743 | 500.4448 | 0.83848 | 96.76 | 3.38 | 0.32084 | 500.4755 | 0.83848 | 107.51 | 3.95 | 0.33927 | 500.4629 | 0.99402 | 90.73 | 3.33 | 0.29071 | 511.8872 | 0.98461 | 103.36 | 4.02 | 0.31571 | 521.3438 | 0.97711 | 116.01 | 4.58 | 0.33926 | 521.3982 | 1.1713 | 96.84 | 3.82 | 0.28334 | 500.5506 | 1.1913 | 94.67 | 3.75 | 0.27325 | 539.8084 | 1.2673 | 98.94 | 3.89 | 0.27882 | 529.4469 | 1.3943 | 89.72 | 3.53 | 0.25047 | 536.3368 | 1.6123 | 84.9 | 3.3 | 0.22883 | 517.8217 | 1.9074 | 71.47 | 2.78 | 0.18937 | 508.3844 | 1.9224 | 76.65 | 2.94 | 0.19434 | 516.4468 | 2.0444 | 72.25 | 2.76 | 0.18408 | 500.5545 | 2.0714 | 71.01 | 2.72 | 0.17906 | 508.3765 | 2.2035 | 66.91 | 2.56 | 0.16929 | 500.5363 | 2.2175 | 71.44 | 2.68 | 0.1736 | 500.5434 | 2.5105 | 63.17 | 2.37 | 0.15353 | 521.3982 | 2.4685 | 69.22 | 2.54 | 0.16501 | 488.2991 | 2.8686 | 63.06 | 2.27 | 0.14225 | 475.1768 | 3.0707 | 55.04 | 2.03 | 0.12683 | 494.3398 | 3.0186 | 60.03 | 2.16 | 0.1359 | 481.2628 | 3.3107 | 51.3 | 1.88 | 0.11745 | 476.6955 | 3.3247 | 54.44 | 1.96 | 0.12046 | 465.5981 | 3.3587 | 53.72 | 1.93 | 0.11796 | 449.9134 | 3.9429 | 45.54 | 1.64 | 0.0991 | 444.9141 | 4.2019 | 42.72 | 1.54 | 0.09222 | 469.1996 | 4.1039 | 49.51 | 1.9 | 0.10287 | 484.3605 | 4.2189 | 48.37 | 1.85 | 0.1019 | 489.6254 | 4.4549 | 45.9 | 1.76 | 0.09645 | 467.705 | 5.6932 | 39.79 | 1.55 | 0.078 | 459.1157 | 5.7392 | 39.38 | 1.54 | 0.07673 | 472.7983 | 7.2095 | 37.88 | 1.46 | 0.06805 | 484.2381 | 7.4625 | 36.79 | 1.41 | 0.06644 | 465.4591 | 7.5896 | 36.01 | 1.39 | 0.06419 | 478.2682 | 7.5015 | 39.59 | 1.5 | 0.06851 | 496.778 | 8.5417 | 37.69 | 1.4 | 0.06456 | 486.4084 | 9.475 | 33.97 | 1.26 | 0.05788 | 503.3821 | 9.9831 | 37.06 | 1.48 | 0.06068 | 545.686 | 10.932 | 38.52 | 1.57 | 0.05925 | 532.7524 | 11.1322 | 37.77 | 1.54 | 0.05913 | 607.9095 | 11.9722 | 43.84 | 1.74 | 0.06465 | 555.6454 | 14.5927 | 35.85 | 1.42 | 0.05079 | 558.4692 | 14.7927 | 35.38 | 1.4 | 0.05043 | 576.9869 | 15.3929 | 37.33 | 1.45 | 0.05209 | 574.2176 | 16.3729 | 35.26 | 1.37 | 0.04847 | 560.2531 | 18.3335 | 34.07 | 1.29 | 0.04587 | 553.0879 | 19.6537 | 31.61 | 1.2 | 0.04174 | 546.1015 | 19.7437 | 31.42 | 1.2 | 0.04133
545.6349 | 0.0024215 | 1040 | 41.06 | 21.88 | 645.4816 | 0.0022755 | 2680 | 104.56 | 39.54 | 563.6605 | 0.0023916 | 3260 | 116.89 | 40.53 | 563.6605 | 0.0095721 | 814.75 | 29.2 | 9.82 | 562.0784 | 0.0095832 | 1080 | 41.81 | 11.32 | 570.1254 | 0.021455 | 856.51 | 30.86 | 6.72 | 549.2859 | 0.058323 | 429.97 | 16.86 | 2.83 | 545.0086 | 0.058504 | 467.08 | 18.14 | 2.94 | 500 | 0.087941 | 306.94 | 11.98 | 1.86 | 499.8929 | 0.12163 | 258.77 | 9.76 | 1.43 | 533.3333 | 0.11843 | 306.61 | 12.47 | 1.63 | 562.6758 | 0.15173 | 271.45 | 11.25 | 1.38 | 588.2699 | 0.14913 | 308.86 | 12.74 | 1.51 | 611.1451 | 0.14703 | 346.61 | 14.07 | 1.64 | 631.6454 | 0.18314 | 304.81 | 12.13 | 1.39 | 600.2401 | 0.22955 | 241.38 | 9.63 | 1.08 | 619.2245 | 0.22695 | 265.78 | 10.36 | 1.16 | 591.1509 | 0.23095 | 259.41 | 10.14 | 1.11 | 583.6981 | 0.33297 | 193.45 | 7.39 | 0.79376 | 555.9262 | 0.42549 | 161.65 | 6.03 | 0.61116 | 571.8983 | 0.4645 | 158.05 | 5.76 | 0.59553 | 552.1811 | 0.4709 | 155.1 | 5.66 | 0.5777 | 531.7153 | 0.65093 | 119.14 | 4.25 | 0.4163 | 514.7416 | 0.71765 | 113.44 | 3.96 | 0.38622 | 541.0377 | 0.70315 | 129.55 | 4.74 | 0.42674 | 556.0498 | 0.80296 | 113.93 | 4.16 | 0.37227 | 563.0349 | 0.79896 | 129.03 | 4.99 | 0.4005 | 563.0208 | 0.94729 | 108.88 | 4.21 | 0.34317 | 568.7635 | 0.94359 | 121.63 | 4.78 | 0.36601 | 573.4782 | 0.94059 | 134.38 | 5.27 | 0.38763 | 573.538 | 1.1272 | 112.16 | 4.39 | 0.32371 | 550.6057 | 1.1452 | 109.74 | 4.31 | 0.31253 | 588.8819 | 1.2252 | 113.07 | 4.37 | 0.31459 | 577.5784 | 1.3473 | 102.56 | 3.97 | 0.28271 | 581.0316 | 1.5623 | 96 | 3.65 | 0.2557 | 560.9735 | 1.8464 | 80.86 | 3.08 | 0.21174 | 547.4909 | 1.8644 | 85.95 | 3.22 | 0.21559 | 556.1735 | 1.9844 | 80.99 | 3.03 | 0.20413 | 539.0586 | 2.0084 | 79.65 | 2.98 | 0.19869 | 547.4824 | 2.1374 | 75.02 | 2.81 | 0.18778 | 536.2889 | 2.1554 | 79.49 | 2.92 | 0.19125 | 536.2966 | 2.4405 | 70.28 | 2.58 | 0.16911 | 556.1581 | 2.4055 | 76.44 | 2.74 | 0.1805 | 549.3365 | 2.7326 | 75.64 | 2.88 | 0.16772 | 506.8552 | 2.9876 | 60.86 | 2.19 | 0.13894 | 556.1323 | 2.8766 | 71.98 | 2.74 | 0.16016 | 513.347 | 3.2227 | 56.69 | 2.03 | 0.12856 | 536.2825 | 3.1656 | 65.29 | 2.49 | 0.142 | 523.7979 | 3.1956 | 64.48 | 2.46 | 0.13915 | 506.1526 | 3.7468 | 54.7 | 2.09 | 0.11706 | 500.5283 | 3.9908 | 51.32 | 1.96 | 0.10893 | 521.3329 | 3.9248 | 58.29 | 2.27 | 0.11924 | 538.1784 | 4.0388 | 56.91 | 2.21 | 0.11799 | 544.0282 | 4.2658 | 53.98 | 2.09 | 0.11163 | 514.4755 | 5.4681 | 46.1 | 1.79 | 0.08909 | 505.0273 | 5.5101 | 45.64 | 1.78 | 0.08767 | 512.1982 | 6.9714 | 42.85 | 1.62 | 0.07603 | 524.5912 | 7.2214 | 41.59 | 1.57 | 0.07416 | 504.2473 | 7.3375 | 40.73 | 1.54 | 0.0717 | 515.0581 | 7.2744 | 44.36 | 1.64 | 0.07587 | 567.7463 | 8.1025 | 46.16 | 1.84 | 0.07737 | 555.8953 | 8.9837 | 41.6 | 1.66 | 0.06936 | 566.3049 | 9.5349 | 44.29 | 1.8 | 0.07108 | 606.3178 | 10.5119 | 45.09 | 1.82 | 0.0681 | 591.9472 | 10.702 | 44.22 | 1.79 | 0.06796 | 663.174 | 11.632 | 49.81 | 1.94 | 0.07227 | 606.1586 | 14.1425 | 40.76 | 1.58 | 0.0568 | 609.2391 | 14.3525 | 40.21 | 1.56 | 0.05638 | 625.0691 | 14.9826 | 41.97 | 1.59 | 0.05767 | 622.0691 | 15.9327 | 39.62 | 1.5 | 0.05361 | 603.3495 | 17.8733 | 37.96 | 1.41 | 0.05037 | 595.6332 | 19.1534 | 35.24 | 1.31 | 0.04588 | 588.1093 | 19.2335 | 35.03 | 1.3 | 0.04544
595.2381 | 0.0023425 | 1180 | 46.19 | 24.67 | 695.1341 | 0.0022195 | 2990 | 113.71 | 43.62 | 596.817 | 0.0023405 | 3560 | 124.36 | 43.83 | 596.817 | 0.009368 | 889.11 | 31.06 | 10.63 | 624.5316 | 0.009215 | 1260 | 49.55 | 13.08 | 641.3911 | 0.020554 | 1020 | 38.95 | 7.89 | 599.221 | 0.056402 | 491.38 | 18.97 | 3.2 | 590.426 | 0.056713 | 528.21 | 20.1 | 3.29 | 541.6667 | 0.085079 | 347.66 | 13.3 | 2.08 | 571.3061 | 0.11523 | 318.29 | 12.89 | 1.73 | 600 | 0.11302 | 367.49 | 15.16 | 1.92 | 625.1954 | 0.14583 | 318.82 | 13.09 | 1.59 | 647.0969 | 0.14403 | 356.92 | 14.44 | 1.72 | 666.7037 | 0.14253 | 395.26 | 15.67 | 1.85 | 684.2826 | 0.17823 | 343.8 | 13.32 | 1.55 | 650.2601 | 0.22304 | 272.51 | 10.59 | 1.21 | 666.8572 | 0.22114 | 297.22 | 11.28 | 1.28 | 636.6241 | 0.22475 | 290.33 | 11.04 | 1.23 | 625.3909 | 0.32457 | 214.88 | 7.99 | 0.87265 | 592.9879 | 0.41518 | 178.41 | 6.48 | 0.66807 | 607.642 | 0.45399 | 173.39 | 6.16 | 0.6475 | 586.6924 | 0.45999 | 170.23 | 6.05 | 0.62852 | 562.9926 | 0.63633 | 130.09 | 4.52 | 0.45077 | 571.9351 | 0.68794 | 133.49 | 4.87 | 0.44779 | 608.6674 | 0.67193 | 155.17 | 5.97 | 0.50244 | 625.556 | 0.76794 | 136.36 | 5.24 | 0.43784 | 625.5943 | 0.76794 | 151.51 | 5.92 | 0.46293 | 625.5787 | 0.91058 | 127.84 | 4.99 | 0.39664 | 625.6399 | 0.91058 | 140.63 | 5.48 | 0.41715 | 625.6126 | 0.91058 | 153.41 | 5.92 | 0.43672 | 625.6778 | 1.0912 | 128.04 | 4.94 | 0.36467 | 600.6607 | 1.1082 | 125.37 | 4.84 | 0.35246 | 637.9554 | 1.1902 | 127.65 | 4.84 | 0.3508 | 625.7099 | 1.3083 | 115.83 | 4.39 | 0.31539 | 625.7263 | 1.5193 | 107.42 | 4 | 0.28289 | 604.1253 | 1.7953 | 90.53 | 3.37 | 0.2344 | 586.5974 | 1.8154 | 95.52 | 3.49 | 0.23712 | 595.9002 | 1.9324 | 89.99 | 3.28 | 0.22442 | 577.5628 | 1.9554 | 88.53 | 3.24 | 0.21859 | 586.5882 | 2.0814 | 83.37 | 3.05 | 0.20651 | 572.0415 | 2.1014 | 87.77 | 3.14 | 0.20913 | 572.0497 | 2.3795 | 77.59 | 2.78 | 0.18489 | 625.6778 | 2.3014 | 91.41 | 3.46 | 0.21195 | 610.3739 | 2.6255 | 88.79 | 3.43 | 0.19369 | 570.2121 | 2.8496 | 72.93 | 2.77 | 0.1636 | 617.9248 | 2.7655 | 84.47 | 3.26 | 0.18488 | 577.5154 | 3.0756 | 67.88 | 2.58 | 0.15119 | 595.8694 | 3.0406 | 76.65 | 2.96 | 0.16397 | 581.9976 | 3.0666 | 75.73 | 2.93 | 0.16079 | 562.3917 | 3.5907 | 64.3 | 2.49 | 0.13543 | 556.1426 | 3.8247 | 60.33 | 2.34 | 0.12604 | 573.4662 | 3.7797 | 67.44 | 2.61 | 0.13594 | 591.9962 | 3.8937 | 65.79 | 2.54 | 0.13438 | 598.431 | 4.1138 | 62.39 | 2.41 | 0.12709 | 561.246 | 5.282 | 52.66 | 2.02 | 0.10038 | 550.9389 | 5.32 | 52.15 | 2 | 0.09882 | 551.5981 | 6.7683 | 47.98 | 1.77 | 0.08413 | 564.9444 | 7.0173 | 46.54 | 1.72 | 0.08198 | 543.0356 | 7.1244 | 45.6 | 1.69 | 0.07933 | 588.6378 | 6.9103 | 54.3 | 2.16 | 0.09087 | 638.7146 | 7.7674 | 55.04 | 2.23 | 0.09041 | 625.3822 | 8.6066 | 49.61 | 2.01 | 0.08106 | 629.2276 | 9.1817 | 51.81 | 2.09 | 0.08165 | 666.9496 | 10.1817 | 51.9 | 2.06 | 0.07704 | 651.1419 | 10.3618 | 50.91 | 2.02 | 0.0769 | 718.4384 | 11.3419 | 55.94 | 2.12 | 0.07993 | 656.6718 | 13.7723 | 45.8 | 1.74 | 0.06286 | 660.009 | 13.9723 | 45.19 | 1.71 | 0.06238 | 673.1514 | 14.6325 | 46.72 | 1.73 | 0.06328 | 669.9206 | 15.5625 | 44.09 | 1.63 | 0.05878 | 646.4458 | 17.4731 | 41.95 | 1.51 | 0.0549 | 638.1784 | 18.7232 | 38.96 | 1.41 | 0.05004 | 630.1171 | 18.7933 | 38.74 | 1.4 | 0.04957
644.8413 | 0.0022765 | 1340 | 51.1 | 27.48 | 744.7865 | 0.0021724 | 3310 | 122.57 | 47.72 | 663.13 | 0.0022545 | 4170 | 151.84 | 50.51 | 663.13 | 0.0090248 | 1040 | 37.93 | 12.25 | 686.9848 | 0.0089188 | 1460 | 56.71 | 14.86 | 712.6568 | 0.019844 | 1200 | 46.13 | 9.07 | 649.1561 | 0.054802 | 554.72 | 20.99 | 3.57 | 635.8434 | 0.055202 | 591.15 | 21.99 | 3.64 | 583.3333 | 0.082648 | 389.66 | 14.57 | 2.31 | 642.7194 | 0.11032 | 380.78 | 15.64 | 2.03 | 666.6667 | 0.10892 | 430.97 | 17.63 | 2.21 | 687.7149 | 0.14113 | 367.92 | 14.82 | 1.81 | 705.9239 | 0.13993 | 406.53 | 16.06 | 1.93 | 722.2623 | 0.13893 | 445.31 | 17.2 | 2.05 | 736.9197 | 0.17403 | 383.8 | 14.48 | 1.71 | 700.2801 | 0.21754 | 304.48 | 11.52 | 1.33 | 714.4899 | 0.21614 | 329.43 | 12.16 | 1.4 | 682.0972 | 0.21944 | 322.05 | 11.92 | 1.35 | 667.0836 | 0.31726 | 236.83 | 8.57 | 0.95221 | 630.0497 | 0.40608 | 195.56 | 6.92 | 0.72549 | 643.3856 | 0.44479 | 189.07 | 6.54 | 0.69989 | 621.2038 | 0.45039 | 185.71 | 6.44 | 0.6798 | 625.5474 | 0.61191 | 152.67 | 5.53 | 0.52062 | 643.427 | 0.65863 | 159.66 | 6.12 | 0.52617 | 676.2971 | 0.64742 | 181.87 | 7.06 | 0.57931 | 695.0623 | 0.74063 | 159.71 | 6.19 | 0.50434 | 688.1537 | 0.74303 | 174.83 | 6.77 | 0.52615 | 688.1365 | 0.88106 | 147.5 | 5.71 | 0.45079 | 682.5162 | 0.88346 | 160.26 | 6.15 | 0.46887 | 677.747 | 0.88556 | 173.02 | 6.53 | 0.48632 | 677.8176 | 1.0612 | 144.4 | 5.45 | 0.40606 | 650.7158 | 1.0762 | 141.5 | 5.36 | 0.39286 | 687.0289 | 1.1602 | 142.64 | 5.28 | 0.38732 | 673.8415 | 1.2742 | 129.46 | 4.8 | 0.34837 | 670.421 | 1.4833 | 119.15 | 4.33 | 0.31032 | 647.2771 | 1.7513 | 100.46 | 3.65 | 0.25729 | 625.7039 | 1.7723 | 105.34 | 3.76 | 0.25886 | 635.6269 | 1.8874 | 99.21 | 3.53 | 0.24491 | 616.067 | 1.9084 | 97.65 | 3.48 | 0.23868 | 625.6941 | 2.0324 | 91.93 | 3.28 | 0.22542 | 643.5467 | 2.0124 | 104.9 | 3.97 | 0.24538 | 643.5559 | 2.2784 | 92.72 | 3.51 | 0.21689 | 695.1976 | 2.2194 | 107 | 4.1 | 0.24383 | 671.4113 | 2.5385 | 102.44 | 3.94 | 0.22 | 633.569 | 2.7405 | 85.54 | 3.3 | 0.18871 | 679.7172 | 2.6755 | 97.41 | 3.74 | 0.20991 | 641.6838 | 2.9605 | 79.55 | 3.06 | 0.1742 | 655.4564 | 2.9395 | 88.43 | 3.4 | 0.18624 | 640.1974 | 2.9635 | 87.41 | 3.36 | 0.18275 | 618.6309 | 3.4656 | 74.29 | 2.87 | 0.1541 | 611.7569 | 3.6897 | 69.71 | 2.69 | 0.14344 | 625.5995 | 3.6607 | 76.91 | 2.94 | 0.15286 | 645.814 | 3.7737 | 74.98 | 2.86 | 0.15098 | 652.8338 | 3.9887 | 71.08 | 2.7 | 0.14273 | 608.0165 | 5.1269 | 59.42 | 2.23 | 0.11181 | 596.8505 | 5.161 | 58.87 | 2.21 | 0.11013 | 630.3978 | 6.4441 | 58.65 | 2.33 | 0.10058 | 645.6507 | 6.6892 | 56.82 | 2.25 | 0.09787 | 620.6121 | 6.7812 | 55.74 | 2.21 | 0.09484 | 662.2175 | 6.6321 | 64.7 | 2.62 | 0.10611 | 709.6829 | 7.5043 | 64.27 | 2.58 | 0.10359 | 694.8691 | 8.3114 | 57.94 | 2.33 | 0.09289 | 692.1504 | 8.8975 | 59.61 | 2.36 | 0.09232 | 727.5814 | 9.9076 | 58.91 | 2.29 | 0.08604 | 710.3366 | 10.0817 | 57.8 | 2.24 | 0.08591 | 773.7029 | 11.1017 | 62.21 | 2.3 | 0.08761 | 707.185 | 13.4622 | 50.97 | 1.88 | 0.06894 | 710.779 | 13.6522 | 50.29 | 1.86 | 0.06841 | 721.2336 | 14.3323 | 51.59 | 1.86 | 0.06891 | 717.772 | 15.2424 | 48.66 | 1.75 | 0.06397 | 689.5422 | 17.1329 | 46.02 | 1.62 | 0.05944 | 680.7236 | 18.3431 | 42.76 | 1.51 | 0.05422 | 672.1249 | 18.4131 | 42.52 | 1.5 | 0.05372
694.4444 | 0.0022204 | 1490 | 55.82 | 30.32 | 794.4389 | 0.0021314 | 3640 | 131.16 | 51.82 | 746.0212 | 0.0021714 | 4970 | 189.25 | 58.94 | 746.0212 | 0.0086906 | 1240 | 47.28 | 14.3 | 749.4379 | 0.0086787 | 1660 | 63.43 | 16.64 | 783.9225 | 0.019284 | 1380 | 52.72 | 10.27 | 699.0912 | 0.053451 | 619.78 | 22.93 | 3.94 | 726.6782 | 0.0528 | 721.63 | 28.72 | 4.35 | 666.6667 | 0.078766 | 476.97 | 19.11 | 2.77 | 714.1327 | 0.10642 | 445.79 | 18.14 | 2.34 | 733.3333 | 0.10562 | 496.66 | 19.93 | 2.51 | 750.2344 | 0.13723 | 418.54 | 16.47 | 2.03 | 764.7509 | 0.13642 | 457.51 | 17.61 | 2.15 | 777.821 | 0.13582 | 496.6 | 18.67 | 2.26 | 789.5568 | 0.17043 | 424.7 | 15.59 | 1.87 | 750.3001 | 0.21284 | 337.21 | 12.42 | 1.46 | 762.1225 | 0.21184 | 362.35 | 13.03 | 1.53 | 727.5704 | 0.21494 | 354.48 | 12.77 | 1.47 | 708.7763 | 0.31096 | 259.25 | 9.14 | 1.03 | 667.1114 | 0.39817 | 213.08 | 7.35 | 0.7833 | 714.8729 | 0.42928 | 221.31 | 7.98 | 0.8056 | 690.2264 | 0.43418 | 217.56 | 7.86 | 0.78342 | 703.7408 | 0.588 | 182.03 | 6.92 | 0.60907 | 714.9189 | 0.63571 | 186.87 | 7.23 | 0.60554 | 743.9269 | 0.62791 | 209.49 | 8.07 | 0.65688 | 764.5685 | 0.71872 | 183.85 | 7.07 | 0.57137 | 750.7132 | 0.72272 | 198.86 | 7.58 | 0.58984 | 750.6944 | 0.85705 | 167.76 | 6.39 | 0.50534 | 739.3926 | 0.86105 | 180.45 | 6.78 | 0.52096 | 729.8813 | 0.86455 | 193.15 | 7.13 | 0.53625 | 729.9575 | 1.0362 | 161.18 | 5.95 | 0.44772 | 700.7708 | 1.0502 | 158.06 | 5.85 | 0.43359 | 736.1024 | 1.1352 | 157.98 | 5.71 | 0.42406 | 721.973 | 1.2462 | 143.44 | 5.19 | 0.38157 | 715.1158 | 1.4523 | 131.15 | 4.65 | 0.33791 | 690.4289 | 1.7133 | 110.62 | 3.93 | 0.28033 | 703.9169 | 1.7033 | 125.61 | 4.73 | 0.30281 | 715.0802 | 1.8143 | 118.24 | 4.44 | 0.28629 | 693.0754 | 1.8323 | 116.48 | 4.39 | 0.27933 | 703.9059 | 1.9523 | 109.61 | 4.12 | 0.26365 | 715.0518 | 1.9423 | 122.71 | 4.7 | 0.28208 | 715.0621 | 2.1994 | 108.45 | 4.15 | 0.24928 | 764.7173 | 2.1554 | 123.1 | 4.69 | 0.27594 | 732.4487 | 2.4684 | 116.51 | 4.41 | 0.24652 | 696.9259 | 2.6535 | 98.6 | 3.78 | 0.21411 | 741.5097 | 2.6024 | 110.76 | 4.19 | 0.23513 | 705.8522 | 2.8685 | 91.64 | 3.51 | 0.19745 | 715.0433 | 2.8565 | 100.58 | 3.81 | 0.2087 | 698.3972 | 2.8785 | 99.47 | 3.77 | 0.20492 | 674.8701 | 3.3626 | 84.6 | 3.22 | 0.17299 | 667.3711 | 3.5796 | 79.4 | 3.02 | 0.16104 | 677.7328 | 3.5606 | 86.66 | 3.24 | 0.16995 | 699.6319 | 3.6746 | 84.43 | 3.15 | 0.16772 | 707.2367 | 3.8847 | 80.03 | 2.99 | 0.1585 | 654.787 | 4.9949 | 66.38 | 2.44 | 0.12336 | 642.762 | 5.0269 | 65.79 | 2.42 | 0.12155 | 709.1975 | 6.197 | 69.79 | 2.81 | 0.11726 | 726.3571 | 6.44 | 67.55 | 2.71 | 0.11394 | 698.1886 | 6.5201 | 66.33 | 2.67 | 0.11056 | 735.7973 | 6.415 | 75.5 | 3.03 | 0.12149 | 780.6512 | 7.2942 | 73.79 | 2.91 | 0.11683 | 764.356 | 8.0753 | 66.54 | 2.63 | 0.10479 | 755.0731 | 8.6654 | 67.63 | 2.62 | 0.10304 | 788.2132 | 9.6815 | 66.1 | 2.5 | 0.09507 | 769.5313 | 9.8426 | 64.88 | 2.46 | 0.09494 | 828.9674 | 10.9016 | 68.61 | 2.47 | 0.09528 | 757.6982 | 13.202 | 56.26 | 2.03 | 0.07503 | 761.5489 | 13.3821 | 55.5 | 2 | 0.07445 | 769.3158 | 14.0722 | 56.55 | 1.99 | 0.07454 | 765.6235 | 14.9723 | 53.33 | 1.87 | 0.06916 | 732.6386 | 16.8427 | 50.16 | 1.72 | 0.06399 | 723.2688 | 18.0229 | 46.63 | 1.61 | 0.05841 | 714.1327 | 18.0829 | 46.38 | 1.6 | 0.05789
793.6508 | 0.0021324 | 1820 | 72.4 | 36.02 | 844.0914 | 0.0020964 | 3970 | 139.52 | 55.93 | 828.9125 | 0.0021064 | 5790 | 222.44 | 67.39 | 828.9125 | 0.0084315 | 1450 | 55.57 | 16.35 | 811.8911 | 0.0084795 | 1860 | 69.81 | 18.44 | 855.1881 | 0.018823 | 1560 | 58.87 | 11.46 | 798.9614 | 0.051319 | 754.27 | 29.81 | 4.69 | 817.5129 | 0.050989 | 857.39 | 34.56 | 5.07 | 750 | 0.075834 | 568.1 | 23.06 | 3.23 | 785.546 | 0.10342 | 512.92 | 20.48 | 2.65 | 800 | 0.10282 | 564.25 | 22.11 | 2.81 | 812.754 | 0.13412 | 470.45 | 18.03 | 2.25 | 823.5779 | 0.13362 | 509.67 | 19.09 | 2.36 | 833.3796 | 0.13312 | 548.98 | 20.09 | 2.47 | 842.1939 | 0.16733 | 466.41 | 16.67 | 2.03 | 800.3201 | 0.20884 | 370.61 | 13.29 | 1.59 | 809.7552 | 0.20814 | 395.89 | 13.86 | 1.65 | 773.0435 | 0.21094 | 387.56 | 13.61 | 1.6 | 750.469 | 0.30546 | 282.11 | 9.7 | 1.11 | 741.2349 | 0.38487 | 249.07 | 8.94 | 0.89976 | 804.232 | 0.41427 | 263.07 | 9.93 | 0.93868 | 776.5047 | 0.41847 | 258.87 | 9.8 | 0.91408 | 781.9342 | 0.56939 | 212.46 | 8.15 | 0.6982 | 786.4108 | 0.6175 | 214.97 | 8.25 | 0.68543 | 811.5566 | 0.612 | 237.9 | 9.02 | 0.73477 | 834.0747 | 0.70101 | 208.65 | 7.89 | 0.63861 | 813.2726 | 0.70601 | 223.51 | 8.34 | 0.65375 | 813.2523 | 0.83724 | 188.55 | 7.04 | 0.56007 | 796.2689 | 0.84224 | 201.13 | 7.38 | 0.57323 | 782.0157 | 0.84664 | 213.73 | 7.7 | 0.58637 | 782.0973 | 1.0152 | 178.35 | 6.42 | 0.48955 | 750.8259 | 1.0272 | 175.01 | 6.32 | 0.47452 | 785.1759 | 1.1132 | 173.65 | 6.12 | 0.46092 | 770.1045 | 1.2222 | 157.7 | 5.57 | 0.41489 | 804.5052 | 1.4022 | 155.83 | 5.81 | 0.39338 | 776.7325 | 1.6523 | 131.55 | 4.92 | 0.32673 | 782.1299 | 1.6483 | 146.63 | 5.58 | 0.3471 | 794.5336 | 1.7573 | 137.96 | 5.25 | 0.32796 | 770.0838 | 1.7733 | 136.01 | 5.18 | 0.32033 | 782.1177 | 1.8903 | 127.95 | 4.87 | 0.30218 | 786.557 | 1.8873 | 141.1 | 5.37 | 0.31899 | 786.5683 | 2.1374 | 124.69 | 4.75 | 0.28187 | 834.2371 | 2.1023 | 139.65 | 5.25 | 0.30813 | 793.4861 | 2.4104 | 130.94 | 4.86 | 0.27315 | 760.2828 | 2.5824 | 112.05 | 4.23 | 0.23967 | 803.3022 | 2.5414 | 124.46 | 4.62 | 0.26043 | 770.0205 | 2.7935 | 104.08 | 3.92 | 0.22082 | 774.6303 | 2.7885 | 113.06 | 4.2 | 0.23126 | 756.5969 | 2.8085 | 111.86 | 4.16 | 0.2272 | 731.1093 | 3.2776 | 95.21 | 3.55 | 0.192 | 722.9854 | 3.4876 | 89.37 | 3.33 | 0.17876 | 729.8661 | 3.4776 | 96.67 | 3.54 | 0.18715 | 753.4497 | 3.5906 | 94.13 | 3.44 | 0.18454 | 761.6395 | 3.7976 | 89.2 | 3.26 | 0.17435 | 748.328 | 4.7858 | 80.79 | 3.18 | 0.14666 | 734.5852 | 4.8128 | 80.11 | 3.16 | 0.14461 | 787.9972 | 6.0049 | 81.34 | 3.25 | 0.13404 | 807.0634 | 6.2469 | 78.66 | 3.14 | 0.13007 | 775.7651 | 6.317 | 77.31 | 3.09 | 0.12637 | 809.377 | 6.2429 | 86.63 | 3.41 | 0.13692 | 851.6195 | 7.1241 | 83.56 | 3.22 | 0.13008 | 833.8429 | 7.8832 | 75.37 | 2.91 | 0.1167 | 817.9959 | 8.4743 | 75.85 | 2.87 | 0.11378 | 848.845 | 9.4914 | 73.45 | 2.71 | 0.10409 | 828.726 | 9.6465 | 72.1 | 2.66 | 0.10398 | 884.2319 | 10.7315 | 75.13 | 2.64 | 0.10294 | 808.2114 | 12.9719 | 61.64 | 2.17 | 0.08113 | 812.3188 | 13.1519 | 60.81 | 2.14 | 0.08049 | 817.3981 | 13.8421 | 61.6 | 2.11 | 0.08017 | 813.475 | 14.7321 | 58.07 | 1.99 | 0.07435 | 775.735 | 16.5826 | 54.38 | 1.82 | 0.06854 | 765.8141 | 17.7327 | 50.57 | 1.7 | 0.0626 | 756.1405 | 17.7928 | 50.31 | 1.69 | 0.06205
892.8571 | 0.0020663 | 2150 | 86.77 | 41.73 | 893.7438 | 0.0020654 | 4310 | 147.65 | 60.03 | 911.8037 | 0.0020554 | 6640 | 252.82 | 75.83 | 911.8037 | 0.0082274 | 1660 | 63.16 | 18.41 | 874.3442 | 0.0083134 | 2070 | 75.9 | 20.23 | 926.4538 | 0.018453 | 1750 | 64.68 | 12.65 | 898.8315 | 0.049729 | 893.7 | 35.75 | 5.43 | 908.3477 | 0.049598 | 997.45 | 39.85 | 5.78 | 833.3333 | 0.073563 | 662.4 | 26.64 | 3.7 | 856.9592 | 0.10092 | 581.86 | 22.69 | 2.96 | 866.6667 | 0.10062 | 633.47 | 24.18 | 3.11 | 875.2735 | 0.13142 | 523.51 | 19.54 | 2.47 | 882.4048 | 0.13112 | 562.88 | 20.52 | 2.58 | 888.9383 | 0.13092 | 602.32 | 21.46 | 2.68 | 894.831 | 0.16473 | 508.82 | 17.72 | 2.19 | 850.3401 | 0.20533 | 404.62 | 14.13 | 1.71 | 857.3878 | 0.20493 | 429.99 | 14.68 | 1.78 | 818.5167 | 0.20754 | 421.22 | 14.42 | 1.72 | 833.8545 | 0.29625 | 328.94 | 11.75 | 1.27 | 833.8893 | 0.37206 | 295.61 | 11.11 | 1.05 | 893.5912 | 0.40276 | 306.18 | 11.65 | 1.07 | 862.783 | 0.40637 | 301.57 | 11.51 | 1.05 | 860.1276 | 0.55459 | 243.8 | 9.28 | 0.78749 | 857.9027 | 0.6028 | 243.84 | 9.21 | 0.76547 | 879.1863 | 0.59889 | 266.98 | 9.91 | 0.8127 | 903.581 | 0.6865 | 234.04 | 8.67 | 0.70581 | 875.832 | 0.69201 | 248.7 | 9.07 | 0.71769 | 875.8101 | 0.82063 | 209.79 | 7.65 | 0.61483 | 853.1453 | 0.82633 | 222.24 | 7.96 | 0.62556 | 834.1501 | 0.83134 | 234.72 | 8.25 | 0.63656 | 834.2371 | 0.99666 | 195.86 | 6.88 | 0.53143 | 800.881 | 1.0082 | 192.32 | 6.78 | 0.51557 | 883.3229 | 1.0782 | 205.81 | 7.63 | 0.53473 | 866.3676 | 1.1822 | 187.01 | 6.94 | 0.48167 | 893.8947 | 1.3632 | 181.31 | 6.84 | 0.44891 | 863.0362 | 1.6043 | 153.19 | 5.79 | 0.37326 | 860.3429 | 1.6053 | 168.28 | 6.37 | 0.39148 | 873.987 | 1.7123 | 158.27 | 5.98 | 0.36969 | 847.0922 | 1.7263 | 156.14 | 5.91 | 0.36143 | 860.3294 | 1.8413 | 146.82 | 5.55 | 0.34078 | 858.0622 | 1.8423 | 159.99 | 6 | 0.35597 | 858.0745 | 2.0863 | 141.37 | 5.3 | 0.3145 | 903.7568 | 2.0593 | 156.58 | 5.77 | 0.34029 | 854.5235 | 2.3614 | 145.7 | 5.29 | 0.29979 | 823.6397 | 2.5234 | 125.85 | 4.66 | 0.26529 | 865.0947 | 2.4914 | 138.45 | 5.02 | 0.28575 | 834.1889 | 2.7314 | 116.83 | 4.32 | 0.24423 | 834.2172 | 2.7314 | 125.82 | 4.57 | 0.25385 | 814.7967 | 2.7494 | 124.53 | 4.53 | 0.24953 | 787.3484 | 3.2055 | 106.08 | 3.87 | 0.21108 | 778.5996 | 3.4105 | 99.58 | 3.63 | 0.19656 | 834.1327 | 3.3455 | 117.32 | 4.59 | 0.22167 | 861.0854 | 3.4585 | 114.12 | 4.45 | 0.21827 | 870.4451 | 3.6595 | 108.1 | 4.21 | 0.20609 | 841.8689 | 4.6297 | 95.76 | 3.82 | 0.17005 | 826.4083 | 4.6527 | 94.99 | 3.79 | 0.16779 | 866.7969 | 5.8529 | 93.22 | 3.66 | 0.15082 | 887.7698 | 6.0949 | 90.07 | 3.53 | 0.1462 | 853.3416 | 6.1559 | 88.6 | 3.48 | 0.1422 | 882.9567 | 6.1029 | 98.04 | 3.78 | 0.15233 | 922.5878 | 6.985 | 93.54 | 3.52 | 0.1433 | 903.3298 | 7.7261 | 84.4 | 3.18 | 0.12859 | 880.9187 | 8.3142 | 84.24 | 3.1 | 0.1245 | 909.4767 | 9.3323 | 80.93 | 2.91 | 0.11308 | 887.9207 | 9.4804 | 79.47 | 2.86 | 0.113 | 939.4964 | 10.5815 | 81.74 | 2.8 | 0.11057 | 858.7246 | 12.7718 | 67.11 | 2.3 | 0.08721 | 863.0887 | 12.9518 | 66.2 | 2.27 | 0.08652 | 865.4803 | 13.652 | 66.72 | 2.23 | 0.08579 | 861.3264 | 14.532 | 62.88 | 2.1 | 0.07952 | 861.9278 | 16.1424 | 62.99 | 2.19 | 0.07761 | 850.9045 | 17.2625 | 58.62 | 2.05 | 0.07097 | 840.1561 | 17.3125 | 58.33 | 2.04 | 0.07037
992.0635 | 0.0020163 | 2500 | 99.74 | 47.4 | 993.0487 | 0.0020153 | 5000 | 177.27 | 68.18 | 994.695 | 0.0020153 | 7500 | 281.1 | 84.22 | 994.695 | 0.0080643 | 1870 | 70.23 | 20.45 | 936.7974 | 0.0081744 | 2290 | 81.74 | 22.02 | 997.7195 | 0.018143 | 1940 | 70.2 | 13.84 | 998.7017 | 0.048518 | 1040 | 41.12 | 6.18 | 999.1825 | 0.048508 | 1140 | 44.74 | 6.5 | 916.6667 | 0.071782 | 759.33 | 29.97 | 4.17 | 928.3725 | 0.098916 | 652.35 | 24.79 | 3.27 | 933.3333 | 0.098786 | 704.11 | 26.17 | 3.41 | 937.7931 | 0.12922 | 577.56 | 20.98 | 2.69 | 941.2318 | 0.12912 | 617.01 | 21.91 | 2.79 | 944.4969 | 0.12902 | 656.52 | 22.79 | 2.89 | 947.4682 | 0.16243 | 551.88 | 18.74 | 2.35 | 900.3601 | 0.20233 | 439.17 | 14.96 | 1.84 | 952.6531 | 0.19963 | 499.64 | 17.68 | 2.02 | 909.463 | 0.20183 | 490.05 | 17.4 | 1.96 | 938.0863 | 0.28745 | 389.28 | 14.52 | 1.48 | 926.5436 | 0.36215 | 343.58 | 13.02 | 1.19 | 982.9503 | 0.39366 | 350.4 | 13.23 | 1.2 | 949.0613 | 0.39686 | 345.42 | 13.07 | 1.18 | 938.321 | 0.54278 | 275.89 | 10.33 | 0.87658 | 929.3946 | 0.59069 | 273.35 | 10.11 | 0.84538 | 946.816 | 0.58809 | 296.65 | 10.77 | 0.89045 | 973.0872 | 0.6744 | 259.91 | 9.41 | 0.7728 | 938.3915 | 0.6802 | 274.37 | 9.77 | 0.7815 | 938.368 | 0.80672 | 231.43 | 8.24 | 0.66948 | 910.0216 | 0.81273 | 243.72 | 8.52 | 0.67783 | 938.4189 | 0.80672 | 277.72 | 10.25 | 0.73681 | 938.5167 | 0.96705 | 231.74 | 8.55 | 0.61509 | 900.9911 | 0.97675 | 227.81 | 8.43 | 0.5977 | 981.4698 | 1.0512 | 238.91 | 8.95 | 0.60827 | 962.6307 | 1.1522 | 217.18 | 8.15 | 0.54827 | 983.2842 | 1.3322 | 207.44 | 7.77 | 0.50422 | 949.3398 | 1.5672 | 175.4 | 6.59 | 0.41967 | 938.5559 | 1.5712 | 190.45 | 7.1 | 0.43577 | 953.4403 | 1.6762 | 179.05 | 6.66 | 0.41129 | 924.1005 | 1.6883 | 176.76 | 6.59 | 0.40248 | 938.5412 | 1.8013 | 166.16 | 6.19 | 0.3793 | 929.5674 | 1.8063 | 179.29 | 6.59 | 0.39287 | 929.5807 | 2.0453 | 158.42 | 5.82 | 0.34707 | 973.2766 | 2.0233 | 173.83 | 6.26 | 0.37234 | 976.5983 | 2.2853 | 176.02 | 6.81 | 0.35291 | 886.9966 | 2.4754 | 139.94 | 5.07 | 0.2909 | 988.6796 | 2.4123 | 167.19 | 6.46 | 0.33619 | 898.3573 | 2.6804 | 129.84 | 4.69 | 0.26761 | 953.3911 | 2.6424 | 152.04 | 5.88 | 0.29892 | 931.1962 | 2.6564 | 150.6 | 5.84 | 0.29413 | 899.8268 | 3.0935 | 128.44 | 5 | 0.24925 | 889.8282 | 3.2895 | 120.61 | 4.69 | 0.23218 | 938.3993 | 3.2475 | 138.69 | 5.49 | 0.25615 | 968.7211 | 3.3615 | 134.78 | 5.32 | 0.25188 | 979.2508 | 3.5575 | 127.62 | 5.04 | 0.23771 | 935.4099 | 4.5086 | 111.17 | 4.4 | 0.19339 | 918.2315 | 4.5286 | 110.34 | 4.37 | 0.19094 | 945.5967 | 5.7308 | 105.38 | 4.05 | 0.16755 | 968.4761 | 5.9718 | 101.75 | 3.89 | 0.16224 | 930.9181 | 6.0258 | 100.17 | 3.84 | 0.15798 | 956.5365 | 5.9888 | 109.69 | 4.12 | 0.16768 | 993.5561 | 6.8699 | 103.71 | 3.8 | 0.15644 | 972.8167 | 7.596 | 93.59 | 3.43 | 0.14043 | 943.8414 | 8.1802 | 92.78 | 3.33 | 0.13519 | 970.1085 | 9.1962 | 88.54 | 3.1 | 0.12204 | 947.1154 | 9.3393 | 86.96 | 3.05 | 0.12198 | 994.7609 | 10.4514 | 88.44 | 2.95 | 0.11816 | 909.2379 | 12.6017 | 72.67 | 2.43 | 0.09327 | 913.8587 | 12.7717 | 71.68 | 2.4 | 0.09253 | 961.6448 | 13.3318 | 77.16 | 2.68 | 0.09696 | 957.0294 | 14.1918 | 72.69 | 2.52 | 0.08982 | 969.6688 | 15.7321 | 74.04 | 2.69 | 0.08887 | 957.2676 | 16.8122 | 68.96 | 2.51 | 0.08137 | 945.1756 | 16.8523 | 68.64 | 2.5 | 0.08071
1091.2698 | 0.0019773 | 2850 | 111.72 | 53.02 | 1117.1797 | 0.0019683 | 5880 | 217.2 | 78.27 | 1077.5862 | 0.0019823 | 8380 | 307.71 | 92.54 | 1077.5862 | 0.0079322 | 2090 | 76.88 | 22.47 | 999.2506 | 0.0080563 | 2500 | 87.36 | 23.79 | 1140.2509 | 0.017673 | 2340 | 89.62 | 16.18 | 1098.5719 | 0.047577 | 1180 | 46.06 | 6.92 | 1090.0173 | 0.047647 | 1290 | 49.32 | 7.2 | 1000 | 0.070351 | 858.44 | 33.1 | 4.63 | 999.7858 | 0.097235 | 724.16 | 26.79 | 3.57 | 1000 | 0.097235 | 775.97 | 28.08 | 3.71 | 1000.3126 | 0.12732 | 632.47 | 22.38 | 2.91 | 1000.0588 | 0.12732 | 671.94 | 23.25 | 3 | 1000.0556 | 0.12732 | 711.48 | 24.08 | 3.09 | 1052.7424 | 0.15872 | 639.61 | 22.48 | 2.67 | 1000.4002 | 0.19743 | 509.65 | 17.98 | 2.09 | 1071.7348 | 0.19463 | 588.98 | 21.74 | 2.33 | 1023.1458 | 0.19643 | 578.48 | 21.43 | 2.26 | 1042.3181 | 0.28084 | 451.26 | 16.96 | 1.68 | 1019.198 | 0.35445 | 392.73 | 14.76 | 1.34 | 1072.3094 | 0.38645 | 395.54 | 14.69 | 1.34 | 1035.3396 | 0.38926 | 390.22 | 14.53 | 1.31 | 1016.5145 | 0.53307 | 308.63 | 11.32 | 0.9652 | 1000.8865 | 0.58068 | 303.41 | 10.97 | 0.92496 | 1014.4457 | 0.57898 | 326.83 | 11.58 | 0.96784 | 1042.5934 | 0.66439 | 286.22 | 10.12 | 0.83944 | 1000.9509 | 0.67019 | 300.44 | 10.45 | 0.84506 | 1000.9259 | 0.79481 | 253.42 | 8.81 | 0.72391 | 1023.7743 | 0.79101 | 287.65 | 10.55 | 0.78186 | 1042.6876 | 0.78791 | 321.9 | 12.01 | 0.8364 | 1042.7964 | 0.94463 | 268.58 | 10.02 | 0.6982 | 1001.1012 | 0.95294 | 264.31 | 9.89 | 0.67945 | 1079.6168 | 1.0301 | 272.76 | 10.15 | 0.68122 | 1058.8937 | 1.1282 | 248.07 | 9.25 | 0.6144 | 1072.6736 | 1.3082 | 234.12 | 8.64 | 0.55912 | 1035.6434 | 1.5372 | 198.09 | 7.33 | 0.46581 | 1016.7689 | 1.5432 | 213.07 | 7.79 | 0.47982 | 1032.8937 | 1.6472 | 200.25 | 7.31 | 0.45266 | 1001.1089 | 1.6582 | 197.81 | 7.24 | 0.44333 | 1016.753 | 1.7692 | 185.88 | 6.79 | 0.41762 | 1001.0726 | 1.7753 | 198.96 | 7.16 | 0.4296 | 1001.0869 | 2.0103 | 175.79 | 6.32 | 0.3795 | 1112.3161 | 1.9683 | 209.13 | 8.01 | 0.43585 | 1098.673 | 2.2303 | 207.22 | 8.11 | 0.4055 | 1013.7104 | 2.3993 | 168.85 | 6.51 | 0.34187 | 1112.2646 | 2.3543 | 196.75 | 7.7 | 0.38608 | 1026.694 | 2.5993 | 156.53 | 6.02 | 0.3141 | 1072.565 | 2.5773 | 179.03 | 7.01 | 0.34356 | 1047.5958 | 2.5893 | 177.45 | 6.97 | 0.33837 | 1012.3051 | 3.0104 | 151.53 | 5.97 | 0.28721 | 1001.0567 | 3.2004 | 142.32 | 5.61 | 0.26762 | 1042.6659 | 3.1734 | 160.63 | 6.31 | 0.29037 | 1076.3567 | 3.2874 | 155.96 | 6.11 | 0.28519 | 1088.0564 | 3.4804 | 147.64 | 5.78 | 0.26903 | 1028.9509 | 4.4146 | 126.96 | 4.93 | 0.21658 | 1010.0546 | 4.4326 | 126.06 | 4.9 | 0.21395 | 1024.3964 | 5.6317 | 117.78 | 4.41 | 0.18417 | 1049.1824 | 5.8727 | 113.64 | 4.24 | 0.17817 | 1008.4946 | 5.9208 | 111.96 | 4.19 | 0.17366 | 1030.1162 | 5.8948 | 121.55 | 4.45 | 0.18293 | 1064.5244 | 6.7739 | 114.03 | 4.07 | 0.16949 | 1042.3036 | 7.487 | 102.93 | 3.68 | 0.15218 | 1006.7642 | 8.0661 | 101.45 | 3.55 | 0.14581 | 1030.7403 | 9.0801 | 96.24 | 3.29 | 0.13094 | 1006.3102 | 9.2182 | 94.55 | 3.23 | 0.13092 | 1105.2899 | 10.2413 | 102.06 | 3.53 | 0.1332 | 1010.2643 | 12.3216 | 83.97 | 2.91 | 0.10531 | 1015.3985 | 12.4916 | 82.83 | 2.87 | 0.10447 | 1081.8504 | 13.0316 | 90.52 | 3.28 | 0.11076 | 1076.6581 | 13.8716 | 85.24 | 3.08 | 0.10252 | 1077.4097 | 15.4219 | 85.34 | 3.13 | 0.09998 | 1063.6306 | 16.472 | 79.54 | 2.93 | 0.09164 | 1050.1951 | 16.5121 | 79.2 | 2.92 | 0.09093
1190.4762 | 0.0019463 | 3210 | 122.91 | 58.56 | 1241.3108 | 0.0019333 | 6780 | 252.2 | 88.18 | 1160.4775 | 0.0019553 | 9280 | 332.92 | 100.77 | 1160.4775 | 0.0078241 | 2320 | 83.18 | 24.48 | 1124.1569 | 0.0078691 | 2950 | 107.53 | 27.32 | 1282.7822 | 0.017332 | 2740 | 106.21 | 18.48 | 1198.442 | 0.046837 | 1330 | 50.68 | 7.65 | 1180.852 | 0.046957 | 1440 | 53.64 | 7.9 | 1083.3333 | 0.06919 | 959.39 | 36.05 | 5.09 | 1071.199 | 0.095844 | 797.11 | 28.72 | 3.88 | 1066.6667 | 0.095924 | 848.89 | 29.92 | 4 | 1062.8321 | 0.12572 | 688.14 | 23.72 | 3.13 | 1058.8858 | 0.12582 | 727.59 | 24.55 | 3.21 | 1111.1728 | 0.12462 | 823.31 | 28.82 | 3.5 | 1184.3352 | 0.15522 | 751.79 | 27.52 | 3.07 | 1125.4502 | 0.19273 | 599.92 | 22.05 | 2.41 | 1190.8164 | 0.19083 | 680.36 | 25.29 | 2.63 | 1136.8287 | 0.19243 | 669.05 | 24.97 | 2.56 | 1146.5499 | 0.27564 | 514.55 | 19.18 | 1.87 | 1111.8523 | 0.34835 | 442.84 | 16.37 | 1.48 | 1161.6685 | 0.38065 | 441.44 | 16.06 | 1.47 | 1121.6179 | 0.38315 | 435.81 | 15.9 | 1.43 | 1094.7079 | 0.52517 | 341.9 | 12.26 | 1.05 | 1072.3784 | 0.57238 | 333.95 | 11.79 | 1 | 1082.0754 | 0.57128 | 357.44 | 12.36 | 1.04 | 1112.0996 | 0.65588 | 312.89 | 10.8 | 0.90559 | 1126.0698 | 0.65428 | 353.63 | 12.87 | 0.97106 | 1126.0416 | 0.7761 | 298.26 | 10.86 | 0.83181 | 1137.527 | 0.7746 | 332.64 | 12.32 | 0.88476 | 1146.9564 | 0.7735 | 367.01 | 13.6 | 0.93492 | 1147.076 | 0.92732 | 306.21 | 11.34 | 0.78042 | 1101.2113 | 0.93443 | 301.64 | 11.21 | 0.76047 | 1177.7638 | 1.0131 | 307.23 | 11.26 | 0.75335 | 1155.1568 | 1.1101 | 279.53 | 10.26 | 0.67983 | 1162.0631 | 1.2882 | 261.24 | 9.46 | 0.61346 | 1121.947 | 1.5132 | 221.19 | 8.02 | 0.51154 | 1094.9819 | 1.5202 | 236.06 | 8.44 | 0.52354 | 1112.3471 | 1.6222 | 221.79 | 7.92 | 0.49369 | 1078.1173 | 1.6322 | 219.22 | 7.84 | 0.48389 | 1094.9647 | 1.7432 | 205.93 | 7.36 | 0.45565 | 1144.0829 | 1.7282 | 239.17 | 9.14 | 0.5023 | 1144.0993 | 1.9573 | 211.3 | 8.07 | 0.44366 | 1251.3556 | 1.9282 | 245.29 | 9.5 | 0.49827 | 1220.7478 | 2.1893 | 239.09 | 9.28 | 0.4573 | 1140.4242 | 2.3433 | 198.55 | 7.75 | 0.39222 | 1235.8495 | 2.3123 | 226.94 | 8.8 | 0.43521 | 1155.0308 | 2.5413 | 183.93 | 7.16 | 0.35997 | 1191.7389 | 2.5283 | 206.63 | 8.03 | 0.38758 | 1163.9953 | 2.5383 | 204.93 | 7.98 | 0.38204 | 1124.7835 | 2.9474 | 175.17 | 6.84 | 0.32475 | 1112.2852 | 3.1334 | 164.56 | 6.43 | 0.30269 | 1146.9325 | 3.1154 | 183.04 | 7.06 | 0.3242 | 1183.9924 | 3.2304 | 177.58 | 6.83 | 0.31809 | 1196.862 | 3.4214 | 168.05 | 6.46 | 0.29994 | 1122.4919 | 4.3405 | 143.05 | 5.43 | 0.23953 | 1101.8778 | 4.3555 | 142.09 | 5.4 | 0.23675 | 1103.1961 | 5.5497 | 130.38 | 4.76 | 0.20066 | 1129.8888 | 5.7917 | 125.72 | 4.57 | 0.19395 | 1086.0711 | 5.8337 | 123.95 | 4.52 | 0.18922 | 1103.6959 | 5.8157 | 133.57 | 4.76 | 0.19805 | 1135.4927 | 6.6928 | 124.49 | 4.33 | 0.18243 | 1111.7905 | 7.3949 | 112.39 | 3.91 | 0.16384 | 1069.687 | 7.969 | 110.24 | 3.76 | 0.15636 | 1091.3721 | 8.9811 | 104.04 | 3.47 | 0.13978 | 1065.5049 | 9.1142 | 102.23 | 3.41 | 0.1398 | 1243.4512 | 10.0411 | 119.43 | 4.3 | 0.15167 | 1136.5473 | 12.0514 | 98.42 | 3.56 | 0.12015 | 1142.3233 | 12.2214 | 97.08 | 3.51 | 0.11918 | 1202.056 | 12.8015 | 104.16 | 3.8 | 0.12433 | 1196.2867 | 13.6315 | 98.05 | 3.57 | 0.11501 | 1185.1507 | 15.1818 | 96.85 | 3.53 | 0.11092 | 1169.9937 | 16.2119 | 90.32 | 3.3 | 0.10175 | 1155.2146 | 16.2419 | 89.95 | 3.29 | 0.10101
1289.6825 | 0.0019222 | 3570 | 133.45 | 64.02 | 1365.4419 | 0.0019072 | 7700 | 283.85 | 97.9 | 1243.3687 | 0.0019333 | 10180 | 356.93 | 108.91 | 1243.3687 | 0.007736 | 2540 | 89.18 | 26.46 | 1249.0632 | 0.00773 | 3400 | 125.14 | 30.78 | 1425.3136 | 0.017092 | 3150 | 121 | 20.73 | 1298.3122 | 0.046246 | 1480 | 55.02 | 8.37 | 1271.6868 | 0.046396 | 1590 | 57.74 | 8.59 | 1166.6667 | 0.06824 | 1060 | 38.87 | 5.55 | 1142.6123 | 0.094673 | 871.05 | 30.57 | 4.18 | 1133.3333 | 0.094813 | 922.74 | 31.7 | 4.3 | 1125.3517 | 0.12432 | 744.48 | 25.03 | 3.34 | 1176.5398 | 0.12332 | 840.68 | 29.31 | 3.63 | 1250.0694 | 0.12212 | 966.06 | 35.19 | 4.01 | 1315.928 | 0.15262 | 866.18 | 31.93 | 3.45 | 1250.5002 | 0.18932 | 692.1 | 25.62 | 2.71 | 1309.8981 | 0.18792 | 773.34 | 28.51 | 2.93 | 1250.5116 | 0.18932 | 761.31 | 28.18 | 2.85 | 1250.7817 | 0.27163 | 578.9 | 21.23 | 2.07 | 1204.5067 | 0.34344 | 493.75 | 17.89 | 1.62 | 1251.0276 | 0.37595 | 487.99 | 17.36 | 1.6 | 1207.8962 | 0.37815 | 482.07 | 17.19 | 1.56 | 1172.9013 | 0.51866 | 375.64 | 13.16 | 1.14 | 1143.8703 | 0.56537 | 364.91 | 12.58 | 1.08 | 1217.3348 | 0.55927 | 419.74 | 15.18 | 1.2 | 1251.1121 | 0.64258 | 367.14 | 13.25 | 1.04 | 1251.1886 | 0.64258 | 407.94 | 14.99 | 1.1 | 1251.1573 | 0.76219 | 344.05 | 12.64 | 0.93805 | 1251.2797 | 0.76219 | 378.47 | 13.92 | 0.98616 | 1251.2252 | 0.76219 | 412.87 | 15.07 | 1.03 | 1251.3556 | 0.91371 | 344.47 | 12.57 | 0.86152 | 1201.3215 | 0.91982 | 339.62 | 12.43 | 0.84052 | 1275.9108 | 1.0001 | 342.21 | 12.3 | 0.82452 | 1251.4199 | 1.0951 | 311.47 | 11.21 | 0.74443 | 1251.4526 | 1.2722 | 288.74 | 10.22 | 0.66715 | 1208.2506 | 1.4932 | 244.62 | 8.68 | 0.55677 | 1251.4078 | 1.4842 | 282.96 | 10.73 | 0.60972 | 1271.2538 | 1.5862 | 265.7 | 10.06 | 0.57451 | 1232.1341 | 1.5942 | 262.88 | 9.98 | 0.56391 | 1251.3883 | 1.7022 | 246.82 | 9.36 | 0.53061 | 1287.0933 | 1.6952 | 280.31 | 10.84 | 0.57366 | 1287.1117 | 1.9202 | 247.63 | 9.57 | 0.50664 | 1390.3952 | 1.8992 | 282.1 | 10.83 | 0.5594 | 1342.8226 | 2.1582 | 271.5 | 10.35 | 0.50819 | 1267.138 | 2.3033 | 228.87 | 8.86 | 0.44173 | 1359.4345 | 2.2793 | 257.61 | 9.81 | 0.48343 | 1283.3676 | 2.4983 | 211.88 | 8.18 | 0.40504 | 1310.9128 | 2.4913 | 234.69 | 8.96 | 0.43085 | 1280.3948 | 2.4993 | 232.89 | 8.9 | 0.425 | 1237.2618 | 2.9003 | 199.26 | 7.64 | 0.36175 | 1223.5137 | 3.0814 | 187.23 | 7.19 | 0.33727 | 1251.1991 | 3.0704 | 205.81 | 7.76 | 0.35756 | 1291.6281 | 3.1864 | 199.53 | 7.5 | 0.35048 | 1305.6677 | 3.3754 | 188.77 | 7.09 | 0.33036 | 1216.0329 | 4.2805 | 159.39 | 5.9 | 0.26221 | 1193.7009 | 4.2935 | 158.38 | 5.87 | 0.25929 | 1181.9958 | 5.4826 | 143.15 | 5.09 | 0.21697 | 1210.5951 | 5.7246 | 137.95 | 4.89 | 0.20955 | 1163.6476 | 5.7617 | 136.09 | 4.84 | 0.20462 | 1177.2756 | 5.7507 | 145.75 | 5.06 | 0.21303 | 1206.461 | 6.6248 | 135.07 | 4.58 | 0.19524 | 1181.2774 | 7.3179 | 121.97 | 4.14 | 0.17539 | 1132.6097 | 7.885 | 119.12 | 3.97 | 0.16683 | 1212.6357 | 8.82 | 119.87 | 4.13 | 0.15725 | 1183.8943 | 8.9461 | 117.83 | 4.06 | 0.15734 | 1381.6124 | 9.9 | 137.09 | 4.97 | 0.16973 | 1262.8304 | 11.8613 | 113.15 | 4.12 | 0.13471 | 1269.2481 | 12.0213 | 111.61 | 4.06 | 0.13362 | 1322.2616 | 12.6313 | 118 | 4.28 | 0.13763 | 1315.9154 | 13.4514 | 111.05 | 4.02 | 0.12725 | 1292.8917 | 15.0016 | 108.51 | 3.9 | 0.12165 | 1276.3568 | 16.0017 | 101.25 | 3.64 | 0.11169 | 1260.2342 | 16.0317 | 100.86 | 3.63 | 0.11091
1388.8889 | 0.0019032 | 3940 | 143.45 | 69.39 | 1489.573 | 0.0018872 | 8630 | 312.98 | 107.41 | 1326.2599 | 0.0019143 | 11100 | 379.9 | 116.94 | 1326.2599 | 0.007663 | 2770 | 94.92 | 28.41 | 1373.9695 | 0.0076259 | 3860 | 141.03 | 34.18 | 1567.8449 | 0.016912 | 3560 | 134.48 | 22.93 | 1398.1824 | 0.045786 | 1640 | 59.14 | 9.08 | 1362.5216 | 0.045936 | 1740 | 61.65 | 9.27 | 1250 | 0.067469 | 1170 | 41.55 | 6 | 1214.0256 | 0.093682 | 945.83 | 32.35 | 4.49 | 1200 | 0.093863 | 997.39 | 33.41 | 4.59 | 1250.3907 | 0.12212 | 858.81 | 29.81 | 3.77 | 1323.6073 | 0.12101 | 984.78 | 35.7 | 4.15 | 1388.9661 | 0.12031 | 1110 | 40.76 | 4.5 | 1447.5208 | 0.15072 | 982.24 | 35.91 | 3.83 | 1375.5502 | 0.18672 | 785.76 | 28.85 | 3.02 | 1428.9797 | 0.18582 | 867.56 | 31.47 | 3.23 | 1364.1944 | 0.18692 | 854.92 | 31.14 | 3.14 | 1355.0136 | 0.26843 | 644.11 | 23.15 | 2.26 | 1297.1611 | 0.33954 | 545.31 | 19.32 | 1.76 | 1340.3867 | 0.37214 | 535.06 | 18.59 | 1.72 | 1294.1745 | 0.37405 | 528.89 | 18.42 | 1.69 | 1251.0947 | 0.51316 | 409.77 | 14.02 | 1.23 | 1286.8541 | 0.55437 | 427.81 | 15.41 | 1.24 | 1352.5943 | 0.55046 | 483.22 | 17.64 | 1.35 | 1390.1246 | 0.63287 | 422.37 | 15.38 | 1.16 | 1376.3075 | 0.63367 | 463.13 | 16.9 | 1.22 | 1376.2731 | 0.75169 | 390.58 | 14.25 | 1.04 | 1365.0324 | 0.75249 | 424.97 | 15.4 | 1.09 | 1355.4939 | 0.75319 | 459.35 | 16.44 | 1.13 | 1355.6353 | 0.903 | 383.23 | 13.71 | 0.94136 | 1301.4316 | 0.90831 | 378.15 | 13.57 | 0.91944 | 1374.0578 | 0.98961 | 377.61 | 13.28 | 0.89462 | 1347.6829 | 1.0831 | 343.8 | 12.11 | 0.80811 | 1430.2315 | 1.2491 | 344.61 | 12.92 | 0.77236 | 1380.8579 | 1.4642 | 292.26 | 10.99 | 0.64554 | 1407.8338 | 1.4602 | 330.79 | 12.69 | 0.6939 | 1430.1605 | 1.5602 | 310.46 | 11.89 | 0.6534 | 1386.1508 | 1.5672 | 307.45 | 11.81 | 0.64213 | 1407.8118 | 1.6742 | 288.54 | 11.06 | 0.60383 | 1430.1037 | 1.6712 | 322.16 | 12.35 | 0.64344 | 1430.1241 | 1.8922 | 284.57 | 10.9 | 0.56822 | 1529.4347 | 1.8782 | 319.38 | 12.05 | 0.61911 | 1464.8974 | 2.1342 | 304.31 | 11.35 | 0.55806 | 1393.8518 | 2.2722 | 259.66 | 9.87 | 0.49029 | 1483.0194 | 2.2552 | 288.68 | 10.75 | 0.53068 | 1411.7043 | 2.4663 | 240.25 | 9.11 | 0.4492 | 1430.0866 | 2.4633 | 263.13 | 9.82 | 0.47328 | 1396.7944 | 2.4703 | 261.23 | 9.76 | 0.46718 | 1349.7402 | 2.8633 | 223.7 | 8.39 | 0.39813 | 1334.7422 | 3.0413 | 210.23 | 7.89 | 0.37128 | 1355.4657 | 3.0353 | 228.88 | 8.42 | 0.39039 | 1399.2638 | 3.1513 | 221.75 | 8.14 | 0.38232 | 1414.4733 | 3.3393 | 209.75 | 7.69 | 0.36026 | 1309.5739 | 4.2325 | 175.93 | 6.35 | 0.28456 | 1285.5241 | 4.2445 | 174.87 | 6.32 | 0.28153 | 1260.7956 | 5.4256 | 156.06 | 5.4 | 0.2331 | 1291.3015 | 5.6686 | 150.31 | 5.19 | 0.22495 | 1241.2242 | 5.7016 | 148.38 | 5.14 | 0.21985 | 1250.8554 | 5.6956 | 158.06 | 5.36 | 0.22784 | 1277.4292 | 6.5667 | 145.75 | 4.83 | 0.20791 | 1250.7644 | 7.2518 | 131.64 | 4.36 | 0.18682 | 1258.4552 | 7.7519 | 137.14 | 4.71 | 0.18749 | 1364.2151 | 8.6739 | 140 | 5.01 | 0.17861 | 1331.8811 | 8.792 | 137.69 | 4.94 | 0.17884 | 1519.7736 | 9.7969 | 154.96 | 5.58 | 0.18734 | 1389.1134 | 11.7212 | 128.08 | 4.63 | 0.14896 | 1396.173 | 11.8812 | 126.34 | 4.57 | 0.14775 | 1442.4672 | 12.5012 | 132.01 | 4.71 | 0.15064 | 1435.5441 | 13.3213 | 124.21 | 4.43 | 0.13922 | 1400.6327 | 14.8615 | 120.31 | 4.24 | 0.13218 | 1382.7198 | 15.8416 | 112.31 | 3.96 | 0.12144 | 1365.2537 | 15.8716 | 111.9 | 3.95 | 0.12063
1488.0952 | 0.0018872 | 4310 | 152.96 | 74.67 | 1613.7041 | 0.0018722 | 9570 | 340.11 | 116.71 | 1492.0424 | 0.0018872 | 12950 | 461.86 | 132.66 | 1492.0424 | 0.0075509 | 3240 | 115.4 | 32.24 | 1498.8758 | 0.0075479 | 4320 | 155.64 | 37.5 | 1710.3763 | 0.016782 | 3980 | 146.94 | 25.06 | 1498.0525 | 0.045405 | 1790 | 63.06 | 9.77 | 1453.3563 | 0.045565 | 1890 | 65.39 | 9.94 | 1333.3333 | 0.066818 | 1270 | 44.13 | 6.45 | 1285.4388 | 0.092842 | 1020 | 34.07 | 4.78 | 1333.3333 | 0.092341 | 1150 | 39.69 | 5.16 | 1406.6896 | 0.12011 | 1000 | 36.22 | 4.29 | 1470.6747 | 0.11941 | 1130 | 41.28 | 4.65 | 1527.8627 | 0.11891 | 1260 | 45.78 | 4.99 | 1579.1136 | 0.14932 | 1100 | 39.56 | 4.2 | 1500.6002 | 0.18472 | 880.57 | 31.81 | 3.31 | 1548.0614 | 0.18412 | 962.76 | 34.24 | 3.51 | 1477.8773 | 0.18502 | 949.6 | 33.9 | 3.43 | 1459.2454 | 0.26593 | 710.01 | 24.96 | 2.45 | 1389.8154 | 0.33624 | 597.42 | 20.68 | 1.9 | 1429.7459 | 0.36904 | 582.57 | 19.77 | 1.85 | 1380.4528 | 0.37064 | 576.18 | 19.6 | 1.81 | 1407.4815 | 0.50475 | 478.96 | 17.1 | 1.4 | 1429.8379 | 0.54646 | 491.79 | 17.87 | 1.39 | 1487.8537 | 0.54386 | 547.58 | 19.85 | 1.49 | 1529.137 | 0.62566 | 478.33 | 17.3 | 1.29 | 1501.4264 | 0.62696 | 519 | 18.66 | 1.34 | 1501.3888 | 0.74378 | 437.67 | 15.73 | 1.14 | 1478.7851 | 0.74498 | 472 | 16.77 | 1.18 | 1459.7627 | 0.74618 | 506.32 | 17.73 | 1.22 | 1459.9149 | 0.8946 | 422.41 | 14.79 | 1.02 | 1401.5417 | 0.8991 | 417.11 | 14.65 | 0.99713 | 1570.3518 | 0.9743 | 449.33 | 16.71 | 1.03 | 1540.2091 | 1.0661 | 409.36 | 15.25 | 0.93248 | 1609.0105 | 1.2331 | 401.36 | 15.21 | 0.87443 | 1553.4651 | 1.4441 | 340.71 | 12.95 | 0.73181 | 1564.2598 | 1.4421 | 379.32 | 14.43 | 0.77589 | 1589.0672 | 1.5422 | 355.86 | 13.51 | 0.73018 | 1540.1676 | 1.5472 | 352.69 | 13.43 | 0.71837 | 1564.2353 | 1.6542 | 330.85 | 12.58 | 0.67514 | 1573.1141 | 1.6532 | 364.52 | 13.72 | 0.71153 | 1573.1365 | 1.8722 | 321.98 | 12.12 | 0.62832 | 1668.4742 | 1.8622 | 357.04 | 13.17 | 0.67738 | 1586.9722 | 2.1162 | 337.45 | 12.28 | 0.60689 | 1520.5657 | 2.2492 | 290.81 | 10.81 | 0.53782 | 1606.6044 | 2.2362 | 320.03 | 11.63 | 0.57692 | 1540.0411 | 2.4422 | 268.94 | 9.97 | 0.49239 | 1549.2605 | 2.4412 | 291.85 | 10.62 | 0.51484 | 1513.1939 | 2.4472 | 289.88 | 10.57 | 0.50852 | 1462.2185 | 2.8343 | 248.42 | 9.09 | 0.43383 | 1445.9707 | 3.0103 | 233.51 | 8.55 | 0.40467 | 1459.7322 | 3.0073 | 252.19 | 9.04 | 0.42265 | 1506.8994 | 3.1243 | 244.2 | 8.73 | 0.41358 | 1523.279 | 3.3113 | 230.93 | 8.25 | 0.3896 | 1403.1149 | 4.1944 | 192.65 | 6.78 | 0.30658 | 1377.3472 | 4.2034 | 191.55 | 6.75 | 0.30344 | 1339.5953 | 5.3786 | 169.1 | 5.71 | 0.24903 | 1372.0078 | 5.6226 | 162.79 | 5.48 | 0.24016 | 1318.8007 | 5.6516 | 160.79 | 5.43 | 0.23489 | 1324.4351 | 5.6486 | 170.48 | 5.64 | 0.24248 | 1419.3658 | 6.4757 | 167.35 | 5.71 | 0.23282 | 1389.7382 | 7.1477 | 151.2 | 5.16 | 0.20931 | 1415.7622 | 7.6308 | 160.03 | 5.72 | 0.21272 | 1515.7946 | 8.5698 | 160.43 | 5.79 | 0.19943 | 1479.8679 | 8.6819 | 157.84 | 5.7 | 0.19979 | 1657.9349 | 9.7209 | 173.01 | 6.13 | 0.20451 | 1515.3964 | 11.6111 | 143.18 | 5.1 | 0.16289 | 1523.0978 | 11.7711 | 141.23 | 5.03 | 0.16157 | 1562.6728 | 12.4111 | 146.15 | 5.12 | 0.16336 | 1555.1727 | 13.2112 | 137.48 | 4.81 | 0.15093 | 1508.3736 | 14.7514 | 132.2 | 4.56 | 0.14249 | 1489.0829 | 15.7215 | 123.47 | 4.27 | 0.131 | 1470.2732 | 15.7415 | 123.04 | 4.26 | 0.13016
1587.3016 | 0.0018752 | 4690 | 162.05 | 79.85 | 1737.8352 | 0.0018612 | 10510 | 365.59 | 125.8 | 1657.8249 | 0.0018672 | 14830 | 532.96 | 147.91 | 1657.8249 | 0.0074738 | 3700 | 133.17 | 35.96 | 1623.7822 | 0.0074878 | 4790 | 169.22 | 40.75 | 1852.9076 | 0.016692 | 4400 | 158.57 | 27.14 | 1597.9227 | 0.045105 | 1950 | 66.8 | 10.46 | 1544.1911 | 0.045255 | 2050 | 68.98 | 10.6 | 1416.6667 | 0.066288 | 1380 | 46.61 | 6.89 | 1428.2654 | 0.091511 | 1170 | 40.36 | 5.37 | 1500 | 0.09099 | 1340 | 48.1 | 5.86 | 1562.9884 | 0.11861 | 1150 | 41.81 | 4.8 | 1617.7422 | 0.11821 | 1280 | 46.3 | 5.14 | 1666.7593 | 0.11791 | 1410 | 50.38 | 5.46 | 1710.7064 | 0.14821 | 1220 | 42.96 | 4.56 | 1625.6503 | 0.18322 | 976.28 | 34.58 | 3.6 | 1667.143 | 0.18282 | 1060 | 36.83 | 3.79 | 1591.5602 | 0.18362 | 1050 | 36.49 | 3.7 | 1563.4772 | 0.26393 | 776.48 | 26.67 | 2.64 | 1482.4698 | 0.33363 | 649.98 | 21.97 | 2.04 | 1608.4641 | 0.36424 | 678.62 | 23.99 | 2.09 | 1553.0094 | 0.36554 | 671.85 | 23.82 | 2.06 | 1563.8684 | 0.49885 | 549.14 | 19.77 | 1.56 | 1572.8216 | 0.54065 | 556.58 | 20.08 | 1.54 | 1623.1131 | 0.53905 | 612.61 | 21.88 | 1.63 | 1668.1495 | 0.62036 | 534.85 | 19.06 | 1.41 | 1626.5452 | 0.62176 | 575.4 | 20.29 | 1.45 | 1626.5045 | 0.73767 | 485.21 | 17.11 | 1.24 | 1592.5378 | 0.73917 | 519.45 | 18.07 | 1.28 | 1668.3002 | 0.73597 | 601.36 | 22.25 | 1.4 | 1668.4742 | 0.88239 | 501.68 | 18.56 | 1.17 | 1601.7619 | 0.88569 | 496.04 | 18.42 | 1.15 | 1766.6457 | 0.96439 | 521.99 | 19.62 | 1.16 | 1732.7352 | 1.0541 | 475.8 | 17.91 | 1.05 | 1787.7894 | 1.2221 | 458.72 | 17.24 | 0.97328 | 1726.0723 | 1.4301 | 389.73 | 14.69 | 0.81549 | 1720.6858 | 1.4301 | 428.35 | 16.01 | 0.85563 | 1747.9739 | 1.5301 | 401.71 | 14.99 | 0.8048 | 1694.1843 | 1.5331 | 398.41 | 14.9 | 0.79256 | 1720.6589 | 1.6402 | 373.6 | 13.96 | 0.74449 | 1716.1244 | 1.6412 | 407.28 | 15 | 0.77791 | 1716.149 | 1.8582 | 359.74 | 13.24 | 0.6869 | 1807.5137 | 1.8512 | 394.97 | 14.23 | 0.73418 | 1709.047 | 2.1022 | 370.85 | 13.15 | 0.65465 | 1647.2795 | 2.2312 | 322.25 | 11.69 | 0.5843 | 1730.1893 | 2.2222 | 351.62 | 12.46 | 0.62213 | 1668.3778 | 2.4242 | 297.88 | 10.78 | 0.53459 | 1668.4344 | 2.4242 | 320.8 | 11.39 | 0.55551 | 1629.5934 | 2.4292 | 318.77 | 11.33 | 0.54901 | 1574.6969 | 2.8123 | 273.37 | 9.75 | 0.46884 | 1557.1993 | 2.9853 | 257 | 9.17 | 0.43743 | 1563.9988 | 2.9843 | 275.7 | 9.63 | 0.45433 | 1614.5351 | 3.1023 | 266.82 | 9.3 | 0.44425 | 1632.0846 | 3.2893 | 252.27 | 8.79 | 0.41838 | 1496.6559 | 4.1624 | 209.5 | 7.18 | 0.32825 | 1469.1704 | 4.1714 | 208.36 | 7.15 | 0.32501 | 1418.395 | 5.3395 | 182.24 | 6.01 | 0.26474 | 1452.7142 | 5.5835 | 175.36 | 5.77 | 0.25515 | 1396.3772 | 5.6096 | 173.29 | 5.71 | 0.24974 | 1471.5945 | 5.5755 | 195.58 | 6.66 | 0.27122 | 1596.7866 | 6.3946 | 194.71 | 6.9 | 0.2631 | 1563.4554 | 7.0557 | 176 | 6.24 | 0.23665 | 1573.0691 | 7.5457 | 183.24 | 6.59 | 0.23726 | 1667.374 | 8.4957 | 181.06 | 6.48 | 0.21967 | 1627.8547 | 8.6028 | 178.21 | 6.39 | 0.22018 | 1796.0961 | 9.6668 | 191.17 | 6.65 | 0.22123 | 1641.6795 | 11.531 | 158.4 | 5.53 | 0.17648 | 1650.0226 | 11.681 | 156.25 | 5.46 | 0.17505 | 1682.8784 | 12.3311 | 160.38 | 5.5 | 0.1758 | 1674.8014 | 13.1311 | 150.84 | 5.17 | 0.16237 | 1616.1146 | 14.6613 | 144.17 | 4.86 | 0.15259 | 1595.446 | 15.6214 | 134.7 | 4.55 | 0.14036 | 1575.2927 | 15.6414 | 134.26 | 4.54 | 0.1395
1686.5079 | 0.0018652 | 5060 | 170.77 | 84.94 | 1861.9662 | 0.0018522 | 11460 | 389.66 | 134.67 | 1823.6074 | 0.0018542 | 16720 | 596.68 | 162.7 | 1823.6074 | 0.0074207 | 4180 | 149.1 | 39.56 | 1748.6885 | 0.0074428 | 5260 | 181.97 | 43.93 | 1995.439 | 0.016621 | 4830 | 169.51 | 29.17 | 1697.7929 | 0.044865 | 2100 | 70.39 | 11.13 | 1635.0259 | 0.045015 | 2200 | 72.44 | 11.25 | 1500 | 0.065848 | 1480 | 48.99 | 7.33 | 1606.7985 | 0.09034 | 1370 | 48.78 | 6.08 | 1666.6667 | 0.090039 | 1540 | 55.42 | 6.55 | 1719.2873 | 0.11761 | 1300 | 46.82 | 5.3 | 1764.8097 | 0.11741 | 1430 | 50.9 | 5.62 | 1805.6559 | 0.11721 | 1560 | 54.66 | 5.92 | 1842.2992 | 0.14741 | 1340 | 46.15 | 4.91 | 1750.7003 | 0.18212 | 1070 | 37.17 | 3.89 | 1786.2246 | 0.18182 | 1160 | 39.29 | 4.07 | 1705.2431 | 0.18242 | 1140 | 38.95 | 3.98 | 1667.709 | 0.26233 | 843.4 | 28.31 | 2.82 | 1667.7785 | 0.32983 | 756.13 | 26.62 | 2.3 | 1787.1823 | 0.36113 | 775.71 | 27.64 | 2.33 | 1725.566 | 0.36203 | 768.64 | 27.48 | 2.29 | 1720.2552 | 0.49454 | 620.04 | 22.17 | 1.72 | 1715.8054 | 0.53645 | 621.96 | 22.11 | 1.68 | 1758.3726 | 0.53535 | 678.16 | 23.76 | 1.77 | 1807.1619 | 0.61645 | 591.79 | 20.69 | 1.53 | 1751.6641 | 0.61786 | 632.2 | 21.83 | 1.57 | 1751.6202 | 0.73307 | 533.09 | 18.4 | 1.34 | 1820.0432 | 0.73107 | 615.26 | 22.58 | 1.47 | 1876.8377 | 0.72966 | 697.46 | 26.07 | 1.58 | 1877.0335 | 0.87478 | 581.84 | 21.75 | 1.32 | 1801.9822 | 0.87708 | 575.94 | 21.61 | 1.29 | 1962.9397 | 0.95798 | 595.26 | 22.19 | 1.29 | 1925.2614 | 1.0471 | 542.83 | 20.27 | 1.17 | 1966.5683 | 1.2151 | 516.5 | 19.08 | 1.07 | 1898.6796 | 1.4201 | 439.14 | 16.27 | 0.89656 | 1877.1118 | 1.4211 | 477.74 | 17.46 | 0.93311 | 1906.8807 | 1.5211 | 447.88 | 16.35 | 0.87727 | 1848.2011 | 1.5241 | 444.47 | 16.27 | 0.86468 | 1877.0824 | 1.6301 | 416.67 | 15.23 | 0.81189 | 1859.1348 | 1.6311 | 450.33 | 16.19 | 0.84256 | 1859.1614 | 1.8472 | 397.75 | 14.29 | 0.74396 | 1946.5532 | 1.8422 | 433.1 | 15.21 | 0.78954 | 1831.1217 | 2.0912 | 404.43 | 13.98 | 0.70135 | 1773.9933 | 2.2182 | 353.91 | 12.52 | 0.62971 | 1853.7743 | 2.2112 | 383.39 | 13.24 | 0.66633 | 1796.7146 | 2.4112 | 327.01 | 11.54 | 0.57581 | 1787.6083 | 2.4112 | 349.93 | 12.11 | 0.5953 | 1745.9929 | 2.4152 | 347.84 | 12.06 | 0.58863 | 1687.1752 | 2.7943 | 298.5 | 10.38 | 0.50315 | 1668.4278 | 2.9663 | 280.66 | 9.76 | 0.46953 | 1668.2654 | 2.9663 | 299.37 | 10.2 | 0.48542 | 1722.1708 | 3.0853 | 289.58 | 9.84 | 0.47432 | 1740.8902 | 3.2713 | 273.74 | 9.3 | 0.44659 | 1590.1969 | 4.1364 | 226.48 | 7.57 | 0.34956 | 1560.9935 | 4.1444 | 225.3 | 7.54 | 0.34624 | 1575.9945 | 5.2785 | 208.77 | 7.08 | 0.29554 | 1614.1268 | 5.5245 | 200.72 | 6.79 | 0.2845 | 1551.5302 | 5.5445 | 198.55 | 6.74 | 0.27883 | 1655.5439 | 5.5125 | 227.34 | 8.03 | 0.30608 | 1774.2073 | 6.3415 | 222.36 | 7.93 | 0.2924 | 1737.1727 | 6.9926 | 201.06 | 7.18 | 0.26314 | 1730.376 | 7.4867 | 206.66 | 7.38 | 0.26109 | 1818.9535 | 8.4437 | 201.85 | 7.12 | 0.23934 | 1775.8415 | 8.5457 | 198.75 | 7.02 | 0.24002 | 1934.2574 | 9.6268 | 209.42 | 7.13 | 0.23752 | 1767.9625 | 11.4709 | 173.71 | 5.94 | 0.18975 | 1776.9474 | 11.6209 | 171.36 | 5.86 | 0.18821 | 1803.084 | 12.281 | 174.68 | 5.86 | 0.18794 | 1794.4301 | 13.081 | 164.28 | 5.51 | 0.17354 | 1723.8556 | 14.5912 | 156.21 | 5.15 | 0.16248 | 1701.809 | 15.5513 | 145.99 | 4.83 | 0.14953 | 1680.3122 | 15.5613 | 145.54 | 4.81 | 0.14865
1785.7143 | 0.0018572 | 5440 | 179.15 | 89.93 | 1986.0973 | 0.0018462 | 12410 | 412.51 | 143.33 | 1989.3899 | 0.0018452 | 18620 | 654.9 | 177.03 | 1989.3899 | 0.0073857 | 4650 | 163.65 | 43.06 | 1998.5011 | 0.0073837 | 6210 | 226.3 | 50.06 | 2137.9704 | 0.016571 | 5250 | 179.85 | 31.14 | 1797.663 | 0.044674 | 2260 | 73.83 | 11.79 | 1816.6954 | 0.044634 | 2520 | 85 | 12.51 | 1666.6667 | 0.065167 | 1700 | 57.68 | 8.18 | 1785.3317 | 0.089559 | 1560 | 56.1 | 6.77 | 1833.3333 | 0.089388 | 1730 | 61.99 | 7.21 | 1875.5861 | 0.11691 | 1450 | 51.42 | 5.78 | 1911.8772 | 0.11681 | 1580 | 55.17 | 6.08 | 1944.5525 | 0.11671 | 1710 | 58.66 | 6.37 | 1973.892 | 0.14681 | 1460 | 49.16 | 5.26 | 1875.7503 | 0.18122 | 1170 | 39.62 | 4.16 | 1905.3063 | 0.18102 | 1250 | 41.62 | 4.34 | 1818.9259 | 0.18162 | 1240 | 41.29 | 4.24 | 1876.1726 | 0.26002 | 978.24 | 34.13 | 3.17 | 1853.0872 | 0.32723 | 863.31 | 30.63 | 2.56 | 1965.9006 | 0.35893 | 873.51 | 30.91 | 2.56 | 1898.1226 | 0.35963 | 866.22 | 30.75 | 2.52 | 1876.6421 | 0.49164 | 691.45 | 24.36 | 1.88 | 1858.7892 | 0.53335 | 687.8 | 23.99 | 1.82 | 1893.632 | 0.53275 | 744.1 | 25.53 | 1.91 | 1946.1744 | 0.61365 | 649.04 | 22.22 | 1.65 | 2001.9018 | 0.61275 | 746.66 | 27.17 | 1.79 | 2001.8517 | 0.72706 | 629.56 | 22.91 | 1.53 | 2047.5486 | 0.72626 | 711.9 | 26.4 | 1.64 | 2085.3753 | 0.72576 | 794.25 | 29.45 | 1.75 | 2085.5927 | 0.87007 | 662.56 | 24.56 | 1.46 | 2002.2024 | 0.87167 | 656.48 | 24.43 | 1.44 | 2159.2337 | 0.95397 | 668.93 | 24.51 | 1.41 | 2117.7875 | 1.0421 | 610.25 | 22.4 | 1.28 | 2145.3473 | 1.2111 | 574.56 | 20.77 | 1.16 | 2071.2868 | 1.4141 | 488.83 | 17.72 | 0.97509 | 2033.5377 | 1.4151 | 527.39 | 18.82 | 1.01 | 2065.7874 | 1.5151 | 494.27 | 17.62 | 0.94765 | 2002.2178 | 1.5171 | 490.79 | 17.54 | 0.93479 | 2033.5059 | 1.6231 | 459.95 | 16.41 | 0.87736 | 2002.1452 | 1.6241 | 493.59 | 17.3 | 0.90553 | 2002.1738 | 1.8401 | 435.95 | 15.28 | 0.79953 | 2085.5927 | 1.8361 | 471.39 | 16.15 | 0.8435 | 1953.1965 | 2.0832 | 438.17 | 14.78 | 0.74701 | 1900.7071 | 2.2082 | 385.73 | 13.3 | 0.67407 | 1977.3592 | 2.2032 | 415.3 | 13.99 | 0.70952 | 1925.0513 | 2.4002 | 356.29 | 12.26 | 0.61605 | 1906.7822 | 2.4022 | 379.19 | 12.8 | 0.63422 | 1862.3925 | 2.4052 | 377.05 | 12.75 | 0.62741 | 1799.6536 | 2.7802 | 323.76 | 10.97 | 0.53675 | 1779.6563 | 2.9513 | 304.46 | 10.33 | 0.50099 | 1772.532 | 2.9523 | 323.17 | 10.74 | 0.51592 | 1829.8065 | 3.0723 | 312.45 | 10.36 | 0.5038 | 1849.6959 | 3.2573 | 295.31 | 9.78 | 0.47423 | 1683.7379 | 4.1154 | 243.54 | 7.95 | 0.37051 | 1652.8167 | 4.1224 | 242.34 | 7.92 | 0.36711 | 1772.9938 | 5.2274 | 242.29 | 8.52 | 0.33281 | 1815.8927 | 5.4754 | 232.73 | 8.16 | 0.31996 | 1745.4715 | 5.4895 | 230.46 | 8.11 | 0.31406 | 1839.4932 | 5.4704 | 259.4 | 9.22 | 0.33978 | 1951.628 | 6.3055 | 250.21 | 8.85 | 0.32074 | 1910.89 | 6.9516 | 226.31 | 8.02 | 0.28878 | 1887.6829 | 7.4446 | 230.24 | 8.1 | 0.28423 | 1970.533 | 8.4066 | 222.75 | 7.71 | 0.25845 | 1923.8282 | 8.5067 | 219.4 | 7.6 | 0.2593 | 2072.4186 | 9.5997 | 227.73 | 7.59 | 0.25338 | 1894.2455 | 11.4209 | 189.1 | 6.33 | 0.20269 | 1903.8722 | 11.5709 | 186.54 | 6.24 | 0.20105 | 1923.2896 | 12.2409 | 189.05 | 6.2 | 0.1998 | 1914.0588 | 13.031 | 177.76 | 5.83 | 0.18446 | 1939.3375 | 14.5011 | 180.42 | 6.19 | 0.18163 | 1914.5352 | 15.4512 | 168.71 | 5.8 | 0.16731 | 1890.3512 | 15.4612 | 168.25 | 5.79 | 0.1664
1984.127 | 0.0018462 | 6200 | 209.28 | 99.64 | 2234.3595 | 0.0018382 | 14320 | 493.6 | 160.07 | 2155.1724 | 0.0018402 | 20530 | 708.76 | 190.91 | 2155.1724 | 0.0073626 | 5130 | 177.11 | 46.44 | 2248.3138 | 0.0073536 | 7170 | 263.7 | 55.91 | 2280.5017 | 0.016551 | 5680 | 189.67 | 33.07 | 1997.4034 | 0.044394 | 2580 | 86.34 | 13.08 | 2043.7824 | 0.044354 | 2910 | 101.79 | 14.04 | 1875 | 0.064606 | 1970 | 69.29 | 9.2 | 1963.8649 | 0.089028 | 1760 | 62.66 | 7.44 | 2000 | 0.088948 | 1930 | 68 | 7.85 | 2031.885 | 0.11641 | 1600 | 55.68 | 6.25 | 2058.9446 | 0.11631 | 1730 | 59.17 | 6.53 | 2083.4491 | 0.11631 | 1860 | 62.44 | 6.81 | 2105.4848 | 0.14641 | 1580 | 52.01 | 5.59 | 2000.8003 | 0.18062 | 1270 | 41.95 | 4.43 | 2143.4696 | 0.18001 | 1450 | 49.93 | 4.86 | 2046.2917 | 0.18042 | 1430 | 49.62 | 4.76 | 2084.6362 | 0.25862 | 1110 | 39.17 | 3.51 | 2038.396 | 0.32563 | 971.19 | 34.22 | 2.81 | 2144.6188 | 0.35763 | 971.79 | 33.89 | 2.78 | 2070.6792 | 0.35813 | 964.33 | 33.74 | 2.74 | 2033.0289 | 0.48964 | 763.22 | 26.39 | 2.03 | 2001.773 | 0.53114 | 753.96 | 25.75 | 1.96 | 2164.1508 | 0.52944 | 876.71 | 31.68 | 2.17 | 2224.1993 | 0.61024 | 764.12 | 27.54 | 1.87 | 2252.1395 | 0.61004 | 861.85 | 31.68 | 2 | 2252.0832 | 0.72385 | 726.64 | 26.71 | 1.71 | 2275.054 | 0.72365 | 809.05 | 29.76 | 1.82 | 2293.9128 | 0.72355 | 891.43 | 32.5 | 1.91 | 2294.152 | 0.86746 | 743.62 | 27.11 | 1.6 | 2202.4227 | 0.86837 | 737.43 | 26.98 | 1.57 | 2355.5276 | 0.95187 | 742.83 | 26.65 | 1.53 | 2310.3136 | 1.0391 | 677.91 | 24.36 | 1.39 | 2324.1262 | 1.2081 | 632.8 | 22.35 | 1.25 | 2243.894 | 1.4101 | 538.69 | 19.07 | 1.05 | 2189.9637 | 1.4111 | 577.21 | 20.1 | 1.08 | 2224.6941 | 1.5111 | 540.82 | 18.81 | 1.02 | 2156.2346 | 1.5121 | 537.29 | 18.73 | 1 | 2189.9295 | 1.6191 | 503.39 | 17.53 | 0.94098 | 2145.1555 | 1.6201 | 537 | 18.36 | 0.96685 | 2145.1862 | 1.8351 | 474.27 | 16.21 | 0.85366 | 2224.6322 | 1.8321 | 509.77 | 17.04 | 0.8961 | 2075.2713 | 2.0772 | 472.02 | 15.53 | 0.79165 | 2027.4209 | 2.2012 | 417.67 | 14.05 | 0.71741 | 2100.9442 | 2.1972 | 447.3 | 14.71 | 0.75174 | 2053.3881 | 2.3932 | 385.67 | 12.95 | 0.65534 | 2025.9561 | 2.3942 | 408.55 | 13.45 | 0.67227 | 1978.792 | 2.3972 | 406.38 | 13.4 | 0.66536 | 1912.1319 | 2.7702 | 349.14 | 11.55 | 0.56967 | 1890.8848 | 2.9402 | 328.37 | 10.87 | 0.5318 | 1876.7986 | 2.9412 | 347.06 | 11.26 | 0.54584 | 1937.4421 | 3.0612 | 335.42 | 10.86 | 0.5327 | 1958.5015 | 3.2473 | 316.96 | 10.25 | 0.50133 | 1870.8199 | 4.0853 | 277.9 | 9.32 | 0.41134 | 1836.463 | 4.0893 | 276.65 | 9.29 | 0.40782 | 1969.9931 | 5.1944 | 276.07 | 9.77 | 0.36874 | 2017.6585 | 5.4444 | 264.98 | 9.35 | 0.35411 | 1939.4127 | 5.4544 | 262.64 | 9.3 | 0.34802 | 2023.4425 | 5.4444 | 291.66 | 10.29 | 0.37232 | 2129.0487 | 6.2835 | 278.18 | 9.7 | 0.34815 | 2084.6073 | 6.9245 | 251.69 | 8.78 | 0.31359 | 2044.9898 | 7.4166 | 253.94 | 8.76 | 0.30668 | 2122.1124 | 8.3826 | 243.72 | 8.26 | 0.27702 | 2071.815 | 8.4796 | 240.13 | 8.15 | 0.27805 | 2210.5798 | 9.5817 | 246.09 | 8.02 | 0.26883 | 2020.5286 | 11.3908 | 204.53 | 6.69 | 0.21533 | 2030.797 | 11.5408 | 201.77 | 6.6 | 0.21359 | 2163.7008 | 12.1908 | 217.88 | 7.42 | 0.22272 | 2153.3161 | 12.9809 | 204.83 | 6.97 | 0.20554 | 2154.8195 | 14.461 | 204.73 | 7.08 | 0.2 | 2127.2613 | 15.3911 | 191.55 | 6.64 | 0.18437 | 2100.3903 | 15.4011 | 191.07 | 6.63 | 0.18343
2232.1429 | 0.0018381 | 7160 | 249.48 | 111.28 | 2482.6216 | 0.0018351 | 16240 | 563.52 | 176.05 | 2320.9549 | 0.0018361 | 22450 | 759.06 | 204.37 | 2320.9549 | 0.0073486 | 5610 | 189.68 | 49.72 | 2498.1264 | 0.0073425 | 8120 | 296.59 | 61.5 | 2423.0331 | 0.016531 | 6100 | 199.03 | 34.94 | 2247.0788 | 0.044204 | 2970 | 103.05 | 14.62 | 2270.8693 | 0.044194 | 3310 | 116.31 | 15.5 | 2083.3333 | 0.064266 | 2240 | 79.35 | 10.19 | 2142.3981 | 0.088697 | 1960 | 68.64 | 8.09 | 2166.6667 | 0.088657 | 2130 | 73.56 | 8.47 | 2188.1838 | 0.11611 | 1750 | 59.66 | 6.71 | 2206.0121 | 0.11611 | 1880 | 62.93 | 6.97 | 2222.3457 | 0.11601 | 2010 | 66.02 | 7.23 | 2368.6704 | 0.14591 | 1820 | 62.18 | 6.24 | 2250.9004 | 0.17981 | 1460 | 50.24 | 4.96 | 2381.6328 | 0.17961 | 1640 | 57.1 | 5.36 | 2273.6574 | 0.17971 | 1630 | 56.81 | 5.26 | 2293.0999 | 0.25782 | 1250 | 43.66 | 3.84 | 2223.7047 | 0.32462 | 1080 | 37.5 | 3.05 | 2323.337 | 0.35683 | 1070 | 36.65 | 3 | 2243.2358 | 0.35713 | 1060 | 36.5 | 2.96 | 2189.4157 | 0.48824 | 835.24 | 28.29 | 2.17 | 2287.7406 | 0.52854 | 886.87 | 31.88 | 2.22 | 2434.6697 | 0.52794 | 1010 | 36.86 | 2.42 | 2500.556 | 0.60884 | 878.92 | 31.97 | 2.08 | 2500.6256 | 0.60884 | 976.54 | 35.6 | 2.2 | 2500.563 | 0.72255 | 823.3 | 30 | 1.88 | 2500.5119 | 0.72255 | 905.57 | 32.74 | 1.98 | 2500.5735 | 0.72255 | 987.91 | 35.25 | 2.07 | 2500.4171 | 0.86626 | 824 | 29.39 | 1.73 | 2402.6429 | 0.86666 | 818.6 | 29.32 | 1.7 | 2500.5889 | 0.95116 | 797.49 | 27.75 | 1.62 | 2500.5294 | 1.0381 | 744.87 | 26.13 | 1.49 | 2500.581 | 1.2071 | 690.35 | 23.78 | 1.34 | 2416.5013 | 1.4081 | 588.66 | 20.34 | 1.12 | 2346.3897 | 1.4091 | 627.15 | 21.3 | 1.15 | 2383.6008 | 1.5081 | 587.47 | 19.93 | 1.08 | 2310.2514 | 1.5091 | 583.9 | 19.86 | 1.07 | 2346.353 | 1.6161 | 546.93 | 18.58 | 1 | 2288.1659 | 1.6171 | 580.51 | 19.37 | 1.03 | 2288.1986 | 1.8311 | 512.69 | 17.1 | 0.90639 | 2363.6718 | 1.8301 | 548.23 | 17.88 | 0.94739 | 2197.3461 | 2.0732 | 505.95 | 16.26 | 0.83529 | 2154.1347 | 2.1952 | 449.71 | 14.76 | 0.75974 | 2224.5291 | 2.1932 | 479.38 | 15.39 | 0.79301 | 2181.7248 | 2.3882 | 415.12 | 13.6 | 0.6937 | 2145.13 | 2.3892 | 437.99 | 14.08 | 0.7095 | 2095.1915 | 2.3912 | 435.8 | 14.03 | 0.70249 | 2024.6103 | 2.7622 | 374.6 | 12.1 | 0.6019 | 2002.1133 | 2.9312 | 352.36 | 11.38 | 0.56199 | 2085.3318 | 2.9262 | 395.07 | 13.15 | 0.60397 | 2152.7135 | 3.0472 | 381.53 | 12.67 | 0.5888 | 2176.1128 | 3.2332 | 360.44 | 11.95 | 0.55391 | 2104.6724 | 4.0623 | 321.12 | 11.14 | 0.46042 | 2066.0208 | 4.0643 | 319.83 | 11.12 | 0.45679 | 2166.9924 | 5.1754 | 310.03 | 10.89 | 0.40336 | 2219.4244 | 5.4274 | 297.37 | 10.41 | 0.38699 | 2133.354 | 5.4334 | 294.98 | 10.36 | 0.38076 | 2207.3918 | 5.4284 | 324.05 | 11.26 | 0.40376 | 2306.4695 | 6.2704 | 306.23 | 10.48 | 0.37467 | 2258.3245 | 6.9085 | 277.15 | 9.49 | 0.33761 | 2202.2967 | 7.3995 | 277.7 | 9.39 | 0.32849 | 2273.6919 | 8.3675 | 264.74 | 8.78 | 0.29507 | 2219.8018 | 8.4626 | 260.91 | 8.66 | 0.29628 | 2486.9023 | 9.5676 | 282.86 | 9.56 | 0.29857 | 2273.0946 | 11.3507 | 235.5 | 8 | 0.2397 | 2284.6467 | 11.5108 | 232.32 | 7.89 | 0.23777 | 2404.112 | 12.1708 | 246.79 | 8.48 | 0.24461 | 2392.5735 | 12.9608 | 231.97 | 7.96 | 0.22568 | 2370.3014 | 14.4409 | 229.1 | 7.87 | 0.21762 | 2339.9874 | 15.371 | 214.44 | 7.38 | 0.20074 | 2310.4293 | 15.371 | 213.96 | 7.37 | 0.19979
2480.1587 | 0.0018351 | 8110 | 284.25 | 122.39 | 2502.4826 | 0.0018351 | 16380 | 563.9 | 177.18 | 2500 | 0.0018351 | 24530 | 814.24 | 218.49 | 2500 | 0.0073445 | 6130 | 203.47 | 53.17 | 2500.6245 | 0.0073425 | 8130 | 296.59 | 61.55 | 2500 | 0.016531 | 6330 | 201.72 | 35.94 | 2496.7542 | 0.044123 | 3370 | 117.48 | 16.09 | 2497.9562 | 0.044123 | 3710 | 129.28 | 16.9 | 2291.6667 | 0.064075 | 2520 | 88.34 | 11.15 | 2320.9312 | 0.088497 | 2160 | 74.18 | 8.71 | 2333.3333 | 0.088487 | 2330 | 78.75 | 9.07 | 2344.4827 | 0.11591 | 1910 | 63.41 | 7.15 | 2353.0796 | 0.11591 | 2030 | 66.5 | 7.4 | 2500.1389 | 0.11581 | 2310 | 78.78 | 8.06 | 2500.7896 | 0.14581 | 1940 | 64.5 | 6.56 | 2500.5002 | 0.17941 | 1660 | 57.36 | 5.46 | 2500.7145 | 0.17951 | 1740 | 58.76 | 5.6 | 2500.5684 | 0.17941 | 1820 | 63.19 | 5.74 | 2500.3127 | 0.25752 | 1390 | 47.71 | 4.16 | 2409.0134 | 0.32402 | 1190 | 40.52 | 3.28 | 2500.6255 | 0.35642 | 1170 | 39.18 | 3.21 | 2415.7924 | 0.35653 | 1160 | 39.08 | 3.17 | 2500.6255 | 0.48703 | 978.87 | 34.83 | 2.46 | 2500.5004 | 0.52794 | 986.05 | 34.83 | 2.41 | 2500.4058 | 0.52794 | 1040 | 37.14 | 2.48 | [30 empty] | 2500.5506 | 0.86636 | 858.32 | 29.85 | 1.76 | [15 empty] | 2500.561 | 1.4081 | 613 | 20.63 | 1.16 | 2500.4693 | 1.4081 | 676.41 | 22.41 | 1.22 | 2500.5562 | 1.5081 | 621.81 | 20.51 | 1.13 | 2464.2681 | 1.5081 | 630.58 | 20.92 | 1.13 | 2500.4302 | 1.6151 | 589.9 | 19.54 | 1.06 | 2431.1763 | 1.6151 | 624.09 | 20.32 | 1.08 | 2431.211 | 1.8291 | 551.17 | 17.94 | 0.95778 | 2500.4866 | 1.8291 | 586.11 | 18.67 | 0.99663 | 2441.4957 | 2.0691 | 573.96 | 18.89 | 0.91976 | 2280.8485 | 2.1922 | 481.82 | 15.44 | 0.8011 | 2471.699 | 2.1891 | 543.66 | 17.87 | 0.87286 | 2310.0616 | 2.3842 | 444.64 | 14.23 | 0.73118 | 2383.4777 | 2.3832 | 497.02 | 16.37 | 0.78156 | 2327.9906 | 2.3842 | 494.78 | 16.33 | 0.77442 | 2249.567 | 2.7522 | 425.69 | 14.09 | 0.6644 | 2224.5704 | 2.9192 | 400.5 | 13.26 | 0.62054 | 2345.9982 | 2.9162 | 455.35 | 15.67 | 0.67359 | 2421.8027 | 3.0392 | 439.37 | 15.08 | 0.65591 | 2448.1269 | 3.2252 | 414.96 | 14.23 | 0.61679 | 2338.5249 | 4.0503 | 364.53 | 12.72 | 0.50744 | 2295.5787 | 4.0513 | 363.21 | 12.7 | 0.50374 | 2363.9917 | 5.1653 | 344.08 | 11.9 | 0.43676 | 2421.1903 | 5.4193 | 329.83 | 11.38 | 0.41867 | 2327.2953 | 5.4224 | 327.41 | 11.33 | 0.41235 | 2391.3411 | 5.4193 | 356.51 | 12.16 | 0.43415 | 2483.8902 | 6.2644 | 334.32 | 11.21 | 0.40035 | 2432.0418 | 6.9004 | 302.65 | 10.16 | 0.36088 | 2359.6036 | 7.3885 | 301.51 | 9.97 | 0.34967 | 2425.2713 | 8.3605 | 285.79 | 9.27 | 0.31263 | 2367.7886 | 8.4526 | 281.73 | 9.15 | 0.31402 | 2500.4974 | 9.5676 | 284.68 | 9.56 | 0.3 | 2500.5051 | 11.3507 | 263.43 | 8.92 | 0.26069 | 2500.4696 | 11.5007 | 258.35 | 8.71 | 0.25746 | 2500.5169 | 12.1707 | 258.38 | 8.63 | 0.25312 | 2500.5264 | 12.9608 | 244.23 | 8.15 | 0.23448 | 2500.4956 | 14.4409 | 243.84 | 8.14 | 0.22792 | 2500.5105 | 15.3709 | 231.73 | 7.78 | 0.21267 | 2500.5146 | 15.3709 | 234.69 | 7.94 | 0.21405
2500 | 0.0018351 | 8190 | 284.49 | 123.26 | [25 empty] | 2500.749 | 0.044123 | 3380 | 117.48 | 16.11 | 2500.6813 | 0.044123 | 3720 | 129.28 | 16.92 | 2500 | 0.063995 | 2790 | 96.53 | 12.06 | 2499.4644 | 0.088406 | 2360 | 79.35 | 9.32 | 2500 | 0.088406 | 2530 | 83.64 | 9.66 | 2500.7815 | 0.11581 | 2060 | 66.95 | 7.58 | 2500.7353 | 0.11581 | 2190 | 69.91 | 7.82 | 2500.6945 | 0.11581 | 2310 | 78.78 | 8.06 | [25 empty] | 2500.5559 | 0.32392 | 1240 | 41.22 | 3.39 | [5 empty] | 2500.6902 | 0.35652 | 1210 | 39.68 | 3.27 | [80 empty] | 2500.4621 | 1.5081 | 641.56 | 20.98 | 1.15 | [5 empty] | 2500.5363 | 1.6151 | 645.23 | 20.54 | 1.11 | 2500.572 | 1.8291 | 569.83 | 18.14 | 0.98222 | [5 empty] | 2500.4578 | 2.0681 | 590.41 | 19.03 | 0.93962 | 2500.5702 | 2.1891 | 537.55 | 17.34 | 0.87062 | 2500.4943 | 2.1891 | 551.16 | 17.91 | 0.88194 | 2500.5133 | 2.3822 | 488.48 | 15.52 | 0.78522 | 2500.5065 | 2.3832 | 526.04 | 16.88 | 0.81583 | 2500.4947 | 2.3832 | 538.57 | 17.46 | 0.82579 | 2500.5062 | 2.7472 | 482.83 | 16.24 | 0.73119 | 2500.5283 | 2.9132 | 460.4 | 15.74 | 0.68997 | 2500.5213 | 2.9142 | 491.14 | 16.47 | 0.71333 | 2500.4844 | 3.0392 | 456.32 | 15.27 | 0.67493 | 2500.4624 | 3.2242 | 425.47 | 14.3 | 0.62854 | 2500.5379 | 4.0473 | 394.64 | 13.42 | 0.53886 | 2500.528 | 4.0473 | 402.03 | 13.83 | 0.54402 | 2500.4728 | 5.1623 | 367.71 | 12.36 | 0.45921 | 2500.5246 | 5.4183 | 342.6 | 11.52 | 0.43081 | 2500.5236 | 5.4183 | 356.42 | 12.05 | 0.43963 | 2500.5335 | 5.4183 | 375.79 | 12.47 | 0.4517 | 2500.4968 | 6.2644 | 336.95 | 11.21 | 0.40272 | 2500.4864 | 6.8994 | 312.7 | 10.26 | 0.36985 | 2500.4877 | 7.3855 | 322.86 | 10.42 | 0.36813 | 2500.5154 | 8.3605 | 296.24 | 9.38 | 0.32116 | 2500.5032 | 8.4515 | 300.41 | 9.52 | 0.32952
[40 empty] | 2500.8333 | 0.063995 | 2790 | 96.53 | 12.06 | 2500.1785 | 0.088406 | 2360 | 79.35 | 9.32 | 2500.6667 | 0.088406 | 2530 | 83.64 | 9.66

## vitreous_carbon (hidden)
h-1_energy | h-1_let | h-1_range | h-1_z_straggling | h-1_xy_straggling | h-2_energy | h-2_let | h-2_range | h-2_z_straggling | h-2_xy_straggling | h-3_energy | h-3_let | h-3_range | h-3_z_straggling | h-3_xy_straggling | he-3_energy | he-3_let | he-3_range | he-3_z_straggling | he-3_xy_straggling | he-4_energy | he-4_let | he-4_range | he-4_z_straggling | he-4_xy_straggling | li-7_energy | li-7_let | li-7_range | li-7_z_straggling | li-7_xy_straggling | b-10_energy | b-10_let | b-10_range | b-10_z_straggling | b-10_xy_straggling | b-11_energy | b-11_let | b-11_range | b-11_z_straggling | b-11_xy_straggling | c-12_energy | c-12_let | c-12_range | c-12_z_straggling | c-12_xy_straggling | n-14_energy | n-14_let | n-14_range | n-14_z_straggling | n-14_xy_straggling | n-15_energy | n-15_let | n-15_range | n-15_z_straggling | n-15_xy_straggling | o-16_energy | o-16_let | o-16_range | o-16_z_straggling | o-16_xy_straggling | o-17_energy | o-17_let | o-17_range | o-17_z_straggling | o-17_xy_straggling | o-18_energy | o-18_let | o-18_range | o-18_z_straggling | o-18_xy_straggling | f-19_energy | f-19_let | f-19_range | f-19_z_straggling | f-19_xy_straggling | ne-20_energy | ne-20_let | ne-20_range | ne-20_z_straggling | ne-20_xy_straggling | ne-21_energy | ne-21_let | ne-21_range | ne-21_z_straggling | ne-21_xy_straggling | ne-22_energy | ne-22_let | ne-22_range | ne-22_z_straggling | ne-22_xy_straggling | mg-24_energy | mg-24_let | mg-24_range | mg-24_z_straggling | mg-24_xy_straggling | al-27_energy | al-27_let | al-27_range | al-27_z_straggling | al-27_xy_straggling | si-28_energy | si-28_let | si-28_range | si-28_z_straggling | si-28_xy_straggling | si-29_energy | si-29_let | si-29_range | si-29_z_straggling | si-29_xy_straggling | s-32_energy | s-32_let | s-32_range | s-32_z_straggling | s-32_xy_straggling | cl-35_energy | cl-35_let | cl-35_range | cl-35_z_straggling | cl-35_xy_straggling | cl-37_energy | cl-37_let | cl-37_range | cl-37_z_straggling | cl-37_xy_straggling | ar-36_energy | ar-36_let | ar-36_range | ar-36_z_straggling | ar-36_xy_straggling | ar-40_energy | ar-40_let | ar-40_range | ar-40_z_straggling | ar-40_xy_straggling | ca-40_energy | ca-40_let | ca-40_range | ca-40_z_straggling | ca-40_xy_straggling | ca-44_energy | ca-44_let | ca-44_range | ca-44_z_straggling | ca-44_xy_straggling | ca-48_energy | ca-48_let | ca-48_range | ca-48_z_straggling | ca-48_xy_straggling | ti-48_energy | ti-48_let | ti-48_range | ti-48_z_straggling | ti-48_xy_straggling | ti-50_energy | ti-50_let | ti-50_range | ti-50_z_straggling | ti-50_xy_straggling | v-51_energy | v-51_let | v-51_range | v-51_z_straggling | v-51_xy_straggling | cr-52_energy | cr-52_let | cr-52_range | cr-52_z_straggling | cr-52_xy_straggling | fe-56_energy | fe-56_let | fe-56_range | fe-56_z_straggling | fe-56_xy_straggling | ni-58_energy | ni-58_let | ni-58_range | ni-58_z_straggling | ni-58_xy_straggling | ni-64_energy | ni-64_let | ni-64_range | ni-64_z_straggling | ni-64_xy_straggling | cu-63_energy | cu-63_let | cu-63_range | cu-63_z_straggling | cu-63_xy_straggling | cu-65_energy | cu-65_let | cu-65_range | cu-65_z_straggling | cu-65_xy_straggling | zn-64_energy | zn-64_let | zn-64_range | zn-64_z_straggling | zn-64_xy_straggling | zn-70_energy | zn-70_let | zn-70_range | zn-70_z_straggling | zn-70_xy_straggling | ge-70_energy | ge-70_let | ge-70_range | ge-70_z_straggling | ge-70_xy_straggling | ge-72_energy | ge-72_let | ge-72_range | ge-72_z_straggling | ge-72_xy_straggling | se-82_energy | se-82_let | se-82_range | se-82_z_straggling | se-82_xy_straggling | br-79_energy | br-79_let | br-79_range | br-79_z_straggling | br-79_xy_straggling | br-81_energy | br-81_let | br-81_range | br-81_z_straggling | br-81_xy_straggling | kr-78_energy | kr-78_let | kr-78_range | kr-78_z_straggling | kr-78_xy_straggling | kr-84_energy | kr-84_let | kr-84_range | kr-84_z_straggling | kr-84_xy_straggling | kr-86_energy | kr-86_let | kr-86_range | kr-86_z_straggling | kr-86_xy_straggling | y-89_energy | y-89_let | y-89_range | y-89_z_straggling | y-89_xy_straggling | zr-90_energy | zr-90_let | zr-90_range | zr-90_z_straggling | zr-90_xy_straggling | zr-96_energy | zr-96_let | zr-96_range | zr-96_z_straggling | zr-96_xy_straggling | nb-93_energy | nb-93_let | nb-93_range | nb-93_z_straggling | nb-93_xy_straggling | mo-92_energy | mo-92_let | mo-92_range | mo-92_z_straggling | mo-92_xy_straggling | ag-107_energy | ag-107_let | ag-107_range | ag-107_z_straggling | ag-107_xy_straggling | ag-109_energy | ag-109_let | ag-109_range | ag-109_z_straggling | ag-109_xy_straggling | i-127_energy | i-127_let | i-127_range | i-127_z_straggling | i-127_xy_straggling | xe-124_energy | xe-124_let | xe-124_range | xe-124_z_straggling | xe-124_xy_straggling | xe-129_energy | xe-129_let | xe-129_range | xe-129_z_straggling | xe-129_xy_straggling | xe-136_energy | xe-136_let | xe-136_range | xe-136_z_straggling | xe-136_xy_straggling | pr-141_energy | pr-141_let | pr-141_range | pr-141_z_straggling | pr-141_xy_straggling | sm-144_energy | sm-144_let | sm-144_range | sm-144_z_straggling | sm-144_xy_straggling | tb-159_energy | tb-159_let | tb-159_range | tb-159_z_straggling | tb-159_xy_straggling | ho-165_energy | ho-165_let | ho-165_range | ho-165_z_straggling | ho-165_xy_straggling | tm-169_energy | tm-169_let | tm-169_range | tm-169_z_straggling | tm-169_xy_straggling | ta-181_energy | ta-181_let | ta-181_range | ta-181_z_straggling | ta-181_xy_straggling | pt-198_energy | pt-198_let | pt-198_range | pt-198_z_straggling | pt-198_xy_straggling | au-197_energy | au-197_let | au-197_range | au-197_z_straggling | au-197_xy_straggling | pb-208_energy | pb-208_let | pb-208_range | pb-208_z_straggling | pb-208_xy_straggling | bi-209_energy | bi-209_let | bi-209_range | bi-209_z_straggling | bi-209_xy_straggling | th-232_energy | th-232_let | th-232_range | th-232_z_straggling | th-232_xy_straggling | u-235_energy | u-235_let | u-235_range | u-235_z_straggling | u-235_xy_straggling | u-238_energy | u-238_let | u-238_range | u-238_z_straggling | u-238_xy_straggling
0.10913 | 0.72378 | 0.00114 | 8.47e-05 | 0.0001142 | 0.11172 | 0.72057 | 0.00237 | 0.0001365 | 0.0001858 | 0.10776 | 0.72566 | 0.00347 | 0.0001779 | 0.00024 | 0.10776 | 1.8991 | 0.00153 | 9.85e-05 | 0.0001318 | 0.099925 | 1.8815 | 0.00193 | 0.0001158 | 0.0001559 | 0.11403 | 3.228 | 0.00266 | 0.0001497 | 0.0002003 | 0.10986 | 5.1993 | 0.00207 | 0.0001114 | 0.0001435 | 0.109 | 5.1877 | 0.00227 | 0.0001179 | 0.0001516 | 0.1 | 5.929 | 0.00203 | 0.0001153 | 0.0001484 | 0.099979 | 6.9584 | 0.00206 | 0.0001163 | 0.0001498 | 0.1 | 6.9587 | 0.00221 | 0.000121 | 0.000156 | 0.10003 | 7.6433 | 0.00225 | 0.0001307 | 0.0001691 | 0.10001 | 7.6427 | 0.00239 | 0.0001351 | 0.0001753 | 0.10001 | 7.643 | 0.00254 | 0.0001394 | 0.0001812 | 0.10527 | 8.806 | 0.00245 | 0.0001383 | 0.0001784 | 0.10004 | 8.5978 | 0.00248 | 0.0001504 | 0.000194 | 0.10717 | 8.851 | 0.00272 | 0.0001573 | 0.0002028 | 0.10231 | 8.6807 | 0.00277 | 0.0001599 | 0.0002061 | 0.10423 | 10.1496 | 0.00292 | 0.0001894 | 0.0002445 | 0.10192 | 10.3131 | 0.00296 | 0.0001803 | 0.0002312 | 0.10723 | 12.418 | 0.00261 | 0.0001474 | 0.0001871 | 0.10353 | 12.213 | 0.00265 | 0.0001492 | 0.0001893 | 0.10165 | 12.6831 | 0.00269 | 0.0001536 | 0.0001936 | 0.10009 | 13.3123 | 0.0027 | 0.00015 | 0.0001883 | 0.10144 | 13.3905 | 0.00288 | 0.000155 | 0.0001951 | 0.10426 | 12.9205 | 0.00284 | 0.0001546 | 0.0001932 | 0.1001 | 12.6508 | 0.00307 | 0.0001619 | 0.0002024 | 0.10009 | 15.3772 | 0.00277 | 0.0001591 | 0.0001998 | 0.10238 | 15.5631 | 0.00309 | 0.0001693 | 0.0002121 | 0.10427 | 15.7098 | 0.00341 | 0.000179 | 0.0002238 | 0.10428 | 15.5791 | 0.0034 | 0.0001858 | 0.000232 | 0.10011 | 15.2222 | 0.00345 | 0.0001882 | 0.0002345 | 0.10796 | 17.8204 | 0.00347 | 0.0001854 | 0.0002318 | 0.10589 | 18.1987 | 0.00352 | 0.0001993 | 0.0002506 | 0.10727 | 16.9418 | 0.00403 | 0.0002323 | 0.0002927 | 0.10356 | 11.9878 | 0.00529 | 0.0003277 | 0.0004115 | 0.10168 | 11.7486 | 0.00577 | 0.0003438 | 0.0004319 | 0.10329 | 16.5284 | 0.00428 | 0.0002523 | 0.0003164 | 0.10011 | 16.1943 | 0.00433 | 0.0002548 | 0.000319 | 0.10168 | 18.6249 | 0.00369 | 0.0002076 | 0.0002566 | 0.10011 | 18.4553 | 0.004 | 0.0002171 | 0.0002683 | 0.10011 | 17.9963 | 0.0046 | 0.0002793 | 0.0003505 | 0.11123 | 19.4786 | 0.00501 | 0.0002911 | 0.0003659 | 0.10987 | 20.318 | 0.00476 | 0.0002511 | 0.0003062 | 0.10137 | 18.2698 | 0.00444 | 0.0002488 | 0.0003039 | 0.11123 | 19.3109 | 0.00483 | 0.0002602 | 0.0003176 | 0.10267 | 18.6346 | 0.0043 | 0.0002428 | 0.0002962 | 0.10726 | 19.1274 | 0.00476 | 0.0002577 | 0.000313 | 0.10476 | 18.864 | 0.0048 | 0.0002594 | 0.0003145 | 0.10123 | 20.906 | 0.00435 | 0.0002363 | 0.000283 | 0.10011 | 19.933 | 0.00455 | 0.0002533 | 0.0003042 | 0.10427 | 20.472 | 0.00498 | 0.0002668 | 0.0003197 | 0.10764 | 19.452 | 0.00498 | 0.0002703 | 0.0003236 | 0.10881 | 22.369 | 0.00463 | 0.0002527 | 0.0003033 | 0.1029 | 21.028 | 0.00526 | 0.0002889 | 0.0003417 | 0.10101 | 20.728 | 0.0053 | 0.0002903 | 0.0003426 | 0.10244 | 20.38 | 0.0057 | 0.0002998 | 0.0003452 | 0.10492 | 24.855 | 0.00477 | 0.0002459 | 0.0002837 | 0.10085 | 24.319 | 0.00482 | 0.000248 | 0.000285 | 0.10301 | 24.613 | 0.00516 | 0.0002576 | 0.0002958 | 0.10645 | 23.592 | 0.00594 | 0.0003123 | 0.0003652 | 0.10423 | 24.029 | 0.00571 | 0.0003048 | 0.0003551 | 0.10068 | 24.705 | 0.0052 | 0.0002545 | 0.0002837 | 0.10307 | 27.656 | 0.00517 | 0.0002474 | 0.0002761 | 0.10063 | 26.056 | 0.00525 | 0.0002542 | 0.0002822 | 0.11053 | 28.092 | 0.00619 | 0.0002982 | 0.0003346 | 0.10103 | 30.582 | 0.00507 | 0.0002338 | 0.0002507 | 0.10154 | 24.092 | 0.00581 | 0.0002763 | 0.0002943 | 0.10819 | 30.83 | 0.00547 | 0.0002496 | 0.0002607 | 0.10767 | 33.065 | 0.00524 | 0.0002384 | 0.0002492 | 0.10774 | 31.849 | 0.00573 | 0.000262 | 0.0002679 | 0.10636 | 32.04 | 0.00552 | 0.0002526 | 0.0002569 | 0.10502 | 31.949 | 0.00552 | 0.0002526 | 0.0002565
0.11905 | 0.71041 | 0.00123 | 8.69e-05 | 0.0001178 | 0.12413 | 0.70318 | 0.0026 | 0.0001424 | 0.0001923 | 0.11605 | 0.71479 | 0.0037 | 0.0001824 | 0.0002454 | 0.11605 | 1.9129 | 0.00162 | 0.0001001 | 0.0001343 | 0.11242 | 1.9081 | 0.00211 | 0.0001198 | 0.0001605 | 0.12828 | 3.3492 | 0.00286 | 0.0001537 | 0.0002047 | 0.11984 | 5.3266 | 0.0022 | 0.0001138 | 0.0001467 | 0.11809 | 5.3061 | 0.0024 | 0.0001202 | 0.0001547 | 0.10833 | 6.0977 | 0.00214 | 0.0001174 | 0.0001514 | 0.10712 | 7.1277 | 0.00215 | 0.000118 | 0.0001523 | 0.10667 | 7.1172 | 0.0023 | 0.0001225 | 0.0001585 | 0.10628 | 7.8623 | 0.00234 | 0.0001321 | 0.0001716 | 0.10589 | 7.8488 | 0.00248 | 0.0001364 | 0.0001777 | 0.11112 | 8.0218 | 0.0027 | 0.0001429 | 0.0001857 | 0.11843 | 9.3182 | 0.00264 | 0.0001422 | 0.000183 | 0.11255 | 9.0302 | 0.00266 | 0.0001545 | 0.0001994 | 0.11908 | 9.2377 | 0.0029 | 0.000161 | 0.0002077 | 0.11368 | 9.0681 | 0.00295 | 0.0001637 | 0.0002111 | 0.11465 | 10.6902 | 0.00308 | 0.0001922 | 0.000249 | 0.11119 | 10.813 | 0.00311 | 0.0001832 | 0.0002358 | 0.11617 | 12.8677 | 0.00274 | 0.0001498 | 0.0001908 | 0.11216 | 12.6725 | 0.00278 | 0.0001517 | 0.000193 | 0.10947 | 13.1706 | 0.00281 | 0.000156 | 0.0001975 | 0.10724 | 13.7592 | 0.00282 | 0.0001523 | 0.000192 | 0.10821 | 13.8183 | 0.003 | 0.0001572 | 0.0001986 | 0.11121 | 13.3674 | 0.00296 | 0.0001571 | 0.0001972 | 0.11261 | 13.4564 | 0.00332 | 0.0001686 | 0.0002101 | 0.1126 | 16.3381 | 0.00298 | 0.0001641 | 0.0002061 | 0.11375 | 16.4272 | 0.0033 | 0.0001739 | 0.000218 | 0.1147 | 16.4965 | 0.00362 | 0.0001833 | 0.0002293 | 0.11471 | 16.4217 | 0.00361 | 0.0001903 | 0.0002383 | 0.11012 | 16.0539 | 0.00367 | 0.0001929 | 0.000241 | 0.11778 | 18.734 | 0.00365 | 0.000189 | 0.000237 | 0.11552 | 19.1199 | 0.0037 | 0.0002028 | 0.0002559 | 0.11621 | 17.8817 | 0.00422 | 0.0002361 | 0.0002988 | 0.11219 | 13.0629 | 0.00555 | 0.0003343 | 0.0004232 | 0.1095 | 12.7256 | 0.00604 | 0.0003503 | 0.0004434 | 0.11123 | 17.3539 | 0.00447 | 0.0002564 | 0.0003231 | 0.10781 | 17.009 | 0.00453 | 0.000259 | 0.0003259 | 0.1095 | 19.4681 | 0.00386 | 0.0002113 | 0.0002623 | 0.11441 | 19.9792 | 0.00434 | 0.0002265 | 0.0002791 | 0.11441 | 19.8829 | 0.00495 | 0.0002883 | 0.0003628 | 0.12514 | 21.1978 | 0.00534 | 0.0002985 | 0.0003764 | 0.12207 | 21.697 | 0.00507 | 0.0002586 | 0.0003158 | 0.11404 | 19.6048 | 0.00479 | 0.0002583 | 0.0003158 | 0.12358 | 20.5575 | 0.00516 | 0.0002684 | 0.0003281 | 0.1155 | 20.0069 | 0.00464 | 0.0002522 | 0.000308 | 0.11917 | 20.3893 | 0.0051 | 0.0002661 | 0.0003239 | 0.1164 | 20.1047 | 0.00514 | 0.000268 | 0.0003256 | 0.11248 | 22.336 | 0.00465 | 0.0002443 | 0.0002933 | 0.11123 | 21.329 | 0.00487 | 0.0002619 | 0.0003156 | 0.11469 | 21.747 | 0.00529 | 0.0002745 | 0.0003302 | 0.1184 | 20.656 | 0.00531 | 0.0002788 | 0.0003351 | 0.11969 | 23.791 | 0.00491 | 0.0002596 | 0.0003129 | 0.11225 | 22.508 | 0.00556 | 0.0002967 | 0.0003531 | 0.11019 | 22.188 | 0.0056 | 0.0002983 | 0.0003543 | 0.11032 | 21.517 | 0.00602 | 0.0003082 | 0.0003574 | 0.11299 | 25.921 | 0.00503 | 0.0002523 | 0.0002926 | 0.10861 | 25.342 | 0.00509 | 0.0002546 | 0.0002941 | 0.11037 | 25.584 | 0.00542 | 0.0002638 | 0.0003045 | 0.11355 | 24.538 | 0.00621 | 0.0003189 | 0.0003751 | 0.11118 | 24.926 | 0.00598 | 0.0003116 | 0.000365 | 0.10697 | 25.409 | 0.00547 | 0.0002614 | 0.0002932 | 0.10914 | 28.492 | 0.0054 | 0.0002531 | 0.0002842 | 0.10655 | 26.807 | 0.0055 | 0.0002606 | 0.0002912 | 0.12435 | 30.292 | 0.00676 | 0.0003167 | 0.0003538 | 0.11365 | 32.014 | 0.0056 | 0.0002526 | 0.000268 | 0.11423 | 25.6 | 0.00648 | 0.0003024 | 0.0003191 | 0.12021 | 32.251 | 0.00599 | 0.0002673 | 0.0002777 | 0.11963 | 34.49 | 0.00573 | 0.0002545 | 0.0002647 | 0.11852 | 33.059 | 0.00624 | 0.0002786 | 0.0002845 | 0.117 | 32.839 | 0.00603 | 0.0002696 | 0.0002734 | 0.11552 | 32.726 | 0.00603 | 0.0002697 | 0.000273
0.12897 | 0.69575 | 0.00133 | 8.91e-05 | 0.0001214 | 0.13654 | 0.6841 | 0.00284 | 0.0001482 | 0.0001987 | 0.12434 | 0.70293 | 0.00393 | 0.000187 | 0.0002507 | 0.12434 | 1.9226 | 0.0017 | 0.0001017 | 0.0001367 | 0.12491 | 1.9238 | 0.00228 | 0.0001236 | 0.0001647 | 0.14253 | 3.4405 | 0.00305 | 0.0001572 | 0.0002086 | 0.12983 | 5.4352 | 0.00232 | 0.0001161 | 0.0001497 | 0.12717 | 5.4088 | 0.00252 | 0.0001224 | 0.0001575 | 0.11667 | 6.2496 | 0.00225 | 0.0001193 | 0.0001542 | 0.11426 | 7.2814 | 0.00224 | 0.0001195 | 0.0001547 | 0.11333 | 7.2629 | 0.00239 | 0.000124 | 0.0001608 | 0.11254 | 8.0666 | 0.00242 | 0.0001333 | 0.0001738 | 0.11765 | 8.2239 | 0.00264 | 0.0001398 | 0.000182 | 0.12501 | 8.4345 | 0.00291 | 0.0001472 | 0.0001906 | 0.13159 | 9.7715 | 0.00281 | 0.0001456 | 0.0001871 | 0.12505 | 9.4182 | 0.00284 | 0.0001581 | 0.0002041 | 0.13099 | 9.5885 | 0.00307 | 0.0001643 | 0.000212 | 0.12505 | 9.4187 | 0.00313 | 0.0001672 | 0.0002156 | 0.12508 | 11.2022 | 0.00323 | 0.0001947 | 0.0002531 | 0.12045 | 11.2742 | 0.00326 | 0.0001859 | 0.00024 | 0.1251 | 13.2988 | 0.00287 | 0.000152 | 0.0001941 | 0.12079 | 13.0933 | 0.00291 | 0.0001539 | 0.0001964 | 0.11729 | 13.6496 | 0.00294 | 0.0001583 | 0.000201 | 0.11439 | 14.1875 | 0.00294 | 0.0001545 | 0.0001954 | 0.12173 | 14.6174 | 0.00324 | 0.0001628 | 0.000205 | 0.12511 | 14.2349 | 0.0032 | 0.0001633 | 0.0002044 | 0.12512 | 14.2362 | 0.00356 | 0.0001743 | 0.0002169 | 0.12512 | 17.224 | 0.00318 | 0.0001683 | 0.0002116 | 0.12513 | 17.2253 | 0.0035 | 0.0001779 | 0.0002232 | 0.12512 | 17.2265 | 0.00381 | 0.0001871 | 0.0002343 | 0.12514 | 17.2083 | 0.0038 | 0.0001943 | 0.0002439 | 0.12013 | 16.8397 | 0.00387 | 0.000197 | 0.0002468 | 0.12759 | 19.591 | 0.00382 | 0.0001921 | 0.0002416 | 0.12514 | 19.975 | 0.00387 | 0.0002058 | 0.0002605 | 0.12515 | 18.7952 | 0.0044 | 0.0002394 | 0.0003042 | 0.12083 | 14.1423 | 0.00579 | 0.0003399 | 0.0004332 | 0.12514 | 14.6803 | 0.00652 | 0.0003638 | 0.0004623 | 0.12713 | 18.9259 | 0.00484 | 0.0002657 | 0.0003346 | 0.12321 | 18.5497 | 0.0049 | 0.0002686 | 0.0003377 | 0.12514 | 21.0461 | 0.00419 | 0.0002199 | 0.0002723 | 0.12871 | 21.3856 | 0.00466 | 0.0002342 | 0.0002882 | 0.12871 | 21.6134 | 0.00527 | 0.0002954 | 0.000373 | 0.13904 | 22.7874 | 0.00564 | 0.0003046 | 0.0003851 | 0.13428 | 22.9753 | 0.00537 | 0.0002649 | 0.0003241 | 0.12671 | 20.8625 | 0.00511 | 0.0002663 | 0.0003261 | 0.13594 | 21.7338 | 0.00548 | 0.0002753 | 0.0003373 | 0.12834 | 21.3523 | 0.00496 | 0.0002601 | 0.0003182 | 0.13109 | 21.6416 | 0.00541 | 0.0002733 | 0.0003333 | 0.12804 | 21.3161 | 0.00546 | 0.0002754 | 0.0003353 | 0.12373 | 23.6674 | 0.00494 | 0.000251 | 0.0003023 | 0.12235 | 22.6272 | 0.00517 | 0.0002691 | 0.0003255 | 0.12512 | 22.9329 | 0.00559 | 0.0002812 | 0.0003395 | 0.12916 | 21.8302 | 0.00562 | 0.0002862 | 0.0003452 | 0.13057 | 25.123 | 0.00518 | 0.0002656 | 0.0003214 | 0.1216 | 23.94 | 0.00585 | 0.0003033 | 0.0003632 | 0.11937 | 23.608 | 0.00589 | 0.0003051 | 0.0003646 | 0.1182 | 22.654 | 0.00632 | 0.0003155 | 0.0003684 | 0.12106 | 26.996 | 0.00528 | 0.0002581 | 0.0003007 | 0.11636 | 26.376 | 0.00534 | 0.0002606 | 0.0003024 | 0.11773 | 26.554 | 0.00568 | 0.0002695 | 0.0003126 | 0.12065 | 25.473 | 0.00648 | 0.000325 | 0.0003842 | 0.11813 | 25.813 | 0.00624 | 0.0003177 | 0.0003742 | 0.11326 | 26.132 | 0.00572 | 0.0002677 | 0.0003021 | 0.12126 | 30.18 | 0.00585 | 0.0002671 | 0.0002989 | 0.11839 | 28.313 | 0.00598 | 0.0002762 | 0.0003076 | 0.13816 | 32.469 | 0.00728 | 0.000332 | 0.0003705 | 0.12628 | 33.509 | 0.0061 | 0.0002687 | 0.0002836 | 0.12692 | 27.301 | 0.0071 | 0.000324 | 0.0003413 | 0.13223 | 33.797 | 0.00649 | 0.0002826 | 0.000293 | 0.13159 | 35.972 | 0.0062 | 0.0002686 | 0.0002788 | 0.12929 | 34.402 | 0.00673 | 0.0002932 | 0.0002997 | 0.12764 | 33.824 | 0.00652 | 0.0002848 | 0.0002888 | 0.12602 | 33.668 | 0.00653 | 0.000285 | 0.0002885
0.13889 | 0.6803 | 0.00142 | 9.13e-05 | 0.000125 | 0.14896 | 0.66454 | 0.00308 | 0.0001541 | 0.0002051 | 0.13263 | 0.69028 | 0.00417 | 0.0001915 | 0.000256 | 0.13263 | 1.9285 | 0.00179 | 0.0001031 | 0.000139 | 0.1374 | 1.9305 | 0.00245 | 0.0001272 | 0.0001687 | 0.15678 | 3.5079 | 0.00324 | 0.0001605 | 0.0002122 | 0.13982 | 5.5279 | 0.00244 | 0.0001182 | 0.0001524 | 0.13625 | 5.4976 | 0.00264 | 0.0001244 | 0.0001602 | 0.125 | 6.3869 | 0.00235 | 0.000121 | 0.0001567 | 0.1214 | 7.4212 | 0.00233 | 0.0001209 | 0.000157 | 0.12 | 7.3949 | 0.00248 | 0.0001254 | 0.000163 | 0.12504 | 8.4349 | 0.00258 | 0.0001366 | 0.000178 | 0.13236 | 8.6278 | 0.00284 | 0.000144 | 0.0001867 | 0.1389 | 8.7861 | 0.0031 | 0.000151 | 0.000195 | 0.14475 | 10.1688 | 0.00297 | 0.0001486 | 0.0001907 | 0.13756 | 9.7683 | 0.00301 | 0.0001614 | 0.0002083 | 0.1429 | 9.9073 | 0.00324 | 0.0001673 | 0.0002159 | 0.13642 | 9.7383 | 0.0033 | 0.0001702 | 0.0002196 | 0.1355 | 11.6653 | 0.00338 | 0.000197 | 0.0002567 | 0.12972 | 11.7165 | 0.00341 | 0.0001882 | 0.0002438 | 0.13404 | 13.6909 | 0.00299 | 0.000154 | 0.0001971 | 0.12942 | 13.4952 | 0.00303 | 0.000156 | 0.0001995 | 0.12511 | 14.1097 | 0.00305 | 0.0001603 | 0.0002043 | 0.12869 | 15.0075 | 0.00317 | 0.0001598 | 0.0002016 | 0.13526 | 15.3701 | 0.00346 | 0.0001677 | 0.0002106 | 0.13901 | 15.0763 | 0.00343 | 0.0001685 | 0.0002106 | 0.13763 | 14.9892 | 0.00379 | 0.0001792 | 0.0002228 | 0.13763 | 18.0337 | 0.00336 | 0.0001721 | 0.0002165 | 0.1365 | 17.9566 | 0.00368 | 0.0001814 | 0.0002279 | 0.13555 | 17.8991 | 0.004 | 0.0001904 | 0.0002388 | 0.13556 | 17.948 | 0.00399 | 0.0001979 | 0.0002489 | 0.13014 | 17.5688 | 0.00406 | 0.0002007 | 0.000252 | 0.13741 | 20.3809 | 0.00398 | 0.000195 | 0.0002458 | 0.13477 | 20.7631 | 0.00403 | 0.0002085 | 0.0002647 | 0.14302 | 20.4909 | 0.00473 | 0.0002473 | 0.0003135 | 0.13809 | 16.2708 | 0.00622 | 0.0003512 | 0.0004496 | 0.14078 | 16.5955 | 0.00694 | 0.0003739 | 0.0004771 | 0.14302 | 20.409 | 0.00517 | 0.0002733 | 0.0003442 | 0.13862 | 20.0117 | 0.00524 | 0.0002764 | 0.0003476 | 0.14078 | 22.4759 | 0.00449 | 0.000227 | 0.0002807 | 0.14301 | 22.6712 | 0.00496 | 0.0002407 | 0.000296 | 0.14301 | 23.214 | 0.00556 | 0.0003013 | 0.0003814 | 0.15294 | 24.2449 | 0.00592 | 0.0003098 | 0.0003926 | 0.14649 | 24.171 | 0.00565 | 0.0002704 | 0.0003314 | 0.13939 | 22.0498 | 0.00542 | 0.0002731 | 0.0003351 | 0.1483 | 22.8478 | 0.00577 | 0.0002814 | 0.0003455 | 0.14117 | 22.6676 | 0.00526 | 0.0002668 | 0.0003271 | 0.14301 | 22.8621 | 0.00571 | 0.0002796 | 0.0003417 | 0.13968 | 22.5158 | 0.00576 | 0.0002818 | 0.0003438 | 0.13497 | 24.9187 | 0.00521 | 0.0002569 | 0.0003102 | 0.13347 | 23.8255 | 0.00545 | 0.0002754 | 0.0003343 | 0.13555 | 24.0367 | 0.00587 | 0.0002871 | 0.0003477 | 0.13993 | 22.983 | 0.00591 | 0.0002926 | 0.0003543 | 0.14145 | 26.3841 | 0.00544 | 0.0002709 | 0.0003289 | 0.13096 | 25.331 | 0.00611 | 0.0003092 | 0.0003722 | 0.12855 | 24.979 | 0.00616 | 0.000311 | 0.0003737 | 0.12608 | 23.769 | 0.0066 | 0.0003221 | 0.0003783 | 0.12913 | 28.061 | 0.00552 | 0.0002633 | 0.0003082 | 0.12412 | 27.398 | 0.00559 | 0.000266 | 0.0003101 | 0.12509 | 27.531 | 0.00592 | 0.0002747 | 0.00032 | 0.12774 | 26.376 | 0.00673 | 0.0003305 | 0.0003927 | 0.12508 | 26.678 | 0.00649 | 0.0003233 | 0.0003828 | 0.12585 | 27.602 | 0.00621 | 0.0002832 | 0.0003184 | 0.13642 | 32.319 | 0.00638 | 0.0002836 | 0.0003151 | 0.13319 | 30.23 | 0.00654 | 0.0002947 | 0.0003258 | 0.15198 | 34.594 | 0.00778 | 0.0003449 | 0.0003851 | 0.13891 | 35.036 | 0.00658 | 0.0002827 | 0.0002978 | 0.13962 | 29.156 | 0.00768 | 0.0003421 | 0.000361 | 0.14425 | 35.432 | 0.00697 | 0.0002959 | 0.0003071 | 0.14355 | 37.503 | 0.00665 | 0.000281 | 0.0002917 | 0.14006 | 35.843 | 0.0072 | 0.0003062 | 0.0003138 | 0.13827 | 34.956 | 0.007 | 0.0002985 | 0.0003033 | 0.13653 | 34.759 | 0.00701 | 0.0002988 | 0.000303
0.14881 | 0.66466 | 0.00152 | 9.36e-05 | 0.0001285 | 0.16137 | 0.64499 | 0.00334 | 0.0001601 | 0.0002115 | 0.1492 | 0.66418 | 0.00466 | 0.0002066 | 0.0002665 | 0.1492 | 1.9301 | 0.00196 | 0.0001073 | 0.0001434 | 0.14989 | 1.9302 | 0.00262 | 0.0001306 | 0.0001724 | 0.17104 | 3.5545 | 0.00343 | 0.0001636 | 0.0002155 | 0.14981 | 5.6068 | 0.00256 | 0.0001202 | 0.000155 | 0.14534 | 5.5735 | 0.00276 | 0.0001263 | 0.0001627 | 0.13333 | 6.5093 | 0.00245 | 0.0001227 | 0.0001591 | 0.12854 | 7.5493 | 0.00242 | 0.0001222 | 0.0001591 | 0.13333 | 7.6284 | 0.00266 | 0.0001291 | 0.0001671 | 0.14067 | 8.8261 | 0.00277 | 0.0001406 | 0.0001825 | 0.14707 | 8.9676 | 0.00303 | 0.0001477 | 0.0001908 | 0.15279 | 9.0854 | 0.00328 | 0.0001544 | 0.0001988 | 0.15791 | 10.5148 | 0.00313 | 0.0001513 | 0.000194 | 0.15006 | 10.0892 | 0.00318 | 0.0001643 | 0.000212 | 0.15481 | 10.1977 | 0.00341 | 0.00017 | 0.0002195 | 0.14779 | 10.0305 | 0.00347 | 0.000173 | 0.0002233 | 0.14592 | 12.0892 | 0.00352 | 0.000199 | 0.00026 | 0.13898 | 12.1298 | 0.00355 | 0.0001904 | 0.0002472 | 0.14297 | 14.0738 | 0.00311 | 0.0001559 | 0.0001999 | 0.13805 | 13.8679 | 0.00315 | 0.0001579 | 0.0002024 | 0.14075 | 14.9729 | 0.00328 | 0.0001654 | 0.0002101 | 0.14298 | 15.771 | 0.00338 | 0.0001645 | 0.0002069 | 0.14879 | 16.0656 | 0.00367 | 0.0001719 | 0.0002155 | 0.15291 | 15.8706 | 0.00364 | 0.000173 | 0.000216 | 0.15014 | 15.7146 | 0.004 | 0.0001835 | 0.0002281 | 0.15014 | 18.7763 | 0.00354 | 0.0001754 | 0.0002208 | 0.14788 | 18.6404 | 0.00386 | 0.0001846 | 0.0002321 | 0.14598 | 18.534 | 0.00418 | 0.0001935 | 0.0002428 | 0.14599 | 18.6401 | 0.00417 | 0.000201 | 0.0002535 | 0.14015 | 18.2604 | 0.00424 | 0.0002039 | 0.0002567 | 0.15704 | 21.8073 | 0.0043 | 0.0002023 | 0.0002531 | 0.15402 | 22.1664 | 0.00434 | 0.0002154 | 0.000272 | 0.1609 | 22.0351 | 0.00504 | 0.0002537 | 0.0003213 | 0.15535 | 18.2992 | 0.0066 | 0.0003597 | 0.0004625 | 0.15643 | 18.4185 | 0.00732 | 0.0003816 | 0.0004891 | 0.15891 | 21.7802 | 0.00548 | 0.0002797 | 0.0003523 | 0.15402 | 21.372 | 0.00556 | 0.000283 | 0.000356 | 0.15642 | 23.7744 | 0.00478 | 0.0002331 | 0.0002879 | 0.15731 | 23.8538 | 0.00524 | 0.0002463 | 0.0003028 | 0.15731 | 24.6823 | 0.00584 | 0.0003063 | 0.0003887 | 0.16685 | 25.5984 | 0.00618 | 0.0003142 | 0.0003991 | 0.1587 | 25.2825 | 0.00591 | 0.0002753 | 0.0003379 | 0.15206 | 23.1645 | 0.00571 | 0.000279 | 0.0003431 | 0.16066 | 23.8878 | 0.00605 | 0.0002868 | 0.0003528 | 0.154 | 23.9606 | 0.00554 | 0.0002726 | 0.0003349 | 0.15493 | 24.0591 | 0.00599 | 0.000285 | 0.0003492 | 0.15132 | 23.692 | 0.00605 | 0.0002873 | 0.0003515 | 0.14622 | 26.0776 | 0.00547 | 0.000262 | 0.0003173 | 0.1446 | 24.9319 | 0.00572 | 0.0002809 | 0.0003421 | 0.14597 | 25.0673 | 0.00614 | 0.0002923 | 0.0003552 | 0.15069 | 24.0927 | 0.00619 | 0.0002982 | 0.0003624 | 0.15233 | 27.5622 | 0.00568 | 0.0002756 | 0.0003357 | 0.14031 | 26.67 | 0.00637 | 0.0003143 | 0.0003802 | 0.13773 | 26.307 | 0.00642 | 0.0003163 | 0.0003819 | 0.13396 | 24.882 | 0.00687 | 0.0003279 | 0.0003875 | 0.1372 | 29.123 | 0.00575 | 0.000268 | 0.0003151 | 0.13188 | 28.428 | 0.00582 | 0.0002709 | 0.0003173 | 0.13244 | 28.505 | 0.00616 | 0.0002794 | 0.0003269 | 0.14194 | 28.11 | 0.00721 | 0.0003435 | 0.000408 | 0.13897 | 28.359 | 0.00697 | 0.0003366 | 0.0003983 | 0.14158 | 29.484 | 0.00679 | 0.0003018 | 0.0003364 | 0.15158 | 34.459 | 0.00688 | 0.0002974 | 0.0003292 | 0.14799 | 32.141 | 0.00707 | 0.0003101 | 0.0003417 | 0.16579 | 36.652 | 0.00824 | 0.0003559 | 0.000398 | 0.15154 | 36.589 | 0.00704 | 0.000295 | 0.0003106 | 0.15231 | 31.106 | 0.00823 | 0.0003574 | 0.0003785 | 0.15627 | 37.13 | 0.00742 | 0.0003076 | 0.0003198 | 0.15552 | 39.057 | 0.00708 | 0.000292 | 0.0003035 | 0.15084 | 37.366 | 0.00765 | 0.0003178 | 0.0003268 | 0.14891 | 36.222 | 0.00747 | 0.0003109 | 0.0003168 | 0.14703 | 35.984 | 0.00748 | 0.0003113 | 0.0003165
0.15873 | 0.64902 | 0.00162 | 9.58e-05 | 0.0001321 | 0.17378 | 0.62584 | 0.0036 | 0.0001662 | 0.0002181 | 0.16578 | 0.63811 | 0.00517 | 0.0002216 | 0.0002771 | 0.16578 | 1.9239 | 0.00213 | 0.0001113 | 0.0001475 | 0.16238 | 1.926 | 0.00279 | 0.0001339 | 0.000176 | 0.18529 | 3.583 | 0.00362 | 0.0001665 | 0.0002185 | 0.15979 | 5.6739 | 0.00268 | 0.0001221 | 0.0001574 | 0.15442 | 5.6396 | 0.00288 | 0.0001281 | 0.0001651 | 0.14167 | 6.6199 | 0.00255 | 0.0001242 | 0.0001614 | 0.14283 | 7.771 | 0.00259 | 0.0001259 | 0.000163 | 0.15 | 7.8688 | 0.00287 | 0.000134 | 0.0001716 | 0.1563 | 9.1532 | 0.00295 | 0.0001442 | 0.0001865 | 0.16177 | 9.2532 | 0.00321 | 0.000151 | 0.0001945 | 0.16668 | 9.3383 | 0.00346 | 0.0001575 | 0.0002023 | 0.17107 | 10.8214 | 0.00329 | 0.0001537 | 0.0001969 | 0.16257 | 10.3749 | 0.00334 | 0.0001669 | 0.0002155 | 0.16671 | 10.4638 | 0.00357 | 0.0001725 | 0.0002228 | 0.15916 | 10.2964 | 0.00363 | 0.0001756 | 0.0002267 | 0.15635 | 12.4939 | 0.00365 | 0.0002008 | 0.0002629 | 0.14825 | 12.5238 | 0.00368 | 0.0001923 | 0.0002504 | 0.16085 | 14.7618 | 0.00334 | 0.0001608 | 0.000205 | 0.1553 | 14.5556 | 0.00338 | 0.0001629 | 0.0002076 | 0.15639 | 15.7591 | 0.0035 | 0.0001698 | 0.0002152 | 0.15728 | 16.4771 | 0.00359 | 0.0001685 | 0.0002117 | 0.16231 | 16.7132 | 0.00387 | 0.0001756 | 0.00022 | 0.16681 | 16.6273 | 0.00384 | 0.0001769 | 0.0002209 | 0.16265 | 16.4121 | 0.00421 | 0.0001873 | 0.0002328 | 0.16265 | 19.4613 | 0.00372 | 0.0001783 | 0.0002247 | 0.15925 | 19.2862 | 0.00404 | 0.0001875 | 0.0002359 | 0.16683 | 19.6786 | 0.00453 | 0.0002018 | 0.00025 | 0.16685 | 19.9103 | 0.00451 | 0.0002093 | 0.0002614 | 0.16018 | 19.5196 | 0.00459 | 0.0002125 | 0.0002649 | 0.17666 | 23.0502 | 0.00459 | 0.0002085 | 0.0002593 | 0.17327 | 23.3668 | 0.00463 | 0.0002213 | 0.0002782 | 0.17878 | 23.4455 | 0.00533 | 0.0002591 | 0.0003278 | 0.17261 | 20.1948 | 0.00695 | 0.0003664 | 0.0004729 | 0.17207 | 20.1373 | 0.00766 | 0.0003879 | 0.000499 | 0.1748 | 23.0675 | 0.00578 | 0.0002851 | 0.0003593 | 0.16942 | 22.6485 | 0.00586 | 0.0002885 | 0.0003632 | 0.17207 | 24.9694 | 0.00505 | 0.0002383 | 0.0002943 | 0.17161 | 24.9317 | 0.00551 | 0.0002513 | 0.0003089 | 0.17161 | 26.0366 | 0.0061 | 0.0003106 | 0.000395 | 0.18075 | 26.8468 | 0.00643 | 0.0003181 | 0.0004048 | 0.1709 | 26.3187 | 0.00617 | 0.0002796 | 0.0003438 | 0.16473 | 24.2252 | 0.00599 | 0.0002842 | 0.0003502 | 0.17302 | 24.8826 | 0.00632 | 0.0002916 | 0.0003593 | 0.16684 | 25.2199 | 0.00581 | 0.0002776 | 0.0003418 | 0.16684 | 25.2213 | 0.00626 | 0.0002898 | 0.0003558 | 0.16296 | 24.8436 | 0.00632 | 0.0002923 | 0.0003583 | 0.15747 | 27.1627 | 0.00572 | 0.0002666 | 0.0003237 | 0.15572 | 25.9547 | 0.00598 | 0.0002858 | 0.0003492 | 0.1564 | 26.0135 | 0.0064 | 0.000297 | 0.000362 | 0.16145 | 25.1581 | 0.00646 | 0.0003033 | 0.0003698 | 0.16321 | 28.6762 | 0.00592 | 0.0002798 | 0.0003418 | 0.14967 | 27.965 | 0.00661 | 0.0003188 | 0.0003875 | 0.14692 | 27.591 | 0.00666 | 0.0003209 | 0.0003893 | 0.14184 | 25.971 | 0.00713 | 0.0003332 | 0.0003958 | 0.14527 | 30.181 | 0.00597 | 0.0002723 | 0.0003215 | 0.13964 | 29.445 | 0.00605 | 0.0002754 | 0.0003239 | 0.14716 | 30.43 | 0.0066 | 0.0002911 | 0.0003393 | 0.15968 | 30.158 | 0.00778 | 0.000359 | 0.0004244 | 0.15635 | 30.354 | 0.00753 | 0.0003524 | 0.0004151 | 0.15731 | 31.395 | 0.00733 | 0.0003172 | 0.0003522 | 0.16674 | 36.593 | 0.00734 | 0.0003091 | 0.0003415 | 0.16279 | 34.046 | 0.00757 | 0.0003233 | 0.0003558 | 0.17961 | 38.648 | 0.00868 | 0.0003654 | 0.0004095 | 0.16417 | 38.164 | 0.00748 | 0.0003058 | 0.0003224 | 0.165 | 33.118 | 0.00874 | 0.0003705 | 0.0003941 | 0.16829 | 38.866 | 0.00786 | 0.0003179 | 0.0003315 | 0.16748 | 40.62 | 0.0075 | 0.0003018 | 0.0003144 | 0.16161 | 38.948 | 0.00808 | 0.0003281 | 0.0003388 | 0.15954 | 37.598 | 0.00791 | 0.000322 | 0.0003293 | 0.15753 | 37.328 | 0.00793 | 0.0003226 | 0.0003292
0.16865 | 0.63358 | 0.00172 | 9.81e-05 | 0.0001357 | 0.1862 | 0.6075 | 0.00386 | 0.0001724 | 0.0002247 | 0.18236 | 0.61315 | 0.00569 | 0.0002368 | 0.0002878 | 0.18236 | 1.9096 | 0.0023 | 0.0001151 | 0.0001514 | 0.17487 | 1.9168 | 0.00297 | 0.0001372 | 0.0001795 | 0.19954 | 3.5987 | 0.0038 | 0.0001693 | 0.0002214 | 0.16978 | 5.731 | 0.00279 | 0.0001239 | 0.0001597 | 0.1635 | 5.6967 | 0.00299 | 0.0001299 | 0.0001674 | 0.15 | 6.7186 | 0.00265 | 0.0001257 | 0.0001635 | 0.16068 | 7.9986 | 0.0028 | 0.0001307 | 0.0001674 | 0.16667 | 8.0648 | 0.00308 | 0.0001384 | 0.0001756 | 0.17193 | 9.4229 | 0.00313 | 0.0001475 | 0.00019 | 0.17648 | 9.4932 | 0.00338 | 0.000154 | 0.0001979 | 0.18057 | 9.5526 | 0.00364 | 0.0001603 | 0.0002054 | 0.18423 | 11.0783 | 0.00344 | 0.000156 | 0.0001996 | 0.17507 | 10.6311 | 0.0035 | 0.0001694 | 0.0002187 | 0.17862 | 10.7103 | 0.00372 | 0.0001749 | 0.0002258 | 0.17052 | 10.5428 | 0.00379 | 0.000178 | 0.0002298 | 0.16677 | 12.8591 | 0.00378 | 0.0002025 | 0.0002656 | 0.16678 | 13.2435 | 0.00393 | 0.0001974 | 0.000256 | 0.17872 | 15.3719 | 0.00356 | 0.0001651 | 0.0002094 | 0.17256 | 15.1654 | 0.00361 | 0.0001673 | 0.0002121 | 0.17203 | 16.4874 | 0.0037 | 0.0001737 | 0.0002197 | 0.17158 | 17.1253 | 0.00378 | 0.0001722 | 0.0002159 | 0.17584 | 17.3125 | 0.00406 | 0.000179 | 0.000224 | 0.18072 | 17.3457 | 0.00404 | 0.0001804 | 0.0002253 | 0.17517 | 17.0711 | 0.0044 | 0.0001907 | 0.0002371 | 0.17516 | 20.0982 | 0.00388 | 0.000181 | 0.0002282 | 0.182 | 20.4226 | 0.00437 | 0.0001953 | 0.0002426 | 0.18768 | 20.6882 | 0.00486 | 0.0002088 | 0.0002561 | 0.1877 | 21.0264 | 0.00484 | 0.0002163 | 0.0002682 | 0.1802 | 20.6349 | 0.00492 | 0.0002197 | 0.0002719 | 0.19629 | 24.1378 | 0.00487 | 0.0002138 | 0.0002646 | 0.19253 | 24.4024 | 0.0049 | 0.0002264 | 0.0002836 | 0.19666 | 24.7206 | 0.00561 | 0.0002638 | 0.0003335 | 0.18987 | 21.9558 | 0.00726 | 0.0003718 | 0.0004816 | 0.18771 | 21.7406 | 0.00797 | 0.0003931 | 0.0005073 | 0.19069 | 24.2695 | 0.00606 | 0.0002898 | 0.0003655 | 0.18482 | 23.8398 | 0.00614 | 0.0002934 | 0.0003696 | 0.18771 | 26.0494 | 0.00531 | 0.0002429 | 0.0002999 | 0.18591 | 25.9339 | 0.00577 | 0.0002557 | 0.0003143 | 0.18592 | 27.2857 | 0.00634 | 0.0003144 | 0.0004005 | 0.19466 | 27.9991 | 0.00667 | 0.0003216 | 0.0004099 | 0.18311 | 27.2788 | 0.00642 | 0.0002835 | 0.0003491 | 0.1774 | 25.2207 | 0.00626 | 0.0002889 | 0.0003566 | 0.18538 | 25.8215 | 0.00658 | 0.0002959 | 0.0003653 | 0.17967 | 26.4441 | 0.00606 | 0.0002821 | 0.0003481 | 0.17876 | 26.3578 | 0.00651 | 0.0002941 | 0.0003619 | 0.1746 | 25.9695 | 0.00658 | 0.0002967 | 0.0003644 | 0.16872 | 28.1728 | 0.00596 | 0.0002708 | 0.0003296 | 0.16684 | 26.8928 | 0.00623 | 0.0002903 | 0.0003556 | 0.16683 | 26.8943 | 0.00665 | 0.0003012 | 0.0003682 | 0.17222 | 26.1982 | 0.00672 | 0.0003078 | 0.0003765 | 0.17409 | 29.715 | 0.00614 | 0.0002835 | 0.0003474 | 0.15902 | 29.195 | 0.00684 | 0.0003229 | 0.000394 | 0.1561 | 28.821 | 0.0069 | 0.000325 | 0.000396 | 0.1576 | 28.084 | 0.00762 | 0.0003458 | 0.0004106 | 0.16141 | 32.272 | 0.00639 | 0.0002831 | 0.000333 | 0.15515 | 31.463 | 0.00648 | 0.0002865 | 0.0003357 | 0.16555 | 32.8 | 0.00713 | 0.0003051 | 0.0003526 | 0.17742 | 32.05 | 0.00831 | 0.000372 | 0.0004386 | 0.17372 | 32.245 | 0.00806 | 0.0003657 | 0.0004297 | 0.17304 | 33.308 | 0.00784 | 0.0003303 | 0.0003661 | 0.1819 | 38.686 | 0.00778 | 0.0003191 | 0.0003525 | 0.17758 | 35.911 | 0.00804 | 0.0003346 | 0.0003683 | 0.19343 | 40.558 | 0.00909 | 0.0003739 | 0.0004199 | 0.1768 | 39.745 | 0.00791 | 0.0003155 | 0.0003331 | 0.17769 | 35.167 | 0.00923 | 0.0003818 | 0.0004081 | 0.18031 | 40.618 | 0.00827 | 0.0003271 | 0.0003422 | 0.17944 | 42.189 | 0.00789 | 0.0003106 | 0.0003244 | 0.17239 | 40.566 | 0.0085 | 0.0003374 | 0.0003499 | 0.17018 | 39.06 | 0.00834 | 0.0003321 | 0.000341 | 0.16803 | 38.759 | 0.00836 | 0.0003327 | 0.000341
0.17857 | 0.61865 | 0.00183 | 0.0001004 | 0.0001394 | 0.19861 | 0.58986 | 0.00414 | 0.0001787 | 0.0002314 | 0.19894 | 0.58939 | 0.00624 | 0.0002521 | 0.0002988 | 0.19894 | 1.8905 | 0.00248 | 0.0001188 | 0.0001552 | 0.19985 | 1.8895 | 0.00331 | 0.0001476 | 0.0001862 | 0.2138 | 3.6014 | 0.00398 | 0.0001721 | 0.0002241 | 0.17977 | 5.7782 | 0.00291 | 0.0001256 | 0.0001619 | 0.18167 | 5.7862 | 0.00322 | 0.0001352 | 0.0001716 | 0.16667 | 6.8874 | 0.00285 | 0.0001298 | 0.0001675 | 0.17853 | 8.1808 | 0.00301 | 0.000135 | 0.0001713 | 0.18333 | 8.2243 | 0.00328 | 0.0001424 | 0.0001793 | 0.18756 | 9.6461 | 0.00331 | 0.0001504 | 0.0001933 | 0.19119 | 9.6926 | 0.00356 | 0.0001568 | 0.0002009 | 0.19446 | 9.7323 | 0.00381 | 0.000163 | 0.0002084 | 0.19739 | 11.2957 | 0.00359 | 0.0001581 | 0.0002021 | 0.18758 | 10.8778 | 0.00365 | 0.0001717 | 0.0002216 | 0.19053 | 10.9272 | 0.00387 | 0.0001771 | 0.0002286 | 0.18189 | 10.7696 | 0.00394 | 0.0001802 | 0.0002327 | 0.18762 | 13.511 | 0.00403 | 0.000207 | 0.0002704 | 0.18531 | 13.8751 | 0.00418 | 0.0002019 | 0.0002608 | 0.19659 | 15.9237 | 0.00377 | 0.000169 | 0.0002134 | 0.18981 | 15.7169 | 0.00382 | 0.0001712 | 0.0002162 | 0.18766 | 17.1575 | 0.0039 | 0.0001771 | 0.0002236 | 0.18588 | 17.7351 | 0.00397 | 0.0001754 | 0.0002197 | 0.18936 | 17.8732 | 0.00425 | 0.0001821 | 0.0002276 | 0.19462 | 18.0256 | 0.00423 | 0.0001835 | 0.0002292 | 0.20019 | 18.2928 | 0.00478 | 0.0002001 | 0.0002447 | 0.20019 | 21.2362 | 0.0042 | 0.0001885 | 0.0002345 | 0.20475 | 21.4235 | 0.00469 | 0.0002021 | 0.0002483 | 0.20854 | 21.5814 | 0.00517 | 0.000215 | 0.0002615 | 0.20856 | 22.0266 | 0.00514 | 0.0002224 | 0.000274 | 0.20022 | 21.6445 | 0.00523 | 0.0002259 | 0.000278 | 0.21592 | 25.099 | 0.00514 | 0.0002185 | 0.0002693 | 0.21178 | 25.3019 | 0.00517 | 0.0002309 | 0.0002883 | 0.21453 | 25.8694 | 0.00587 | 0.0002679 | 0.0003385 | 0.20713 | 23.5611 | 0.00755 | 0.0003763 | 0.0004888 | 0.20335 | 23.2274 | 0.00827 | 0.0003974 | 0.0005144 | 0.20658 | 25.3853 | 0.00632 | 0.000294 | 0.000371 | 0.20022 | 24.945 | 0.00642 | 0.0002977 | 0.0003752 | 0.20335 | 27.0434 | 0.00555 | 0.0002471 | 0.000305 | 0.20021 | 26.8496 | 0.00602 | 0.0002597 | 0.0003192 | 0.20022 | 28.4285 | 0.00658 | 0.0003178 | 0.0004055 | 0.20856 | 29.0646 | 0.00691 | 0.0003247 | 0.0004144 | 0.19532 | 28.1721 | 0.00665 | 0.0002871 | 0.000354 | 0.19007 | 26.1602 | 0.00652 | 0.0002931 | 0.0003625 | 0.19774 | 26.7038 | 0.00684 | 0.0002998 | 0.0003707 | 0.19251 | 27.6224 | 0.00631 | 0.0002861 | 0.0003537 | 0.19068 | 27.458 | 0.00676 | 0.000298 | 0.0003673 | 0.18624 | 27.0491 | 0.00683 | 0.0003006 | 0.00037 | 0.17997 | 29.1073 | 0.00619 | 0.0002745 | 0.0003349 | 0.17797 | 27.7654 | 0.00647 | 0.0002943 | 0.0003615 | 0.17725 | 27.709 | 0.00689 | 0.0003052 | 0.0003739 | 0.18298 | 27.1923 | 0.00697 | 0.0003119 | 0.0003826 | 0.18497 | 30.698 | 0.00636 | 0.000287 | 0.0003526 | 0.16837 | 30.38 | 0.00706 | 0.0003265 | 0.0004 | 0.16528 | 29.995 | 0.00712 | 0.0003288 | 0.0004021 | 0.1773 | 30.583 | 0.00818 | 0.0003604 | 0.0004262 | 0.18159 | 34.799 | 0.00688 | 0.0002958 | 0.0003453 | 0.17455 | 33.927 | 0.00699 | 0.0002998 | 0.0003485 | 0.18395 | 35.09 | 0.00761 | 0.0003167 | 0.0003641 | 0.19516 | 33.8 | 0.00881 | 0.0003831 | 0.0004511 | 0.19109 | 34.015 | 0.00856 | 0.0003771 | 0.0004425 | 0.18877 | 35.209 | 0.00832 | 0.0003416 | 0.0003784 | 0.19705 | 40.744 | 0.0082 | 0.0003279 | 0.0003623 | 0.19238 | 37.753 | 0.00849 | 0.0003445 | 0.0003796 | 0.20724 | 42.411 | 0.00949 | 0.0003813 | 0.0004292 | 0.18942 | 41.33 | 0.00832 | 0.0003242 | 0.000343 | 0.19039 | 37.22 | 0.00968 | 0.0003917 | 0.0004207 | 0.19233 | 42.383 | 0.00867 | 0.0003353 | 0.000352 | 0.19141 | 43.752 | 0.00828 | 0.0003186 | 0.0003337 | 0.19393 | 43.88 | 0.00928 | 0.000362 | 0.0003697 | 0.19145 | 42.203 | 0.00916 | 0.0003587 | 0.0003619 | 0.18904 | 41.831 | 0.00918 | 0.0003598 | 0.0003621
0.19841 | 0.5901 | 0.00204 | 0.0001073 | 0.0001469 | 0.22344 | 0.5573 | 0.00472 | 0.0002 | 0.0002452 | 0.21552 | 0.56735 | 0.00682 | 0.0002676 | 0.0003101 | 0.21552 | 1.8683 | 0.00265 | 0.0001225 | 0.000159 | 0.22483 | 1.8543 | 0.00367 | 0.0001575 | 0.0001926 | 0.22805 | 3.5951 | 0.00417 | 0.0001747 | 0.0002268 | 0.19974 | 5.8498 | 0.00314 | 0.0001309 | 0.000166 | 0.20438 | 5.8627 | 0.00351 | 0.0001424 | 0.0001765 | 0.1875 | 7.0501 | 0.00308 | 0.0001354 | 0.0001719 | 0.19639 | 8.3275 | 0.00321 | 0.000139 | 0.0001749 | 0.2 | 8.3532 | 0.00348 | 0.0001462 | 0.0001828 | 0.20319 | 9.8296 | 0.00347 | 0.0001532 | 0.0001962 | 0.20589 | 9.8584 | 0.00373 | 0.0001595 | 0.0002038 | 0.20834 | 9.8832 | 0.00398 | 0.0001655 | 0.0002111 | 0.21055 | 11.4833 | 0.00373 | 0.0001601 | 0.0002044 | 0.20008 | 11.0948 | 0.0038 | 0.0001738 | 0.0002243 | 0.21435 | 11.3219 | 0.00417 | 0.0001834 | 0.0002337 | 0.20463 | 11.1641 | 0.00425 | 0.0001867 | 0.0002379 | 0.20846 | 14.0543 | 0.00427 | 0.0002109 | 0.0002746 | 0.20384 | 14.438 | 0.00441 | 0.0002058 | 0.0002651 | 0.21446 | 16.4166 | 0.00397 | 0.0001725 | 0.0002169 | 0.20707 | 16.2196 | 0.00403 | 0.0001748 | 0.0002198 | 0.2033 | 17.769 | 0.00409 | 0.0001802 | 0.0002272 | 0.20018 | 18.2961 | 0.00416 | 0.0001784 | 0.0002232 | 0.21642 | 18.8876 | 0.00461 | 0.0001909 | 0.000234 | 0.22242 | 19.2588 | 0.00458 | 0.0001922 | 0.0002361 | 0.22521 | 19.3781 | 0.00513 | 0.0002079 | 0.0002511 | 0.22521 | 22.2186 | 0.00451 | 0.0001949 | 0.0002399 | 0.22751 | 22.2979 | 0.00499 | 0.000208 | 0.0002534 | 0.22939 | 22.3673 | 0.00547 | 0.0002205 | 0.0002662 | 0.22942 | 22.92 | 0.00544 | 0.0002278 | 0.0002792 | 0.22024 | 22.5373 | 0.00553 | 0.0002314 | 0.0002833 | 0.23555 | 25.943 | 0.0054 | 0.0002228 | 0.0002736 | 0.23103 | 26.0944 | 0.00543 | 0.000235 | 0.0002926 | 0.23241 | 26.921 | 0.00612 | 0.0002715 | 0.0003429 | 0.22439 | 25.0297 | 0.00782 | 0.0003801 | 0.0004951 | 0.219 | 24.5872 | 0.00854 | 0.0004012 | 0.0005206 | 0.22247 | 26.4241 | 0.00658 | 0.0002977 | 0.0003759 | 0.21562 | 25.9832 | 0.00667 | 0.0003015 | 0.0003803 | 0.21899 | 27.9607 | 0.0058 | 0.0002508 | 0.0003096 | 0.21452 | 27.708 | 0.00627 | 0.0002633 | 0.0003237 | 0.21452 | 29.4945 | 0.00681 | 0.0003208 | 0.0004099 | 0.22246 | 30.0527 | 0.00713 | 0.0003275 | 0.0004186 | 0.20753 | 29.0081 | 0.00689 | 0.0002904 | 0.0003585 | 0.20274 | 27.053 | 0.00676 | 0.000297 | 0.0003678 | 0.21009 | 27.5488 | 0.00708 | 0.0003034 | 0.0003758 | 0.20534 | 28.7541 | 0.00654 | 0.0002897 | 0.0003588 | 0.2026 | 28.5211 | 0.00699 | 0.0003014 | 0.0003724 | 0.19788 | 28.1018 | 0.00707 | 0.0003042 | 0.0003752 | 0.19121 | 29.9852 | 0.00641 | 0.000278 | 0.0003398 | 0.18909 | 28.5618 | 0.00671 | 0.0002981 | 0.000367 | 0.18768 | 28.4671 | 0.00712 | 0.0003088 | 0.0003793 | 0.19374 | 28.1498 | 0.0072 | 0.0003157 | 0.0003883 | 0.19585 | 31.6244 | 0.00658 | 0.0002902 | 0.0003573 | 0.18708 | 32.612 | 0.00748 | 0.0003355 | 0.0004106 | 0.18365 | 32.2159 | 0.00755 | 0.000338 | 0.0004129 | 0.197 | 32.91 | 0.0087 | 0.0003723 | 0.0004394 | 0.20177 | 37.215 | 0.00734 | 0.0003065 | 0.0003559 | 0.19394 | 36.291 | 0.00746 | 0.0003108 | 0.0003594 | 0.20234 | 37.285 | 0.00807 | 0.0003265 | 0.0003741 | 0.2129 | 35.424 | 0.00929 | 0.0003928 | 0.0004621 | 0.20846 | 35.68 | 0.00903 | 0.000387 | 0.0004539 | 0.2045 | 37.074 | 0.00878 | 0.0003514 | 0.0003894 | 0.21221 | 42.744 | 0.00859 | 0.0003356 | 0.0003712 | 0.20718 | 39.557 | 0.00891 | 0.0003532 | 0.0003898 | 0.22106 | 44.183 | 0.00987 | 0.0003881 | 0.0004378 | 0.20205 | 42.907 | 0.00871 | 0.000332 | 0.0003521 | 0.20308 | 39.265 | 0.01012 | 0.0004004 | 0.0004321 | 0.21637 | 45.894 | 0.00942 | 0.0003574 | 0.0003694 | 0.21533 | 46.849 | 0.00901 | 0.0003404 | 0.0003503 | 0.21548 | 47.205 | 0.01001 | 0.0003819 | 0.0003867 | 0.21273 | 45.489 | 0.00991 | 0.0003803 | 0.0003801 | 0.21004 | 45.075 | 0.00994 | 0.0003816 | 0.0003805
0.22321 | 0.55744 | 0.00233 | 0.0001176 | 0.0001566 | 0.24826 | 0.52805 | 0.00533 | 0.0002215 | 0.0002597 | 0.2321 | 0.54671 | 0.00741 | 0.0002834 | 0.0003216 | 0.2321 | 1.8432 | 0.00283 | 0.0001261 | 0.0001626 | 0.24981 | 1.8141 | 0.00403 | 0.0001672 | 0.0001989 | 0.2423 | 3.5808 | 0.00435 | 0.0001774 | 0.0002293 | 0.22471 | 5.9065 | 0.00342 | 0.0001381 | 0.0001707 | 0.22709 | 5.9105 | 0.00379 | 0.000149 | 0.000181 | 0.20833 | 7.1723 | 0.00331 | 0.0001405 | 0.000176 | 0.21424 | 8.4445 | 0.00341 | 0.0001427 | 0.0001782 | 0.21667 | 8.4584 | 0.00368 | 0.0001497 | 0.0001859 | 0.21882 | 9.9785 | 0.00364 | 0.0001558 | 0.000199 | 0.2206 | 9.9944 | 0.00389 | 0.0001619 | 0.0002064 | 0.22223 | 10.0074 | 0.00414 | 0.0001679 | 0.0002136 | 0.23687 | 11.7693 | 0.00402 | 0.0001662 | 0.0002087 | 0.22509 | 11.4697 | 0.0041 | 0.0001801 | 0.0002293 | 0.23816 | 11.6476 | 0.00446 | 0.0001892 | 0.0002383 | 0.22737 | 11.4996 | 0.00454 | 0.0001925 | 0.0002426 | 0.22931 | 14.5288 | 0.0045 | 0.0002145 | 0.0002784 | 0.22237 | 14.932 | 0.00464 | 0.0002093 | 0.0002689 | 0.23233 | 16.8505 | 0.00417 | 0.0001757 | 0.0002202 | 0.22432 | 16.6633 | 0.00423 | 0.000178 | 0.0002231 | 0.21894 | 18.3215 | 0.00427 | 0.000183 | 0.0002305 | 0.22877 | 19.3012 | 0.00451 | 0.000187 | 0.0002294 | 0.24347 | 19.7551 | 0.00495 | 0.0001985 | 0.0002396 | 0.25022 | 20.3353 | 0.00491 | 0.0001996 | 0.000242 | 0.25024 | 20.336 | 0.00546 | 0.0002147 | 0.0002566 | 0.25023 | 23.0641 | 0.0048 | 0.0002006 | 0.0002446 | 0.25026 | 23.0647 | 0.00528 | 0.0002133 | 0.0002579 | 0.25025 | 23.0653 | 0.00576 | 0.0002255 | 0.0002705 | 0.25027 | 23.7259 | 0.00572 | 0.0002326 | 0.0002839 | 0.24026 | 23.3527 | 0.00582 | 0.0002363 | 0.0002881 | 0.25518 | 26.6892 | 0.00565 | 0.0002267 | 0.0002774 | 0.25028 | 26.7993 | 0.00568 | 0.0002388 | 0.0002964 | 0.25029 | 27.8749 | 0.00636 | 0.0002748 | 0.0003469 | 0.24165 | 26.3709 | 0.00808 | 0.0003835 | 0.0005006 | 0.23464 | 25.8393 | 0.0088 | 0.0004045 | 0.0005261 | 0.23836 | 27.3953 | 0.00682 | 0.0003011 | 0.0003804 | 0.23103 | 26.954 | 0.00692 | 0.000305 | 0.0003849 | 0.23464 | 28.8006 | 0.00603 | 0.0002542 | 0.0003138 | 0.22882 | 28.4888 | 0.0065 | 0.0002667 | 0.0003278 | 0.22882 | 30.4831 | 0.00703 | 0.0003236 | 0.000414 | 0.23637 | 30.9731 | 0.00735 | 0.0003301 | 0.0004224 | 0.21973 | 29.7964 | 0.00711 | 0.0002934 | 0.0003627 | 0.21541 | 27.8985 | 0.007 | 0.0003005 | 0.0003727 | 0.22245 | 28.3563 | 0.00732 | 0.0003067 | 0.0003804 | 0.21817 | 29.8487 | 0.00677 | 0.0002929 | 0.0003635 | 0.21451 | 29.5468 | 0.00722 | 0.0003046 | 0.0003769 | 0.20952 | 29.117 | 0.0073 | 0.0003074 | 0.0003799 | 0.20246 | 30.8163 | 0.00663 | 0.0002812 | 0.0003444 | 0.20021 | 29.3113 | 0.00693 | 0.0003015 | 0.000372 | 0.20853 | 29.8415 | 0.00758 | 0.0003185 | 0.0003888 | 0.21527 | 29.9632 | 0.00766 | 0.0003255 | 0.0003984 | 0.21761 | 33.326 | 0.00698 | 0.0002987 | 0.0003659 | 0.21047 | 35.1408 | 0.00797 | 0.0003463 | 0.0004218 | 0.2066 | 34.7436 | 0.00804 | 0.0003489 | 0.0004242 | 0.2167 | 35.092 | 0.00919 | 0.0003823 | 0.0004508 | 0.22194 | 39.506 | 0.00777 | 0.0003154 | 0.000365 | 0.21334 | 38.549 | 0.0079 | 0.0003202 | 0.0003689 | 0.22074 | 39.373 | 0.0085 | 0.000335 | 0.0003828 | 0.23065 | 36.929 | 0.00974 | 0.0004014 | 0.000472 | 0.22583 | 37.238 | 0.00948 | 0.0003958 | 0.0004641 | 0.22023 | 38.911 | 0.00921 | 0.0003601 | 0.0003994 | 0.22737 | 44.684 | 0.00897 | 0.0003424 | 0.0003791 | 0.22198 | 41.301 | 0.00932 | 0.000361 | 0.000399 | 0.24869 | 47.513 | 0.01059 | 0.0004061 | 0.0004528 | 0.22731 | 46.009 | 0.00945 | 0.0003535 | 0.0003684 | 0.22846 | 43.285 | 0.01092 | 0.0004226 | 0.0004517 | 0.24041 | 49.309 | 0.01011 | 0.0003754 | 0.0003843 | 0.23926 | 49.86 | 0.00969 | 0.0003584 | 0.0003647 | 0.23703 | 50.49 | 0.01068 | 0.0003985 | 0.0004016 | 0.234 | 48.847 | 0.01061 | 0.0003981 | 0.000396 | 0.23104 | 48.381 | 0.01065 | 0.0003996 | 0.0003965
0.24802 | 0.5283 | 0.00264 | 0.0001281 | 0.0001667 | 0.27309 | 0.5019 | 0.00597 | 0.000243 | 0.0002748 | 0.26525 | 0.50984 | 0.00866 | 0.0003396 | 0.0003458 | 0.26525 | 1.7879 | 0.00319 | 0.0001382 | 0.0001698 | 0.27479 | 1.7719 | 0.0044 | 0.0001767 | 0.0002051 | 0.25656 | 3.5606 | 0.00454 | 0.0001799 | 0.0002318 | 0.24968 | 5.9353 | 0.0037 | 0.0001449 | 0.0001751 | 0.2498 | 5.9354 | 0.00407 | 0.0001553 | 0.0001852 | 0.22917 | 7.2597 | 0.00354 | 0.0001453 | 0.0001797 | 0.23209 | 8.5378 | 0.0036 | 0.0001462 | 0.0001813 | 0.23333 | 8.5438 | 0.00387 | 0.000153 | 0.0001889 | 0.23445 | 10.1017 | 0.00381 | 0.0001583 | 0.0002016 | 0.23531 | 10.1017 | 0.00406 | 0.0001643 | 0.0002089 | 0.25001 | 10.2003 | 0.00447 | 0.0001754 | 0.0002184 | 0.26319 | 11.966 | 0.00429 | 0.0001719 | 0.0002125 | 0.2501 | 11.7856 | 0.00438 | 0.0001858 | 0.0002338 | 0.26198 | 11.914 | 0.00474 | 0.0001945 | 0.0002424 | 0.2501 | 11.7859 | 0.00482 | 0.0001978 | 0.0002468 | 0.25016 | 14.924 | 0.00472 | 0.0002178 | 0.0002817 | 0.2409 | 15.3668 | 0.00485 | 0.0002126 | 0.0002724 | 0.25021 | 17.2452 | 0.00436 | 0.0001786 | 0.0002232 | 0.24158 | 17.0679 | 0.00442 | 0.000181 | 0.0002262 | 0.25022 | 19.299 | 0.00462 | 0.0001912 | 0.0002363 | 0.25737 | 20.1493 | 0.00484 | 0.0001943 | 0.0002348 | 0.27052 | 20.5048 | 0.00528 | 0.0002051 | 0.0002445 | 0.27802 | 21.2742 | 0.00523 | 0.000206 | 0.0002471 | 0.27526 | 21.1859 | 0.00578 | 0.0002206 | 0.0002615 | 0.27525 | 23.8119 | 0.00508 | 0.0002057 | 0.0002488 | 0.27301 | 23.7436 | 0.00556 | 0.0002181 | 0.0002619 | 0.2711 | 23.695 | 0.00604 | 0.0002301 | 0.0002744 | 0.27113 | 24.4536 | 0.006 | 0.000237 | 0.0002881 | 0.26029 | 24.0801 | 0.0061 | 0.0002408 | 0.0002925 | 0.27481 | 27.3671 | 0.00589 | 0.0002303 | 0.0002809 | 0.26954 | 27.4261 | 0.00592 | 0.0002422 | 0.0003 | 0.26817 | 28.7407 | 0.00659 | 0.0002778 | 0.0003505 | 0.25891 | 27.5743 | 0.00832 | 0.0003864 | 0.0005054 | 0.25028 | 26.9934 | 0.00905 | 0.0004075 | 0.0005309 | 0.25425 | 28.2986 | 0.00706 | 0.0003041 | 0.0003844 | 0.24643 | 27.8669 | 0.00717 | 0.0003081 | 0.000389 | 0.25028 | 29.5727 | 0.00625 | 0.0002574 | 0.0003176 | 0.24312 | 29.2316 | 0.00673 | 0.0002698 | 0.0003317 | 0.24312 | 31.4039 | 0.00724 | 0.0003262 | 0.0004177 | 0.25027 | 31.8353 | 0.00756 | 0.0003325 | 0.0004259 | 0.24415 | 31.2187 | 0.00754 | 0.000302 | 0.0003702 | 0.22808 | 28.7063 | 0.00724 | 0.0003038 | 0.0003773 | 0.24717 | 29.847 | 0.00777 | 0.0003159 | 0.0003888 | 0.23101 | 30.8957 | 0.00699 | 0.0002959 | 0.0003677 | 0.23835 | 31.4745 | 0.00765 | 0.0003133 | 0.0003851 | 0.2328 | 31.044 | 0.00774 | 0.0003163 | 0.0003882 | 0.22496 | 32.3158 | 0.00705 | 0.00029 | 0.0003526 | 0.22246 | 30.6583 | 0.00737 | 0.0003109 | 0.0003812 | 0.2346 | 31.324 | 0.00812 | 0.0003308 | 0.0003993 | 0.24218 | 32.0147 | 0.00819 | 0.0003375 | 0.0004092 | 0.24481 | 35.2055 | 0.00746 | 0.0003093 | 0.0003751 | 0.23385 | 37.4135 | 0.00842 | 0.0003552 | 0.0004312 | 0.22956 | 37.0153 | 0.0085 | 0.000358 | 0.0004339 | 0.2364 | 37.1147 | 0.00964 | 0.000391 | 0.0004606 | 0.24212 | 41.6781 | 0.00818 | 0.0003232 | 0.0003731 | 0.23273 | 40.689 | 0.00832 | 0.0003282 | 0.0003773 | 0.23913 | 41.369 | 0.00891 | 0.0003424 | 0.0003907 | 0.24839 | 38.333 | 0.01018 | 0.0004091 | 0.000481 | 0.2432 | 38.696 | 0.00992 | 0.0004036 | 0.0004734 | 0.23596 | 40.696 | 0.00963 | 0.0003677 | 0.0004084 | 0.24253 | 46.552 | 0.00933 | 0.0003486 | 0.0003864 | 0.23678 | 43.005 | 0.00971 | 0.000368 | 0.0004074 | 0.27632 | 50.598 | 0.01127 | 0.0004212 | 0.0004656 | 0.25257 | 49.021 | 0.01015 | 0.0003713 | 0.0003825 | 0.25385 | 47.134 | 0.01165 | 0.0004403 | 0.0004682 | 0.26445 | 52.599 | 0.01076 | 0.0003904 | 0.0003973 | 0.26318 | 52.766 | 0.01033 | 0.0003737 | 0.0003774 | 0.25858 | 53.68 | 0.01132 | 0.0004125 | 0.0004147 | 0.25527 | 52.19 | 0.01126 | 0.000413 | 0.0004099 | 0.25205 | 51.693 | 0.01131 | 0.0004148 | 0.0004107
0.27282 | 0.50216 | 0.00296 | 0.0001387 | 0.0001772 | 0.29791 | 0.47857 | 0.00664 | 0.0002648 | 0.0002905 | 0.29841 | 0.47819 | 0.01 | 0.0003941 | 0.0003715 | 0.29841 | 1.7308 | 0.00357 | 0.0001499 | 0.0001769 | 0.29978 | 1.7288 | 0.00477 | 0.0001862 | 0.0002113 | 0.28506 | 3.5052 | 0.00491 | 0.0001888 | 0.0002365 | 0.27464 | 5.9434 | 0.00397 | 0.0001512 | 0.0001793 | 0.2725 | 5.9436 | 0.00435 | 0.0001613 | 0.0001892 | 0.25 | 7.3214 | 0.00377 | 0.0001497 | 0.0001832 | 0.24995 | 8.6113 | 0.00379 | 0.0001496 | 0.0001843 | 0.25 | 8.6114 | 0.00406 | 0.0001562 | 0.0001918 | 0.25008 | 10.2 | 0.00397 | 0.0001606 | 0.000204 | 0.26472 | 10.2688 | 0.00438 | 0.0001718 | 0.0002135 | 0.27779 | 10.3177 | 0.00479 | 0.0001824 | 0.0002226 | 0.2895 | 12.0933 | 0.00457 | 0.0001771 | 0.0002161 | 0.27511 | 12.0421 | 0.00466 | 0.000191 | 0.0002378 | 0.2858 | 12.141 | 0.00501 | 0.0001993 | 0.0002462 | 0.27284 | 12.0227 | 0.0051 | 0.0002027 | 0.0002507 | 0.271 | 15.26 | 0.00494 | 0.0002208 | 0.0002847 | 0.25943 | 15.7423 | 0.00507 | 0.0002156 | 0.0002756 | 0.28595 | 17.9164 | 0.00474 | 0.0001878 | 0.0002285 | 0.27609 | 17.7488 | 0.0048 | 0.0001903 | 0.0002316 | 0.2815 | 20.109 | 0.00496 | 0.0001983 | 0.0002413 | 0.28597 | 20.8795 | 0.00516 | 0.0002009 | 0.0002395 | 0.29757 | 21.1362 | 0.0056 | 0.0002111 | 0.0002489 | 0.30583 | 22.075 | 0.00554 | 0.0002116 | 0.0002517 | 0.30029 | 21.9272 | 0.00609 | 0.000226 | 0.0002659 | 0.30028 | 24.4616 | 0.00535 | 0.0002103 | 0.0002527 | 0.29576 | 24.3539 | 0.00584 | 0.0002225 | 0.0002656 | 0.29195 | 24.2559 | 0.00632 | 0.0002343 | 0.000278 | 0.29198 | 25.103 | 0.00626 | 0.000241 | 0.000292 | 0.28031 | 24.7491 | 0.00637 | 0.0002449 | 0.0002964 | 0.29444 | 27.9664 | 0.00613 | 0.0002336 | 0.0002841 | 0.28879 | 27.9844 | 0.00616 | 0.0002455 | 0.0003032 | 0.28605 | 29.5281 | 0.00682 | 0.0002806 | 0.0003539 | 0.27617 | 28.6796 | 0.00856 | 0.0003891 | 0.0005097 | 0.26592 | 28.0391 | 0.00929 | 0.0004102 | 0.0005353 | 0.27014 | 29.1436 | 0.00729 | 0.000307 | 0.0003882 | 0.26183 | 28.7116 | 0.0074 | 0.000311 | 0.0003929 | 0.26592 | 30.2966 | 0.00648 | 0.0002604 | 0.0003212 | 0.25742 | 29.9161 | 0.00695 | 0.0002727 | 0.0003352 | 0.25742 | 32.2565 | 0.00745 | 0.0003285 | 0.0004211 | 0.27808 | 33.3845 | 0.00796 | 0.0003393 | 0.0004321 | 0.27467 | 32.7899 | 0.00806 | 0.0003131 | 0.0003783 | 0.25343 | 30.2079 | 0.00769 | 0.0003129 | 0.0003855 | 0.27807 | 31.5366 | 0.00831 | 0.0003276 | 0.0003978 | 0.25667 | 32.8557 | 0.0074 | 0.000304 | 0.0003754 | 0.26814 | 33.6709 | 0.00816 | 0.0003239 | 0.0003938 | 0.2619 | 33.2296 | 0.00825 | 0.0003271 | 0.0003971 | 0.25308 | 33.9637 | 0.00754 | 0.0003012 | 0.0003616 | 0.25026 | 32.1234 | 0.0079 | 0.0003228 | 0.0003911 | 0.26067 | 32.6164 | 0.00863 | 0.0003416 | 0.0004084 | 0.26909 | 33.8763 | 0.00869 | 0.0003477 | 0.0004185 | 0.27201 | 36.8656 | 0.00792 | 0.0003184 | 0.0003831 | 0.25724 | 39.4667 | 0.00885 | 0.000363 | 0.0004394 | 0.25251 | 39.0678 | 0.00893 | 0.0003659 | 0.0004422 | 0.2561 | 38.9964 | 0.01008 | 0.0003985 | 0.0004694 | 0.2623 | 43.719 | 0.00857 | 0.0003301 | 0.0003803 | 0.25212 | 42.7086 | 0.00871 | 0.0003353 | 0.0003848 | 0.25753 | 43.2541 | 0.0093 | 0.000349 | 0.0003977 | 0.26613 | 39.635 | 0.01061 | 0.0004161 | 0.0004891 | 0.26058 | 40.071 | 0.01034 | 0.0004108 | 0.0004818 | 0.25169 | 42.44 | 0.01003 | 0.0003746 | 0.0004166 | 0.27284 | 50.099 | 0.01001 | 0.0003657 | 0.0003992 | 0.26638 | 46.264 | 0.01045 | 0.0003872 | 0.0004223 | 0.30395 | 53.452 | 0.0119 | 0.0004341 | 0.0004767 | 0.27782 | 51.916 | 0.0108 | 0.0003864 | 0.0003949 | 0.27923 | 50.797 | 0.01232 | 0.0004548 | 0.0004822 | 0.28849 | 55.748 | 0.01137 | 0.0004031 | 0.0004087 | 0.28711 | 55.543 | 0.01095 | 0.0003869 | 0.0003887 | 0.28013 | 56.759 | 0.01192 | 0.0004246 | 0.0004263 | 0.27654 | 55.473 | 0.01188 | 0.0004258 | 0.0004223 | 0.27305 | 54.944 | 0.01193 | 0.0004277 | 0.0004231
0.29762 | 0.47883 | 0.00329 | 0.0001496 | 0.0001883 | 0.32274 | 0.45754 | 0.00735 | 0.0002868 | 0.000307 | 0.33156 | 0.45065 | 0.01143 | 0.000448 | 0.0003987 | 0.33156 | 1.6736 | 0.00396 | 0.0001614 | 0.000184 | 0.32476 | 1.6847 | 0.00516 | 0.0001956 | 0.0002174 | 0.3207 | 3.4198 | 0.00539 | 0.000202 | 0.0002422 | 0.29961 | 5.9366 | 0.00425 | 0.0001573 | 0.0001832 | 0.29521 | 5.9388 | 0.00462 | 0.000167 | 0.0001929 | 0.27083 | 7.3623 | 0.004 | 0.000154 | 0.0001865 | 0.2678 | 8.668 | 0.00398 | 0.0001528 | 0.0001871 | 0.26667 | 8.6652 | 0.00426 | 0.0001593 | 0.0001945 | 0.28134 | 10.3272 | 0.00429 | 0.0001682 | 0.0002085 | 0.29413 | 10.3663 | 0.0047 | 0.0001788 | 0.0002178 | 0.30557 | 10.3856 | 0.00511 | 0.0001889 | 0.0002266 | 0.31582 | 12.1709 | 0.00484 | 0.0001821 | 0.0002194 | 0.30012 | 12.2592 | 0.00493 | 0.0001959 | 0.0002415 | 0.30961 | 12.3283 | 0.00528 | 0.0002039 | 0.0002497 | 0.29558 | 12.22 | 0.00537 | 0.0002073 | 0.0002543 | 0.29185 | 15.5364 | 0.00516 | 0.0002236 | 0.0002875 | 0.29649 | 16.3748 | 0.00548 | 0.0002248 | 0.0002812 | 0.32169 | 18.4493 | 0.0051 | 0.000196 | 0.0002332 | 0.3106 | 18.3015 | 0.00517 | 0.0001985 | 0.0002365 | 0.31277 | 20.7809 | 0.00528 | 0.0002047 | 0.0002457 | 0.31456 | 21.4913 | 0.00548 | 0.0002068 | 0.0002438 | 0.32462 | 21.6789 | 0.0059 | 0.0002166 | 0.0002529 | 0.33363 | 22.7671 | 0.00583 | 0.0002167 | 0.0002558 | 0.32531 | 22.5698 | 0.00638 | 0.0002309 | 0.0002699 | 0.3253 | 25.0327 | 0.00562 | 0.0002146 | 0.0002562 | 0.31851 | 24.8855 | 0.00611 | 0.0002266 | 0.000269 | 0.31281 | 24.758 | 0.00659 | 0.0002383 | 0.0002814 | 0.31284 | 25.7036 | 0.00652 | 0.0002448 | 0.0002955 | 0.30033 | 25.3493 | 0.00663 | 0.0002487 | 0.0003001 | 0.31407 | 28.4969 | 0.00637 | 0.0002368 | 0.0002871 | 0.30804 | 28.484 | 0.00639 | 0.0002486 | 0.0003063 | 0.30392 | 30.2468 | 0.00704 | 0.0002832 | 0.0003569 | 0.29343 | 29.6664 | 0.00878 | 0.0003915 | 0.0005136 | 0.28157 | 28.9962 | 0.00953 | 0.0004126 | 0.0005392 | 0.28603 | 29.9401 | 0.00751 | 0.0003096 | 0.0003916 | 0.27723 | 29.5077 | 0.00763 | 0.0003137 | 0.0003964 | 0.28156 | 30.9721 | 0.00669 | 0.0002631 | 0.0003246 | 0.28602 | 31.1491 | 0.00739 | 0.0002813 | 0.0003417 | 0.28602 | 33.7964 | 0.00785 | 0.0003352 | 0.0004272 | 0.31284 | 35.0628 | 0.00844 | 0.000348 | 0.0004389 | 0.30519 | 34.1578 | 0.00855 | 0.0003228 | 0.0003854 | 0.28511 | 31.8882 | 0.00822 | 0.0003244 | 0.0003944 | 0.30896 | 33.0433 | 0.00882 | 0.0003378 | 0.0004057 | 0.28876 | 35.0545 | 0.00789 | 0.000314 | 0.0003835 | 0.29793 | 35.635 | 0.00864 | 0.000333 | 0.0004012 | 0.291 | 35.203 | 0.00873 | 0.0003364 | 0.0004047 | 0.2812 | 35.4007 | 0.00802 | 0.0003109 | 0.0003694 | 0.27807 | 33.3982 | 0.0084 | 0.0003332 | 0.0003999 | 0.28673 | 33.7665 | 0.00913 | 0.0003512 | 0.0004166 | 0.296 | 35.5456 | 0.00917 | 0.0003565 | 0.0004266 | 0.29922 | 38.3435 | 0.00836 | 0.0003265 | 0.0003902 | 0.28062 | 41.3181 | 0.00926 | 0.0003697 | 0.0004465 | 0.27547 | 40.9285 | 0.00935 | 0.0003727 | 0.0004495 | 0.2758 | 40.7552 | 0.01049 | 0.0004052 | 0.0004772 | 0.28247 | 45.6472 | 0.00894 | 0.0003361 | 0.0003867 | 0.27152 | 44.6153 | 0.00909 | 0.0003416 | 0.0003914 | 0.27592 | 45.0349 | 0.00967 | 0.0003549 | 0.000404 | 0.28387 | 40.853 | 0.01102 | 0.0004226 | 0.0004967 | 0.27795 | 41.364 | 0.01074 | 0.0004173 | 0.0004896 | 0.28315 | 45.766 | 0.01078 | 0.0003937 | 0.000431 | 0.30316 | 53.357 | 0.01065 | 0.0003799 | 0.0004102 | 0.29597 | 49.315 | 0.01115 | 0.0004032 | 0.000435 | 0.33159 | 56.091 | 0.01251 | 0.0004453 | 0.0004866 | 0.30308 | 54.689 | 0.01142 | 0.0003994 | 0.0004059 | 0.30462 | 54.238 | 0.01295 | 0.000467 | 0.0004944 | 0.31253 | 58.723 | 0.01195 | 0.0004143 | 0.0004189 | 0.31103 | 58.205 | 0.01153 | 0.0003984 | 0.0003989 | 0.30167 | 59.713 | 0.01248 | 0.0004352 | 0.0004367 | 0.29782 | 58.662 | 0.01246 | 0.0004368 | 0.0004333 | 0.29405 | 58.113 | 0.01251 | 0.0004389 | 0.0004343
0.32242 | 0.4578 | 0.00364 | 0.0001607 | 0.0001998 | 0.34757 | 0.43861 | 0.00809 | 0.000309 | 0.0003242 | 0.36472 | 0.42661 | 0.01294 | 0.0005016 | 0.0004274 | 0.36472 | 1.6165 | 0.00436 | 0.0001729 | 0.0001911 | 0.34974 | 1.6426 | 0.00556 | 0.000205 | 0.0002236 | 0.35633 | 3.3255 | 0.00588 | 0.0002149 | 0.0002477 | 0.32458 | 5.9179 | 0.00453 | 0.0001631 | 0.000187 | 0.31792 | 5.9241 | 0.0049 | 0.0001725 | 0.0001966 | 0.29167 | 7.3843 | 0.00422 | 0.0001581 | 0.0001897 | 0.28565 | 8.7119 | 0.00417 | 0.0001559 | 0.0001897 | 0.3 | 8.7371 | 0.00464 | 0.0001694 | 0.0001995 | 0.3126 | 10.4049 | 0.00461 | 0.0001752 | 0.0002127 | 0.32355 | 10.4143 | 0.00502 | 0.0001854 | 0.0002217 | 0.33335 | 10.4238 | 0.00543 | 0.0001951 | 0.0002303 | 0.34214 | 12.1989 | 0.00511 | 0.0001869 | 0.0002225 | 0.32513 | 12.4367 | 0.0052 | 0.0002004 | 0.000245 | 0.33343 | 12.486 | 0.00555 | 0.0002082 | 0.000253 | 0.31831 | 12.3876 | 0.00564 | 0.0002116 | 0.0002577 | 0.33354 | 15.9705 | 0.00558 | 0.0002327 | 0.0002926 | 0.33356 | 16.8588 | 0.00588 | 0.000233 | 0.0002862 | 0.35744 | 18.8736 | 0.00546 | 0.0002033 | 0.0002375 | 0.34511 | 18.7355 | 0.00553 | 0.0002059 | 0.0002408 | 0.34405 | 21.324 | 0.00559 | 0.0002105 | 0.0002496 | 0.34316 | 22.0043 | 0.00578 | 0.0002122 | 0.0002476 | 0.35167 | 22.1426 | 0.00621 | 0.0002217 | 0.0002565 | 0.36143 | 23.3503 | 0.00612 | 0.0002214 | 0.0002595 | 0.35033 | 23.1333 | 0.00667 | 0.0002354 | 0.0002736 | 0.35032 | 25.5249 | 0.00588 | 0.0002186 | 0.0002594 | 0.34126 | 25.3581 | 0.00637 | 0.0002305 | 0.0002722 | 0.33366 | 25.2009 | 0.00685 | 0.000242 | 0.0002845 | 0.33369 | 26.2352 | 0.00678 | 0.0002483 | 0.0002988 | 0.32035 | 25.9007 | 0.00689 | 0.0002523 | 0.0003035 | 0.3337 | 28.9884 | 0.0066 | 0.0002397 | 0.0002899 | 0.32729 | 28.9447 | 0.00662 | 0.0002515 | 0.0003091 | 0.3218 | 30.8966 | 0.00726 | 0.0002857 | 0.0003598 | 0.31069 | 30.5645 | 0.009 | 0.0003938 | 0.0005172 | 0.31285 | 30.6739 | 0.00997 | 0.0004192 | 0.0005462 | 0.31781 | 31.3667 | 0.00795 | 0.0003173 | 0.0003978 | 0.30803 | 30.9537 | 0.00806 | 0.0003215 | 0.0004027 | 0.31285 | 32.1769 | 0.00711 | 0.0002714 | 0.0003306 | 0.32177 | 32.4913 | 0.00791 | 0.0002927 | 0.0003487 | 0.32178 | 35.4554 | 0.00833 | 0.0003438 | 0.0004338 | 0.3476 | 36.5067 | 0.00891 | 0.0003557 | 0.0004447 | 0.33571 | 35.371 | 0.00903 | 0.0003314 | 0.0003917 | 0.31678 | 33.4055 | 0.00872 | 0.0003344 | 0.0004021 | 0.33986 | 34.4153 | 0.00931 | 0.0003467 | 0.0004126 | 0.32084 | 37.0005 | 0.00835 | 0.0003226 | 0.0003904 | 0.32773 | 37.3848 | 0.00909 | 0.0003409 | 0.0004077 | 0.3201 | 36.9523 | 0.00919 | 0.0003444 | 0.0004113 | 0.30932 | 36.6945 | 0.00848 | 0.0003196 | 0.0003764 | 0.30588 | 34.5301 | 0.00889 | 0.0003425 | 0.0004077 | 0.3128 | 34.7923 | 0.00961 | 0.0003598 | 0.0004239 | 0.32291 | 37.0609 | 0.00962 | 0.0003643 | 0.0004337 | 0.32642 | 39.6876 | 0.00879 | 0.0003338 | 0.0003966 | 0.30401 | 43.006 | 0.00965 | 0.0003758 | 0.0004529 | 0.29843 | 42.6158 | 0.00974 | 0.0003788 | 0.0004559 | 0.2955 | 42.3899 | 0.01089 | 0.0004112 | 0.0004842 | 0.30265 | 47.4413 | 0.00929 | 0.0003416 | 0.0003926 | 0.29091 | 46.408 | 0.00945 | 0.0003472 | 0.0003975 | 0.29432 | 46.7211 | 0.01003 | 0.0003602 | 0.0004098 | 0.31936 | 43.0837 | 0.01181 | 0.0004411 | 0.0005101 | 0.31269 | 43.726 | 0.01152 | 0.0004357 | 0.0005034 | 0.31461 | 48.861 | 0.01147 | 0.0004095 | 0.0004433 | 0.33347 | 56.361 | 0.01126 | 0.000392 | 0.0004197 | 0.32557 | 52.163 | 0.0118 | 0.0004168 | 0.0004461 | 0.35922 | 58.552 | 0.01308 | 0.0004552 | 0.0004953 | 0.32834 | 57.335 | 0.01201 | 0.0004108 | 0.0004157 | 0.33 | 57.462 | 0.01354 | 0.0004775 | 0.000505 | 0.33658 | 61.541 | 0.0125 | 0.000424 | 0.000428 | 0.33496 | 60.741 | 0.01208 | 0.0004086 | 0.000408 | 0.34477 | 65.208 | 0.01354 | 0.0004652 | 0.0004546 | 0.34036 | 64.689 | 0.01353 | 0.0004676 | 0.000452 | 0.33606 | 64.098 | 0.0136 | 0.0004701 | 0.0004533
0.34722 | 0.43887 | 0.00401 | 0.000172 | 0.0002117 | 0.39722 | 0.40576 | 0.00965 | 0.0003873 | 0.0003606 | 0.39788 | 0.40538 | 0.01453 | 0.0005552 | 0.0004577 | 0.39788 | 1.5624 | 0.00478 | 0.0001843 | 0.0001984 | 0.37472 | 1.6005 | 0.00597 | 0.0002145 | 0.0002299 | 0.39196 | 3.2272 | 0.00638 | 0.0002277 | 0.0002532 | 0.34955 | 5.8903 | 0.00481 | 0.0001688 | 0.0001907 | 0.34063 | 5.9006 | 0.00518 | 0.0001779 | 0.0002001 | 0.3125 | 7.3934 | 0.00444 | 0.000162 | 0.0001927 | 0.32136 | 8.7639 | 0.00455 | 0.0001661 | 0.0001947 | 0.33333 | 8.7734 | 0.00501 | 0.0001788 | 0.0002042 | 0.34386 | 10.433 | 0.00493 | 0.0001818 | 0.0002165 | 0.35296 | 10.4326 | 0.00534 | 0.0001917 | 0.0002253 | 0.36113 | 10.4322 | 0.00575 | 0.0002011 | 0.0002338 | 0.36846 | 12.1872 | 0.00538 | 0.0001915 | 0.0002254 | 0.35014 | 12.5745 | 0.00546 | 0.0002047 | 0.0002482 | 0.38106 | 12.7122 | 0.00608 | 0.0002225 | 0.0002591 | 0.36379 | 12.6436 | 0.00617 | 0.0002259 | 0.0002638 | 0.37523 | 16.2658 | 0.00599 | 0.0002409 | 0.0002971 | 0.37062 | 17.2138 | 0.00627 | 0.0002405 | 0.0002906 | 0.39318 | 19.1987 | 0.00581 | 0.0002101 | 0.0002414 | 0.37962 | 19.0806 | 0.00588 | 0.0002127 | 0.0002447 | 0.37533 | 21.7782 | 0.0059 | 0.0002158 | 0.0002532 | 0.37176 | 22.4483 | 0.00608 | 0.0002172 | 0.0002512 | 0.37873 | 22.5372 | 0.0065 | 0.0002264 | 0.0002599 | 0.38923 | 23.8543 | 0.0064 | 0.0002258 | 0.0002629 | 0.37536 | 23.6176 | 0.00696 | 0.0002395 | 0.0002769 | 0.37535 | 25.968 | 0.00614 | 0.0002224 | 0.0002625 | 0.36401 | 25.7815 | 0.00663 | 0.0002341 | 0.0002752 | 0.35451 | 25.6045 | 0.00711 | 0.0002455 | 0.0002874 | 0.35455 | 26.7277 | 0.00703 | 0.0002516 | 0.0003019 | 0.34037 | 26.403 | 0.00714 | 0.0002556 | 0.0003066 | 0.35333 | 29.4208 | 0.00682 | 0.0002426 | 0.0002925 | 0.34655 | 29.3564 | 0.00685 | 0.0002542 | 0.0003118 | 0.35756 | 32.0389 | 0.00768 | 0.0002932 | 0.0003649 | 0.34521 | 32.1238 | 0.00943 | 0.0004 | 0.0005235 | 0.35196 | 32.3909 | 0.01049 | 0.0004277 | 0.0005535 | 0.35754 | 32.9226 | 0.00846 | 0.0003273 | 0.0004045 | 0.34654 | 32.519 | 0.00858 | 0.0003317 | 0.0004096 | 0.35195 | 33.4811 | 0.00761 | 0.0002824 | 0.0003373 | 0.35753 | 33.6585 | 0.00841 | 0.0003027 | 0.000355 | 0.35753 | 36.8799 | 0.00878 | 0.0003513 | 0.0004395 | 0.38236 | 37.7549 | 0.00935 | 0.0003626 | 0.0004498 | 0.36622 | 36.448 | 0.00949 | 0.0003393 | 0.0003974 | 0.34846 | 34.778 | 0.00921 | 0.0003432 | 0.0004089 | 0.37075 | 35.6614 | 0.00978 | 0.0003547 | 0.0004188 | 0.35293 | 38.712 | 0.00878 | 0.0003301 | 0.0003965 | 0.35752 | 38.939 | 0.00952 | 0.0003479 | 0.0004134 | 0.3492 | 38.526 | 0.00963 | 0.0003515 | 0.0004171 | 0.33744 | 37.8536 | 0.00892 | 0.0003275 | 0.0003826 | 0.33369 | 35.5576 | 0.00936 | 0.000351 | 0.0004148 | 0.33887 | 35.7427 | 0.01008 | 0.0003677 | 0.0004306 | 0.34982 | 38.4308 | 0.01006 | 0.0003714 | 0.0004402 | 0.35362 | 40.9065 | 0.0092 | 0.0003404 | 0.0004023 | 0.32739 | 44.5491 | 0.01003 | 0.0003812 | 0.0004586 | 0.32138 | 44.1684 | 0.01012 | 0.0003843 | 0.0004618 | 0.3152 | 43.9295 | 0.01127 | 0.0004166 | 0.0004906 | 0.32283 | 49.1403 | 0.00963 | 0.0003466 | 0.0003979 | 0.31031 | 48.1058 | 0.0098 | 0.0003524 | 0.000403 | 0.33111 | 49.8061 | 0.01072 | 0.0003759 | 0.0004199 | 0.35484 | 45.0599 | 0.01256 | 0.000457 | 0.0005218 | 0.34743 | 45.8443 | 0.01226 | 0.0004516 | 0.0005154 | 0.34608 | 51.742 | 0.01213 | 0.0004229 | 0.0004539 | 0.36379 | 59.097 | 0.01183 | 0.0004026 | 0.0004281 | 0.35517 | 54.835 | 0.01242 | 0.0004286 | 0.0004559 | 0.38685 | 60.843 | 0.01364 | 0.0004641 | 0.0005032 | 0.35359 | 59.843 | 0.01258 | 0.0004209 | 0.0004245 | 0.35539 | 60.479 | 0.0141 | 0.0004867 | 0.0005144 | 0.38466 | 66.696 | 0.01353 | 0.0004525 | 0.0004437 | 0.38281 | 65.432 | 0.01313 | 0.0004389 | 0.000424 | 0.38787 | 70.171 | 0.01452 | 0.0004892 | 0.0004695 | 0.38291 | 70.174 | 0.01451 | 0.0004918 | 0.0004676 | 0.37807 | 69.581 | 0.01459 | 0.0004946 | 0.000469
0.37202 | 0.42165 | 0.0044 | 0.0001835 | 0.0002242 | 0.44687 | 0.37843 | 0.01134 | 0.0004619 | 0.0003999 | 0.43103 | 0.38665 | 0.0162 | 0.0006091 | 0.0004895 | 0.43103 | 1.5103 | 0.00521 | 0.0001958 | 0.0002058 | 0.3997 | 1.5594 | 0.00639 | 0.000224 | 0.0002362 | 0.42759 | 3.129 | 0.00691 | 0.0002406 | 0.0002586 | 0.37451 | 5.8558 | 0.00509 | 0.0001743 | 0.0001942 | 0.36334 | 5.8721 | 0.00546 | 0.0001831 | 0.0002035 | 0.33333 | 7.3897 | 0.00467 | 0.0001658 | 0.0001956 | 0.35707 | 8.7813 | 0.00493 | 0.0001756 | 0.0001994 | 0.36667 | 8.782 | 0.00539 | 0.0001877 | 0.0002087 | 0.37512 | 10.4214 | 0.00524 | 0.0001882 | 0.0002202 | 0.38238 | 10.4211 | 0.00565 | 0.0001977 | 0.0002288 | 0.38891 | 10.4109 | 0.00606 | 0.0002068 | 0.0002372 | 0.4211 | 12.1143 | 0.00593 | 0.0002077 | 0.0002309 | 0.40016 | 12.7808 | 0.00598 | 0.000219 | 0.0002542 | 0.42869 | 12.8492 | 0.00659 | 0.0002355 | 0.0002646 | 0.40926 | 12.8004 | 0.00669 | 0.0002389 | 0.0002694 | 0.41693 | 16.462 | 0.00639 | 0.0002486 | 0.0003011 | 0.40768 | 17.4797 | 0.00665 | 0.0002474 | 0.0002947 | 0.42892 | 19.4446 | 0.00615 | 0.0002165 | 0.000245 | 0.41414 | 19.3563 | 0.00622 | 0.0002191 | 0.0002483 | 0.40661 | 22.1532 | 0.0062 | 0.0002207 | 0.0002566 | 0.40035 | 22.813 | 0.00637 | 0.0002219 | 0.0002545 | 0.40578 | 22.8723 | 0.00679 | 0.0002309 | 0.0002631 | 0.41704 | 24.2791 | 0.00667 | 0.0002299 | 0.0002661 | 0.40038 | 24.0326 | 0.00723 | 0.0002435 | 0.0002801 | 0.40037 | 26.3619 | 0.00639 | 0.000226 | 0.0002653 | 0.38676 | 26.1556 | 0.00688 | 0.0002376 | 0.000278 | 0.37537 | 25.9688 | 0.00737 | 0.0002488 | 0.0002901 | 0.37541 | 27.181 | 0.00727 | 0.0002547 | 0.0003048 | 0.3604 | 26.866 | 0.00739 | 0.0002588 | 0.0003096 | 0.39259 | 30.1775 | 0.00727 | 0.0002518 | 0.0002973 | 0.38505 | 30.0719 | 0.0073 | 0.0002632 | 0.0003167 | 0.40225 | 33.2107 | 0.00818 | 0.0003032 | 0.0003706 | 0.38837 | 33.6826 | 0.00993 | 0.000408 | 0.0005301 | 0.39106 | 33.772 | 0.01099 | 0.0004351 | 0.0005598 | 0.39727 | 34.2528 | 0.00895 | 0.0003362 | 0.0004103 | 0.38504 | 33.8587 | 0.00908 | 0.0003407 | 0.0004155 | 0.39106 | 34.6098 | 0.0081 | 0.0002922 | 0.0003432 | 0.39328 | 34.6693 | 0.00889 | 0.0003118 | 0.0003605 | 0.39328 | 38.1185 | 0.00922 | 0.0003582 | 0.0004445 | 0.41712 | 38.8462 | 0.00978 | 0.0003689 | 0.0004544 | 0.39674 | 37.4182 | 0.00994 | 0.0003464 | 0.0004026 | 0.38014 | 36.0246 | 0.00968 | 0.0003511 | 0.0004149 | 0.40165 | 36.8008 | 0.01024 | 0.000362 | 0.0004244 | 0.38501 | 40.2077 | 0.0092 | 0.0003369 | 0.0004019 | 0.38732 | 40.3067 | 0.00994 | 0.0003542 | 0.0004186 | 0.3783 | 39.9133 | 0.01005 | 0.0003579 | 0.0004224 | 0.36555 | 38.9069 | 0.00935 | 0.0003346 | 0.0003883 | 0.36149 | 36.5094 | 0.00982 | 0.0003587 | 0.0004212 | 0.36493 | 36.6169 | 0.01054 | 0.0003751 | 0.0004368 | 0.37672 | 39.6845 | 0.01049 | 0.0003777 | 0.000446 | 0.38082 | 42.0293 | 0.00959 | 0.0003465 | 0.0004075 | 0.35078 | 45.9565 | 0.0104 | 0.0003862 | 0.0004638 | 0.34434 | 45.5853 | 0.01049 | 0.0003894 | 0.000467 | 0.3546 | 46.7104 | 0.012 | 0.0004324 | 0.0005018 | 0.36318 | 52.2102 | 0.01029 | 0.0003612 | 0.0004073 | 0.34909 | 51.1836 | 0.01047 | 0.0003674 | 0.0004127 | 0.3679 | 52.5441 | 0.01137 | 0.0003892 | 0.0004287 | 0.39033 | 46.8478 | 0.01327 | 0.0004712 | 0.0005322 | 0.38218 | 47.7457 | 0.01297 | 0.0004656 | 0.0005261 | 0.37754 | 54.4135 | 0.01276 | 0.0004345 | 0.0004633 | 0.39411 | 61.613 | 0.01238 | 0.000412 | 0.0004356 | 0.38477 | 57.316 | 0.01301 | 0.000439 | 0.0004646 | 0.44212 | 64.987 | 0.01469 | 0.000491 | 0.000517 | 0.40411 | 64.475 | 0.01364 | 0.0004509 | 0.0004399 | 0.40616 | 65.899 | 0.01515 | 0.000513 | 0.0005304 | 0.43274 | 71.27 | 0.01449 | 0.0004757 | 0.0004568 | 0.43066 | 69.664 | 0.01411 | 0.0004635 | 0.0004375 | 0.43096 | 74.63 | 0.01543 | 0.0005091 | 0.0004822 | 0.42545 | 75.127 | 0.01542 | 0.0005116 | 0.0004807 | 0.42008 | 74.533 | 0.0155 | 0.0005147 | 0.0004824
0.39683 | 0.40603 | 0.0048 | 0.0001953 | 0.0002372 | 0.49652 | 0.3551 | 0.01314 | 0.0005348 | 0.0004418 | 0.46419 | 0.36983 | 0.01795 | 0.0006632 | 0.0005229 | 0.46419 | 1.4602 | 0.00565 | 0.0002074 | 0.0002133 | 0.42468 | 1.5203 | 0.00682 | 0.0002336 | 0.0002426 | 0.46323 | 3.0328 | 0.00744 | 0.0002536 | 0.0002641 | 0.39948 | 5.8163 | 0.00538 | 0.0001797 | 0.0001977 | 0.40876 | 5.8012 | 0.00603 | 0.0002014 | 0.0002101 | 0.375 | 7.3574 | 0.00512 | 0.0001789 | 0.0002011 | 0.39277 | 8.774 | 0.00531 | 0.0001846 | 0.0002038 | 0.4 | 8.7698 | 0.00577 | 0.0001961 | 0.0002129 | 0.40638 | 10.4 | 0.00556 | 0.0001944 | 0.0002236 | 0.41179 | 10.3898 | 0.00597 | 0.0002036 | 0.0002322 | 0.44447 | 10.3387 | 0.0067 | 0.0002271 | 0.0002435 | 0.47373 | 11.982 | 0.00648 | 0.000223 | 0.0002361 | 0.45018 | 12.8879 | 0.0065 | 0.0002321 | 0.0002597 | 0.47633 | 12.9267 | 0.00711 | 0.0002476 | 0.0002697 | 0.45473 | 12.8979 | 0.0072 | 0.0002509 | 0.0002746 | 0.45862 | 16.5787 | 0.00679 | 0.0002559 | 0.0003049 | 0.44474 | 17.6663 | 0.00702 | 0.000254 | 0.0002984 | 0.46467 | 19.6311 | 0.00649 | 0.0002225 | 0.0002483 | 0.44865 | 19.5627 | 0.00656 | 0.0002251 | 0.0002517 | 0.43788 | 22.4488 | 0.0065 | 0.0002254 | 0.0002597 | 0.42895 | 23.1084 | 0.00666 | 0.0002263 | 0.0002576 | 0.43283 | 23.148 | 0.00708 | 0.0002351 | 0.000266 | 0.44484 | 24.6345 | 0.00694 | 0.0002337 | 0.0002691 | 0.4254 | 24.388 | 0.00751 | 0.0002472 | 0.000283 | 0.42539 | 26.7065 | 0.00664 | 0.0002294 | 0.000268 | 0.40951 | 26.4903 | 0.00713 | 0.0002409 | 0.0002806 | 0.41708 | 26.589 | 0.00787 | 0.00026 | 0.0002952 | 0.41712 | 27.9593 | 0.00775 | 0.0002649 | 0.0003101 | 0.40044 | 27.6639 | 0.00788 | 0.0002691 | 0.000315 | 0.44166 | 30.944 | 0.00781 | 0.0002644 | 0.0003028 | 0.43318 | 30.817 | 0.00784 | 0.0002755 | 0.0003223 | 0.44695 | 34.1458 | 0.00868 | 0.0003123 | 0.0003756 | 0.43152 | 34.9151 | 0.01041 | 0.0004151 | 0.0005359 | 0.43017 | 34.8762 | 0.01147 | 0.0004418 | 0.0005652 | 0.43699 | 35.3962 | 0.00943 | 0.0003441 | 0.0004154 | 0.42355 | 35.0317 | 0.00956 | 0.0003487 | 0.0004208 | 0.43016 | 35.582 | 0.00857 | 0.000301 | 0.0003485 | 0.42903 | 35.553 | 0.00936 | 0.00032 | 0.0003656 | 0.42904 | 39.1902 | 0.00965 | 0.0003644 | 0.000449 | 0.45188 | 39.8101 | 0.0102 | 0.0003748 | 0.0004586 | 0.42726 | 38.3009 | 0.01037 | 0.0003531 | 0.0004073 | 0.41182 | 37.1544 | 0.01013 | 0.0003583 | 0.0004204 | 0.43255 | 37.8528 | 0.01068 | 0.0003687 | 0.0004295 | 0.41709 | 41.5267 | 0.00961 | 0.0003429 | 0.0004068 | 0.41711 | 41.5273 | 0.01035 | 0.00036 | 0.0004232 | 0.4074 | 41.1435 | 0.01046 | 0.0003637 | 0.0004271 | 0.39367 | 39.8736 | 0.00977 | 0.0003413 | 0.0003936 | 0.3893 | 37.3848 | 0.01027 | 0.0003659 | 0.0004271 | 0.391 | 37.444 | 0.01098 | 0.0003819 | 0.0004424 | 0.40363 | 40.8212 | 0.0109 | 0.0003836 | 0.0004513 | 0.40802 | 43.0753 | 0.00998 | 0.0003522 | 0.0004124 | 0.37416 | 47.2574 | 0.01075 | 0.0003908 | 0.0004686 | 0.36729 | 46.8859 | 0.01085 | 0.000394 | 0.0004719 | 0.394 | 49.1833 | 0.01269 | 0.0004459 | 0.0005114 | 0.40353 | 54.9124 | 0.0109 | 0.0003738 | 0.0004154 | 0.38788 | 53.9041 | 0.0111 | 0.0003803 | 0.0004211 | 0.40469 | 54.992 | 0.01198 | 0.0004008 | 0.0004363 | 0.42581 | 48.4746 | 0.01397 | 0.0004838 | 0.0005415 | 0.41692 | 49.4671 | 0.01365 | 0.0004781 | 0.0005356 | 0.409 | 56.8743 | 0.01335 | 0.0004447 | 0.0004717 | 0.42442 | 63.9174 | 0.0129 | 0.0004204 | 0.0004423 | 0.41436 | 59.646 | 0.01357 | 0.0004483 | 0.0004724 | 0.49738 | 68.6438 | 0.01568 | 0.0005135 | 0.0005287 | 0.45462 | 68.624 | 0.01463 | 0.0004754 | 0.0004529 | 0.45693 | 70.615 | 0.01612 | 0.0005344 | 0.0005436 | 0.48082 | 75.327 | 0.01539 | 0.0004952 | 0.0004681 | 0.47851 | 73.488 | 0.01503 | 0.0004844 | 0.0004492 | 0.47406 | 78.63 | 0.01629 | 0.0005262 | 0.0004933 | 0.468 | 79.591 | 0.01627 | 0.0005285 | 0.0004921 | 0.46209 | 78.997 | 0.01637 | 0.0005317 | 0.0004939
0.44643 | 0.3786 | 0.00564 | 0.0002347 | 0.0002644 | 0.54618 | 0.33508 | 0.01506 | 0.0006068 | 0.0004862 | 0.49735 | 0.35481 | 0.01977 | 0.0007177 | 0.0005576 | 0.49735 | 1.4131 | 0.00611 | 0.0002191 | 0.0002211 | 0.44966 | 1.4823 | 0.00726 | 0.0002433 | 0.0002491 | 0.49886 | 2.9396 | 0.008 | 0.0002667 | 0.0002696 | 0.44942 | 5.7275 | 0.00595 | 0.0001987 | 0.0002044 | 0.45417 | 5.7185 | 0.00661 | 0.0002186 | 0.0002165 | 0.41667 | 7.3003 | 0.00557 | 0.0001912 | 0.0002063 | 0.42848 | 8.7468 | 0.00568 | 0.0001932 | 0.000208 | 0.43333 | 8.7418 | 0.00615 | 0.0002042 | 0.000217 | 0.43764 | 10.3488 | 0.00588 | 0.0002004 | 0.000227 | 0.47062 | 10.2877 | 0.00661 | 0.0002242 | 0.0002385 | 0.50003 | 10.2269 | 0.00734 | 0.0002459 | 0.0002495 | 0.52637 | 11.8201 | 0.00703 | 0.0002375 | 0.0002411 | 0.5002 | 12.9456 | 0.00701 | 0.0002443 | 0.0002647 | 0.52396 | 12.9547 | 0.00762 | 0.000259 | 0.0002745 | 0.5002 | 12.9457 | 0.00771 | 0.0002622 | 0.0002794 | 0.50031 | 16.636 | 0.00719 | 0.0002628 | 0.0003084 | 0.4818 | 17.8032 | 0.0074 | 0.0002602 | 0.0003019 | 0.50041 | 19.768 | 0.00682 | 0.0002282 | 0.0002515 | 0.48316 | 19.7095 | 0.0069 | 0.0002308 | 0.0002549 | 0.46916 | 22.685 | 0.00679 | 0.0002299 | 0.0002626 | 0.45755 | 23.3643 | 0.00694 | 0.0002306 | 0.0002605 | 0.45988 | 23.3842 | 0.00737 | 0.0002392 | 0.0002689 | 0.47264 | 24.9303 | 0.00721 | 0.0002374 | 0.0002719 | 0.45043 | 24.694 | 0.00778 | 0.0002508 | 0.0002858 | 0.45042 | 27.0016 | 0.00689 | 0.0002326 | 0.0002705 | 0.45501 | 27.0611 | 0.00763 | 0.000252 | 0.0002855 | 0.46921 | 27.2089 | 0.00849 | 0.0002755 | 0.0003009 | 0.46926 | 28.7674 | 0.00833 | 0.0002788 | 0.0003161 | 0.4505 | 28.5016 | 0.00847 | 0.0002831 | 0.0003211 | 0.49073 | 31.5428 | 0.00834 | 0.000276 | 0.0003077 | 0.48132 | 31.4248 | 0.00837 | 0.0002868 | 0.0003273 | 0.49164 | 34.9134 | 0.00915 | 0.0003207 | 0.0003801 | 0.47467 | 35.8905 | 0.01088 | 0.0004216 | 0.0005409 | 0.46928 | 35.7828 | 0.01194 | 0.000448 | 0.00057 | 0.47672 | 36.382 | 0.00989 | 0.0003514 | 0.0004201 | 0.46205 | 36.0372 | 0.01003 | 0.000356 | 0.0004255 | 0.46927 | 36.4368 | 0.00903 | 0.0003091 | 0.0003533 | 0.46478 | 36.339 | 0.00982 | 0.0003277 | 0.0003702 | 0.46479 | 40.1345 | 0.01007 | 0.0003702 | 0.0004531 | 0.48664 | 40.6561 | 0.01061 | 0.0003802 | 0.0004624 | 0.45778 | 39.1057 | 0.0108 | 0.0003593 | 0.0004117 | 0.4435 | 38.2067 | 0.01057 | 0.0003649 | 0.0004255 | 0.46344 | 38.8169 | 0.01111 | 0.0003749 | 0.0004342 | 0.44918 | 42.6883 | 0.01 | 0.0003485 | 0.0004112 | 0.4469 | 42.6101 | 0.01074 | 0.0003653 | 0.0004275 | 0.4365 | 42.246 | 0.01086 | 0.0003691 | 0.0004314 | 0.42179 | 40.773 | 0.01018 | 0.0003474 | 0.0003984 | 0.41711 | 38.2231 | 0.01071 | 0.0003725 | 0.0004326 | 0.41707 | 38.2237 | 0.01142 | 0.0003882 | 0.0004477 | 0.43054 | 41.8605 | 0.0113 | 0.0003891 | 0.0004563 | 0.43522 | 44.044 | 0.01036 | 0.0003574 | 0.0004168 | 0.42093 | 49.5678 | 0.01143 | 0.0004048 | 0.0004771 | 0.4132 | 49.2156 | 0.01154 | 0.0004082 | 0.0004804 | 0.4334 | 51.3853 | 0.01335 | 0.0004577 | 0.0005198 | 0.44388 | 57.3037 | 0.01149 | 0.0003848 | 0.0004225 | 0.42667 | 56.324 | 0.0117 | 0.0003915 | 0.0004284 | 0.44148 | 57.1674 | 0.01257 | 0.0004111 | 0.0004431 | 0.46129 | 49.9686 | 0.01464 | 0.0004953 | 0.0005499 | 0.45166 | 51.0463 | 0.0143 | 0.0004894 | 0.0005443 | 0.44046 | 59.1624 | 0.01392 | 0.0004539 | 0.0004792 | 0.48505 | 67.9536 | 0.01391 | 0.0004466 | 0.0004541 | 0.47356 | 63.846 | 0.01464 | 0.0004766 | 0.0004861 | 0.55264 | 71.8867 | 0.01662 | 0.0005329 | 0.0005388 | 0.50513 | 72.332 | 0.01557 | 0.0004962 | 0.0004642 | 0.5077 | 74.721 | 0.01703 | 0.0005525 | 0.0005549 | 0.5289 | 78.929 | 0.01625 | 0.0005121 | 0.000478 | 0.52637 | 76.938 | 0.01591 | 0.0005024 | 0.0004595 | 0.51716 | 82.225 | 0.01712 | 0.0005412 | 0.0005031 | 0.51054 | 83.593 | 0.01709 | 0.0005431 | 0.0005021 | 0.50409 | 83.017 | 0.01718 | 0.0005465 | 0.000504
0.49603 | 0.35528 | 0.00654 | 0.0002731 | 0.0002935 | 0.59583 | 0.31766 | 0.01709 | 0.0006787 | 0.0005331 | 0.5305 | 0.3411 | 0.02168 | 0.0007726 | 0.0005939 | 0.5305 | 1.3691 | 0.00659 | 0.000231 | 0.000229 | 0.49963 | 1.4102 | 0.00817 | 0.0002784 | 0.0002625 | 0.53449 | 2.8504 | 0.00857 | 0.0002799 | 0.0002752 | 0.49935 | 5.6289 | 0.00653 | 0.0002166 | 0.0002109 | 0.49959 | 5.6279 | 0.00719 | 0.0002349 | 0.0002227 | 0.45833 | 7.2254 | 0.00602 | 0.0002029 | 0.0002113 | 0.46419 | 8.7059 | 0.00606 | 0.0002014 | 0.0002121 | 0.46667 | 8.7019 | 0.00653 | 0.000212 | 0.0002209 | 0.50016 | 10.2268 | 0.00652 | 0.0002215 | 0.0002333 | 0.52944 | 10.156 | 0.00726 | 0.0002435 | 0.0002445 | 0.55559 | 10.0854 | 0.008 | 0.0002638 | 0.0002553 | 0.57901 | 11.6486 | 0.0076 | 0.0002515 | 0.0002459 | 0.55022 | 12.9536 | 0.00752 | 0.0002558 | 0.0002695 | 0.57159 | 12.9529 | 0.00813 | 0.0002699 | 0.000279 | 0.54568 | 12.9539 | 0.00823 | 0.0002729 | 0.0002839 | 0.54201 | 16.6437 | 0.00759 | 0.0002696 | 0.0003117 | 0.51886 | 17.8806 | 0.00777 | 0.0002662 | 0.0003052 | 0.53615 | 19.8653 | 0.00716 | 0.0002337 | 0.0002545 | 0.51767 | 19.8168 | 0.00723 | 0.0002363 | 0.000258 | 0.50044 | 22.8716 | 0.00708 | 0.0002342 | 0.0002653 | 0.48614 | 23.5707 | 0.00723 | 0.0002346 | 0.0002633 | 0.48693 | 23.5807 | 0.00765 | 0.0002431 | 0.0002715 | 0.50044 | 25.1766 | 0.00747 | 0.0002409 | 0.0002746 | 0.50048 | 25.1769 | 0.00831 | 0.0002629 | 0.000291 | 0.50046 | 27.5131 | 0.00737 | 0.0002437 | 0.0002752 | 0.51189 | 27.6117 | 0.00823 | 0.0002673 | 0.0002911 | 0.52134 | 27.6806 | 0.00909 | 0.0002895 | 0.0003061 | 0.5214 | 29.4176 | 0.0089 | 0.0002914 | 0.0003214 | 0.50055 | 29.1715 | 0.00904 | 0.0002957 | 0.0003265 | 0.53981 | 32.0335 | 0.00886 | 0.0002866 | 0.0003121 | 0.52945 | 31.9246 | 0.00889 | 0.0002972 | 0.0003318 | 0.53634 | 35.5428 | 0.00962 | 0.0003284 | 0.0003841 | 0.51782 | 36.6781 | 0.01133 | 0.0004276 | 0.0005453 | 0.50838 | 36.5212 | 0.0124 | 0.0004537 | 0.0005743 | 0.51645 | 37.2499 | 0.01034 | 0.0003581 | 0.0004243 | 0.50055 | 36.9147 | 0.01048 | 0.0003628 | 0.0004298 | 0.50838 | 37.1837 | 0.00948 | 0.0003166 | 0.0003577 | 0.50054 | 37.0467 | 0.01027 | 0.0003349 | 0.0003745 | 0.50054 | 40.9708 | 0.01048 | 0.0003756 | 0.0004568 | 0.5214 | 41.4137 | 0.01102 | 0.0003853 | 0.0004659 | 0.4883 | 39.8521 | 0.01122 | 0.0003652 | 0.0004158 | 0.47518 | 39.1612 | 0.01099 | 0.0003711 | 0.0004301 | 0.49434 | 39.7128 | 0.01153 | 0.0003807 | 0.0004385 | 0.48126 | 43.7021 | 0.01038 | 0.0003537 | 0.0004152 | 0.4767 | 43.5648 | 0.01112 | 0.0003703 | 0.0004314 | 0.4656 | 43.2205 | 0.01124 | 0.0003741 | 0.0004354 | 0.44991 | 41.6146 | 0.01058 | 0.0003532 | 0.0004029 | 0.44491 | 39.0138 | 0.01113 | 0.0003787 | 0.0004377 | 0.4692 | 39.6691 | 0.01227 | 0.0004088 | 0.0004573 | 0.48436 | 43.6853 | 0.01207 | 0.0004063 | 0.0004651 | 0.48963 | 45.7976 | 0.0111 | 0.0003743 | 0.0004249 | 0.4677 | 51.577 | 0.01209 | 0.0004171 | 0.0004844 | 0.45912 | 51.2241 | 0.01219 | 0.0004206 | 0.0004879 | 0.4728 | 53.3743 | 0.01398 | 0.0004683 | 0.0005273 | 0.48424 | 59.4222 | 0.01206 | 0.0003946 | 0.0004288 | 0.46546 | 58.4712 | 0.01228 | 0.0004016 | 0.0004349 | 0.47827 | 59.1289 | 0.01314 | 0.0004204 | 0.0004493 | 0.49678 | 51.3484 | 0.01529 | 0.0005058 | 0.0005576 | 0.48641 | 52.4918 | 0.01494 | 0.0004998 | 0.0005522 | 0.50338 | 63.2257 | 0.015 | 0.0004821 | 0.0004923 | 0.54569 | 71.368 | 0.01486 | 0.0004687 | 0.0004642 | 0.53275 | 67.5152 | 0.01565 | 0.0005001 | 0.0004977 | 0.60791 | 74.7918 | 0.01752 | 0.00055 | 0.0005477 | 0.55565 | 75.664 | 0.01647 | 0.0005143 | 0.000474 | 0.55847 | 78.312 | 0.01789 | 0.0005681 | 0.0005647 | 0.57699 | 82.135 | 0.01707 | 0.0005271 | 0.0004868 | 0.57422 | 80.062 | 0.01676 | 0.0005184 | 0.0004687 | 0.56025 | 85.473 | 0.01791 | 0.0005546 | 0.0005118 | 0.55309 | 87.207 | 0.01786 | 0.0005561 | 0.000511 | 0.5461 | 86.64 | 0.01796 | 0.0005596 | 0.0005129
0.54563 | 0.33525 | 0.00749 | 0.000311 | 0.0003244 | 0.64548 | 0.30224 | 0.01922 | 0.0007505 | 0.0005824 | 0.56366 | 0.32868 | 0.02365 | 0.0008279 | 0.0006315 | 0.56366 | 1.327 | 0.00708 | 0.000243 | 0.0002371 | 0.56208 | 1.3291 | 0.00938 | 0.00033 | 0.00028 | 0.57013 | 2.7663 | 0.00916 | 0.0002933 | 0.000281 | 0.54929 | 5.5263 | 0.00713 | 0.0002336 | 0.0002173 | 0.54501 | 5.5354 | 0.00778 | 0.0002507 | 0.0002288 | 0.5 | 7.1407 | 0.00648 | 0.0002142 | 0.0002162 | 0.49989 | 8.653 | 0.00644 | 0.0002094 | 0.000216 | 0.53333 | 8.5964 | 0.00729 | 0.0002396 | 0.0002284 | 0.56268 | 10.0652 | 0.00718 | 0.0002412 | 0.0002394 | 0.58827 | 10.0007 | 0.00792 | 0.0002618 | 0.0002503 | 0.61115 | 9.9392 | 0.00866 | 0.000281 | 0.0002608 | 0.63165 | 11.4572 | 0.00817 | 0.0002652 | 0.0002506 | 0.60024 | 12.9319 | 0.00803 | 0.0002668 | 0.000274 | 0.61922 | 12.9114 | 0.00864 | 0.0002803 | 0.0002834 | 0.59115 | 12.9323 | 0.00874 | 0.0002833 | 0.0002883 | 0.5837 | 16.6216 | 0.00799 | 0.0002761 | 0.0003148 | 0.55593 | 17.9283 | 0.00814 | 0.000272 | 0.0003083 | 0.5719 | 19.9229 | 0.00749 | 0.000239 | 0.0002574 | 0.55218 | 19.8943 | 0.00757 | 0.0002416 | 0.0002608 | 0.53172 | 23.0185 | 0.00737 | 0.0002383 | 0.000268 | 0.51474 | 23.7374 | 0.00751 | 0.0002385 | 0.0002659 | 0.54104 | 23.8648 | 0.00821 | 0.0002567 | 0.0002766 | 0.55605 | 25.5402 | 0.008 | 0.0002531 | 0.0002795 | 0.56303 | 25.5797 | 0.00896 | 0.0002798 | 0.0002968 | 0.56302 | 27.9844 | 0.00797 | 0.000259 | 0.0002806 | 0.56876 | 28.014 | 0.00883 | 0.0002813 | 0.0002961 | 0.57348 | 28.0437 | 0.00969 | 0.0003024 | 0.0003109 | 0.57354 | 29.9394 | 0.00946 | 0.0003029 | 0.0003263 | 0.55061 | 29.723 | 0.0096 | 0.0003073 | 0.0003315 | 0.58888 | 32.4156 | 0.00937 | 0.0002965 | 0.0003163 | 0.57758 | 32.336 | 0.00941 | 0.000307 | 0.0003361 | 0.58103 | 36.0537 | 0.01009 | 0.0003358 | 0.0003879 | 0.56097 | 37.3074 | 0.01178 | 0.0004333 | 0.0005494 | 0.54749 | 37.1311 | 0.01285 | 0.0004591 | 0.0005783 | 0.55617 | 37.9993 | 0.01078 | 0.0003644 | 0.0004282 | 0.53906 | 37.6838 | 0.01092 | 0.0003691 | 0.0004338 | 0.54748 | 37.8523 | 0.00992 | 0.0003237 | 0.0003618 | 0.53629 | 37.6759 | 0.01071 | 0.0003416 | 0.0003785 | 0.5363 | 41.7087 | 0.01088 | 0.0003807 | 0.0004603 | 0.55616 | 42.0827 | 0.01141 | 0.0003902 | 0.0004691 | 0.54934 | 41.159 | 0.01204 | 0.0003847 | 0.0004232 | 0.50686 | 40.0573 | 0.01141 | 0.0003768 | 0.0004343 | 0.55613 | 41.3088 | 0.01235 | 0.0003996 | 0.0004464 | 0.51335 | 44.5878 | 0.01076 | 0.0003586 | 0.0004189 | 0.53628 | 45.1589 | 0.01187 | 0.0003867 | 0.0004385 | 0.5238 | 44.864 | 0.01199 | 0.0003906 | 0.0004426 | 0.50615 | 43.1434 | 0.01137 | 0.000372 | 0.0004111 | 0.50053 | 40.4809 | 0.01197 | 0.0003989 | 0.0004469 | 0.52133 | 41.0107 | 0.01309 | 0.0004269 | 0.0004659 | 0.53818 | 45.2463 | 0.01281 | 0.0004216 | 0.0004728 | 0.54403 | 47.3576 | 0.01181 | 0.0003893 | 0.0004321 | 0.51448 | 53.3227 | 0.01272 | 0.0004282 | 0.0004909 | 0.50503 | 52.9893 | 0.01283 | 0.0004317 | 0.0004945 | 0.5122 | 55.1889 | 0.01459 | 0.0004778 | 0.000534 | 0.52459 | 61.3163 | 0.01261 | 0.0004036 | 0.0004345 | 0.50425 | 60.3841 | 0.01283 | 0.0004106 | 0.0004408 | 0.51506 | 60.8852 | 0.01369 | 0.0004289 | 0.0004548 | 0.56775 | 53.8511 | 0.01655 | 0.0005395 | 0.0005714 | 0.5559 | 55.0875 | 0.01617 | 0.0005326 | 0.0005662 | 0.5663 | 66.7259 | 0.01602 | 0.0005057 | 0.0005034 | 0.60632 | 74.2658 | 0.01577 | 0.0004879 | 0.000473 | 0.59195 | 70.7486 | 0.01661 | 0.0005204 | 0.0005077 | 0.66317 | 77.3965 | 0.01839 | 0.0005654 | 0.0005557 | 0.60616 | 78.6677 | 0.01732 | 0.0005303 | 0.0004829 | 0.60924 | 81.465 | 0.01872 | 0.0005821 | 0.0005733 | 0.62507 | 85.0099 | 0.01786 | 0.0005405 | 0.0004947 | 0.62207 | 82.905 | 0.01757 | 0.0005327 | 0.0004769 | 0.60335 | 88.401 | 0.01867 | 0.0005667 | 0.0005198 | 0.59563 | 90.461 | 0.01861 | 0.0005678 | 0.000519 | 0.58811 | 89.904 | 0.01871 | 0.0005713 | 0.000521
0.59524 | 0.31774 | 0.00851 | 0.0003487 | 0.0003569 | 0.69513 | 0.28862 | 0.02146 | 0.0008227 | 0.000634 | 0.59682 | 0.31727 | 0.0257 | 0.0008837 | 0.0006704 | 0.59682 | 1.287 | 0.00759 | 0.0002551 | 0.0002455 | 0.62453 | 1.256 | 0.01066 | 0.0003797 | 0.0002983 | 0.64139 | 2.6101 | 0.01039 | 0.0003434 | 0.0002928 | 0.59922 | 5.4209 | 0.00773 | 0.00025 | 0.0002236 | 0.59043 | 5.44 | 0.00838 | 0.000266 | 0.0002349 | 0.54167 | 7.0491 | 0.00695 | 0.0002252 | 0.000221 | 0.57131 | 8.5256 | 0.00722 | 0.0002376 | 0.0002236 | 0.6 | 8.4682 | 0.00807 | 0.0002649 | 0.0002356 | 0.6252 | 9.9009 | 0.00784 | 0.00026 | 0.0002453 | 0.6471 | 9.8395 | 0.00858 | 0.0002794 | 0.000256 | 0.6667 | 9.7852 | 0.00933 | 0.0002976 | 0.0002663 | 0.68428 | 11.2761 | 0.00875 | 0.0002786 | 0.0002552 | 0.65026 | 12.8805 | 0.00855 | 0.0002774 | 0.0002784 | 0.66686 | 12.8601 | 0.00916 | 0.0002904 | 0.0002876 | 0.63662 | 12.891 | 0.00925 | 0.0002932 | 0.0002925 | 0.62539 | 16.5798 | 0.00839 | 0.0002825 | 0.0003179 | 0.59299 | 17.9363 | 0.00851 | 0.0002776 | 0.0003113 | 0.60764 | 19.9408 | 0.00782 | 0.0002442 | 0.0002601 | 0.58669 | 19.9321 | 0.0079 | 0.0002467 | 0.0002636 | 0.56299 | 23.1258 | 0.00766 | 0.0002423 | 0.0002705 | 0.57194 | 23.9817 | 0.00806 | 0.0002522 | 0.0002708 | 0.60867 | 24.0787 | 0.0089 | 0.0002758 | 0.0002823 | 0.62556 | 25.8136 | 0.00864 | 0.0002702 | 0.0002851 | 0.62559 | 25.8138 | 0.0096 | 0.0002953 | 0.0003021 | 0.62558 | 28.3273 | 0.00856 | 0.0002731 | 0.0002855 | 0.62564 | 28.3276 | 0.00941 | 0.0002943 | 0.0003008 | 0.62561 | 28.3278 | 0.01027 | 0.0003144 | 0.0003154 | 0.62568 | 30.3625 | 0.01001 | 0.0003136 | 0.0003308 | 0.60066 | 30.1758 | 0.01015 | 0.000318 | 0.000336 | 0.63796 | 32.7288 | 0.00988 | 0.0003059 | 0.0003201 | 0.62571 | 32.6785 | 0.00992 | 0.0003161 | 0.00034 | 0.62573 | 36.4757 | 0.01054 | 0.0003427 | 0.0003914 | 0.60413 | 37.8281 | 0.01222 | 0.0004386 | 0.0005531 | 0.5866 | 37.6322 | 0.01329 | 0.0004642 | 0.0005819 | 0.5959 | 38.6599 | 0.01121 | 0.0003703 | 0.0004318 | 0.57756 | 38.3642 | 0.01136 | 0.0003751 | 0.0004374 | 0.58659 | 38.4523 | 0.01035 | 0.0003303 | 0.0003656 | 0.57204 | 38.2363 | 0.01115 | 0.0003479 | 0.0003822 | 0.57205 | 42.358 | 0.01127 | 0.0003856 | 0.0004635 | 0.62568 | 43.2141 | 0.01219 | 0.0004067 | 0.0004751 | 0.61037 | 42.2901 | 0.01283 | 0.0004022 | 0.0004298 | 0.57021 | 41.6438 | 0.01222 | 0.0003956 | 0.0004421 | 0.61792 | 42.6891 | 0.01314 | 0.0004164 | 0.0004533 | 0.57752 | 46.0633 | 0.01149 | 0.0003747 | 0.0004257 | 0.59587 | 46.4276 | 0.01259 | 0.0004014 | 0.0004447 | 0.582 | 46.1623 | 0.01272 | 0.0004053 | 0.0004489 | 0.56239 | 44.5077 | 0.01212 | 0.0003887 | 0.0004184 | 0.55614 | 41.8439 | 0.01277 | 0.0004167 | 0.0004552 | 0.57347 | 42.2468 | 0.01389 | 0.0004432 | 0.0004735 | 0.592 | 46.5821 | 0.01353 | 0.0004353 | 0.0004797 | 0.59843 | 48.7525 | 0.0125 | 0.0004027 | 0.0004385 | 0.56125 | 54.8735 | 0.01333 | 0.0004383 | 0.0004967 | 0.55094 | 54.5497 | 0.01344 | 0.0004419 | 0.0005004 | 0.5516 | 56.838 | 0.01518 | 0.0004865 | 0.0005401 | 0.56494 | 63.0049 | 0.01314 | 0.0004118 | 0.0004398 | 0.54304 | 62.1118 | 0.01337 | 0.000419 | 0.0004462 | 0.58864 | 63.919 | 0.01475 | 0.0004565 | 0.0004646 | 0.63871 | 56.0672 | 0.01775 | 0.0005684 | 0.0005833 | 0.62538 | 57.3477 | 0.01735 | 0.0005609 | 0.0005784 | 0.62923 | 69.7585 | 0.01699 | 0.0005261 | 0.000513 | 0.66695 | 76.7635 | 0.01664 | 0.0005051 | 0.0004808 | 0.65114 | 73.6126 | 0.01752 | 0.0005382 | 0.0005165 | 0.71844 | 79.7586 | 0.01923 | 0.0005793 | 0.0005629 | 0.65667 | 81.3604 | 0.01815 | 0.0005447 | 0.0004908 | 0.66001 | 84.2467 | 0.01952 | 0.0005947 | 0.000581 | 0.67315 | 87.5932 | 0.01863 | 0.0005528 | 0.0005019 | 0.66992 | 85.4972 | 0.01835 | 0.0005458 | 0.0004845 | 0.64645 | 91.058 | 0.01941 | 0.0005778 | 0.000527 | 0.63818 | 93.405 | 0.01932 | 0.0005784 | 0.0005262 | 0.63012 | 92.867 | 0.01944 | 0.0005821 | 0.0005284
0.64484 | 0.30242 | 0.00957 | 0.0003864 | 0.000391 | 0.74479 | 0.27641 | 0.02381 | 0.0008952 | 0.0006878 | 0.66313 | 0.29724 | 0.03001 | 0.00109 | 0.0007523 | 0.66313 | 1.2139 | 0.00864 | 0.0002991 | 0.0002629 | 0.68698 | 1.1899 | 0.01202 | 0.0004284 | 0.0003176 | 0.71266 | 2.4699 | 0.01169 | 0.000392 | 0.0003052 | 0.64916 | 5.3165 | 0.00835 | 0.000266 | 0.0002298 | 0.63584 | 5.3446 | 0.009 | 0.000281 | 0.0002409 | 0.58333 | 6.9525 | 0.00742 | 0.0002359 | 0.0002257 | 0.64272 | 8.3785 | 0.008 | 0.0002636 | 0.000231 | 0.66667 | 8.3272 | 0.00885 | 0.0002887 | 0.0002427 | 0.68771 | 9.7268 | 0.00851 | 0.0002781 | 0.000251 | 0.70592 | 9.6765 | 0.00926 | 0.0002965 | 0.0002615 | 0.72226 | 9.6303 | 0.01001 | 0.0003139 | 0.0002716 | 0.73692 | 11.0951 | 0.00935 | 0.0002918 | 0.0002597 | 0.70028 | 12.8092 | 0.00906 | 0.0002877 | 0.0002826 | 0.71449 | 12.7789 | 0.00967 | 0.0003003 | 0.0002917 | 0.6821 | 12.8298 | 0.00976 | 0.000303 | 0.0002965 | 0.66708 | 16.5082 | 0.00879 | 0.0002888 | 0.0003208 | 0.63005 | 17.9245 | 0.00887 | 0.0002831 | 0.0003142 | 0.64339 | 19.9489 | 0.00815 | 0.0002493 | 0.0002628 | 0.6212 | 19.9501 | 0.00823 | 0.0002517 | 0.0002663 | 0.62555 | 23.2611 | 0.00823 | 0.0002564 | 0.0002752 | 0.64343 | 24.1459 | 0.00875 | 0.0002714 | 0.0002765 | 0.6763 | 24.1837 | 0.00958 | 0.0002934 | 0.0002877 | 0.69506 | 25.9482 | 0.00928 | 0.0002859 | 0.0002903 | 0.68815 | 25.9389 | 0.01024 | 0.0003098 | 0.000307 | 0.68814 | 28.5614 | 0.00914 | 0.0002861 | 0.00029 | 0.68252 | 28.5421 | 0.01 | 0.0003064 | 0.0003051 | 0.67775 | 28.5228 | 0.01085 | 0.0003259 | 0.0003196 | 0.67782 | 30.7065 | 0.01055 | 0.0003237 | 0.000335 | 0.65072 | 30.5396 | 0.0107 | 0.0003281 | 0.0003403 | 0.68703 | 32.9729 | 0.01038 | 0.0003149 | 0.0003238 | 0.67384 | 32.962 | 0.01042 | 0.0003249 | 0.0003438 | 0.67042 | 36.8187 | 0.01099 | 0.0003493 | 0.0003947 | 0.64728 | 38.2399 | 0.01265 | 0.0004437 | 0.0005566 | 0.6257 | 38.0443 | 0.01373 | 0.0004691 | 0.0005853 | 0.63563 | 39.2316 | 0.01163 | 0.0003759 | 0.0004351 | 0.61607 | 38.9557 | 0.01179 | 0.0003807 | 0.0004409 | 0.62569 | 38.9834 | 0.01078 | 0.0003366 | 0.0003692 | 0.64355 | 39.21 | 0.012 | 0.0003698 | 0.0003891 | 0.64356 | 43.4697 | 0.01204 | 0.000402 | 0.0004693 | 0.6952 | 44.1387 | 0.01295 | 0.0004218 | 0.0004804 | 0.67141 | 43.2643 | 0.0136 | 0.000418 | 0.0004358 | 0.63357 | 43.0045 | 0.013 | 0.0004123 | 0.0004489 | 0.67972 | 43.8926 | 0.0139 | 0.0004315 | 0.0004595 | 0.64168 | 47.2132 | 0.01219 | 0.0003893 | 0.0004317 | 0.65546 | 47.4297 | 0.0133 | 0.0004148 | 0.0004503 | 0.6402 | 47.1941 | 0.01343 | 0.0004188 | 0.0004546 | 0.61863 | 45.7363 | 0.01285 | 0.0004037 | 0.0004249 | 0.61176 | 43.1112 | 0.01355 | 0.0004327 | 0.0004626 | 0.6256 | 43.4065 | 0.01466 | 0.0004581 | 0.0004805 | 0.64581 | 47.7414 | 0.01424 | 0.0004479 | 0.0004859 | 0.65283 | 50.0212 | 0.01317 | 0.000415 | 0.0004443 | 0.60802 | 56.2582 | 0.01393 | 0.0004476 | 0.000502 | 0.59685 | 55.9441 | 0.01404 | 0.0004512 | 0.0005057 | 0.6304 | 59.7463 | 0.01632 | 0.0005148 | 0.0005507 | 0.64565 | 65.9026 | 0.01417 | 0.0004386 | 0.000449 | 0.62061 | 65.0678 | 0.01441 | 0.0004462 | 0.0004556 | 0.66222 | 66.4239 | 0.01577 | 0.0004803 | 0.0004731 | 0.70968 | 58.0628 | 0.01891 | 0.0005939 | 0.0005939 | 0.69487 | 59.3586 | 0.01848 | 0.0005857 | 0.0005892 | 0.69215 | 72.3902 | 0.01792 | 0.0005441 | 0.0005215 | 0.72758 | 78.9089 | 0.01749 | 0.0005206 | 0.0004878 | 0.71034 | 76.1449 | 0.01841 | 0.0005542 | 0.0005244 | 0.7737 | 81.8867 | 0.02005 | 0.0005922 | 0.0005695 | 0.70718 | 83.8102 | 0.01895 | 0.0005578 | 0.000498 | 0.71078 | 86.7256 | 0.02029 | 0.0006062 | 0.000588 | 0.72123 | 89.9232 | 0.01938 | 0.0005642 | 0.0005085 | 0.71777 | 87.866 | 0.01912 | 0.0005577 | 0.0004914 | 0.68954 | 93.481 | 0.02012 | 0.0005881 | 0.0005336 | 0.68072 | 96.076 | 0.02002 | 0.0005882 | 0.0005329 | 0.67212 | 95.557 | 0.02014 | 0.0005919 | 0.0005351
0.69444 | 0.28871 | 0.01069 | 0.0004243 | 0.0004266 | 0.79444 | 0.2654 | 0.02625 | 0.0009681 | 0.0007437 | 0.74602 | 0.27612 | 0.03579 | 0.00137 | 0.0008616 | 0.74602 | 1.1338 | 0.01005 | 0.0003635 | 0.000286 | 0.74944 | 1.1298 | 0.01344 | 0.0004769 | 0.0003379 | 0.78392 | 2.3448 | 0.01307 | 0.0004399 | 0.0003182 | 0.69909 | 5.2131 | 0.00898 | 0.0002817 | 0.0002361 | 0.72668 | 5.157 | 0.01026 | 0.0003348 | 0.0002528 | 0.66667 | 6.7546 | 0.00839 | 0.0002743 | 0.0002349 | 0.71413 | 8.2226 | 0.0088 | 0.000288 | 0.0002381 | 0.73333 | 8.1794 | 0.00966 | 0.0003114 | 0.0002496 | 0.75023 | 9.5529 | 0.0092 | 0.0002956 | 0.0002566 | 0.76475 | 9.5127 | 0.00995 | 0.0003131 | 0.0002669 | 0.77782 | 9.4766 | 0.0107 | 0.0003298 | 0.0002769 | 0.78956 | 10.9243 | 0.00995 | 0.0003048 | 0.0002643 | 0.7503 | 12.7181 | 0.00958 | 0.0002977 | 0.0002867 | 0.76212 | 12.6979 | 0.01019 | 0.0003099 | 0.0002956 | 0.72757 | 12.7587 | 0.01028 | 0.0003124 | 0.0003005 | 0.70878 | 16.4268 | 0.00919 | 0.0002949 | 0.0003236 | 0.66711 | 17.8929 | 0.00924 | 0.0002885 | 0.000317 | 0.71487 | 19.8856 | 0.00882 | 0.0002674 | 0.0002679 | 0.69023 | 19.9167 | 0.0089 | 0.0002697 | 0.0002714 | 0.70374 | 23.2963 | 0.00894 | 0.0002765 | 0.0002807 | 0.71492 | 24.1912 | 0.00943 | 0.0002892 | 0.0002818 | 0.74393 | 24.1896 | 0.01027 | 0.0003099 | 0.0002927 | 0.76457 | 25.9637 | 0.00992 | 0.0003007 | 0.0002951 | 0.75071 | 25.9648 | 0.01088 | 0.0003235 | 0.0003117 | 0.75069 | 28.7164 | 0.00972 | 0.0002984 | 0.0002943 | 0.73939 | 28.6974 | 0.01057 | 0.000318 | 0.0003093 | 0.72988 | 28.6784 | 0.01143 | 0.0003367 | 0.0003235 | 0.72996 | 30.9713 | 0.01109 | 0.0003333 | 0.0003389 | 0.70077 | 30.8342 | 0.01124 | 0.0003376 | 0.0003443 | 0.7361 | 33.1677 | 0.01088 | 0.0003234 | 0.0003273 | 0.72197 | 33.1963 | 0.01092 | 0.0003332 | 0.0003473 | 0.71512 | 37.0925 | 0.01144 | 0.0003557 | 0.0003978 | 0.69043 | 38.5826 | 0.01309 | 0.0004487 | 0.0005598 | 0.70392 | 38.6708 | 0.01459 | 0.0004861 | 0.0005915 | 0.71508 | 40.1875 | 0.01247 | 0.0003953 | 0.0004412 | 0.69308 | 39.9513 | 0.01263 | 0.0004001 | 0.0004471 | 0.70391 | 39.8882 | 0.01162 | 0.0003583 | 0.0003758 | 0.71505 | 40.0066 | 0.01284 | 0.0003895 | 0.0003953 | 0.71506 | 44.3647 | 0.01279 | 0.0004171 | 0.0004746 | 0.76472 | 44.8759 | 0.01369 | 0.0004357 | 0.0004852 | 0.73245 | 44.1208 | 0.01436 | 0.0004327 | 0.0004413 | 0.69693 | 44.1983 | 0.01376 | 0.0004273 | 0.000455 | 0.74151 | 44.9486 | 0.01465 | 0.0004454 | 0.0004652 | 0.70585 | 48.1064 | 0.01289 | 0.0004026 | 0.0004371 | 0.71504 | 48.2246 | 0.01399 | 0.0004273 | 0.0004555 | 0.6984 | 48.0187 | 0.01412 | 0.0004313 | 0.0004598 | 0.67487 | 46.848 | 0.01357 | 0.0004175 | 0.0004309 | 0.66737 | 44.2919 | 0.01431 | 0.0004472 | 0.0004693 | 0.67773 | 44.499 | 0.01541 | 0.0004716 | 0.0004869 | 0.69963 | 48.7636 | 0.01492 | 0.0004595 | 0.0004917 | 0.70724 | 51.1828 | 0.01382 | 0.0004264 | 0.0004496 | 0.65479 | 57.4962 | 0.01451 | 0.0004562 | 0.0005069 | 0.64276 | 57.1917 | 0.01463 | 0.0004599 | 0.0005106 | 0.7092 | 62.2549 | 0.0174 | 0.0005391 | 0.0005599 | 0.72636 | 68.2806 | 0.01515 | 0.000462 | 0.000457 | 0.69819 | 67.5046 | 0.01541 | 0.0004697 | 0.0004638 | 0.7358 | 68.5368 | 0.01675 | 0.0005015 | 0.0004806 | 0.78065 | 59.8755 | 0.02004 | 0.0006167 | 0.0006033 | 0.76436 | 61.1674 | 0.01958 | 0.000608 | 0.0005989 | 0.75507 | 74.6891 | 0.01882 | 0.0005603 | 0.0005291 | 0.78821 | 80.7904 | 0.01832 | 0.0005349 | 0.0004942 | 0.76953 | 78.4036 | 0.01926 | 0.0005687 | 0.0005316 | 0.82897 | 83.8298 | 0.02085 | 0.0006041 | 0.0005755 | 0.7577 | 86.0259 | 0.01973 | 0.0005699 | 0.0005047 | 0.76155 | 88.9305 | 0.02105 | 0.0006169 | 0.0005944 | 0.76932 | 92.0286 | 0.0201 | 0.0005747 | 0.0005146 | 0.76562 | 90.0403 | 0.01986 | 0.0005688 | 0.0004978 | 0.73264 | 95.69 | 0.02082 | 0.0005977 | 0.0005398 | 0.72327 | 98.512 | 0.0207 | 0.0005974 | 0.000539 | 0.71413 | 98.014 | 0.02082 | 0.0006011 | 0.0005413
0.79365 | 0.26548 | 0.01308 | 0.0005543 | 0.0005024 | 0.84409 | 0.25539 | 0.02879 | 0.00104 | 0.0008016 | 0.82891 | 0.2583 | 0.04198 | 0.00164 | 0.0009783 | 0.82891 | 1.0627 | 0.01156 | 0.0004253 | 0.0003106 | 0.81189 | 1.0768 | 0.01494 | 0.0005253 | 0.0003592 | 0.85519 | 2.2326 | 0.01452 | 0.0004874 | 0.0003319 | 0.79896 | 5.0116 | 0.01027 | 0.0003381 | 0.0002486 | 0.81751 | 4.9755 | 0.01157 | 0.0003843 | 0.0002647 | 0.75 | 6.5579 | 0.00938 | 0.0003099 | 0.000244 | 0.78555 | 8.0608 | 0.00961 | 0.0003113 | 0.0002452 | 0.8 | 8.0287 | 0.01047 | 0.0003333 | 0.0002564 | 0.81275 | 9.3801 | 0.0099 | 0.0003128 | 0.0002622 | 0.82358 | 9.351 | 0.01065 | 0.0003295 | 0.0002724 | 0.83338 | 9.3239 | 0.01141 | 0.0003454 | 0.0002822 | 0.84219 | 10.7535 | 0.01056 | 0.0003177 | 0.0002688 | 0.80032 | 12.6272 | 0.0101 | 0.0003075 | 0.0002907 | 0.80976 | 12.607 | 0.01071 | 0.0003194 | 0.0002995 | 0.77304 | 12.6777 | 0.0108 | 0.0003217 | 0.0003043 | 0.75047 | 16.3255 | 0.00959 | 0.000301 | 0.0003264 | 0.74123 | 17.7701 | 0.00999 | 0.0003081 | 0.0003223 | 0.80423 | 19.7322 | 0.00965 | 0.0002935 | 0.0002739 | 0.7765 | 19.7832 | 0.00973 | 0.0002955 | 0.0002774 | 0.78193 | 23.2323 | 0.00965 | 0.0002952 | 0.0002858 | 0.78641 | 24.1672 | 0.01012 | 0.0003059 | 0.0002868 | 0.81156 | 24.1461 | 0.01095 | 0.0003255 | 0.0002975 | 0.83407 | 25.9099 | 0.01056 | 0.0003148 | 0.0002997 | 0.81327 | 25.9312 | 0.01152 | 0.0003367 | 0.0003161 | 0.81325 | 28.812 | 0.01029 | 0.0003101 | 0.0002984 | 0.79627 | 28.7934 | 0.01115 | 0.000329 | 0.0003132 | 0.78202 | 28.7745 | 0.01201 | 0.0003471 | 0.0003273 | 0.7821 | 31.1867 | 0.01162 | 0.0003424 | 0.0003427 | 0.75083 | 31.0695 | 0.01177 | 0.0003467 | 0.0003481 | 0.78518 | 33.3131 | 0.01138 | 0.0003316 | 0.0003306 | 0.7701 | 33.3913 | 0.01142 | 0.0003413 | 0.0003507 | 0.80451 | 37.502 | 0.01233 | 0.0003784 | 0.0004036 | 0.77673 | 39.0902 | 0.01394 | 0.0004659 | 0.0005656 | 0.78213 | 39.1099 | 0.01544 | 0.000502 | 0.000597 | 0.79453 | 40.926 | 0.01328 | 0.0004129 | 0.0004467 | 0.77008 | 40.7194 | 0.01345 | 0.0004178 | 0.0004527 | 0.78212 | 40.6158 | 0.01244 | 0.0003779 | 0.0003818 | 0.78656 | 40.6555 | 0.01366 | 0.0004075 | 0.000401 | 0.78657 | 45.0822 | 0.01353 | 0.000431 | 0.0004793 | 0.83424 | 45.4851 | 0.01442 | 0.0004488 | 0.0004897 | 0.79349 | 44.8692 | 0.0151 | 0.0004463 | 0.0004464 | 0.76028 | 45.2446 | 0.0145 | 0.0004411 | 0.0004606 | 0.8033 | 45.8665 | 0.01538 | 0.0004582 | 0.0004704 | 0.77002 | 48.8121 | 0.01357 | 0.0004151 | 0.000442 | 0.77463 | 48.8515 | 0.01467 | 0.000439 | 0.0004602 | 0.7566 | 48.6754 | 0.01481 | 0.000443 | 0.0004646 | 0.73111 | 47.8622 | 0.01427 | 0.0004301 | 0.0004364 | 0.72299 | 45.3953 | 0.01504 | 0.0004606 | 0.0004755 | 0.72987 | 45.5238 | 0.01615 | 0.0004842 | 0.0004929 | 0.75345 | 49.6581 | 0.01559 | 0.0004704 | 0.000497 | 0.76164 | 52.2367 | 0.01446 | 0.0004369 | 0.0004546 | 0.74833 | 59.6495 | 0.01564 | 0.0004852 | 0.0005155 | 0.73459 | 59.3545 | 0.01576 | 0.000489 | 0.0005194 | 0.788 | 64.4309 | 0.01845 | 0.0005607 | 0.0005679 | 0.80706 | 70.2661 | 0.01611 | 0.0004827 | 0.0004641 | 0.77577 | 69.539 | 0.01638 | 0.0004906 | 0.0004711 | 0.80938 | 70.3258 | 0.0177 | 0.0005206 | 0.0004873 | 0.85162 | 61.5438 | 0.02113 | 0.0006374 | 0.000612 | 0.83384 | 62.8123 | 0.02065 | 0.0006283 | 0.0006077 | 0.818 | 76.7135 | 0.01969 | 0.0005751 | 0.000536 | 0.84884 | 82.4268 | 0.01913 | 0.0005482 | 0.0005002 | 0.82873 | 80.4276 | 0.0201 | 0.0005821 | 0.0005381 | 0.88423 | 85.5969 | 0.02163 | 0.0006153 | 0.0005811 | 0.80821 | 88.0365 | 0.02049 | 0.0005812 | 0.0005109 | 0.81232 | 90.9104 | 0.02178 | 0.0006268 | 0.0006003 | 0.8174 | 93.9486 | 0.02082 | 0.0005846 | 0.0005202 | 0.81347 | 92.0393 | 0.02059 | 0.0005792 | 0.0005037 | 0.77574 | 97.7144 | 0.02151 | 0.0006066 | 0.0005456 | 0.76581 | 100.744 | 0.02137 | 0.0006059 | 0.0005448 | 0.75614 | 100.255 | 0.02149 | 0.0006096 | 0.0005471
0.89286 | 0.24637 | 0.01566 | 0.0006762 | 0.0005837 | 0.89374 | 0.24628 | 0.03143 | 0.00112 | 0.0008615 | 0.9118 | 0.24318 | 0.04859 | 0.0019 | 0.0011 | 0.9118 | 1.0003 | 0.01317 | 0.0004861 | 0.0003368 | 0.87434 | 1.0277 | 0.01652 | 0.0005739 | 0.0003816 | 0.92645 | 2.1305 | 0.01603 | 0.0005348 | 0.0003463 | 0.89883 | 4.8201 | 0.01162 | 0.00039 | 0.0002612 | 0.90835 | 4.8021 | 0.01292 | 0.0004312 | 0.0002768 | 0.83333 | 6.3653 | 0.01041 | 0.0003436 | 0.0002531 | 0.85696 | 7.8992 | 0.01044 | 0.0003339 | 0.0002522 | 0.86667 | 7.8772 | 0.01131 | 0.0003546 | 0.0002631 | 0.87527 | 9.2114 | 0.01061 | 0.0003296 | 0.0002677 | 0.8824 | 9.1924 | 0.01137 | 0.0003456 | 0.0002777 | 0.88894 | 9.1753 | 0.01212 | 0.0003609 | 0.0002874 | 0.89483 | 10.5928 | 0.01118 | 0.0003304 | 0.0002732 | 0.85034 | 12.5163 | 0.01063 | 0.0003172 | 0.0002946 | 0.85739 | 12.5062 | 0.01124 | 0.0003287 | 0.0003033 | 0.81852 | 12.5869 | 0.01133 | 0.0003309 | 0.0003081 | 0.83385 | 16.1134 | 0.01041 | 0.0003235 | 0.0003318 | 0.83389 | 17.5672 | 0.01092 | 0.0003366 | 0.0003287 | 0.89359 | 19.5194 | 0.0105 | 0.0003178 | 0.0002797 | 0.86278 | 19.6004 | 0.01057 | 0.0003195 | 0.0002832 | 0.86013 | 23.109 | 0.01036 | 0.0003129 | 0.0002907 | 0.8579 | 24.0839 | 0.0108 | 0.0003218 | 0.0002916 | 0.87919 | 24.0431 | 0.01164 | 0.0003405 | 0.000302 | 0.90358 | 25.7966 | 0.0112 | 0.0003284 | 0.0003041 | 0.87583 | 25.8481 | 0.01216 | 0.0003493 | 0.0003203 | 0.87581 | 28.8583 | 0.01087 | 0.0003212 | 0.0003023 | 0.85315 | 28.8498 | 0.01172 | 0.0003395 | 0.0003169 | 0.83415 | 28.8311 | 0.01258 | 0.0003572 | 0.000331 | 0.83424 | 31.3527 | 0.01215 | 0.0003512 | 0.0003462 | 0.80088 | 31.2553 | 0.0123 | 0.0003555 | 0.0003517 | 0.88332 | 33.5052 | 0.01237 | 0.0003611 | 0.0003368 | 0.86637 | 33.6827 | 0.01241 | 0.0003699 | 0.000357 | 0.89389 | 37.7534 | 0.01321 | 0.0003993 | 0.0004089 | 0.86304 | 39.4201 | 0.01478 | 0.0004821 | 0.0005709 | 0.86034 | 39.4107 | 0.01628 | 0.000517 | 0.000602 | 0.87399 | 41.4964 | 0.01408 | 0.0004292 | 0.0004518 | 0.84709 | 41.3196 | 0.01425 | 0.0004341 | 0.0004578 | 0.86033 | 41.2154 | 0.01325 | 0.0003959 | 0.0003874 | 0.85806 | 41.196 | 0.01447 | 0.0004242 | 0.0004063 | 0.85807 | 45.6616 | 0.01426 | 0.0004441 | 0.0004837 | 0.90376 | 45.9757 | 0.01515 | 0.0004611 | 0.0004938 | 0.85452 | 45.5292 | 0.01584 | 0.000459 | 0.0004512 | 0.82364 | 46.1528 | 0.01523 | 0.0004538 | 0.0004658 | 0.86509 | 46.686 | 0.01609 | 0.0004701 | 0.0004752 | 0.83419 | 49.3598 | 0.01425 | 0.0004268 | 0.0004466 | 0.83422 | 49.3601 | 0.01534 | 0.0004501 | 0.0004646 | 0.8148 | 49.2037 | 0.01549 | 0.0004541 | 0.000469 | 0.78735 | 48.7885 | 0.01495 | 0.0004419 | 0.0004415 | 0.7786 | 46.4308 | 0.01576 | 0.0004729 | 0.0004813 | 0.83413 | 47.3984 | 0.01757 | 0.0005264 | 0.0005035 | 0.86109 | 51.1623 | 0.01691 | 0.0005076 | 0.0005065 | 0.87045 | 54.1 | 0.01571 | 0.0004728 | 0.0004635 | 0.84187 | 61.4402 | 0.01673 | 0.0005108 | 0.0005231 | 0.82641 | 61.1647 | 0.01686 | 0.0005146 | 0.0005271 | 0.8668 | 66.3525 | 0.01946 | 0.0005801 | 0.0005751 | 0.88777 | 71.9473 | 0.01704 | 0.0005016 | 0.0004705 | 0.85334 | 71.2692 | 0.01732 | 0.0005095 | 0.0004776 | 0.88296 | 71.8594 | 0.01863 | 0.0005381 | 0.0004934 | 0.92259 | 63.0765 | 0.02219 | 0.0006564 | 0.0006198 | 0.90333 | 64.322 | 0.02169 | 0.000647 | 0.0006158 | 0.88092 | 78.5025 | 0.02055 | 0.0005889 | 0.0005423 | 0.90948 | 83.8771 | 0.01993 | 0.0005607 | 0.0005056 | 0.88792 | 82.2358 | 0.02091 | 0.0005945 | 0.0005441 | 0.9395 | 87.2175 | 0.0224 | 0.0006258 | 0.0005864 | 0.85872 | 89.8711 | 0.02124 | 0.0005917 | 0.0005166 | 0.86309 | 92.6844 | 0.0225 | 0.0006362 | 0.0006058 | 0.86548 | 95.6926 | 0.02151 | 0.0005939 | 0.0005255 | 0.86133 | 93.8724 | 0.0213 | 0.000589 | 0.0005093 | 0.86193 | 101.3147 | 0.02284 | 0.0006372 | 0.000556 | 0.8509 | 104.6608 | 0.02266 | 0.0006347 | 0.0005551 | 0.84016 | 104.2706 | 0.02278 | 0.0006386 | 0.0005575
0.99206 | 0.23035 | 0.01843 | 0.0007945 | 0.0006704 | 0.99305 | 0.23026 | 0.03699 | 0.00138 | 0.0009871 | 0.99469 | 0.22997 | 0.05558 | 0.00216 | 0.00123 | 0.99469 | 0.94502 | 0.01487 | 0.0005465 | 0.0003646 | 0.9368 | 0.98297 | 0.01816 | 0.0006228 | 0.0004049 | 0.99772 | 2.0394 | 0.01762 | 0.0005824 | 0.0003615 | 0.9987 | 4.6398 | 0.01302 | 0.0004392 | 0.000274 | 0.99918 | 4.6388 | 0.01432 | 0.0004763 | 0.0002891 | 0.91667 | 6.1808 | 0.01146 | 0.0003761 | 0.0002623 | 0.92837 | 7.7387 | 0.01129 | 0.0003559 | 0.0002591 | 0.93333 | 7.7277 | 0.01215 | 0.0003754 | 0.0002699 | 0.93779 | 9.0478 | 0.01134 | 0.0003461 | 0.0002733 | 0.94123 | 9.0388 | 0.01209 | 0.0003615 | 0.0002831 | 0.9445 | 9.0298 | 0.01285 | 0.0003761 | 0.0002927 | 0.94747 | 10.4422 | 0.01181 | 0.000343 | 0.0002777 | 0.90036 | 12.4055 | 0.01116 | 0.0003267 | 0.0002984 | 0.95265 | 12.2848 | 0.01231 | 0.0003631 | 0.0003108 | 0.90946 | 12.3854 | 0.01239 | 0.0003646 | 0.0003155 | 0.93809 | 15.8111 | 0.01145 | 0.0003564 | 0.0003382 | 0.92654 | 17.3149 | 0.01187 | 0.0003635 | 0.0003347 | 0.98295 | 19.2671 | 0.01135 | 0.0003409 | 0.0002853 | 0.94906 | 19.368 | 0.01142 | 0.0003423 | 0.0002887 | 0.93832 | 22.9363 | 0.01108 | 0.0003299 | 0.0002953 | 0.92939 | 23.951 | 0.01149 | 0.000337 | 0.0002962 | 0.94682 | 23.9204 | 0.01233 | 0.000355 | 0.0003065 | 0.97309 | 25.6538 | 0.01184 | 0.0003415 | 0.0003083 | 0.93839 | 25.7253 | 0.0128 | 0.0003616 | 0.0003244 | 0.93837 | 28.855 | 0.01144 | 0.000332 | 0.000306 | 0.91002 | 28.8566 | 0.0123 | 0.0003497 | 0.0003205 | 0.93842 | 28.8553 | 0.01373 | 0.0003934 | 0.0003379 | 0.93852 | 31.5658 | 0.0132 | 0.0003826 | 0.0003529 | 0.90099 | 31.4982 | 0.01336 | 0.0003867 | 0.0003584 | 0.98147 | 33.5789 | 0.01336 | 0.0003881 | 0.0003427 | 0.96263 | 33.8657 | 0.01339 | 0.000396 | 0.000363 | 0.98328 | 37.8962 | 0.01408 | 0.000419 | 0.0004139 | 0.94934 | 39.6417 | 0.01562 | 0.0004974 | 0.0005757 | 0.93856 | 39.6229 | 0.01712 | 0.0005314 | 0.0006066 | 0.95344 | 41.9282 | 0.01488 | 0.0004446 | 0.0004565 | 0.9241 | 41.7812 | 0.01505 | 0.0004494 | 0.0004625 | 0.93854 | 41.6967 | 0.01405 | 0.0004126 | 0.0003925 | 0.92957 | 41.6479 | 0.01527 | 0.0004399 | 0.0004112 | 0.92958 | 46.1325 | 0.01498 | 0.0004565 | 0.0004878 | 0.97328 | 46.3776 | 0.01586 | 0.0004729 | 0.0004977 | 0.9766 | 46.6124 | 0.01727 | 0.0005035 | 0.0004599 | 0.887 | 46.9525 | 0.01594 | 0.0004658 | 0.0004705 | 0.98868 | 48.0285 | 0.01749 | 0.0005116 | 0.0004839 | 0.89836 | 49.7791 | 0.01491 | 0.000438 | 0.0004509 | 0.95339 | 50.0712 | 0.01667 | 0.0004894 | 0.0004727 | 0.9312 | 49.9645 | 0.01682 | 0.0004933 | 0.0004772 | 0.89983 | 50.4157 | 0.01629 | 0.0004822 | 0.0004508 | 0.88983 | 48.2968 | 0.01716 | 0.0005145 | 0.0004916 | 0.9384 | 49.0381 | 0.01894 | 0.0005628 | 0.000513 | 0.96872 | 52.3616 | 0.01819 | 0.0005404 | 0.000515 | 0.97925 | 55.6687 | 0.01691 | 0.000504 | 0.0004714 | 0.93541 | 62.9561 | 0.01779 | 0.0005338 | 0.0005299 | 0.91823 | 62.6903 | 0.01793 | 0.0005377 | 0.0005339 | 0.9456 | 68.0482 | 0.02044 | 0.0005978 | 0.0005816 | 0.96848 | 73.3827 | 0.01795 | 0.0005189 | 0.0004763 | 0.93092 | 72.7439 | 0.01824 | 0.0005269 | 0.0004836 | 0.95654 | 73.1866 | 0.01954 | 0.0005544 | 0.0004991 | 0.99356 | 64.5026 | 0.02323 | 0.000674 | 0.0006271 | 0.97282 | 65.7155 | 0.02271 | 0.0006642 | 0.0006233 | 0.94384 | 80.0852 | 0.02138 | 0.0006017 | 0.0005481 | 0.97011 | 85.1708 | 0.02071 | 0.0005725 | 0.0005108 | 0.94712 | 83.8675 | 0.02171 | 0.0006062 | 0.0005497 | 0.99476 | 88.701 | 0.02315 | 0.0006357 | 0.0005913 | 0.90924 | 91.5493 | 0.02197 | 0.0006017 | 0.000522 | 0.91386 | 94.2919 | 0.02321 | 0.0006451 | 0.0006109 | 0.96164 | 98.75 | 0.02287 | 0.0006261 | 0.0005352 | 0.95703 | 97.1483 | 0.02269 | 0.0006226 | 0.0005194 | 0.96967 | 105.0327 | 0.02444 | 0.0006785 | 0.0005675 | 0.95727 | 108.7748 | 0.02421 | 0.0006736 | 0.0005665 | 0.94518 | 108.3838 | 0.02434 | 0.0006776 | 0.000569
1.0913 | 0.21754 | 0.02139 | 0.0009107 | 0.0007619 | 1.1172 | 0.21425 | 0.04444 | 0.00176 | 0.00115 | 1.0776 | 0.21926 | 0.06295 | 0.00242 | 0.00137 | 1.0776 | 0.89578 | 0.01667 | 0.000607 | 0.000394 | 0.99925 | 0.94224 | 0.01988 | 0.0006723 | 0.0004293 | 1.1403 | 1.8793 | 0.02101 | 0.0007578 | 0.0003941 | 1.0986 | 4.4695 | 0.01447 | 0.0004867 | 0.0002871 | 1.09 | 4.4835 | 0.01578 | 0.0005204 | 0.0003016 | 1 | 6.0043 | 0.01255 | 0.0004077 | 0.0002715 | 0.99979 | 7.5802 | 0.01215 | 0.0003774 | 0.0002661 | 1 | 7.5802 | 0.01302 | 0.0003959 | 0.0002766 | 1.0003 | 8.8883 | 0.01208 | 0.0003625 | 0.0002788 | 1.0001 | 8.8893 | 0.01283 | 0.0003772 | 0.0002885 | 1.0001 | 8.8893 | 0.01359 | 0.0003913 | 0.0002979 | 1.0527 | 10.1411 | 0.01309 | 0.0003897 | 0.0002867 | 1.0004 | 12.1742 | 0.01224 | 0.0003618 | 0.000306 | 1.0717 | 12.0034 | 0.01367 | 0.0004125 | 0.00032 | 1.0231 | 12.124 | 0.01374 | 0.0004131 | 0.0003246 | 1.0423 | 15.4993 | 0.0125 | 0.0003877 | 0.0003446 | 1.0192 | 17.0529 | 0.01284 | 0.0003892 | 0.0003407 | 1.0723 | 18.9952 | 0.01221 | 0.0003631 | 0.0002907 | 1.0353 | 19.106 | 0.01228 | 0.0003642 | 0.0002941 | 1.0165 | 22.7239 | 0.01181 | 0.0003462 | 0.0002999 | 1.0009 | 23.7885 | 0.01219 | 0.0003517 | 0.0003006 | 1.0144 | 23.7581 | 0.01302 | 0.000369 | 0.0003107 | 1.0426 | 25.4713 | 0.01249 | 0.0003543 | 0.0003124 | 1.001 | 25.5829 | 0.01344 | 0.0003736 | 0.0003283 | 1.0009 | 28.8221 | 0.01201 | 0.0003424 | 0.0003096 | 1.0238 | 28.8112 | 0.01345 | 0.0003867 | 0.0003274 | 1.0427 | 28.7906 | 0.01488 | 0.0004266 | 0.0003444 | 1.0428 | 31.6502 | 0.01425 | 0.0004113 | 0.0003592 | 1.0011 | 31.6224 | 0.01441 | 0.0004152 | 0.0003647 | 1.0796 | 33.5735 | 0.01434 | 0.0004133 | 0.0003482 | 1.0589 | 33.9598 | 0.01436 | 0.0004203 | 0.0003685 | 1.0727 | 37.9501 | 0.01496 | 0.0004376 | 0.0004186 | 1.0356 | 39.7645 | 0.01645 | 0.0005121 | 0.0005803 | 1.0168 | 39.7462 | 0.01796 | 0.0005452 | 0.000611 | 1.0329 | 42.2512 | 0.01566 | 0.0004591 | 0.0004608 | 1.0011 | 42.134 | 0.01584 | 0.0004638 | 0.0004669 | 1.0168 | 42.0791 | 0.01484 | 0.0004283 | 0.0003973 | 1.0011 | 42.0108 | 0.01606 | 0.0004547 | 0.0004159 | 1.0011 | 46.5145 | 0.0157 | 0.0004683 | 0.0004917 | 1.1123 | 46.9441 | 0.01728 | 0.000515 | 0.0005048 | 1.0987 | 47.4591 | 0.01868 | 0.0005427 | 0.0004678 | 1.0137 | 48.2654 | 0.01733 | 0.0005071 | 0.0004792 | 1.1123 | 49.0746 | 0.01885 | 0.000548 | 0.0004918 | 1.0267 | 50.3713 | 0.01624 | 0.0004777 | 0.0004589 | 1.0726 | 50.5161 | 0.01799 | 0.0005248 | 0.0004801 | 1.0476 | 50.4391 | 0.01814 | 0.0005286 | 0.0004846 | 1.0123 | 51.7875 | 0.01758 | 0.0005172 | 0.0004591 | 1.0011 | 49.9276 | 0.01851 | 0.0005502 | 0.0005007 | 1.0427 | 50.4815 | 0.02027 | 0.0005948 | 0.0005214 | 1.0764 | 53.3448 | 0.01944 | 0.00057 | 0.0005227 | 1.0881 | 57.0012 | 0.01809 | 0.0005319 | 0.0004785 | 1.029 | 64.246 | 0.01883 | 0.0005549 | 0.000536 | 1.0101 | 63.9999 | 0.01898 | 0.0005588 | 0.0005401 | 1.0244 | 69.5674 | 0.0214 | 0.0006142 | 0.0005875 | 1.0492 | 74.6216 | 0.01884 | 0.0005351 | 0.0004817 | 1.0085 | 74.0221 | 0.01914 | 0.0005432 | 0.0004891 | 1.0301 | 74.3467 | 0.02044 | 0.0005696 | 0.0005043 | 1.0645 | 65.8216 | 0.02424 | 0.0006904 | 0.0006339 | 1.0423 | 67.0022 | 0.0237 | 0.0006804 | 0.0006302 | 1.0068 | 81.4909 | 0.0222 | 0.0006138 | 0.0005536 | 1.0307 | 86.3172 | 0.02148 | 0.0005837 | 0.0005156 | 1.0063 | 85.3322 | 0.02249 | 0.0006172 | 0.000555 | 1.1053 | 91.295 | 0.02462 | 0.0006705 | 0.0006003 | 1.0103 | 94.494 | 0.02339 | 0.0006362 | 0.0005318 | 1.0154 | 97.0657 | 0.0246 | 0.0006759 | 0.0006202 | 1.0819 | 101.9457 | 0.02452 | 0.00067 | 0.0005459 | 1.0767 | 100.5924 | 0.02436 | 0.0006679 | 0.0005307 | 1.0774 | 108.1652 | 0.02599 | 0.0007149 | 0.0005777 | 1.0636 | 112.304 | 0.0257 | 0.0007078 | 0.0005765 | 1.0502 | 111.9124 | 0.02584 | 0.0007119 | 0.000579
1.1905 | 0.20483 | 0.02452 | 0.00103 | 0.0008581 | 1.2413 | 0.19883 | 0.05245 | 0.00211 | 0.00133 | 1.1605 | 0.20865 | 0.07069 | 0.00267 | 0.00151 | 1.1605 | 0.85154 | 0.01856 | 0.0006678 | 0.0004249 | 1.1242 | 0.87037 | 0.02354 | 0.0008547 | 0.0004813 | 1.2828 | 1.7451 | 0.02466 | 0.0009215 | 0.0004297 | 1.1984 | 4.3102 | 0.01598 | 0.0005332 | 0.0003005 | 1.1809 | 4.3373 | 0.01728 | 0.0005637 | 0.0003143 | 1.0833 | 5.836 | 0.01367 | 0.0004387 | 0.0002809 | 1.0712 | 7.4258 | 0.01303 | 0.0003986 | 0.0002731 | 1.0667 | 7.4348 | 0.0139 | 0.0004161 | 0.0002834 | 1.0628 | 8.7338 | 0.01283 | 0.0003787 | 0.0002844 | 1.0589 | 8.7439 | 0.01358 | 0.0003927 | 0.0002939 | 1.1112 | 8.6185 | 0.0151 | 0.0004476 | 0.0003085 | 1.1843 | 9.811 | 0.01475 | 0.0004566 | 0.000298 | 1.1255 | 11.8828 | 0.01361 | 0.0004123 | 0.0003154 | 1.1908 | 11.7222 | 0.01507 | 0.0004586 | 0.0003291 | 1.1368 | 11.8527 | 0.01512 | 0.0004582 | 0.0003335 | 1.1465 | 15.1778 | 0.01358 | 0.0004177 | 0.0003508 | 1.1119 | 16.7713 | 0.01381 | 0.0004141 | 0.0003465 | 1.1617 | 18.7035 | 0.01309 | 0.0003846 | 0.0002961 | 1.1216 | 18.8343 | 0.01315 | 0.0003853 | 0.0002994 | 1.0947 | 22.5018 | 0.01254 | 0.0003621 | 0.0003043 | 1.0724 | 23.6163 | 0.01288 | 0.0003661 | 0.0003049 | 1.0821 | 23.5861 | 0.01372 | 0.0003827 | 0.0003149 | 1.1121 | 25.2691 | 0.01314 | 0.0003668 | 0.0003164 | 1.1261 | 25.2288 | 0.01475 | 0.0004178 | 0.0003359 | 1.126 | 28.6871 | 0.01316 | 0.0003803 | 0.0003165 | 1.1375 | 28.6669 | 0.0146 | 0.0004206 | 0.000334 | 1.147 | 28.6566 | 0.01603 | 0.0004576 | 0.0003506 | 1.1471 | 31.6455 | 0.01529 | 0.000438 | 0.0003651 | 1.1012 | 31.6576 | 0.01545 | 0.0004417 | 0.0003706 | 1.1778 | 33.499 | 0.01533 | 0.0004371 | 0.0003535 | 1.1552 | 33.9849 | 0.01534 | 0.0004432 | 0.0003739 | 1.1621 | 37.9449 | 0.01583 | 0.0004555 | 0.000423 | 1.1219 | 39.8383 | 0.01728 | 0.0005263 | 0.0005845 | 1.095 | 39.8204 | 0.01879 | 0.0005585 | 0.0006151 | 1.1123 | 42.4951 | 0.01645 | 0.0004729 | 0.000465 | 1.0781 | 42.3977 | 0.01662 | 0.0004776 | 0.0004711 | 1.095 | 42.3925 | 0.01562 | 0.0004432 | 0.0004019 | 1.1441 | 42.549 | 0.01763 | 0.0005071 | 0.0004245 | 1.1441 | 47.0313 | 0.01711 | 0.0005106 | 0.0004988 | 1.2514 | 47.2733 | 0.01869 | 0.0005531 | 0.0005114 | 1.2207 | 48.0981 | 0.02007 | 0.000578 | 0.000475 | 1.1404 | 49.2717 | 0.01869 | 0.0005435 | 0.0004869 | 1.2358 | 49.8732 | 0.02019 | 0.0005808 | 0.0004989 | 1.155 | 50.7071 | 0.01755 | 0.0005136 | 0.0004661 | 1.1917 | 50.7638 | 0.0193 | 0.0005576 | 0.0004868 | 1.164 | 50.7265 | 0.01945 | 0.0005612 | 0.0004914 | 1.1248 | 52.9326 | 0.01884 | 0.0005485 | 0.0004665 | 1.1123 | 51.3518 | 0.01982 | 0.0005818 | 0.000509 | 1.1469 | 51.7477 | 0.02157 | 0.0006236 | 0.0005291 | 1.184 | 54.1407 | 0.02067 | 0.0005972 | 0.0005297 | 1.1969 | 58.1366 | 0.01924 | 0.0005573 | 0.000485 | 1.1225 | 65.3489 | 0.01986 | 0.0005744 | 0.0005417 | 1.1019 | 65.1226 | 0.02 | 0.0005783 | 0.0005458 | 1.1032 | 70.9192 | 0.02235 | 0.0006295 | 0.000593 | 1.1299 | 75.6931 | 0.01972 | 0.0005502 | 0.0004867 | 1.0861 | 75.133 | 0.02003 | 0.0005584 | 0.0004942 | 1.1037 | 75.3593 | 0.02132 | 0.000584 | 0.0005092 | 1.1355 | 67.053 | 0.02524 | 0.0007058 | 0.0006403 | 1.1118 | 68.2015 | 0.02468 | 0.0006955 | 0.0006368 | 1.0697 | 82.7491 | 0.02301 | 0.0006252 | 0.0005587 | 1.0914 | 87.3459 | 0.02225 | 0.0005944 | 0.0005202 | 1.0655 | 86.6594 | 0.02326 | 0.0006276 | 0.0005599 | 1.2435 | 93.9779 | 0.02641 | 0.0007183 | 0.0006104 | 1.1365 | 97.5372 | 0.02511 | 0.000683 | 0.0005427 | 1.1423 | 99.8879 | 0.02628 | 0.0007183 | 0.0006305 | 1.2021 | 104.4929 | 0.02613 | 0.0007088 | 0.0005555 | 1.1963 | 103.5083 | 0.02598 | 0.0007078 | 0.0005407 | 1.1852 | 110.7087 | 0.02751 | 0.0007477 | 0.0005869 | 1.17 | 115.2447 | 0.02716 | 0.0007386 | 0.0005854 | 1.1552 | 114.8525 | 0.0273 | 0.0007427 | 0.0005881
1.2897 | 0.19352 | 0.02784 | 0.00114 | 0.0009594 | 1.3654 | 0.18582 | 0.06106 | 0.00246 | 0.00152 | 1.2434 | 0.19864 | 0.07882 | 0.00292 | 0.00166 | 1.2434 | 0.81171 | 0.02055 | 0.0007292 | 0.0004574 | 1.2491 | 0.80912 | 0.02748 | 0.00103 | 0.0005374 | 1.4253 | 1.631 | 0.02859 | 0.00108 | 0.0004683 | 1.2983 | 4.161 | 0.01755 | 0.000579 | 0.0003143 | 1.2717 | 4.2001 | 0.01883 | 0.0006065 | 0.0003274 | 1.1667 | 5.6757 | 0.01482 | 0.0004693 | 0.0002903 | 1.1426 | 7.2744 | 0.01393 | 0.0004195 | 0.0002801 | 1.1333 | 7.2945 | 0.0148 | 0.0004362 | 0.0002902 | 1.1254 | 8.5844 | 0.01359 | 0.0003948 | 0.00029 | 1.1765 | 8.4661 | 0.01512 | 0.0004507 | 0.0003048 | 1.2501 | 8.3007 | 0.01706 | 0.000528 | 0.0003218 | 1.3159 | 9.5072 | 0.01647 | 0.0005185 | 0.0003095 | 1.2505 | 11.5817 | 0.01503 | 0.0004595 | 0.0003246 | 1.3099 | 11.4413 | 0.0165 | 0.0005025 | 0.0003381 | 1.2505 | 11.5817 | 0.01653 | 0.0005012 | 0.0003423 | 1.2508 | 14.8565 | 0.01469 | 0.0004469 | 0.000357 | 1.2045 | 16.4798 | 0.01481 | 0.0004383 | 0.0003522 | 1.251 | 18.4121 | 0.01399 | 0.0004056 | 0.0003014 | 1.2079 | 18.5528 | 0.01404 | 0.000406 | 0.0003047 | 1.1729 | 22.26 | 0.01328 | 0.0003776 | 0.0003086 | 1.1439 | 23.4143 | 0.01359 | 0.00038 | 0.0003092 | 1.2173 | 23.2026 | 0.01514 | 0.000433 | 0.0003231 | 1.2511 | 24.8354 | 0.01446 | 0.0004128 | 0.0003241 | 1.2512 | 24.8355 | 0.01607 | 0.0004588 | 0.0003433 | 1.2512 | 28.4631 | 0.01432 | 0.000415 | 0.0003231 | 1.2513 | 28.4632 | 0.01576 | 0.0004523 | 0.0003402 | 1.2512 | 28.4633 | 0.01719 | 0.0004869 | 0.0003567 | 1.2514 | 31.5716 | 0.01634 | 0.0004632 | 0.0003707 | 1.2013 | 31.6135 | 0.0165 | 0.0004667 | 0.0003763 | 1.2759 | 33.3851 | 0.01632 | 0.0004597 | 0.0003586 | 1.2514 | 33.9506 | 0.01631 | 0.0004649 | 0.000379 | 1.2515 | 37.8803 | 0.0167 | 0.0004726 | 0.0004273 | 1.2083 | 39.853 | 0.01811 | 0.0005401 | 0.0005885 | 1.2514 | 39.8408 | 0.02045 | 0.0006074 | 0.0006227 | 1.2713 | 42.755 | 0.018 | 0.0005227 | 0.0004727 | 1.2321 | 42.7073 | 0.01818 | 0.0005271 | 0.0004788 | 1.2514 | 42.8116 | 0.01718 | 0.000496 | 0.0004104 | 1.2871 | 42.8796 | 0.01917 | 0.0005536 | 0.0004325 | 1.2871 | 47.3308 | 0.01852 | 0.0005489 | 0.0005053 | 1.3904 | 47.4345 | 0.02009 | 0.0005884 | 0.0005175 | 1.3428 | 48.579 | 0.02144 | 0.0006106 | 0.0004817 | 1.2671 | 50.0406 | 0.02002 | 0.0005764 | 0.000494 | 1.3594 | 50.4737 | 0.02151 | 0.0006111 | 0.0005054 | 1.2834 | 50.8755 | 0.01885 | 0.0005467 | 0.0004728 | 1.3109 | 50.8935 | 0.0206 | 0.0005882 | 0.0004932 | 1.2804 | 50.866 | 0.02075 | 0.0005917 | 0.0004978 | 1.2373 | 53.8901 | 0.02008 | 0.0005768 | 0.0004734 | 1.2235 | 52.5687 | 0.02109 | 0.0006102 | 0.0005164 | 1.2512 | 52.8459 | 0.02283 | 0.0006498 | 0.0005362 | 1.2916 | 54.7887 | 0.02188 | 0.0006225 | 0.0005363 | 1.3057 | 59.0943 | 0.02037 | 0.0005807 | 0.000491 | 1.216 | 66.2942 | 0.02086 | 0.0005927 | 0.0005469 | 1.1937 | 66.0876 | 0.02101 | 0.0005966 | 0.000551 | 1.182 | 72.1332 | 0.02327 | 0.0006439 | 0.0005981 | 1.2106 | 76.6269 | 0.02059 | 0.0005646 | 0.0004915 | 1.1636 | 76.0963 | 0.0209 | 0.0005727 | 0.000499 | 1.1773 | 76.2537 | 0.0222 | 0.0005977 | 0.0005138 | 1.2065 | 68.1963 | 0.02622 | 0.0007203 | 0.0006462 | 1.1813 | 69.313 | 0.02565 | 0.0007098 | 0.0006429 | 1.1326 | 83.8696 | 0.0238 | 0.000636 | 0.0005635 | 1.2126 | 89.0891 | 0.02375 | 0.0006326 | 0.0005286 | 1.1839 | 88.9399 | 0.02477 | 0.0006644 | 0.0005689 | 1.3816 | 96.1592 | 0.02815 | 0.0007607 | 0.0006194 | 1.2628 | 100.0206 | 0.02679 | 0.0007245 | 0.0005525 | 1.2692 | 102.1304 | 0.02791 | 0.0007563 | 0.0006397 | 1.3223 | 106.6487 | 0.0277 | 0.000744 | 0.0005642 | 1.3159 | 105.8629 | 0.02756 | 0.0007436 | 0.0005498 | 1.2929 | 112.9605 | 0.02899 | 0.0007777 | 0.0005953 | 1.2764 | 117.7942 | 0.02858 | 0.0007667 | 0.0005936 | 1.2602 | 117.4014 | 0.02873 | 0.0007709 | 0.0005963
1.3889 | 0.18361 | 0.03134 | 0.00126 | 0.00107 | 1.4896 | 0.17471 | 0.07024 | 0.0028 | 0.00172 | 1.3263 | 0.18973 | 0.08734 | 0.00318 | 0.00181 | 1.3263 | 0.77558 | 0.02264 | 0.0007913 | 0.0004914 | 1.374 | 0.75628 | 0.03172 | 0.0012 | 0.0005975 | 1.5678 | 1.533 | 0.03277 | 0.00124 | 0.0005098 | 1.3982 | 4.0198 | 0.01916 | 0.0006244 | 0.0003284 | 1.3625 | 4.0689 | 0.02043 | 0.0006491 | 0.0003408 | 1.25 | 5.5234 | 0.016 | 0.0004995 | 0.0003 | 1.214 | 7.1281 | 0.01485 | 0.0004402 | 0.0002872 | 1.2 | 7.1562 | 0.01572 | 0.000456 | 0.000297 | 1.2504 | 8.3006 | 0.01516 | 0.0004545 | 0.0003013 | 1.3236 | 8.1423 | 0.01712 | 0.0005335 | 0.0003187 | 1.389 | 8.007 | 0.01909 | 0.0006028 | 0.0003354 | 1.4475 | 9.2284 | 0.01824 | 0.000577 | 0.0003212 | 1.3756 | 11.2808 | 0.01647 | 0.0005043 | 0.0003339 | 1.429 | 11.1604 | 0.01796 | 0.0005448 | 0.0003471 | 1.3642 | 11.3109 | 0.01798 | 0.0005425 | 0.0003511 | 1.355 | 14.5454 | 0.01581 | 0.0004754 | 0.0003631 | 1.2972 | 16.1986 | 0.01582 | 0.000462 | 0.0003578 | 1.3404 | 18.1108 | 0.01489 | 0.0004261 | 0.0003066 | 1.2942 | 18.2715 | 0.01494 | 0.0004262 | 0.0003099 | 1.2511 | 22.0084 | 0.01403 | 0.0003928 | 0.0003129 | 1.2869 | 23.001 | 0.01501 | 0.0004315 | 0.0003174 | 1.3526 | 22.7898 | 0.01658 | 0.0004796 | 0.000331 | 1.3901 | 24.3623 | 0.01581 | 0.0004556 | 0.0003316 | 1.3763 | 24.4127 | 0.01741 | 0.0004976 | 0.0003504 | 1.3763 | 28.1997 | 0.01549 | 0.0004476 | 0.0003294 | 1.365 | 28.2201 | 0.01693 | 0.0004824 | 0.0003463 | 1.3555 | 28.2404 | 0.01836 | 0.0005149 | 0.0003625 | 1.3556 | 31.4382 | 0.01739 | 0.0004872 | 0.0003762 | 1.3014 | 31.5199 | 0.01755 | 0.0004905 | 0.0003817 | 1.3741 | 33.2218 | 0.01732 | 0.0004814 | 0.0003635 | 1.3477 | 33.8769 | 0.01729 | 0.0004857 | 0.0003839 | 1.4302 | 37.6428 | 0.01846 | 0.0005349 | 0.0004354 | 1.3809 | 39.7641 | 0.01978 | 0.0005904 | 0.000596 | 1.4078 | 39.7431 | 0.02211 | 0.0006526 | 0.0006297 | 1.4302 | 42.8069 | 0.01955 | 0.0005678 | 0.0004798 | 1.3862 | 42.809 | 0.01973 | 0.0005719 | 0.0004859 | 1.4078 | 43.0329 | 0.01872 | 0.000543 | 0.0004183 | 1.4301 | 43.052 | 0.02072 | 0.0005959 | 0.00044 | 1.4301 | 47.4523 | 0.01991 | 0.0005843 | 0.0005114 | 1.5294 | 47.4572 | 0.02148 | 0.0006215 | 0.0005232 | 1.4649 | 48.9313 | 0.02279 | 0.0006409 | 0.000488 | 1.3939 | 50.6113 | 0.02133 | 0.0006066 | 0.0005005 | 1.483 | 50.9157 | 0.02282 | 0.0006393 | 0.0005116 | 1.4117 | 50.9259 | 0.02015 | 0.0005778 | 0.0004791 | 1.4301 | 50.9248 | 0.0219 | 0.0006172 | 0.0004992 | 1.3968 | 50.9171 | 0.02205 | 0.0006205 | 0.0005038 | 1.3497 | 54.6896 | 0.0213 | 0.000603 | 0.0004798 | 1.3347 | 53.6275 | 0.02234 | 0.0006362 | 0.0005233 | 1.3555 | 53.8058 | 0.02407 | 0.0006741 | 0.0005428 | 1.3993 | 55.3284 | 0.02309 | 0.0006463 | 0.0005424 | 1.4145 | 59.8936 | 0.02148 | 0.0006025 | 0.0004967 | 1.3096 | 67.1114 | 0.02185 | 0.0006099 | 0.0005518 | 1.2855 | 66.9146 | 0.02201 | 0.0006138 | 0.000556 | 1.2608 | 73.229 | 0.02418 | 0.0006575 | 0.0006029 | 1.2913 | 77.4425 | 0.02145 | 0.0005783 | 0.0004959 | 1.2412 | 76.9514 | 0.02177 | 0.0005864 | 0.0005035 | 1.2509 | 77.0499 | 0.02306 | 0.0006108 | 0.0005182 | 1.2774 | 69.2613 | 0.02718 | 0.000734 | 0.0006518 | 1.2508 | 70.3464 | 0.02659 | 0.0007234 | 0.0006487 | 1.2585 | 85.7757 | 0.02536 | 0.0006747 | 0.0005723 | 1.3642 | 90.8414 | 0.02559 | 0.0006854 | 0.0005382 | 1.3319 | 91.2194 | 0.0266 | 0.000715 | 0.0005791 | 1.5198 | 97.9168 | 0.02985 | 0.0007993 | 0.0006277 | 1.3891 | 102.0816 | 0.02842 | 0.0007619 | 0.0005613 | 1.3962 | 103.9907 | 0.02952 | 0.000791 | 0.0006481 | 1.4425 | 108.411 | 0.02923 | 0.0007764 | 0.0005722 | 1.4355 | 107.9243 | 0.02911 | 0.0007764 | 0.0005582 | 1.4006 | 114.8189 | 0.03044 | 0.0008056 | 0.000603 | 1.3827 | 120.0505 | 0.02997 | 0.0007928 | 0.0006011 | 1.3653 | 119.6574 | 0.03012 | 0.0007969 | 0.0006038
1.4881 | 0.17481 | 0.03503 | 0.00138 | 0.00118 | 1.6137 | 0.16501 | 0.07999 | 0.00315 | 0.00193 | 1.492 | 0.17452 | 0.10554 | 0.00412 | 0.00214 | 1.492 | 0.71264 | 0.02709 | 0.00102 | 0.0005641 | 1.4989 | 0.71025 | 0.03623 | 0.00136 | 0.0006618 | 1.7104 | 1.4479 | 0.03722 | 0.00139 | 0.0005541 | 1.4981 | 3.8876 | 0.02084 | 0.0006696 | 0.0003428 | 1.4534 | 3.9457 | 0.02208 | 0.0006916 | 0.0003545 | 1.3333 | 5.3792 | 0.01722 | 0.0005296 | 0.0003098 | 1.2854 | 6.9858 | 0.01579 | 0.0004609 | 0.0002944 | 1.3333 | 6.8926 | 0.0176 | 0.0005301 | 0.0003109 | 1.4067 | 7.9709 | 0.0172 | 0.0005399 | 0.0003157 | 1.4707 | 7.8427 | 0.01919 | 0.0006104 | 0.0003328 | 1.5279 | 7.7325 | 0.0212 | 0.0006738 | 0.0003493 | 1.5791 | 8.9708 | 0.02005 | 0.0006332 | 0.000333 | 1.5006 | 11 | 0.01796 | 0.0005476 | 0.0003432 | 1.5481 | 10.8897 | 0.01946 | 0.0005859 | 0.0003562 | 1.4779 | 11.0502 | 0.01946 | 0.0005827 | 0.00036 | 1.4592 | 14.2444 | 0.01696 | 0.0005034 | 0.0003693 | 1.3898 | 15.9076 | 0.01685 | 0.0004854 | 0.0003635 | 1.4297 | 17.8197 | 0.01581 | 0.0004464 | 0.0003119 | 1.3805 | 17.9803 | 0.01585 | 0.0004461 | 0.000315 | 1.4075 | 21.4856 | 0.01555 | 0.0004492 | 0.0003213 | 1.4298 | 22.5484 | 0.01647 | 0.000479 | 0.0003255 | 1.4879 | 22.3675 | 0.01804 | 0.0005235 | 0.0003388 | 1.5291 | 23.8898 | 0.01718 | 0.0004962 | 0.000339 | 1.5014 | 23.9904 | 0.01878 | 0.0005348 | 0.0003575 | 1.5014 | 27.8868 | 0.01667 | 0.0004786 | 0.0003356 | 1.4788 | 27.9474 | 0.0181 | 0.0005111 | 0.0003523 | 1.4598 | 27.988 | 0.01954 | 0.0005419 | 0.0003682 | 1.4599 | 31.2752 | 0.01845 | 0.0005103 | 0.0003815 | 1.4015 | 31.3769 | 0.0186 | 0.0005133 | 0.000387 | 1.5704 | 32.8062 | 0.01932 | 0.0005599 | 0.000373 | 1.5402 | 33.6208 | 0.01925 | 0.0005606 | 0.0003934 | 1.609 | 37.2868 | 0.02022 | 0.0005915 | 0.0004432 | 1.5535 | 39.5771 | 0.02145 | 0.000637 | 0.000603 | 1.5643 | 39.5669 | 0.02378 | 0.000695 | 0.0006363 | 1.5891 | 42.7003 | 0.0211 | 0.0006095 | 0.0004865 | 1.5402 | 42.7422 | 0.02127 | 0.0006133 | 0.0004926 | 1.5642 | 43.0958 | 0.02026 | 0.0005859 | 0.0004257 | 1.5731 | 43.0956 | 0.02225 | 0.0006352 | 0.000447 | 1.5731 | 47.4351 | 0.02131 | 0.0006176 | 0.0005171 | 1.6685 | 47.371 | 0.02288 | 0.0006529 | 0.0005287 | 1.587 | 49.1547 | 0.02414 | 0.0006695 | 0.0004939 | 1.5206 | 51.0134 | 0.02264 | 0.0006349 | 0.0005066 | 1.6066 | 51.2188 | 0.02411 | 0.0006658 | 0.0005174 | 1.54 | 50.8877 | 0.02145 | 0.0006073 | 0.0004851 | 1.5493 | 50.8873 | 0.0232 | 0.0006448 | 0.000505 | 1.5132 | 50.8995 | 0.02335 | 0.000648 | 0.0005096 | 1.4622 | 55.3405 | 0.02251 | 0.0006274 | 0.0004858 | 1.446 | 54.5279 | 0.02356 | 0.0006603 | 0.0005298 | 1.4597 | 54.627 | 0.0253 | 0.0006967 | 0.0005489 | 1.5069 | 55.7594 | 0.02428 | 0.0006688 | 0.0005482 | 1.5233 | 60.5643 | 0.02258 | 0.000623 | 0.000502 | 1.4031 | 67.8202 | 0.02284 | 0.0006263 | 0.0005564 | 1.3773 | 67.6332 | 0.02299 | 0.0006302 | 0.0005606 | 1.3396 | 74.2063 | 0.02508 | 0.0006704 | 0.0006074 | 1.372 | 78.1496 | 0.0223 | 0.0005913 | 0.0005001 | 1.3188 | 77.6981 | 0.02262 | 0.0005995 | 0.0005078 | 1.3244 | 77.7474 | 0.02392 | 0.0006233 | 0.0005223 | 1.4194 | 71.1953 | 0.02907 | 0.0007826 | 0.0006622 | 1.3897 | 72.2275 | 0.02845 | 0.0007714 | 0.0006594 | 1.4158 | 87.6509 | 0.02727 | 0.0007282 | 0.0005823 | 1.5158 | 92.2105 | 0.02739 | 0.0007328 | 0.000547 | 1.4799 | 93.0062 | 0.0284 | 0.0007601 | 0.0005882 | 1.6579 | 99.3393 | 0.03153 | 0.0008349 | 0.0006352 | 1.5154 | 103.7485 | 0.03003 | 0.0007963 | 0.0005695 | 1.5231 | 105.4569 | 0.0311 | 0.0008232 | 0.0006557 | 1.5627 | 109.8786 | 0.03075 | 0.0008065 | 0.0005796 | 1.5552 | 109.5911 | 0.03063 | 0.0008068 | 0.0005659 | 1.5084 | 116.3827 | 0.03187 | 0.0008317 | 0.0006102 | 1.4891 | 122.0125 | 0.03134 | 0.0008171 | 0.000608 | 1.4703 | 121.6189 | 0.0315 | 0.0008213 | 0.0006108
1.5873 | 0.1669 | 0.0389 | 0.0015 | 0.00129 | 1.7378 | 0.1564 | 0.09029 | 0.00349 | 0.00216 | 1.6578 | 0.16181 | 0.12524 | 0.00501 | 0.00249 | 1.6578 | 0.6595 | 0.03192 | 0.00124 | 0.0006429 | 1.6238 | 0.66972 | 0.04103 | 0.00153 | 0.00073 | 1.8529 | 1.3728 | 0.04192 | 0.00155 | 0.0006012 | 1.5979 | 3.7625 | 0.02257 | 0.0007148 | 0.0003577 | 1.5442 | 3.8286 | 0.02379 | 0.000734 | 0.0003685 | 1.4167 | 5.2409 | 0.01846 | 0.0005596 | 0.0003198 | 1.4283 | 6.7143 | 0.01773 | 0.0005378 | 0.0003089 | 1.5 | 6.5841 | 0.02006 | 0.000636 | 0.0003287 | 1.563 | 7.6653 | 0.01932 | 0.0006192 | 0.0003305 | 1.6177 | 7.5641 | 0.02134 | 0.0006836 | 0.0003473 | 1.6668 | 7.476 | 0.02337 | 0.0007425 | 0.0003635 | 1.7107 | 8.7303 | 0.02193 | 0.0006876 | 0.0003451 | 1.6257 | 10.7193 | 0.01948 | 0.0005898 | 0.0003525 | 1.6671 | 10.6291 | 0.021 | 0.0006261 | 0.0003654 | 1.5916 | 10.7895 | 0.02097 | 0.000622 | 0.0003689 | 1.5635 | 13.9436 | 0.01814 | 0.000531 | 0.0003756 | 1.4825 | 15.6366 | 0.0179 | 0.0005084 | 0.0003692 | 1.6085 | 17.2378 | 0.0177 | 0.0005216 | 0.0003224 | 1.553 | 17.4183 | 0.01772 | 0.00052 | 0.0003253 | 1.5639 | 20.9634 | 0.01711 | 0.0005015 | 0.0003295 | 1.5728 | 22.1061 | 0.01795 | 0.0005239 | 0.0003334 | 1.6231 | 21.9455 | 0.01954 | 0.0005655 | 0.0003466 | 1.6681 | 23.4176 | 0.01858 | 0.0005352 | 0.0003463 | 1.6265 | 23.5583 | 0.02017 | 0.0005708 | 0.0003644 | 1.6265 | 27.5544 | 0.01787 | 0.0005083 | 0.0003417 | 1.5925 | 27.6451 | 0.0193 | 0.0005389 | 0.0003581 | 1.6683 | 27.4339 | 0.02193 | 0.0006399 | 0.0003793 | 1.6685 | 30.8303 | 0.02058 | 0.000594 | 0.0003916 | 1.6018 | 30.9818 | 0.02073 | 0.0005959 | 0.0003971 | 1.7666 | 32.3118 | 0.02136 | 0.0006305 | 0.0003822 | 1.7327 | 33.2659 | 0.02123 | 0.0006277 | 0.0004025 | 1.7878 | 36.8619 | 0.02201 | 0.0006441 | 0.0004506 | 1.7261 | 39.3113 | 0.02312 | 0.0006808 | 0.0006096 | 1.7207 | 39.3216 | 0.02546 | 0.0007354 | 0.0006426 | 1.748 | 42.4848 | 0.02265 | 0.0006488 | 0.0004929 | 1.6942 | 42.5666 | 0.02283 | 0.0006523 | 0.000499 | 1.7207 | 43.0299 | 0.02179 | 0.0006258 | 0.0004328 | 1.7161 | 43.0402 | 0.02379 | 0.0006722 | 0.0004538 | 1.7161 | 47.319 | 0.02271 | 0.0006492 | 0.0005226 | 1.8075 | 47.2057 | 0.02428 | 0.000683 | 0.0005339 | 1.709 | 49.2889 | 0.02549 | 0.0006968 | 0.0004996 | 1.6473 | 51.2866 | 0.02393 | 0.0006615 | 0.0005124 | 1.7302 | 51.4128 | 0.0254 | 0.0006911 | 0.0005229 | 1.6684 | 50.8006 | 0.02275 | 0.0006354 | 0.0004908 | 1.6684 | 50.8008 | 0.0245 | 0.0006713 | 0.0005105 | 1.6296 | 50.8329 | 0.02465 | 0.0006744 | 0.0005151 | 1.5747 | 55.8726 | 0.0237 | 0.0006504 | 0.0004915 | 1.5572 | 55.2896 | 0.02477 | 0.0006828 | 0.0005358 | 1.564 | 55.3293 | 0.0265 | 0.000718 | 0.0005547 | 1.6145 | 56.1116 | 0.02546 | 0.0006902 | 0.0005537 | 1.6321 | 61.1062 | 0.02367 | 0.0006425 | 0.000507 | 1.4967 | 68.4202 | 0.02381 | 0.0006419 | 0.0005608 | 1.4692 | 68.253 | 0.02396 | 0.0006458 | 0.000565 | 1.4184 | 75.0948 | 0.02597 | 0.0006827 | 0.0006116 | 1.4527 | 78.778 | 0.02315 | 0.0006039 | 0.0005041 | 1.3964 | 78.3461 | 0.02347 | 0.000612 | 0.0005118 | 1.4716 | 78.9158 | 0.02561 | 0.0006687 | 0.00053 | 1.5968 | 73.2587 | 0.03136 | 0.0008488 | 0.0006739 | 1.5635 | 74.258 | 0.03071 | 0.0008368 | 0.0006715 | 1.5731 | 89.0825 | 0.02914 | 0.0007762 | 0.0005914 | 1.6674 | 93.2846 | 0.02918 | 0.0007762 | 0.000555 | 1.6279 | 94.3985 | 0.03017 | 0.0008013 | 0.0005966 | 1.7961 | 100.4457 | 0.03319 | 0.0008681 | 0.0006423 | 1.6417 | 105.1199 | 0.03162 | 0.0008282 | 0.0005771 | 1.65 | 106.6278 | 0.03266 | 0.0008533 | 0.0006628 | 1.6829 | 111.0503 | 0.03225 | 0.0008348 | 0.0005865 | 1.6748 | 111.0621 | 0.03213 | 0.0008352 | 0.0005731 | 1.6161 | 117.8507 | 0.03328 | 0.0008564 | 0.000617 | 1.5954 | 123.6789 | 0.03268 | 0.0008399 | 0.0006145 | 1.5753 | 123.3851 | 0.03285 | 0.0008441 | 0.0006173
1.6865 | 0.1598 | 0.04295 | 0.00163 | 0.00141 | 1.862 | 0.14879 | 0.10113 | 0.00384 | 0.00239 | 1.8236 | 0.151 | 0.14641 | 0.00587 | 0.00287 | 1.8236 | 0.61427 | 0.03712 | 0.00145 | 0.0007276 | 1.7487 | 0.63389 | 0.04612 | 0.0017 | 0.0008021 | 1.9954 | 1.3058 | 0.04687 | 0.0017 | 0.000651 | 1.6978 | 3.6444 | 0.02436 | 0.00076 | 0.000373 | 1.635 | 3.7175 | 0.02554 | 0.0007766 | 0.0003829 | 1.5 | 5.1108 | 0.01974 | 0.0005895 | 0.00033 | 1.6068 | 6.3988 | 0.02025 | 0.0006478 | 0.0003276 | 1.6667 | 6.2986 | 0.02263 | 0.0007345 | 0.000347 | 1.7193 | 7.3828 | 0.02152 | 0.0006948 | 0.0003456 | 1.7648 | 7.3047 | 0.02357 | 0.0007543 | 0.0003622 | 1.8057 | 7.2356 | 0.02562 | 0.0008094 | 0.0003781 | 1.8423 | 8.5048 | 0.02385 | 0.0007407 | 0.0003575 | 1.7507 | 10.4487 | 0.02105 | 0.0006311 | 0.000362 | 1.7862 | 10.3786 | 0.02258 | 0.0006658 | 0.0003747 | 1.7052 | 10.549 | 0.02253 | 0.0006607 | 0.000378 | 1.6677 | 13.6629 | 0.01934 | 0.0005584 | 0.0003819 | 1.6678 | 15.095 | 0.02006 | 0.0005943 | 0.0003805 | 1.7872 | 16.6762 | 0.01966 | 0.0005914 | 0.0003329 | 1.7256 | 16.8667 | 0.01965 | 0.0005886 | 0.0003357 | 1.7203 | 20.4516 | 0.01871 | 0.0005512 | 0.0003378 | 1.7158 | 21.6543 | 0.01946 | 0.0005669 | 0.0003413 | 1.7584 | 21.5238 | 0.02106 | 0.000606 | 0.0003542 | 1.8072 | 22.9558 | 0.02001 | 0.0005729 | 0.0003536 | 1.7517 | 23.1366 | 0.02159 | 0.0006058 | 0.0003713 | 1.7516 | 27.2023 | 0.01908 | 0.0005371 | 0.0003477 | 1.82 | 27.0013 | 0.02172 | 0.0006399 | 0.0003695 | 1.8768 | 26.8306 | 0.02437 | 0.0007281 | 0.0003902 | 1.877 | 30.3165 | 0.02275 | 0.0006694 | 0.0004014 | 1.802 | 30.5078 | 0.02288 | 0.0006703 | 0.0004068 | 1.9629 | 31.7681 | 0.02342 | 0.0006959 | 0.0003912 | 1.9253 | 32.842 | 0.02323 | 0.0006897 | 0.0004113 | 1.9666 | 36.3978 | 0.02382 | 0.0006939 | 0.0004579 | 1.8987 | 38.9965 | 0.02482 | 0.0007226 | 0.0006159 | 1.8771 | 39.0372 | 0.02715 | 0.0007742 | 0.0006486 | 1.9069 | 42.1802 | 0.02421 | 0.0006863 | 0.000499 | 1.8482 | 42.3019 | 0.02439 | 0.0006894 | 0.0005051 | 1.8771 | 42.8849 | 0.02333 | 0.0006635 | 0.0004395 | 1.8591 | 42.9056 | 0.02533 | 0.0007074 | 0.0004602 | 1.8592 | 47.1238 | 0.02411 | 0.0006796 | 0.0005278 | 1.9466 | 46.971 | 0.02568 | 0.000712 | 0.000539 | 1.8311 | 49.3439 | 0.02683 | 0.0007229 | 0.0005051 | 1.774 | 51.4508 | 0.02522 | 0.0006869 | 0.0005178 | 1.8538 | 51.5075 | 0.02669 | 0.0007154 | 0.0005281 | 1.7967 | 50.6545 | 0.02406 | 0.0006624 | 0.0004963 | 1.7876 | 50.6651 | 0.02581 | 0.000697 | 0.0005158 | 1.746 | 50.717 | 0.02596 | 0.0006999 | 0.0005204 | 1.6872 | 56.2957 | 0.02488 | 0.0006722 | 0.0004968 | 1.6684 | 55.9223 | 0.02596 | 0.0007041 | 0.0005414 | 1.6683 | 55.9224 | 0.02769 | 0.0007382 | 0.0005602 | 1.7222 | 56.3846 | 0.02664 | 0.0007107 | 0.000559 | 1.7409 | 61.559 | 0.02474 | 0.000661 | 0.0005117 | 1.5902 | 68.9312 | 0.02477 | 0.0006568 | 0.0005649 | 1.561 | 68.774 | 0.02493 | 0.0006607 | 0.0005692 | 1.576 | 76.6051 | 0.02771 | 0.0007272 | 0.0006195 | 1.6141 | 79.798 | 0.02482 | 0.0006495 | 0.0005117 | 1.5515 | 79.4355 | 0.02515 | 0.0006575 | 0.0005195 | 1.6555 | 80.0237 | 0.02769 | 0.0007319 | 0.0005389 | 1.7742 | 74.987 | 0.03359 | 0.0009071 | 0.0006845 | 1.7372 | 75.9739 | 0.03291 | 0.0008944 | 0.0006825 | 1.7304 | 90.1787 | 0.03099 | 0.0008201 | 0.0005997 | 1.819 | 94.1327 | 0.03094 | 0.0008163 | 0.0005626 | 1.7758 | 95.475 | 0.03191 | 0.0008394 | 0.0006043 | 1.9343 | 101.325 | 0.03483 | 0.0008995 | 0.000649 | 1.768 | 106.195 | 0.03318 | 0.0008583 | 0.0005842 | 1.7769 | 107.6024 | 0.03421 | 0.0008818 | 0.0006695 | 1.8031 | 112.1254 | 0.03373 | 0.0008617 | 0.0005931 | 1.7944 | 112.2366 | 0.03362 | 0.000862 | 0.0005799 | 1.7239 | 119.0223 | 0.03468 | 0.0008798 | 0.0006234 | 1.7018 | 125.2492 | 0.03401 | 0.0008616 | 0.0006206 | 1.6803 | 124.955 | 0.03418 | 0.0008658 | 0.0006235
1.7857 | 0.15339 | 0.04717 | 0.00175 | 0.00154 | 1.9861 | 0.14199 | 0.11251 | 0.00419 | 0.00263 | 1.9894 | 0.14179 | 0.16903 | 0.00673 | 0.00327 | 1.9894 | 0.57504 | 0.04269 | 0.00166 | 0.0008182 | 1.9985 | 0.57305 | 0.0571 | 0.00232 | 0.0009581 | 2.138 | 1.2457 | 0.05206 | 0.00186 | 0.0007034 | 1.7977 | 3.5333 | 0.0262 | 0.0008054 | 0.0003887 | 1.8167 | 3.5133 | 0.02921 | 0.0009368 | 0.0004127 | 1.6667 | 4.8664 | 0.0224 | 0.0007015 | 0.0003511 | 1.7853 | 6.1073 | 0.0229 | 0.0007504 | 0.000347 | 1.8333 | 6.0333 | 0.02532 | 0.0008289 | 0.0003659 | 1.8756 | 7.1194 | 0.0238 | 0.0007679 | 0.0003613 | 1.9119 | 7.0613 | 0.02587 | 0.0008233 | 0.0003775 | 1.9446 | 7.0092 | 0.02795 | 0.0008752 | 0.0003931 | 1.9739 | 8.2924 | 0.02582 | 0.0007928 | 0.00037 | 1.8758 | 10.1982 | 0.02265 | 0.0006717 | 0.0003716 | 1.9053 | 10.1381 | 0.02419 | 0.0007049 | 0.0003841 | 1.8189 | 10.3085 | 0.02411 | 0.0006989 | 0.0003871 | 1.8762 | 13.1116 | 0.02181 | 0.0006606 | 0.0003947 | 1.8531 | 14.5837 | 0.02229 | 0.0006743 | 0.000392 | 1.9659 | 16.1449 | 0.02167 | 0.0006579 | 0.0003436 | 1.8981 | 16.3454 | 0.02165 | 0.0006539 | 0.0003462 | 1.8766 | 19.94 | 0.02035 | 0.0005989 | 0.0003461 | 1.8588 | 21.2126 | 0.02101 | 0.0006085 | 0.0003492 | 1.8936 | 21.1023 | 0.02261 | 0.0006455 | 0.0003619 | 1.9462 | 22.5042 | 0.02146 | 0.0006097 | 0.0003608 | 2.0019 | 22.3237 | 0.02451 | 0.0007341 | 0.0003851 | 2.0019 | 26.4688 | 0.02154 | 0.0006418 | 0.0003595 | 2.0475 | 26.3983 | 0.0242 | 0.0007309 | 0.0003808 | 2.0854 | 26.3379 | 0.02686 | 0.0008099 | 0.000401 | 2.0856 | 29.8833 | 0.02495 | 0.0007392 | 0.000411 | 2.0022 | 29.9845 | 0.02507 | 0.0007394 | 0.0004163 | 2.1592 | 31.4251 | 0.02552 | 0.0007572 | 0.0004 | 2.1178 | 32.5587 | 0.02526 | 0.0007477 | 0.0004199 | 2.1453 | 36.1444 | 0.02564 | 0.0007412 | 0.000465 | 2.0713 | 38.7925 | 0.02652 | 0.0007625 | 0.000622 | 2.0335 | 38.7934 | 0.02885 | 0.0008115 | 0.0006544 | 2.0658 | 41.9762 | 0.02579 | 0.0007222 | 0.000505 | 2.0022 | 41.9778 | 0.02596 | 0.0007251 | 0.0005111 | 2.0335 | 42.7407 | 0.02488 | 0.0006994 | 0.0004461 | 2.0021 | 42.7116 | 0.02688 | 0.0007412 | 0.0004665 | 2.0022 | 46.8693 | 0.02552 | 0.0007089 | 0.0005329 | 2.0856 | 46.917 | 0.02709 | 0.0007401 | 0.0005439 | 1.9532 | 49.3294 | 0.02817 | 0.000748 | 0.0005104 | 1.9007 | 51.5256 | 0.02651 | 0.0007112 | 0.0005231 | 1.9774 | 51.5228 | 0.02797 | 0.0007387 | 0.0005332 | 1.9251 | 50.4791 | 0.02537 | 0.0006885 | 0.0005017 | 1.9068 | 50.51 | 0.02712 | 0.0007218 | 0.000521 | 1.8624 | 50.5718 | 0.02727 | 0.0007246 | 0.0005256 | 1.7997 | 56.6195 | 0.02605 | 0.000693 | 0.000502 | 1.7797 | 56.4558 | 0.02714 | 0.0007242 | 0.0005468 | 1.7725 | 56.4163 | 0.02887 | 0.0007575 | 0.0005654 | 1.8298 | 56.5984 | 0.02781 | 0.0007305 | 0.0005641 | 1.8497 | 61.9126 | 0.02582 | 0.0006788 | 0.0005163 | 1.6837 | 69.3632 | 0.02573 | 0.0006713 | 0.0005689 | 1.6528 | 69.2258 | 0.02589 | 0.0006751 | 0.0005732 | 1.773 | 78.0749 | 0.02985 | 0.000789 | 0.0006284 | 1.8159 | 80.7376 | 0.02688 | 0.0007131 | 0.0005204 | 1.7455 | 80.4543 | 0.02722 | 0.0007209 | 0.0005282 | 1.8395 | 80.8257 | 0.02975 | 0.0007887 | 0.0005471 | 1.9516 | 76.4388 | 0.03578 | 0.0009596 | 0.0006942 | 1.9109 | 77.4337 | 0.03507 | 0.0009464 | 0.0006925 | 1.8877 | 90.9885 | 0.03282 | 0.0008608 | 0.0006075 | 1.9705 | 94.7838 | 0.0327 | 0.000854 | 0.0005697 | 1.9238 | 96.2847 | 0.03364 | 0.0008751 | 0.0006116 | 2.0724 | 102.5069 | 0.03645 | 0.0009291 | 0.0006553 | 1.8942 | 107.1731 | 0.03474 | 0.0008867 | 0.0005909 | 1.9039 | 108.4801 | 0.03574 | 0.0009089 | 0.0006758 | 1.9233 | 112.9033 | 0.0352 | 0.0008872 | 0.0005993 | 1.9141 | 113.2139 | 0.03508 | 0.0008874 | 0.0005863 | 1.9393 | 120.8741 | 0.03744 | 0.000964 | 0.0006352 | 1.9145 | 127.7985 | 0.03663 | 0.0009391 | 0.0006318 | 1.8904 | 127.6038 | 0.0368 | 0.0009433 | 0.0006348
1.9841 | 0.14208 | 0.05613 | 0.0022 | 0.0018 | 2.2344 | 0.13018 | 0.13685 | 0.00548 | 0.00315 | 2.1552 | 0.13369 | 0.19307 | 0.00758 | 0.00369 | 2.1552 | 0.54482 | 0.04861 | 0.00187 | 0.0009143 | 2.2483 | 0.52811 | 0.06914 | 0.00289 | 0.00113 | 2.2805 | 1.1867 | 0.05751 | 0.00202 | 0.0007585 | 1.9974 | 3.3281 | 0.03007 | 0.0009766 | 0.0004214 | 2.0438 | 3.292 | 0.03408 | 0.00117 | 0.0004521 | 1.875 | 4.5901 | 0.0259 | 0.0008617 | 0.0003786 | 1.9639 | 5.839 | 0.02567 | 0.0008487 | 0.000367 | 2 | 5.7869 | 0.02812 | 0.0009206 | 0.0003855 | 2.0319 | 6.888 | 0.02616 | 0.0008392 | 0.0003773 | 2.0589 | 6.857 | 0.02825 | 0.000891 | 0.0003932 | 2.0834 | 6.8289 | 0.03034 | 0.0009398 | 0.0004085 | 2.1055 | 8.1371 | 0.02783 | 0.0008438 | 0.0003828 | 2.0008 | 9.9478 | 0.0243 | 0.000712 | 0.0003814 | 2.1435 | 9.7453 | 0.02753 | 0.0008499 | 0.0004034 | 2.0463 | 9.8876 | 0.02739 | 0.0008407 | 0.0004057 | 2.0846 | 12.6606 | 0.02438 | 0.0007555 | 0.0004078 | 2.0384 | 14.1426 | 0.0246 | 0.0007503 | 0.0004038 | 2.1446 | 15.7439 | 0.02375 | 0.0007216 | 0.0003545 | 2.0707 | 15.9043 | 0.0237 | 0.0007166 | 0.0003568 | 2.033 | 19.4987 | 0.02203 | 0.0006452 | 0.0003544 | 2.0018 | 20.7812 | 0.02259 | 0.0006489 | 0.0003571 | 2.1642 | 20.4499 | 0.0258 | 0.0007888 | 0.0003773 | 2.2242 | 21.8216 | 0.02445 | 0.0007433 | 0.0003754 | 2.2521 | 21.7414 | 0.02751 | 0.0008495 | 0.000399 | 2.2521 | 25.936 | 0.02407 | 0.0007358 | 0.0003712 | 2.2751 | 25.8658 | 0.02673 | 0.000815 | 0.0003919 | 2.2939 | 25.8057 | 0.0294 | 0.0008869 | 0.0004117 | 2.2942 | 29.4007 | 0.02718 | 0.0008048 | 0.0004205 | 2.2024 | 29.6518 | 0.02729 | 0.0008042 | 0.0004256 | 2.3555 | 30.8426 | 0.02764 | 0.0008156 | 0.0004088 | 2.3103 | 32.1259 | 0.0273 | 0.0008026 | 0.0004284 | 2.3241 | 35.6614 | 0.02749 | 0.0007865 | 0.0004719 | 2.2439 | 38.579 | 0.02823 | 0.0008008 | 0.0006279 | 2.19 | 38.6801 | 0.03056 | 0.0008475 | 0.0006601 | 2.2247 | 41.7627 | 0.02737 | 0.0007567 | 0.0005108 | 2.1562 | 41.8942 | 0.02754 | 0.0007594 | 0.0005168 | 2.1899 | 42.7169 | 0.02643 | 0.0007336 | 0.0004524 | 2.1452 | 42.758 | 0.02843 | 0.0007736 | 0.0004727 | 2.1452 | 46.8854 | 0.02693 | 0.0007371 | 0.0005379 | 2.2246 | 46.7634 | 0.02851 | 0.0007672 | 0.0005488 | 2.0753 | 49.4754 | 0.02951 | 0.0007722 | 0.0005155 | 2.0274 | 51.601 | 0.02779 | 0.0007347 | 0.0005282 | 2.1009 | 51.7586 | 0.02926 | 0.0007613 | 0.0005381 | 2.0534 | 50.4444 | 0.02668 | 0.0007137 | 0.0005069 | 2.026 | 50.4155 | 0.02843 | 0.0007459 | 0.000526 | 1.9788 | 50.4072 | 0.02858 | 0.0007486 | 0.0005306 | 1.9121 | 56.864 | 0.02722 | 0.000713 | 0.0005069 | 1.8909 | 56.88 | 0.0283 | 0.0007435 | 0.000552 | 1.8768 | 56.8308 | 0.03004 | 0.000776 | 0.0005704 | 1.9374 | 56.7528 | 0.02898 | 0.0007496 | 0.000569 | 1.9585 | 62.1868 | 0.02688 | 0.000696 | 0.0005207 | 1.8708 | 70.0194 | 0.02763 | 0.0007241 | 0.0005764 | 1.8365 | 69.9218 | 0.02779 | 0.0007279 | 0.0005807 | 1.97 | 79.1884 | 0.03196 | 0.0008443 | 0.0006365 | 2.0177 | 81.4708 | 0.02892 | 0.0007703 | 0.0005284 | 1.9394 | 81.1671 | 0.02927 | 0.000778 | 0.0005363 | 2.0234 | 81.5206 | 0.03179 | 0.0008406 | 0.0005547 | 2.129 | 78.1534 | 0.03792 | 0.00101 | 0.0007032 | 2.0846 | 79.0466 | 0.03719 | 0.0009937 | 0.0007018 | 2.045 | 91.8312 | 0.03463 | 0.000899 | 0.0006147 | 2.1221 | 95.8974 | 0.03443 | 0.0008894 | 0.0005764 | 2.0718 | 97.287 | 0.03535 | 0.0009088 | 0.0006185 | 2.2106 | 103.4908 | 0.03806 | 0.0009573 | 0.0006613 | 2.0205 | 108.0536 | 0.03627 | 0.0009138 | 0.0005973 | 2.0308 | 109.2603 | 0.03726 | 0.0009348 | 0.0006818 | 2.1637 | 114.9658 | 0.03811 | 0.0009791 | 0.0006108 | 2.1533 | 115.6754 | 0.03798 | 0.0009785 | 0.0005982 | 2.1548 | 123.1346 | 0.04015 | 0.00104 | 0.000646 | 2.1273 | 130.757 | 0.03919 | 0.00101 | 0.000642 | 2.1004 | 130.3619 | 0.03937 | 0.00101 | 0.000645
2.2321 | 0.13027 | 0.06828 | 0.00283 | 0.00216 | 2.4826 | 0.12047 | 0.16328 | 0.00668 | 0.0037 | 2.321 | 0.12658 | 0.21851 | 0.00843 | 0.00413 | 2.321 | 0.5151 | 0.05486 | 0.00208 | 0.00102 | 2.4981 | 0.48598 | 0.08221 | 0.00345 | 0.00131 | 2.423 | 1.1287 | 0.06323 | 0.00218 | 0.0008163 | 2.2471 | 3.1279 | 0.0352 | 0.00122 | 0.0004647 | 2.2709 | 3.1078 | 0.03925 | 0.00138 | 0.0004937 | 2.0833 | 4.3638 | 0.0296 | 0.00101 | 0.0004074 | 2.1424 | 5.6297 | 0.02856 | 0.0009438 | 0.0003878 | 2.1667 | 5.6007 | 0.03103 | 0.00101 | 0.0004057 | 2.1882 | 6.6977 | 0.0286 | 0.0009089 | 0.0003938 | 2.206 | 6.6747 | 0.0307 | 0.0009575 | 0.0004092 | 2.2223 | 6.6527 | 0.0328 | 0.001 | 0.0004242 | 2.3687 | 7.7745 | 0.032 | 0.00103 | 0.0004091 | 2.2509 | 9.567 | 0.02769 | 0.0008607 | 0.0004013 | 2.3816 | 9.3217 | 0.031 | 0.0009836 | 0.0004232 | 2.2737 | 9.526 | 0.03081 | 0.0009711 | 0.0004249 | 2.2931 | 12.2398 | 0.02704 | 0.0008454 | 0.0004213 | 2.2237 | 13.7717 | 0.02697 | 0.0008232 | 0.0004157 | 2.3233 | 15.2829 | 0.02589 | 0.0007833 | 0.0003656 | 2.2432 | 15.5033 | 0.02581 | 0.0007772 | 0.0003676 | 2.1894 | 19.1375 | 0.02374 | 0.0006901 | 0.0003628 | 2.2877 | 20.1189 | 0.02583 | 0.0007958 | 0.000373 | 2.4347 | 19.668 | 0.0291 | 0.000918 | 0.0003929 | 2.5022 | 20.9895 | 0.02755 | 0.0008639 | 0.00039 | 2.5024 | 20.9895 | 0.03061 | 0.0009572 | 0.0004129 | 2.5023 | 25.1537 | 0.02667 | 0.0008231 | 0.0003829 | 2.5026 | 25.1538 | 0.02933 | 0.0008948 | 0.000403 | 2.5025 | 25.1539 | 0.032 | 0.0009609 | 0.0004224 | 2.5027 | 28.7484 | 0.02946 | 0.0008677 | 0.0004298 | 2.4026 | 29.0195 | 0.02955 | 0.0008661 | 0.0004348 | 2.5518 | 30.2504 | 0.02981 | 0.0008721 | 0.0004175 | 2.5028 | 31.5735 | 0.02938 | 0.0008556 | 0.0004368 | 2.5029 | 35.0989 | 0.02936 | 0.0008306 | 0.0004788 | 2.4165 | 38.076 | 0.02996 | 0.0008381 | 0.0006337 | 2.3464 | 38.2972 | 0.03228 | 0.0008825 | 0.0006657 | 2.3836 | 41.2397 | 0.02896 | 0.0007903 | 0.0005164 | 2.3103 | 41.5211 | 0.02912 | 0.0007925 | 0.0005225 | 2.3464 | 42.3736 | 0.02799 | 0.0007666 | 0.0004586 | 2.2882 | 42.5349 | 0.02998 | 0.0008047 | 0.0004786 | 2.2882 | 46.6118 | 0.02835 | 0.0007645 | 0.0005427 | 2.3637 | 46.3502 | 0.02993 | 0.0007937 | 0.0005535 | 2.1973 | 49.5418 | 0.03085 | 0.0007956 | 0.0005205 | 2.1541 | 51.8169 | 0.02907 | 0.0007573 | 0.000533 | 2.2245 | 51.8149 | 0.03053 | 0.000783 | 0.0005428 | 2.1817 | 50.4601 | 0.02799 | 0.0007381 | 0.000512 | 2.1451 | 50.4814 | 0.02974 | 0.0007693 | 0.0005309 | 2.0952 | 50.4731 | 0.02989 | 0.0007719 | 0.0005355 | 2.0246 | 57.1191 | 0.02838 | 0.0007323 | 0.0005116 | 2.0021 | 57.2348 | 0.02946 | 0.000762 | 0.0005569 | 2.0853 | 57.7014 | 0.03235 | 0.0008432 | 0.0005798 | 2.1527 | 57.3332 | 0.0313 | 0.0008195 | 0.0005782 | 2.1761 | 63.0168 | 0.029 | 0.0007585 | 0.000529 | 2.1047 | 70.9352 | 0.02998 | 0.0007978 | 0.0005851 | 2.066 | 70.7474 | 0.03015 | 0.0008015 | 0.0005894 | 2.167 | 80.6047 | 0.03403 | 0.0008947 | 0.0006441 | 2.2194 | 82.4969 | 0.03094 | 0.0008224 | 0.0005359 | 2.1334 | 82.1927 | 0.03129 | 0.0008299 | 0.0005439 | 2.2074 | 82.4579 | 0.03381 | 0.0008886 | 0.0005619 | 2.3065 | 79.3102 | 0.04002 | 0.00105 | 0.0007116 | 2.2583 | 80.4119 | 0.03926 | 0.00104 | 0.0007105 | 2.2023 | 92.7661 | 0.03642 | 0.0009349 | 0.0006216 | 2.2737 | 96.5229 | 0.03615 | 0.0009228 | 0.0005828 | 2.2198 | 98.1415 | 0.03704 | 0.0009406 | 0.0006249 | 2.4869 | 103.9635 | 0.04125 | 0.00106 | 0.0006725 | 2.2731 | 109.9206 | 0.03931 | 0.00101 | 0.0006092 | 2.2846 | 110.9267 | 0.04027 | 0.00103 | 0.0006929 | 2.4041 | 115.6351 | 0.04098 | 0.00106 | 0.0006215 | 2.3926 | 116.6439 | 0.04083 | 0.00106 | 0.0006092 | 2.3703 | 124.1016 | 0.04283 | 0.00111 | 0.0006561 | 2.34 | 132.7224 | 0.0417 | 0.00107 | 0.0006514 | 2.3104 | 132.5269 | 0.04188 | 0.00107 | 0.0006544
2.4802 | 0.12057 | 0.08147 | 0.00343 | 0.00254 | 2.7309 | 0.11217 | 0.19174 | 0.00786 | 0.0043 | 2.6525 | 0.11467 | 0.27345 | 0.01154 | 0.00508 | 2.6525 | 0.46446 | 0.06839 | 0.00284 | 0.00123 | 2.7479 | 0.45226 | 0.09634 | 0.004 | 0.00151 | 2.5656 | 1.0806 | 0.06923 | 0.00234 | 0.000877 | 2.4968 | 2.9217 | 0.04068 | 0.00145 | 0.0005105 | 2.498 | 2.9207 | 0.04475 | 0.00159 | 0.0005377 | 2.2917 | 4.1556 | 0.03349 | 0.00115 | 0.0004375 | 2.3209 | 5.4064 | 0.03156 | 0.00104 | 0.0004092 | 2.3333 | 5.3894 | 0.03404 | 0.0011 | 0.0004265 | 2.3445 | 6.4794 | 0.03112 | 0.0009776 | 0.0004107 | 2.3531 | 6.4664 | 0.03322 | 0.00102 | 0.0004257 | 2.5001 | 6.2742 | 0.03793 | 0.00124 | 0.0004567 | 2.6319 | 7.444 | 0.03635 | 0.0012 | 0.0004363 | 2.501 | 9.1264 | 0.03124 | 0.000998 | 0.0004219 | 2.6198 | 8.9461 | 0.03463 | 0.00111 | 0.0004437 | 2.501 | 9.1264 | 0.03436 | 0.0011 | 0.0004446 | 2.5016 | 11.779 | 0.0298 | 0.0009325 | 0.0004353 | 2.409 | 13.3109 | 0.02942 | 0.0008941 | 0.0004279 | 2.5021 | 14.8121 | 0.02809 | 0.000844 | 0.0003769 | 2.4158 | 15.0125 | 0.02798 | 0.0008367 | 0.0003786 | 2.5022 | 18.2356 | 0.02729 | 0.0008546 | 0.0003798 | 2.5737 | 19.3271 | 0.02919 | 0.0009281 | 0.0003891 | 2.7052 | 19.0064 | 0.03253 | 0.00104 | 0.0004087 | 2.7802 | 20.2978 | 0.03076 | 0.0009771 | 0.0004049 | 2.7526 | 20.358 | 0.03382 | 0.00106 | 0.0004271 | 2.7525 | 24.4918 | 0.02933 | 0.0009065 | 0.0003946 | 2.7301 | 24.5521 | 0.032 | 0.0009719 | 0.0004143 | 2.711 | 24.6023 | 0.03466 | 0.00103 | 0.0004331 | 2.7113 | 28.1965 | 0.03179 | 0.0009288 | 0.0004392 | 2.6029 | 28.4875 | 0.03185 | 0.0009262 | 0.000444 | 2.7481 | 29.7185 | 0.03202 | 0.0009271 | 0.0004262 | 2.6954 | 31.1014 | 0.0315 | 0.000907 | 0.0004451 | 2.6817 | 34.6166 | 0.03126 | 0.0008737 | 0.0004857 | 2.5891 | 37.7133 | 0.0317 | 0.0008745 | 0.0006393 | 2.5028 | 37.8947 | 0.03402 | 0.0009168 | 0.0006711 | 2.5425 | 40.817 | 0.03058 | 0.0008233 | 0.000522 | 2.4643 | 41.0183 | 0.03073 | 0.000825 | 0.000528 | 2.5028 | 41.9908 | 0.02956 | 0.0007987 | 0.0004647 | 2.4312 | 42.1321 | 0.03155 | 0.0008352 | 0.0004845 | 2.4312 | 46.1387 | 0.02978 | 0.0007913 | 0.0005475 | 2.5027 | 45.9773 | 0.03136 | 0.0008198 | 0.0005581 | 2.4415 | 49.1056 | 0.03354 | 0.0008826 | 0.0005302 | 2.2808 | 51.7533 | 0.03035 | 0.0007791 | 0.0005378 | 2.4717 | 51.3984 | 0.0331 | 0.000864 | 0.000552 | 2.3101 | 50.2463 | 0.02931 | 0.0007618 | 0.0005169 | 2.3835 | 50.0344 | 0.03238 | 0.0008558 | 0.0005405 | 2.328 | 50.2059 | 0.03252 | 0.0008579 | 0.000545 | 2.2496 | 57.6806 | 0.03069 | 0.0008027 | 0.0005207 | 2.2246 | 58.1858 | 0.03176 | 0.0008293 | 0.0005662 | 2.346 | 58.2917 | 0.0352 | 0.000936 | 0.0005907 | 2.4218 | 57.3033 | 0.03419 | 0.0009168 | 0.0005891 | 2.4481 | 63.0766 | 0.03163 | 0.0008456 | 0.0005387 | 2.3385 | 71.3437 | 0.0323 | 0.0008639 | 0.0005932 | 2.2956 | 71.3557 | 0.03248 | 0.0008675 | 0.0005975 | 2.364 | 81.153 | 0.03608 | 0.0009412 | 0.0006511 | 2.4212 | 82.5651 | 0.03295 | 0.0008707 | 0.000543 | 2.3273 | 82.6104 | 0.0333 | 0.000878 | 0.000551 | 2.3913 | 82.5469 | 0.03581 | 0.0009335 | 0.0005687 | 2.4839 | 80.0386 | 0.0421 | 0.00109 | 0.0007194 | 2.432 | 81.1291 | 0.04131 | 0.00108 | 0.0007186 | 2.3596 | 92.9628 | 0.0382 | 0.0009691 | 0.0006282 | 2.4253 | 96.6001 | 0.03787 | 0.0009548 | 0.0005889 | 2.3678 | 98.3177 | 0.03873 | 0.0009711 | 0.0006311 | 2.7632 | 104.5412 | 0.04443 | 0.00115 | 0.0006829 | 2.5257 | 110.3936 | 0.04232 | 0.0011 | 0.0006202 | 2.5385 | 111.2992 | 0.04324 | 0.00111 | 0.0007032 | 2.6445 | 116.4095 | 0.04383 | 0.00114 | 0.0006315 | 2.6318 | 117.5176 | 0.04366 | 0.00113 | 0.0006194 | 2.5858 | 124.9735 | 0.04549 | 0.00117 | 0.0006655 | 2.5527 | 134.0929 | 0.04419 | 0.00113 | 0.0006601 | 2.5205 | 133.7971 | 0.04437 | 0.00113 | 0.0006631
2.7282 | 0.11226 | 0.09568 | 0.00402 | 0.00295 | 2.9791 | 0.10516 | 0.22221 | 0.00902 | 0.00493 | 2.9841 | 0.10496 | 0.3338 | 0.01443 | 0.00611 | 2.9841 | 0.42484 | 0.0833 | 0.00356 | 0.00147 | 2.9978 | 0.42334 | 0.11147 | 0.00455 | 0.00172 | 2.8506 | 0.99746 | 0.08199 | 0.00297 | 0.00101 | 2.7464 | 2.7506 | 0.04652 | 0.00167 | 0.0005592 | 2.725 | 2.7636 | 0.05058 | 0.00179 | 0.0005841 | 2.5 | 3.9474 | 0.03758 | 0.00129 | 0.000469 | 2.4995 | 5.1872 | 0.03469 | 0.00113 | 0.0004314 | 2.5 | 5.1872 | 0.03717 | 0.00119 | 0.000448 | 2.5008 | 6.2732 | 0.03371 | 0.00105 | 0.0004282 | 2.6472 | 6.103 | 0.03849 | 0.00127 | 0.00046 | 2.7779 | 5.9578 | 0.04334 | 0.00146 | 0.0004909 | 2.895 | 7.1476 | 0.04089 | 0.00137 | 0.0004644 | 2.7511 | 8.7559 | 0.03494 | 0.00113 | 0.0004433 | 2.858 | 8.6067 | 0.0384 | 0.00123 | 0.000465 | 2.7284 | 8.7879 | 0.03806 | 0.00122 | 0.000465 | 2.71 | 11.3884 | 0.03266 | 0.00102 | 0.0004497 | 2.5943 | 12.9402 | 0.03194 | 0.0009639 | 0.0004404 | 2.8595 | 14.0308 | 0.03268 | 0.00107 | 0.0004003 | 2.7609 | 14.2411 | 0.03251 | 0.00106 | 0.0004014 | 2.815 | 17.4741 | 0.031 | 0.001 | 0.0003974 | 2.8597 | 18.6456 | 0.03267 | 0.00105 | 0.0004056 | 2.9757 | 18.3851 | 0.03607 | 0.00115 | 0.0004249 | 3.0583 | 19.6464 | 0.03407 | 0.00109 | 0.0004202 | 3.0029 | 19.7767 | 0.03712 | 0.00116 | 0.0004416 | 3.0028 | 23.8403 | 0.03207 | 0.0009868 | 0.0004065 | 2.9576 | 23.9606 | 0.03473 | 0.00105 | 0.0004256 | 2.9195 | 24.0509 | 0.03738 | 0.0011 | 0.000444 | 2.9198 | 27.6449 | 0.03416 | 0.0009883 | 0.0004485 | 2.8031 | 27.9558 | 0.0342 | 0.0009846 | 0.0004531 | 2.9444 | 29.1869 | 0.03427 | 0.0009808 | 0.0004349 | 2.8879 | 30.6196 | 0.03364 | 0.0009572 | 0.0004535 | 2.8605 | 34.1446 | 0.03319 | 0.0009158 | 0.0004925 | 2.7617 | 37.341 | 0.03347 | 0.0009101 | 0.000645 | 2.6592 | 37.5624 | 0.03578 | 0.0009505 | 0.0006765 | 2.7014 | 40.3946 | 0.03221 | 0.0008556 | 0.0005276 | 2.6183 | 40.6159 | 0.03235 | 0.0008569 | 0.0005335 | 2.6592 | 41.6682 | 0.03114 | 0.0008301 | 0.0004707 | 2.5742 | 41.8496 | 0.03312 | 0.0008651 | 0.0004903 | 2.5742 | 45.8059 | 0.03122 | 0.0008176 | 0.0005522 | 2.7808 | 45.2923 | 0.03427 | 0.0009178 | 0.0005673 | 2.7467 | 48.6493 | 0.03692 | 0.00101 | 0.0005417 | 2.5343 | 51.317 | 0.03292 | 0.0008607 | 0.0005469 | 2.7807 | 50.9419 | 0.03634 | 0.0009788 | 0.0005629 | 2.5667 | 49.7297 | 0.03196 | 0.00085 | 0.0005266 | 2.6814 | 49.5473 | 0.0357 | 0.0009776 | 0.000552 | 2.619 | 49.6487 | 0.03584 | 0.0009788 | 0.0005565 | 2.5308 | 57.5419 | 0.03356 | 0.0009007 | 0.0005313 | 2.5026 | 58.3567 | 0.0346 | 0.0009227 | 0.000577 | 2.6067 | 58.4438 | 0.03804 | 0.00102 | 0.0006009 | 2.6909 | 57.3053 | 0.03708 | 0.001 | 0.0005994 | 2.7201 | 63.1183 | 0.03425 | 0.0009244 | 0.0005479 | 2.5724 | 71.3941 | 0.03462 | 0.0009249 | 0.0006008 | 2.5251 | 71.3659 | 0.0348 | 0.0009283 | 0.0006051 | 2.561 | 81.573 | 0.03811 | 0.0009849 | 0.0006577 | 2.623 | 82.8349 | 0.03495 | 0.0009163 | 0.0005498 | 2.5212 | 82.7199 | 0.03531 | 0.0009233 | 0.0005578 | 2.5753 | 82.7874 | 0.03782 | 0.0009762 | 0.0005752 | 2.6613 | 80.8685 | 0.04415 | 0.00113 | 0.0007269 | 2.6058 | 82.0178 | 0.04334 | 0.00112 | 0.0007264 | 2.5169 | 93.131 | 0.03998 | 0.001 | 0.0006344 | 2.7284 | 97.2384 | 0.04128 | 0.00107 | 0.0006005 | 2.6638 | 98.7344 | 0.04209 | 0.00108 | 0.0006428 | 3.0395 | 104.7226 | 0.04759 | 0.00124 | 0.0006927 | 2.7782 | 110.9711 | 0.04531 | 0.00118 | 0.0006305 | 2.7923 | 111.8762 | 0.04621 | 0.00119 | 0.0007128 | 2.8849 | 116.8877 | 0.04667 | 0.00121 | 0.0006409 | 2.8711 | 118.1953 | 0.04647 | 0.0012 | 0.0006291 | 2.8013 | 125.7494 | 0.04813 | 0.00123 | 0.0006744 | 2.7654 | 135.4676 | 0.04664 | 0.00118 | 0.0006682 | 2.7305 | 135.2715 | 0.04683 | 0.00118 | 0.0006713
2.9762 | 0.10516 | 0.1109 | 0.00461 | 0.00339 | 3.2274 | 0.098958 | 0.25466 | 0.01019 | 0.0056 | 3.3156 | 0.096958 | 0.39943 | 0.01725 | 0.00723 | 3.3156 | 0.39192 | 0.09953 | 0.00426 | 0.00173 | 3.2476 | 0.39822 | 0.1276 | 0.00511 | 0.00195 | 3.207 | 0.91141 | 0.09936 | 0.00387 | 0.00118 | 2.9961 | 2.5964 | 0.05272 | 0.00189 | 0.0006106 | 2.9521 | 2.6225 | 0.05673 | 0.002 | 0.0006329 | 2.7083 | 3.7702 | 0.04187 | 0.00143 | 0.000502 | 2.678 | 4.998 | 0.03794 | 0.00122 | 0.0004543 | 2.6667 | 5.0101 | 0.04042 | 0.00127 | 0.0004702 | 2.8134 | 5.9198 | 0.03915 | 0.0013 | 0.0004644 | 2.9413 | 5.7856 | 0.04407 | 0.0015 | 0.0004961 | 3.0557 | 5.6715 | 0.04904 | 0.00167 | 0.0005268 | 3.1582 | 6.8723 | 0.04562 | 0.00152 | 0.0004935 | 3.0012 | 8.4134 | 0.0388 | 0.00126 | 0.0004655 | 3.0961 | 8.2903 | 0.04232 | 0.00135 | 0.0004869 | 2.9558 | 8.4735 | 0.04189 | 0.00133 | 0.0004861 | 2.9185 | 11.0279 | 0.03561 | 0.0011 | 0.0004646 | 2.9649 | 12.2491 | 0.0372 | 0.00122 | 0.0004664 | 3.2169 | 13.3297 | 0.03753 | 0.00127 | 0.0004248 | 3.106 | 13.54 | 0.03728 | 0.00125 | 0.0004251 | 3.1277 | 16.7728 | 0.03487 | 0.00115 | 0.0004155 | 3.1456 | 18.0143 | 0.03629 | 0.00117 | 0.0004224 | 3.2462 | 17.804 | 0.03973 | 0.00127 | 0.0004414 | 3.3363 | 19.0451 | 0.0375 | 0.00119 | 0.0004357 | 3.2531 | 19.2255 | 0.04052 | 0.00126 | 0.0004563 | 3.253 | 23.2089 | 0.03489 | 0.00107 | 0.0004185 | 3.1851 | 23.3793 | 0.03752 | 0.00112 | 0.0004371 | 3.1281 | 23.5196 | 0.04017 | 0.00117 | 0.0004549 | 3.1284 | 27.1034 | 0.03658 | 0.00105 | 0.0004579 | 3.0033 | 27.4243 | 0.03659 | 0.00104 | 0.0004623 | 3.1407 | 28.6554 | 0.03656 | 0.00103 | 0.0004437 | 3.0804 | 30.138 | 0.03582 | 0.00101 | 0.0004618 | 3.0392 | 33.6629 | 0.03514 | 0.0009572 | 0.0004994 | 2.9343 | 36.9489 | 0.03525 | 0.000945 | 0.0006505 | 2.8157 | 37.2204 | 0.03755 | 0.0009836 | 0.0006818 | 2.8603 | 39.9625 | 0.03386 | 0.0008873 | 0.0005331 | 2.7723 | 40.2037 | 0.03399 | 0.0008883 | 0.000539 | 2.8156 | 41.3259 | 0.03274 | 0.0008608 | 0.0004766 | 2.8602 | 41.2253 | 0.03631 | 0.0009766 | 0.0005016 | 2.8602 | 45.0911 | 0.03413 | 0.0009166 | 0.0005614 | 3.1284 | 44.3673 | 0.03796 | 0.00106 | 0.0005785 | 3.0519 | 48.0541 | 0.04035 | 0.00112 | 0.000553 | 2.8511 | 50.8205 | 0.03616 | 0.0009763 | 0.0005579 | 3.0896 | 50.3365 | 0.03961 | 0.00108 | 0.0005734 | 2.8876 | 49.213 | 0.0353 | 0.000974 | 0.0005383 | 2.9793 | 49.0615 | 0.03906 | 0.00109 | 0.0005632 | 2.91 | 49.1827 | 0.03919 | 0.00109 | 0.0005676 | 2.812 | 57.4049 | 0.03644 | 0.0009895 | 0.0005414 | 2.7807 | 58.4892 | 0.03743 | 0.00101 | 0.0005871 | 2.8673 | 58.4772 | 0.04087 | 0.0011 | 0.0006106 | 2.96 | 57.1586 | 0.03997 | 0.00109 | 0.0006093 | 2.9922 | 62.9514 | 0.03688 | 0.000997 | 0.0005566 | 2.8062 | 71.4359 | 0.03694 | 0.0009821 | 0.0006081 | 2.7547 | 71.4376 | 0.03711 | 0.0009853 | 0.0006124 | 2.758 | 81.9443 | 0.04014 | 0.00103 | 0.000664 | 2.8247 | 82.9761 | 0.03694 | 0.0009594 | 0.0005563 | 2.7152 | 82.9108 | 0.0373 | 0.0009662 | 0.0005643 | 2.7592 | 82.949 | 0.03981 | 0.00102 | 0.0005815 | 2.8387 | 81.5496 | 0.04619 | 0.00117 | 0.000734 | 2.7795 | 82.7779 | 0.04535 | 0.00115 | 0.0007337 | 2.8315 | 93.4611 | 0.04353 | 0.00112 | 0.0006463 | 3.0316 | 97.5907 | 0.04468 | 0.00118 | 0.0006115 | 2.9597 | 98.9253 | 0.04544 | 0.00118 | 0.0006538 | 3.3159 | 104.7069 | 0.05075 | 0.00132 | 0.0007021 | 3.0308 | 111.352 | 0.04829 | 0.00125 | 0.0006402 | 3.0462 | 112.1568 | 0.04917 | 0.00126 | 0.000722 | 3.1253 | 117.169 | 0.0495 | 0.00127 | 0.0006499 | 3.1103 | 118.5761 | 0.04926 | 0.00127 | 0.0006382 | 3.0167 | 126.2284 | 0.05076 | 0.00128 | 0.0006829 | 2.9782 | 136.6455 | 0.04907 | 0.00123 | 0.0006759 | 2.9405 | 136.4492 | 0.04927 | 0.00123 | 0.000679
3.2242 | 0.099024 | 0.12709 | 0.0052 | 0.00385 | 3.4757 | 0.093544 | 0.28906 | 0.01136 | 0.0063 | 3.6472 | 0.090163 | 0.47025 | 0.02004 | 0.00842 | 3.6472 | 0.3643 | 0.11705 | 0.00495 | 0.00201 | 3.4974 | 0.37621 | 0.14471 | 0.00568 | 0.00219 | 3.5633 | 0.84026 | 0.11828 | 0.00472 | 0.00137 | 3.2458 | 2.4583 | 0.05927 | 0.00211 | 0.0006648 | 3.1792 | 2.4944 | 0.06321 | 0.0022 | 0.0006842 | 2.9167 | 3.6081 | 0.04636 | 0.00157 | 0.0005363 | 2.8565 | 4.8219 | 0.04131 | 0.00131 | 0.0004781 | 3 | 4.6888 | 0.04726 | 0.0016 | 0.0005168 | 3.126 | 5.6024 | 0.0449 | 0.00154 | 0.0005026 | 3.2355 | 5.4993 | 0.04994 | 0.00171 | 0.0005339 | 3.3335 | 5.4093 | 0.05502 | 0.00188 | 0.0005642 | 3.4214 | 6.615 | 0.05053 | 0.00168 | 0.0005235 | 3.2513 | 8.0951 | 0.04281 | 0.00138 | 0.0004885 | 3.3343 | 7.995 | 0.04639 | 0.00147 | 0.0005097 | 3.1831 | 8.1802 | 0.04587 | 0.00145 | 0.0005079 | 3.3354 | 10.367 | 0.04181 | 0.00141 | 0.0004959 | 3.3356 | 11.6382 | 0.04275 | 0.00145 | 0.0004937 | 3.5744 | 12.6989 | 0.04262 | 0.00146 | 0.0004504 | 3.4511 | 12.9092 | 0.04229 | 0.00144 | 0.00045 | 3.4405 | 16.1118 | 0.0389 | 0.00128 | 0.0004342 | 3.4316 | 17.4233 | 0.04003 | 0.00129 | 0.0004397 | 3.5167 | 17.253 | 0.04351 | 0.00138 | 0.0004584 | 3.6143 | 18.4841 | 0.04103 | 0.00129 | 0.0004516 | 3.5033 | 18.7046 | 0.04401 | 0.00135 | 0.0004713 | 3.5032 | 22.5977 | 0.03778 | 0.00114 | 0.0004308 | 3.4126 | 22.8182 | 0.04039 | 0.00119 | 0.0004487 | 3.3366 | 23.0086 | 0.04301 | 0.00124 | 0.0004661 | 3.3369 | 26.5622 | 0.03905 | 0.0011 | 0.0004674 | 3.2035 | 26.903 | 0.03903 | 0.0011 | 0.0004716 | 3.337 | 28.1241 | 0.03889 | 0.00109 | 0.0004525 | 3.2729 | 29.6565 | 0.03804 | 0.00105 | 0.0004702 | 3.218 | 33.1813 | 0.03712 | 0.0009981 | 0.0005063 | 3.1069 | 36.557 | 0.03705 | 0.0009794 | 0.0006561 | 3.1285 | 36.5069 | 0.04114 | 0.00111 | 0.0006924 | 3.1781 | 39.0588 | 0.03721 | 0.00101 | 0.000544 | 3.0803 | 39.3399 | 0.03732 | 0.00101 | 0.0005498 | 3.1285 | 40.5819 | 0.03597 | 0.0009758 | 0.0004883 | 3.2177 | 40.361 | 0.04037 | 0.00113 | 0.0005156 | 3.2178 | 44.1161 | 0.03784 | 0.00106 | 0.0005728 | 3.476 | 43.3832 | 0.04174 | 0.00119 | 0.0005897 | 3.3571 | 47.3599 | 0.04382 | 0.00122 | 0.0005639 | 3.1678 | 50.1653 | 0.03944 | 0.00108 | 0.0005685 | 3.3986 | 49.6221 | 0.04292 | 0.00118 | 0.0005837 | 3.2084 | 48.6576 | 0.03869 | 0.00109 | 0.0005496 | 3.2773 | 48.5366 | 0.04245 | 0.00119 | 0.0005741 | 3.201 | 48.6678 | 0.04257 | 0.00119 | 0.0005785 | 3.0932 | 57.079 | 0.03933 | 0.00107 | 0.0005511 | 3.0588 | 58.393 | 0.04027 | 0.00108 | 0.0005968 | 3.128 | 58.3317 | 0.04371 | 0.00117 | 0.0006198 | 3.2291 | 56.903 | 0.04287 | 0.00116 | 0.0006188 | 3.2642 | 62.6255 | 0.03951 | 0.00107 | 0.000565 | 3.0401 | 71.3389 | 0.03926 | 0.00104 | 0.000615 | 2.9843 | 71.3705 | 0.03943 | 0.00104 | 0.0006194 | 2.955 | 82.1766 | 0.04215 | 0.00107 | 0.00067 | 3.0265 | 83.0083 | 0.03894 | 0.001 | 0.0005625 | 2.9091 | 83.0028 | 0.0393 | 0.00101 | 0.0005705 | 2.9432 | 83.0116 | 0.04181 | 0.00106 | 0.0005876 | 3.1936 | 82.5644 | 0.05023 | 0.0013 | 0.0007473 | 3.1269 | 83.941 | 0.04932 | 0.00128 | 0.0007475 | 3.1461 | 93.4948 | 0.04707 | 0.00123 | 0.0006575 | 3.3347 | 97.7259 | 0.04807 | 0.00127 | 0.0006218 | 3.2557 | 98.8494 | 0.04878 | 0.00127 | 0.0006642 | 3.5922 | 104.4933 | 0.05392 | 0.00139 | 0.0007111 | 3.2834 | 111.4355 | 0.05126 | 0.00132 | 0.0006496 | 3.3 | 112.24 | 0.05212 | 0.00133 | 0.0007307 | 3.3658 | 117.2527 | 0.05233 | 0.00133 | 0.0006585 | 3.3496 | 118.7594 | 0.05205 | 0.00133 | 0.000647 | 3.4477 | 126.7936 | 0.05599 | 0.00148 | 0.0006988 | 3.4036 | 138.4089 | 0.05389 | 0.00141 | 0.0006903 | 3.3606 | 138.3123 | 0.05409 | 0.00141 | 0.0006934
3.4722 | 0.093611 | 0.14427 | 0.0058 | 0.00434 | 3.9722 | 0.084458 | 0.36354 | 0.01561 | 0.00782 | 3.9788 | 0.084349 | 0.54617 | 0.02283 | 0.00969 | 3.9788 | 0.34058 | 0.13585 | 0.00564 | 0.00231 | 3.7472 | 0.3568 | 0.16279 | 0.00625 | 0.00244 | 3.9196 | 0.78042 | 0.13873 | 0.00555 | 0.00158 | 3.4955 | 2.3343 | 0.06618 | 0.00233 | 0.0007218 | 3.4063 | 2.3773 | 0.07001 | 0.00241 | 0.0007378 | 3.125 | 3.459 | 0.05105 | 0.00171 | 0.000572 | 3.2136 | 4.5026 | 0.04842 | 0.00166 | 0.0005279 | 3.3333 | 4.4045 | 0.05455 | 0.00191 | 0.0005661 | 3.4386 | 5.3161 | 0.05097 | 0.00176 | 0.0005427 | 3.5296 | 5.2381 | 0.05611 | 0.00193 | 0.0005734 | 3.6113 | 5.169 | 0.06128 | 0.00208 | 0.0006033 | 3.6846 | 6.3727 | 0.05563 | 0.00183 | 0.0005545 | 3.5014 | 7.7998 | 0.04698 | 0.0015 | 0.0005122 | 3.8106 | 7.4604 | 0.05497 | 0.00191 | 0.0005574 | 3.6379 | 7.6466 | 0.05425 | 0.00187 | 0.0005536 | 3.7523 | 9.7733 | 0.04839 | 0.00169 | 0.0005293 | 3.7062 | 11.0775 | 0.04858 | 0.00167 | 0.0005224 | 3.9318 | 12.1282 | 0.04796 | 0.00165 | 0.0004772 | 3.7962 | 12.3384 | 0.04754 | 0.00162 | 0.0004759 | 3.7533 | 15.5109 | 0.04309 | 0.00141 | 0.0004536 | 3.7176 | 16.8624 | 0.04389 | 0.0014 | 0.0004574 | 3.7873 | 16.7322 | 0.04741 | 0.00148 | 0.0004758 | 3.8923 | 17.9532 | 0.04466 | 0.00139 | 0.0004679 | 3.7536 | 18.2137 | 0.0476 | 0.00144 | 0.0004866 | 3.7535 | 22.0167 | 0.04075 | 0.00122 | 0.0004432 | 3.6401 | 22.2772 | 0.04333 | 0.00126 | 0.0004605 | 3.5451 | 22.4976 | 0.04592 | 0.00131 | 0.0004773 | 3.5455 | 26.031 | 0.04156 | 0.00116 | 0.000477 | 3.4037 | 26.3918 | 0.04151 | 0.00115 | 0.0004809 | 3.5333 | 27.6129 | 0.04127 | 0.00114 | 0.0004614 | 3.4655 | 29.1653 | 0.04029 | 0.0011 | 0.0004786 | 3.5756 | 32.2286 | 0.04117 | 0.00115 | 0.0005201 | 3.4521 | 35.7438 | 0.04072 | 0.00111 | 0.0006671 | 3.5196 | 35.5833 | 0.04574 | 0.00129 | 0.0007055 | 3.5754 | 37.915 | 0.04151 | 0.00118 | 0.0005577 | 3.4654 | 38.236 | 0.04159 | 0.00117 | 0.0005632 | 3.5195 | 39.5878 | 0.0401 | 0.00114 | 0.0005028 | 3.5753 | 39.4374 | 0.04452 | 0.00128 | 0.0005294 | 3.5753 | 43.1021 | 0.04164 | 0.00119 | 0.0005841 | 3.8236 | 42.3898 | 0.0456 | 0.00131 | 0.0006008 | 3.6622 | 46.5963 | 0.04734 | 0.00132 | 0.0005747 | 3.4846 | 49.4009 | 0.04277 | 0.00118 | 0.0005788 | 3.7075 | 48.8283 | 0.04628 | 0.00127 | 0.0005938 | 3.5293 | 48.063 | 0.04211 | 0.00119 | 0.0005608 | 3.5752 | 47.9725 | 0.04589 | 0.00129 | 0.0005849 | 3.492 | 48.1336 | 0.04599 | 0.00129 | 0.0005891 | 3.3744 | 56.624 | 0.04224 | 0.00115 | 0.0005604 | 3.3369 | 58.1078 | 0.04311 | 0.00116 | 0.000606 | 3.3887 | 58.0469 | 0.04655 | 0.00124 | 0.0006287 | 3.4982 | 56.5581 | 0.04579 | 0.00123 | 0.0006281 | 3.5362 | 62.1705 | 0.04217 | 0.00113 | 0.0005732 | 3.2739 | 71.1229 | 0.04159 | 0.00109 | 0.0006218 | 3.2138 | 71.1844 | 0.04175 | 0.00109 | 0.0006261 | 3.152 | 82.2698 | 0.04417 | 0.0011 | 0.0006758 | 3.2283 | 82.9515 | 0.04093 | 0.00104 | 0.0005686 | 3.1031 | 82.9957 | 0.04129 | 0.00105 | 0.0005766 | 3.3111 | 82.899 | 0.0458 | 0.0012 | 0.0005992 | 3.5484 | 83.162 | 0.05422 | 0.00142 | 0.0007597 | 3.4743 | 84.7272 | 0.05325 | 0.0014 | 0.0007603 | 3.4608 | 93.2812 | 0.05062 | 0.00133 | 0.0006682 | 3.6379 | 97.6834 | 0.05146 | 0.00136 | 0.0006318 | 3.5517 | 98.566 | 0.05214 | 0.00136 | 0.0006742 | 3.8685 | 104.0815 | 0.05709 | 0.00146 | 0.0007198 | 3.5359 | 111.3212 | 0.05423 | 0.00139 | 0.0006585 | 3.5539 | 112.2255 | 0.05507 | 0.00139 | 0.0007391 | 3.8466 | 116.9258 | 0.05798 | 0.00156 | 0.0006749 | 3.8281 | 118.6318 | 0.05763 | 0.00155 | 0.0006636 | 3.8787 | 126.8659 | 0.06121 | 0.00166 | 0.0007137 | 3.8291 | 139.4798 | 0.05865 | 0.00156 | 0.0007035 | 3.7807 | 139.3828 | 0.05886 | 0.00156 | 0.0007066
3.7202 | 0.088808 | 0.1624 | 0.0064 | 0.00485 | 4.4687 | 0.077123 | 0.44557 | 0.01958 | 0.00948 | 4.3103 | 0.079306 | 0.62712 | 0.02565 | 0.01104 | 4.3103 | 0.32007 | 0.15591 | 0.00634 | 0.00263 | 3.997 | 0.33939 | 0.18182 | 0.00682 | 0.0027 | 4.2759 | 0.72929 | 0.16068 | 0.00637 | 0.0018 | 3.7451 | 2.2202 | 0.07346 | 0.00255 | 0.0007816 | 3.6334 | 2.2702 | 0.07713 | 0.00261 | 0.0007939 | 3.3333 | 3.3209 | 0.05594 | 0.00184 | 0.0006091 | 3.5707 | 4.2204 | 0.05602 | 0.00198 | 0.0005809 | 3.6667 | 4.1503 | 0.06229 | 0.0022 | 0.0006183 | 3.7512 | 5.0559 | 0.05736 | 0.00198 | 0.0005848 | 3.8238 | 4.9989 | 0.06258 | 0.00214 | 0.0006148 | 3.8891 | 4.9488 | 0.06783 | 0.00228 | 0.0006439 | 4.211 | 5.9293 | 0.06641 | 0.00238 | 0.0006195 | 4.0016 | 7.2652 | 0.05578 | 0.00195 | 0.0005623 | 4.2869 | 6.99 | 0.06414 | 0.00231 | 0.0006083 | 4.0926 | 7.1752 | 0.06319 | 0.00226 | 0.0006022 | 4.1693 | 9.2458 | 0.05536 | 0.00196 | 0.0005647 | 4.0768 | 10.5769 | 0.0547 | 0.00188 | 0.0005525 | 4.2892 | 11.5976 | 0.05354 | 0.00183 | 0.0005052 | 4.1414 | 11.8078 | 0.05303 | 0.0018 | 0.000503 | 4.0661 | 14.9502 | 0.04744 | 0.00154 | 0.0004737 | 4.0035 | 16.3316 | 0.04788 | 0.00151 | 0.0004755 | 4.0578 | 16.2415 | 0.05143 | 0.00159 | 0.0004936 | 4.1704 | 17.4525 | 0.0484 | 0.00149 | 0.0004846 | 4.0038 | 17.753 | 0.05128 | 0.00154 | 0.0005023 | 4.0037 | 21.4458 | 0.0438 | 0.00129 | 0.0004559 | 3.8676 | 21.7463 | 0.04634 | 0.00133 | 0.0004725 | 3.7537 | 22.0068 | 0.0489 | 0.00137 | 0.0004888 | 3.7541 | 25.51 | 0.04413 | 0.00122 | 0.0004867 | 3.604 | 25.8807 | 0.04405 | 0.00121 | 0.0004903 | 3.9259 | 26.6109 | 0.04616 | 0.00133 | 0.0004796 | 3.8505 | 28.223 | 0.04491 | 0.00128 | 0.0004957 | 4.0225 | 31.0658 | 0.0464 | 0.00137 | 0.0005377 | 3.8837 | 34.7105 | 0.04542 | 0.00129 | 0.0006809 | 3.9106 | 34.6504 | 0.05045 | 0.00145 | 0.0007187 | 3.9727 | 36.772 | 0.04595 | 0.00134 | 0.0005714 | 3.8504 | 37.1229 | 0.04599 | 0.00133 | 0.0005767 | 3.9106 | 38.5545 | 0.04434 | 0.00129 | 0.0005172 | 3.9328 | 38.4944 | 0.04877 | 0.00141 | 0.0005432 | 3.9328 | 42.0688 | 0.04553 | 0.00131 | 0.0005954 | 4.1712 | 41.3869 | 0.04955 | 0.00142 | 0.000612 | 3.9674 | 45.7932 | 0.05093 | 0.00141 | 0.0005855 | 3.8014 | 48.5772 | 0.04615 | 0.00127 | 0.000589 | 4.0165 | 47.9951 | 0.0497 | 0.00136 | 0.0006038 | 3.8501 | 47.4392 | 0.04558 | 0.00129 | 0.0005719 | 3.8732 | 47.399 | 0.04936 | 0.00138 | 0.0005955 | 3.783 | 47.57 | 0.04945 | 0.00138 | 0.0005997 | 3.6555 | 56.0598 | 0.04518 | 0.00122 | 0.0005696 | 3.6149 | 57.6932 | 0.04597 | 0.00123 | 0.000615 | 3.6493 | 57.6328 | 0.04941 | 0.0013 | 0.0006373 | 3.7672 | 56.1339 | 0.04873 | 0.0013 | 0.0006371 | 3.8082 | 61.6162 | 0.04484 | 0.00119 | 0.0005812 | 3.5078 | 70.8075 | 0.04392 | 0.00114 | 0.0006284 | 3.4434 | 70.899 | 0.04409 | 0.00114 | 0.0006327 | 3.546 | 82.1584 | 0.04819 | 0.00124 | 0.0006869 | 3.6318 | 82.5999 | 0.04493 | 0.00119 | 0.0005802 | 3.4909 | 82.7537 | 0.04529 | 0.00119 | 0.0005882 | 3.679 | 82.5388 | 0.0498 | 0.00133 | 0.0006102 | 3.9033 | 83.4417 | 0.0582 | 0.00153 | 0.0007714 | 3.8218 | 85.1857 | 0.05714 | 0.00151 | 0.0007724 | 3.7754 | 92.8997 | 0.05417 | 0.00142 | 0.0006784 | 3.9411 | 97.4926 | 0.05485 | 0.00144 | 0.0006413 | 3.8477 | 98.1344 | 0.0555 | 0.00144 | 0.0006838 | 4.4212 | 102.962 | 0.06349 | 0.00172 | 0.0007366 | 4.0411 | 110.8976 | 0.06019 | 0.00162 | 0.0006756 | 4.0616 | 111.7014 | 0.06098 | 0.00163 | 0.000755 | 4.3274 | 116.3044 | 0.06366 | 0.00175 | 0.0006905 | 4.3066 | 118.0098 | 0.06323 | 0.00174 | 0.0006793 | 4.3096 | 126.5432 | 0.06644 | 0.00182 | 0.0007279 | 4.2545 | 140.056 | 0.06339 | 0.0017 | 0.0007159 | 4.2008 | 139.9588 | 0.0636 | 0.0017 | 0.000719
3.9683 | 0.084515 | 0.18148 | 0.00701 | 0.00539 | 4.9652 | 0.071059 | 0.53499 | 0.02345 | 0.01127 | 4.6419 | 0.074883 | 0.71304 | 0.02849 | 0.01246 | 4.6419 | 0.30206 | 0.1772 | 0.00705 | 0.00296 | 4.2468 | 0.32378 | 0.20179 | 0.00741 | 0.00298 | 4.6323 | 0.68507 | 0.18411 | 0.0072 | 0.00204 | 3.9948 | 2.1171 | 0.08109 | 0.00278 | 0.0008442 | 4.0876 | 2.0811 | 0.09237 | 0.00339 | 0.0009134 | 3.75 | 3.0747 | 0.0663 | 0.00236 | 0.0006876 | 3.9277 | 3.9712 | 0.06411 | 0.00229 | 0.000637 | 4 | 3.9241 | 0.0705 | 0.0025 | 0.0006734 | 4.0638 | 4.8187 | 0.06407 | 0.0022 | 0.0006287 | 4.1179 | 4.7797 | 0.06936 | 0.00234 | 0.0006579 | 4.4447 | 4.5565 | 0.08178 | 0.00302 | 0.0007303 | 4.7373 | 5.535 | 0.07797 | 0.00289 | 0.0006886 | 4.5018 | 6.7958 | 0.06521 | 0.00237 | 0.0006158 | 4.7633 | 6.5726 | 0.07392 | 0.0027 | 0.0006624 | 4.5473 | 6.7558 | 0.07271 | 0.00264 | 0.0006538 | 4.5862 | 8.7713 | 0.06272 | 0.00222 | 0.0006023 | 4.4474 | 10.1164 | 0.0611 | 0.00209 | 0.0005841 | 4.6467 | 11.127 | 0.05937 | 0.00201 | 0.0005344 | 4.4865 | 11.3273 | 0.05876 | 0.00198 | 0.0005312 | 4.3788 | 14.4296 | 0.05195 | 0.00167 | 0.0004945 | 4.2895 | 15.8409 | 0.052 | 0.00162 | 0.0004942 | 4.3283 | 15.7709 | 0.05557 | 0.0017 | 0.0005119 | 4.4484 | 16.9818 | 0.05225 | 0.00159 | 0.0005017 | 4.254 | 17.3023 | 0.05506 | 0.00163 | 0.0005183 | 4.2539 | 20.9049 | 0.04693 | 0.00137 | 0.0004689 | 4.0951 | 21.2455 | 0.04942 | 0.0014 | 0.0004848 | 4.1708 | 21.0853 | 0.05505 | 0.00163 | 0.0005122 | 4.1712 | 24.4982 | 0.04943 | 0.00143 | 0.0005065 | 4.0044 | 24.8989 | 0.04927 | 0.00142 | 0.0005095 | 4.4166 | 25.4189 | 0.05252 | 0.00161 | 0.000503 | 4.3318 | 27.0708 | 0.0509 | 0.00154 | 0.0005174 | 4.4695 | 29.9535 | 0.05183 | 0.00157 | 0.0005557 | 4.3152 | 33.6878 | 0.05026 | 0.00147 | 0.0006948 | 4.3017 | 33.718 | 0.0553 | 0.0016 | 0.000732 | 4.3699 | 35.6494 | 0.05052 | 0.00148 | 0.0005854 | 4.2355 | 36.0203 | 0.05051 | 0.00148 | 0.0005904 | 4.3016 | 37.5218 | 0.04869 | 0.00143 | 0.0005317 | 4.2903 | 37.5519 | 0.05313 | 0.00154 | 0.0005571 | 4.2904 | 41.046 | 0.04951 | 0.00143 | 0.0006068 | 4.5188 | 40.3944 | 0.0536 | 0.00153 | 0.0006234 | 4.2726 | 44.9605 | 0.05458 | 0.00151 | 0.0005962 | 4.1182 | 47.7041 | 0.04958 | 0.00136 | 0.0005991 | 4.3255 | 47.1223 | 0.05319 | 0.00145 | 0.0006138 | 4.1709 | 46.8059 | 0.04909 | 0.00138 | 0.0005828 | 4.1711 | 46.806 | 0.05287 | 0.00146 | 0.000606 | 4.074 | 46.9969 | 0.05295 | 0.00146 | 0.0006101 | 3.9367 | 55.4161 | 0.04815 | 0.00129 | 0.0005786 | 3.893 | 57.1793 | 0.04885 | 0.00129 | 0.0006238 | 3.91 | 57.1392 | 0.0523 | 0.00136 | 0.0006458 | 4.0363 | 55.6602 | 0.05169 | 0.00137 | 0.000646 | 4.0802 | 60.9924 | 0.04754 | 0.00125 | 0.0005891 | 3.7416 | 70.4128 | 0.04626 | 0.00119 | 0.0006348 | 3.6729 | 70.5342 | 0.04643 | 0.00119 | 0.0006391 | 3.94 | 81.719 | 0.05223 | 0.00137 | 0.0006974 | 4.0353 | 82.0104 | 0.04896 | 0.00132 | 0.0005914 | 3.8788 | 82.2639 | 0.0493 | 0.00132 | 0.0005993 | 4.0469 | 81.9902 | 0.05383 | 0.00144 | 0.0006209 | 4.2581 | 83.473 | 0.06216 | 0.00163 | 0.0007825 | 4.1692 | 85.396 | 0.06103 | 0.0016 | 0.0007838 | 4.09 | 92.3798 | 0.05775 | 0.00151 | 0.0006883 | 4.2442 | 97.1833 | 0.05826 | 0.00152 | 0.0006506 | 4.1436 | 97.5744 | 0.05889 | 0.00152 | 0.0006931 | 4.9738 | 101.5465 | 0.06997 | 0.00195 | 0.0007527 | 4.5462 | 109.9788 | 0.06619 | 0.00183 | 0.0006918 | 4.5693 | 110.8822 | 0.06693 | 0.00183 | 0.0007702 | 4.8082 | 115.2868 | 0.06938 | 0.00193 | 0.0007054 | 4.7851 | 117.0918 | 0.06887 | 0.00191 | 0.0006943 | 4.7406 | 125.9244 | 0.07169 | 0.00196 | 0.0007414 | 4.68 | 140.1361 | 0.06812 | 0.00183 | 0.0007276 | 4.6209 | 140.1387 | 0.06832 | 0.00183 | 0.0007308
4.4643 | 0.07718 | 0.22243 | 0.00921 | 0.00653 | 5.4618 | 0.065956 | 0.63168 | 0.02729 | 0.0132 | 4.9735 | 0.07097 | 0.80386 | 0.03138 | 0.01396 | 4.9735 | 0.28625 | 0.19972 | 0.00776 | 0.00332 | 4.4966 | 0.30967 | 0.2227 | 0.008 | 0.00326 | 4.9886 | 0.64634 | 0.20899 | 0.00803 | 0.00229 | 4.4942 | 1.936 | 0.09745 | 0.00362 | 0.0009781 | 4.5417 | 1.92 | 0.10894 | 0.00413 | 0.00104 | 4.1667 | 2.8605 | 0.07747 | 0.00285 | 0.0007717 | 4.2848 | 3.748 | 0.0727 | 0.0026 | 0.0006964 | 4.3333 | 3.719 | 0.07917 | 0.00278 | 0.0007314 | 4.3764 | 4.6015 | 0.0711 | 0.00242 | 0.0006747 | 4.7062 | 4.3914 | 0.08382 | 0.00312 | 0.0007496 | 5.0003 | 4.2183 | 0.0969 | 0.0037 | 0.0008234 | 5.2637 | 5.1817 | 0.09034 | 0.00339 | 0.0007619 | 5.002 | 6.3805 | 0.07527 | 0.00277 | 0.0006727 | 5.2396 | 6.2003 | 0.08429 | 0.00307 | 0.0007197 | 5.002 | 6.3805 | 0.0828 | 0.003 | 0.0007083 | 5.0031 | 8.3439 | 0.07046 | 0.00248 | 0.000642 | 4.818 | 9.6989 | 0.06779 | 0.0023 | 0.000617 | 5.0041 | 10.6866 | 0.06545 | 0.00218 | 0.0005647 | 4.8316 | 10.8968 | 0.06472 | 0.00215 | 0.0005605 | 4.6916 | 13.939 | 0.05662 | 0.0018 | 0.000516 | 4.5755 | 15.3703 | 0.05624 | 0.00173 | 0.0005134 | 4.5988 | 15.3403 | 0.05983 | 0.0018 | 0.0005306 | 4.7264 | 16.5312 | 0.0562 | 0.00168 | 0.0005192 | 4.5043 | 16.8917 | 0.05893 | 0.00172 | 0.0005347 | 4.5042 | 20.3842 | 0.05014 | 0.00144 | 0.0004821 | 4.5501 | 20.2841 | 0.0558 | 0.00167 | 0.00051 | 4.6921 | 20.0038 | 0.06312 | 0.00199 | 0.0005428 | 4.6926 | 23.3165 | 0.05636 | 0.00174 | 0.000532 | 4.505 | 23.7371 | 0.05608 | 0.00172 | 0.0005343 | 4.9073 | 24.3172 | 0.05919 | 0.00187 | 0.0005272 | 4.8132 | 25.979 | 0.05714 | 0.00178 | 0.0005399 | 4.9164 | 28.9016 | 0.05746 | 0.00176 | 0.0005743 | 4.7467 | 32.6756 | 0.05525 | 0.00163 | 0.000709 | 4.6928 | 32.7959 | 0.06028 | 0.00175 | 0.0007455 | 4.7672 | 34.5573 | 0.05524 | 0.00163 | 0.0005996 | 4.6205 | 34.9581 | 0.05518 | 0.00162 | 0.0006043 | 4.6927 | 36.4995 | 0.05317 | 0.00156 | 0.0005463 | 4.6478 | 36.6198 | 0.05759 | 0.00167 | 0.0005711 | 4.6479 | 40.0335 | 0.0536 | 0.00154 | 0.0006183 | 4.8664 | 39.4222 | 0.05775 | 0.00164 | 0.0006349 | 4.5778 | 44.1181 | 0.05829 | 0.0016 | 0.0006069 | 4.435 | 46.8113 | 0.05309 | 0.00145 | 0.0006092 | 4.6344 | 46.2498 | 0.05673 | 0.00154 | 0.0006238 | 4.4918 | 46.1531 | 0.05265 | 0.00147 | 0.0005937 | 4.469 | 46.1933 | 0.05643 | 0.00155 | 0.0006166 | 4.365 | 46.4042 | 0.0565 | 0.00155 | 0.0006205 | 4.2179 | 54.7228 | 0.05116 | 0.00136 | 0.0005874 | 4.1711 | 56.5759 | 0.05176 | 0.00136 | 0.0006323 | 4.1707 | 56.576 | 0.05521 | 0.00143 | 0.0006541 | 4.3054 | 55.1469 | 0.05468 | 0.00143 | 0.0006547 | 4.3522 | 60.319 | 0.05027 | 0.00131 | 0.0005968 | 4.2093 | 69.4548 | 0.051 | 0.00136 | 0.0006474 | 4.132 | 69.6261 | 0.05115 | 0.00136 | 0.0006516 | 4.334 | 81.0513 | 0.0563 | 0.00149 | 0.0007075 | 4.4388 | 81.2525 | 0.05301 | 0.00144 | 0.0006023 | 4.2667 | 81.5957 | 0.05334 | 0.00144 | 0.0006101 | 4.4148 | 81.303 | 0.05788 | 0.00155 | 0.0006313 | 4.6129 | 83.3055 | 0.06613 | 0.00172 | 0.0007932 | 4.5166 | 85.3977 | 0.0649 | 0.0017 | 0.0007948 | 4.4046 | 91.7613 | 0.06134 | 0.00159 | 0.000698 | 4.8505 | 96.3078 | 0.0651 | 0.0018 | 0.0006686 | 4.7356 | 96.2377 | 0.06572 | 0.0018 | 0.0007111 | 5.5264 | 100.0839 | 0.07653 | 0.00216 | 0.0007684 | 5.0513 | 108.8634 | 0.07224 | 0.00202 | 0.0007075 | 5.077 | 109.8665 | 0.07293 | 0.00202 | 0.0007848 | 5.289 | 114.1723 | 0.07515 | 0.0021 | 0.0007198 | 5.2637 | 115.9769 | 0.07455 | 0.00208 | 0.0007089 | 5.1716 | 125.2084 | 0.07696 | 0.0021 | 0.0007546 | 5.1054 | 140.0193 | 0.07284 | 0.00195 | 0.0007388 | 5.0409 | 140.0217 | 0.07305 | 0.00195 | 0.000742
4.9603 | 0.071117 | 0.26707 | 0.01128 | 0.00777 | 5.9583 | 0.061603 | 0.73553 | 0.03116 | 0.01525 | 5.305 | 0.067478 | 0.89954 | 0.0343 | 0.01553 | 5.305 | 0.27204 | 0.22345 | 0.00849 | 0.00369 | 4.9963 | 0.28515 | 0.26727 | 0.01024 | 0.00387 | 5.3449 | 0.61212 | 0.23532 | 0.00887 | 0.00255 | 4.9935 | 1.7829 | 0.11529 | 0.00442 | 0.00112 | 4.9959 | 1.7819 | 0.12685 | 0.00486 | 0.00118 | 4.5833 | 2.6734 | 0.08945 | 0.00332 | 0.0008615 | 4.6419 | 3.5479 | 0.08178 | 0.0029 | 0.0007589 | 4.6667 | 3.5349 | 0.0883 | 0.00307 | 0.0007923 | 5.0016 | 4.2183 | 0.08614 | 0.00323 | 0.0007726 | 5.2944 | 4.0582 | 0.09951 | 0.00383 | 0.0008486 | 5.5559 | 3.9261 | 0.11318 | 0.00437 | 0.0009231 | 5.7901 | 4.8645 | 0.10354 | 0.00387 | 0.0008396 | 5.5022 | 6.0112 | 0.08597 | 0.00316 | 0.0007331 | 5.7159 | 5.8661 | 0.09528 | 0.00345 | 0.0007803 | 5.4568 | 6.0432 | 0.09346 | 0.00336 | 0.000766 | 5.4201 | 7.9556 | 0.07859 | 0.00274 | 0.0006838 | 5.1886 | 9.3136 | 0.07476 | 0.0025 | 0.0006514 | 5.3615 | 10.2862 | 0.07177 | 0.00236 | 0.0005963 | 5.1767 | 10.4864 | 0.07092 | 0.00232 | 0.0005909 | 5.0044 | 13.4785 | 0.06145 | 0.00192 | 0.0005382 | 4.8614 | 14.9298 | 0.06062 | 0.00184 | 0.0005331 | 4.8693 | 14.9198 | 0.06421 | 0.0019 | 0.0005498 | 5.0044 | 16.1106 | 0.06026 | 0.00178 | 0.0005371 | 5.0048 | 16.1106 | 0.06697 | 0.00206 | 0.0005685 | 5.0046 | 19.403 | 0.0568 | 0.00172 | 0.0005095 | 5.1189 | 19.1927 | 0.06419 | 0.00205 | 0.000543 | 5.2134 | 19.0226 | 0.07161 | 0.00232 | 0.0005748 | 5.214 | 22.225 | 0.06364 | 0.00202 | 0.0005587 | 5.0055 | 22.6556 | 0.06322 | 0.00199 | 0.00056 | 5.3981 | 23.2858 | 0.06615 | 0.00211 | 0.0005524 | 5.2945 | 24.9574 | 0.06365 | 0.002 | 0.000563 | 5.3634 | 27.9 | 0.06329 | 0.00195 | 0.0005934 | 5.1782 | 31.6937 | 0.0604 | 0.00178 | 0.0007235 | 5.0838 | 31.9042 | 0.06539 | 0.0019 | 0.0007592 | 5.1645 | 33.5154 | 0.06011 | 0.00177 | 0.0006142 | 5.0055 | 33.9262 | 0.05999 | 0.00176 | 0.0006185 | 5.0838 | 35.5075 | 0.05777 | 0.00169 | 0.0005612 | 5.0054 | 35.6979 | 0.06217 | 0.00179 | 0.0005853 | 5.0054 | 39.0515 | 0.05779 | 0.00165 | 0.00063 | 5.214 | 38.4904 | 0.062 | 0.00175 | 0.0006466 | 4.883 | 43.2861 | 0.06208 | 0.00168 | 0.0006177 | 4.7518 | 45.9089 | 0.05666 | 0.00154 | 0.0006193 | 4.9434 | 45.3676 | 0.06035 | 0.00162 | 0.0006338 | 4.8126 | 45.4906 | 0.05627 | 0.00156 | 0.0006046 | 4.767 | 45.5809 | 0.06004 | 0.00163 | 0.0006271 | 4.656 | 45.8118 | 0.06009 | 0.00163 | 0.0006309 | 4.4991 | 53.99 | 0.0542 | 0.00143 | 0.0005962 | 4.4491 | 55.9229 | 0.0547 | 0.00142 | 0.0006408 | 4.692 | 55.3105 | 0.06113 | 0.00165 | 0.0006704 | 4.8436 | 54.0114 | 0.06075 | 0.00167 | 0.000672 | 4.8963 | 58.8533 | 0.05583 | 0.00153 | 0.0006122 | 4.677 | 68.3284 | 0.05581 | 0.00152 | 0.0006596 | 4.5912 | 68.5395 | 0.05594 | 0.00152 | 0.0006638 | 4.728 | 80.2147 | 0.06041 | 0.0016 | 0.0007173 | 4.8424 | 80.3758 | 0.05711 | 0.00155 | 0.0006129 | 4.6546 | 80.7988 | 0.05742 | 0.00155 | 0.0006206 | 4.7827 | 80.5069 | 0.06198 | 0.00166 | 0.0006414 | 4.9678 | 82.969 | 0.07012 | 0.00181 | 0.0008036 | 4.8641 | 85.2304 | 0.06878 | 0.00178 | 0.0008054 | 5.0338 | 90.3271 | 0.06862 | 0.0019 | 0.0007167 | 5.4569 | 95.2055 | 0.07202 | 0.00205 | 0.0006858 | 5.3275 | 94.7245 | 0.07266 | 0.00205 | 0.0007286 | 6.0791 | 98.5134 | 0.0832 | 0.00236 | 0.0007838 | 5.5565 | 107.6506 | 0.07836 | 0.0022 | 0.0007227 | 5.5847 | 108.7535 | 0.07899 | 0.0022 | 0.000799 | 5.7699 | 112.9599 | 0.08098 | 0.00225 | 0.0007339 | 5.7422 | 114.7642 | 0.08029 | 0.00223 | 0.0007231 | 5.6025 | 124.2947 | 0.08227 | 0.00223 | 0.0007674 | 5.5309 | 139.5049 | 0.07758 | 0.00206 | 0.0007497 | 5.461 | 139.6071 | 0.07778 | 0.00206 | 0.0007528
5.4563 | 0.066014 | 0.31534 | 0.01332 | 0.0091 | 6.4548 | 0.057831 | 0.84643 | 0.03505 | 0.01744 | 5.6366 | 0.064356 | 1 | 0.03727 | 0.01717 | 5.6366 | 0.25933 | 0.24837 | 0.00923 | 0.00407 | 5.6208 | 0.25994 | 0.32809 | 0.01343 | 0.0047 | 5.7013 | 0.5816 | 0.26307 | 0.00972 | 0.00283 | 5.4929 | 1.6508 | 0.13459 | 0.00521 | 0.00128 | 5.4501 | 1.6618 | 0.1461 | 0.00558 | 0.00133 | 5 | 2.5083 | 0.10224 | 0.00379 | 0.000957 | 4.9989 | 3.3677 | 0.09136 | 0.00321 | 0.0008247 | 5.3333 | 3.2137 | 0.10796 | 0.00415 | 0.000923 | 5.6268 | 3.891 | 0.10249 | 0.00398 | 0.0008784 | 5.8827 | 3.772 | 0.11644 | 0.00452 | 0.0009549 | 6.1115 | 3.6709 | 0.13063 | 0.00502 | 0.00103 | 6.3165 | 4.5793 | 0.11757 | 0.00435 | 0.0009217 | 6.0024 | 5.682 | 0.0973 | 0.00354 | 0.0007969 | 6.1922 | 5.5659 | 0.10687 | 0.00382 | 0.0008441 | 5.9115 | 5.739 | 0.10471 | 0.00372 | 0.0008266 | 5.837 | 7.6023 | 0.08711 | 0.00299 | 0.0007277 | 5.5593 | 8.9592 | 0.08201 | 0.00271 | 0.0006872 | 5.719 | 9.9109 | 0.07833 | 0.00254 | 0.000629 | 5.5218 | 10.116 | 0.07735 | 0.0025 | 0.0006225 | 5.3172 | 13.0581 | 0.06644 | 0.00205 | 0.0005611 | 5.1474 | 14.5193 | 0.06512 | 0.00194 | 0.0005533 | 5.4104 | 14.1489 | 0.07332 | 0.0023 | 0.0005897 | 5.5605 | 15.3297 | 0.06869 | 0.00214 | 0.0005742 | 5.6303 | 15.2396 | 0.07753 | 0.00255 | 0.0006127 | 5.6302 | 18.3017 | 0.06559 | 0.00213 | 0.0005455 | 5.6876 | 18.2016 | 0.07306 | 0.00241 | 0.0005777 | 5.7348 | 18.1215 | 0.08053 | 0.00265 | 0.0006083 | 5.7354 | 21.2238 | 0.07126 | 0.00229 | 0.0005865 | 5.5061 | 21.6543 | 0.0707 | 0.00226 | 0.0005869 | 5.8888 | 22.3247 | 0.07341 | 0.00235 | 0.0005786 | 5.7758 | 23.9962 | 0.07041 | 0.00222 | 0.000587 | 5.8103 | 26.9487 | 0.06933 | 0.00213 | 0.0006131 | 5.6097 | 30.7421 | 0.06571 | 0.00194 | 0.0007384 | 5.4749 | 31.0327 | 0.07066 | 0.00204 | 0.0007733 | 5.5617 | 32.5238 | 0.06512 | 0.00191 | 0.0006291 | 5.3906 | 32.9445 | 0.06494 | 0.00189 | 0.0006331 | 5.4748 | 34.5358 | 0.0625 | 0.00182 | 0.0005763 | 5.3629 | 34.8063 | 0.06687 | 0.00191 | 0.0005997 | 5.363 | 38.0896 | 0.06208 | 0.00176 | 0.000642 | 5.5616 | 37.5787 | 0.06635 | 0.00186 | 0.0006585 | 5.4934 | 41.6325 | 0.06989 | 0.00201 | 0.0006396 | 5.0686 | 45.0168 | 0.0603 | 0.00162 | 0.0006295 | 5.5613 | 43.634 | 0.06779 | 0.00193 | 0.0006541 | 5.1335 | 44.8283 | 0.05993 | 0.00164 | 0.0006155 | 5.3628 | 44.3569 | 0.06741 | 0.00194 | 0.0006481 | 5.238 | 44.6077 | 0.06742 | 0.00193 | 0.0006517 | 5.0615 | 52.4651 | 0.06043 | 0.00168 | 0.0006138 | 5.0053 | 54.4877 | 0.0607 | 0.00166 | 0.0006575 | 5.2133 | 53.9361 | 0.06719 | 0.00186 | 0.0006866 | 5.3818 | 52.8169 | 0.06695 | 0.00189 | 0.0006891 | 5.4403 | 57.3186 | 0.06153 | 0.00173 | 0.0006274 | 5.1448 | 67.103 | 0.0607 | 0.00167 | 0.0006717 | 5.0503 | 67.354 | 0.06082 | 0.00167 | 0.0006758 | 5.122 | 79.259 | 0.06456 | 0.0017 | 0.000727 | 5.2459 | 79.4001 | 0.06126 | 0.00166 | 0.0006233 | 5.0425 | 79.9029 | 0.06154 | 0.00166 | 0.0006309 | 5.1506 | 79.6415 | 0.06611 | 0.00176 | 0.0006514 | 5.6775 | 81.9782 | 0.07815 | 0.00214 | 0.0008236 | 5.559 | 84.5385 | 0.07659 | 0.0021 | 0.0008257 | 5.663 | 88.7458 | 0.07602 | 0.00217 | 0.000735 | 6.0632 | 93.9655 | 0.07902 | 0.00228 | 0.0007027 | 5.9195 | 93.1437 | 0.07971 | 0.00228 | 0.0007457 | 6.6317 | 96.9445 | 0.08998 | 0.00255 | 0.0007991 | 6.0616 | 106.3398 | 0.08455 | 0.00237 | 0.0007376 | 6.0924 | 107.5425 | 0.08512 | 0.00236 | 0.0008129 | 6.2507 | 111.7493 | 0.08688 | 0.0024 | 0.0007478 | 6.2207 | 113.4533 | 0.0861 | 0.00238 | 0.000737 | 6.0335 | 123.2827 | 0.08762 | 0.00236 | 0.0007799 | 5.9563 | 138.8924 | 0.08234 | 0.00217 | 0.0007602 | 5.8811 | 138.9945 | 0.08254 | 0.00217 | 0.0007633
5.9524 | 0.061651 | 0.36719 | 0.01534 | 0.01053 | 6.9513 | 0.054539 | 0.96429 | 0.039 | 0.01975 | 5.9682 | 0.061524 | 1.11 | 0.04027 | 0.01889 | 5.9682 | 0.24793 | 0.27448 | 0.00998 | 0.00448 | 6.2453 | 0.23912 | 0.39449 | 0.01645 | 0.0056 | 6.4139 | 0.52967 | 0.32274 | 0.01291 | 0.00343 | 5.9922 | 1.5378 | 0.15537 | 0.00599 | 0.00145 | 5.9043 | 1.5568 | 0.16669 | 0.0063 | 0.00149 | 5.4167 | 2.3612 | 0.11585 | 0.00425 | 0.00106 | 5.7131 | 3.0556 | 0.11202 | 0.00434 | 0.0009661 | 6 | 2.9465 | 0.12949 | 0.00516 | 0.00107 | 6.252 | 3.6119 | 0.12016 | 0.0047 | 0.0009921 | 6.471 | 3.5228 | 0.13462 | 0.00521 | 0.00107 | 6.667 | 3.4468 | 0.14925 | 0.00567 | 0.00114 | 6.8428 | 4.3232 | 0.13246 | 0.00484 | 0.00101 | 6.5026 | 5.3847 | 0.10928 | 0.00393 | 0.0008643 | 6.6686 | 5.2937 | 0.11908 | 0.0042 | 0.0009112 | 6.3662 | 5.4628 | 0.11654 | 0.00408 | 0.0008903 | 6.2539 | 7.281 | 0.09601 | 0.00325 | 0.0007738 | 5.9299 | 8.6319 | 0.08954 | 0.00291 | 0.0007244 | 6.0764 | 9.5666 | 0.08513 | 0.00272 | 0.0006629 | 5.8669 | 9.7647 | 0.08401 | 0.00267 | 0.0006552 | 5.6299 | 12.6577 | 0.0716 | 0.00218 | 0.0005848 | 5.7194 | 13.7485 | 0.07449 | 0.00236 | 0.0005953 | 6.0867 | 13.298 | 0.08539 | 0.00287 | 0.0006423 | 6.2556 | 14.4687 | 0.07981 | 0.00266 | 0.0006229 | 6.2559 | 14.4688 | 0.08869 | 0.003 | 0.0006593 | 6.2558 | 17.3106 | 0.0749 | 0.0025 | 0.0005835 | 6.2564 | 17.3107 | 0.08239 | 0.00274 | 0.0006141 | 6.2561 | 17.3107 | 0.08988 | 0.00296 | 0.0006434 | 6.2568 | 20.3028 | 0.07924 | 0.00255 | 0.0006156 | 6.0066 | 20.7333 | 0.07851 | 0.00251 | 0.0006148 | 6.3796 | 21.4437 | 0.08098 | 0.00258 | 0.0006059 | 6.2571 | 23.1051 | 0.07745 | 0.00243 | 0.0006119 | 6.2573 | 26.0675 | 0.07558 | 0.0023 | 0.0006335 | 6.0413 | 29.8307 | 0.07117 | 0.00209 | 0.0007537 | 5.866 | 30.2013 | 0.07607 | 0.00218 | 0.0007878 | 5.959 | 31.5724 | 0.07029 | 0.00204 | 0.0006445 | 5.7756 | 32.0031 | 0.07004 | 0.00203 | 0.000648 | 5.8659 | 33.6043 | 0.06736 | 0.00195 | 0.0005917 | 5.7204 | 33.9548 | 0.07168 | 0.00203 | 0.0006144 | 5.7205 | 37.168 | 0.06648 | 0.00187 | 0.0006542 | 6.2568 | 35.8559 | 0.07538 | 0.00225 | 0.0006831 | 6.1037 | 40.0497 | 0.078 | 0.00232 | 0.0006619 | 5.7021 | 43.2532 | 0.06781 | 0.00194 | 0.0006501 | 6.1792 | 41.971 | 0.07553 | 0.00222 | 0.0006748 | 5.7752 | 43.5046 | 0.06743 | 0.00196 | 0.0006374 | 5.9587 | 43.1337 | 0.07498 | 0.00221 | 0.0006693 | 5.82 | 43.4144 | 0.07494 | 0.00221 | 0.0006726 | 5.6239 | 50.9012 | 0.06684 | 0.00191 | 0.0006313 | 5.5614 | 52.9936 | 0.06687 | 0.00187 | 0.0006742 | 5.7347 | 52.5225 | 0.07342 | 0.00206 | 0.0007027 | 5.92 | 51.5932 | 0.07329 | 0.00209 | 0.0007061 | 5.9843 | 55.7747 | 0.06739 | 0.00192 | 0.0006427 | 5.6125 | 65.8184 | 0.06568 | 0.00182 | 0.0006837 | 5.5094 | 66.1093 | 0.06578 | 0.00182 | 0.0006877 | 5.516 | 78.2241 | 0.06877 | 0.0018 | 0.0007365 | 5.6494 | 78.3851 | 0.06545 | 0.00176 | 0.0006337 | 5.4304 | 78.9378 | 0.06571 | 0.00176 | 0.0006411 | 5.8864 | 77.7626 | 0.07453 | 0.00213 | 0.0006711 | 6.3871 | 80.6797 | 0.08629 | 0.00243 | 0.0008428 | 6.2538 | 83.5089 | 0.08447 | 0.00238 | 0.0008452 | 6.2923 | 87.1066 | 0.08355 | 0.00242 | 0.0007529 | 6.6695 | 92.6472 | 0.08612 | 0.00249 | 0.0007193 | 6.5114 | 91.5548 | 0.08688 | 0.0025 | 0.0007626 | 7.1844 | 95.4169 | 0.09687 | 0.00273 | 0.0008143 | 6.5667 | 105.0305 | 0.09081 | 0.00253 | 0.0007523 | 6.6001 | 106.233 | 0.09131 | 0.00252 | 0.0008266 | 6.7315 | 110.4401 | 0.09284 | 0.00255 | 0.0007615 | 6.6992 | 112.1439 | 0.09197 | 0.00252 | 0.0007507 | 6.4645 | 122.1723 | 0.09302 | 0.00248 | 0.0007922 | 6.3818 | 138.0813 | 0.08712 | 0.00227 | 0.0007704 | 6.3012 | 138.2833 | 0.08731 | 0.00227 | 0.0007735
6.4484 | 0.057879 | 0.42255 | 0.01737 | 0.01204 | 7.4479 | 0.051637 | 1.09 | 0.04301 | 0.02219 | 6.6313 | 0.056621 | 1.33 | 0.05155 | 0.02253 | 6.6313 | 0.22802 | 0.33019 | 0.01278 | 0.00534 | 6.8698 | 0.22171 | 0.4664 | 0.01941 | 0.00657 | 7.1266 | 0.48705 | 0.38795 | 0.0159 | 0.00408 | 6.4916 | 1.4397 | 0.17764 | 0.00678 | 0.00163 | 6.3584 | 1.4647 | 0.18863 | 0.00703 | 0.00166 | 5.8333 | 2.2301 | 0.13028 | 0.00472 | 0.00117 | 6.4272 | 2.7974 | 0.13468 | 0.00541 | 0.00112 | 6.6667 | 2.7204 | 0.15289 | 0.00613 | 0.00122 | 6.8771 | 3.3697 | 0.13915 | 0.00542 | 0.00111 | 7.0592 | 3.3047 | 0.15403 | 0.00589 | 0.00119 | 7.2226 | 3.2496 | 0.16904 | 0.00633 | 0.00126 | 7.3692 | 4.091 | 0.14821 | 0.00533 | 0.0011 | 7.0028 | 5.1176 | 0.1219 | 0.00432 | 0.0009351 | 7.1449 | 5.0465 | 0.13189 | 0.00457 | 0.0009815 | 6.821 | 5.2116 | 0.12896 | 0.00445 | 0.000957 | 6.6708 | 6.9868 | 0.1053 | 0.00351 | 0.0008218 | 6.3005 | 8.3287 | 0.09736 | 0.00312 | 0.0007629 | 6.4339 | 9.2483 | 0.09217 | 0.0029 | 0.0006979 | 6.212 | 9.4435 | 0.09091 | 0.00285 | 0.000689 | 6.2555 | 11.927 | 0.08238 | 0.00266 | 0.0006343 | 6.4343 | 12.9076 | 0.08693 | 0.00294 | 0.0006509 | 6.763 | 12.5473 | 0.09821 | 0.0034 | 0.000698 | 6.9506 | 13.6979 | 0.09158 | 0.00314 | 0.0006743 | 6.8815 | 13.768 | 0.10042 | 0.00343 | 0.0007081 | 6.8814 | 16.4198 | 0.08472 | 0.00286 | 0.0006236 | 6.8252 | 16.4999 | 0.09219 | 0.00308 | 0.0006524 | 6.7775 | 16.56 | 0.09966 | 0.00327 | 0.00068 | 6.7782 | 19.4519 | 0.08758 | 0.00281 | 0.000646 | 6.5072 | 19.8824 | 0.08667 | 0.00277 | 0.000644 | 6.8703 | 20.6328 | 0.08885 | 0.00281 | 0.0006342 | 6.7384 | 22.2741 | 0.08475 | 0.00264 | 0.0006376 | 6.7042 | 25.2365 | 0.08204 | 0.00248 | 0.0006546 | 6.4728 | 28.9695 | 0.07681 | 0.00223 | 0.0007695 | 6.257 | 29.4002 | 0.08162 | 0.00232 | 0.0008027 | 6.3563 | 30.6812 | 0.07561 | 0.00218 | 0.0006603 | 6.1607 | 31.1118 | 0.07529 | 0.00216 | 0.0006634 | 6.2569 | 32.7229 | 0.07235 | 0.00207 | 0.0006075 | 6.4355 | 32.3224 | 0.08168 | 0.00247 | 0.0006447 | 6.4356 | 35.4353 | 0.07561 | 0.00227 | 0.0006794 | 6.952 | 34.2836 | 0.08483 | 0.00262 | 0.0007088 | 6.7141 | 38.5473 | 0.08643 | 0.00261 | 0.0006849 | 6.3357 | 41.5703 | 0.07562 | 0.00223 | 0.0006713 | 6.7972 | 40.3985 | 0.08357 | 0.0025 | 0.0006961 | 6.4168 | 42.2116 | 0.07516 | 0.00224 | 0.0006596 | 6.5546 | 41.941 | 0.08277 | 0.00247 | 0.0006909 | 6.402 | 42.2417 | 0.08267 | 0.00246 | 0.0006938 | 6.1863 | 49.3579 | 0.07344 | 0.00213 | 0.000649 | 6.1176 | 51.4801 | 0.07321 | 0.00208 | 0.0006908 | 6.256 | 51.1094 | 0.07981 | 0.00225 | 0.0007189 | 6.4581 | 50.3701 | 0.07979 | 0.00229 | 0.0007233 | 6.5283 | 54.2515 | 0.07341 | 0.0021 | 0.0006582 | 6.0802 | 64.5245 | 0.07076 | 0.00195 | 0.0006957 | 5.9685 | 64.8354 | 0.07084 | 0.00195 | 0.0006995 | 6.304 | 76.0161 | 0.07736 | 0.00218 | 0.0007552 | 6.4565 | 76.247 | 0.07402 | 0.00214 | 0.0006541 | 6.2061 | 76.9193 | 0.07421 | 0.00213 | 0.0006612 | 6.6222 | 75.8056 | 0.08315 | 0.00245 | 0.0006907 | 7.0968 | 79.2327 | 0.09457 | 0.0027 | 0.0008617 | 6.9487 | 82.2812 | 0.09246 | 0.00263 | 0.0008641 | 6.9215 | 85.469 | 0.09123 | 0.00265 | 0.0007707 | 7.2758 | 91.3002 | 0.09332 | 0.00269 | 0.0007356 | 7.1034 | 89.9972 | 0.09418 | 0.00271 | 0.0007794 | 7.737 | 93.9302 | 0.10386 | 0.0029 | 0.0008294 | 7.0718 | 103.7225 | 0.09715 | 0.00269 | 0.0007669 | 7.1078 | 105.0248 | 0.09758 | 0.00267 | 0.0008402 | 7.2123 | 109.1321 | 0.09887 | 0.00269 | 0.000775 | 7.1777 | 110.7356 | 0.09792 | 0.00266 | 0.0007643 | 6.8954 | 121.163 | 0.09846 | 0.0026 | 0.0008043 | 6.8072 | 137.2716 | 0.09193 | 0.00237 | 0.0007805 | 6.7212 | 137.3735 | 0.09212 | 0.00237 | 0.0007835
6.9444 | 0.054577 | 0.48139 | 0.01942 | 0.01364 | 7.9444 | 0.049046 | 1.22 | 0.04708 | 0.02475 | 7.4602 | 0.051568 | 1.64 | 0.06769 | 0.02747 | 7.4602 | 0.2076 | 0.40628 | 0.01679 | 0.00652 | 7.4944 | 0.20681 | 0.54371 | 0.02235 | 0.00761 | 7.8392 | 0.45123 | 0.45861 | 0.01882 | 0.00477 | 6.9909 | 1.3537 | 0.20137 | 0.00758 | 0.00182 | 7.2668 | 1.3097 | 0.23646 | 0.00978 | 0.00203 | 6.6667 | 2.008 | 0.16159 | 0.00649 | 0.0014 | 7.1413 | 2.5793 | 0.15934 | 0.00644 | 0.00129 | 7.3333 | 2.5272 | 0.17816 | 0.00711 | 0.00139 | 7.5023 | 3.1586 | 0.15946 | 0.00614 | 0.00124 | 7.6475 | 3.1136 | 0.17468 | 0.00658 | 0.00132 | 7.7782 | 3.0745 | 0.19 | 0.007 | 0.00139 | 7.8956 | 3.8809 | 0.16484 | 0.00583 | 0.0012 | 7.503 | 4.8754 | 0.13516 | 0.00471 | 0.00101 | 7.6212 | 4.8214 | 0.14532 | 0.00496 | 0.00106 | 7.2757 | 4.9825 | 0.14196 | 0.00482 | 0.00103 | 7.0878 | 6.7166 | 0.11497 | 0.00377 | 0.000872 | 6.6711 | 8.0474 | 0.10545 | 0.00332 | 0.0008029 | 7.1487 | 8.6758 | 0.10697 | 0.00358 | 0.0007714 | 6.9023 | 8.864 | 0.10539 | 0.00351 | 0.0007599 | 7.0374 | 11.1363 | 0.09675 | 0.00335 | 0.0007002 | 7.1492 | 12.157 | 0.10015 | 0.00349 | 0.0007097 | 7.4393 | 11.8867 | 0.11177 | 0.0039 | 0.0007568 | 7.6457 | 13.0173 | 0.10398 | 0.0036 | 0.0007282 | 7.5071 | 13.1474 | 0.11273 | 0.00385 | 0.0007591 | 7.5069 | 15.6291 | 0.09506 | 0.00322 | 0.0006658 | 7.3939 | 15.7692 | 0.10246 | 0.0034 | 0.0006924 | 7.2988 | 15.8793 | 0.10987 | 0.00358 | 0.0007183 | 7.2996 | 18.6712 | 0.09626 | 0.00307 | 0.0006777 | 7.0077 | 19.1016 | 0.09517 | 0.00302 | 0.0006744 | 7.361 | 19.882 | 0.09703 | 0.00304 | 0.0006636 | 7.2197 | 21.5033 | 0.09231 | 0.00285 | 0.0006643 | 7.1512 | 24.4556 | 0.0887 | 0.00265 | 0.0006764 | 6.9043 | 28.1485 | 0.08261 | 0.00238 | 0.0007858 | 7.0392 | 27.8982 | 0.09319 | 0.00284 | 0.0008336 | 7.1508 | 29.0291 | 0.08671 | 0.00269 | 0.0006933 | 6.9308 | 29.4697 | 0.08623 | 0.00266 | 0.0006954 | 7.0391 | 31.0607 | 0.08274 | 0.00254 | 0.0006401 | 7.1505 | 30.8404 | 0.09217 | 0.00289 | 0.0006762 | 7.1506 | 33.853 | 0.08517 | 0.00264 | 0.0007058 | 7.6472 | 32.8317 | 0.0947 | 0.00297 | 0.0007358 | 7.3245 | 37.1453 | 0.09518 | 0.00289 | 0.0007086 | 6.9693 | 39.9779 | 0.08374 | 0.00251 | 0.000693 | 7.4151 | 38.9264 | 0.09192 | 0.00276 | 0.0007182 | 7.0585 | 40.959 | 0.08313 | 0.00251 | 0.0006822 | 7.1504 | 40.7788 | 0.09077 | 0.00272 | 0.0007127 | 6.984 | 41.0994 | 0.09062 | 0.00271 | 0.0007154 | 6.7487 | 47.8651 | 0.08026 | 0.00234 | 0.000667 | 6.6737 | 49.9872 | 0.07974 | 0.00227 | 0.0007077 | 6.7773 | 49.7167 | 0.08638 | 0.00244 | 0.0007352 | 6.9963 | 49.1574 | 0.08644 | 0.00247 | 0.0007405 | 7.0724 | 52.7687 | 0.0796 | 0.00228 | 0.0006738 | 6.5479 | 63.2211 | 0.07595 | 0.00209 | 0.0007077 | 6.4276 | 63.5519 | 0.076 | 0.00208 | 0.0007115 | 7.092 | 73.7596 | 0.0862 | 0.00251 | 0.000774 | 7.2636 | 74.0905 | 0.08283 | 0.00248 | 0.0006746 | 6.9819 | 74.8426 | 0.08294 | 0.00246 | 0.0006812 | 7.358 | 73.8398 | 0.09201 | 0.00275 | 0.0007102 | 7.8065 | 77.707 | 0.10302 | 0.00295 | 0.0008803 | 7.6436 | 80.9448 | 0.10057 | 0.00287 | 0.0008827 | 7.5507 | 83.8625 | 0.09905 | 0.00287 | 0.0007884 | 7.8821 | 89.9541 | 0.10063 | 0.00288 | 0.0007519 | 7.6953 | 88.4907 | 0.1016 | 0.0029 | 0.0007961 | 8.2897 | 92.5144 | 0.11097 | 0.00307 | 0.0008445 | 7.577 | 102.4154 | 0.10358 | 0.00284 | 0.0007813 | 7.6155 | 103.7176 | 0.10393 | 0.00282 | 0.0008536 | 7.6932 | 107.8249 | 0.10498 | 0.00282 | 0.0007885 | 7.6562 | 109.4283 | 0.10393 | 0.00279 | 0.0007778 | 7.3264 | 120.0547 | 0.10395 | 0.00271 | 0.0008163 | 7.2327 | 136.2629 | 0.09677 | 0.00247 | 0.0007903 | 7.1413 | 136.4647 | 0.09695 | 0.00247 | 0.0007934
7.9365 | 0.049084 | 0.6092 | 0.02682 | 0.0171 | 8.4409 | 0.046724 | 1.36 | 0.05121 | 0.02744 | 8.2891 | 0.047415 | 1.97 | 0.08297 | 0.03284 | 8.2891 | 0.19079 | 0.48946 | 0.02059 | 0.00779 | 8.1189 | 0.194 | 0.62636 | 0.02529 | 0.00871 | 8.5519 | 0.42071 | 0.53462 | 0.02172 | 0.00552 | 7.9896 | 1.2096 | 0.25315 | 0.01056 | 0.00224 | 8.1751 | 1.1866 | 0.2896 | 0.01235 | 0.00244 | 7.5 | 1.8259 | 0.1962 | 0.00814 | 0.00165 | 7.8555 | 2.3952 | 0.18599 | 0.00747 | 0.00147 | 8 | 2.3612 | 0.20528 | 0.00808 | 0.00156 | 8.1275 | 2.9745 | 0.18107 | 0.00687 | 0.00138 | 8.2358 | 2.9455 | 0.19656 | 0.00728 | 0.00145 | 8.3338 | 2.9194 | 0.21211 | 0.00767 | 0.00152 | 8.4219 | 3.6908 | 0.18234 | 0.00634 | 0.0013 | 8.0032 | 4.6553 | 0.14906 | 0.00511 | 0.00109 | 8.0976 | 4.6163 | 0.15936 | 0.00534 | 0.00113 | 7.7304 | 4.7734 | 0.15554 | 0.00519 | 0.0011 | 7.5047 | 6.4674 | 0.12502 | 0.00403 | 0.0009241 | 7.4123 | 7.542 | 0.12246 | 0.0041 | 0.0008869 | 8.0423 | 8.0633 | 0.12677 | 0.00455 | 0.0008696 | 7.765 | 8.2425 | 0.12477 | 0.00446 | 0.0008545 | 7.8193 | 10.4557 | 0.1121 | 0.004 | 0.0007706 | 7.8641 | 11.5064 | 0.11415 | 0.00401 | 0.0007718 | 8.1156 | 11.2962 | 0.12607 | 0.0044 | 0.0008185 | 8.3407 | 12.3968 | 0.11702 | 0.00405 | 0.0007847 | 8.1327 | 12.5769 | 0.12562 | 0.00426 | 0.0008123 | 8.1325 | 14.9184 | 0.1059 | 0.00357 | 0.00071 | 7.9627 | 15.0986 | 0.11319 | 0.00373 | 0.0007343 | 7.8202 | 15.2588 | 0.12051 | 0.00388 | 0.0007581 | 7.821 | 17.9605 | 0.10531 | 0.00333 | 0.0007107 | 7.5083 | 18.3809 | 0.10401 | 0.00327 | 0.000706 | 7.8518 | 19.1814 | 0.10551 | 0.00327 | 0.0006941 | 7.701 | 20.7825 | 0.10015 | 0.00306 | 0.0006919 | 8.0451 | 23.034 | 0.10266 | 0.00331 | 0.0007222 | 7.7673 | 26.6166 | 0.09471 | 0.00293 | 0.00082 | 7.8213 | 26.5266 | 0.10537 | 0.00332 | 0.0008665 | 7.9453 | 27.5574 | 0.09842 | 0.00316 | 0.0007283 | 7.7008 | 27.9979 | 0.09776 | 0.00312 | 0.0007293 | 7.8212 | 29.5588 | 0.09367 | 0.00298 | 0.0006743 | 7.8656 | 29.4788 | 0.10316 | 0.00328 | 0.0007091 | 7.8657 | 32.4112 | 0.09517 | 0.003 | 0.0007335 | 8.3424 | 31.5201 | 0.10499 | 0.00331 | 0.000764 | 7.9349 | 35.8336 | 0.10426 | 0.00316 | 0.0007332 | 7.6028 | 38.5058 | 0.09219 | 0.00278 | 0.0007155 | 8.033 | 37.5546 | 0.10059 | 0.00302 | 0.0007409 | 7.7002 | 39.7469 | 0.09133 | 0.00277 | 0.0007053 | 7.7463 | 39.6668 | 0.09901 | 0.00296 | 0.000735 | 7.566 | 39.9974 | 0.09879 | 0.00295 | 0.0007373 | 7.3111 | 46.4327 | 0.08728 | 0.00254 | 0.0006853 | 7.2299 | 48.5447 | 0.08646 | 0.00247 | 0.0007248 | 7.2987 | 48.3744 | 0.09313 | 0.00262 | 0.0007519 | 7.5345 | 47.985 | 0.09326 | 0.00265 | 0.000758 | 7.6164 | 51.3463 | 0.08596 | 0.00245 | 0.0006897 | 7.4833 | 60.6955 | 0.08664 | 0.00258 | 0.0007321 | 7.3459 | 61.0562 | 0.08663 | 0.00257 | 0.0007356 | 7.88 | 71.5444 | 0.09532 | 0.00282 | 0.0007928 | 8.0706 | 71.9852 | 0.0919 | 0.00279 | 0.0006951 | 7.7577 | 72.7971 | 0.09192 | 0.00277 | 0.0007014 | 8.0938 | 71.9251 | 0.1011 | 0.00304 | 0.0007299 | 8.5162 | 76.1621 | 0.11163 | 0.0032 | 0.0008988 | 8.3384 | 79.5593 | 0.10883 | 0.0031 | 0.0009011 | 8.18 | 82.307 | 0.10702 | 0.00309 | 0.0008062 | 8.4884 | 88.6289 | 0.10805 | 0.00307 | 0.0007681 | 8.2873 | 87.0551 | 0.10915 | 0.00309 | 0.0008128 | 8.8423 | 91.1693 | 0.11818 | 0.00324 | 0.0008597 | 8.0821 | 101.2092 | 0.11008 | 0.00298 | 0.0007957 | 8.1232 | 102.5113 | 0.11035 | 0.00296 | 0.000867 | 8.174 | 106.6186 | 0.11115 | 0.00296 | 0.0008019 | 8.1347 | 108.1218 | 0.11002 | 0.00292 | 0.0007912 | 7.7574 | 118.9473 | 0.10949 | 0.00282 | 0.0008282 | 7.6581 | 135.1551 | 0.10165 | 0.00256 | 0.0008001 | 7.5614 | 135.4568 | 0.10182 | 0.00256 | 0.0008031
8.9286 | 0.044672 | 0.75048 | 0.03375 | 0.0209 | 8.9374 | 0.044643 | 1.5 | 0.0554 | 0.03024 | 9.118 | 0.043933 | 2.33 | 0.09793 | 0.03862 | 9.118 | 0.17679 | 0.57961 | 0.02432 | 0.00916 | 8.7434 | 0.18279 | 0.71427 | 0.02827 | 0.00988 | 9.2645 | 0.3945 | 0.61592 | 0.02462 | 0.00632 | 8.9883 | 1.0955 | 0.3107 | 0.01336 | 0.0027 | 9.0835 | 1.0855 | 0.34796 | 0.01488 | 0.00289 | 8.3333 | 1.6748 | 0.23408 | 0.00976 | 0.00193 | 8.5696 | 2.2361 | 0.21462 | 0.00851 | 0.00166 | 8.6667 | 2.2171 | 0.23424 | 0.00907 | 0.00175 | 8.7527 | 2.8124 | 0.20397 | 0.0076 | 0.00153 | 8.824 | 2.7954 | 0.21964 | 0.00799 | 0.00159 | 8.8894 | 2.7794 | 0.23537 | 0.00835 | 0.00166 | 8.9483 | 3.5187 | 0.20072 | 0.00686 | 0.0014 | 8.5034 | 4.4542 | 0.16361 | 0.00551 | 0.00117 | 8.5739 | 4.4282 | 0.17401 | 0.00574 | 0.00121 | 8.1852 | 4.5802 | 0.16971 | 0.00557 | 0.00118 | 8.3385 | 6.0271 | 0.14624 | 0.00503 | 0.00103 | 8.3389 | 6.9996 | 0.14525 | 0.00522 | 0.0009994 | 8.9359 | 7.5419 | 0.14801 | 0.00545 | 0.0009745 | 8.6278 | 7.7121 | 0.14554 | 0.00534 | 0.0009556 | 8.6013 | 9.8553 | 0.12842 | 0.00462 | 0.0008454 | 8.579 | 10.9259 | 0.12892 | 0.00453 | 0.0008372 | 8.7919 | 10.7658 | 0.14108 | 0.00489 | 0.0008832 | 9.0358 | 11.8463 | 0.13068 | 0.00449 | 0.0008438 | 8.7583 | 12.0665 | 0.13906 | 0.00467 | 0.0008677 | 8.7581 | 14.2679 | 0.11726 | 0.00391 | 0.0007563 | 8.5315 | 14.4981 | 0.12438 | 0.00405 | 0.000778 | 8.3415 | 14.6883 | 0.13157 | 0.00419 | 0.0007995 | 8.3424 | 17.2999 | 0.1147 | 0.00359 | 0.000745 | 8.0088 | 17.7203 | 0.11319 | 0.00352 | 0.0007389 | 8.8332 | 17.9503 | 0.12336 | 0.00414 | 0.0007584 | 8.6637 | 19.5013 | 0.1166 | 0.00385 | 0.00075 | 8.9389 | 21.7928 | 0.11745 | 0.00392 | 0.000771 | 8.6304 | 25.2552 | 0.10748 | 0.00345 | 0.0008564 | 8.6034 | 25.2952 | 0.11816 | 0.00378 | 0.0009013 | 8.7399 | 26.256 | 0.11073 | 0.00361 | 0.0007653 | 8.4709 | 26.6765 | 0.10988 | 0.00356 | 0.0007651 | 8.6033 | 28.2073 | 0.10514 | 0.00339 | 0.00071 | 8.5806 | 28.2474 | 0.11464 | 0.00366 | 0.0007434 | 8.5807 | 31.0996 | 0.1056 | 0.00334 | 0.0007625 | 9.0376 | 30.3188 | 0.11571 | 0.00364 | 0.0007935 | 8.5452 | 34.6121 | 0.11366 | 0.00343 | 0.0007585 | 8.2364 | 37.1241 | 0.10095 | 0.00305 | 0.0007388 | 8.6509 | 36.2831 | 0.10956 | 0.00328 | 0.0007645 | 8.3419 | 38.5951 | 0.09979 | 0.00302 | 0.0007288 | 8.3422 | 38.5851 | 0.10747 | 0.0032 | 0.0007578 | 8.148 | 38.9357 | 0.10718 | 0.00318 | 0.0007596 | 7.8735 | 45.0807 | 0.09452 | 0.00274 | 0.0007041 | 7.786 | 47.1625 | 0.09338 | 0.00265 | 0.0007422 | 8.3413 | 45.8506 | 0.1072 | 0.00329 | 0.000786 | 8.6109 | 45.7612 | 0.1074 | 0.00332 | 0.0007939 | 8.7045 | 48.6923 | 0.09921 | 0.00308 | 0.0007226 | 8.4187 | 58.301 | 0.09778 | 0.00302 | 0.0007571 | 8.2641 | 58.6817 | 0.0977 | 0.00301 | 0.0007602 | 8.668 | 69.4001 | 0.10472 | 0.00312 | 0.0008119 | 8.8777 | 69.9608 | 0.10124 | 0.00309 | 0.000716 | 8.5334 | 70.8126 | 0.10114 | 0.00307 | 0.0007217 | 8.8296 | 70.0811 | 0.11043 | 0.00331 | 0.0007498 | 9.2259 | 74.6279 | 0.12041 | 0.00343 | 0.0009173 | 9.0333 | 78.1647 | 0.11723 | 0.00332 | 0.0009194 | 8.8092 | 80.8222 | 0.11514 | 0.00329 | 0.000824 | 9.0948 | 87.3343 | 0.11558 | 0.00325 | 0.0007843 | 8.8792 | 85.6901 | 0.11681 | 0.00328 | 0.0008296 | 9.395 | 89.9047 | 0.12549 | 0.0034 | 0.0008749 | 8.5872 | 99.9736 | 0.11667 | 0.00312 | 0.00081 | 8.6309 | 101.3056 | 0.11685 | 0.0031 | 0.0008804 | 8.6548 | 105.4129 | 0.1174 | 0.00309 | 0.0008153 | 8.6133 | 106.9159 | 0.11618 | 0.00305 | 0.0008046 | 8.6193 | 116.8346 | 0.12073 | 0.00324 | 0.0008518 | 8.509 | 133.0417 | 0.11153 | 0.00292 | 0.0008193 | 8.4016 | 133.2433 | 0.11168 | 0.00292 | 0.0008222
9.9206 | 0.04105 | 0.90496 | 0.04054 | 0.02504 | 9.9305 | 0.041021 | 1.81 | 0.07106 | 0.03621 | 9.9469 | 0.040972 | 2.72 | 0.11283 | 0.04481 | 9.9469 | 0.16478 | 0.67662 | 0.02802 | 0.01064 | 9.368 | 0.17299 | 0.80738 | 0.03127 | 0.01112 | 9.9772 | 0.37158 | 0.70243 | 0.02755 | 0.00717 | 9.987 | 1.0035 | 0.37389 | 0.0161 | 0.00321 | 9.9918 | 1.0025 | 0.41145 | 0.0174 | 0.00338 | 9.1667 | 1.5488 | 0.27521 | 0.01138 | 0.00223 | 9.2837 | 2.099 | 0.24519 | 0.00955 | 0.00187 | 9.3333 | 2.091 | 0.26501 | 0.01007 | 0.00195 | 9.3779 | 2.6693 | 0.22815 | 0.00834 | 0.00168 | 9.4123 | 2.6623 | 0.24393 | 0.0087 | 0.00174 | 9.445 | 2.6553 | 0.25975 | 0.00904 | 0.00181 | 9.4747 | 3.3616 | 0.21998 | 0.00738 | 0.00151 | 9.0036 | 4.2711 | 0.17879 | 0.00592 | 0.00125 | 9.5265 | 4.095 | 0.20513 | 0.00724 | 0.00138 | 9.0946 | 4.239 | 0.19978 | 0.00701 | 0.00134 | 9.3809 | 5.5628 | 0.17485 | 0.00646 | 0.00118 | 9.2654 | 6.5373 | 0.16974 | 0.00627 | 0.00112 | 9.8295 | 7.0926 | 0.17065 | 0.00633 | 0.00109 | 9.4906 | 7.2557 | 0.16768 | 0.0062 | 0.00106 | 9.3832 | 9.3319 | 0.14569 | 0.00523 | 0.0009243 | 9.2939 | 10.4155 | 0.14444 | 0.00503 | 0.0009057 | 9.4682 | 10.2954 | 0.15681 | 0.00537 | 0.0009508 | 9.7309 | 11.3559 | 0.14496 | 0.00492 | 0.0009052 | 9.3839 | 11.5961 | 0.15306 | 0.00507 | 0.0009252 | 9.3837 | 13.6874 | 0.1291 | 0.00426 | 0.0008046 | 9.1002 | 13.9477 | 0.13603 | 0.00438 | 0.0008234 | 9.3842 | 13.6875 | 0.15492 | 0.00533 | 0.0008871 | 9.3852 | 16.1389 | 0.13452 | 0.00455 | 0.0008176 | 9.0099 | 16.5393 | 0.13254 | 0.00446 | 0.0008084 | 9.8147 | 16.8893 | 0.14239 | 0.00494 | 0.000827 | 9.6263 | 18.3803 | 0.1341 | 0.00458 | 0.0008117 | 9.8328 | 20.6918 | 0.13305 | 0.0045 | 0.0008226 | 9.4934 | 24.0239 | 0.12093 | 0.00394 | 0.0008951 | 9.3856 | 24.1741 | 0.13155 | 0.00423 | 0.0009381 | 9.5344 | 25.0848 | 0.12364 | 0.00404 | 0.0008043 | 9.241 | 25.5053 | 0.12258 | 0.00399 | 0.0008029 | 9.3854 | 26.9961 | 0.11714 | 0.00379 | 0.0007475 | 9.2957 | 27.1262 | 0.1266 | 0.00403 | 0.0007791 | 9.2958 | 29.9083 | 0.11646 | 0.00368 | 0.0007929 | 9.7328 | 29.2276 | 0.12683 | 0.00397 | 0.0008243 | 9.766 | 32.4397 | 0.13343 | 0.00443 | 0.0008118 | 8.87 | 35.8526 | 0.11002 | 0.00331 | 0.0007629 | 9.8868 | 34.0105 | 0.12842 | 0.00423 | 0.0008141 | 8.9836 | 37.4835 | 0.1085 | 0.00326 | 0.000753 | 9.5339 | 36.5823 | 0.12511 | 0.00405 | 0.0008049 | 9.312 | 36.9428 | 0.12465 | 0.00403 | 0.0008059 | 8.9983 | 42.5773 | 0.10964 | 0.00348 | 0.0007429 | 8.8983 | 44.6089 | 0.10782 | 0.00335 | 0.0007781 | 9.384 | 43.5776 | 0.12202 | 0.0039 | 0.0008216 | 9.6872 | 43.7181 | 0.12221 | 0.00393 | 0.0008309 | 9.7925 | 46.3091 | 0.11316 | 0.00366 | 0.0007569 | 9.3541 | 56.0774 | 0.10936 | 0.00344 | 0.0007828 | 9.1823 | 56.468 | 0.10921 | 0.00342 | 0.0007856 | 9.456 | 67.3664 | 0.11441 | 0.00341 | 0.0008313 | 9.6848 | 68.037 | 0.11084 | 0.00337 | 0.0007371 | 9.3092 | 68.9187 | 0.11063 | 0.00335 | 0.0007423 | 9.5654 | 68.3076 | 0.12 | 0.00358 | 0.0007699 | 9.9356 | 73.1343 | 0.12938 | 0.00366 | 0.0009358 | 9.7282 | 76.7806 | 0.12577 | 0.00354 | 0.0009377 | 9.4384 | 79.408 | 0.12341 | 0.0035 | 0.0008418 | 9.7011 | 86.0803 | 0.12321 | 0.00343 | 0.0008005 | 9.4712 | 84.4058 | 0.1246 | 0.00346 | 0.0008463 | 9.9476 | 88.7006 | 0.13291 | 0.00356 | 0.0008902 | 9.0924 | 98.7986 | 0.12333 | 0.00326 | 0.0008243 | 9.1386 | 100.1005 | 0.12343 | 0.00324 | 0.0008937 | 9.6164 | 103.103 | 0.13011 | 0.00357 | 0.000842 | 9.5703 | 104.5058 | 0.12871 | 0.00353 | 0.0008313 | 9.6967 | 114.2216 | 0.13506 | 0.00382 | 0.0008811 | 9.5727 | 130.128 | 0.12411 | 0.00342 | 0.000843 | 9.4518 | 130.5294 | 0.12424 | 0.00342 | 0.0008458
10.9127 | 0.038018 | 1.07 | 0.04731 | 0.02949 | 11.1718 | 0.037309 | 2.24 | 0.09347 | 0.04432 | 10.7759 | 0.03841 | 3.14 | 0.12778 | 0.0514 | 10.7759 | 0.15447 | 0.78038 | 0.03174 | 0.01221 | 9.9925 | 0.16418 | 0.90563 | 0.03431 | 0.01241 | 11.4025 | 0.33346 | 0.89064 | 0.03841 | 0.00901 | 10.9857 | 0.92715 | 0.44258 | 0.01883 | 0.00376 | 10.9002 | 0.93306 | 0.47993 | 0.01994 | 0.0039 | 10 | 1.4417 | 0.31954 | 0.01301 | 0.00255 | 9.9979 | 1.9799 | 0.27768 | 0.01061 | 0.00208 | 10 | 1.9799 | 0.29758 | 0.01108 | 0.00216 | 10.0031 | 2.5422 | 0.25358 | 0.00909 | 0.00184 | 10.0006 | 2.5422 | 0.26939 | 0.00942 | 0.0019 | 10.0006 | 2.5422 | 0.28525 | 0.00974 | 0.00196 | 10.5274 | 3.0875 | 0.26112 | 0.00941 | 0.00175 | 10.004 | 3.9469 | 0.21107 | 0.00748 | 0.00143 | 10.7173 | 3.7468 | 0.24742 | 0.0094 | 0.00161 | 10.2315 | 3.8808 | 0.24062 | 0.00909 | 0.00155 | 10.4232 | 5.1746 | 0.20572 | 0.0078 | 0.00134 | 10.192 | 6.14 | 0.19588 | 0.00729 | 0.00125 | 10.7231 | 6.7034 | 0.19467 | 0.00719 | 0.0012 | 10.3534 | 6.8575 | 0.19116 | 0.00703 | 0.00118 | 10.1651 | 8.8705 | 0.1639 | 0.00583 | 0.00101 | 10.0089 | 9.9502 | 0.16072 | 0.00554 | 0.0009772 | 10.1445 | 9.8671 | 0.17324 | 0.00585 | 0.00102 | 10.4259 | 10.8955 | 0.15985 | 0.00536 | 0.0009691 | 10.0095 | 11.1658 | 0.16762 | 0.00548 | 0.0009847 | 10.0093 | 13.167 | 0.14144 | 0.0046 | 0.0008548 | 10.2377 | 12.9869 | 0.16064 | 0.00559 | 0.0009194 | 10.4269 | 12.8468 | 0.1799 | 0.0064 | 0.0009806 | 10.428 | 15.1581 | 0.1557 | 0.00545 | 0.0008954 | 10.011 | 15.5284 | 0.15321 | 0.00533 | 0.0008828 | 10.7962 | 15.9686 | 0.16256 | 0.0057 | 0.0008998 | 10.5889 | 17.4195 | 0.15261 | 0.00528 | 0.0008771 | 10.7267 | 19.7109 | 0.14945 | 0.00506 | 0.0008772 | 10.3564 | 22.9329 | 0.13504 | 0.00442 | 0.0009362 | 10.1677 | 23.1631 | 0.14555 | 0.00467 | 0.0009769 | 10.3289 | 24.0438 | 0.13712 | 0.00447 | 0.0008453 | 10.0111 | 24.4542 | 0.13584 | 0.00441 | 0.0008425 | 10.1675 | 25.895 | 0.12967 | 0.00419 | 0.0007866 | 10.0107 | 26.1052 | 0.13905 | 0.0044 | 0.0008164 | 10.0109 | 28.8171 | 0.12775 | 0.00401 | 0.0008246 | 11.1232 | 27.3156 | 0.15028 | 0.00517 | 0.0008898 | 10.9867 | 30.5777 | 0.15447 | 0.00534 | 0.0008686 | 10.1371 | 33.5901 | 0.12912 | 0.00427 | 0.0008137 | 11.1226 | 32.0485 | 0.14849 | 0.00509 | 0.000867 | 10.2669 | 35.4409 | 0.12668 | 0.00415 | 0.0008031 | 10.7256 | 34.7501 | 0.14369 | 0.00483 | 0.0008543 | 10.476 | 35.1206 | 0.14304 | 0.00479 | 0.0008542 | 10.1231 | 40.3746 | 0.12562 | 0.00415 | 0.0007837 | 10.0106 | 42.3261 | 0.12307 | 0.00399 | 0.0008158 | 10.4267 | 41.5452 | 0.13759 | 0.00448 | 0.0008588 | 10.7636 | 41.8656 | 0.13769 | 0.0045 | 0.0008695 | 10.8806 | 44.1865 | 0.12781 | 0.00421 | 0.0007928 | 10.2895 | 54.0244 | 0.1214 | 0.00384 | 0.0008094 | 10.1005 | 54.425 | 0.12115 | 0.00382 | 0.0008118 | 10.244 | 65.4533 | 0.12438 | 0.00369 | 0.0008511 | 10.4918 | 66.2139 | 0.12071 | 0.00365 | 0.0007586 | 10.0849 | 67.1154 | 0.12036 | 0.00362 | 0.0007632 | 10.3012 | 66.6346 | 0.12982 | 0.00384 | 0.0007905 | 10.6452 | 71.6911 | 0.13852 | 0.00388 | 0.0009545 | 10.423 | 75.4371 | 0.13448 | 0.00374 | 0.000956 | 10.0676 | 78.0743 | 0.13182 | 0.00369 | 0.0008598 | 10.3074 | 84.8667 | 0.13096 | 0.0036 | 0.0008167 | 10.0631 | 83.1919 | 0.13251 | 0.00364 | 0.0008632 | 11.0529 | 86.5036 | 0.14803 | 0.00415 | 0.000921 | 10.1026 | 96.6 | 0.13689 | 0.00379 | 0.0008529 | 10.154 | 97.9417 | 0.1368 | 0.00375 | 0.0009204 | 10.8185 | 100.493 | 0.14638 | 0.00425 | 0.0008755 | 10.7666 | 101.7956 | 0.14476 | 0.00419 | 0.0008647 | 10.7741 | 111.911 | 0.14971 | 0.00435 | 0.0009103 | 10.6363 | 127.4169 | 0.13697 | 0.00387 | 0.0008664 | 10.502 | 127.7182 | 0.13707 | 0.00387 | 0.0008691
11.9048 | 0.035447 | 1.25 | 0.05413 | 0.03426 | 12.4131 | 0.034267 | 2.7 | 0.11471 | 0.05314 | 11.6048 | 0.036179 | 3.59 | 0.14286 | 0.05838 | 11.6048 | 0.14547 | 0.89082 | 0.0355 | 0.01387 | 11.2416 | 0.14927 | 1.12 | 0.0457 | 0.0152 | 12.8278 | 0.30305 | 1.1 | 0.04851 | 0.01103 | 11.9844 | 0.86342 | 0.51663 | 0.02157 | 0.00435 | 11.8085 | 0.87382 | 0.5533 | 0.02251 | 0.00446 | 10.8333 | 1.3506 | 0.36702 | 0.01465 | 0.0029 | 10.712 | 1.8749 | 0.31206 | 0.01168 | 0.00231 | 10.6667 | 1.8809 | 0.3319 | 0.01211 | 0.00239 | 10.6283 | 2.4282 | 0.28025 | 0.00985 | 0.00201 | 10.5889 | 2.4352 | 0.29602 | 0.01016 | 0.00206 | 11.1117 | 2.3481 | 0.33948 | 0.01242 | 0.00228 | 11.8434 | 2.8063 | 0.31738 | 0.01234 | 0.00207 | 11.2545 | 3.6097 | 0.25495 | 0.00973 | 0.00168 | 11.9082 | 3.4566 | 0.29345 | 0.01144 | 0.00186 | 11.3683 | 3.5817 | 0.28505 | 0.01106 | 0.00179 | 11.4655 | 4.8464 | 0.23879 | 0.0091 | 0.00151 | 11.1185 | 5.7948 | 0.22364 | 0.00828 | 0.00138 | 11.6167 | 6.3611 | 0.22004 | 0.00804 | 0.00133 | 11.2162 | 6.5092 | 0.21595 | 0.00786 | 0.0013 | 10.9471 | 8.4612 | 0.18301 | 0.00643 | 0.00109 | 10.7238 | 9.5349 | 0.17772 | 0.00604 | 0.00105 | 10.8208 | 9.4818 | 0.19036 | 0.00634 | 0.00109 | 11.121 | 10.4852 | 0.17534 | 0.00579 | 0.00104 | 11.2607 | 10.4152 | 0.19834 | 0.00699 | 0.00111 | 11.2604 | 12.2563 | 0.16752 | 0.0059 | 0.0009611 | 11.3753 | 12.1763 | 0.18698 | 0.00672 | 0.00102 | 11.4696 | 12.1163 | 0.20646 | 0.00742 | 0.00108 | 11.4708 | 14.3075 | 0.1782 | 0.00632 | 0.0009781 | 11.0121 | 14.6678 | 0.17516 | 0.00617 | 0.0009619 | 11.7776 | 15.1779 | 0.18383 | 0.00645 | 0.0009765 | 11.5516 | 16.5688 | 0.17211 | 0.00595 | 0.000946 | 11.6206 | 18.8501 | 0.16663 | 0.00562 | 0.0009345 | 11.2195 | 21.942 | 0.14981 | 0.00489 | 0.0009797 | 10.9498 | 22.2423 | 0.16015 | 0.00511 | 0.00102 | 11.1235 | 23.113 | 0.15117 | 0.0049 | 0.0008883 | 10.7812 | 23.5033 | 0.14966 | 0.00482 | 0.0008841 | 10.9496 | 24.904 | 0.14271 | 0.00458 | 0.0008273 | 11.4408 | 24.3335 | 0.16534 | 0.00576 | 0.0008952 | 11.441 | 26.9252 | 0.15153 | 0.00524 | 0.0008922 | 12.5136 | 25.7041 | 0.17528 | 0.00627 | 0.0009604 | 12.2075 | 28.9661 | 0.17673 | 0.0062 | 0.000929 | 11.4042 | 31.6481 | 0.14944 | 0.00515 | 0.0008681 | 12.3585 | 30.3668 | 0.16972 | 0.00592 | 0.0009234 | 11.5503 | 33.5888 | 0.14588 | 0.00496 | 0.0008558 | 11.9174 | 33.0984 | 0.16322 | 0.00557 | 0.000906 | 11.64 | 33.4687 | 0.16237 | 0.00552 | 0.0009048 | 11.2478 | 38.4224 | 0.14244 | 0.00478 | 0.0008266 | 11.1229 | 40.3038 | 0.13911 | 0.00459 | 0.0008553 | 11.4693 | 39.7231 | 0.1539 | 0.00504 | 0.0008978 | 11.8399 | 40.1735 | 0.15385 | 0.00505 | 0.0009095 | 11.9686 | 42.2944 | 0.14313 | 0.00474 | 0.0008304 | 11.2249 | 52.1419 | 0.13388 | 0.00423 | 0.0008369 | 11.0188 | 52.5424 | 0.13354 | 0.0042 | 0.0008389 | 11.032 | 63.6506 | 0.13465 | 0.00397 | 0.0008714 | 11.2989 | 64.5011 | 0.13084 | 0.00392 | 0.0007806 | 10.8607 | 65.4226 | 0.13036 | 0.00389 | 0.0007845 | 11.037 | 65.052 | 0.13988 | 0.0041 | 0.0008113 | 11.3549 | 70.2983 | 0.14785 | 0.0041 | 0.0009733 | 11.1179 | 74.124 | 0.14333 | 0.00395 | 0.0009744 | 10.6969 | 76.801 | 0.14037 | 0.00389 | 0.000878 | 10.9137 | 83.7034 | 0.13882 | 0.00377 | 0.000833 | 10.655 | 82.0484 | 0.14052 | 0.00381 | 0.0008802 | 12.4345 | 84.0964 | 0.16745 | 0.00498 | 0.0009599 | 11.3655 | 94.1212 | 0.15426 | 0.00451 | 0.0008887 | 11.4232 | 95.4328 | 0.15393 | 0.00447 | 0.000954 | 12.0206 | 98.0949 | 0.16306 | 0.00486 | 0.0009091 | 11.9629 | 99.3872 | 0.16122 | 0.0048 | 0.0008983 | 11.8515 | 109.7022 | 0.16465 | 0.00484 | 0.0009394 | 11.6999 | 124.7076 | 0.15011 | 0.0043 | 0.0008899 | 11.5521 | 125.0088 | 0.15017 | 0.00429 | 0.0008924
12.8968 | 0.033226 | 1.45 | 0.06104 | 0.03935 | 13.6544 | 0.031726 | 3.2 | 0.13555 | 0.06267 | 12.4337 | 0.034218 | 4.06 | 0.1581 | 0.06575 | 12.4337 | 0.13757 | 1.01 | 0.03929 | 0.01563 | 12.4906 | 0.13707 | 1.35 | 0.05641 | 0.01824 | 14.2531 | 0.27813 | 1.33 | 0.05838 | 0.01324 | 12.9831 | 0.80939 | 0.59588 | 0.02434 | 0.00499 | 12.7169 | 0.823 | 0.63141 | 0.0251 | 0.00506 | 11.6667 | 1.2716 | 0.41759 | 0.01632 | 0.00327 | 11.4261 | 1.7818 | 0.3483 | 0.01277 | 0.00256 | 11.3333 | 1.7938 | 0.36796 | 0.01315 | 0.00262 | 11.2535 | 2.3261 | 0.30812 | 0.01062 | 0.00218 | 11.7654 | 2.2501 | 0.35263 | 0.01295 | 0.00241 | 12.5007 | 2.151 | 0.41319 | 0.01623 | 0.00272 | 13.1593 | 2.5792 | 0.37895 | 0.01512 | 0.00242 | 12.505 | 3.3285 | 0.30274 | 0.01186 | 0.00194 | 13.099 | 3.2115 | 0.34317 | 0.01344 | 0.00213 | 12.5051 | 3.3285 | 0.33302 | 0.01299 | 0.00204 | 12.5078 | 4.5642 | 0.27401 | 0.01038 | 0.0017 | 12.0451 | 5.4916 | 0.253 | 0.00927 | 0.00153 | 12.5103 | 6.0589 | 0.24671 | 0.00888 | 0.00146 | 12.079 | 6.2 | 0.24202 | 0.00869 | 0.00142 | 11.729 | 8.096 | 0.20302 | 0.00703 | 0.00118 | 11.4387 | 9.1596 | 0.19544 | 0.00654 | 0.00113 | 12.1733 | 8.8103 | 0.22661 | 0.00816 | 0.00125 | 12.5111 | 9.7667 | 0.20807 | 0.00742 | 0.00117 | 12.5119 | 9.7657 | 0.2312 | 0.0084 | 0.00124 | 12.5116 | 11.4958 | 0.19543 | 0.0071 | 0.00107 | 12.5128 | 11.4858 | 0.21498 | 0.00781 | 0.00113 | 12.5123 | 11.4858 | 0.23453 | 0.00842 | 0.00118 | 12.5136 | 13.5669 | 0.20197 | 0.00716 | 0.00107 | 12.0132 | 13.9072 | 0.19835 | 0.00699 | 0.00105 | 12.7591 | 14.4774 | 0.20618 | 0.00719 | 0.00106 | 12.5142 | 15.8282 | 0.19256 | 0.00662 | 0.00102 | 12.5145 | 18.0795 | 0.18458 | 0.00617 | 0.0009945 | 12.0825 | 21.0513 | 0.16522 | 0.00535 | 0.00103 | 12.5141 | 20.6409 | 0.19107 | 0.00673 | 0.00111 | 12.7125 | 21.5115 | 0.18088 | 0.00645 | 0.0009799 | 12.3213 | 21.8818 | 0.17888 | 0.00635 | 0.0009726 | 12.5139 | 23.1924 | 0.17028 | 0.00602 | 0.0009136 | 12.8709 | 22.8422 | 0.19344 | 0.007 | 0.0009796 | 12.8711 | 25.3337 | 0.1769 | 0.00635 | 0.0009649 | 13.904 | 24.3328 | 0.20176 | 0.0073 | 0.00104 | 13.4282 | 27.5648 | 0.20017 | 0.00703 | 0.0009927 | 12.6714 | 29.9765 | 0.17095 | 0.00598 | 0.0009259 | 13.5943 | 28.8955 | 0.19208 | 0.00671 | 0.0009831 | 12.8337 | 31.9172 | 0.16611 | 0.00573 | 0.0009112 | 13.1091 | 31.5869 | 0.18371 | 0.00628 | 0.0009601 | 12.8039 | 31.9572 | 0.18262 | 0.00622 | 0.0009577 | 12.3726 | 36.7006 | 0.16008 | 0.0054 | 0.0008716 | 12.2351 | 38.5118 | 0.15592 | 0.00517 | 0.0008967 | 12.512 | 38.0914 | 0.17093 | 0.00559 | 0.0009385 | 12.9163 | 38.6318 | 0.17066 | 0.00558 | 0.0009511 | 13.0567 | 40.5926 | 0.15912 | 0.00525 | 0.0008696 | 12.1603 | 50.4197 | 0.1468 | 0.0046 | 0.0008654 | 11.937 | 50.8102 | 0.14636 | 0.00458 | 0.0008669 | 11.82 | 61.9682 | 0.14519 | 0.00424 | 0.0008923 | 12.106 | 62.8887 | 0.14124 | 0.00419 | 0.000803 | 11.6365 | 63.8201 | 0.14061 | 0.00415 | 0.0008062 | 11.7728 | 63.5497 | 0.15018 | 0.00435 | 0.0008326 | 12.0646 | 68.9658 | 0.15736 | 0.00431 | 0.0009923 | 11.8128 | 72.8612 | 0.15235 | 0.00415 | 0.0009929 | 11.3261 | 75.598 | 0.14907 | 0.00408 | 0.0008963 | 12.1264 | 81.5079 | 0.15486 | 0.0044 | 0.0008658 | 11.8389 | 79.9524 | 0.15688 | 0.00446 | 0.0009143 | 13.8161 | 81.9906 | 0.18739 | 0.00572 | 0.0009993 | 12.6283 | 91.9041 | 0.17206 | 0.00517 | 0.0009247 | 12.6925 | 93.1456 | 0.1715 | 0.00511 | 0.0009878 | 13.2226 | 95.9481 | 0.18013 | 0.00543 | 0.0009429 | 13.1592 | 97.2103 | 0.17807 | 0.00536 | 0.000932 | 12.9289 | 107.6947 | 0.17988 | 0.00529 | 0.0009687 | 12.7636 | 122.0998 | 0.16354 | 0.0047 | 0.0009134 | 12.6023 | 122.5009 | 0.16355 | 0.00469 | 0.0009157
13.8889 | 0.031285 | 1.65 | 0.06805 | 0.04474 | 14.8957 | 0.029565 | 3.74 | 0.15632 | 0.07287 | 13.2626 | 0.032477 | 4.55 | 0.17355 | 0.0735 | 13.2626 | 0.13056 | 1.13 | 0.04314 | 0.01748 | 13.7397 | 0.12686 | 1.6 | 0.06686 | 0.02151 | 15.6784 | 0.25732 | 1.57 | 0.0682 | 0.01562 | 13.9818 | 0.76286 | 0.68018 | 0.02714 | 0.00566 | 13.6252 | 0.77867 | 0.71416 | 0.02773 | 0.00569 | 12.5 | 1.2026 | 0.47117 | 0.01802 | 0.00366 | 12.1403 | 1.6998 | 0.38636 | 0.01387 | 0.00281 | 12 | 1.7148 | 0.40573 | 0.01421 | 0.00286 | 12.5039 | 2.15 | 0.36737 | 0.01354 | 0.00255 | 13.2361 | 2.0619 | 0.42953 | 0.01693 | 0.00288 | 13.8897 | 1.9909 | 0.49323 | 0.01981 | 0.00319 | 14.4752 | 2.3921 | 0.44564 | 0.01783 | 0.0028 | 13.7555 | 3.0914 | 0.35437 | 0.01394 | 0.00223 | 14.2898 | 3.0014 | 0.39652 | 0.01542 | 0.00242 | 13.6419 | 3.1114 | 0.38448 | 0.0149 | 0.00232 | 13.5501 | 4.32 | 0.31131 | 0.01165 | 0.00189 | 12.9716 | 5.2245 | 0.28392 | 0.01025 | 0.00168 | 13.4039 | 5.7897 | 0.27467 | 0.00973 | 0.00159 | 12.9417 | 5.9258 | 0.26934 | 0.00951 | 0.00155 | 12.5109 | 7.7668 | 0.22391 | 0.00763 | 0.00128 | 12.8685 | 8.5091 | 0.23296 | 0.00843 | 0.00129 | 13.5259 | 8.247 | 0.26547 | 0.00984 | 0.00141 | 13.9012 | 9.1523 | 0.2431 | 0.00892 | 0.00132 | 13.7631 | 9.2093 | 0.26613 | 0.00975 | 0.00138 | 13.7627 | 10.8453 | 0.22511 | 0.00826 | 0.00119 | 13.6503 | 10.8953 | 0.24459 | 0.00886 | 0.00125 | 13.5549 | 10.9454 | 0.26407 | 0.0094 | 0.00129 | 13.5564 | 12.9264 | 0.22698 | 0.00799 | 0.00116 | 13.0143 | 13.2567 | 0.22275 | 0.0078 | 0.00113 | 13.7406 | 13.8569 | 0.22956 | 0.00791 | 0.00114 | 13.4768 | 15.1676 | 0.21394 | 0.00728 | 0.00109 | 14.3023 | 16.7484 | 0.22265 | 0.00819 | 0.00112 | 13.8086 | 19.53 | 0.19789 | 0.00707 | 0.00112 | 14.0783 | 19.3099 | 0.22425 | 0.00821 | 0.0012 | 14.3016 | 20.1904 | 0.21267 | 0.00787 | 0.00108 | 13.8615 | 20.5307 | 0.21013 | 0.00774 | 0.00107 | 14.0781 | 21.7612 | 0.19977 | 0.00732 | 0.00101 | 14.301 | 21.5811 | 0.22328 | 0.00818 | 0.00107 | 14.3012 | 23.9825 | 0.20377 | 0.0074 | 0.00104 | 15.2943 | 23.1518 | 0.22968 | 0.0083 | 0.00112 | 14.649 | 26.3337 | 0.22476 | 0.00784 | 0.00106 | 13.9385 | 28.5251 | 0.1936 | 0.00679 | 0.0009872 | 14.8302 | 27.6143 | 0.21553 | 0.00749 | 0.00105 | 14.117 | 30.4058 | 0.18737 | 0.00647 | 0.0009693 | 14.3009 | 30.2056 | 0.20516 | 0.00697 | 0.00102 | 13.9679 | 30.5759 | 0.20382 | 0.00691 | 0.00101 | 13.4974 | 35.1691 | 0.17852 | 0.00599 | 0.0009186 | 13.3474 | 36.9102 | 0.17349 | 0.00574 | 0.0009401 | 13.5547 | 36.64 | 0.18866 | 0.00613 | 0.0009809 | 13.9926 | 37.2303 | 0.18813 | 0.00611 | 0.0009942 | 14.1447 | 39.0611 | 0.17575 | 0.00575 | 0.0009105 | 13.0957 | 48.8278 | 0.16015 | 0.00498 | 0.0008949 | 12.8552 | 49.2183 | 0.15961 | 0.00495 | 0.0008958 | 12.608 | 60.3861 | 0.15602 | 0.00451 | 0.0009136 | 12.913 | 61.3766 | 0.1519 | 0.00445 | 0.0008258 | 12.4122 | 62.3079 | 0.15112 | 0.00441 | 0.0008284 | 12.5086 | 62.1277 | 0.16072 | 0.0046 | 0.0008542 | 12.7743 | 67.6836 | 0.16706 | 0.00453 | 0.00101 | 12.5076 | 71.6387 | 0.16152 | 0.00435 | 0.00101 | 12.5846 | 73.3729 | 0.16685 | 0.00479 | 0.0009334 | 13.6422 | 78.9922 | 0.1755 | 0.00528 | 0.0009073 | 13.3188 | 77.6463 | 0.1779 | 0.00536 | 0.0009576 | 15.1977 | 80.1157 | 0.20782 | 0.00641 | 0.00104 | 13.8911 | 89.9182 | 0.19028 | 0.00578 | 0.000961 | 13.9617 | 91.0595 | 0.18947 | 0.00571 | 0.00102 | 14.4247 | 94.0024 | 0.19756 | 0.00596 | 0.000977 | 14.3554 | 95.2344 | 0.19528 | 0.00589 | 0.000966 | 14.0063 | 105.8884 | 0.19539 | 0.00573 | 0.000998 | 13.8272 | 119.5931 | 0.17724 | 0.00508 | 0.000937 | 13.6525 | 119.9941 | 0.17721 | 0.00507 | 0.0009392
14.881 | 0.029584 | 1.87 | 0.07518 | 0.05044 | 16.137 | 0.027703 | 4.32 | 0.17718 | 0.08374 | 14.9204 | 0.029525 | 5.62 | 0.23123 | 0.09013 | 14.9204 | 0.11866 | 1.4 | 0.0575 | 0.02145 | 14.9888 | 0.11816 | 1.87 | 0.07724 | 0.02503 | 17.1038 | 0.23971 | 1.84 | 0.07806 | 0.01818 | 14.9805 | 0.72244 | 0.7694 | 0.02997 | 0.00637 | 14.5336 | 0.73995 | 0.80143 | 0.03038 | 0.00636 | 13.3333 | 1.1415 | 0.52772 | 0.01973 | 0.00407 | 12.8544 | 1.6258 | 0.42622 | 0.01499 | 0.00307 | 13.3333 | 1.5797 | 0.48623 | 0.01823 | 0.00338 | 14.0669 | 1.9729 | 0.44779 | 0.01771 | 0.00305 | 14.7067 | 1.9099 | 0.51298 | 0.02066 | 0.00338 | 15.2786 | 1.8588 | 0.57933 | 0.02327 | 0.0037 | 15.7911 | 2.236 | 0.51726 | 0.02052 | 0.00321 | 15.006 | 2.8903 | 0.40978 | 0.016 | 0.00253 | 15.4806 | 2.8213 | 0.45343 | 0.01741 | 0.00272 | 14.7788 | 2.9243 | 0.43939 | 0.01681 | 0.0026 | 14.5925 | 4.1069 | 0.35062 | 0.01292 | 0.00209 | 13.8982 | 4.9863 | 0.31636 | 0.01124 | 0.00183 | 14.2975 | 5.5486 | 0.30389 | 0.01057 | 0.00173 | 13.8045 | 5.6787 | 0.29789 | 0.01034 | 0.00169 | 14.0748 | 7.2014 | 0.2682 | 0.00988 | 0.00148 | 14.2984 | 7.9638 | 0.27321 | 0.01018 | 0.00147 | 14.8785 | 7.7666 | 0.30687 | 0.01145 | 0.00159 | 15.2914 | 8.6239 | 0.28039 | 0.01037 | 0.00148 | 15.0143 | 8.723 | 0.30308 | 0.01107 | 0.00153 | 15.0139 | 10.2849 | 0.25647 | 0.00938 | 0.00132 | 14.7879 | 10.385 | 0.27573 | 0.0099 | 0.00137 | 14.5976 | 10.465 | 0.29502 | 0.01038 | 0.00141 | 14.5991 | 12.366 | 0.25318 | 0.00881 | 0.00125 | 14.0154 | 12.6763 | 0.24831 | 0.0086 | 0.00123 | 15.7035 | 12.8162 | 0.27926 | 0.01059 | 0.00132 | 15.4021 | 14.0468 | 0.25934 | 0.00971 | 0.00125 | 16.0901 | 15.6576 | 0.26355 | 0.01003 | 0.00126 | 15.5347 | 18.259 | 0.23298 | 0.00864 | 0.00123 | 15.6426 | 18.189 | 0.2596 | 0.00961 | 0.00131 | 15.8907 | 19.0794 | 0.24642 | 0.00921 | 0.00118 | 15.4017 | 19.3997 | 0.24332 | 0.00906 | 0.00117 | 15.6424 | 20.5502 | 0.2311 | 0.00856 | 0.0011 | 15.7311 | 20.4902 | 0.25478 | 0.00932 | 0.00116 | 15.7314 | 22.8115 | 0.2321 | 0.00842 | 0.00112 | 16.6847 | 22.1009 | 0.25896 | 0.00928 | 0.0012 | 15.8697 | 25.2528 | 0.25045 | 0.00865 | 0.00113 | 15.2057 | 27.254 | 0.21736 | 0.00758 | 0.00105 | 16.066 | 26.4733 | 0.24004 | 0.00825 | 0.00111 | 15.4004 | 29.0346 | 0.20967 | 0.0072 | 0.00103 | 15.4926 | 28.9445 | 0.22756 | 0.00766 | 0.00108 | 15.1319 | 29.3149 | 0.22594 | 0.00758 | 0.00107 | 14.6222 | 33.7978 | 0.19774 | 0.00658 | 0.0009678 | 14.4597 | 35.4888 | 0.1918 | 0.00629 | 0.0009854 | 14.5973 | 35.3187 | 0.20708 | 0.00666 | 0.00103 | 15.069 | 35.939 | 0.20624 | 0.00662 | 0.00104 | 15.2328 | 37.6797 | 0.19302 | 0.00625 | 0.0009531 | 14.0311 | 47.3562 | 0.17392 | 0.00535 | 0.0009253 | 13.7735 | 47.7466 | 0.17327 | 0.00531 | 0.0009257 | 13.396 | 58.9142 | 0.16713 | 0.00477 | 0.0009354 | 13.7201 | 59.9447 | 0.16282 | 0.00471 | 0.0008492 | 13.188 | 60.8859 | 0.16187 | 0.00466 | 0.000851 | 13.2444 | 60.7758 | 0.1715 | 0.00484 | 0.0008763 | 14.1937 | 65.2897 | 0.18699 | 0.00533 | 0.00105 | 13.8974 | 69.3344 | 0.18031 | 0.0051 | 0.00105 | 14.1576 | 70.8877 | 0.18982 | 0.00579 | 0.0009807 | 15.1579 | 76.6976 | 0.19677 | 0.00608 | 0.0009495 | 14.7987 | 75.5913 | 0.19951 | 0.00617 | 0.001 | 16.5793 | 78.4116 | 0.22872 | 0.00706 | 0.00108 | 15.154 | 88.1132 | 0.20888 | 0.00635 | 0.0009975 | 15.231 | 89.1344 | 0.20785 | 0.00628 | 0.00106 | 15.6267 | 92.2075 | 0.21535 | 0.00647 | 0.00101 | 15.5517 | 93.4294 | 0.21284 | 0.00639 | 0.001 | 15.0837 | 104.0828 | 0.21116 | 0.00615 | 0.00103 | 14.8908 | 117.2873 | 0.19122 | 0.00546 | 0.0009608 | 14.7027 | 117.6882 | 0.19114 | 0.00544 | 0.0009628
15.873 | 0.028073 | 2.1 | 0.08242 | 0.05643 | 17.3784 | 0.026083 | 4.94 | 0.19823 | 0.09527 | 16.5782 | 0.027104 | 6.79 | 0.28548 | 0.10824 | 16.5782 | 0.10885 | 1.69 | 0.07102 | 0.02578 | 16.2378 | 0.11075 | 2.16 | 0.08765 | 0.02877 | 18.5291 | 0.2246 | 2.13 | 0.08803 | 0.0209 | 15.9792 | 0.68692 | 0.86343 | 0.03282 | 0.00712 | 15.4419 | 0.70553 | 0.89311 | 0.03307 | 0.00705 | 14.1667 | 1.0885 | 0.58715 | 0.02147 | 0.0045 | 14.2827 | 1.4987 | 0.51113 | 0.01923 | 0.00364 | 15 | 1.4427 | 0.59594 | 0.02397 | 0.00408 | 15.6299 | 1.8288 | 0.53499 | 0.0216 | 0.00359 | 16.1774 | 1.7838 | 0.60269 | 0.02426 | 0.00392 | 16.6676 | 1.7468 | 0.67125 | 0.02667 | 0.00423 | 17.1071 | 2.1049 | 0.5936 | 0.02321 | 0.00364 | 16.2565 | 2.7152 | 0.4689 | 0.01807 | 0.00286 | 16.6714 | 2.6632 | 0.51386 | 0.01941 | 0.00305 | 15.9156 | 2.7612 | 0.49768 | 0.01873 | 0.00291 | 15.6348 | 3.9178 | 0.39191 | 0.01419 | 0.0023 | 14.8247 | 4.7732 | 0.35031 | 0.01223 | 0.002 | 16.0846 | 5.1313 | 0.36597 | 0.01375 | 0.00203 | 15.5301 | 5.2524 | 0.35855 | 0.01344 | 0.00197 | 15.6387 | 6.7291 | 0.31579 | 0.01196 | 0.00169 | 15.7282 | 7.4985 | 0.31607 | 0.01185 | 0.00165 | 16.2311 | 7.3504 | 0.35071 | 0.01303 | 0.00177 | 16.6815 | 8.1616 | 0.31987 | 0.01178 | 0.00164 | 16.2655 | 8.2937 | 0.34202 | 0.01237 | 0.00169 | 16.265 | 9.8006 | 0.28946 | 0.01048 | 0.00145 | 15.9254 | 9.9267 | 0.30836 | 0.01093 | 0.00149 | 16.683 | 9.6515 | 0.36095 | 0.01396 | 0.00165 | 16.6847 | 11.4054 | 0.30897 | 0.01183 | 0.00146 | 16.0176 | 11.6956 | 0.30274 | 0.01155 | 0.00142 | 17.6665 | 11.9655 | 0.33275 | 0.01302 | 0.00151 | 17.3274 | 13.1261 | 0.30814 | 0.01192 | 0.00143 | 17.8779 | 14.7269 | 0.30718 | 0.01178 | 0.00141 | 17.2607 | 17.1882 | 0.27039 | 0.01014 | 0.00135 | 17.2069 | 17.2182 | 0.29704 | 0.01098 | 0.00142 | 17.4797 | 18.1187 | 0.28205 | 0.0105 | 0.00129 | 16.9418 | 18.4289 | 0.27835 | 0.01033 | 0.00128 | 17.2066 | 19.5094 | 0.26418 | 0.00976 | 0.00121 | 17.1612 | 19.5394 | 0.28789 | 0.01043 | 0.00126 | 17.1615 | 21.7706 | 0.26183 | 0.00941 | 0.00121 | 18.0751 | 21.1701 | 0.28958 | 0.01024 | 0.00129 | 17.0905 | 24.272 | 0.27721 | 0.00944 | 0.0012 | 16.4728 | 26.1231 | 0.24219 | 0.00835 | 0.00112 | 17.3019 | 25.4425 | 0.26556 | 0.00901 | 0.00118 | 16.6838 | 27.7836 | 0.23299 | 0.00792 | 0.00109 | 16.6843 | 27.7836 | 0.25092 | 0.00835 | 0.00114 | 16.2959 | 28.1539 | 0.249 | 0.00826 | 0.00113 | 15.747 | 32.5567 | 0.21771 | 0.00716 | 0.00102 | 15.572 | 34.1977 | 0.21081 | 0.00685 | 0.00103 | 15.64 | 34.1276 | 0.22616 | 0.00719 | 0.00107 | 16.1454 | 34.7579 | 0.22498 | 0.00713 | 0.00109 | 16.3208 | 36.4186 | 0.2109 | 0.00674 | 0.0009972 | 14.9666 | 45.9948 | 0.18812 | 0.00571 | 0.0009567 | 14.6917 | 46.3852 | 0.18734 | 0.00567 | 0.0009565 | 14.184 | 57.5225 | 0.1785 | 0.00504 | 0.0009578 | 14.5271 | 58.603 | 0.174 | 0.00497 | 0.000873 | 13.9638 | 59.5342 | 0.17287 | 0.00492 | 0.000874 | 14.7159 | 58.2926 | 0.19376 | 0.00578 | 0.0009217 | 15.9679 | 62.5558 | 0.2129 | 0.00647 | 0.0011 | 15.6346 | 66.69 | 0.20467 | 0.00615 | 0.0011 | 15.7307 | 68.6635 | 0.21355 | 0.00669 | 0.00103 | 16.6737 | 74.5638 | 0.21867 | 0.00682 | 0.0009923 | 16.2785 | 73.7272 | 0.22169 | 0.00692 | 0.00105 | 17.961 | 76.8181 | 0.25005 | 0.00768 | 0.00112 | 16.4168 | 86.4489 | 0.22785 | 0.00689 | 0.00103 | 16.5002 | 87.3201 | 0.22662 | 0.00681 | 0.00109 | 16.8288 | 90.5333 | 0.23347 | 0.00696 | 0.00105 | 16.748 | 91.755 | 0.23072 | 0.00687 | 0.00103 | 16.1611 | 102.478 | 0.2272 | 0.00656 | 0.00106 | 15.9545 | 115.0822 | 0.20547 | 0.00582 | 0.0009848 | 15.7529 | 115.4831 | 0.20534 | 0.0058 | 0.0009866
16.8651 | 0.026732 | 2.34 | 0.08979 | 0.06272 | 18.6197 | 0.024662 | 5.59 | 0.21953 | 0.10745 | 18.2361 | 0.025082 | 8.06 | 0.33844 | 0.12778 | 18.2361 | 0.10075 | 2 | 0.08421 | 0.03045 | 17.4869 | 0.10425 | 2.47 | 0.09814 | 0.03275 | 19.9544 | 0.2114 | 2.43 | 0.09812 | 0.0238 | 16.9779 | 0.6554 | 0.96215 | 0.03571 | 0.0079 | 16.3503 | 0.67482 | 0.98911 | 0.03579 | 0.00778 | 15 | 1.0405 | 0.6494 | 0.02323 | 0.00495 | 16.068 | 1.3696 | 0.62678 | 0.02528 | 0.0044 | 16.6667 | 1.3316 | 0.71542 | 0.02936 | 0.00485 | 17.1929 | 1.7087 | 0.62869 | 0.02536 | 0.00417 | 17.6481 | 1.6767 | 0.69843 | 0.02781 | 0.00449 | 18.0566 | 1.6497 | 0.7688 | 0.03005 | 0.0048 | 18.423 | 1.9919 | 0.67448 | 0.02589 | 0.00409 | 17.507 | 2.5641 | 0.53167 | 0.02014 | 0.0032 | 17.8622 | 2.5241 | 0.57774 | 0.02142 | 0.00339 | 17.0524 | 2.6162 | 0.55929 | 0.02067 | 0.00323 | 16.6771 | 3.7487 | 0.43512 | 0.01545 | 0.00252 | 16.6778 | 4.406 | 0.42255 | 0.01595 | 0.00235 | 17.8718 | 4.7831 | 0.43284 | 0.0167 | 0.00235 | 17.2557 | 4.8962 | 0.42387 | 0.01632 | 0.00228 | 17.2026 | 6.3278 | 0.36656 | 0.01395 | 0.00192 | 17.1581 | 7.0962 | 0.36148 | 0.01348 | 0.00184 | 17.5837 | 6.9861 | 0.39693 | 0.01458 | 0.00196 | 18.0716 | 7.7534 | 0.36151 | 0.01318 | 0.00182 | 17.5166 | 7.9105 | 0.38292 | 0.01366 | 0.00185 | 17.5162 | 9.3713 | 0.32402 | 0.01156 | 0.00159 | 18.2004 | 9.1551 | 0.37786 | 0.0147 | 0.00176 | 18.7684 | 8.985 | 0.4321 | 0.01721 | 0.00191 | 18.7703 | 10.6248 | 0.36914 | 0.01458 | 0.00168 | 18.0198 | 10.895 | 0.36145 | 0.01423 | 0.00163 | 19.6294 | 11.245 | 0.38987 | 0.01532 | 0.00171 | 19.2526 | 12.3356 | 0.36021 | 0.01401 | 0.00161 | 19.6657 | 13.9263 | 0.35343 | 0.01348 | 0.00156 | 18.9868 | 16.2575 | 0.31003 | 0.01159 | 0.00147 | 18.7711 | 16.3676 | 0.33651 | 0.01232 | 0.00153 | 19.0688 | 17.278 | 0.3195 | 0.01176 | 0.00141 | 18.482 | 17.5783 | 0.31516 | 0.01157 | 0.00139 | 18.7708 | 18.5887 | 0.29897 | 0.01093 | 0.00132 | 18.5913 | 18.6888 | 0.32256 | 0.01153 | 0.00137 | 18.5916 | 20.8499 | 0.29292 | 0.01039 | 0.0013 | 19.4655 | 20.3295 | 0.32151 | 0.0112 | 0.00138 | 18.3112 | 23.3913 | 0.30501 | 0.01023 | 0.00128 | 17.7399 | 25.1022 | 0.26806 | 0.00912 | 0.00119 | 18.5377 | 24.5118 | 0.29208 | 0.00976 | 0.00125 | 17.9671 | 26.6427 | 0.25734 | 0.00864 | 0.00116 | 17.8761 | 26.7228 | 0.27523 | 0.00903 | 0.0012 | 17.4599 | 27.0831 | 0.27299 | 0.00893 | 0.00119 | 16.8718 | 31.4357 | 0.23842 | 0.00774 | 0.00107 | 16.6843 | 33.0266 | 0.23052 | 0.00739 | 0.00108 | 16.6827 | 33.0266 | 0.24589 | 0.00771 | 0.00112 | 17.2217 | 33.6569 | 0.24435 | 0.00764 | 0.00113 | 17.4089 | 35.2575 | 0.22938 | 0.00723 | 0.00104 | 15.902 | 44.7335 | 0.20272 | 0.00607 | 0.0009891 | 15.6099 | 45.1139 | 0.20182 | 0.00603 | 0.0009883 | 15.7599 | 54.9696 | 0.20207 | 0.00604 | 0.001 | 16.1413 | 56.1101 | 0.1971 | 0.00595 | 0.0009221 | 15.5153 | 57.0411 | 0.19561 | 0.00588 | 0.0009215 | 16.5554 | 55.5094 | 0.22288 | 0.0071 | 0.0009809 | 17.7421 | 60.0427 | 0.23993 | 0.00752 | 0.00115 | 17.3717 | 64.2565 | 0.22997 | 0.00712 | 0.00115 | 17.3038 | 66.62 | 0.23804 | 0.00754 | 0.00108 | 18.1895 | 72.5506 | 0.24119 | 0.00753 | 0.00104 | 17.7584 | 71.9938 | 0.24442 | 0.00763 | 0.00109 | 19.3426 | 75.2951 | 0.27182 | 0.00827 | 0.00116 | 17.6796 | 84.8752 | 0.24718 | 0.00742 | 0.00107 | 17.7695 | 85.5863 | 0.24578 | 0.00733 | 0.00113 | 18.0308 | 88.9396 | 0.25193 | 0.00744 | 0.00108 | 17.9443 | 90.1812 | 0.24892 | 0.00734 | 0.00107 | 17.2386 | 100.8737 | 0.24348 | 0.00695 | 0.00109 | 17.0181 | 112.9777 | 0.21999 | 0.00617 | 0.00101 | 16.8031 | 113.3786 | 0.21981 | 0.00615 | 0.00101
17.8571 | 0.025512 | 2.59 | 0.09728 | 0.0693 | 19.861 | 0.023401 | 6.28 | 0.24112 | 0.12027 | 19.8939 | 0.023371 | 9.43 | 0.39107 | 0.14873 | 19.8939 | 0.093853 | 2.35 | 0.09732 | 0.03546 | 19.985 | 0.093504 | 3.14 | 0.13699 | 0.04137 | 21.3797 | 0.19979 | 2.75 | 0.10835 | 0.02686 | 17.9766 | 0.62709 | 1.07 | 0.03863 | 0.00872 | 18.167 | 0.62199 | 1.19 | 0.04609 | 0.00933 | 16.6667 | 0.95884 | 0.78206 | 0.02991 | 0.0059 | 17.8533 | 1.2636 | 0.75268 | 0.03095 | 0.00523 | 18.3333 | 1.2385 | 0.84438 | 0.03459 | 0.00567 | 18.7559 | 1.6057 | 0.72868 | 0.02906 | 0.00478 | 19.1188 | 1.5837 | 0.80005 | 0.03132 | 0.00509 | 19.4455 | 1.5647 | 0.87188 | 0.03342 | 0.0054 | 19.7389 | 1.8938 | 0.75974 | 0.02858 | 0.00457 | 18.7575 | 2.4301 | 0.59803 | 0.02224 | 0.00356 | 19.0531 | 2.4001 | 0.64503 | 0.02345 | 0.00375 | 18.1893 | 2.4881 | 0.6242 | 0.02263 | 0.00357 | 18.7617 | 3.4575 | 0.52714 | 0.02022 | 0.00299 | 18.5309 | 4.0998 | 0.5005 | 0.0194 | 0.00272 | 19.659 | 4.4839 | 0.50437 | 0.01954 | 0.00268 | 18.9812 | 4.592 | 0.49372 | 0.01909 | 0.0026 | 18.7664 | 5.9796 | 0.42041 | 0.0159 | 0.00215 | 18.5879 | 6.741 | 0.40938 | 0.0151 | 0.00205 | 18.9363 | 6.6609 | 0.44549 | 0.01612 | 0.00216 | 19.4617 | 7.3892 | 0.40527 | 0.01456 | 0.002 | 20.019 | 7.2531 | 0.47039 | 0.01844 | 0.00219 | 20.0185 | 8.6338 | 0.39768 | 0.01557 | 0.00188 | 20.4755 | 8.5127 | 0.45291 | 0.01814 | 0.00204 | 20.8538 | 8.4147 | 0.50829 | 0.02031 | 0.00219 | 20.8559 | 9.9554 | 0.43356 | 0.0172 | 0.00191 | 20.022 | 10.2146 | 0.42427 | 0.01678 | 0.00186 | 21.5923 | 10.6046 | 0.45055 | 0.01757 | 0.00193 | 21.1779 | 11.6451 | 0.41547 | 0.01605 | 0.0018 | 21.4535 | 13.2059 | 0.40228 | 0.01515 | 0.00172 | 20.7129 | 15.437 | 0.35185 | 0.01301 | 0.0016 | 20.3354 | 15.6071 | 0.37796 | 0.01364 | 0.00166 | 20.6579 | 16.5075 | 0.35873 | 0.013 | 0.00153 | 20.0222 | 16.8077 | 0.35371 | 0.01279 | 0.00151 | 20.3351 | 17.7581 | 0.33543 | 0.01209 | 0.00143 | 20.0215 | 17.9182 | 0.35876 | 0.01261 | 0.00147 | 20.0217 | 20.0093 | 0.32535 | 0.01136 | 0.0014 | 20.8559 | 19.5489 | 0.35474 | 0.01214 | 0.00148 | 19.532 | 22.5806 | 0.33384 | 0.01101 | 0.00136 | 19.0071 | 24.1815 | 0.29494 | 0.00988 | 0.00126 | 19.7736 | 23.6611 | 0.31959 | 0.01051 | 0.00133 | 19.2505 | 25.582 | 0.28271 | 0.00936 | 0.00123 | 19.0678 | 25.7321 | 0.3005 | 0.00971 | 0.00127 | 18.6239 | 26.0924 | 0.29791 | 0.0096 | 0.00126 | 17.9965 | 30.4048 | 0.25984 | 0.00831 | 0.00113 | 17.7966 | 31.9557 | 0.25091 | 0.00794 | 0.00113 | 17.7253 | 32.0258 | 0.26625 | 0.00823 | 0.00117 | 18.2981 | 32.626 | 0.26434 | 0.00815 | 0.00118 | 18.497 | 34.1866 | 0.24846 | 0.00772 | 0.00109 | 16.8374 | 43.5523 | 0.21773 | 0.00644 | 0.00102 | 16.5282 | 43.9327 | 0.2167 | 0.00639 | 0.00102 | 17.7299 | 52.1467 | 0.233 | 0.00746 | 0.00107 | 18.1589 | 53.2971 | 0.22739 | 0.00733 | 0.0009863 | 17.4547 | 54.2481 | 0.22538 | 0.00723 | 0.0009835 | 18.3949 | 52.9968 | 0.25341 | 0.00831 | 0.00104 | 19.5163 | 57.71 | 0.26806 | 0.00851 | 0.00121 | 19.1089 | 61.9836 | 0.25621 | 0.00803 | 0.0012 | 18.8768 | 64.7071 | 0.26326 | 0.00834 | 0.00113 | 19.7053 | 70.6178 | 0.26432 | 0.00821 | 0.00108 | 19.2383 | 70.3308 | 0.26769 | 0.00831 | 0.00114 | 20.7242 | 73.7924 | 0.29404 | 0.00885 | 0.0012 | 18.9425 | 83.372 | 0.26687 | 0.00792 | 0.00111 | 19.0387 | 83.893 | 0.26532 | 0.00784 | 0.00116 | 19.2329 | 87.4063 | 0.27071 | 0.0079 | 0.00112 | 19.1406 | 88.6679 | 0.26744 | 0.00779 | 0.0011 | 19.3934 | 97.9465 | 0.27679 | 0.0084 | 0.00115 | 19.1454 | 109.0701 | 0.24982 | 0.00747 | 0.00106 | 18.9035 | 109.4709 | 0.24953 | 0.00745 | 0.00106
19.8413 | 0.023421 | 3.13 | 0.12494 | 0.08331 | 22.3436 | 0.02127 | 7.76 | 0.32142 | 0.14779 | 21.5517 | 0.021901 | 10.89 | 0.44383 | 0.17106 | 21.5517 | 0.08793 | 2.71 | 0.11047 | 0.04081 | 22.4831 | 0.084949 | 3.88 | 0.17317 | 0.05087 | 22.805 | 0.18959 | 3.09 | 0.11874 | 0.03008 | 19.974 | 0.57806 | 1.29 | 0.0497 | 0.01045 | 20.4378 | 0.56786 | 1.47 | 0.06074 | 0.01143 | 18.75 | 0.8763 | 0.96276 | 0.0394 | 0.0072 | 19.6386 | 1.1755 | 0.88855 | 0.03647 | 0.00612 | 20 | 1.1595 | 0.98258 | 0.03977 | 0.00654 | 20.3188 | 1.5156 | 0.83486 | 0.03274 | 0.00543 | 20.5894 | 1.5006 | 0.90748 | 0.03484 | 0.00573 | 20.8345 | 1.4876 | 0.98044 | 0.0368 | 0.00602 | 21.0548 | 1.8078 | 0.84923 | 0.03127 | 0.00508 | 20.008 | 2.311 | 0.66792 | 0.02435 | 0.00394 | 21.4347 | 2.1899 | 0.78952 | 0.03113 | 0.00451 | 20.4629 | 2.271 | 0.76356 | 0.03004 | 0.0043 | 20.8464 | 3.2114 | 0.62657 | 0.02465 | 0.00348 | 20.384 | 3.8386 | 0.58401 | 0.02272 | 0.00311 | 21.4462 | 4.2228 | 0.5805 | 0.02232 | 0.00304 | 20.7068 | 4.3269 | 0.56804 | 0.0218 | 0.00294 | 20.3303 | 5.6724 | 0.47728 | 0.01783 | 0.0024 | 20.0177 | 6.4238 | 0.45971 | 0.0167 | 0.00226 | 21.6415 | 6.0996 | 0.54945 | 0.02183 | 0.00258 | 22.242 | 6.7598 | 0.49902 | 0.01971 | 0.00238 | 22.5214 | 6.7028 | 0.56541 | 0.02282 | 0.00256 | 22.5208 | 8.0064 | 0.47737 | 0.01923 | 0.0022 | 22.7505 | 7.9524 | 0.53343 | 0.02143 | 0.00234 | 22.9391 | 7.9094 | 0.58951 | 0.02334 | 0.00248 | 22.9415 | 9.364 | 0.50218 | 0.01975 | 0.00216 | 22.0242 | 9.6162 | 0.49113 | 0.01926 | 0.00209 | 23.5553 | 10.0243 | 0.51479 | 0.01978 | 0.00215 | 23.1031 | 11.0247 | 0.47392 | 0.01806 | 0.002 | 23.2413 | 12.5555 | 0.45372 | 0.01681 | 0.00189 | 22.4389 | 14.6965 | 0.39582 | 0.01443 | 0.00174 | 21.8996 | 14.9266 | 0.42137 | 0.01496 | 0.00179 | 22.2469 | 15.807 | 0.39974 | 0.01424 | 0.00166 | 21.5623 | 16.0972 | 0.39398 | 0.014 | 0.00163 | 21.8993 | 16.9976 | 0.37355 | 0.01324 | 0.00155 | 21.4516 | 17.2177 | 0.39647 | 0.0137 | 0.00159 | 21.4519 | 19.2387 | 0.35911 | 0.01233 | 0.0015 | 22.2463 | 18.8284 | 0.38927 | 0.01309 | 0.00157 | 20.7527 | 21.8201 | 0.36368 | 0.01179 | 0.00144 | 20.2742 | 23.3309 | 0.32283 | 0.01064 | 0.00134 | 21.0094 | 22.8705 | 0.34806 | 0.01125 | 0.0014 | 20.5339 | 24.6113 | 0.30911 | 0.01008 | 0.0013 | 20.2596 | 24.8115 | 0.32671 | 0.0104 | 0.00134 | 19.7879 | 25.1717 | 0.32376 | 0.01027 | 0.00133 | 19.1213 | 29.444 | 0.28198 | 0.00888 | 0.00118 | 18.9088 | 30.9649 | 0.27197 | 0.00848 | 0.00118 | 18.768 | 31.085 | 0.28725 | 0.00875 | 0.00122 | 19.3744 | 31.6652 | 0.28495 | 0.00866 | 0.00123 | 19.585 | 33.1858 | 0.26813 | 0.00821 | 0.00114 | 18.7082 | 41.3803 | 0.24894 | 0.00781 | 0.00109 | 18.3646 | 41.7607 | 0.24763 | 0.00775 | 0.00109 | 19.6999 | 49.6144 | 0.26557 | 0.00877 | 0.00113 | 20.1766 | 50.7547 | 0.25923 | 0.00861 | 0.00105 | 19.3941 | 51.7156 | 0.25665 | 0.00848 | 0.00105 | 20.2344 | 50.6846 | 0.28537 | 0.00946 | 0.00111 | 21.2905 | 55.5078 | 0.29732 | 0.00946 | 0.00126 | 20.8461 | 59.8311 | 0.2834 | 0.0089 | 0.00125 | 20.4499 | 62.8746 | 0.28922 | 0.00911 | 0.00118 | 21.2211 | 68.7454 | 0.28809 | 0.00887 | 0.00113 | 20.7182 | 68.6982 | 0.29151 | 0.00897 | 0.00118 | 22.1058 | 72.2801 | 0.31671 | 0.00942 | 0.00125 | 20.2053 | 81.8991 | 0.2869 | 0.00841 | 0.00115 | 20.308 | 82.2301 | 0.28526 | 0.00833 | 0.0012 | 21.637 | 84.4108 | 0.30926 | 0.0096 | 0.00119 | 21.5332 | 85.7322 | 0.30543 | 0.00947 | 0.00118 | 21.5482 | 95.0506 | 0.31112 | 0.0097 | 0.00121 | 21.2726 | 105.3639 | 0.28072 | 0.00866 | 0.00111 | 21.0039 | 105.8646 | 0.2803 | 0.00863 | 0.00111
22.3214 | 0.021279 | 3.87 | 0.16447 | 0.1024 | 24.8262 | 0.019519 | 9.39 | 0.39697 | 0.17776 | 23.2095 | 0.02062 | 12.45 | 0.49699 | 0.19475 | 23.2095 | 0.082777 | 3.1 | 0.12372 | 0.04649 | 24.9813 | 0.077966 | 4.7 | 0.20848 | 0.06122 | 24.2303 | 0.18038 | 3.45 | 0.12928 | 0.03346 | 22.4708 | 0.52714 | 1.59 | 0.06546 | 0.01281 | 22.7087 | 0.52273 | 1.78 | 0.07452 | 0.01371 | 20.8333 | 0.80866 | 1.16 | 0.04829 | 0.0086 | 21.424 | 1.0995 | 1.03 | 0.04192 | 0.00707 | 21.6667 | 1.0905 | 1.13 | 0.04493 | 0.00747 | 21.8818 | 1.4336 | 0.94722 | 0.03642 | 0.00611 | 22.0601 | 1.4246 | 1.02 | 0.03837 | 0.00639 | 22.2235 | 1.4166 | 1.09 | 0.04021 | 0.00667 | 23.6867 | 1.6587 | 1.04 | 0.04139 | 0.00614 | 22.509 | 2.1079 | 0.81804 | 0.03233 | 0.00475 | 23.8163 | 2.0169 | 0.94718 | 0.03832 | 0.00535 | 22.7366 | 2.0909 | 0.91559 | 0.03697 | 0.00509 | 22.931 | 2.9953 | 0.73338 | 0.02892 | 0.00402 | 22.237 | 3.6105 | 0.67298 | 0.02599 | 0.00353 | 23.2334 | 3.9897 | 0.66121 | 0.02508 | 0.00341 | 22.4324 | 4.0907 | 0.64677 | 0.02449 | 0.0033 | 21.8942 | 5.3963 | 0.53715 | 0.01974 | 0.00266 | 22.8774 | 5.8725 | 0.5676 | 0.02263 | 0.00271 | 24.3467 | 5.6203 | 0.66262 | 0.02708 | 0.00304 | 25.0222 | 6.2305 | 0.60112 | 0.02444 | 0.00279 | 25.0238 | 6.2295 | 0.66794 | 0.02705 | 0.00295 | 25.0231 | 7.4461 | 0.56318 | 0.02275 | 0.00253 | 25.0256 | 7.4461 | 0.61953 | 0.02465 | 0.00266 | 25.0245 | 7.4461 | 0.67584 | 0.02635 | 0.00279 | 25.0271 | 8.8227 | 0.57507 | 0.02228 | 0.00242 | 24.0264 | 9.0769 | 0.56204 | 0.02172 | 0.00234 | 25.5182 | 9.489 | 0.5827 | 0.022 | 0.00238 | 25.0284 | 10.4444 | 0.53565 | 0.02006 | 0.00221 | 25.0291 | 11.9551 | 0.5078 | 0.01847 | 0.00207 | 24.165 | 14.0261 | 0.44196 | 0.01584 | 0.00188 | 23.4639 | 14.2962 | 0.46672 | 0.01628 | 0.00192 | 23.836 | 15.1366 | 0.44257 | 0.01548 | 0.00179 | 23.1025 | 15.4368 | 0.43599 | 0.01521 | 0.00176 | 23.4635 | 16.2971 | 0.41335 | 0.01439 | 0.00167 | 22.8817 | 16.5573 | 0.43572 | 0.01478 | 0.0017 | 22.882 | 18.5082 | 0.39422 | 0.01329 | 0.0016 | 23.6367 | 18.138 | 0.42512 | 0.01404 | 0.00168 | 21.9735 | 21.1096 | 0.39454 | 0.01258 | 0.00152 | 21.5413 | 22.5403 | 0.35171 | 0.0114 | 0.00142 | 22.2453 | 22.12 | 0.37751 | 0.012 | 0.00148 | 21.8172 | 23.7107 | 0.33653 | 0.0108 | 0.00138 | 21.4513 | 23.9609 | 0.35388 | 0.01108 | 0.00141 | 20.9519 | 24.3111 | 0.35054 | 0.01095 | 0.0014 | 20.2461 | 28.5433 | 0.30483 | 0.00946 | 0.00124 | 20.0211 | 30.0441 | 0.29369 | 0.00902 | 0.00124 | 20.8533 | 29.3836 | 0.33109 | 0.01073 | 0.00132 | 21.5271 | 29.8839 | 0.32803 | 0.01059 | 0.00134 | 21.7611 | 31.3444 | 0.30921 | 0.01006 | 0.00124 | 21.0467 | 38.9683 | 0.29018 | 0.00975 | 0.00118 | 20.6602 | 39.3486 | 0.28849 | 0.00967 | 0.00118 | 21.6699 | 47.3024 | 0.29975 | 0.01001 | 0.0012 | 22.1942 | 48.3927 | 0.29265 | 0.00982 | 0.00112 | 21.3335 | 49.3835 | 0.28942 | 0.00966 | 0.00112 | 22.0739 | 48.5328 | 0.31876 | 0.01057 | 0.00117 | 23.0647 | 53.3859 | 0.32774 | 0.0104 | 0.00132 | 22.5832 | 57.759 | 0.31157 | 0.00976 | 0.00131 | 22.023 | 61.0824 | 0.31594 | 0.00987 | 0.00123 | 22.7369 | 66.8933 | 0.31251 | 0.00952 | 0.00117 | 22.198 | 67.0559 | 0.31591 | 0.00961 | 0.00123 | 24.869 | 69.1361 | 0.36357 | 0.01152 | 0.00133 | 22.7309 | 78.9743 | 0.32809 | 0.01024 | 0.00122 | 22.8465 | 78.8852 | 0.32638 | 0.01016 | 0.00127 | 24.0411 | 81.3963 | 0.34922 | 0.01114 | 0.00126 | 23.9257 | 82.7976 | 0.34474 | 0.01098 | 0.00125 | 23.703 | 92.1158 | 0.34652 | 0.01092 | 0.00127 | 23.3999 | 101.8588 | 0.31269 | 0.00977 | 0.00116 | 23.1043 | 102.3594 | 0.31213 | 0.00974 | 0.00116
24.8016 | 0.019539 | 4.69 | 0.20204 | 0.1232 | 27.3088 | 0.018068 | 11.15 | 0.47074 | 0.21011 | 26.5252 | 0.018499 | 15.84 | 0.69342 | 0.24609 | 26.5252 | 0.074253 | 3.94 | 0.17269 | 0.0588 | 27.4794 | 0.072143 | 5.58 | 0.24362 | 0.0724 | 25.6556 | 0.17218 | 3.83 | 0.13998 | 0.037 | 24.9675 | 0.48411 | 1.91 | 0.08033 | 0.01537 | 24.9796 | 0.48392 | 2.11 | 0.08798 | 0.01617 | 22.9167 | 0.75123 | 1.37 | 0.05694 | 0.01011 | 23.2093 | 1.0324 | 1.19 | 0.04738 | 0.00807 | 23.3333 | 1.0284 | 1.29 | 0.05012 | 0.00845 | 23.4448 | 1.3586 | 1.07 | 0.04013 | 0.00682 | 23.5308 | 1.3546 | 1.14 | 0.04194 | 0.00709 | 25.0014 | 1.2875 | 1.34 | 0.05315 | 0.00806 | 26.3186 | 1.5296 | 1.25 | 0.05081 | 0.0073 | 25.01 | 1.9398 | 0.98186 | 0.03981 | 0.00564 | 26.198 | 1.8698 | 1.12 | 0.04531 | 0.00624 | 25.0102 | 1.9398 | 1.08 | 0.0437 | 0.00593 | 25.0156 | 2.8012 | 0.84773 | 0.03315 | 0.00458 | 24.0901 | 3.4094 | 0.76738 | 0.02923 | 0.00397 | 25.0206 | 3.7796 | 0.74651 | 0.02784 | 0.0038 | 24.1579 | 3.8786 | 0.72993 | 0.02718 | 0.00368 | 25.0219 | 4.913 | 0.66582 | 0.02687 | 0.00322 | 25.7371 | 5.3962 | 0.68531 | 0.02811 | 0.00319 | 27.0519 | 5.1941 | 0.78525 | 0.03217 | 0.00353 | 27.8025 | 5.7693 | 0.71163 | 0.02902 | 0.00323 | 27.5261 | 5.8133 | 0.77804 | 0.03122 | 0.00337 | 27.5255 | 6.9258 | 0.65544 | 0.02623 | 0.00288 | 27.3006 | 6.9709 | 0.71149 | 0.02788 | 0.003 | 27.1099 | 7.0099 | 0.76754 | 0.02937 | 0.00311 | 27.1127 | 8.3155 | 0.65242 | 0.02483 | 0.00269 | 26.0286 | 8.5766 | 0.63713 | 0.02419 | 0.0026 | 27.4812 | 8.9747 | 0.65449 | 0.02423 | 0.00263 | 26.9537 | 9.8961 | 0.60081 | 0.02208 | 0.00243 | 26.8168 | 11.3848 | 0.5646 | 0.02014 | 0.00226 | 25.8911 | 13.3957 | 0.49029 | 0.01725 | 0.00204 | 25.0282 | 13.7059 | 0.51406 | 0.01761 | 0.00206 | 25.4251 | 14.4962 | 0.48729 | 0.01672 | 0.00193 | 24.6427 | 14.8164 | 0.4798 | 0.01643 | 0.00189 | 25.0278 | 15.6267 | 0.45487 | 0.01554 | 0.0018 | 24.3118 | 15.9269 | 0.47652 | 0.01587 | 0.00182 | 24.3121 | 17.8078 | 0.43071 | 0.01426 | 0.0017 | 25.0271 | 17.4776 | 0.46233 | 0.015 | 0.00178 | 24.415 | 19.7987 | 0.45935 | 0.01557 | 0.0017 | 22.8085 | 21.7998 | 0.38159 | 0.01216 | 0.0015 | 24.717 | 20.7291 | 0.43939 | 0.01486 | 0.00165 | 23.1006 | 22.8702 | 0.36498 | 0.01152 | 0.00145 | 23.8348 | 22.4099 | 0.41107 | 0.01372 | 0.00156 | 23.2799 | 22.7501 | 0.40689 | 0.01355 | 0.00154 | 22.4957 | 26.8921 | 0.35265 | 0.01163 | 0.00136 | 22.2457 | 28.3429 | 0.3391 | 0.01107 | 0.00135 | 23.46 | 27.4823 | 0.38938 | 0.01353 | 0.00147 | 24.218 | 27.8825 | 0.38541 | 0.01334 | 0.00148 | 24.4813 | 29.2529 | 0.36392 | 0.01269 | 0.00138 | 23.3852 | 36.7767 | 0.33393 | 0.01155 | 0.00128 | 22.9558 | 37.167 | 0.3318 | 0.01144 | 0.00128 | 23.6399 | 45.1507 | 0.33559 | 0.01123 | 0.00127 | 24.2119 | 46.171 | 0.32769 | 0.011 | 0.0012 | 23.273 | 47.1918 | 0.32373 | 0.01081 | 0.00119 | 23.9134 | 46.4913 | 0.35363 | 0.01167 | 0.00124 | 24.8389 | 51.3143 | 0.35938 | 0.01132 | 0.00138 | 24.3204 | 55.7471 | 0.34076 | 0.01059 | 0.00136 | 23.596 | 59.3004 | 0.34346 | 0.01061 | 0.00129 | 24.2527 | 65.0415 | 0.33762 | 0.01016 | 0.00122 | 23.6779 | 65.384 | 0.34092 | 0.01024 | 0.00128 | 27.6322 | 65.7329 | 0.41271 | 0.01345 | 0.00142 | 25.2566 | 75.9304 | 0.37086 | 0.01189 | 0.0013 | 25.385 | 75.4112 | 0.36933 | 0.01184 | 0.00135 | 26.4452 | 78.2526 | 0.39072 | 0.01259 | 0.00133 | 26.3183 | 79.7437 | 0.3855 | 0.0124 | 0.00132 | 25.8578 | 89.0617 | 0.38308 | 0.01208 | 0.00133 | 25.5271 | 98.4544 | 0.34576 | 0.01083 | 0.00121 | 25.2047 | 98.9751 | 0.34504 | 0.01079 | 0.00121
27.2817 | 0.018078 | 5.57 | 0.23893 | 0.14565 | 29.7915 | 0.016838 | 13.05 | 0.54404 | 0.24479 | 29.8408 | 0.016818 | 19.6 | 0.87635 | 0.30259 | 29.8408 | 0.06747 | 4.88 | 0.21829 | 0.07235 | 29.9775 | 0.06722 | 6.53 | 0.27892 | 0.08439 | 28.5063 | 0.15807 | 4.63 | 0.18066 | 0.04455 | 27.4643 | 0.4466 | 2.27 | 0.09494 | 0.01813 | 27.2504 | 0.4496 | 2.46 | 0.10141 | 0.0188 | 25 | 0.70091 | 1.6 | 0.06552 | 0.01173 | 24.9946 | 0.97281 | 1.35 | 0.05287 | 0.00914 | 25 | 0.97261 | 1.45 | 0.05536 | 0.00948 | 25.0078 | 1.2875 | 1.19 | 0.04389 | 0.00757 | 26.4721 | 1.2245 | 1.4 | 0.05558 | 0.00858 | 27.7793 | 1.1685 | 1.61 | 0.0655 | 0.00958 | 28.9504 | 1.4106 | 1.47 | 0.06003 | 0.00854 | 27.511 | 1.7978 | 1.16 | 0.04708 | 0.00659 | 28.5796 | 1.7427 | 1.3 | 0.05225 | 0.0072 | 27.2839 | 1.8098 | 1.26 | 0.05038 | 0.00684 | 27.1003 | 2.6221 | 0.96995 | 0.03741 | 0.00518 | 25.9432 | 3.2293 | 0.86721 | 0.03247 | 0.00443 | 28.5949 | 3.4074 | 0.93116 | 0.0382 | 0.00464 | 27.6091 | 3.5044 | 0.90966 | 0.03724 | 0.00448 | 28.1496 | 4.4898 | 0.8069 | 0.03348 | 0.00382 | 28.5968 | 4.967 | 0.81328 | 0.03344 | 0.00371 | 29.7571 | 4.8029 | 0.9179 | 0.03725 | 0.00405 | 30.5827 | 5.3651 | 0.83072 | 0.03357 | 0.0037 | 30.0285 | 5.4372 | 0.89588 | 0.0354 | 0.00381 | 30.0278 | 6.4266 | 0.75476 | 0.02976 | 0.00326 | 29.5757 | 6.5147 | 0.8098 | 0.03116 | 0.00336 | 29.1953 | 6.5907 | 0.86501 | 0.03245 | 0.00345 | 29.1983 | 7.8282 | 0.73453 | 0.02742 | 0.00298 | 28.0308 | 8.0994 | 0.71662 | 0.02668 | 0.00288 | 29.4441 | 8.4745 | 0.73045 | 0.02651 | 0.00289 | 28.8789 | 9.3619 | 0.66964 | 0.02414 | 0.00266 | 28.6046 | 10.8345 | 0.62428 | 0.02185 | 0.00245 | 27.6172 | 12.7954 | 0.54091 | 0.01868 | 0.00219 | 26.5924 | 13.1456 | 0.56341 | 0.01894 | 0.00221 | 27.0141 | 13.8759 | 0.53398 | 0.01798 | 0.00207 | 26.1828 | 14.2061 | 0.52547 | 0.01766 | 0.00203 | 26.592 | 14.9764 | 0.49817 | 0.01671 | 0.00193 | 25.7419 | 15.3266 | 0.51892 | 0.01697 | 0.00195 | 25.7422 | 17.1474 | 0.46862 | 0.01524 | 0.00181 | 27.8079 | 16.2069 | 0.54105 | 0.01868 | 0.00201 | 27.4668 | 18.2678 | 0.54644 | 0.01986 | 0.00193 | 25.3428 | 20.3989 | 0.44444 | 0.01507 | 0.00167 | 27.8066 | 19.1182 | 0.5226 | 0.01896 | 0.00187 | 25.6674 | 21.3493 | 0.42496 | 0.01431 | 0.00162 | 26.8141 | 20.7289 | 0.48792 | 0.01751 | 0.00176 | 26.1899 | 21.0591 | 0.48255 | 0.01727 | 0.00174 | 25.3076 | 25.0009 | 0.41654 | 0.01473 | 0.00153 | 25.0264 | 26.4116 | 0.39964 | 0.014 | 0.0015 | 26.0666 | 25.7212 | 0.45169 | 0.01615 | 0.00162 | 26.9089 | 26.0414 | 0.44687 | 0.01593 | 0.00163 | 27.2014 | 27.3018 | 0.42254 | 0.01516 | 0.00152 | 25.7238 | 34.7353 | 0.38027 | 0.01328 | 0.00139 | 25.2514 | 35.1456 | 0.37763 | 0.01315 | 0.00138 | 25.6099 | 43.0993 | 0.37313 | 0.01242 | 0.00135 | 26.2296 | 44.0296 | 0.36443 | 0.01217 | 0.00128 | 25.2124 | 45.1003 | 0.35963 | 0.01195 | 0.00126 | 25.7529 | 44.5199 | 0.39003 | 0.01276 | 0.00132 | 26.6131 | 49.2728 | 0.39232 | 0.01224 | 0.00145 | 26.0576 | 53.7555 | 0.37101 | 0.01143 | 0.00142 | 25.1691 | 57.5188 | 0.37181 | 0.01134 | 0.00134 | 27.2843 | 61.2784 | 0.39009 | 0.01259 | 0.00132 | 26.6376 | 61.8606 | 0.393 | 0.01262 | 0.00138 | 30.3955 | 62.1103 | 0.46455 | 0.01532 | 0.00152 | 27.7823 | 72.6971 | 0.41544 | 0.01346 | 0.00138 | 27.9235 | 71.7278 | 0.41437 | 0.01345 | 0.00143 | 28.8493 | 74.8994 | 0.43399 | 0.014 | 0.00141 | 28.7109 | 76.4805 | 0.42792 | 0.01378 | 0.0014 | 28.0127 | 85.8282 | 0.42097 | 0.01322 | 0.0014 | 27.6544 | 95.0907 | 0.37999 | 0.01187 | 0.00127 | 27.3051 | 95.6413 | 0.37908 | 0.01182 | 0.00127
29.7619 | 0.016847 | 6.51 | 0.27571 | 0.16972 | 32.2741 | 0.015777 | 15.08 | 0.61752 | 0.28174 | 33.1565 | 0.015437 | 23.71 | 1.05 | 0.36408 | 33.1565 | 0.061947 | 5.9 | 0.26278 | 0.08712 | 32.4756 | 0.062998 | 7.55 | 0.31456 | 0.09716 | 32.0696 | 0.14356 | 5.73 | 0.23885 | 0.05483 | 29.9611 | 0.41278 | 2.66 | 0.10963 | 0.02111 | 29.5213 | 0.41848 | 2.84 | 0.11501 | 0.02162 | 27.0833 | 0.65558 | 1.84 | 0.07415 | 0.01345 | 26.78 | 0.91789 | 1.53 | 0.05844 | 0.01026 | 26.6667 | 0.92129 | 1.63 | 0.06068 | 0.01057 | 28.1338 | 1.1535 | 1.46 | 0.05841 | 0.00919 | 29.4135 | 1.1015 | 1.68 | 0.06875 | 0.01023 | 30.5573 | 1.0604 | 1.91 | 0.07791 | 0.01125 | 31.5823 | 1.3085 | 1.72 | 0.06927 | 0.00987 | 30.012 | 1.6747 | 1.35 | 0.05431 | 0.00761 | 30.9612 | 1.6327 | 1.5 | 0.0592 | 0.00823 | 29.5575 | 1.6957 | 1.45 | 0.05706 | 0.00781 | 29.1849 | 2.454 | 1.1 | 0.04174 | 0.00582 | 29.6494 | 2.9122 | 1.08 | 0.04462 | 0.00542 | 32.1693 | 3.1052 | 1.13 | 0.04787 | 0.00556 | 31.0602 | 3.1893 | 1.11 | 0.04663 | 0.00536 | 31.2774 | 4.1297 | 0.96076 | 0.03995 | 0.00447 | 31.4564 | 4.6018 | 0.95186 | 0.03878 | 0.00427 | 32.4623 | 4.4948 | 1.06 | 0.04238 | 0.00461 | 33.363 | 5.031 | 0.95824 | 0.03812 | 0.0042 | 32.5309 | 5.126 | 1.02 | 0.03961 | 0.00428 | 32.5301 | 6.0564 | 0.86094 | 0.03335 | 0.00366 | 31.8508 | 6.1525 | 0.91445 | 0.03451 | 0.00374 | 31.2806 | 6.2355 | 0.96836 | 0.0356 | 0.00381 | 31.2839 | 7.412 | 0.82151 | 0.03006 | 0.00328 | 30.033 | 7.6382 | 0.80086 | 0.02922 | 0.00317 | 31.407 | 8.0603 | 0.81061 | 0.02884 | 0.00316 | 30.8042 | 8.8826 | 0.74229 | 0.02624 | 0.0029 | 30.3924 | 10.3143 | 0.68695 | 0.02358 | 0.00265 | 29.3432 | 12.2151 | 0.59391 | 0.02013 | 0.00236 | 28.1567 | 12.6053 | 0.61486 | 0.0203 | 0.00237 | 28.6032 | 13.2756 | 0.58279 | 0.01927 | 0.00222 | 27.723 | 13.6057 | 0.57312 | 0.0189 | 0.00218 | 28.1562 | 14.346 | 0.54336 | 0.01789 | 0.00207 | 28.6021 | 14.176 | 0.60883 | 0.02121 | 0.00221 | 28.6025 | 15.8567 | 0.54898 | 0.01901 | 0.00205 | 31.2839 | 14.8062 | 0.64796 | 0.02404 | 0.00231 | 30.5187 | 16.8471 | 0.64084 | 0.02393 | 0.00219 | 28.5106 | 18.758 | 0.52913 | 0.01925 | 0.0019 | 30.8962 | 17.6475 | 0.61279 | 0.02285 | 0.00212 | 28.8758 | 19.7083 | 0.50572 | 0.01832 | 0.00184 | 29.7935 | 19.2781 | 0.57078 | 0.02107 | 0.00198 | 29.0999 | 19.5983 | 0.56408 | 0.02077 | 0.00195 | 28.1196 | 23.21 | 0.48531 | 0.01765 | 0.0017 | 27.8071 | 24.5905 | 0.46465 | 0.01675 | 0.00167 | 28.6733 | 24.0303 | 0.51832 | 0.0187 | 0.00178 | 29.5998 | 24.3104 | 0.5127 | 0.01845 | 0.0018 | 29.9216 | 25.4208 | 0.48543 | 0.01758 | 0.00168 | 28.0623 | 32.7842 | 0.42934 | 0.01498 | 0.0015 | 27.5469 | 33.2144 | 0.42611 | 0.01484 | 0.00149 | 27.5799 | 41.1181 | 0.41248 | 0.01361 | 0.00142 | 28.2472 | 41.9383 | 0.40297 | 0.01333 | 0.00136 | 27.1518 | 43.069 | 0.39721 | 0.01308 | 0.00134 | 27.5924 | 42.6087 | 0.42805 | 0.01384 | 0.00139 | 28.3873 | 47.2415 | 0.42665 | 0.01317 | 0.00151 | 27.7948 | 51.7741 | 0.4024 | 0.01226 | 0.00148 | 28.3152 | 53.8359 | 0.43135 | 0.01413 | 0.00146 | 30.3159 | 57.4558 | 0.44592 | 0.01486 | 0.00142 | 29.5974 | 58.0279 | 0.44829 | 0.01485 | 0.00148 | 33.1587 | 59.288 | 0.51913 | 0.01716 | 0.00162 | 30.3079 | 69.2844 | 0.46212 | 0.01499 | 0.00146 | 30.462 | 68.055 | 0.46178 | 0.01503 | 0.00151 | 31.2535 | 71.7767 | 0.47917 | 0.01539 | 0.00149 | 31.1035 | 73.3977 | 0.47213 | 0.01513 | 0.00148 | 30.1675 | 82.4451 | 0.46034 | 0.01434 | 0.00146 | 29.7817 | 91.6975 | 0.41547 | 0.01288 | 0.00132 | 29.4055 | 92.2981 | 0.41433 | 0.01283 | 0.00132
32.2421 | 0.015797 | 7.53 | 0.31267 | 0.19537 | 34.7567 | 0.014867 | 17.24 | 0.69153 | 0.32092 | 36.4721 | 0.014297 | 28.16 | 1.23 | 0.43042 | 36.4721 | 0.057355 | 7.01 | 0.30703 | 0.10305 | 34.9738 | 0.059336 | 8.63 | 0.35064 | 0.11072 | 35.6328 | 0.13186 | 6.93 | 0.29381 | 0.06603 | 32.4578 | 0.38647 | 3.07 | 0.12447 | 0.0243 | 31.7922 | 0.39307 | 3.25 | 0.12882 | 0.02463 | 29.1667 | 0.61367 | 2.11 | 0.08291 | 0.01527 | 28.5653 | 0.86706 | 1.72 | 0.06411 | 0.01145 | 30 | 0.82835 | 2.01 | 0.08108 | 0.01291 | 31.2598 | 1.0414 | 1.77 | 0.07244 | 0.01097 | 32.3548 | 1.0124 | 2 | 0.08189 | 0.01202 | 33.3352 | 0.98861 | 2.23 | 0.09041 | 0.01305 | 34.2141 | 1.2265 | 1.98 | 0.07856 | 0.0113 | 32.513 | 1.5686 | 1.55 | 0.06156 | 0.00869 | 33.3429 | 1.5376 | 1.71 | 0.06621 | 0.00931 | 31.8312 | 1.5967 | 1.65 | 0.06381 | 0.00883 | 33.3542 | 2.1949 | 1.39 | 0.05812 | 0.0072 | 33.3556 | 2.661 | 1.32 | 0.05593 | 0.0065 | 35.7436 | 2.8621 | 1.36 | 0.05729 | 0.00655 | 34.5113 | 2.9432 | 1.32 | 0.05579 | 0.00632 | 34.4051 | 3.8515 | 1.13 | 0.04636 | 0.00516 | 34.3161 | 4.3107 | 1.1 | 0.04413 | 0.00487 | 35.1675 | 4.2317 | 1.21 | 0.04752 | 0.0052 | 36.1432 | 4.7418 | 1.09 | 0.04268 | 0.00473 | 35.0333 | 4.8529 | 1.15 | 0.04385 | 0.00478 | 35.0324 | 5.7313 | 0.97339 | 0.03695 | 0.00409 | 34.1258 | 5.8443 | 1.02 | 0.03789 | 0.00414 | 33.366 | 5.9434 | 1.08 | 0.03879 | 0.00419 | 33.3695 | 7.0679 | 0.91304 | 0.03273 | 0.0036 | 32.0352 | 7.284 | 0.88967 | 0.03181 | 0.00347 | 33.37 | 7.7111 | 0.89464 | 0.0312 | 0.00344 | 32.7294 | 8.4995 | 0.81852 | 0.02837 | 0.00316 | 32.1802 | 9.9011 | 0.75249 | 0.02534 | 0.00286 | 31.0693 | 11.7048 | 0.64933 | 0.02161 | 0.00253 | 31.2852 | 11.6448 | 0.72423 | 0.02553 | 0.00269 | 31.7813 | 12.2351 | 0.6868 | 0.02425 | 0.00254 | 30.8034 | 12.5052 | 0.67471 | 0.02375 | 0.00248 | 31.2847 | 13.2255 | 0.63954 | 0.02248 | 0.00236 | 32.1773 | 12.9654 | 0.73101 | 0.02737 | 0.00256 | 32.1778 | 14.5261 | 0.65814 | 0.0245 | 0.00236 | 34.7599 | 13.7557 | 0.764 | 0.02912 | 0.00264 | 33.5706 | 15.7866 | 0.7424 | 0.02792 | 0.00246 | 31.6785 | 17.3473 | 0.62096 | 0.02323 | 0.00215 | 33.9859 | 16.5268 | 0.70977 | 0.02666 | 0.00237 | 32.0842 | 18.3376 | 0.59287 | 0.02208 | 0.00207 | 32.7728 | 18.0675 | 0.65952 | 0.02453 | 0.00221 | 32.0099 | 18.3576 | 0.65139 | 0.02417 | 0.00218 | 30.9315 | 21.5991 | 0.5593 | 0.02053 | 0.00189 | 30.5878 | 22.8897 | 0.53447 | 0.01945 | 0.00184 | 31.28 | 22.5595 | 0.58946 | 0.02124 | 0.00195 | 32.2907 | 22.9297 | 0.58284 | 0.02095 | 0.00197 | 32.6417 | 24.01 | 0.55247 | 0.01998 | 0.00184 | 30.4008 | 30.9532 | 0.48133 | 0.01669 | 0.00161 | 29.8425 | 31.3434 | 0.47744 | 0.01652 | 0.0016 | 29.5499 | 39.177 | 0.45374 | 0.01481 | 0.00151 | 30.2649 | 39.9472 | 0.44343 | 0.01451 | 0.00144 | 29.0912 | 41.0779 | 0.43659 | 0.01421 | 0.00142 | 29.4319 | 40.7377 | 0.4678 | 0.01494 | 0.00147 | 31.9357 | 43.7394 | 0.49953 | 0.01673 | 0.00165 | 31.2691 | 48.0717 | 0.46881 | 0.01545 | 0.00161 | 31.4614 | 50.3936 | 0.49494 | 0.01675 | 0.00158 | 33.3475 | 54.4237 | 0.50515 | 0.01706 | 0.00153 | 32.5571 | 54.9256 | 0.50696 | 0.01701 | 0.00159 | 35.9219 | 56.7461 | 0.57624 | 0.01896 | 0.00172 | 32.8336 | 66.582 | 0.51089 | 0.0165 | 0.00155 | 33.0005 | 65.6326 | 0.51134 | 0.01658 | 0.0016 | 33.6576 | 69.2044 | 0.52616 | 0.01677 | 0.00157 | 33.496 | 70.9053 | 0.51804 | 0.01647 | 0.00156 | 34.4771 | 77.4401 | 0.54326 | 0.01853 | 0.0016 | 34.0362 | 85.8422 | 0.49015 | 0.01666 | 0.00144 | 33.6062 | 86.3927 | 0.48853 | 0.01657 | 0.00144
34.7222 | 0.014876 | 8.61 | 0.34999 | 0.22257 | 39.7219 | 0.013346 | 21.94 | 0.96392 | 0.40578 | 39.7878 | 0.013326 | 32.96 | 1.41 | 0.50148 | 39.7878 | 0.053473 | 8.21 | 0.35146 | 0.12013 | 37.4719 | 0.056115 | 9.78 | 0.3872 | 0.12503 | 39.1961 | 0.12205 | 8.24 | 0.34754 | 0.07812 | 34.9546 | 0.36376 | 3.51 | 0.13942 | 0.02769 | 34.063 | 0.37156 | 3.68 | 0.1428 | 0.02781 | 31.25 | 0.57795 | 2.38 | 0.09185 | 0.01721 | 32.136 | 0.78303 | 2.12 | 0.0858 | 0.01401 | 33.3333 | 0.76002 | 2.42 | 0.1004 | 0.01548 | 34.3857 | 0.9641 | 2.1 | 0.08629 | 0.01292 | 35.2962 | 0.94389 | 2.34 | 0.09494 | 0.01396 | 36.1131 | 0.92658 | 2.58 | 0.10287 | 0.01498 | 36.846 | 1.1555 | 2.26 | 0.08792 | 0.01281 | 35.014 | 1.4776 | 1.77 | 0.06886 | 0.00985 | 38.1061 | 1.3796 | 2.16 | 0.0924 | 0.01167 | 36.3785 | 1.4326 | 2.09 | 0.08902 | 0.01106 | 37.5235 | 1.9968 | 1.7 | 0.07341 | 0.00873 | 37.0617 | 2.451 | 1.58 | 0.06692 | 0.00767 | 39.318 | 2.653 | 1.6 | 0.06665 | 0.00762 | 37.9625 | 2.7281 | 1.56 | 0.06488 | 0.00734 | 37.5328 | 3.6134 | 1.3 | 0.05275 | 0.0059 | 37.1758 | 4.0576 | 1.26 | 0.0495 | 0.0055 | 37.8726 | 4.0016 | 1.37 | 0.05271 | 0.00583 | 38.9235 | 4.4887 | 1.24 | 0.04728 | 0.00529 | 37.5357 | 4.6118 | 1.29 | 0.04813 | 0.0053 | 37.5347 | 5.4442 | 1.09 | 0.04059 | 0.00453 | 36.4009 | 5.5702 | 1.14 | 0.0413 | 0.00455 | 35.4514 | 5.6813 | 1.19 | 0.04202 | 0.00459 | 35.4551 | 6.7577 | 1.01 | 0.03544 | 0.00393 | 34.0374 | 6.9648 | 0.98268 | 0.03443 | 0.00379 | 35.3329 | 7.394 | 0.98237 | 0.03358 | 0.00374 | 34.6547 | 8.1523 | 0.89811 | 0.03053 | 0.00342 | 35.7558 | 9.1747 | 0.89153 | 0.03208 | 0.00331 | 34.5214 | 10.8544 | 0.7669 | 0.02727 | 0.0029 | 35.1958 | 10.7043 | 0.87258 | 0.03305 | 0.00313 | 35.754 | 11.2546 | 0.82797 | 0.03142 | 0.00297 | 34.6538 | 11.5047 | 0.8128 | 0.03076 | 0.00289 | 35.1953 | 12.1749 | 0.77007 | 0.0291 | 0.00275 | 35.7526 | 12.0349 | 0.86357 | 0.03318 | 0.00295 | 35.7531 | 13.4955 | 0.77647 | 0.02968 | 0.0027 | 38.2359 | 12.8652 | 0.88848 | 0.03403 | 0.00299 | 36.6224 | 14.8661 | 0.85054 | 0.03183 | 0.00275 | 34.8463 | 16.2467 | 0.71962 | 0.0271 | 0.00242 | 37.0755 | 15.5663 | 0.81304 | 0.0304 | 0.00265 | 35.2926 | 17.177 | 0.6862 | 0.02573 | 0.00232 | 35.7522 | 17.0269 | 0.75394 | 0.02794 | 0.00246 | 34.9199 | 17.3071 | 0.7443 | 0.02751 | 0.00241 | 33.7435 | 20.3785 | 0.63826 | 0.02337 | 0.00209 | 33.3686 | 21.619 | 0.60892 | 0.02212 | 0.00203 | 33.8866 | 21.3988 | 0.66484 | 0.02377 | 0.00213 | 34.9816 | 21.749 | 0.657 | 0.02343 | 0.00215 | 35.3618 | 22.7793 | 0.62329 | 0.02235 | 0.00202 | 32.7393 | 29.5224 | 0.53611 | 0.01841 | 0.00174 | 32.1381 | 29.8826 | 0.53156 | 0.01821 | 0.00172 | 31.5199 | 37.5761 | 0.49691 | 0.01602 | 0.0016 | 32.2825 | 38.3963 | 0.48572 | 0.0157 | 0.00153 | 31.0306 | 39.3469 | 0.47778 | 0.01536 | 0.0015 | 33.1109 | 37.8059 | 0.55223 | 0.01913 | 0.00164 | 35.4841 | 41.0377 | 0.57772 | 0.02005 | 0.0018 | 34.7435 | 45.1598 | 0.53991 | 0.01843 | 0.00174 | 34.6075 | 47.6717 | 0.56253 | 0.01929 | 0.00171 | 36.3791 | 51.732 | 0.56758 | 0.01921 | 0.00164 | 35.5168 | 52.2637 | 0.56879 | 0.01913 | 0.00171 | 38.6851 | 54.4344 | 0.63584 | 0.02076 | 0.00183 | 35.3592 | 64.11 | 0.56159 | 0.018 | 0.00164 | 35.5389 | 63.3906 | 0.56269 | 0.0181 | 0.00169 | 38.4658 | 64.6406 | 0.62523 | 0.02185 | 0.00175 | 38.2812 | 66.4614 | 0.61455 | 0.02139 | 0.00172 | 38.7868 | 73.0861 | 0.63132 | 0.02233 | 0.00175 | 38.2907 | 80.8081 | 0.56969 | 0.02011 | 0.00157 | 37.807 | 81.3485 | 0.56756 | 0.01999 | 0.00156
37.2024 | 0.014066 | 9.75 | 0.38775 | 0.25129 | 44.6872 | 0.012145 | 27.14 | 1.22 | 0.49903 | 43.1034 | 0.012506 | 38.09 | 1.59 | 0.57713 | 43.1034 | 0.050141 | 9.49 | 0.39629 | 0.13832 | 39.97 | 0.053273 | 10.99 | 0.42427 | 0.14008 | 42.7594 | 0.11385 | 9.64 | 0.4009 | 0.09108 | 37.4513 | 0.34385 | 3.98 | 0.15451 | 0.03128 | 36.3339 | 0.35245 | 4.14 | 0.15693 | 0.03116 | 33.3333 | 0.54824 | 2.68 | 0.10093 | 0.01926 | 35.7066 | 0.7185 | 2.56 | 0.10623 | 0.01681 | 36.6667 | 0.70319 | 2.88 | 0.11921 | 0.01826 | 37.5117 | 0.89857 | 2.45 | 0.09997 | 0.01501 | 38.2375 | 0.88476 | 2.7 | 0.10797 | 0.01604 | 38.891 | 0.87266 | 2.95 | 0.11538 | 0.01703 | 42.1097 | 1.0364 | 2.86 | 0.12285 | 0.01609 | 40.016 | 1.3265 | 2.25 | 0.09611 | 0.01235 | 42.8694 | 1.2545 | 2.67 | 0.11674 | 0.01426 | 40.9258 | 1.3025 | 2.57 | 0.11246 | 0.0135 | 41.6927 | 1.8347 | 2.05 | 0.08829 | 0.01039 | 40.7679 | 2.2759 | 1.86 | 0.07783 | 0.00893 | 42.8924 | 2.475 | 1.86 | 0.07605 | 0.00876 | 41.4136 | 2.545 | 1.81 | 0.07401 | 0.00843 | 40.6606 | 3.4013 | 1.49 | 0.05915 | 0.00668 | 40.0355 | 3.8375 | 1.43 | 0.05492 | 0.00616 | 40.5778 | 3.7985 | 1.54 | 0.05795 | 0.00649 | 41.7037 | 4.2656 | 1.39 | 0.05191 | 0.00587 | 40.038 | 4.3957 | 1.44 | 0.05244 | 0.00584 | 40.037 | 5.188 | 1.22 | 0.04427 | 0.005 | 38.6759 | 5.3241 | 1.26 | 0.04475 | 0.00499 | 37.5368 | 5.4442 | 1.31 | 0.04528 | 0.005 | 37.5407 | 6.4776 | 1.11 | 0.03817 | 0.00428 | 36.0396 | 6.6767 | 1.08 | 0.03708 | 0.00411 | 39.2588 | 6.8417 | 1.17 | 0.0427 | 0.00436 | 38.5052 | 7.546 | 1.07 | 0.03878 | 0.00398 | 40.2253 | 8.4203 | 1.08 | 0.04172 | 0.00391 | 38.8366 | 9.975 | 0.92609 | 0.03538 | 0.00339 | 39.1065 | 9.9249 | 1.03 | 0.04012 | 0.00361 | 39.7267 | 10.4342 | 0.98079 | 0.03814 | 0.00343 | 38.5042 | 10.6743 | 0.96225 | 0.03733 | 0.00334 | 39.1059 | 11.2945 | 0.91135 | 0.03531 | 0.00317 | 39.3279 | 11.2445 | 1.01 | 0.03882 | 0.00336 | 39.3284 | 12.6151 | 0.90345 | 0.03469 | 0.00306 | 41.7119 | 12.0948 | 1.02 | 0.03887 | 0.00337 | 39.6743 | 14.0556 | 0.96515 | 0.03573 | 0.00305 | 38.0141 | 15.2962 | 0.8247 | 0.03091 | 0.0027 | 40.1651 | 14.7159 | 0.9225 | 0.03412 | 0.00294 | 38.501 | 16.1865 | 0.78553 | 0.02932 | 0.00259 | 38.7315 | 16.1164 | 0.85392 | 0.03131 | 0.00271 | 37.8298 | 16.3766 | 0.84267 | 0.03083 | 0.00267 | 36.5555 | 19.3079 | 0.72177 | 0.02619 | 0.0023 | 36.1493 | 20.4883 | 0.68762 | 0.02477 | 0.00222 | 36.4933 | 20.3583 | 0.7442 | 0.02629 | 0.00233 | 37.6725 | 20.6984 | 0.73506 | 0.02591 | 0.00234 | 38.082 | 21.6787 | 0.69782 | 0.02472 | 0.0022 | 35.0779 | 28.2416 | 0.59347 | 0.02012 | 0.00187 | 34.4337 | 28.5818 | 0.58824 | 0.0199 | 0.00185 | 35.4599 | 34.8944 | 0.58839 | 0.0206 | 0.00178 | 36.3179 | 35.6746 | 0.57523 | 0.02017 | 0.00172 | 34.9094 | 36.5752 | 0.56512 | 0.01972 | 0.00168 | 36.7899 | 35.3845 | 0.64281 | 0.02303 | 0.00183 | 39.0326 | 38.6862 | 0.66086 | 0.02325 | 0.00196 | 38.2178 | 42.6182 | 0.61542 | 0.02131 | 0.00189 | 37.7537 | 45.2601 | 0.63384 | 0.02177 | 0.00185 | 39.4107 | 49.3204 | 0.63316 | 0.02133 | 0.00176 | 38.4766 | 49.8821 | 0.63366 | 0.02122 | 0.00183 | 44.2116 | 50.4017 | 0.76233 | 0.02741 | 0.00205 | 40.4106 | 59.7466 | 0.66864 | 0.02352 | 0.00183 | 40.6159 | 59.3671 | 0.67069 | 0.02369 | 0.00188 | 43.274 | 60.7275 | 0.73098 | 0.02648 | 0.00193 | 43.0663 | 62.6183 | 0.71725 | 0.02586 | 0.0019 | 43.0964 | 69.2629 | 0.72443 | 0.02592 | 0.0019 | 42.5452 | 76.4247 | 0.654 | 0.02338 | 0.0017 | 42.0078 | 76.9451 | 0.6513 | 0.02324 | 0.00169
39.6825 | 0.013356 | 10.96 | 0.426 | 0.28149 | 49.6524 | 0.011165 | 32.83 | 1.46 | 0.60035 | 46.4191 | 0.011785 | 43.55 | 1.77 | 0.65727 | 46.4191 | 0.04726 | 10.85 | 0.44162 | 0.1576 | 42.4681 | 0.050742 | 12.26 | 0.46186 | 0.15587 | 46.3227 | 0.10675 | 11.15 | 0.45435 | 0.10488 | 39.9481 | 0.32624 | 4.47 | 0.16977 | 0.03506 | 40.8756 | 0.32024 | 5.13 | 0.21025 | 0.03837 | 37.5 | 0.49801 | 3.31 | 0.13518 | 0.02366 | 39.2773 | 0.66487 | 3.04 | 0.12612 | 0.01984 | 40 | 0.65507 | 3.36 | 0.13786 | 0.02125 | 40.6377 | 0.84234 | 2.83 | 0.11363 | 0.01725 | 41.1789 | 0.83334 | 3.08 | 0.12104 | 0.01824 | 44.4469 | 0.78372 | 3.75 | 0.16187 | 0.02148 | 47.3734 | 0.94288 | 3.53 | 0.15527 | 0.01969 | 45.018 | 1.2065 | 2.77 | 0.12143 | 0.0151 | 47.6327 | 1.1525 | 3.22 | 0.14043 | 0.01708 | 45.4731 | 1.1965 | 3.1 | 0.13528 | 0.01617 | 45.862 | 1.6997 | 2.42 | 0.10305 | 0.01218 | 44.4741 | 2.1268 | 2.16 | 0.08875 | 0.01027 | 46.4667 | 2.3229 | 2.13 | 0.08553 | 0.00997 | 44.8647 | 2.3879 | 2.08 | 0.08323 | 0.0096 | 43.7883 | 3.2122 | 1.69 | 0.06561 | 0.0075 | 42.8951 | 3.6424 | 1.6 | 0.06038 | 0.00686 | 43.283 | 3.6184 | 1.72 | 0.06323 | 0.00717 | 44.484 | 4.0655 | 1.55 | 0.05659 | 0.00648 | 42.5404 | 4.2026 | 1.6 | 0.0568 | 0.0064 | 42.5393 | 4.9579 | 1.35 | 0.04798 | 0.00548 | 40.951 | 5.101 | 1.39 | 0.04824 | 0.00544 | 41.7075 | 5.032 | 1.56 | 0.05775 | 0.00586 | 41.7119 | 5.9904 | 1.32 | 0.04861 | 0.00501 | 40.044 | 6.1744 | 1.29 | 0.0472 | 0.00481 | 44.1661 | 6.2704 | 1.42 | 0.05572 | 0.0052 | 43.3184 | 6.9187 | 1.3 | 0.05057 | 0.00473 | 44.6947 | 7.796 | 1.28 | 0.05078 | 0.00456 | 43.1518 | 9.2426 | 1.1 | 0.04298 | 0.00393 | 43.0171 | 9.2636 | 1.21 | 0.04698 | 0.00412 | 43.6993 | 9.7468 | 1.15 | 0.04467 | 0.00392 | 42.3546 | 9.9689 | 1.12 | 0.0437 | 0.00381 | 43.0165 | 10.5441 | 1.06 | 0.04133 | 0.00363 | 42.9031 | 10.5641 | 1.16 | 0.04437 | 0.00379 | 42.9037 | 11.8547 | 1.04 | 0.03964 | 0.00345 | 45.1878 | 11.4245 | 1.16 | 0.04369 | 0.00376 | 42.7262 | 13.3353 | 1.09 | 0.03962 | 0.00337 | 41.182 | 14.4558 | 0.93609 | 0.0347 | 0.003 | 43.2547 | 13.9655 | 1.04 | 0.03784 | 0.00325 | 41.7094 | 15.306 | 0.89077 | 0.03289 | 0.00287 | 41.7109 | 15.306 | 0.95937 | 0.03469 | 0.00299 | 40.7398 | 15.5561 | 0.94641 | 0.03415 | 0.00293 | 39.3674 | 18.3474 | 0.80977 | 0.029 | 0.00252 | 38.93 | 19.4878 | 0.77051 | 0.0274 | 0.00243 | 39.1 | 19.4278 | 0.82747 | 0.02881 | 0.00253 | 40.3634 | 19.7579 | 0.81697 | 0.02838 | 0.00254 | 40.8021 | 20.6982 | 0.77601 | 0.02708 | 0.00239 | 37.4164 | 27.071 | 0.65337 | 0.02183 | 0.002 | 36.7293 | 27.4012 | 0.64742 | 0.02159 | 0.00198 | 39.3999 | 32.6232 | 0.68657 | 0.02484 | 0.00198 | 40.3532 | 33.3533 | 0.67127 | 0.02432 | 0.00192 | 38.7883 | 34.2138 | 0.65877 | 0.02376 | 0.00188 | 40.4689 | 33.2933 | 0.73933 | 0.02677 | 0.00202 | 42.581 | 36.615 | 0.74888 | 0.02637 | 0.00214 | 41.6921 | 40.3768 | 0.69528 | 0.02412 | 0.00204 | 40.8998 | 43.1087 | 0.70883 | 0.02421 | 0.00199 | 42.4422 | 47.1591 | 0.70184 | 0.02344 | 0.00189 | 41.4363 | 47.7407 | 0.70153 | 0.02329 | 0.00195 | 49.738 | 47.0195 | 0.89843 | 0.03349 | 0.00229 | 45.4619 | 56.024 | 0.78315 | 0.02856 | 0.00202 | 45.6929 | 55.8744 | 0.78572 | 0.02874 | 0.00208 | 48.0822 | 57.3251 | 0.84327 | 0.03088 | 0.00212 | 47.8515 | 59.2557 | 0.82601 | 0.03009 | 0.00209 | 47.406 | 65.8902 | 0.8225 | 0.0294 | 0.00207 | 46.7997 | 72.5719 | 0.74296 | 0.02655 | 0.00184 | 46.2086 | 73.0722 | 0.73965 | 0.02639 | 0.00183
44.6429 | 0.012155 | 13.55 | 0.56679 | 0.34625 | 54.6177 | 0.010354 | 38.98 | 1.71 | 0.70947 | 49.7347 | 0.011155 | 49.32 | 1.96 | 0.74178 | 49.7347 | 0.044729 | 12.29 | 0.48752 | 0.17794 | 44.9663 | 0.048471 | 13.6 | 0.49997 | 0.17236 | 49.886 | 0.10064 | 12.74 | 0.50812 | 0.11951 | 44.9416 | 0.29653 | 5.54 | 0.22731 | 0.04318 | 45.4174 | 0.29402 | 6.21 | 0.26015 | 0.04623 | 41.6667 | 0.45719 | 4.01 | 0.16726 | 0.02846 | 42.848 | 0.61955 | 3.55 | 0.14584 | 0.02309 | 43.3333 | 0.61395 | 3.89 | 0.15651 | 0.02443 | 43.7637 | 0.79352 | 3.24 | 0.12734 | 0.01963 | 47.0616 | 0.7485 | 3.92 | 0.16966 | 0.02302 | 50.0028 | 0.71309 | 4.63 | 0.20488 | 0.02639 | 52.6371 | 0.86654 | 4.27 | 0.18681 | 0.02362 | 50.02 | 1.1084 | 3.34 | 0.14607 | 0.01809 | 52.3959 | 1.0684 | 3.81 | 0.16394 | 0.02012 | 50.0205 | 1.1084 | 3.68 | 0.15794 | 0.01904 | 50.0313 | 1.5856 | 2.83 | 0.11785 | 0.0141 | 48.1803 | 1.9988 | 2.48 | 0.09975 | 0.01169 | 50.0411 | 2.1898 | 2.43 | 0.09512 | 0.01125 | 48.3158 | 2.2519 | 2.36 | 0.09255 | 0.01083 | 46.9161 | 3.0461 | 1.91 | 0.07214 | 0.00837 | 45.7548 | 3.4653 | 1.79 | 0.06591 | 0.0076 | 45.9882 | 3.4513 | 1.91 | 0.06858 | 0.00789 | 47.2642 | 3.8864 | 1.71 | 0.06132 | 0.00712 | 45.0428 | 4.0285 | 1.76 | 0.06121 | 0.00699 | 45.0417 | 4.7508 | 1.48 | 0.05173 | 0.00599 | 45.5011 | 4.7148 | 1.66 | 0.06156 | 0.0064 | 46.9209 | 4.6078 | 1.91 | 0.07554 | 0.00704 | 46.9258 | 5.4881 | 1.61 | 0.06353 | 0.00599 | 45.0496 | 5.6572 | 1.57 | 0.06166 | 0.00575 | 49.0735 | 5.8002 | 1.7 | 0.06794 | 0.00611 | 48.1315 | 6.4004 | 1.55 | 0.06163 | 0.00555 | 49.1642 | 7.2688 | 1.5 | 0.05957 | 0.00526 | 47.467 | 8.6243 | 1.28 | 0.05037 | 0.0045 | 46.9278 | 8.6964 | 1.39 | 0.05375 | 0.00466 | 47.672 | 9.1535 | 1.32 | 0.0511 | 0.00444 | 46.205 | 9.3626 | 1.29 | 0.04999 | 0.00432 | 46.9271 | 9.9048 | 1.23 | 0.04727 | 0.00411 | 46.4784 | 9.9729 | 1.32 | 0.04991 | 0.00425 | 46.479 | 11.1944 | 1.18 | 0.04455 | 0.00386 | 48.6638 | 10.8342 | 1.31 | 0.0485 | 0.00418 | 45.778 | 12.705 | 1.21 | 0.04352 | 0.00371 | 44.3498 | 13.7254 | 1.05 | 0.03848 | 0.00331 | 46.3444 | 13.3052 | 1.16 | 0.04156 | 0.00357 | 44.9179 | 14.5356 | 1 | 0.03645 | 0.00317 | 44.6902 | 14.5856 | 1.07 | 0.03807 | 0.00327 | 43.6498 | 14.8258 | 1.06 | 0.03747 | 0.00321 | 42.1794 | 17.4969 | 0.90218 | 0.03181 | 0.00276 | 41.7107 | 18.5973 | 0.85751 | 0.03004 | 0.00265 | 41.7066 | 18.5973 | 0.9146 | 0.03134 | 0.00274 | 43.0543 | 18.9075 | 0.90268 | 0.03087 | 0.00275 | 43.5223 | 19.8077 | 0.8578 | 0.02945 | 0.0026 | 42.0934 | 25.0399 | 0.78062 | 0.0283 | 0.00229 | 41.3204 | 25.35 | 0.77312 | 0.02797 | 0.00226 | 43.3398 | 30.6621 | 0.79133 | 0.02893 | 0.0022 | 44.3885 | 31.3522 | 0.77371 | 0.02831 | 0.00213 | 42.6671 | 32.1727 | 0.75862 | 0.02764 | 0.00208 | 44.1478 | 31.4623 | 0.84168 | 0.03044 | 0.00222 | 46.1294 | 34.794 | 0.84168 | 0.02946 | 0.00232 | 45.1665 | 38.3956 | 0.77941 | 0.02689 | 0.0022 | 44.0459 | 41.1875 | 0.78744 | 0.02665 | 0.00214 | 48.5054 | 43.437 | 0.84824 | 0.03128 | 0.00215 | 47.3558 | 44.0284 | 0.84605 | 0.03099 | 0.00222 | 55.2645 | 44.1178 | 1.04 | 0.03931 | 0.00255 | 50.5132 | 52.8018 | 0.90496 | 0.03336 | 0.00223 | 50.7699 | 52.8123 | 0.90768 | 0.03352 | 0.00229 | 52.8905 | 54.343 | 0.96198 | 0.03515 | 0.00232 | 52.6366 | 56.3036 | 0.94071 | 0.03419 | 0.00228 | 51.7157 | 62.888 | 0.92541 | 0.03281 | 0.00223 | 51.0543 | 69.1495 | 0.83648 | 0.02966 | 0.00198 | 50.4094 | 69.6398 | 0.83252 | 0.02948 | 0.00197
49.6032 | 0.011175 | 16.39 | 0.69919 | 0.41664 | 59.5829 | 0.0096691 | 45.6 | 1.96 | 0.82613 | 53.0504 | 0.010595 | 55.41 | 2.14 | 0.83057 | 53.0504 | 0.042488 | 13.81 | 0.53403 | 0.19931 | 49.9625 | 0.044559 | 16.45 | 0.64413 | 0.20748 | 53.4493 | 0.09525 | 14.44 | 0.56234 | 0.13493 | 49.9351 | 0.27231 | 6.71 | 0.28115 | 0.05203 | 49.9591 | 0.27221 | 7.38 | 0.30871 | 0.05472 | 45.8333 | 0.42328 | 4.76 | 0.19848 | 0.03365 | 46.4186 | 0.58073 | 4.11 | 0.16556 | 0.02656 | 46.6667 | 0.57823 | 4.44 | 0.17527 | 0.02781 | 50.0156 | 0.71288 | 4.12 | 0.17833 | 0.02478 | 52.9443 | 0.68127 | 4.85 | 0.21465 | 0.02828 | 55.5586 | 0.65566 | 5.6 | 0.24665 | 0.03173 | 57.9008 | 0.80321 | 5.06 | 0.21809 | 0.02785 | 55.022 | 1.0274 | 3.96 | 0.17052 | 0.02132 | 57.1592 | 0.99669 | 4.46 | 0.1875 | 0.02337 | 54.5678 | 1.0344 | 4.3 | 0.18064 | 0.02212 | 54.2005 | 1.4886 | 3.26 | 0.13275 | 0.01615 | 51.8864 | 1.8867 | 2.82 | 0.11084 | 0.01319 | 53.6155 | 2.0738 | 2.74 | 0.10483 | 0.01261 | 51.767 | 2.1318 | 2.67 | 0.10198 | 0.01213 | 50.0438 | 2.8981 | 2.13 | 0.07876 | 0.00927 | 48.6145 | 3.3032 | 1.99 | 0.07151 | 0.00836 | 48.6934 | 3.2992 | 2.11 | 0.07401 | 0.00864 | 50.0445 | 3.7164 | 1.89 | 0.0661 | 0.00778 | 50.0475 | 3.7164 | 2.1 | 0.07809 | 0.00823 | 50.0463 | 4.3907 | 1.77 | 0.06605 | 0.00706 | 51.1887 | 4.3176 | 2.03 | 0.08057 | 0.0077 | 52.1344 | 4.2586 | 2.28 | 0.09224 | 0.0083 | 52.1398 | 5.0749 | 1.92 | 0.07752 | 0.00705 | 50.0551 | 5.231 | 1.87 | 0.07523 | 0.00677 | 53.9808 | 5.405 | 1.99 | 0.07981 | 0.00707 | 52.9447 | 5.9662 | 1.81 | 0.07237 | 0.00641 | 53.6337 | 6.8196 | 1.74 | 0.06824 | 0.006 | 51.7822 | 8.0951 | 1.48 | 0.05766 | 0.00511 | 50.8384 | 8.2041 | 1.59 | 0.0605 | 0.00524 | 51.6447 | 8.6383 | 1.51 | 0.0575 | 0.00499 | 50.0554 | 8.8364 | 1.48 | 0.05624 | 0.00485 | 50.8376 | 9.3476 | 1.4 | 0.05318 | 0.00461 | 50.0536 | 9.4536 | 1.49 | 0.05544 | 0.00473 | 50.0543 | 10.6141 | 1.33 | 0.04947 | 0.00428 | 52.1398 | 10.3139 | 1.47 | 0.05333 | 0.00461 | 48.8299 | 12.1347 | 1.35 | 0.04744 | 0.00406 | 47.5177 | 13.0651 | 1.18 | 0.04228 | 0.00364 | 49.434 | 12.7049 | 1.29 | 0.0453 | 0.0039 | 48.1263 | 13.8453 | 1.12 | 0.04002 | 0.00348 | 47.6696 | 13.9353 | 1.19 | 0.04147 | 0.00357 | 46.5598 | 14.1754 | 1.17 | 0.04081 | 0.0035 | 44.9913 | 16.7365 | 0.99895 | 0.03463 | 0.003 | 44.4914 | 17.7869 | 0.94858 | 0.03269 | 0.00287 | 46.92 | 17.1466 | 1.1 | 0.04088 | 0.00318 | 48.4361 | 17.4367 | 1.09 | 0.04024 | 0.0032 | 48.9625 | 18.277 | 1.03 | 0.0384 | 0.00302 | 46.7705 | 23.329 | 0.9177 | 0.03431 | 0.0026 | 45.9116 | 23.6191 | 0.9085 | 0.0339 | 0.00257 | 47.2798 | 28.9512 | 0.90252 | 0.03293 | 0.00243 | 48.4238 | 29.6113 | 0.88244 | 0.03222 | 0.00236 | 46.5459 | 30.3917 | 0.86457 | 0.03144 | 0.0023 | 47.8268 | 29.8515 | 0.94977 | 0.03406 | 0.00244 | 49.6778 | 33.1731 | 0.93918 | 0.03253 | 0.00251 | 48.6408 | 36.6246 | 0.86774 | 0.02966 | 0.00237 | 50.3382 | 37.8755 | 0.95522 | 0.03569 | 0.00246 | 54.5686 | 40.3353 | 1.01 | 0.03847 | 0.00244 | 53.2752 | 40.9365 | 1 | 0.03805 | 0.0025 | 60.7909 | 41.6163 | 1.2 | 0.04499 | 0.00282 | 55.5645 | 49.99 | 1.03 | 0.03802 | 0.00245 | 55.8469 | 50.1204 | 1.04 | 0.03815 | 0.0025 | 57.6987 | 51.7113 | 1.09 | 0.03935 | 0.00253 | 57.4218 | 53.6719 | 1.06 | 0.0382 | 0.00248 | 56.0253 | 60.196 | 1.03 | 0.03617 | 0.00241 | 55.3088 | 66.0875 | 0.93448 | 0.03274 | 0.00214 | 54.6101 | 66.5678 | 0.92981 | 0.03253 | 0.00212
54.5635 | 0.010364 | 19.47 | 0.82831 | 0.49245 | 64.5482 | 0.0090818 | 52.66 | 2.2 | 0.95007 | 56.366 | 0.010104 | 61.82 | 2.33 | 0.92353 | 56.366 | 0.040497 | 15.41 | 0.58114 | 0.2217 | 56.2078 | 0.040587 | 20.34 | 0.84979 | 0.25518 | 57.0125 | 0.090507 | 16.22 | 0.61709 | 0.15115 | 54.9286 | 0.2523 | 7.97 | 0.33352 | 0.06158 | 54.5009 | 0.25391 | 8.64 | 0.35678 | 0.06382 | 50 | 0.39466 | 5.57 | 0.22941 | 0.03921 | 49.9893 | 0.54712 | 4.69 | 0.18538 | 0.03024 | 53.3333 | 0.51941 | 5.65 | 0.24511 | 0.03514 | 56.2676 | 0.64906 | 5.09 | 0.22553 | 0.03045 | 58.827 | 0.62655 | 5.86 | 0.25833 | 0.03401 | 61.1145 | 0.60794 | 6.65 | 0.28803 | 0.03748 | 63.1645 | 0.74969 | 5.91 | 0.24942 | 0.03238 | 60.024 | 0.95877 | 4.63 | 0.19501 | 0.02478 | 61.9225 | 0.93546 | 5.14 | 0.21122 | 0.02684 | 59.1151 | 0.97048 | 4.96 | 0.20351 | 0.0254 | 58.3698 | 1.4035 | 3.72 | 0.14779 | 0.01831 | 55.5926 | 1.7887 | 3.19 | 0.12205 | 0.01477 | 57.1898 | 1.9707 | 3.06 | 0.11465 | 0.01403 | 55.2181 | 2.0258 | 2.98 | 0.11154 | 0.01349 | 53.1715 | 2.766 | 2.36 | 0.08545 | 0.01022 | 51.4742 | 3.1582 | 2.19 | 0.07719 | 0.00916 | 54.1038 | 3.0371 | 2.52 | 0.09482 | 0.01023 | 55.605 | 3.4232 | 2.26 | 0.08448 | 0.00919 | 56.3035 | 3.3902 | 2.57 | 0.10229 | 0.00992 | 56.3021 | 4.0115 | 2.17 | 0.08651 | 0.0085 | 56.8764 | 3.9805 | 2.43 | 0.09844 | 0.00909 | 57.3478 | 3.9545 | 2.69 | 0.1085 | 0.00965 | 57.3538 | 4.7268 | 2.26 | 0.09111 | 0.00819 | 55.0606 | 4.8728 | 2.2 | 0.08841 | 0.00785 | 58.8882 | 5.0679 | 2.31 | 0.09152 | 0.0081 | 57.7578 | 5.5951 | 2.1 | 0.08297 | 0.00734 | 58.1032 | 6.4304 | 1.99 | 0.07688 | 0.00678 | 56.0974 | 7.6358 | 1.69 | 0.06491 | 0.00575 | 54.7491 | 7.7729 | 1.79 | 0.06724 | 0.00584 | 55.6174 | 8.1861 | 1.7 | 0.0639 | 0.00558 | 53.9059 | 8.3742 | 1.67 | 0.06249 | 0.00541 | 54.7482 | 8.8593 | 1.58 | 0.05909 | 0.00514 | 53.6289 | 8.9924 | 1.67 | 0.06099 | 0.00523 | 53.6297 | 10.1038 | 1.49 | 0.0544 | 0.00473 | 55.6158 | 9.8437 | 1.63 | 0.05818 | 0.00507 | 54.9337 | 11.1542 | 1.63 | 0.06224 | 0.0048 | 50.6855 | 12.4848 | 1.31 | 0.04609 | 0.00399 | 55.6132 | 11.6844 | 1.56 | 0.05944 | 0.00461 | 51.3347 | 13.225 | 1.24 | 0.0436 | 0.0038 | 53.6282 | 12.8248 | 1.43 | 0.0543 | 0.00421 | 52.3798 | 13.0449 | 1.41 | 0.05343 | 0.00412 | 50.6153 | 15.4159 | 1.21 | 0.04529 | 0.00352 | 50.0528 | 16.3962 | 1.14 | 0.04269 | 0.00335 | 52.1333 | 15.936 | 1.3 | 0.04975 | 0.00366 | 53.8178 | 16.2061 | 1.28 | 0.04896 | 0.00368 | 54.4028 | 16.9963 | 1.22 | 0.04671 | 0.00348 | 51.4475 | 21.8682 | 1.06 | 0.04009 | 0.00293 | 50.5027 | 22.1384 | 1.05 | 0.03961 | 0.00289 | 51.2198 | 27.4504 | 1.02 | 0.03689 | 0.00267 | 52.4591 | 28.0705 | 0.99733 | 0.03609 | 0.0026 | 50.4247 | 28.8209 | 0.97649 | 0.0352 | 0.00253 | 51.5058 | 28.4207 | 1.06 | 0.03767 | 0.00267 | 56.7746 | 30.3916 | 1.15 | 0.04393 | 0.00291 | 55.5895 | 33.603 | 1.06 | 0.03992 | 0.00274 | 56.6305 | 35.124 | 1.14 | 0.04398 | 0.0028 | 60.6318 | 37.7139 | 1.18 | 0.04536 | 0.00274 | 59.1947 | 38.315 | 1.17 | 0.04481 | 0.00281 | 66.3174 | 39.4351 | 1.36 | 0.05059 | 0.00311 | 60.6159 | 47.5185 | 1.17 | 0.04261 | 0.00268 | 60.9239 | 47.7289 | 1.17 | 0.04269 | 0.00273 | 62.5069 | 49.3698 | 1.22 | 0.0435 | 0.00275 | 62.2069 | 51.3304 | 1.19 | 0.04217 | 0.00269 | 60.3349 | 57.7644 | 1.15 | 0.03951 | 0.00259 | 59.5633 | 63.3457 | 1.04 | 0.0358 | 0.00229 | 58.8109 | 63.806 | 1.03 | 0.03557 | 0.00228
59.5238 | 0.0096769 | 22.77 | 0.95638 | 0.57351 | 69.5134 | 0.0085735 | 60.17 | 2.45 | 1.08 | 59.6817 | 0.0096572 | 68.52 | 2.52 | 1.02 | 59.6817 | 0.038716 | 17.08 | 0.62886 | 0.24507 | 62.4532 | 0.037365 | 24.6 | 1.04 | 0.30695 | 64.1391 | 0.082504 | 20.05 | 0.82293 | 0.18586 | 59.9221 | 0.2354 | 9.33 | 0.38534 | 0.07181 | 59.0426 | 0.2382 | 9.99 | 0.40482 | 0.07351 | 54.1667 | 0.37015 | 6.44 | 0.26032 | 0.04514 | 57.1306 | 0.49169 | 5.97 | 0.25915 | 0.03821 | 60 | 0.47289 | 6.99 | 0.30982 | 0.0432 | 62.5195 | 0.59713 | 6.16 | 0.27133 | 0.03662 | 64.7097 | 0.58113 | 6.96 | 0.30159 | 0.04018 | 66.6704 | 0.56772 | 7.78 | 0.32941 | 0.04364 | 68.4283 | 0.70387 | 6.83 | 0.28093 | 0.0372 | 65.026 | 0.90014 | 5.34 | 0.21965 | 0.02846 | 66.6857 | 0.88244 | 5.87 | 0.23515 | 0.03051 | 63.6624 | 0.91525 | 5.66 | 0.22658 | 0.02887 | 62.5391 | 1.3295 | 4.2 | 0.16299 | 0.0206 | 59.2988 | 1.7016 | 3.57 | 0.13338 | 0.01643 | 60.7642 | 1.8787 | 3.41 | 0.1246 | 0.01552 | 58.6692 | 1.9317 | 3.32 | 0.12122 | 0.01492 | 56.2993 | 2.648 | 2.61 | 0.09222 | 0.01121 | 57.1935 | 2.9081 | 2.63 | 0.09895 | 0.01086 | 60.8667 | 2.77 | 3.1 | 0.12461 | 0.01238 | 62.5556 | 3.1231 | 2.77 | 0.11082 | 0.01109 | 62.5594 | 3.1231 | 3.07 | 0.12512 | 0.01174 | 62.5579 | 3.6964 | 2.6 | 0.10579 | 0.01006 | 62.564 | 3.6964 | 2.86 | 0.11588 | 0.01059 | 62.5613 | 3.6964 | 3.12 | 0.12462 | 0.0111 | 62.5678 | 4.4196 | 2.63 | 0.10456 | 0.0094 | 60.0661 | 4.5607 | 2.55 | 0.10144 | 0.00901 | 63.7955 | 4.7697 | 2.65 | 0.1032 | 0.00919 | 62.571 | 5.2749 | 2.4 | 0.09352 | 0.00831 | 62.5726 | 6.0912 | 2.25 | 0.08552 | 0.0076 | 60.4125 | 7.2357 | 1.92 | 0.07217 | 0.00643 | 58.6597 | 7.3917 | 2.01 | 0.07401 | 0.00648 | 59.59 | 7.7869 | 1.91 | 0.07032 | 0.00618 | 57.7563 | 7.966 | 1.87 | 0.06877 | 0.006 | 58.6588 | 8.4271 | 1.77 | 0.06502 | 0.0057 | 57.2041 | 8.5822 | 1.86 | 0.06657 | 0.00576 | 57.205 | 9.6466 | 1.66 | 0.05935 | 0.0052 | 62.5678 | 9.0443 | 1.98 | 0.07651 | 0.00603 | 61.0374 | 10.3438 | 1.94 | 0.07602 | 0.0056 | 57.0212 | 11.4743 | 1.58 | 0.06049 | 0.00472 | 61.7925 | 10.834 | 1.85 | 0.07259 | 0.00538 | 57.7515 | 12.1745 | 1.5 | 0.05715 | 0.00449 | 59.5869 | 11.9044 | 1.7 | 0.06624 | 0.00489 | 58.1998 | 12.1045 | 1.68 | 0.06517 | 0.00478 | 56.2392 | 14.3153 | 1.43 | 0.0552 | 0.00407 | 55.6143 | 15.2357 | 1.35 | 0.05198 | 0.00387 | 57.3466 | 14.9155 | 1.52 | 0.05831 | 0.00417 | 59.1996 | 15.1656 | 1.49 | 0.05737 | 0.00419 | 59.8431 | 15.9058 | 1.42 | 0.05472 | 0.00397 | 56.1246 | 20.6076 | 1.22 | 0.04577 | 0.00328 | 55.0939 | 20.8678 | 1.21 | 0.04522 | 0.00323 | 55.1598 | 26.1197 | 1.14 | 0.04083 | 0.00292 | 56.4944 | 26.7199 | 1.12 | 0.03994 | 0.00285 | 54.3036 | 27.4302 | 1.09 | 0.03895 | 0.00277 | 58.8638 | 25.9895 | 1.31 | 0.05108 | 0.00315 | 63.8715 | 28.1205 | 1.37 | 0.05439 | 0.00335 | 62.5382 | 31.1117 | 1.26 | 0.04934 | 0.00313 | 62.9228 | 32.8127 | 1.33 | 0.05193 | 0.00317 | 66.695 | 35.4628 | 1.36 | 0.0521 | 0.00306 | 65.1142 | 36.0638 | 1.35 | 0.05142 | 0.00313 | 71.8438 | 37.5141 | 1.53 | 0.05615 | 0.00341 | 65.6672 | 45.3173 | 1.31 | 0.04715 | 0.00292 | 66.0009 | 45.5876 | 1.31 | 0.04718 | 0.00297 | 67.3151 | 47.2686 | 1.36 | 0.04763 | 0.00298 | 66.9921 | 49.2191 | 1.32 | 0.04611 | 0.00291 | 64.6446 | 55.5629 | 1.26 | 0.04283 | 0.00278 | 63.8178 | 60.8642 | 1.14 | 0.03885 | 0.00246 | 63.0117 | 61.3145 | 1.14 | 0.03859 | 0.00244
64.4841 | 0.0090886 | 26.3 | 1.08 | 0.65965 | 74.4786 | 0.0081283 | 68.1 | 2.7 | 1.22 | 66.313 | 0.0088928 | 82.81 | 3.24 | 1.23 | 66.313 | 0.035654 | 20.64 | 0.80879 | 0.29474 | 68.6985 | 0.034684 | 29.2 | 1.23 | 0.36264 | 71.2657 | 0.076001 | 24.24 | 1.02 | 0.22351 | 64.9156 | 0.22099 | 10.78 | 0.43708 | 0.08269 | 63.5843 | 0.22459 | 11.42 | 0.45304 | 0.08377 | 58.3333 | 0.34894 | 7.36 | 0.29138 | 0.05142 | 64.2719 | 0.44777 | 7.38 | 0.32746 | 0.04698 | 66.6667 | 0.43507 | 8.45 | 0.37265 | 0.05196 | 68.7715 | 0.55411 | 7.31 | 0.31667 | 0.04326 | 70.5924 | 0.54291 | 8.14 | 0.34484 | 0.04678 | 72.2262 | 0.5333 | 8.98 | 0.37101 | 0.05019 | 73.692 | 0.66425 | 7.79 | 0.31271 | 0.04231 | 70.028 | 0.84932 | 6.1 | 0.2445 | 0.03235 | 71.449 | 0.83612 | 6.64 | 0.25932 | 0.03438 | 68.2097 | 0.86693 | 6.4 | 0.2499 | 0.03253 | 66.7084 | 1.2635 | 4.71 | 0.17837 | 0.023 | 63.005 | 1.6246 | 3.96 | 0.14484 | 0.01817 | 64.3386 | 1.7967 | 3.77 | 0.13467 | 0.01707 | 62.1204 | 1.8467 | 3.67 | 0.13101 | 0.01641 | 62.5547 | 2.4429 | 3.13 | 0.1181 | 0.0133 | 64.3427 | 2.652 | 3.23 | 0.13009 | 0.01316 | 67.6297 | 2.5519 | 3.72 | 0.15268 | 0.01472 | 69.5062 | 2.879 | 3.32 | 0.13563 | 0.01315 | 68.8154 | 2.901 | 3.63 | 0.14739 | 0.01369 | 68.8137 | 3.4342 | 3.06 | 0.12459 | 0.01174 | 68.2516 | 3.4563 | 3.32 | 0.13315 | 0.01219 | 67.7747 | 3.4753 | 3.58 | 0.14075 | 0.01263 | 67.7818 | 4.1555 | 3.01 | 0.11801 | 0.01068 | 65.0716 | 4.2876 | 2.92 | 0.11445 | 0.01023 | 68.7029 | 4.5066 | 3 | 0.11492 | 0.01034 | 67.3841 | 4.9858 | 2.73 | 0.1041 | 0.00934 | 67.0421 | 5.7921 | 2.53 | 0.09419 | 0.00846 | 64.7277 | 6.8815 | 2.15 | 0.07945 | 0.00714 | 62.5704 | 7.0526 | 2.24 | 0.08082 | 0.00714 | 63.5627 | 7.4317 | 2.13 | 0.07678 | 0.00682 | 61.6067 | 7.6018 | 2.08 | 0.07508 | 0.00661 | 62.5694 | 8.0429 | 1.97 | 0.07098 | 0.00629 | 64.3547 | 7.8809 | 2.26 | 0.08764 | 0.00688 | 64.3556 | 8.8632 | 2.02 | 0.07806 | 0.0062 | 69.5198 | 8.385 | 2.36 | 0.09355 | 0.00707 | 67.1411 | 9.6655 | 2.27 | 0.08931 | 0.00645 | 63.3569 | 10.6439 | 1.88 | 0.07388 | 0.00551 | 67.9717 | 10.1237 | 2.17 | 0.08528 | 0.00619 | 64.1684 | 11.2941 | 1.78 | 0.06975 | 0.00523 | 65.5456 | 11.124 | 1.99 | 0.07776 | 0.00561 | 64.0197 | 11.3141 | 1.96 | 0.07649 | 0.00549 | 61.8631 | 13.3949 | 1.67 | 0.06475 | 0.00466 | 61.1757 | 14.2552 | 1.58 | 0.06094 | 0.00442 | 62.56 | 14.0351 | 1.74 | 0.06671 | 0.00472 | 64.5814 | 14.2652 | 1.72 | 0.06563 | 0.00473 | 65.2834 | 14.9754 | 1.64 | 0.06259 | 0.00448 | 60.8016 | 19.4971 | 1.39 | 0.0514 | 0.00365 | 59.685 | 19.7472 | 1.37 | 0.05077 | 0.00359 | 63.0398 | 23.8686 | 1.41 | 0.05548 | 0.00346 | 64.5651 | 24.4187 | 1.38 | 0.05425 | 0.00339 | 62.0612 | 25.0791 | 1.35 | 0.05287 | 0.00328 | 66.2218 | 23.9986 | 1.57 | 0.06339 | 0.00368 | 70.9683 | 26.2195 | 1.62 | 0.06442 | 0.00382 | 69.4869 | 29.0306 | 1.48 | 0.05837 | 0.00355 | 69.215 | 30.8417 | 1.54 | 0.0597 | 0.00356 | 72.7581 | 33.5218 | 1.55 | 0.05877 | 0.0034 | 71.0337 | 34.1028 | 1.54 | 0.05795 | 0.00347 | 77.3703 | 35.8032 | 1.72 | 0.0617 | 0.00372 | 70.7185 | 43.3562 | 1.46 | 0.05167 | 0.00317 | 71.0779 | 43.6665 | 1.46 | 0.05165 | 0.00322 | 72.1234 | 45.3775 | 1.5 | 0.05175 | 0.00321 | 71.7772 | 47.3179 | 1.46 | 0.05003 | 0.00313 | 68.9542 | 53.5617 | 1.38 | 0.04615 | 0.00297 | 68.0724 | 58.6128 | 1.25 | 0.0419 | 0.00263 | 67.2125 | 59.0531 | 1.25 | 0.04162 | 0.00261
69.4444 | 0.0085794 | 30.04 | 1.21 | 0.7507 | 79.4439 | 0.0077351 | 76.45 | 2.96 | 1.36 | 74.6021 | 0.0081174 | 102.3 | 4.27 | 1.51 | 74.6021 | 0.032533 | 25.5 | 1.06 | 0.36205 | 74.9438 | 0.032423 | 34.13 | 1.42 | 0.42209 | 78.3922 | 0.070608 | 28.76 | 1.2 | 0.26396 | 69.9091 | 0.20848 | 12.32 | 0.489 | 0.09422 | 72.6678 | 0.20228 | 14.53 | 0.6321 | 0.10598 | 66.6667 | 0.31392 | 9.36 | 0.40678 | 0.06502 | 71.4133 | 0.41216 | 8.93 | 0.39374 | 0.0565 | 73.3333 | 0.40375 | 10.03 | 0.43486 | 0.06139 | 75.0234 | 0.5178 | 8.55 | 0.36199 | 0.05036 | 76.4751 | 0.51009 | 9.4 | 0.38829 | 0.05379 | 77.7821 | 0.50349 | 10.26 | 0.41293 | 0.05712 | 78.9557 | 0.62964 | 8.82 | 0.34479 | 0.04768 | 75.03 | 0.8048 | 6.9 | 0.2696 | 0.03645 | 76.2123 | 0.7951 | 7.45 | 0.28375 | 0.03844 | 72.757 | 0.82431 | 7.19 | 0.27348 | 0.03637 | 70.8776 | 1.2055 | 5.25 | 0.19392 | 0.02551 | 66.7111 | 1.5546 | 4.38 | 0.15642 | 0.01997 | 71.4873 | 1.6546 | 4.54 | 0.17315 | 0.02037 | 69.0226 | 1.7006 | 4.42 | 0.16846 | 0.01957 | 70.3741 | 2.2338 | 3.84 | 0.15502 | 0.01613 | 71.4919 | 2.4449 | 3.88 | 0.15939 | 0.01565 | 74.3927 | 2.3708 | 4.39 | 0.18 | 0.01723 | 76.4569 | 2.6759 | 3.92 | 0.15979 | 0.01536 | 75.0713 | 2.7139 | 4.22 | 0.16943 | 0.01578 | 75.0694 | 3.2131 | 3.56 | 0.1432 | 0.01353 | 73.9393 | 3.2502 | 3.82 | 0.15041 | 0.01389 | 72.9881 | 3.2822 | 4.07 | 0.15694 | 0.01425 | 72.9957 | 3.9264 | 3.42 | 0.13151 | 0.01204 | 70.0771 | 4.0505 | 3.32 | 0.12753 | 0.01152 | 73.6102 | 4.2755 | 3.38 | 0.12672 | 0.01155 | 72.1973 | 4.7307 | 3.07 | 0.11474 | 0.01042 | 71.5116 | 5.52 | 2.83 | 0.10291 | 0.00935 | 69.0429 | 6.5664 | 2.4 | 0.08676 | 0.00788 | 70.3917 | 6.4753 | 2.73 | 0.10651 | 0.00855 | 71.508 | 6.8254 | 2.59 | 0.10113 | 0.00817 | 69.3075 | 6.9815 | 2.54 | 0.09888 | 0.00792 | 70.3906 | 7.3876 | 2.4 | 0.09347 | 0.00752 | 71.5052 | 7.3036 | 2.7 | 0.10723 | 0.00808 | 71.5062 | 8.218 | 2.41 | 0.09545 | 0.00727 | 76.4717 | 7.8328 | 2.77 | 0.10999 | 0.00818 | 73.2449 | 9.0832 | 2.62 | 0.10236 | 0.00735 | 69.6926 | 9.9436 | 2.21 | 0.0868 | 0.00635 | 74.151 | 9.5144 | 2.51 | 0.09775 | 0.00706 | 70.5852 | 10.5537 | 2.09 | 0.08191 | 0.00602 | 71.5043 | 10.4537 | 2.3 | 0.08908 | 0.00638 | 69.8397 | 10.6338 | 2.26 | 0.08762 | 0.00624 | 67.487 | 12.5945 | 1.92 | 0.07413 | 0.00529 | 66.7371 | 13.4048 | 1.82 | 0.06974 | 0.005 | 67.7733 | 13.2647 | 1.99 | 0.07503 | 0.00529 | 69.9632 | 13.4948 | 1.96 | 0.07381 | 0.0053 | 70.7237 | 14.155 | 1.86 | 0.07038 | 0.00503 | 65.4787 | 18.5266 | 1.56 | 0.05701 | 0.00403 | 64.2762 | 18.7668 | 1.54 | 0.05631 | 0.00397 | 70.9198 | 22.0278 | 1.7 | 0.06891 | 0.00404 | 72.6357 | 22.5379 | 1.66 | 0.06738 | 0.00397 | 69.8189 | 23.1582 | 1.62 | 0.06564 | 0.00384 | 73.5797 | 22.3478 | 1.86 | 0.07521 | 0.00424 | 78.0651 | 24.5987 | 1.88 | 0.07425 | 0.00433 | 76.4356 | 27.2498 | 1.72 | 0.06721 | 0.004 | 75.5073 | 29.1308 | 1.76 | 0.0674 | 0.00397 | 78.8213 | 31.821 | 1.75 | 0.0654 | 0.00376 | 76.9531 | 32.3919 | 1.74 | 0.06444 | 0.00383 | 82.8967 | 34.2824 | 1.9 | 0.06725 | 0.00405 | 75.7698 | 41.5952 | 1.62 | 0.05619 | 0.00342 | 76.1549 | 41.9355 | 1.62 | 0.0561 | 0.00348 | 76.9316 | 43.6665 | 1.65 | 0.05587 | 0.00346 | 76.5624 | 45.5869 | 1.6 | 0.05394 | 0.00337 | 73.2639 | 51.7305 | 1.51 | 0.04946 | 0.00317 | 72.3269 | 56.5516 | 1.37 | 0.04495 | 0.0028 | 71.4133 | 56.9819 | 1.36 | 0.04464 | 0.00278
79.3651 | 0.007741 | 38.16 | 1.68 | 0.94699 | 84.4091 | 0.007385 | 85.21 | 3.22 | 1.51 | 82.8912 | 0.0074881 | 123.54 | 5.23 | 1.81 | 82.8912 | 0.030012 | 30.8 | 1.31 | 0.4349 | 81.1891 | 0.030492 | 39.4 | 1.61 | 0.48517 | 85.5188 | 0.066056 | 33.61 | 1.39 | 0.30711 | 79.8961 | 0.18787 | 15.67 | 0.68158 | 0.11912 | 81.7513 | 0.18457 | 17.95 | 0.79752 | 0.1303 | 75 | 0.28631 | 11.57 | 0.51349 | 0.07993 | 78.5546 | 0.38275 | 10.59 | 0.45932 | 0.06674 | 80 | 0.37734 | 11.73 | 0.49702 | 0.07147 | 81.2754 | 0.48668 | 9.87 | 0.4075 | 0.05791 | 82.3578 | 0.48178 | 10.74 | 0.43206 | 0.06121 | 83.338 | 0.47738 | 11.61 | 0.45521 | 0.06442 | 84.2194 | 0.59902 | 9.9 | 0.3772 | 0.05332 | 80.032 | 0.76558 | 7.75 | 0.29497 | 0.04075 | 80.9755 | 0.75868 | 8.31 | 0.30845 | 0.04269 | 77.3044 | 0.7864 | 8.01 | 0.29732 | 0.04039 | 75.0469 | 1.1524 | 5.81 | 0.20965 | 0.02813 | 74.1235 | 1.4345 | 5.27 | 0.20063 | 0.02381 | 80.4232 | 1.5115 | 5.59 | 0.22799 | 0.02485 | 77.6505 | 1.5526 | 5.44 | 0.22184 | 0.02387 | 78.1934 | 2.0627 | 4.61 | 0.18966 | 0.01919 | 78.6411 | 2.2718 | 4.58 | 0.18791 | 0.01833 | 81.1557 | 2.2178 | 5.11 | 0.20703 | 0.0199 | 83.4075 | 2.5039 | 4.56 | 0.18368 | 0.01772 | 81.3273 | 2.5529 | 4.84 | 0.19142 | 0.01799 | 81.3252 | 3.0221 | 4.09 | 0.16176 | 0.01542 | 79.6269 | 3.0711 | 4.34 | 0.16772 | 0.01568 | 78.2016 | 3.1141 | 4.59 | 0.17322 | 0.01595 | 78.2097 | 3.7253 | 3.85 | 0.1451 | 0.01346 | 75.0826 | 3.8424 | 3.74 | 0.1407 | 0.01288 | 78.5176 | 4.0714 | 3.78 | 0.13862 | 0.01281 | 77.0105 | 4.5046 | 3.43 | 0.12548 | 0.01155 | 80.4505 | 5.0508 | 3.45 | 0.13592 | 0.01127 | 77.6733 | 6.0291 | 2.92 | 0.11437 | 0.00946 | 78.213 | 5.9981 | 3.26 | 0.1304 | 0.01007 | 79.4534 | 6.3282 | 3.1 | 0.12376 | 0.00962 | 77.0084 | 6.4713 | 3.03 | 0.12101 | 0.00932 | 78.2118 | 6.8484 | 2.87 | 0.11438 | 0.00885 | 78.6557 | 6.8204 | 3.17 | 0.12614 | 0.00937 | 78.6568 | 7.6767 | 2.83 | 0.11222 | 0.00841 | 83.4237 | 7.3616 | 3.21 | 0.12613 | 0.00935 | 79.3486 | 8.581 | 3 | 0.11531 | 0.0083 | 76.0283 | 9.3463 | 2.55 | 0.09949 | 0.00723 | 80.3302 | 8.9882 | 2.87 | 0.11011 | 0.00797 | 77.0021 | 9.9235 | 2.41 | 0.09384 | 0.00685 | 77.463 | 9.8814 | 2.62 | 0.10031 | 0.00719 | 75.6597 | 10.0435 | 2.58 | 0.09866 | 0.00703 | 73.1109 | 11.9042 | 2.19 | 0.08343 | 0.00595 | 72.2985 | 12.6745 | 2.07 | 0.07846 | 0.00561 | 72.9866 | 12.5944 | 2.24 | 0.08334 | 0.00589 | 75.345 | 12.8145 | 2.21 | 0.08197 | 0.0059 | 76.1639 | 13.4447 | 2.1 | 0.07815 | 0.0056 | 74.8328 | 16.8959 | 1.93 | 0.07783 | 0.00486 | 73.4585 | 17.116 | 1.91 | 0.07685 | 0.00478 | 78.7997 | 20.5071 | 2.01 | 0.08182 | 0.00467 | 80.7063 | 20.9872 | 1.96 | 0.07998 | 0.00459 | 77.5765 | 21.5574 | 1.92 | 0.0779 | 0.00443 | 80.9377 | 20.9371 | 2.17 | 0.0868 | 0.00483 | 85.1619 | 23.2081 | 2.16 | 0.08397 | 0.00486 | 83.3843 | 25.729 | 1.97 | 0.07596 | 0.00448 | 81.7996 | 27.64 | 1.99 | 0.07506 | 0.0044 | 84.8845 | 30.3203 | 1.97 | 0.07203 | 0.00414 | 82.8726 | 30.8811 | 1.95 | 0.07093 | 0.0042 | 88.4232 | 32.9117 | 2.1 | 0.07281 | 0.00438 | 80.8211 | 39.9943 | 1.78 | 0.0607 | 0.00369 | 81.2319 | 40.3646 | 1.78 | 0.06055 | 0.00375 | 81.7398 | 42.1156 | 1.8 | 0.05999 | 0.00371 | 81.3475 | 44.006 | 1.75 | 0.05786 | 0.0036 | 77.5735 | 50.0495 | 1.64 | 0.05278 | 0.00337 | 76.5814 | 54.6705 | 1.49 | 0.04801 | 0.00299 | 75.614 | 55.0808 | 1.48 | 0.04767 | 0.00296
89.2857 | 0.0070777 | 47.11 | 2.12 | 1.16 | 89.3744 | 0.0070718 | 94.37 | 3.48 | 1.67 | 91.1804 | 0.0069668 | 146.46 | 6.17 | 2.13 | 91.1804 | 0.027921 | 36.52 | 1.54 | 0.51303 | 87.4344 | 0.028821 | 44.99 | 1.79 | 0.55174 | 92.6454 | 0.062174 | 38.78 | 1.57 | 0.35284 | 89.8832 | 0.17167 | 19.36 | 0.85931 | 0.14636 | 90.8348 | 0.17027 | 21.69 | 0.95761 | 0.15663 | 83.3333 | 0.2639 | 13.98 | 0.61687 | 0.09609 | 85.6959 | 0.35783 | 12.38 | 0.52482 | 0.07768 | 86.6667 | 0.35483 | 13.54 | 0.55943 | 0.08217 | 87.5274 | 0.45987 | 11.27 | 0.45332 | 0.06588 | 88.2405 | 0.45697 | 12.15 | 0.4762 | 0.06901 | 88.8938 | 0.45447 | 13.04 | 0.4979 | 0.07206 | 89.4831 | 0.57191 | 11.03 | 0.40993 | 0.05921 | 85.034 | 0.73067 | 8.63 | 0.32059 | 0.04526 | 85.7388 | 0.72607 | 9.2 | 0.3334 | 0.04712 | 81.8517 | 0.75248 | 8.87 | 0.32142 | 0.04459 | 83.3854 | 1.0634 | 7.01 | 0.26962 | 0.0337 | 83.3889 | 1.3125 | 6.47 | 0.26356 | 0.02898 | 89.3591 | 1.3945 | 6.73 | 0.27944 | 0.02969 | 86.2783 | 1.4325 | 6.55 | 0.27195 | 0.02851 | 86.0128 | 1.9207 | 5.44 | 0.22328 | 0.02246 | 85.7903 | 2.1257 | 5.33 | 0.21609 | 0.02119 | 87.9186 | 2.0867 | 5.88 | 0.23397 | 0.02274 | 90.3581 | 2.3568 | 5.24 | 0.20749 | 0.02021 | 87.5832 | 2.4138 | 5.51 | 0.21346 | 0.02032 | 87.581 | 2.858 | 4.66 | 0.18037 | 0.01742 | 85.3145 | 2.915 | 4.89 | 0.18512 | 0.01756 | 83.415 | 2.965 | 5.13 | 0.18963 | 0.01773 | 83.4237 | 3.5473 | 4.31 | 0.15879 | 0.01495 | 80.0881 | 3.6583 | 4.18 | 0.15397 | 0.0143 | 88.3323 | 3.7253 | 4.63 | 0.18361 | 0.0155 | 86.6368 | 4.1214 | 4.2 | 0.16609 | 0.01396 | 89.3895 | 4.6676 | 4.14 | 0.16673 | 0.01333 | 86.3036 | 5.5729 | 3.49 | 0.14008 | 0.01115 | 86.0343 | 5.5859 | 3.84 | 0.1535 | 0.01169 | 87.3987 | 5.901 | 3.64 | 0.14561 | 0.01117 | 84.7092 | 6.0391 | 3.56 | 0.14236 | 0.01081 | 86.0329 | 6.3872 | 3.37 | 0.13456 | 0.01027 | 85.8062 | 6.4002 | 3.67 | 0.14472 | 0.01073 | 85.8074 | 7.2165 | 3.27 | 0.12869 | 0.00962 | 90.3757 | 6.9534 | 3.67 | 0.14213 | 0.01059 | 85.4523 | 8.1428 | 3.4 | 0.12822 | 0.0093 | 82.364 | 8.8311 | 2.91 | 0.11207 | 0.00817 | 86.5095 | 8.5299 | 3.24 | 0.12243 | 0.00893 | 83.4189 | 9.3772 | 2.76 | 0.10568 | 0.00773 | 83.4217 | 9.3772 | 2.97 | 0.1115 | 0.00804 | 81.4797 | 9.5343 | 2.92 | 0.10967 | 0.00786 | 78.7348 | 11.3039 | 2.48 | 0.0927 | 0.00664 | 77.86 | 12.0342 | 2.34 | 0.08715 | 0.00626 | 83.4133 | 11.4739 | 2.79 | 0.11415 | 0.00717 | 86.1085 | 11.674 | 2.75 | 0.11224 | 0.00718 | 87.0445 | 12.2541 | 2.62 | 0.10696 | 0.00681 | 84.1869 | 15.5853 | 2.34 | 0.09692 | 0.00575 | 82.6408 | 15.7854 | 2.32 | 0.0957 | 0.00566 | 86.6797 | 19.2165 | 2.34 | 0.09446 | 0.00534 | 88.777 | 19.6666 | 2.29 | 0.09234 | 0.00524 | 85.3342 | 20.2068 | 2.24 | 0.08992 | 0.00506 | 88.2957 | 19.7366 | 2.49 | 0.09828 | 0.00546 | 92.2588 | 22.0075 | 2.45 | 0.09365 | 0.00542 | 90.333 | 24.3984 | 2.23 | 0.08467 | 0.00497 | 88.0919 | 26.3294 | 2.24 | 0.08271 | 0.00485 | 90.9477 | 28.9897 | 2.19 | 0.07866 | 0.00452 | 88.7921 | 29.5304 | 2.16 | 0.07742 | 0.00459 | 93.9496 | 31.6711 | 2.31 | 0.07838 | 0.00473 | 85.8725 | 38.5536 | 1.95 | 0.06523 | 0.00397 | 86.3089 | 38.9238 | 1.95 | 0.065 | 0.00402 | 86.548 | 40.6848 | 1.96 | 0.06412 | 0.00397 | 86.1326 | 42.5552 | 1.9 | 0.06178 | 0.00385 | 86.1928 | 47.0677 | 1.91 | 0.0654 | 0.0038 | 85.0905 | 51.3387 | 1.74 | 0.05964 | 0.00336 | 84.0156 | 51.7289 | 1.73 | 0.05921 | 0.00334
99.2063 | 0.0065394 | 56.83 | 2.54 | 1.39 | 99.3049 | 0.0065346 | 113.85 | 4.46 | 2 | 99.4695 | 0.0065266 | 171.02 | 7.1 | 2.48 | 99.4695 | 0.02615 | 42.65 | 1.77 | 0.59619 | 93.6797 | 0.027351 | 50.88 | 1.98 | 0.62169 | 99.7719 | 0.058812 | 44.25 | 1.75 | 0.40105 | 99.8702 | 0.15846 | 23.38 | 1.03 | 0.17582 | 99.9182 | 0.15846 | 25.72 | 1.12 | 0.18489 | 91.6667 | 0.24539 | 16.58 | 0.71898 | 0.11346 | 92.8372 | 0.33662 | 14.29 | 0.59053 | 0.08929 | 93.3333 | 0.33532 | 15.46 | 0.62225 | 0.09347 | 93.7793 | 0.43636 | 12.74 | 0.4995 | 0.07426 | 94.1232 | 0.43516 | 13.63 | 0.52074 | 0.07719 | 94.4497 | 0.43396 | 14.53 | 0.54099 | 0.08006 | 94.7468 | 0.5475 | 12.21 | 0.44299 | 0.06535 | 90.036 | 0.69946 | 9.56 | 0.34648 | 0.04995 | 95.2653 | 0.67014 | 11.1 | 0.42845 | 0.05652 | 90.9463 | 0.69415 | 10.7 | 0.41324 | 0.05349 | 93.8086 | 0.97185 | 8.64 | 0.35491 | 0.04123 | 92.6544 | 1.2134 | 7.79 | 0.32251 | 0.03457 | 98.295 | 1.2975 | 7.96 | 0.32938 | 0.03488 | 94.9061 | 1.3325 | 7.75 | 0.3206 | 0.0335 | 93.8321 | 1.8006 | 6.33 | 0.25643 | 0.02594 | 92.9395 | 2.0007 | 6.14 | 0.24418 | 0.02421 | 94.6816 | 1.9737 | 6.7 | 0.26095 | 0.02573 | 97.3087 | 2.2297 | 5.96 | 0.23133 | 0.02285 | 93.8391 | 2.2908 | 6.22 | 0.2356 | 0.02277 | 93.8368 | 2.7129 | 5.25 | 0.19906 | 0.01953 | 91.0022 | 2.776 | 5.48 | 0.20264 | 0.01953 | 93.8419 | 2.7129 | 6.3 | 0.25158 | 0.02153 | 93.8517 | 3.2471 | 5.29 | 0.21048 | 0.01813 | 90.0991 | 3.3472 | 5.13 | 0.2041 | 0.01733 | 98.147 | 3.4442 | 5.55 | 0.22549 | 0.01841 | 96.2631 | 3.8103 | 5.03 | 0.20392 | 0.01656 | 98.3284 | 4.3495 | 4.87 | 0.19653 | 0.01554 | 94.934 | 5.1928 | 4.11 | 0.16497 | 0.01296 | 93.8556 | 5.2368 | 4.45 | 0.17628 | 0.01342 | 95.344 | 5.5339 | 4.22 | 0.16713 | 0.01281 | 92.4101 | 5.6619 | 4.13 | 0.16338 | 0.0124 | 93.8541 | 5.99 | 3.9 | 0.15443 | 0.01178 | 92.9567 | 6.0321 | 4.2 | 0.1632 | 0.01217 | 92.9581 | 6.8113 | 3.74 | 0.14502 | 0.0109 | 97.3277 | 6.5862 | 4.16 | 0.15811 | 0.01189 | 97.6598 | 7.4065 | 4.25 | 0.17612 | 0.01143 | 88.6997 | 8.3809 | 3.3 | 0.12462 | 0.00915 | 98.868 | 7.7616 | 4.06 | 0.16813 | 0.01097 | 89.8357 | 8.901 | 3.12 | 0.11747 | 0.00866 | 95.3391 | 8.5379 | 3.71 | 0.15301 | 0.00986 | 93.1196 | 8.6799 | 3.65 | 0.1505 | 0.00963 | 89.9827 | 10.2935 | 3.09 | 0.12708 | 0.00812 | 88.9828 | 10.9637 | 2.92 | 0.11939 | 0.00763 | 93.8399 | 10.5735 | 3.4 | 0.1424 | 0.00855 | 96.8721 | 10.7636 | 3.34 | 0.13998 | 0.00856 | 97.9251 | 11.3037 | 3.18 | 0.13337 | 0.00813 | 93.541 | 14.4948 | 2.78 | 0.11526 | 0.00671 | 91.8231 | 14.6849 | 2.75 | 0.11381 | 0.00659 | 94.5597 | 18.116 | 2.7 | 0.10699 | 0.00604 | 96.8476 | 18.5361 | 2.64 | 0.10457 | 0.00594 | 93.0918 | 19.0463 | 2.57 | 0.10183 | 0.00573 | 95.6536 | 18.6961 | 2.84 | 0.10972 | 0.00612 | 99.3556 | 20.947 | 2.76 | 0.10333 | 0.006 | 97.2817 | 23.2279 | 2.51 | 0.09338 | 0.0055 | 94.3841 | 25.1588 | 2.5 | 0.09037 | 0.00532 | 97.0109 | 27.7891 | 2.42 | 0.08531 | 0.00493 | 94.7115 | 28.3299 | 2.39 | 0.08393 | 0.00499 | 99.4761 | 30.5405 | 2.52 | 0.08397 | 0.00509 | 90.9238 | 37.2229 | 2.12 | 0.06976 | 0.00425 | 91.3859 | 37.6132 | 2.12 | 0.06946 | 0.0043 | 96.1645 | 38.1835 | 2.3 | 0.07983 | 0.00451 | 95.7029 | 40.0039 | 2.22 | 0.07668 | 0.00436 | 96.9669 | 43.926 | 2.28 | 0.08326 | 0.00436 | 95.7268 | 47.8368 | 2.07 | 0.07611 | 0.00387 | 94.5176 | 48.197 | 2.06 | 0.07555 | 0.00383
109.127 | 0.0060942 | 67.32 | 2.95 | 1.64 | 111.718 | 0.0059903 | 140.31 | 5.84 | 2.45 | 107.7586 | 0.0061514 | 197.15 | 8.02 | 2.84 | 107.7586 | 0.024649 | 49.17 | 2 | 0.68416 | 99.9251 | 0.02606 | 57.08 | 2.17 | 0.69489 | 114.0251 | 0.05329 | 56.09 | 2.43 | 0.50459 | 109.8572 | 0.14756 | 27.71 | 1.2 | 0.20738 | 109.0017 | 0.14846 | 30.04 | 1.27 | 0.21496 | 100 | 0.22969 | 19.37 | 0.82078 | 0.13196 | 99.9786 | 0.31832 | 16.32 | 0.65663 | 0.10154 | 100 | 0.31822 | 17.49 | 0.68554 | 0.10535 | 100.0313 | 0.41565 | 14.3 | 0.54608 | 0.08304 | 100.0059 | 0.41575 | 15.19 | 0.56568 | 0.08573 | 100.0056 | 0.41575 | 16.09 | 0.58448 | 0.08838 | 105.2742 | 0.50578 | 14.73 | 0.56876 | 0.07837 | 100.04 | 0.64583 | 11.53 | 0.44503 | 0.0599 | 107.1735 | 0.61342 | 13.68 | 0.56345 | 0.06922 | 102.3146 | 0.63503 | 13.2 | 0.54371 | 0.06552 | 104.2318 | 0.89792 | 10.41 | 0.43477 | 0.04937 | 101.9198 | 1.1304 | 9.2 | 0.37962 | 0.04055 | 107.2309 | 1.2164 | 9.28 | 0.37862 | 0.04041 | 103.534 | 1.2484 | 9.03 | 0.3686 | 0.03881 | 101.6514 | 1.6976 | 7.28 | 0.2894 | 0.02962 | 100.0886 | 1.8926 | 6.99 | 0.27229 | 0.0274 | 101.4446 | 1.8736 | 7.56 | 0.28804 | 0.02888 | 104.2593 | 2.1187 | 6.72 | 0.25526 | 0.02561 | 100.0951 | 2.1837 | 6.96 | 0.25788 | 0.02533 | 100.0926 | 2.5859 | 5.88 | 0.21786 | 0.02172 | 102.3774 | 2.5429 | 6.72 | 0.26872 | 0.02373 | 104.2688 | 2.5089 | 7.57 | 0.30918 | 0.02563 | 104.2796 | 3.003 | 6.35 | 0.25855 | 0.02155 | 100.1101 | 3.0951 | 6.16 | 0.25075 | 0.0206 | 107.9617 | 3.2101 | 6.55 | 0.26595 | 0.02152 | 105.8894 | 3.5512 | 5.93 | 0.24047 | 0.01933 | 107.2674 | 4.0804 | 5.66 | 0.22585 | 0.01788 | 103.5643 | 4.8716 | 4.77 | 0.18948 | 0.01489 | 101.6769 | 4.9377 | 5.1 | 0.19893 | 0.01524 | 103.2894 | 5.2188 | 4.84 | 0.18852 | 0.01455 | 100.1109 | 5.3398 | 4.73 | 0.18428 | 0.01408 | 101.6753 | 5.6489 | 4.47 | 0.17419 | 0.01337 | 100.1073 | 5.7139 | 4.77 | 0.18169 | 0.01368 | 100.1087 | 6.4522 | 4.24 | 0.16134 | 0.01224 | 111.2316 | 5.979 | 5.22 | 0.21754 | 0.01467 | 109.8673 | 6.8032 | 5.18 | 0.22014 | 0.01374 | 101.371 | 7.6226 | 4.13 | 0.17114 | 0.01125 | 111.2265 | 7.1313 | 4.95 | 0.21011 | 0.01318 | 102.6694 | 8.1087 | 3.9 | 0.16118 | 0.01063 | 107.2565 | 7.8626 | 4.52 | 0.19107 | 0.01182 | 104.7596 | 7.9946 | 4.44 | 0.18793 | 0.01154 | 101.2305 | 9.4861 | 3.76 | 0.15859 | 0.00971 | 100.1057 | 10.1133 | 3.54 | 0.14894 | 0.00911 | 104.2666 | 9.8292 | 4.05 | 0.16952 | 0.01003 | 107.6357 | 10.0133 | 3.98 | 0.1666 | 0.01003 | 108.8056 | 10.5134 | 3.79 | 0.15869 | 0.00953 | 102.8951 | 13.5844 | 3.26 | 0.13322 | 0.00772 | 101.0055 | 13.7545 | 3.22 | 0.13154 | 0.00759 | 102.4396 | 17.1656 | 3.07 | 0.11946 | 0.00678 | 104.9182 | 17.5656 | 3.01 | 0.11676 | 0.00667 | 100.8495 | 18.0359 | 2.93 | 0.1137 | 0.00643 | 103.0116 | 17.7857 | 3.2 | 0.12117 | 0.00681 | 106.4524 | 20.0066 | 3.08 | 0.11302 | 0.00661 | 104.2304 | 22.1974 | 2.8 | 0.10209 | 0.00604 | 100.6764 | 24.1183 | 2.77 | 0.09805 | 0.00581 | 103.074 | 26.7186 | 2.67 | 0.09198 | 0.00535 | 100.631 | 27.2393 | 2.63 | 0.09045 | 0.00541 | 110.529 | 28.5795 | 2.97 | 0.10525 | 0.00585 | 101.0264 | 34.9017 | 2.49 | 0.08701 | 0.00484 | 101.5399 | 35.302 | 2.48 | 0.08643 | 0.00489 | 108.185 | 35.5521 | 2.75 | 0.10207 | 0.00523 | 107.6658 | 37.3125 | 2.65 | 0.09777 | 0.00504 | 107.741 | 41.2745 | 2.67 | 0.0998 | 0.00496 | 106.3631 | 44.8953 | 2.43 | 0.09137 | 0.0044 | 105.0195 | 45.2355 | 2.41 | 0.0907 | 0.00436
119.0476 | 0.0057191 | 78.53 | 3.37 | 1.9 | 124.1311 | 0.0055491 | 169.02 | 7.14 | 2.93 | 116.0477 | 0.0058263 | 224.8 | 8.94 | 3.22 | 116.0477 | 0.023339 | 56.08 | 2.23 | 0.77673 | 112.4157 | 0.023889 | 70.36 | 2.88 | 0.8507 | 128.2782 | 0.048928 | 69.06 | 3.05 | 0.617 | 119.8442 | 0.13845 | 32.34 | 1.37 | 0.24093 | 118.0852 | 0.13995 | 34.64 | 1.43 | 0.24678 | 108.3333 | 0.21638 | 22.35 | 0.92274 | 0.15156 | 107.1199 | 0.30221 | 18.45 | 0.72319 | 0.11442 | 106.6667 | 0.30321 | 19.62 | 0.74935 | 0.11779 | 106.2832 | 0.39724 | 15.93 | 0.59305 | 0.0922 | 105.8886 | 0.39834 | 16.82 | 0.61101 | 0.09463 | 111.1173 | 0.38434 | 19.4 | 0.74981 | 0.106 | 118.4335 | 0.46356 | 18.15 | 0.74717 | 0.09593 | 112.545 | 0.59161 | 14.21 | 0.58491 | 0.07333 | 119.0816 | 0.5675 | 16.49 | 0.68962 | 0.08291 | 113.6829 | 0.58721 | 15.91 | 0.66574 | 0.0785 | 114.655 | 0.83669 | 12.32 | 0.51213 | 0.05808 | 111.1852 | 1.0614 | 10.71 | 0.43585 | 0.0469 | 116.1669 | 1.1464 | 10.68 | 0.42757 | 0.04626 | 112.1618 | 1.1764 | 10.4 | 0.41633 | 0.04443 | 109.4708 | 1.6085 | 8.28 | 0.32233 | 0.03349 | 107.2378 | 1.7986 | 7.88 | 0.30049 | 0.03075 | 108.2075 | 1.7866 | 8.47 | 0.31526 | 0.03217 | 111.21 | 2.0197 | 7.52 | 0.2793 | 0.0285 | 112.607 | 2.0016 | 8.54 | 0.34178 | 0.03079 | 112.6042 | 2.3708 | 7.22 | 0.28868 | 0.0264 | 113.7527 | 2.3528 | 8.08 | 0.33008 | 0.02826 | 114.6956 | 2.3388 | 8.94 | 0.36477 | 0.03001 | 114.7076 | 2.7999 | 7.49 | 0.30495 | 0.02522 | 110.1211 | 2.885 | 7.27 | 0.2958 | 0.0241 | 117.7764 | 3.013 | 7.61 | 0.3057 | 0.02481 | 115.5157 | 3.3331 | 6.9 | 0.27639 | 0.02228 | 116.2063 | 3.8503 | 6.49 | 0.25495 | 0.02036 | 112.1947 | 4.5965 | 5.47 | 0.21381 | 0.01692 | 109.4982 | 4.6786 | 5.79 | 0.22155 | 0.01715 | 111.2347 | 4.9456 | 5.49 | 0.20989 | 0.01637 | 107.8117 | 5.0587 | 5.37 | 0.20517 | 0.01584 | 109.4965 | 5.3528 | 5.08 | 0.19393 | 0.01504 | 114.4083 | 5.1867 | 5.98 | 0.25036 | 0.01692 | 114.4099 | 5.8599 | 5.32 | 0.222 | 0.01511 | 125.1356 | 5.4978 | 6.37 | 0.27215 | 0.01767 | 122.0748 | 6.312 | 6.19 | 0.26254 | 0.01621 | 114.0424 | 7.0053 | 5.03 | 0.2139 | 0.01353 | 123.585 | 6.6171 | 5.91 | 0.25055 | 0.01555 | 115.5031 | 7.4624 | 4.75 | 0.20126 | 0.01275 | 119.1739 | 7.3003 | 5.39 | 0.22764 | 0.01392 | 116.3995 | 7.4214 | 5.31 | 0.22389 | 0.01359 | 112.4783 | 8.8229 | 4.49 | 0.18882 | 0.01142 | 111.2285 | 9.404 | 4.22 | 0.17728 | 0.0107 | 114.6932 | 9.2099 | 4.74 | 0.19607 | 0.0116 | 118.3992 | 9.38 | 4.66 | 0.19265 | 0.0116 | 119.6862 | 9.8571 | 4.44 | 0.18347 | 0.01102 | 112.2492 | 12.8041 | 3.76 | 0.15099 | 0.00879 | 110.1878 | 12.9642 | 3.71 | 0.14909 | 0.00864 | 110.3196 | 16.3352 | 3.47 | 0.13192 | 0.00756 | 112.9889 | 16.7153 | 3.39 | 0.12894 | 0.00743 | 108.6071 | 17.1655 | 3.31 | 0.12555 | 0.00716 | 110.3696 | 16.9754 | 3.58 | 0.13263 | 0.00753 | 113.5493 | 19.1762 | 3.42 | 0.12273 | 0.00724 | 111.1791 | 21.277 | 3.11 | 0.11083 | 0.00661 | 106.9687 | 23.1779 | 3.05 | 0.10576 | 0.00632 | 109.1372 | 25.7482 | 2.92 | 0.09867 | 0.00578 | 106.5505 | 26.2489 | 2.88 | 0.09701 | 0.00584 | 124.3451 | 26.5386 | 3.57 | 0.13535 | 0.00685 | 113.6547 | 32.4806 | 2.98 | 0.11142 | 0.00563 | 114.2323 | 32.8708 | 2.97 | 0.11047 | 0.00567 | 120.2056 | 33.351 | 3.23 | 0.12267 | 0.00598 | 119.6287 | 35.0613 | 3.11 | 0.11729 | 0.00575 | 118.5151 | 39.0233 | 3.08 | 0.11562 | 0.00558 | 116.9994 | 42.384 | 2.81 | 0.10599 | 0.00496 | 115.5215 | 42.7142 | 2.79 | 0.1052 | 0.00491
128.9683 | 0.0053989 | 90.43 | 3.78 | 2.18 | 136.5442 | 0.0051839 | 199.89 | 8.39 | 3.45 | 124.3369 | 0.0055421 | 253.93 | 9.86 | 3.62 | 124.3369 | 0.022208 | 63.35 | 2.46 | 0.8737 | 124.9063 | 0.022128 | 84.76 | 3.53 | 1.02 | 142.5314 | 0.045406 | 83.12 | 3.64 | 0.73765 | 129.8312 | 0.13065 | 37.27 | 1.54 | 0.27638 | 127.1687 | 0.13265 | 39.5 | 1.59 | 0.28026 | 116.6667 | 0.20487 | 25.49 | 1.03 | 0.1722 | 114.2612 | 0.2881 | 20.7 | 0.79024 | 0.12789 | 113.3333 | 0.2899 | 21.85 | 0.81367 | 0.13078 | 112.5352 | 0.38074 | 17.63 | 0.64041 | 0.10174 | 117.654 | 0.36853 | 20.28 | 0.78325 | 0.11344 | 125.0069 | 0.35262 | 23.9 | 0.98413 | 0.12974 | 131.5928 | 0.42945 | 21.86 | 0.91369 | 0.11483 | 125.05 | 0.54769 | 17.12 | 0.71556 | 0.0878 | 130.9898 | 0.52958 | 19.51 | 0.81161 | 0.09754 | 125.0512 | 0.54769 | 18.83 | 0.7838 | 0.09239 | 125.0782 | 0.78527 | 14.37 | 0.58825 | 0.06733 | 120.4507 | 1.0013 | 12.32 | 0.49167 | 0.0536 | 125.1028 | 1.0864 | 12.16 | 0.47644 | 0.05241 | 120.7896 | 1.1144 | 11.85 | 0.464 | 0.05034 | 117.2901 | 1.5305 | 9.34 | 0.35531 | 0.03754 | 114.387 | 1.7146 | 8.83 | 0.32883 | 0.03426 | 121.7335 | 1.6385 | 10.4 | 0.41772 | 0.03916 | 125.1112 | 1.8546 | 9.23 | 0.36975 | 0.03465 | 125.1189 | 1.8546 | 10.26 | 0.41959 | 0.03666 | 125.1157 | 2.1957 | 8.67 | 0.35436 | 0.03144 | 125.128 | 2.1957 | 9.53 | 0.38923 | 0.03309 | 125.1225 | 2.1957 | 10.4 | 0.41934 | 0.03466 | 125.1356 | 2.6299 | 8.71 | 0.35049 | 0.0291 | 120.1321 | 2.7079 | 8.45 | 0.34005 | 0.02781 | 127.5911 | 2.8449 | 8.75 | 0.3451 | 0.0283 | 125.142 | 3.146 | 7.92 | 0.31201 | 0.0254 | 125.1453 | 3.6502 | 7.38 | 0.28397 | 0.02296 | 120.8251 | 4.3584 | 6.21 | 0.23809 | 0.01906 | 125.1408 | 4.2504 | 7.28 | 0.30545 | 0.02125 | 127.1254 | 4.4955 | 6.89 | 0.28914 | 0.02027 | 123.2134 | 4.5965 | 6.74 | 0.28268 | 0.01961 | 125.1388 | 4.8646 | 6.37 | 0.26715 | 0.01862 | 128.7093 | 4.7685 | 7.32 | 0.3134 | 0.02042 | 128.7112 | 5.3897 | 6.5 | 0.27771 | 0.01821 | 139.0395 | 5.1066 | 7.62 | 0.32462 | 0.0209 | 134.2823 | 5.9029 | 7.28 | 0.30416 | 0.01884 | 126.7138 | 6.5021 | 6.02 | 0.25505 | 0.01596 | 135.9434 | 6.19 | 6.95 | 0.29022 | 0.01807 | 128.3368 | 6.9332 | 5.67 | 0.23978 | 0.01503 | 131.0913 | 6.8321 | 6.33 | 0.26351 | 0.01615 | 128.0395 | 6.9442 | 6.23 | 0.25919 | 0.01576 | 123.7262 | 8.2506 | 5.26 | 0.21846 | 0.01323 | 122.3514 | 8.8028 | 4.95 | 0.20504 | 0.01238 | 125.1199 | 8.6667 | 5.48 | 0.22237 | 0.01326 | 129.1628 | 8.8288 | 5.39 | 0.21846 | 0.01325 | 130.5668 | 9.2839 | 5.13 | 0.208 | 0.01259 | 121.6033 | 12.1338 | 4.29 | 0.16867 | 0.00992 | 119.3701 | 12.2839 | 4.24 | 0.16656 | 0.00974 | 118.1996 | 15.5949 | 3.88 | 0.14439 | 0.00836 | 121.0595 | 15.965 | 3.8 | 0.14113 | 0.00823 | 116.3648 | 16.3851 | 3.7 | 0.13743 | 0.00792 | 117.7276 | 16.2651 | 3.98 | 0.14412 | 0.00828 | 120.6461 | 18.4259 | 3.77 | 0.13247 | 0.0079 | 118.1277 | 20.4466 | 3.42 | 0.11959 | 0.00719 | 113.261 | 22.3375 | 3.34 | 0.1135 | 0.00684 | 121.2636 | 24.0475 | 3.45 | 0.12415 | 0.00669 | 118.3894 | 24.5381 | 3.4 | 0.12192 | 0.00675 | 138.1612 | 24.8478 | 4.21 | 0.16324 | 0.00791 | 126.283 | 30.4496 | 3.51 | 0.13404 | 0.00645 | 126.9248 | 30.8398 | 3.49 | 0.13273 | 0.0065 | 132.2262 | 31.4901 | 3.74 | 0.14239 | 0.00678 | 131.5915 | 33.1404 | 3.59 | 0.13594 | 0.00649 | 129.2892 | 37.0723 | 3.51 | 0.13101 | 0.00623 | 127.6357 | 40.233 | 3.21 | 0.12022 | 0.00554 | 126.0234 | 40.5331 | 3.19 | 0.11932 | 0.00549
138.8889 | 0.0051228 | 103.02 | 4.2 | 2.47 | 148.9573 | 0.0048778 | 232.8 | 9.62 | 3.99 | 132.626 | 0.005293 | 284.5 | 10.79 | 4.04 | 132.626 | 0.021208 | 70.98 | 2.69 | 0.9749 | 137.397 | 0.020677 | 100.24 | 4.16 | 1.2 | 156.7845 | 0.042495 | 98.2 | 4.22 | 0.86597 | 139.8182 | 0.12384 | 42.48 | 1.71 | 0.31363 | 136.2522 | 0.12615 | 44.62 | 1.75 | 0.31532 | 125 | 0.19477 | 28.81 | 1.13 | 0.19385 | 121.4026 | 0.2756 | 23.05 | 0.85778 | 0.14193 | 120 | 0.2779 | 24.19 | 0.8785 | 0.14428 | 125.0391 | 0.35252 | 21.25 | 0.82024 | 0.1219 | 132.3607 | 0.33832 | 24.97 | 1.03 | 0.13876 | 138.8966 | 0.32691 | 28.78 | 1.2 | 0.15526 | 144.7521 | 0.40124 | 25.86 | 1.07 | 0.13499 | 137.555 | 0.51137 | 20.25 | 0.84178 | 0.10326 | 142.898 | 0.49767 | 22.74 | 0.93143 | 0.11305 | 136.4194 | 0.51438 | 21.95 | 0.89985 | 0.10712 | 135.5014 | 0.74135 | 16.54 | 0.66376 | 0.0771 | 129.7161 | 0.9499 | 14.02 | 0.54734 | 0.06064 | 134.0387 | 1.0333 | 13.73 | 0.52535 | 0.05885 | 129.4174 | 1.0604 | 13.37 | 0.51174 | 0.05654 | 125.1095 | 1.4615 | 10.45 | 0.38838 | 0.04177 | 128.6854 | 1.5745 | 10.84 | 0.43539 | 0.0417 | 135.2594 | 1.5195 | 12.5 | 0.51262 | 0.04668 | 139.0125 | 1.7195 | 11.09 | 0.4535 | 0.04125 | 137.6307 | 1.7325 | 12.11 | 0.49447 | 0.04293 | 137.6273 | 2.0517 | 10.23 | 0.41757 | 0.03681 | 136.5032 | 2.0637 | 11.09 | 0.44722 | 0.03821 | 135.5494 | 2.0737 | 11.95 | 0.4734 | 0.03957 | 135.5635 | 2.4838 | 10.01 | 0.3956 | 0.0332 | 130.1432 | 2.5568 | 9.71 | 0.3839 | 0.03173 | 137.4058 | 2.6989 | 9.94 | 0.38435 | 0.03195 | 134.7683 | 2.985 | 9 | 0.34749 | 0.02867 | 143.0232 | 3.3221 | 9.28 | 0.39134 | 0.02852 | 138.0858 | 3.9653 | 7.8 | 0.32798 | 0.02363 | 140.7834 | 3.9122 | 8.9 | 0.38232 | 0.02568 | 143.016 | 4.1393 | 8.43 | 0.36173 | 0.02449 | 138.6151 | 4.2303 | 8.25 | 0.35373 | 0.02368 | 140.7812 | 4.4784 | 7.79 | 0.33424 | 0.02248 | 143.0104 | 4.4294 | 8.76 | 0.37393 | 0.02418 | 143.0124 | 5.0076 | 7.78 | 0.33119 | 0.02153 | 152.9435 | 4.7815 | 8.96 | 0.37599 | 0.02432 | 146.4897 | 5.5587 | 8.44 | 0.34538 | 0.02162 | 139.3852 | 6.0839 | 7.07 | 0.29541 | 0.01855 | 148.3019 | 5.8298 | 8.05 | 0.32951 | 0.02073 | 141.1704 | 6.494 | 6.66 | 0.27751 | 0.01744 | 143.0087 | 6.437 | 7.33 | 0.29903 | 0.01851 | 139.6794 | 6.541 | 7.21 | 0.29415 | 0.01806 | 134.974 | 7.7664 | 6.09 | 0.24787 | 0.01514 | 133.4742 | 8.2876 | 5.73 | 0.23257 | 0.01416 | 135.5466 | 8.1995 | 6.27 | 0.24862 | 0.015 | 139.9264 | 8.3566 | 6.16 | 0.2442 | 0.01499 | 141.4473 | 8.7887 | 5.87 | 0.23244 | 0.01424 | 130.9574 | 11.5535 | 4.85 | 0.18632 | 0.01109 | 128.5524 | 11.6936 | 4.79 | 0.18399 | 0.01089 | 126.0796 | 14.9446 | 4.32 | 0.1569 | 0.0092 | 129.1301 | 15.2947 | 4.22 | 0.15335 | 0.00905 | 124.1224 | 15.6949 | 4.12 | 0.14933 | 0.00871 | 125.0855 | 15.6148 | 4.39 | 0.15566 | 0.00906 | 127.7429 | 17.7456 | 4.14 | 0.14225 | 0.00858 | 125.0764 | 19.6963 | 3.75 | 0.12838 | 0.0078 | 125.8455 | 20.8568 | 3.95 | 0.14291 | 0.00794 | 136.4215 | 22.3067 | 4.17 | 0.16015 | 0.00789 | 133.1881 | 22.7673 | 4.1 | 0.15715 | 0.00795 | 151.9774 | 23.4272 | 4.9 | 0.18994 | 0.00903 | 138.9113 | 28.7388 | 4.07 | 0.15568 | 0.00732 | 139.6173 | 29.119 | 4.04 | 0.15404 | 0.00736 | 144.2467 | 29.8894 | 4.28 | 0.16158 | 0.0076 | 143.5544 | 31.4896 | 4.11 | 0.15408 | 0.00727 | 140.0633 | 35.3715 | 3.97 | 0.14612 | 0.00691 | 138.272 | 38.3521 | 3.63 | 0.1342 | 0.00615 | 136.5254 | 38.6422 | 3.61 | 0.13319 | 0.00609
148.8095 | 0.0048807 | 116.25 | 4.61 | 2.77 | 161.3704 | 0.0046166 | 267.69 | 10.84 | 4.56 | 149.2042 | 0.0048718 | 349.72 | 14.23 | 4.93 | 149.2042 | 0.019517 | 87.26 | 3.55 | 1.19 | 149.8876 | 0.019457 | 116.75 | 4.78 | 1.39 | 171.0376 | 0.040044 | 114.26 | 4.8 | 1 | 149.8053 | 0.11804 | 47.95 | 1.87 | 0.35259 | 145.3356 | 0.12054 | 49.99 | 1.91 | 0.3519 | 133.3333 | 0.18597 | 32.29 | 1.23 | 0.21645 | 128.5439 | 0.26439 | 25.5 | 0.92582 | 0.15653 | 133.3333 | 0.25749 | 29.14 | 1.12 | 0.1728 | 140.669 | 0.32401 | 26.15 | 1.07 | 0.14901 | 147.0675 | 0.31401 | 30.05 | 1.25 | 0.16595 | 152.7863 | 0.3057 | 34.02 | 1.41 | 0.18245 | 157.9114 | 0.37752 | 30.11 | 1.23 | 0.15633 | 150.06 | 0.48086 | 23.59 | 0.96566 | 0.11962 | 154.8061 | 0.47056 | 26.16 | 1.05 | 0.12939 | 147.7877 | 0.48606 | 25.27 | 1.01 | 0.12266 | 145.9245 | 0.70333 | 18.83 | 0.73902 | 0.08737 | 138.9815 | 0.90489 | 15.81 | 0.60299 | 0.068 | 142.9746 | 0.98732 | 15.37 | 0.57438 | 0.06557 | 138.0453 | 1.0123 | 14.97 | 0.55961 | 0.06301 | 140.7482 | 1.3454 | 12.81 | 0.51255 | 0.05073 | 142.9838 | 1.4605 | 13.03 | 0.53399 | 0.0497 | 148.7854 | 1.4205 | 14.76 | 0.60384 | 0.0547 | 152.9137 | 1.6085 | 13.08 | 0.53396 | 0.04828 | 150.1426 | 1.6295 | 14.08 | 0.56779 | 0.04956 | 150.1389 | 1.9306 | 11.89 | 0.47945 | 0.0425 | 147.8785 | 1.9506 | 12.74 | 0.50458 | 0.04361 | 145.9763 | 1.9686 | 13.59 | 0.5272 | 0.04472 | 145.9915 | 2.3578 | 11.38 | 0.4405 | 0.0375 | 140.1542 | 2.4258 | 11.04 | 0.42757 | 0.03584 | 157.0352 | 2.4588 | 12.51 | 0.52936 | 0.03975 | 154.0209 | 2.7188 | 11.33 | 0.47863 | 0.03564 | 160.901 | 3.0629 | 11.36 | 0.48944 | 0.03452 | 155.3465 | 3.6541 | 9.54 | 0.41016 | 0.02856 | 156.426 | 3.6371 | 10.66 | 0.45601 | 0.03043 | 158.9067 | 3.8502 | 10.09 | 0.43129 | 0.029 | 154.0168 | 3.9332 | 9.87 | 0.42185 | 0.02804 | 156.4235 | 4.1653 | 9.33 | 0.39855 | 0.02662 | 157.3114 | 4.1493 | 10.3 | 0.43317 | 0.02817 | 157.3137 | 4.6904 | 9.14 | 0.38354 | 0.02506 | 166.8474 | 4.5084 | 10.39 | 0.42677 | 0.02794 | 158.6972 | 5.2636 | 9.66 | 0.38642 | 0.02454 | 152.0566 | 5.7308 | 8.19 | 0.33537 | 0.02128 | 160.6604 | 5.5207 | 9.22 | 0.36861 | 0.02352 | 154.0041 | 6.1218 | 7.71 | 0.31483 | 0.01999 | 154.9261 | 6.0978 | 8.39 | 0.33437 | 0.02098 | 151.3194 | 6.1949 | 8.25 | 0.32894 | 0.02047 | 146.2219 | 7.3513 | 6.97 | 0.27717 | 0.01715 | 144.5971 | 7.8444 | 6.55 | 0.26 | 0.01603 | 145.9732 | 7.7944 | 7.1 | 0.27488 | 0.01682 | 150.6899 | 7.9464 | 6.98 | 0.26993 | 0.0168 | 152.3279 | 8.3595 | 6.64 | 0.25688 | 0.01596 | 140.3115 | 11.0333 | 5.44 | 0.20398 | 0.01231 | 137.7347 | 11.1634 | 5.37 | 0.20144 | 0.01209 | 133.9595 | 14.3644 | 4.77 | 0.16943 | 0.01007 | 137.2008 | 14.6944 | 4.66 | 0.1656 | 0.00991 | 131.8801 | 15.0846 | 4.55 | 0.16127 | 0.00953 | 132.4435 | 15.0446 | 4.83 | 0.16724 | 0.00986 | 141.9366 | 16.5851 | 4.91 | 0.17937 | 0.00999 | 138.9738 | 18.4057 | 4.45 | 0.16178 | 0.00907 | 141.5762 | 19.3461 | 4.78 | 0.18447 | 0.00939 | 151.5795 | 20.8761 | 4.93 | 0.19349 | 0.00917 | 147.9868 | 21.3066 | 4.86 | 0.18979 | 0.00922 | 165.7935 | 22.2166 | 5.63 | 0.21593 | 0.01019 | 151.5396 | 27.2781 | 4.66 | 0.17674 | 0.00823 | 152.3098 | 27.6483 | 4.62 | 0.17477 | 0.00826 | 156.2673 | 28.4987 | 4.85 | 0.18042 | 0.00847 | 155.5173 | 30.049 | 4.64 | 0.17187 | 0.00807 | 150.8374 | 33.8707 | 4.45 | 0.16103 | 0.00761 | 148.9083 | 36.7013 | 4.07 | 0.14802 | 0.00678 | 147.0273 | 36.9814 | 4.05 | 0.14691 | 0.00671
158.7302 | 0.0046686 | 130.11 | 5.03 | 3.09 | 173.7835 | 0.0043905 | 304.46 | 12.05 | 5.16 | 165.7825 | 0.0045326 | 420.19 | 17.42 | 5.88 | 165.7825 | 0.018156 | 104.85 | 4.35 | 1.42 | 162.3782 | 0.018416 | 134.25 | 5.39 | 1.58 | 185.2908 | 0.037963 | 131.25 | 5.37 | 1.14 | 159.7923 | 0.11284 | 53.69 | 2.04 | 0.39318 | 154.4191 | 0.11554 | 55.61 | 2.07 | 0.38993 | 141.6667 | 0.17806 | 35.93 | 1.34 | 0.23998 | 142.8265 | 0.24518 | 30.71 | 1.18 | 0.18733 | 150 | 0.23688 | 35.85 | 1.47 | 0.2111 | 156.2988 | 0.3009 | 31.46 | 1.31 | 0.17807 | 161.7742 | 0.2939 | 35.5 | 1.47 | 0.19488 | 166.6759 | 0.28789 | 39.6 | 1.62 | 0.21119 | 171.0706 | 0.35732 | 34.62 | 1.39 | 0.17878 | 162.565 | 0.45485 | 27.13 | 1.09 | 0.13686 | 166.7143 | 0.44705 | 29.77 | 1.17 | 0.14652 | 159.156 | 0.46155 | 28.76 | 1.13 | 0.13896 | 156.3477 | 0.67032 | 21.24 | 0.81419 | 0.09809 | 148.247 | 0.86507 | 17.68 | 0.6587 | 0.07567 | 160.8464 | 0.90949 | 18.86 | 0.75819 | 0.07982 | 155.3009 | 0.9319 | 18.38 | 0.73916 | 0.07672 | 156.3868 | 1.2514 | 15.36 | 0.62719 | 0.06032 | 157.2822 | 1.3674 | 15.37 | 0.62869 | 0.05821 | 162.3113 | 1.3374 | 17.16 | 0.69304 | 0.06317 | 166.8149 | 1.5155 | 15.2 | 0.6126 | 0.05571 | 162.6545 | 1.5415 | 16.17 | 0.64022 | 0.05654 | 162.6505 | 1.8266 | 13.66 | 0.54058 | 0.04848 | 159.2538 | 1.8536 | 14.48 | 0.56161 | 0.04927 | 166.83 | 1.7956 | 17.12 | 0.72578 | 0.0557 | 166.8474 | 2.1507 | 14.32 | 0.60621 | 0.04667 | 160.1762 | 2.2107 | 13.9 | 0.58885 | 0.04462 | 176.6646 | 2.2707 | 15.32 | 0.66158 | 0.04816 | 173.2735 | 2.5098 | 13.86 | 0.59826 | 0.04317 | 178.7789 | 2.8529 | 13.6 | 0.58321 | 0.04093 | 172.6072 | 3.403 | 11.42 | 0.48878 | 0.03383 | 172.0686 | 3.41 | 12.54 | 0.52801 | 0.03546 | 174.7974 | 3.6111 | 11.87 | 0.49923 | 0.03378 | 169.4184 | 3.6871 | 11.61 | 0.48844 | 0.03267 | 172.0659 | 3.9052 | 10.97 | 0.46137 | 0.031 | 171.6124 | 3.9122 | 11.95 | 0.4917 | 0.03237 | 171.6149 | 4.4243 | 10.6 | 0.43525 | 0.02878 | 180.7514 | 4.2743 | 11.9 | 0.47721 | 0.03172 | 170.9047 | 5.0085 | 10.95 | 0.42737 | 0.02759 | 164.7279 | 5.4296 | 9.38 | 0.37511 | 0.02415 | 173.0189 | 5.2546 | 10.45 | 0.40763 | 0.02645 | 166.8378 | 5.8037 | 8.82 | 0.35191 | 0.02266 | 166.8434 | 5.8037 | 9.5 | 0.36963 | 0.02357 | 162.9593 | 5.8958 | 9.35 | 0.36368 | 0.02299 | 157.4697 | 6.9921 | 7.89 | 0.30646 | 0.01925 | 155.7199 | 7.4612 | 7.42 | 0.28742 | 0.01798 | 156.3999 | 7.4392 | 7.97 | 0.30118 | 0.01872 | 161.4535 | 7.5873 | 7.83 | 0.29569 | 0.01869 | 163.2085 | 7.9833 | 7.45 | 0.28134 | 0.01776 | 149.6656 | 10.5631 | 6.05 | 0.2217 | 0.01358 | 146.917 | 10.6932 | 5.98 | 0.21894 | 0.01334 | 141.8395 | 13.8342 | 5.24 | 0.182 | 0.01097 | 145.2714 | 14.1542 | 5.12 | 0.17789 | 0.01079 | 139.6377 | 14.5244 | 4.99 | 0.17326 | 0.01038 | 147.1595 | 14.0442 | 5.74 | 0.21121 | 0.01154 | 159.6787 | 15.3846 | 5.95 | 0.23174 | 0.01188 | 156.3455 | 17.0751 | 5.38 | 0.20891 | 0.01075 | 157.3069 | 18.1056 | 5.66 | 0.22295 | 0.01093 | 166.7374 | 19.6756 | 5.75 | 0.22541 | 0.01052 | 162.7855 | 20.076 | 5.66 | 0.22103 | 0.01056 | 179.6096 | 21.1762 | 6.39 | 0.24144 | 0.01141 | 164.1679 | 26.0076 | 5.28 | 0.19742 | 0.00918 | 165.0023 | 26.3677 | 5.24 | 0.19513 | 0.0092 | 168.2878 | 27.2881 | 5.44 | 0.19901 | 0.00936 | 167.4801 | 28.7884 | 5.21 | 0.18943 | 0.00891 | 161.6115 | 32.5501 | 4.95 | 0.17581 | 0.00833 | 159.5446 | 35.2406 | 4.53 | 0.16172 | 0.00744 | 157.5293 | 35.5007 | 4.5 | 0.1605 | 0.00736
168.6508 | 0.0044795 | 144.58 | 5.45 | 3.42 | 186.1966 | 0.0041934 | 343.03 | 13.26 | 5.78 | 182.3607 | 0.0042515 | 495.62 | 20.47 | 6.88 | 182.3607 | 0.017026 | 123.68 | 5.11 | 1.66 | 174.8688 | 0.017516 | 152.69 | 6 | 1.79 | 199.5439 | 0.036172 | 149.12 | 5.94 | 1.29 | 169.7793 | 0.10824 | 59.69 | 2.21 | 0.43533 | 163.5026 | 0.11104 | 61.45 | 2.23 | 0.42934 | 150 | 0.17106 | 39.72 | 1.44 | 0.2644 | 160.6799 | 0.22578 | 37.75 | 1.55 | 0.22863 | 166.6667 | 0.22017 | 43.1 | 1.8 | 0.25213 | 171.9287 | 0.28189 | 37.14 | 1.54 | 0.20896 | 176.481 | 0.27699 | 41.31 | 1.69 | 0.22543 | 180.5656 | 0.27269 | 45.51 | 1.82 | 0.24138 | 184.2299 | 0.33991 | 39.37 | 1.54 | 0.20227 | 175.07 | 0.43244 | 30.87 | 1.21 | 0.1549 | 178.6225 | 0.42664 | 33.56 | 1.29 | 0.16439 | 170.5243 | 0.44024 | 32.44 | 1.24 | 0.15597 | 166.7709 | 0.64111 | 23.77 | 0.88939 | 0.10926 | 166.7779 | 0.79824 | 21.66 | 0.86741 | 0.09189 | 178.7182 | 0.84666 | 22.64 | 0.92761 | 0.09504 | 172.5566 | 0.86697 | 22.07 | 0.90477 | 0.09139 | 172.0255 | 1.1734 | 18.1 | 0.73701 | 0.07049 | 171.5805 | 1.2884 | 17.87 | 0.7212 | 0.0672 | 175.8373 | 1.2674 | 19.7 | 0.78104 | 0.07207 | 180.7162 | 1.4364 | 17.45 | 0.69015 | 0.06351 | 175.1664 | 1.4664 | 18.37 | 0.71212 | 0.06384 | 175.162 | 1.7375 | 15.52 | 0.60125 | 0.05474 | 182.0043 | 1.6935 | 18.22 | 0.77178 | 0.06131 | 187.6838 | 1.6595 | 20.96 | 0.90661 | 0.06752 | 187.7033 | 1.9876 | 17.52 | 0.7571 | 0.05654 | 180.1982 | 2.0416 | 17.02 | 0.73584 | 0.05408 | 196.294 | 2.1176 | 18.34 | 0.78771 | 0.05711 | 192.5261 | 2.3407 | 16.6 | 0.71243 | 0.05119 | 196.6568 | 2.6798 | 15.99 | 0.67459 | 0.0477 | 189.868 | 3.1949 | 13.43 | 0.56545 | 0.0394 | 187.7112 | 3.219 | 14.54 | 0.59903 | 0.04076 | 190.6881 | 3.41 | 13.75 | 0.56623 | 0.03882 | 184.8201 | 3.48 | 13.46 | 0.55413 | 0.03755 | 187.7082 | 3.6871 | 12.72 | 0.52334 | 0.03562 | 185.9135 | 3.7111 | 13.69 | 0.54981 | 0.03678 | 185.9161 | 4.1962 | 12.13 | 0.48659 | 0.03268 | 194.6553 | 4.0732 | 13.49 | 0.52743 | 0.03568 | 183.1122 | 4.7854 | 12.3 | 0.46829 | 0.03077 | 177.3993 | 5.1685 | 10.63 | 0.41475 | 0.02715 | 185.3774 | 5.0215 | 11.74 | 0.44661 | 0.02949 | 179.6715 | 5.5286 | 9.99 | 0.38887 | 0.02545 | 178.7608 | 5.5476 | 10.67 | 0.40486 | 0.02625 | 174.5993 | 5.6326 | 10.5 | 0.39839 | 0.02562 | 168.7175 | 6.678 | 8.86 | 0.33575 | 0.02144 | 166.8428 | 7.1261 | 8.32 | 0.31485 | 0.02001 | 166.8265 | 7.1261 | 8.88 | 0.32753 | 0.0207 | 172.2171 | 7.2701 | 8.72 | 0.3215 | 0.02066 | 174.089 | 7.6512 | 8.3 | 0.30583 | 0.01962 | 159.0197 | 10.143 | 6.69 | 0.23948 | 0.0149 | 156.0994 | 10.263 | 6.61 | 0.23651 | 0.01463 | 157.5994 | 12.9138 | 6.23 | 0.22975 | 0.01284 | 161.4127 | 13.2338 | 6.09 | 0.22451 | 0.01263 | 155.153 | 13.574 | 5.94 | 0.21873 | 0.01215 | 165.5544 | 13.0137 | 6.96 | 0.27324 | 0.01377 | 177.4207 | 14.3942 | 7.06 | 0.28017 | 0.01387 | 173.7173 | 15.9947 | 6.39 | 0.25248 | 0.01253 | 173.0376 | 17.0651 | 6.6 | 0.25977 | 0.01255 | 181.8953 | 18.6552 | 6.62 | 0.25645 | 0.01192 | 177.5841 | 19.0356 | 6.5 | 0.25142 | 0.01196 | 193.4257 | 20.2658 | 7.19 | 0.26662 | 0.01267 | 176.7962 | 24.8971 | 5.93 | 0.21783 | 0.01016 | 177.6947 | 25.2372 | 5.88 | 0.21523 | 0.01017 | 180.3084 | 26.2077 | 6.06 | 0.21744 | 0.01028 | 179.443 | 27.6779 | 5.79 | 0.20681 | 0.00977 | 172.3856 | 31.3595 | 5.47 | 0.19049 | 0.00907 | 170.1809 | 33.94 | 5.01 | 0.17533 | 0.00811 | 168.0312 | 34.1901 | 4.98 | 0.17402 | 0.00802
178.5714 | 0.0043114 | 159.64 | 5.88 | 3.76 | 198.6097 | 0.0040203 | 383.34 | 14.47 | 6.43 | 198.939 | 0.0040164 | 575.75 | 23.44 | 7.94 | 198.939 | 0.016085 | 143.69 | 5.85 | 1.92 | 199.8501 | 0.016035 | 192.22 | 8.22 | 2.23 | 213.797 | 0.034601 | 167.84 | 6.51 | 1.45 | 179.7663 | 0.10414 | 65.93 | 2.39 | 0.47896 | 181.6695 | 0.10343 | 73.82 | 2.83 | 0.51213 | 166.6667 | 0.15905 | 47.76 | 1.84 | 0.31576 | 178.5332 | 0.21017 | 45.35 | 1.89 | 0.2728 | 183.3333 | 0.20647 | 50.87 | 2.11 | 0.29567 | 187.5586 | 0.26588 | 43.19 | 1.76 | 0.24153 | 191.1877 | 0.26258 | 47.45 | 1.9 | 0.25748 | 194.4552 | 0.25968 | 51.74 | 2.03 | 0.27294 | 197.3892 | 0.3247 | 44.36 | 1.7 | 0.22674 | 187.575 | 0.41293 | 34.78 | 1.33 | 0.17372 | 190.5306 | 0.40863 | 37.53 | 1.4 | 0.18297 | 181.8926 | 0.42143 | 36.28 | 1.36 | 0.17366 | 187.6173 | 0.59229 | 29.15 | 1.17 | 0.13286 | 185.3087 | 0.74422 | 25.96 | 1.06 | 0.10918 | 196.5901 | 0.79484 | 26.67 | 1.09 | 0.11117 | 189.8123 | 0.81335 | 26.01 | 1.06 | 0.10694 | 187.6642 | 1.1073 | 21 | 0.84402 | 0.0812 | 185.8789 | 1.2204 | 20.51 | 0.81237 | 0.07663 | 189.3632 | 1.2064 | 22.38 | 0.86829 | 0.08138 | 194.6174 | 1.3674 | 19.81 | 0.767 | 0.07166 | 200.1902 | 1.3424 | 23.1 | 0.97667 | 0.07936 | 200.1852 | 1.5905 | 19.5 | 0.8245 | 0.06803 | 204.7549 | 1.5675 | 22.29 | 0.96277 | 0.07424 | 208.5375 | 1.5495 | 25.09 | 1.08 | 0.08009 | 208.5593 | 1.8555 | 20.97 | 0.90084 | 0.06704 | 200.2202 | 1.9056 | 20.38 | 0.87602 | 0.06415 | 215.9234 | 1.9926 | 21.56 | 0.91038 | 0.06657 | 211.7787 | 2.2006 | 19.51 | 0.82352 | 0.05966 | 214.5347 | 2.5347 | 18.54 | 0.76449 | 0.05483 | 207.1287 | 3.0209 | 15.56 | 0.64093 | 0.04527 | 203.3538 | 3.0569 | 16.65 | 0.66944 | 0.04631 | 206.5787 | 3.2379 | 15.75 | 0.63262 | 0.04408 | 200.2218 | 3.304 | 15.41 | 0.61927 | 0.04265 | 203.3506 | 3.501 | 14.56 | 0.58476 | 0.04046 | 200.2145 | 3.536 | 15.51 | 0.60766 | 0.04139 | 200.2174 | 4.0002 | 13.75 | 0.5377 | 0.03675 | 208.5593 | 3.8971 | 15.15 | 0.57753 | 0.03979 | 195.3197 | 4.5893 | 13.72 | 0.50921 | 0.03406 | 190.0707 | 4.9404 | 11.94 | 0.45434 | 0.03027 | 197.7359 | 4.8164 | 13.09 | 0.48558 | 0.03264 | 192.5051 | 5.2885 | 11.21 | 0.42576 | 0.02835 | 190.6782 | 5.3205 | 11.89 | 0.44009 | 0.02904 | 186.2392 | 5.4016 | 11.7 | 0.43311 | 0.02834 | 179.9654 | 6.4009 | 9.88 | 0.36508 | 0.02371 | 177.9656 | 6.83 | 9.27 | 0.34232 | 0.02212 | 177.2532 | 6.848 | 9.83 | 0.35394 | 0.02274 | 182.9806 | 6.988 | 9.65 | 0.34735 | 0.02269 | 184.9696 | 7.3551 | 9.18 | 0.33037 | 0.02155 | 168.3738 | 9.7678 | 7.36 | 0.25733 | 0.01626 | 165.2817 | 9.8869 | 7.27 | 0.25414 | 0.01596 | 177.2994 | 11.9634 | 7.56 | 0.29717 | 0.01533 | 181.5893 | 12.2734 | 7.39 | 0.29023 | 0.01508 | 174.5471 | 12.5836 | 7.21 | 0.28285 | 0.01451 | 183.9493 | 12.1734 | 8.28 | 0.33064 | 0.01613 | 195.1628 | 13.5638 | 8.25 | 0.32653 | 0.01597 | 191.089 | 15.0743 | 7.45 | 0.29414 | 0.01441 | 188.7683 | 16.1847 | 7.6 | 0.29557 | 0.01425 | 197.0533 | 17.7748 | 7.53 | 0.28692 | 0.01339 | 192.3828 | 18.1452 | 7.39 | 0.28124 | 0.01342 | 207.2419 | 19.4654 | 8.02 | 0.29155 | 0.01397 | 189.4246 | 23.9167 | 6.61 | 0.23805 | 0.01117 | 190.3872 | 24.2468 | 6.55 | 0.23513 | 0.01118 | 192.329 | 25.2572 | 6.7 | 0.23574 | 0.01123 | 191.4059 | 26.6874 | 6.4 | 0.22405 | 0.01065 | 193.9338 | 29.3385 | 6.56 | 0.24527 | 0.01062 | 191.4535 | 31.709 | 6.02 | 0.22616 | 0.00951 | 189.0351 | 31.9391 | 5.98 | 0.22449 | 0.00941
198.4127 | 0.0040233 | 191.42 | 7.44 | 4.47 | 223.4359 | 0.0037302 | 468.83 | 18.92 | 7.78 | 215.5172 | 0.0038163 | 660.33 | 26.36 | 9.04 | 215.5172 | 0.015285 | 164.81 | 6.58 | 2.18 | 224.8314 | 0.014885 | 235.09 | 10.23 | 2.71 | 228.0502 | 0.03323 | 187.38 | 7.08 | 1.61 | 199.7403 | 0.097142 | 79.1 | 3.03 | 0.57043 | 204.3782 | 0.095701 | 90.47 | 3.69 | 0.62242 | 187.5 | 0.14695 | 58.59 | 2.39 | 0.38437 | 196.3865 | 0.19726 | 53.49 | 2.21 | 0.3196 | 200 | 0.19496 | 59.13 | 2.41 | 0.34153 | 203.1885 | 0.25228 | 49.59 | 1.98 | 0.27567 | 205.8945 | 0.25018 | 53.91 | 2.11 | 0.29095 | 208.3449 | 0.24828 | 58.26 | 2.23 | 0.30577 | 210.5485 | 0.3114 | 49.57 | 1.85 | 0.25212 | 200.08 | 0.39572 | 38.88 | 1.45 | 0.19326 | 214.347 | 0.37852 | 45.95 | 1.84 | 0.22208 | 204.6292 | 0.39002 | 44.45 | 1.78 | 0.21097 | 208.4636 | 0.55287 | 34.93 | 1.43 | 0.15798 | 203.8396 | 0.6996 | 30.55 | 1.24 | 0.12746 | 214.4619 | 0.75142 | 30.96 | 1.25 | 0.12813 | 207.0679 | 0.76853 | 30.2 | 1.22 | 0.12331 | 203.3029 | 1.0523 | 24.07 | 0.94925 | 0.09241 | 200.1773 | 1.1623 | 23.29 | 0.90268 | 0.08649 | 216.4151 | 1.1063 | 28.12 | 1.19 | 0.10111 | 222.4199 | 1.2553 | 24.87 | 1.05 | 0.08892 | 225.214 | 1.2453 | 28.22 | 1.22 | 0.09597 | 225.2083 | 1.4754 | 23.83 | 1.03 | 0.08226 | 227.5054 | 1.4664 | 26.66 | 1.14 | 0.08796 | 229.3913 | 1.4584 | 29.5 | 1.25 | 0.09336 | 229.4152 | 1.7475 | 24.65 | 1.04 | 0.07812 | 220.2423 | 1.7925 | 23.97 | 1.01 | 0.07479 | 235.5528 | 1.8865 | 24.98 | 1.03 | 0.07649 | 231.0314 | 2.0836 | 22.61 | 0.93263 | 0.06855 | 232.4126 | 2.4107 | 21.22 | 0.85338 | 0.06226 | 224.3894 | 2.8718 | 17.81 | 0.7156 | 0.05139 | 218.9964 | 2.9158 | 18.87 | 0.73942 | 0.05209 | 222.4694 | 3.0899 | 17.84 | 0.69858 | 0.04957 | 215.6235 | 3.1509 | 17.47 | 0.68403 | 0.04797 | 218.9929 | 3.3409 | 16.5 | 0.64581 | 0.04549 | 214.5156 | 3.384 | 17.43 | 0.66533 | 0.04617 | 214.5186 | 3.8281 | 15.44 | 0.58864 | 0.04098 | 222.4632 | 3.7421 | 16.89 | 0.62752 | 0.04404 | 207.5271 | 4.4153 | 15.19 | 0.55014 | 0.03747 | 202.7421 | 4.7394 | 13.31 | 0.49391 | 0.0335 | 210.0944 | 4.6343 | 14.49 | 0.52454 | 0.0359 | 205.3388 | 5.0764 | 12.49 | 0.46259 | 0.03135 | 202.5956 | 5.1194 | 13.16 | 0.47532 | 0.03192 | 197.8792 | 5.1965 | 12.95 | 0.46784 | 0.03115 | 191.2132 | 6.1538 | 10.93 | 0.39444 | 0.02606 | 189.0885 | 6.5669 | 10.26 | 0.36982 | 0.0243 | 187.6799 | 6.5979 | 10.81 | 0.38041 | 0.02485 | 193.7442 | 6.7359 | 10.62 | 0.37324 | 0.02479 | 195.8502 | 7.091 | 10.1 | 0.35494 | 0.02353 | 187.082 | 9.1246 | 8.76 | 0.32504 | 0.0191 | 183.6463 | 9.2336 | 8.65 | 0.32107 | 0.01875 | 196.9993 | 11.1931 | 9 | 0.35957 | 0.01797 | 201.7659 | 11.4931 | 8.79 | 0.35097 | 0.01767 | 193.9413 | 11.7732 | 8.57 | 0.34216 | 0.017 | 202.3443 | 11.4731 | 9.68 | 0.38555 | 0.01862 | 212.9049 | 12.8535 | 9.5 | 0.37163 | 0.01817 | 208.4607 | 14.2939 | 8.58 | 0.33467 | 0.01637 | 204.499 | 15.4144 | 8.65 | 0.33071 | 0.01601 | 212.2112 | 17.0045 | 8.48 | 0.31698 | 0.0149 | 207.1815 | 17.3649 | 8.33 | 0.31066 | 0.01493 | 221.058 | 18.7551 | 8.89 | 0.31628 | 0.01531 | 202.0529 | 23.0463 | 7.32 | 0.25811 | 0.01222 | 203.0797 | 23.3664 | 7.25 | 0.25489 | 0.01221 | 216.3701 | 23.6265 | 8.06 | 0.30393 | 0.01321 | 215.3316 | 24.9867 | 7.69 | 0.28833 | 0.0125 | 215.4819 | 27.6678 | 7.72 | 0.2953 | 0.01225 | 212.7261 | 29.8782 | 7.1 | 0.27262 | 0.01099 | 210.039 | 30.0983 | 7.05 | 0.27062 | 0.01087
223.2143 | 0.0037332 | 234.12 | 9.63 | 5.41 | 248.2622 | 0.0034971 | 560.5 | 22.99 | 9.22 | 232.0955 | 0.0036432 | 749.13 | 29.25 | 10.19 | 232.0955 | 0.014595 | 186.98 | 7.3 | 2.46 | 249.8126 | 0.013954 | 281.06 | 12.14 | 3.2 | 242.3033 | 0.03201 | 207.69 | 7.65 | 1.77 | 224.7079 | 0.090089 | 96.81 | 3.93 | 0.69197 | 227.0869 | 0.089488 | 108.36 | 4.48 | 0.73956 | 208.3333 | 0.13714 | 70.26 | 2.91 | 0.45741 | 214.2398 | 0.18646 | 62.12 | 2.53 | 0.36881 | 216.6667 | 0.18516 | 67.84 | 2.71 | 0.38954 | 218.8184 | 0.24057 | 56.31 | 2.2 | 0.31127 | 220.6012 | 0.23937 | 60.68 | 2.32 | 0.32573 | 222.2346 | 0.23827 | 65.07 | 2.43 | 0.33979 | 236.867 | 0.28909 | 60.61 | 2.42 | 0.30546 | 225.09 | 0.36701 | 47.57 | 1.9 | 0.23435 | 238.1633 | 0.3543 | 55 | 2.24 | 0.26358 | 227.3657 | 0.36471 | 53.24 | 2.17 | 0.2506 | 229.31 | 0.52045 | 41.11 | 1.68 | 0.1845 | 222.3705 | 0.66219 | 35.42 | 1.42 | 0.14664 | 232.3337 | 0.71441 | 35.48 | 1.4 | 0.14586 | 224.3236 | 0.73031 | 34.62 | 1.37 | 0.14043 | 218.9416 | 1.0033 | 27.29 | 1.05 | 0.10409 | 228.7741 | 1.0683 | 29.24 | 1.23 | 0.10735 | 243.467 | 1.0273 | 34.34 | 1.48 | 0.12219 | 250.2224 | 1.1673 | 30.35 | 1.3 | 0.10734 | 250.2377 | 1.1663 | 33.72 | 1.44 | 0.11355 | 250.2315 | 1.3824 | 28.47 | 1.22 | 0.09733 | 250.2559 | 1.3824 | 31.32 | 1.32 | 0.10241 | 250.245 | 1.3824 | 34.16 | 1.41 | 0.10725 | 250.2711 | 1.6565 | 28.55 | 1.18 | 0.08971 | 240.2643 | 1.6985 | 27.76 | 1.15 | 0.08593 | 255.1822 | 1.7975 | 28.58 | 1.15 | 0.08683 | 250.284 | 1.9845 | 25.87 | 1.04 | 0.07782 | 250.2905 | 2.3046 | 24.03 | 0.9415 | 0.06999 | 241.6501 | 2.7438 | 20.17 | 0.78968 | 0.05776 | 234.639 | 2.7938 | 21.19 | 0.80907 | 0.05809 | 238.3601 | 2.9618 | 20.03 | 0.76422 | 0.05526 | 231.0251 | 3.0188 | 19.61 | 0.7485 | 0.05348 | 234.6353 | 3.2009 | 18.52 | 0.70657 | 0.05072 | 228.8166 | 3.2509 | 19.43 | 0.72286 | 0.05111 | 228.8199 | 3.677 | 17.21 | 0.63945 | 0.04535 | 236.3672 | 3.605 | 18.69 | 0.67742 | 0.04843 | 219.7346 | 4.2592 | 16.72 | 0.59107 | 0.04098 | 215.4135 | 4.5613 | 14.74 | 0.53345 | 0.03684 | 222.4529 | 4.4712 | 15.94 | 0.56351 | 0.03926 | 218.1725 | 4.8883 | 13.82 | 0.4994 | 0.03445 | 214.513 | 4.9394 | 14.47 | 0.51055 | 0.03489 | 209.5192 | 5.0124 | 14.25 | 0.50259 | 0.03405 | 202.461 | 5.9337 | 12.03 | 0.42384 | 0.02848 | 200.2113 | 6.3308 | 11.29 | 0.39736 | 0.02655 | 208.5332 | 6.1707 | 12.89 | 0.48066 | 0.02926 | 215.2713 | 6.3037 | 12.65 | 0.47126 | 0.02916 | 217.6113 | 6.6378 | 12.03 | 0.44794 | 0.02768 | 210.4672 | 8.4723 | 10.64 | 0.42035 | 0.02287 | 206.6021 | 8.5703 | 10.52 | 0.41531 | 0.02244 | 216.6992 | 10.5528 | 10.52 | 0.41923 | 0.02075 | 221.9424 | 10.8429 | 10.27 | 0.40896 | 0.0204 | 213.3354 | 11.103 | 10.01 | 0.39882 | 0.01962 | 220.7392 | 10.8729 | 11.16 | 0.43892 | 0.02122 | 230.6469 | 12.2533 | 10.82 | 0.41588 | 0.02045 | 225.8325 | 13.6237 | 9.77 | 0.37443 | 0.01841 | 220.2297 | 14.7441 | 9.75 | 0.36541 | 0.01784 | 227.3692 | 16.3242 | 9.47 | 0.34677 | 0.01647 | 221.9802 | 16.6746 | 9.3 | 0.33979 | 0.01649 | 248.6902 | 17.5546 | 10.72 | 0.40834 | 0.0181 | 227.3095 | 21.5656 | 8.8 | 0.33287 | 0.01439 | 228.4647 | 21.8658 | 8.71 | 0.32854 | 0.01436 | 240.4112 | 22.2959 | 9.5 | 0.36614 | 0.01528 | 239.2573 | 23.5961 | 9.05 | 0.34695 | 0.01442 | 237.0301 | 26.2771 | 8.95 | 0.34264 | 0.01394 | 233.9987 | 28.3575 | 8.24 | 0.3166 | 0.01252 | 231.0429 | 28.5476 | 8.18 | 0.31431 | 0.01239
248.0159 | 0.003499 | 279.9 | 11.66 | 6.41 | 273.0884 | 0.003305 | 657.89 | 26.87 | 10.72 | 265.252 | 0.0033621 | 938.37 | 39.74 | 12.61 | 265.252 | 0.013464 | 234.24 | 9.92 | 3.05 | 274.7939 | 0.013184 | 329.89 | 13.98 | 3.73 | 256.5564 | 0.030929 | 228.73 | 8.21 | 1.94 | 249.6754 | 0.084406 | 115.8 | 4.77 | 0.82067 | 249.7956 | 0.084386 | 127.42 | 5.23 | 0.86284 | 229.1667 | 0.12914 | 82.71 | 3.4 | 0.53449 | 232.0931 | 0.17725 | 71.23 | 2.84 | 0.42025 | 233.3333 | 0.17665 | 77 | 3 | 0.43953 | 234.4483 | 0.23047 | 63.34 | 2.41 | 0.34822 | 235.308 | 0.22987 | 67.74 | 2.52 | 0.36173 | 250.0139 | 0.22157 | 79.49 | 3.17 | 0.41114 | 263.1856 | 0.27118 | 72.44 | 2.95 | 0.36187 | 250.1 | 0.3438 | 56.9 | 2.32 | 0.27789 | 261.9796 | 0.3344 | 64.62 | 2.62 | 0.30721 | 250.1023 | 0.3438 | 62.59 | 2.55 | 0.29232 | 250.1563 | 0.49324 | 47.65 | 1.91 | 0.21227 | 240.9013 | 0.63027 | 40.55 | 1.6 | 0.16664 | 250.2055 | 0.68259 | 40.23 | 1.55 | 0.16428 | 241.5792 | 0.6974 | 39.26 | 1.52 | 0.15824 | 250.2189 | 0.92505 | 34.17 | 1.43 | 0.12871 | 257.3708 | 0.99367 | 35.67 | 1.53 | 0.12959 | 270.5189 | 0.96466 | 40.99 | 1.75 | 0.14444 | 278.0249 | 1.0963 | 36.2 | 1.55 | 0.12678 | 275.2615 | 1.1023 | 39.56 | 1.66 | 0.132 | 275.2546 | 1.3064 | 33.4 | 1.4 | 0.11314 | 273.0065 | 1.3124 | 36.23 | 1.49 | 0.11749 | 271.0988 | 1.3184 | 39.07 | 1.57 | 0.1217 | 271.1271 | 1.5794 | 32.64 | 1.31 | 0.10178 | 260.2863 | 1.6184 | 31.76 | 1.28 | 0.09754 | 274.8116 | 1.7205 | 32.35 | 1.27 | 0.09755 | 269.5366 | 1.8985 | 29.28 | 1.15 | 0.08743 | 268.1684 | 2.2116 | 26.96 | 1.03 | 0.07798 | 258.9108 | 2.6327 | 22.64 | 0.86328 | 0.06435 | 250.2816 | 2.6857 | 23.61 | 0.87845 | 0.06429 | 254.2508 | 2.8478 | 22.31 | 0.82958 | 0.06113 | 246.4268 | 2.9018 | 21.85 | 0.81274 | 0.05919 | 250.2777 | 3.0778 | 20.63 | 0.76709 | 0.05611 | 243.1176 | 3.1319 | 21.5 | 0.78026 | 0.05622 | 243.1211 | 3.544 | 19.04 | 0.69015 | 0.04986 | 250.2711 | 3.4829 | 20.56 | 0.72724 | 0.05294 | 244.1496 | 3.9931 | 19.93 | 0.74566 | 0.0483 | 228.0848 | 4.4022 | 16.21 | 0.57299 | 0.04029 | 247.1699 | 4.1931 | 19 | 0.71065 | 0.04626 | 231.0062 | 4.7203 | 15.2 | 0.53616 | 0.03764 | 238.3478 | 4.6312 | 17.24 | 0.64364 | 0.04108 | 232.7991 | 4.6983 | 16.98 | 0.63391 | 0.0401 | 224.9567 | 5.5555 | 14.34 | 0.53503 | 0.03354 | 222.457 | 5.9276 | 13.45 | 0.50154 | 0.03125 | 234.5998 | 5.7385 | 15.67 | 0.62139 | 0.03509 | 242.1803 | 5.8666 | 15.37 | 0.60877 | 0.03495 | 244.8127 | 6.1796 | 14.62 | 0.57839 | 0.03317 | 233.8525 | 7.9441 | 12.66 | 0.50821 | 0.02685 | 229.5579 | 8.0331 | 12.51 | 0.50223 | 0.02635 | 236.3992 | 10.0126 | 12.13 | 0.47716 | 0.02365 | 242.119 | 10.2926 | 11.84 | 0.46521 | 0.02324 | 232.7295 | 10.5427 | 11.55 | 0.45383 | 0.02236 | 239.1341 | 10.3727 | 12.72 | 0.49122 | 0.02393 | 248.389 | 11.7331 | 12.2 | 0.45949 | 0.02282 | 243.2042 | 13.0434 | 11.01 | 0.41364 | 0.02053 | 235.9604 | 14.1539 | 10.89 | 0.39978 | 0.01974 | 242.5271 | 15.724 | 10.51 | 0.37633 | 0.01809 | 236.7789 | 16.0643 | 10.31 | 0.3687 | 0.0181 | 276.3225 | 16.5642 | 12.66 | 0.49221 | 0.02101 | 252.5661 | 20.3651 | 10.39 | 0.401 | 0.01665 | 253.8496 | 20.6452 | 10.27 | 0.39568 | 0.01661 | 264.4523 | 21.1854 | 11.03 | 0.4249 | 0.01743 | 263.1831 | 22.4356 | 10.49 | 0.40228 | 0.01642 | 258.5783 | 25.0966 | 10.24 | 0.3882 | 0.01568 | 255.2714 | 27.0569 | 9.43 | 0.35896 | 0.01411 | 252.0468 | 27.237 | 9.37 | 0.35639 | 0.01396
272.8175 | 0.003307 | 328.54 | 13.59 | 7.45 | 297.9146 | 0.0031449 | 760.58 | 30.61 | 12.28 | 298.4085 | 0.0031419 | 1140 | 49.18 | 15.16 | 298.4085 | 0.012584 | 285.14 | 12.28 | 3.67 | 299.7752 | 0.012544 | 381.37 | 15.79 | 4.27 | 285.0627 | 0.029078 | 272.91 | 10.33 | 2.29 | 274.643 | 0.079754 | 135.98 | 5.56 | 0.95574 | 272.5043 | 0.080114 | 147.56 | 5.96 | 0.99166 | 250 | 0.12234 | 95.89 | 3.88 | 0.61521 | 249.9464 | 0.16935 | 80.79 | 3.14 | 0.47374 | 250 | 0.16935 | 86.58 | 3.3 | 0.49136 | 250.0781 | 0.22146 | 70.67 | 2.63 | 0.38643 | 264.7215 | 0.21406 | 82.67 | 3.29 | 0.43714 | 277.7932 | 0.20806 | 94.92 | 3.85 | 0.48645 | 289.5042 | 0.25637 | 85 | 3.44 | 0.42099 | 275.11 | 0.32479 | 66.81 | 2.71 | 0.32358 | 285.7959 | 0.31769 | 74.79 | 2.99 | 0.35274 | 272.8389 | 0.32639 | 72.48 | 2.91 | 0.33592 | 271.0027 | 0.47023 | 54.53 | 2.15 | 0.24119 | 259.4322 | 0.60286 | 45.92 | 1.77 | 0.18741 | 285.9492 | 0.63077 | 50.32 | 2.11 | 0.20304 | 276.0906 | 0.64378 | 49.15 | 2.07 | 0.19574 | 281.4963 | 0.86332 | 41.58 | 1.78 | 0.15483 | 285.9676 | 0.93395 | 42.54 | 1.82 | 0.15303 | 297.5707 | 0.91294 | 48.05 | 2.02 | 0.16774 | 305.8274 | 1.0383 | 42.42 | 1.78 | 0.1471 | 300.2853 | 1.0483 | 45.72 | 1.88 | 0.15122 | 300.2778 | 1.2423 | 38.6 | 1.59 | 0.12962 | 295.757 | 1.2533 | 41.4 | 1.66 | 0.13316 | 291.9525 | 1.2623 | 44.2 | 1.73 | 0.13667 | 291.983 | 1.5134 | 36.93 | 1.45 | 0.11427 | 280.3083 | 1.5494 | 35.94 | 1.41 | 0.10957 | 294.441 | 1.6534 | 36.28 | 1.38 | 0.10861 | 288.7892 | 1.8245 | 32.84 | 1.25 | 0.09736 | 286.0463 | 2.1306 | 30.01 | 1.12 | 0.08622 | 276.1716 | 2.5347 | 25.2 | 0.93646 | 0.07115 | 265.9242 | 2.5907 | 26.12 | 0.94758 | 0.07067 | 270.1414 | 2.7477 | 24.68 | 0.89469 | 0.06718 | 261.8285 | 2.7988 | 24.18 | 0.87676 | 0.06506 | 265.92 | 2.9688 | 22.83 | 0.82738 | 0.06167 | 257.4187 | 3.0268 | 23.65 | 0.83754 | 0.06147 | 257.4223 | 3.4249 | 20.95 | 0.74075 | 0.0545 | 278.079 | 3.2729 | 24.48 | 0.91498 | 0.06233 | 274.6683 | 3.725 | 24.23 | 0.96191 | 0.05795 | 253.4276 | 4.1301 | 19.32 | 0.7222 | 0.04746 | 278.0661 | 3.912 | 23.09 | 0.9164 | 0.05548 | 256.6735 | 4.4322 | 18.1 | 0.67489 | 0.04428 | 268.1412 | 4.3211 | 20.95 | 0.82988 | 0.04923 | 261.8989 | 4.3801 | 20.63 | 0.81775 | 0.04807 | 253.0763 | 5.1744 | 17.42 | 0.69086 | 0.04022 | 250.2642 | 5.5204 | 16.35 | 0.64759 | 0.03746 | 260.6665 | 5.3894 | 18.65 | 0.75079 | 0.04124 | 269.0892 | 5.5134 | 18.29 | 0.73509 | 0.04105 | 272.0141 | 5.8095 | 17.38 | 0.69819 | 0.03894 | 257.2377 | 7.5079 | 14.81 | 0.59189 | 0.03102 | 252.5137 | 7.59 | 14.63 | 0.58505 | 0.03045 | 256.0991 | 9.5564 | 13.82 | 0.53388 | 0.02667 | 262.2956 | 9.8315 | 13.48 | 0.52022 | 0.02619 | 252.1237 | 10.0626 | 13.15 | 0.50768 | 0.0252 | 257.529 | 9.9355 | 14.36 | 0.54273 | 0.02673 | 266.1311 | 11.2829 | 13.64 | 0.5026 | 0.02526 | 260.5759 | 12.5332 | 12.31 | 0.45241 | 0.02271 | 251.691 | 13.6336 | 12.09 | 0.43388 | 0.02168 | 272.843 | 14.7136 | 12.68 | 0.48637 | 0.02145 | 266.3762 | 15.0239 | 12.44 | 0.47635 | 0.02144 | 303.9547 | 15.7438 | 14.71 | 0.57137 | 0.02404 | 277.8227 | 19.3547 | 12.05 | 0.4653 | 0.01901 | 279.2346 | 19.6248 | 11.92 | 0.45907 | 0.01894 | 288.4934 | 20.245 | 12.63 | 0.48136 | 0.01966 | 287.1088 | 21.4551 | 12 | 0.45544 | 0.01848 | 280.1265 | 24.0761 | 11.59 | 0.43247 | 0.01748 | 276.544 | 25.9465 | 10.68 | 0.40015 | 0.01575 | 273.0507 | 26.1165 | 10.61 | 0.39733 | 0.01558
297.619 | 0.0031469 | 379.84 | 15.46 | 8.54 | 322.7408 | 0.0030089 | 868.21 | 34.25 | 13.9 | 331.565 | 0.0029659 | 1360 | 58.06 | 17.84 | 331.565 | 0.011873 | 339.33 | 14.5 | 4.32 | 324.7564 | 0.012003 | 435.33 | 17.55 | 4.84 | 320.6956 | 0.027228 | 331.77 | 13.28 | 2.75 | 299.6105 | 0.075852 | 157.28 | 6.33 | 1.1 | 295.213 | 0.076492 | 168.72 | 6.67 | 1.13 | 270.8333 | 0.11663 | 109.75 | 4.35 | 0.69926 | 267.7998 | 0.16245 | 90.77 | 3.45 | 0.52912 | 266.6667 | 0.16295 | 96.55 | 3.59 | 0.5449 | 281.3379 | 0.20656 | 86.16 | 3.42 | 0.46632 | 294.1349 | 0.20136 | 98.63 | 3.99 | 0.51656 | 305.5725 | 0.19705 | 111.28 | 4.49 | 0.56522 | 315.8227 | 0.24417 | 98.24 | 3.92 | 0.48252 | 300.12 | 0.30898 | 77.27 | 3.09 | 0.37122 | 309.6123 | 0.30358 | 85.45 | 3.35 | 0.39999 | 295.5755 | 0.31159 | 82.86 | 3.26 | 0.38121 | 291.8491 | 0.45042 | 61.72 | 2.38 | 0.27115 | 296.494 | 0.55814 | 57.34 | 2.4 | 0.23099 | 321.6928 | 0.59035 | 61.18 | 2.61 | 0.244 | 310.6019 | 0.60186 | 59.8 | 2.56 | 0.23543 | 312.7737 | 0.8138 | 49.49 | 2.1 | 0.18224 | 314.5643 | 0.88493 | 49.83 | 2.09 | 0.17753 | 324.6226 | 0.86982 | 55.49 | 2.28 | 0.19196 | 333.6299 | 0.98944 | 48.95 | 2 | 0.16822 | 325.309 | 1.0032 | 52.18 | 2.09 | 0.17114 | 325.3009 | 1.1893 | 44.05 | 1.76 | 0.14668 | 318.5076 | 1.2023 | 46.79 | 1.83 | 0.14935 | 312.8063 | 1.2143 | 49.55 | 1.89 | 0.15211 | 312.8389 | 1.4554 | 41.39 | 1.58 | 0.12716 | 300.3304 | 1.4894 | 40.3 | 1.54 | 0.122 | 314.0704 | 1.5944 | 40.36 | 1.5 | 0.12 | 308.0418 | 1.7594 | 36.54 | 1.36 | 0.10758 | 303.9242 | 2.0585 | 33.18 | 1.2 | 0.09469 | 293.4323 | 2.4476 | 27.86 | 1.01 | 0.07814 | 281.5668 | 2.5067 | 28.72 | 1.02 | 0.07723 | 286.0321 | 2.6587 | 27.13 | 0.95954 | 0.07339 | 277.2302 | 2.7067 | 26.58 | 0.94057 | 0.07109 | 281.5624 | 2.8717 | 25.09 | 0.88746 | 0.06738 | 286.0207 | 2.8467 | 28.17 | 1.05 | 0.07237 | 286.0248 | 3.2208 | 24.94 | 0.93131 | 0.06413 | 312.8389 | 3.0628 | 29.71 | 1.18 | 0.07465 | 305.187 | 3.5089 | 28.81 | 1.16 | 0.06809 | 285.1061 | 3.857 | 23.47 | 0.93074 | 0.05689 | 308.9624 | 3.6869 | 27.45 | 1.1 | 0.06515 | 288.7577 | 4.142 | 21.97 | 0.86867 | 0.05301 | 297.9347 | 4.07 | 24.9 | 1 | 0.05778 | 290.9988 | 4.124 | 24.53 | 0.98623 | 0.05645 | 281.1959 | 4.8672 | 20.73 | 0.83385 | 0.04725 | 278.0713 | 5.1913 | 19.44 | 0.78165 | 0.04399 | 286.7331 | 5.1013 | 21.81 | 0.8737 | 0.04767 | 295.9981 | 5.2233 | 21.37 | 0.85499 | 0.04742 | 299.2155 | 5.5053 | 20.31 | 0.81185 | 0.04497 | 280.623 | 7.1418 | 17.07 | 0.67283 | 0.03536 | 275.4694 | 7.2168 | 16.87 | 0.66521 | 0.03473 | 275.799 | 9.1593 | 15.59 | 0.58969 | 0.02979 | 282.4722 | 9.4303 | 15.2 | 0.57431 | 0.02923 | 271.5178 | 9.6414 | 14.84 | 0.56066 | 0.02814 | 275.924 | 9.5544 | 16.06 | 0.5936 | 0.02962 | 283.8732 | 10.8827 | 15.14 | 0.54529 | 0.02778 | 277.9476 | 12.093 | 13.65 | 0.49081 | 0.02496 | 283.1524 | 12.7633 | 14.6 | 0.56068 | 0.02574 | 303.1589 | 13.8933 | 15 | 0.58647 | 0.02497 | 295.9736 | 14.1935 | 14.71 | 0.57435 | 0.02494 | 331.587 | 15.0535 | 16.86 | 0.64735 | 0.02717 | 303.0793 | 18.5043 | 13.8 | 0.52705 | 0.02144 | 304.6196 | 18.7644 | 13.64 | 0.51994 | 0.02136 | 312.5346 | 19.4446 | 14.3 | 0.53615 | 0.02194 | 311.0345 | 20.6148 | 13.58 | 0.50699 | 0.0206 | 301.6747 | 23.1957 | 12.99 | 0.47575 | 0.01933 | 297.8166 | 24.976 | 11.99 | 0.44044 | 0.01744 | 294.0546 | 25.1461 | 11.9 | 0.43738 | 0.01725
322.4206 | 0.0030108 | 433.6 | 17.29 | 9.66 | 347.567 | 0.0028918 | 980.44 | 37.82 | 15.56 | 364.7215 | 0.0028208 | 1590 | 66.58 | 20.61 | 364.7215 | 0.011293 | 396.52 | 16.63 | 4.99 | 349.7377 | 0.011543 | 491.59 | 19.29 | 5.42 | 356.3284 | 0.025747 | 394.32 | 15.97 | 3.24 | 324.578 | 0.07256 | 179.6 | 7.08 | 1.24 | 317.9217 | 0.073391 | 190.82 | 7.37 | 1.26 | 291.6667 | 0.11173 | 124.25 | 4.81 | 0.78632 | 285.6531 | 0.15644 | 101.16 | 3.75 | 0.58623 | 300 | 0.15214 | 117.59 | 4.66 | 0.65663 | 312.5977 | 0.19455 | 102.69 | 4.15 | 0.55028 | 323.5484 | 0.19085 | 115.53 | 4.66 | 0.59948 | 333.3519 | 0.18785 | 128.49 | 5.11 | 0.64704 | 342.1413 | 0.23376 | 112.11 | 4.38 | 0.54618 | 325.1301 | 0.29548 | 88.23 | 3.46 | 0.42057 | 333.4286 | 0.29148 | 96.59 | 3.71 | 0.44876 | 318.312 | 0.29898 | 93.72 | 3.6 | 0.42803 | 333.5418 | 0.41811 | 76.99 | 3.21 | 0.33384 | 333.5557 | 0.52323 | 69.6 | 2.96 | 0.27692 | 357.4365 | 0.55794 | 72.72 | 3.08 | 0.28684 | 345.1132 | 0.56834 | 71.12 | 3.02 | 0.277 | 344.051 | 0.77319 | 57.84 | 2.41 | 0.21077 | 343.1611 | 0.84411 | 57.5 | 2.35 | 0.20296 | 351.6745 | 0.8333 | 63.27 | 2.53 | 0.217 | 361.4324 | 0.94842 | 55.79 | 2.23 | 0.19003 | 350.3328 | 0.96403 | 58.92 | 2.3 | 0.19167 | 350.324 | 1.1423 | 49.73 | 1.94 | 0.16427 | 341.2581 | 1.1583 | 52.41 | 1.99 | 0.16602 | 333.66 | 1.1723 | 55.1 | 2.05 | 0.16798 | 333.6948 | 1.4054 | 46.02 | 1.71 | 0.1404 | 320.3524 | 1.4364 | 44.83 | 1.67 | 0.13477 | 333.6997 | 1.5424 | 44.58 | 1.61 | 0.13168 | 327.2944 | 1.7014 | 40.37 | 1.46 | 0.11807 | 321.8021 | 1.9945 | 36.45 | 1.29 | 0.10336 | 310.693 | 2.3706 | 30.61 | 1.08 | 0.08531 | 312.852 | 2.3616 | 34.16 | 1.28 | 0.09082 | 317.8134 | 2.5066 | 32.27 | 1.2 | 0.08626 | 308.0335 | 2.5496 | 31.63 | 1.18 | 0.08361 | 312.8471 | 2.7067 | 29.85 | 1.11 | 0.07921 | 321.7733 | 2.6657 | 34.18 | 1.35 | 0.08667 | 321.7779 | 3.0168 | 30.25 | 1.2 | 0.07676 | 347.5988 | 2.8947 | 35.28 | 1.42 | 0.08753 | 335.7057 | 3.3318 | 33.65 | 1.35 | 0.07864 | 316.7845 | 3.6369 | 27.89 | 1.12 | 0.06679 | 339.8586 | 3.5018 | 32.06 | 1.28 | 0.07523 | 320.8419 | 3.9089 | 26.08 | 1.05 | 0.06215 | 327.7282 | 3.8649 | 29.07 | 1.16 | 0.0667 | 320.0987 | 3.9139 | 28.65 | 1.15 | 0.06518 | 309.3155 | 4.6141 | 24.22 | 0.96941 | 0.05459 | 305.8784 | 4.9212 | 22.72 | 0.90877 | 0.05081 | 312.7998 | 4.8612 | 25.14 | 0.99232 | 0.05435 | 322.907 | 4.9802 | 24.62 | 0.97058 | 0.05403 | 326.4169 | 5.2512 | 23.39 | 0.9214 | 0.05122 | 304.0082 | 6.8306 | 19.44 | 0.75181 | 0.03986 | 298.4252 | 6.9007 | 19.22 | 0.74344 | 0.03915 | 295.499 | 8.8141 | 17.44 | 0.64476 | 0.033 | 302.6488 | 9.0812 | 16.99 | 0.62762 | 0.03237 | 290.9119 | 9.2782 | 16.59 | 0.61293 | 0.03117 | 294.3189 | 9.2192 | 17.82 | 0.64394 | 0.03259 | 319.3573 | 10.2024 | 18.28 | 0.70365 | 0.03299 | 312.6911 | 11.3427 | 16.48 | 0.63332 | 0.02962 | 314.6138 | 12.063 | 17.27 | 0.67593 | 0.02997 | 333.4748 | 13.223 | 17.44 | 0.68076 | 0.02862 | 325.5709 | 13.5032 | 17.11 | 0.6667 | 0.02858 | 359.2192 | 14.4733 | 19.11 | 0.72098 | 0.03039 | 328.3359 | 17.774 | 15.63 | 0.58695 | 0.02395 | 330.0045 | 18.0341 | 15.44 | 0.57896 | 0.02384 | 336.5757 | 18.7443 | 16.03 | 0.58963 | 0.02429 | 334.9603 | 19.8845 | 15.21 | 0.55729 | 0.02277 | 344.7711 | 21.7451 | 15.94 | 0.63286 | 0.02315 | 340.3618 | 23.3954 | 14.73 | 0.58677 | 0.02093 | 336.0624 | 23.5354 | 14.63 | 0.58287 | 0.0207
347.2222 | 0.0028938 | 489.66 | 19.08 | 10.82 | 397.2195 | 0.0027027 | 1220 | 50.65 | 19.02 | 397.878 | 0.0027007 | 1830 | 74.83 | 23.48 | 397.878 | 0.010813 | 456.44 | 18.69 | 5.69 | 374.719 | 0.011143 | 549.99 | 21.01 | 6.01 | 391.9612 | 0.024536 | 460.22 | 18.51 | 3.74 | 349.5456 | 0.069729 | 202.88 | 7.81 | 1.39 | 340.6304 | 0.07069 | 213.81 | 8.06 | 1.41 | 312.5 | 0.10743 | 139.36 | 5.27 | 0.87611 | 321.3597 | 0.14644 | 123.04 | 4.87 | 0.70518 | 333.3333 | 0.14354 | 140 | 5.64 | 0.77379 | 343.8575 | 0.18475 | 120.16 | 4.83 | 0.63776 | 352.9619 | 0.18225 | 133.29 | 5.29 | 0.68546 | 361.1312 | 0.18005 | 146.51 | 5.71 | 0.73155 | 368.4598 | 0.22486 | 126.56 | 4.84 | 0.61174 | 350.1401 | 0.28397 | 99.67 | 3.82 | 0.47146 | 381.0613 | 0.27177 | 120.12 | 4.98 | 0.55032 | 363.7852 | 0.27837 | 116.68 | 4.85 | 0.52568 | 375.2345 | 0.3931 | 93.33 | 3.96 | 0.39966 | 370.6174 | 0.49522 | 82.62 | 3.48 | 0.32483 | 393.1801 | 0.53153 | 84.89 | 3.53 | 0.33126 | 379.6245 | 0.54093 | 83.07 | 3.46 | 0.32015 | 375.3284 | 0.73927 | 66.6 | 2.71 | 0.24027 | 371.7578 | 0.80959 | 65.51 | 2.61 | 0.22919 | 378.7264 | 0.80199 | 71.37 | 2.78 | 0.24275 | 389.2349 | 0.91331 | 62.91 | 2.44 | 0.21244 | 375.3566 | 0.93012 | 65.91 | 2.5 | 0.21274 | 375.3472 | 1.1023 | 55.63 | 2.11 | 0.18233 | 364.0086 | 1.1203 | 58.22 | 2.16 | 0.1831 | 354.5138 | 1.1353 | 60.84 | 2.2 | 0.18422 | 354.5508 | 1.3613 | 50.81 | 1.84 | 0.15396 | 340.3744 | 1.3903 | 49.52 | 1.79 | 0.14787 | 353.3291 | 1.4964 | 48.94 | 1.73 | 0.14363 | 346.547 | 1.6504 | 44.32 | 1.57 | 0.1288 | 357.5579 | 1.8855 | 43.28 | 1.61 | 0.12128 | 345.2145 | 2.2395 | 36.36 | 1.35 | 0.10013 | 351.9585 | 2.2165 | 41.4 | 1.64 | 0.10859 | 357.5401 | 2.3536 | 39.08 | 1.54 | 0.10307 | 346.5377 | 2.3926 | 38.33 | 1.51 | 0.09998 | 351.9529 | 2.5406 | 36.16 | 1.43 | 0.09467 | 357.5259 | 2.5206 | 40.57 | 1.63 | 0.10161 | 357.531 | 2.8527 | 35.9 | 1.44 | 0.08996 | 382.3587 | 2.7566 | 41.14 | 1.64 | 0.10089 | 366.2243 | 3.1837 | 38.74 | 1.53 | 0.08956 | 348.463 | 3.4558 | 32.56 | 1.3 | 0.07708 | 370.7549 | 3.3478 | 36.9 | 1.45 | 0.08565 | 352.9261 | 3.7179 | 30.43 | 1.21 | 0.07164 | 357.5217 | 3.6929 | 33.45 | 1.32 | 0.07592 | 349.1986 | 3.7379 | 32.98 | 1.3 | 0.07422 | 337.435 | 4.4031 | 27.89 | 1.1 | 0.0622 | 333.6856 | 4.6951 | 26.17 | 1.03 | 0.05788 | 338.8664 | 4.6571 | 28.62 | 1.11 | 0.06126 | 349.8159 | 4.7741 | 28.02 | 1.08 | 0.06086 | 353.6183 | 5.0352 | 26.61 | 1.03 | 0.05768 | 327.3935 | 6.5635 | 21.91 | 0.82925 | 0.0445 | 321.381 | 6.6286 | 21.67 | 0.82019 | 0.04372 | 315.1989 | 8.51 | 19.35 | 0.6992 | 0.0363 | 322.8254 | 8.774 | 18.85 | 0.68029 | 0.03559 | 310.306 | 8.9601 | 18.4 | 0.66461 | 0.03428 | 331.1088 | 8.658 | 21.53 | 0.83052 | 0.03874 | 354.8415 | 9.6672 | 21.62 | 0.84714 | 0.03842 | 347.4345 | 10.7325 | 19.48 | 0.76251 | 0.03447 | 346.0752 | 11.4827 | 20.08 | 0.7844 | 0.03436 | 363.7907 | 12.6528 | 20 | 0.7711 | 0.03238 | 355.1683 | 12.923 | 19.61 | 0.75523 | 0.03232 | 386.8515 | 13.9631 | 21.44 | 0.79272 | 0.03368 | 353.5925 | 17.1438 | 17.53 | 0.64541 | 0.02651 | 355.3895 | 17.3939 | 17.31 | 0.63653 | 0.02638 | 384.6579 | 17.5938 | 19.68 | 0.78352 | 0.02913 | 382.8118 | 18.684 | 18.65 | 0.7395 | 0.02725 | 387.8675 | 20.5946 | 19.07 | 0.7724 | 0.02711 | 382.907 | 22.1348 | 17.64 | 0.71685 | 0.02454 | 378.0702 | 22.2649 | 17.52 | 0.71225 | 0.02428
372.0238 | 0.0027927 | 547.86 | 20.84 | 12.01 | 446.8719 | 0.0025566 | 1470 | 62.05 | 22.61 | 431.0345 | 0.0025997 | 2080 | 82.86 | 26.42 | 431.0345 | 0.010403 | 518.87 | 20.69 | 6.4 | 399.7002 | 0.010793 | 610.4 | 22.7 | 6.62 | 427.5941 | 0.023526 | 529.15 | 20.93 | 4.25 | 374.5131 | 0.067288 | 227.06 | 8.53 | 1.55 | 363.3391 | 0.068338 | 237.64 | 8.74 | 1.55 | 333.3333 | 0.10373 | 155.05 | 5.72 | 0.9684 | 357.0663 | 0.13834 | 146.31 | 5.88 | 0.82958 | 366.6667 | 0.13654 | 163.67 | 6.56 | 0.8956 | 375.1172 | 0.17654 | 138.5 | 5.48 | 0.72828 | 382.3754 | 0.17484 | 151.84 | 5.91 | 0.77411 | 388.9105 | 0.17334 | 165.25 | 6.3 | 0.81841 | 421.097 | 0.21035 | 157.02 | 6.48 | 0.7477 | 400.1601 | 0.26526 | 123.81 | 5.12 | 0.57721 | 428.6939 | 0.25656 | 145.21 | 6.12 | 0.6563 | 409.2583 | 0.26236 | 141.2 | 5.97 | 0.62781 | 416.9272 | 0.37309 | 110.63 | 4.65 | 0.46806 | 407.6792 | 0.47241 | 96.31 | 3.99 | 0.37441 | 428.9238 | 0.50952 | 97.62 | 3.96 | 0.37701 | 414.1358 | 0.51812 | 95.58 | 3.89 | 0.36466 | 406.6058 | 0.71066 | 75.74 | 3 | 0.2706 | 400.3546 | 0.78008 | 73.85 | 2.87 | 0.25614 | 405.7783 | 0.77498 | 79.77 | 3.02 | 0.26913 | 417.0374 | 0.88289 | 70.29 | 2.66 | 0.23539 | 400.3804 | 0.9006 | 73.15 | 2.7 | 0.23431 | 400.3703 | 1.0672 | 61.74 | 2.28 | 0.2008 | 386.7592 | 1.0863 | 64.23 | 2.32 | 0.20057 | 375.3675 | 1.1023 | 66.76 | 2.36 | 0.20082 | 375.4067 | 1.3213 | 55.75 | 1.97 | 0.16781 | 360.3964 | 1.3493 | 54.35 | 1.92 | 0.16126 | 392.5879 | 1.4183 | 58.03 | 2.15 | 0.16823 | 385.0523 | 1.5634 | 52.57 | 1.95 | 0.15092 | 402.2526 | 1.7764 | 52.33 | 2.06 | 0.14459 | 388.3663 | 2.1085 | 43.99 | 1.73 | 0.11943 | 391.0649 | 2.1015 | 49.08 | 1.96 | 0.12709 | 397.2668 | 2.2325 | 46.31 | 1.85 | 0.12056 | 385.0419 | 2.2665 | 45.44 | 1.82 | 0.11703 | 391.0588 | 2.4086 | 42.86 | 1.71 | 0.11077 | 393.2785 | 2.4016 | 47.3 | 1.89 | 0.11709 | 393.2841 | 2.7186 | 41.84 | 1.67 | 0.10363 | 417.1185 | 2.6416 | 47.28 | 1.86 | 0.11465 | 396.743 | 3.0597 | 44.04 | 1.7 | 0.10079 | 380.1414 | 3.3058 | 37.46 | 1.47 | 0.08772 | 401.6511 | 3.2177 | 41.95 | 1.62 | 0.09637 | 385.0103 | 3.5588 | 34.98 | 1.37 | 0.08144 | 387.3151 | 3.5478 | 38.03 | 1.47 | 0.08541 | 378.2985 | 3.5898 | 37.5 | 1.45 | 0.08353 | 365.5546 | 4.224 | 31.73 | 1.23 | 0.07004 | 361.4927 | 4.504 | 29.77 | 1.15 | 0.06518 | 364.9331 | 4.482 | 32.24 | 1.22 | 0.06836 | 376.7249 | 4.598 | 31.55 | 1.19 | 0.06787 | 380.8197 | 4.8501 | 29.96 | 1.13 | 0.06431 | 350.7787 | 6.3304 | 24.48 | 0.90539 | 0.04927 | 344.3368 | 6.3915 | 24.21 | 0.89568 | 0.04841 | 354.5988 | 8.0028 | 23.36 | 0.90072 | 0.04313 | 363.1785 | 8.2598 | 22.74 | 0.87509 | 0.04224 | 349.0943 | 8.4259 | 22.22 | 0.8559 | 0.04071 | 367.8986 | 8.2068 | 25.46 | 0.99937 | 0.04514 | 390.3256 | 9.224 | 25.12 | 0.98176 | 0.04403 | 382.178 | 10.2423 | 22.64 | 0.88377 | 0.03949 | 377.5366 | 11.0025 | 23.03 | 0.88823 | 0.03888 | 394.1066 | 12.1826 | 22.67 | 0.85848 | 0.03624 | 384.7656 | 12.4228 | 22.23 | 0.84089 | 0.03617 | 442.116 | 13.1527 | 26.33 | 1.05 | 0.04046 | 404.1057 | 16.1033 | 21.51 | 0.85712 | 0.0318 | 406.1594 | 16.3434 | 21.24 | 0.84508 | 0.03161 | 432.7402 | 16.7035 | 23.54 | 0.95534 | 0.03413 | 430.6632 | 17.7436 | 22.29 | 0.90092 | 0.03187 | 430.9639 | 19.6741 | 22.36 | 0.90181 | 0.03118 | 425.4523 | 21.1344 | 20.7 | 0.83759 | 0.02827 | 420.0781 | 21.2444 | 20.57 | 0.83239 | 0.02797
396.8254 | 0.0027047 | 608.07 | 22.58 | 13.22 | 496.5243 | 0.0024406 | 1730 | 72.63 | 26.3 | 464.191 | 0.0025126 | 2340 | 90.71 | 29.42 | 464.191 | 0.010062 | 583.59 | 22.66 | 7.13 | 424.6815 | 0.010483 | 672.68 | 24.38 | 7.24 | 463.2269 | 0.022675 | 600.84 | 23.27 | 4.78 | 399.4807 | 0.065147 | 252.07 | 9.24 | 1.7 | 408.7565 | 0.064417 | 287.56 | 11.24 | 1.85 | 375 | 0.097545 | 187.97 | 7.38 | 1.16 | 392.773 | 0.13183 | 170.84 | 6.83 | 0.95858 | 400 | 0.13063 | 188.47 | 7.44 | 1.02 | 406.377 | 0.16964 | 157.64 | 6.12 | 0.82144 | 411.7889 | 0.16854 | 171.14 | 6.51 | 0.86507 | 444.4691 | 0.16254 | 204.71 | 8.42 | 0.99812 | 473.7341 | 0.19925 | 189.38 | 7.94 | 0.88889 | 450.1801 | 0.25076 | 149.49 | 6.28 | 0.68731 | 476.3266 | 0.24446 | 171.66 | 7.17 | 0.76579 | 454.7315 | 0.24966 | 167.09 | 7 | 0.73353 | 458.62 | 0.35678 | 128.79 | 5.32 | 0.53857 | 444.7409 | 0.4534 | 110.63 | 4.47 | 0.42538 | 464.6674 | 0.49101 | 110.86 | 4.38 | 0.4239 | 448.6472 | 0.49891 | 108.61 | 4.3 | 0.41032 | 437.8831 | 0.68625 | 85.23 | 3.29 | 0.30165 | 428.9514 | 0.75447 | 82.48 | 3.12 | 0.2837 | 432.8302 | 0.75137 | 88.45 | 3.26 | 0.29607 | 444.8399 | 0.85638 | 77.9 | 2.87 | 0.25881 | 425.4041 | 0.87459 | 80.61 | 2.9 | 0.2563 | 425.3935 | 1.0362 | 68.03 | 2.45 | 0.21965 | 409.5097 | 1.0562 | 70.41 | 2.48 | 0.21838 | 417.0751 | 1.0462 | 79.1 | 2.93 | 0.23495 | 417.1185 | 1.2543 | 66.04 | 2.45 | 0.19629 | 400.4405 | 1.2793 | 64.44 | 2.39 | 0.18882 | 441.6614 | 1.3403 | 70.05 | 2.74 | 0.20012 | 433.1838 | 1.4763 | 63.47 | 2.49 | 0.1796 | 446.9473 | 1.6904 | 61.88 | 2.46 | 0.16872 | 431.5181 | 2.0034 | 52.04 | 2.07 | 0.13944 | 430.1714 | 2.0064 | 57.14 | 2.27 | 0.14619 | 436.9935 | 2.1325 | 53.9 | 2.14 | 0.13861 | 423.5461 | 2.1645 | 52.92 | 2.1 | 0.13464 | 430.1647 | 2.3005 | 49.89 | 1.98 | 0.12739 | 429.0311 | 2.3035 | 54.35 | 2.13 | 0.13303 | 429.0372 | 2.6076 | 48.06 | 1.88 | 0.11769 | 451.8784 | 2.5455 | 53.66 | 2.06 | 0.12875 | 427.2617 | 2.9527 | 49.55 | 1.87 | 0.11229 | 411.8199 | 3.1787 | 42.57 | 1.64 | 0.09865 | 432.5473 | 3.1057 | 47.19 | 1.78 | 0.10734 | 417.0945 | 3.4237 | 39.72 | 1.53 | 0.09151 | 417.1086 | 3.4237 | 42.78 | 1.61 | 0.09513 | 407.3984 | 3.4618 | 42.2 | 1.59 | 0.09307 | 393.6742 | 4.0709 | 35.73 | 1.35 | 0.07809 | 389.2998 | 4.34 | 33.51 | 1.27 | 0.07267 | 390.9997 | 4.33 | 36 | 1.33 | 0.07564 | 403.6338 | 4.445 | 35.22 | 1.3 | 0.07505 | 408.0212 | 4.69 | 33.43 | 1.23 | 0.07109 | 374.164 | 6.1274 | 27.14 | 0.98042 | 0.05414 | 367.2926 | 6.1844 | 26.84 | 0.9701 | 0.05321 | 393.9986 | 7.5956 | 27.61 | 1.08 | 0.05023 | 403.5317 | 7.8487 | 26.85 | 1.05 | 0.04913 | 387.8825 | 7.9977 | 26.25 | 1.03 | 0.04739 | 404.6885 | 7.8377 | 29.59 | 1.16 | 0.05175 | 425.8097 | 8.8549 | 28.79 | 1.11 | 0.04979 | 416.9215 | 9.8301 | 25.94 | 0.99953 | 0.04465 | 408.998 | 10.5923 | 26.09 | 0.98856 | 0.04352 | 424.4225 | 11.7724 | 25.44 | 0.94345 | 0.04019 | 414.363 | 12.0026 | 24.94 | 0.92424 | 0.04011 | 497.3805 | 12.5124 | 31.49 | 1.28 | 0.04743 | 454.6189 | 15.303 | 25.74 | 1.04 | 0.03726 | 456.9293 | 15.5231 | 25.4 | 1.03 | 0.03702 | 480.8224 | 15.9831 | 27.6 | 1.11 | 0.03925 | 478.5147 | 16.9832 | 26.1 | 1.05 | 0.03661 | 474.0603 | 18.9138 | 25.8 | 1.02 | 0.03533 | 467.9975 | 20.304 | 23.9 | 0.95192 | 0.03208 | 462.0859 | 20.4141 | 23.75 | 0.94621 | 0.03175
446.4286 | 0.0025576 | 733.91 | 28.87 | 15.72 | 546.1768 | 0.0023455 | 2010 | 82.64 | 30.07 | 497.3475 | 0.0024386 | 2600 | 98.39 | 32.47 | 497.3475 | 0.0097622 | 650.41 | 24.58 | 7.87 | 449.6628 | 0.010202 | 736.72 | 26.03 | 7.87 | 498.8597 | 0.021955 | 675.06 | 25.55 | 5.31 | 449.4158 | 0.061595 | 304.36 | 11.84 | 2.03 | 454.1739 | 0.061305 | 340.27 | 13.5 | 2.17 | 416.6667 | 0.092583 | 222.83 | 8.88 | 1.36 | 428.4796 | 0.12633 | 196.5 | 7.73 | 1.09 | 433.3333 | 0.12573 | 214.32 | 8.3 | 1.15 | 437.6368 | 0.16374 | 177.51 | 6.73 | 0.91686 | 470.6159 | 0.15844 | 211.68 | 8.68 | 1.05 | 500.0278 | 0.15423 | 246.55 | 10.29 | 1.18 | 526.3712 | 0.19034 | 223.4 | 9.28 | 1.03 | 500.2001 | 0.23925 | 176.54 | 7.36 | 0.80081 | 523.9592 | 0.23465 | 199.32 | 8.17 | 0.87804 | 500.2046 | 0.23925 | 194.19 | 7.98 | 0.84214 | 500.3127 | 0.34338 | 147.72 | 5.95 | 0.6108 | 481.8027 | 0.43749 | 125.5 | 4.94 | 0.47751 | 500.4111 | 0.4752 | 124.58 | 4.79 | 0.47173 | 483.1585 | 0.4826 | 122.11 | 4.71 | 0.45694 | 469.1605 | 0.66514 | 95.03 | 3.57 | 0.33331 | 457.5481 | 0.73226 | 91.39 | 3.36 | 0.31181 | 459.8821 | 0.73056 | 97.39 | 3.5 | 0.3235 | 472.6423 | 0.83307 | 85.75 | 3.07 | 0.28263 | 450.4279 | 0.85148 | 88.29 | 3.1 | 0.27868 | 450.4166 | 1.0092 | 74.51 | 2.61 | 0.23882 | 455.0108 | 1.0042 | 83.28 | 3.07 | 0.2549 | 469.2094 | 0.99082 | 95.36 | 3.73 | 0.27907 | 469.2584 | 1.1873 | 79.61 | 3.11 | 0.2331 | 450.4955 | 1.2103 | 77.75 | 3.04 | 0.22451 | 490.7349 | 1.2783 | 82.7 | 3.28 | 0.233 | 481.3153 | 1.4073 | 74.97 | 2.97 | 0.2092 | 491.6421 | 1.6193 | 71.89 | 2.84 | 0.19351 | 474.6699 | 1.9184 | 60.49 | 2.39 | 0.16003 | 469.2779 | 1.9284 | 65.56 | 2.56 | 0.1658 | 476.7202 | 2.0504 | 61.82 | 2.42 | 0.15712 | 462.0503 | 2.0784 | 60.73 | 2.38 | 0.15273 | 469.2706 | 2.2105 | 57.24 | 2.24 | 0.14445 | 464.7837 | 2.2205 | 61.67 | 2.37 | 0.14934 | 464.7903 | 2.5135 | 54.53 | 2.1 | 0.1321 | 486.6383 | 2.4625 | 60.28 | 2.27 | 0.14314 | 457.7804 | 2.8606 | 55.25 | 2.04 | 0.12403 | 443.4983 | 3.0697 | 47.87 | 1.81 | 0.10984 | 463.4436 | 3.0096 | 52.6 | 1.94 | 0.11853 | 449.1786 | 3.3087 | 44.65 | 1.68 | 0.10179 | 446.9021 | 3.3157 | 47.7 | 1.76 | 0.10505 | 436.4982 | 3.3517 | 47.06 | 1.74 | 0.10282 | 421.7938 | 3.9379 | 39.86 | 1.47 | 0.08632 | 417.1069 | 4.1979 | 37.39 | 1.38 | 0.08032 | 417.0664 | 4.1979 | 39.89 | 1.44 | 0.08307 | 430.5427 | 4.3109 | 39 | 1.41 | 0.08238 | 435.2226 | 4.55 | 37.02 | 1.33 | 0.07801 | 420.9345 | 5.7882 | 32.7 | 1.26 | 0.06418 | 413.2042 | 5.8392 | 32.36 | 1.24 | 0.0631 | 433.3985 | 7.2635 | 32.07 | 1.25 | 0.05754 | 443.8849 | 7.5115 | 31.17 | 1.22 | 0.05623 | 426.6708 | 7.6476 | 30.49 | 1.19 | 0.05428 | 441.4784 | 7.5295 | 33.9 | 1.31 | 0.05853 | 461.2939 | 8.5437 | 32.6 | 1.23 | 0.05569 | 451.6649 | 9.4809 | 29.38 | 1.11 | 0.04993 | 440.4593 | 10.2422 | 29.27 | 1.09 | 0.04826 | 485.0543 | 11.1021 | 31.23 | 1.25 | 0.0483 | 473.5577 | 11.3223 | 30.62 | 1.22 | 0.04819 | 552.645 | 12.0022 | 36.9 | 1.49 | 0.05456 | 505.1321 | 14.6527 | 30.16 | 1.22 | 0.04285 | 507.6993 | 14.8628 | 29.76 | 1.2 | 0.04255 | 528.9046 | 15.3929 | 31.82 | 1.26 | 0.04447 | 526.3662 | 16.373 | 30.07 | 1.19 | 0.04142 | 517.1567 | 18.2935 | 29.36 | 1.14 | 0.03955 | 510.5427 | 19.6137 | 27.22 | 1.06 | 0.03595 | 504.0937 | 19.7137 | 27.05 | 1.06 | 0.03559
496.0317 | 0.0024416 | 866.36 | 34.53 | 18.29 | 595.8292 | 0.0022685 | 2300 | 92.21 | 33.91 | 530.504 | 0.0023736 | 2880 | 105.93 | 35.57 | 530.504 | 0.0095021 | 719.17 | 26.46 | 8.62 | 499.6253 | 0.0097433 | 869.56 | 32.15 | 9.16 | 534.4926 | 0.021335 | 751.57 | 27.76 | 5.86 | 499.3508 | 0.058784 | 359.4 | 14.18 | 2.36 | 499.5912 | 0.058764 | 395.45 | 15.6 | 2.49 | 458.3333 | 0.088551 | 259.41 | 10.28 | 1.56 | 464.1862 | 0.12173 | 223.2 | 8.61 | 1.23 | 466.6667 | 0.12153 | 241.12 | 9.12 | 1.28 | 500.1563 | 0.15423 | 219.19 | 8.95 | 1.11 | 529.4429 | 0.15063 | 254.57 | 10.59 | 1.25 | 555.5864 | 0.14763 | 290.44 | 12.02 | 1.38 | 579.0083 | 0.18324 | 258.87 | 10.55 | 1.18 | 550.2201 | 0.22995 | 204.77 | 8.37 | 0.91694 | 571.5919 | 0.22655 | 228.06 | 9.13 | 0.99245 | 545.6778 | 0.23075 | 222.38 | 8.93 | 0.95302 | 542.0054 | 0.33207 | 167.33 | 6.57 | 0.68441 | 518.8644 | 0.42388 | 140.88 | 5.4 | 0.5306 | 536.1547 | 0.4617 | 138.72 | 5.2 | 0.52034 | 517.6698 | 0.4685 | 136.04 | 5.1 | 0.50439 | 500.4379 | 0.64673 | 105.13 | 3.85 | 0.3655 | 486.1449 | 0.71265 | 100.56 | 3.6 | 0.34038 | 486.9339 | 0.71215 | 106.58 | 3.73 | 0.35135 | 500.4448 | 0.81256 | 93.8 | 3.28 | 0.30681 | 500.4755 | 0.81247 | 104.22 | 3.83 | 0.32444 | 500.4629 | 0.9632 | 87.95 | 3.23 | 0.27801 | 511.8872 | 0.954 | 100.19 | 3.9 | 0.30192 | 521.3438 | 0.9467 | 112.46 | 4.44 | 0.32444 | 521.3982 | 1.1352 | 93.88 | 3.71 | 0.27097 | 500.5506 | 1.1542 | 91.77 | 3.63 | 0.26129 | 539.8084 | 1.2282 | 95.92 | 3.77 | 0.26666 | 529.4469 | 1.3513 | 86.98 | 3.42 | 0.23953 | 536.3368 | 1.5613 | 82.31 | 3.2 | 0.21884 | 517.8217 | 1.8484 | 69.29 | 2.7 | 0.18108 | 508.3844 | 1.8624 | 74.3 | 2.85 | 0.18581 | 516.4468 | 1.9804 | 70.04 | 2.68 | 0.17602 | 500.5545 | 2.0074 | 68.84 | 2.64 | 0.17121 | 508.3765 | 2.1354 | 64.86 | 2.48 | 0.16187 | 500.5363 | 2.1494 | 69.25 | 2.6 | 0.16597 | 500.5434 | 2.4335 | 61.23 | 2.3 | 0.14678 | 521.3982 | 2.3915 | 67.1 | 2.46 | 0.15777 | 488.2991 | 2.7796 | 61.12 | 2.2 | 0.13598 | 475.1768 | 2.9766 | 53.35 | 1.96 | 0.12124 | 494.3398 | 2.9256 | 58.18 | 2.09 | 0.12991 | 481.2628 | 3.2086 | 49.73 | 1.83 | 0.11227 | 476.6955 | 3.2227 | 52.76 | 1.9 | 0.11514 | 465.5981 | 3.2557 | 52.07 | 1.87 | 0.11274 | 449.9134 | 3.8228 | 44.13 | 1.59 | 0.09472 | 444.9141 | 4.0729 | 41.4 | 1.49 | 0.08813 | 469.1996 | 3.9768 | 47.99 | 1.84 | 0.09831 | 484.3605 | 4.0888 | 46.89 | 1.8 | 0.09739 | 489.6254 | 4.3169 | 44.49 | 1.7 | 0.09219 | 467.705 | 5.5181 | 38.57 | 1.51 | 0.07454 | 459.1157 | 5.5631 | 38.17 | 1.49 | 0.07332 | 472.7983 | 6.9874 | 36.72 | 1.42 | 0.06502 | 484.2381 | 7.2324 | 35.66 | 1.37 | 0.06348 | 465.4591 | 7.3555 | 34.9 | 1.34 | 0.06133 | 478.2682 | 7.2704 | 38.38 | 1.45 | 0.06545 | 496.778 | 8.2766 | 36.54 | 1.35 | 0.06169 | 486.4084 | 9.1828 | 32.92 | 1.22 | 0.0553 | 503.3821 | 9.6739 | 35.93 | 1.44 | 0.05797 | 545.686 | 10.5919 | 37.34 | 1.52 | 0.05662 | 532.7524 | 10.7921 | 36.62 | 1.49 | 0.05649 | 607.9095 | 11.592 | 42.51 | 1.69 | 0.06178 | 555.6454 | 14.1325 | 34.76 | 1.38 | 0.04853 | 558.4692 | 14.3325 | 34.3 | 1.36 | 0.04818 | 576.9869 | 14.9127 | 36.19 | 1.41 | 0.04976 | 574.2176 | 15.8527 | 34.19 | 1.33 | 0.0463 | 560.2531 | 17.7633 | 33.03 | 1.25 | 0.04382 | 553.0879 | 19.0434 | 30.64 | 1.17 | 0.03987 | 546.1015 | 19.1235 | 30.46 | 1.16 | 0.03948
545.6349 | 0.0023465 | 1000 | 39.8 | 20.92 | 645.4816 | 0.0022034 | 2590 | 101.41 | 37.79 | 563.6605 | 0.0023165 | 3160 | 113.32 | 38.7 | 563.6605 | 0.009275 | 789.71 | 28.31 | 9.38 | 562.0784 | 0.009285 | 1040 | 40.54 | 10.81 | 570.1254 | 0.020794 | 830.19 | 29.92 | 6.41 | 549.2859 | 0.056503 | 416.87 | 16.35 | 2.71 | 545.0086 | 0.056673 | 452.84 | 17.59 | 2.81 | 500 | 0.08522 | 297.53 | 11.61 | 1.77 | 499.8929 | 0.11783 | 250.84 | 9.46 | 1.37 | 533.3333 | 0.11472 | 297.25 | 12.1 | 1.55 | 562.6758 | 0.14693 | 263.19 | 10.91 | 1.32 | 588.2699 | 0.14443 | 299.49 | 12.35 | 1.44 | 611.1451 | 0.14233 | 336.12 | 13.65 | 1.57 | 631.6454 | 0.17733 | 295.61 | 11.77 | 1.33 | 600.2401 | 0.22234 | 234.07 | 9.34 | 1.04 | 619.2245 | 0.21974 | 257.74 | 10.05 | 1.11 | 591.1509 | 0.22365 | 251.54 | 9.83 | 1.07 | 583.6981 | 0.32247 | 187.58 | 7.17 | 0.75914 | 555.9262 | 0.41218 | 156.73 | 5.85 | 0.58448 | 571.8983 | 0.44989 | 153.25 | 5.59 | 0.5696 | 552.1811 | 0.45619 | 150.37 | 5.49 | 0.55251 | 531.7153 | 0.63062 | 115.5 | 4.12 | 0.39814 | 514.7416 | 0.69544 | 109.97 | 3.84 | 0.36936 | 541.0377 | 0.68124 | 125.6 | 4.6 | 0.40814 | 556.0498 | 0.77775 | 110.46 | 4.04 | 0.35607 | 563.0349 | 0.77395 | 125.11 | 4.84 | 0.38308 | 563.0208 | 0.91758 | 105.56 | 4.08 | 0.32825 | 568.7635 | 0.91388 | 117.93 | 4.63 | 0.35009 | 573.4782 | 0.91098 | 130.3 | 5.11 | 0.37077 | 573.538 | 1.0922 | 108.76 | 4.26 | 0.30963 | 550.6057 | 1.1102 | 106.4 | 4.18 | 0.29891 | 588.8819 | 1.1862 | 109.64 | 4.24 | 0.30092 | 577.5784 | 1.3053 | 99.45 | 3.85 | 0.27042 | 581.0316 | 1.5123 | 93.08 | 3.54 | 0.24457 | 560.9735 | 1.7883 | 78.4 | 2.99 | 0.20251 | 547.4909 | 1.8064 | 83.33 | 3.12 | 0.20617 | 556.1735 | 1.9214 | 78.53 | 2.94 | 0.19521 | 539.0586 | 1.9464 | 77.22 | 2.89 | 0.19 | 547.4824 | 2.0704 | 72.74 | 2.72 | 0.17957 | 536.2889 | 2.0884 | 77.07 | 2.83 | 0.18287 | 536.2966 | 2.3645 | 68.14 | 2.5 | 0.1617 | 556.1581 | 2.3295 | 74.12 | 2.66 | 0.1726 | 549.3365 | 2.6465 | 73.34 | 2.8 | 0.16036 | 506.8552 | 2.8946 | 59 | 2.12 | 0.13282 | 556.1323 | 2.7865 | 69.79 | 2.66 | 0.15314 | 513.347 | 3.1226 | 54.96 | 1.97 | 0.12291 | 536.2825 | 3.0666 | 63.3 | 2.41 | 0.13576 | 523.7979 | 3.0966 | 62.5 | 2.39 | 0.13302 | 506.1526 | 3.6307 | 53.02 | 2.03 | 0.11189 | 500.5283 | 3.8678 | 49.74 | 1.9 | 0.10412 | 521.3329 | 3.8027 | 56.51 | 2.2 | 0.11398 | 538.1784 | 3.9128 | 55.17 | 2.14 | 0.1128 | 544.0282 | 4.1328 | 52.34 | 2.03 | 0.10672 | 514.4755 | 5.298 | 44.69 | 1.74 | 0.08515 | 505.0273 | 5.339 | 44.25 | 1.72 | 0.08379 | 512.1982 | 6.7543 | 41.54 | 1.57 | 0.07266 | 524.5912 | 6.9963 | 40.32 | 1.52 | 0.07087 | 504.2473 | 7.1104 | 39.48 | 1.49 | 0.06852 | 515.0581 | 7.0493 | 43 | 1.59 | 0.0725 | 567.7463 | 7.8484 | 44.76 | 1.78 | 0.07394 | 555.8953 | 8.7016 | 40.34 | 1.61 | 0.06628 | 566.3049 | 9.2357 | 42.94 | 1.75 | 0.06793 | 606.3178 | 10.1817 | 43.72 | 1.77 | 0.06508 | 591.9472 | 10.3719 | 42.88 | 1.73 | 0.06495 | 663.174 | 11.2619 | 48.31 | 1.88 | 0.06908 | 606.1586 | 13.7023 | 39.52 | 1.54 | 0.05428 | 609.2391 | 13.8924 | 38.99 | 1.51 | 0.05388 | 625.0691 | 14.5025 | 40.7 | 1.54 | 0.05511 | 622.0691 | 15.4225 | 38.42 | 1.45 | 0.05123 | 603.3495 | 17.303 | 36.81 | 1.36 | 0.04813 | 595.6332 | 18.5432 | 34.17 | 1.27 | 0.04383 | 588.1093 | 18.6233 | 33.97 | 1.26 | 0.04341
595.2381 | 0.0022695 | 1150 | 44.79 | 23.58 | 695.1341 | 0.0021484 | 2900 | 110.31 | 41.7 | 596.817 | 0.0022665 | 3450 | 120.59 | 41.86 | 596.817 | 0.0090749 | 861.89 | 30.12 | 10.15 | 624.5316 | 0.0089248 | 1230 | 48.07 | 12.49 | 641.3911 | 0.019904 | 993 | 37.78 | 7.53 | 599.221 | 0.054622 | 476.49 | 18.41 | 3.06 | 590.426 | 0.054922 | 512.2 | 19.5 | 3.15 | 541.6667 | 0.082418 | 337.05 | 12.89 | 1.99 | 571.3061 | 0.11162 | 308.61 | 12.5 | 1.65 | 600 | 0.10952 | 356.36 | 14.71 | 1.83 | 625.1954 | 0.14123 | 309.19 | 12.7 | 1.52 | 647.0969 | 0.13943 | 346.17 | 14.01 | 1.65 | 666.7037 | 0.13803 | 383.38 | 15.2 | 1.77 | 684.2826 | 0.17243 | 333.49 | 12.93 | 1.49 | 650.2601 | 0.21594 | 264.3 | 10.28 | 1.15 | 666.8572 | 0.21404 | 288.28 | 10.94 | 1.23 | 636.6241 | 0.21754 | 281.58 | 10.71 | 1.18 | 625.3909 | 0.31416 | 208.39 | 7.75 | 0.83473 | 592.9879 | 0.40208 | 173 | 6.29 | 0.639 | 607.642 | 0.43958 | 168.14 | 5.97 | 0.61938 | 586.6924 | 0.44549 | 165.07 | 5.87 | 0.60119 | 562.9926 | 0.61632 | 126.13 | 4.38 | 0.43115 | 571.9351 | 0.66623 | 129.43 | 4.73 | 0.42833 | 608.6674 | 0.65062 | 150.48 | 5.79 | 0.48067 | 625.556 | 0.74353 | 132.24 | 5.08 | 0.4189 | 625.5943 | 0.74353 | 146.94 | 5.74 | 0.4429 | 625.5787 | 0.88156 | 123.98 | 4.84 | 0.37949 | 625.6399 | 0.88156 | 136.38 | 5.32 | 0.3991 | 625.6126 | 0.88156 | 148.78 | 5.74 | 0.41781 | 625.6778 | 1.0572 | 124.17 | 4.79 | 0.34888 | 600.6607 | 1.0732 | 121.57 | 4.7 | 0.33716 | 637.9554 | 1.1522 | 123.8 | 4.69 | 0.33562 | 625.7099 | 1.2662 | 112.33 | 4.26 | 0.30173 | 625.7263 | 1.4713 | 104.18 | 3.88 | 0.27063 | 604.1253 | 1.7383 | 87.79 | 3.27 | 0.22422 | 586.5974 | 1.7583 | 92.62 | 3.39 | 0.22679 | 595.9002 | 1.8714 | 87.26 | 3.19 | 0.21465 | 577.5628 | 1.8934 | 85.84 | 3.14 | 0.20905 | 586.5882 | 2.0154 | 80.84 | 2.95 | 0.19751 | 572.0415 | 2.0354 | 85.1 | 3.05 | 0.19999 | 572.0497 | 2.3044 | 75.23 | 2.69 | 0.17681 | 625.6778 | 2.2284 | 88.65 | 3.36 | 0.20273 | 610.3739 | 2.5415 | 86.11 | 3.33 | 0.18523 | 570.2121 | 2.7595 | 70.72 | 2.69 | 0.15644 | 617.9248 | 2.6775 | 81.91 | 3.17 | 0.17682 | 577.5154 | 2.9795 | 65.82 | 2.5 | 0.14458 | 595.8694 | 2.9445 | 74.32 | 2.87 | 0.1568 | 581.9976 | 2.9705 | 73.43 | 2.84 | 0.15375 | 562.3917 | 3.4787 | 62.35 | 2.42 | 0.12948 | 556.1426 | 3.7047 | 58.5 | 2.27 | 0.1205 | 573.4662 | 3.6607 | 65.39 | 2.53 | 0.12996 | 591.9962 | 3.7707 | 63.79 | 2.47 | 0.12849 | 598.431 | 3.9837 | 60.5 | 2.34 | 0.12152 | 561.246 | 5.1159 | 51.05 | 1.96 | 0.09595 | 550.9389 | 5.154 | 50.56 | 1.94 | 0.09446 | 551.5981 | 6.5562 | 46.52 | 1.72 | 0.08041 | 564.9444 | 6.7962 | 45.12 | 1.67 | 0.07836 | 543.0356 | 6.9013 | 44.21 | 1.64 | 0.07582 | 588.6378 | 6.6922 | 52.65 | 2.1 | 0.08685 | 638.7146 | 7.5193 | 53.38 | 2.16 | 0.08643 | 625.3822 | 8.3324 | 48.12 | 1.95 | 0.07749 | 629.2276 | 8.8896 | 50.25 | 2.03 | 0.07805 | 666.9496 | 9.8546 | 50.34 | 2 | 0.07365 | 651.1419 | 10.0317 | 49.38 | 1.96 | 0.07351 | 718.4384 | 10.9817 | 54.27 | 2.06 | 0.07642 | 656.6718 | 13.3321 | 44.42 | 1.69 | 0.06008 | 660.009 | 13.5222 | 43.83 | 1.66 | 0.05963 | 673.1514 | 14.1623 | 45.32 | 1.68 | 0.06048 | 669.9206 | 15.0624 | 42.77 | 1.58 | 0.05618 | 646.4458 | 16.9229 | 40.68 | 1.47 | 0.05246 | 638.1784 | 18.123 | 37.78 | 1.37 | 0.04782 | 630.1171 | 18.1931 | 37.57 | 1.36 | 0.04737
644.8413 | 0.0022044 | 1300 | 49.56 | 26.28 | 744.7865 | 0.0021024 | 3210 | 118.93 | 45.62 | 663.13 | 0.0021834 | 4050 | 147.29 | 48.26 | 663.13 | 0.0087387 | 1010 | 36.79 | 11.7 | 686.9848 | 0.0086347 | 1410 | 55.02 | 14.19 | 712.6568 | 0.019214 | 1160 | 44.77 | 8.67 | 649.1561 | 0.053051 | 538.01 | 20.37 | 3.41 | 635.8434 | 0.053441 | 573.32 | 21.34 | 3.48 | 583.3333 | 0.080037 | 377.83 | 14.13 | 2.2 | 642.7194 | 0.10682 | 369.31 | 15.17 | 1.94 | 666.6667 | 0.10542 | 418.02 | 17.11 | 2.11 | 687.7149 | 0.13653 | 356.89 | 14.39 | 1.73 | 705.9239 | 0.13542 | 394.37 | 15.59 | 1.85 | 722.2623 | 0.13442 | 432.02 | 16.69 | 1.96 | 736.9197 | 0.16833 | 372.36 | 14.05 | 1.64 | 700.2801 | 0.21054 | 295.37 | 11.18 | 1.28 | 714.4899 | 0.20914 | 319.59 | 11.8 | 1.34 | 682.0972 | 0.21234 | 312.39 | 11.57 | 1.29 | 667.0836 | 0.30706 | 229.71 | 8.32 | 0.91099 | 630.0497 | 0.39317 | 189.66 | 6.71 | 0.69402 | 643.3856 | 0.43058 | 183.37 | 6.35 | 0.66959 | 621.2038 | 0.43608 | 180.09 | 6.25 | 0.65033 | 625.5474 | 0.59241 | 148.05 | 5.37 | 0.49807 | 643.427 | 0.63762 | 154.84 | 5.94 | 0.50344 | 676.2971 | 0.62661 | 176.41 | 6.86 | 0.55435 | 695.0623 | 0.71672 | 154.93 | 6.01 | 0.48266 | 688.1537 | 0.71912 | 169.59 | 6.57 | 0.50351 | 688.1365 | 0.85265 | 143.08 | 5.55 | 0.4314 | 682.5162 | 0.85505 | 155.45 | 5.96 | 0.44868 | 677.747 | 0.85705 | 167.83 | 6.34 | 0.46535 | 677.8176 | 1.0272 | 140.06 | 5.29 | 0.38856 | 650.7158 | 1.0422 | 137.24 | 5.2 | 0.37588 | 687.0289 | 1.1232 | 138.36 | 5.12 | 0.37064 | 673.8415 | 1.2342 | 125.58 | 4.66 | 0.33334 | 670.421 | 1.4363 | 115.57 | 4.2 | 0.29692 | 647.2771 | 1.6953 | 97.43 | 3.54 | 0.24615 | 625.7039 | 1.7163 | 102.16 | 3.64 | 0.24762 | 635.6269 | 1.8273 | 96.21 | 3.43 | 0.23429 | 616.067 | 1.8483 | 94.69 | 3.38 | 0.22831 | 625.6941 | 1.9684 | 89.16 | 3.18 | 0.21563 | 643.5467 | 1.9484 | 101.74 | 3.85 | 0.23473 | 643.5559 | 2.2054 | 89.92 | 3.4 | 0.20748 | 695.1976 | 2.1484 | 103.79 | 3.98 | 0.23328 | 671.4113 | 2.4574 | 99.36 | 3.82 | 0.21045 | 633.569 | 2.6535 | 82.96 | 3.2 | 0.1805 | 679.7172 | 2.5894 | 94.49 | 3.63 | 0.20081 | 641.6838 | 2.8665 | 77.15 | 2.97 | 0.16662 | 655.4564 | 2.8455 | 85.77 | 3.3 | 0.17814 | 640.1974 | 2.8685 | 84.77 | 3.26 | 0.17478 | 618.6309 | 3.3556 | 72.04 | 2.78 | 0.14737 | 611.7569 | 3.5726 | 67.6 | 2.61 | 0.13717 | 625.5995 | 3.5436 | 74.58 | 2.85 | 0.14618 | 645.814 | 3.6536 | 72.72 | 2.77 | 0.1444 | 652.8338 | 3.8607 | 68.94 | 2.62 | 0.13651 | 608.0165 | 4.9639 | 57.63 | 2.17 | 0.10691 | 596.8505 | 4.9979 | 57.09 | 2.15 | 0.10529 | 630.3978 | 6.2391 | 56.88 | 2.26 | 0.09616 | 645.6507 | 6.4751 | 55.11 | 2.18 | 0.09358 | 620.6121 | 6.5651 | 54.05 | 2.15 | 0.09067 | 662.2175 | 6.4201 | 62.75 | 2.54 | 0.10145 | 709.6829 | 7.2612 | 62.34 | 2.51 | 0.09906 | 694.8691 | 8.0433 | 56.21 | 2.26 | 0.08882 | 692.1504 | 8.6104 | 57.82 | 2.29 | 0.08827 | 727.5814 | 9.5855 | 57.15 | 2.22 | 0.08228 | 710.3366 | 9.7516 | 56.08 | 2.18 | 0.08214 | 773.7029 | 10.7416 | 60.37 | 2.23 | 0.08378 | 707.185 | 13.032 | 49.45 | 1.83 | 0.0659 | 710.779 | 13.212 | 48.78 | 1.8 | 0.0654 | 721.2336 | 13.8622 | 50.05 | 1.81 | 0.06587 | 717.772 | 14.7522 | 47.21 | 1.7 | 0.06115 | 689.5422 | 16.5827 | 44.64 | 1.57 | 0.05681 | 680.7236 | 17.7528 | 41.48 | 1.46 | 0.05182 | 672.1249 | 17.8229 | 41.24 | 1.46 | 0.05134
694.4444 | 0.0021494 | 1450 | 54.15 | 29 | 794.4389 | 0.0020624 | 3530 | 127.29 | 49.56 | 746.0212 | 0.0021014 | 4820 | 183.68 | 56.33 | 746.0212 | 0.0084095 | 1200 | 45.89 | 13.67 | 749.4379 | 0.0083985 | 1610 | 61.56 | 15.9 | 783.9225 | 0.018653 | 1340 | 51.18 | 9.81 | 699.0912 | 0.05173 | 601.23 | 22.25 | 3.76 | 726.6782 | 0.05108 | 700.1 | 27.89 | 4.16 | 666.6667 | 0.076245 | 462.63 | 18.54 | 2.64 | 714.1327 | 0.10302 | 432.47 | 17.61 | 2.24 | 733.3333 | 0.10212 | 481.85 | 19.35 | 2.4 | 750.2344 | 0.13282 | 406.08 | 15.98 | 1.94 | 764.7509 | 0.13202 | 443.92 | 17.09 | 2.05 | 777.821 | 0.13132 | 481.88 | 18.12 | 2.16 | 789.5568 | 0.16483 | 412.13 | 15.14 | 1.79 | 750.3001 | 0.20594 | 327.18 | 12.05 | 1.4 | 762.1225 | 0.20494 | 351.58 | 12.64 | 1.46 | 727.5704 | 0.20794 | 343.91 | 12.4 | 1.41 | 708.7763 | 0.30085 | 251.5 | 8.87 | 0.98773 | 667.1114 | 0.38537 | 206.68 | 7.13 | 0.74944 | 714.8729 | 0.41537 | 214.7 | 7.74 | 0.77096 | 690.2264 | 0.42018 | 211.04 | 7.63 | 0.74966 | 703.7408 | 0.569 | 176.58 | 6.72 | 0.58288 | 714.9189 | 0.61521 | 181.29 | 7.02 | 0.57954 | 743.9269 | 0.6074 | 203.25 | 7.84 | 0.62875 | 764.5685 | 0.69521 | 178.39 | 6.86 | 0.54696 | 750.7132 | 0.69911 | 192.94 | 7.36 | 0.5646 | 750.6944 | 0.82904 | 162.77 | 6.21 | 0.48372 | 739.3926 | 0.83304 | 175.08 | 6.58 | 0.49864 | 729.8813 | 0.83644 | 187.39 | 6.92 | 0.51323 | 729.9575 | 1.0032 | 156.38 | 5.77 | 0.42852 | 700.7708 | 1.0162 | 153.33 | 5.67 | 0.41493 | 736.1024 | 1.0982 | 153.28 | 5.54 | 0.40587 | 721.973 | 1.2062 | 139.15 | 5.04 | 0.36518 | 715.1158 | 1.4052 | 127.23 | 4.51 | 0.32338 | 690.4289 | 1.6583 | 107.3 | 3.81 | 0.26825 | 703.9169 | 1.6483 | 121.85 | 4.59 | 0.28975 | 715.0802 | 1.7553 | 114.71 | 4.31 | 0.27396 | 693.0754 | 1.7733 | 112.99 | 4.26 | 0.26727 | 703.9059 | 1.8893 | 106.33 | 4 | 0.25228 | 715.0518 | 1.8803 | 119.04 | 4.56 | 0.2699 | 715.0621 | 2.1284 | 105.21 | 4.03 | 0.23853 | 764.7173 | 2.0843 | 119.44 | 4.56 | 0.26408 | 732.4487 | 2.3884 | 113.03 | 4.28 | 0.23588 | 696.9259 | 2.5674 | 95.65 | 3.67 | 0.20484 | 741.5097 | 2.5174 | 107.46 | 4.07 | 0.22499 | 705.8522 | 2.7755 | 88.9 | 3.4 | 0.18891 | 715.0433 | 2.7645 | 97.58 | 3.7 | 0.19967 | 698.3972 | 2.7855 | 96.49 | 3.66 | 0.19603 | 674.8701 | 3.2546 | 82.06 | 3.12 | 0.16547 | 667.3711 | 3.4646 | 77.01 | 2.93 | 0.15403 | 677.7328 | 3.4466 | 84.06 | 3.15 | 0.16256 | 699.6319 | 3.5556 | 81.91 | 3.06 | 0.16044 | 707.2367 | 3.7586 | 77.64 | 2.9 | 0.15163 | 654.787 | 4.8348 | 64.39 | 2.37 | 0.11797 | 642.762 | 4.8668 | 63.8 | 2.35 | 0.11623 | 709.1975 | 5.997 | 67.71 | 2.73 | 0.11214 | 726.3571 | 6.231 | 65.54 | 2.64 | 0.10898 | 698.1886 | 6.31 | 64.35 | 2.59 | 0.10572 | 735.7973 | 6.207 | 73.25 | 2.94 | 0.11619 | 780.6512 | 7.0551 | 71.6 | 2.83 | 0.11176 | 764.356 | 7.8112 | 64.57 | 2.55 | 0.10023 | 755.0731 | 8.3823 | 65.62 | 2.55 | 0.09855 | 788.2132 | 9.3634 | 64.14 | 2.43 | 0.09093 | 769.5313 | 9.5205 | 62.95 | 2.39 | 0.0908 | 828.9674 | 10.5415 | 66.59 | 2.4 | 0.09114 | 757.6982 | 12.7619 | 54.59 | 1.97 | 0.07174 | 761.5489 | 12.9419 | 53.85 | 1.94 | 0.07119 | 769.3158 | 13.612 | 54.87 | 1.93 | 0.07127 | 765.6235 | 14.4821 | 51.74 | 1.82 | 0.06613 | 732.6386 | 16.2926 | 48.67 | 1.67 | 0.06117 | 723.2688 | 17.4327 | 45.24 | 1.56 | 0.05584 | 714.1327 | 17.5027 | 44.99 | 1.55 | 0.05533
793.6508 | 0.0020624 | 1760 | 70.27 | 34.47 | 844.0914 | 0.0020273 | 3850 | 135.43 | 53.5 | 828.9125 | 0.0020374 | 5620 | 215.98 | 64.43 | 828.9125 | 0.0081554 | 1400 | 53.96 | 15.64 | 811.8911 | 0.0082024 | 1810 | 67.77 | 17.62 | 855.1881 | 0.018203 | 1520 | 57.17 | 10.95 | 798.9614 | 0.049629 | 731.97 | 28.95 | 4.48 | 817.5129 | 0.049309 | 832.09 | 33.57 | 4.85 | 750 | 0.073363 | 551.2 | 22.39 | 3.09 | 785.546 | 0.10001 | 497.72 | 19.89 | 2.53 | 800 | 0.099477 | 547.56 | 21.47 | 2.69 | 812.754 | 0.12962 | 456.57 | 17.51 | 2.15 | 823.5779 | 0.12912 | 494.65 | 18.54 | 2.26 | 833.3796 | 0.12872 | 532.81 | 19.51 | 2.36 | 842.1939 | 0.16183 | 452.69 | 16.19 | 1.95 | 800.3201 | 0.20193 | 359.66 | 12.9 | 1.52 | 809.7552 | 0.20133 | 384.19 | 13.46 | 1.58 | 773.0435 | 0.20404 | 376.06 | 13.21 | 1.53 | 750.469 | 0.29545 | 273.71 | 9.41 | 1.06 | 741.2349 | 0.37236 | 241.65 | 8.68 | 0.86113 | 804.232 | 0.40067 | 255.29 | 9.64 | 0.89865 | 776.5047 | 0.40477 | 251.2 | 9.51 | 0.87501 | 781.9342 | 0.55069 | 206.17 | 7.91 | 0.66839 | 786.4108 | 0.5972 | 208.61 | 8.01 | 0.6562 | 811.5566 | 0.59179 | 230.87 | 8.76 | 0.7035 | 834.0747 | 0.6778 | 202.51 | 7.67 | 0.6115 | 813.2726 | 0.68261 | 216.91 | 8.1 | 0.62594 | 813.2523 | 0.80953 | 182.98 | 6.83 | 0.53626 | 796.2689 | 0.81453 | 195.18 | 7.17 | 0.5488 | 782.0157 | 0.81883 | 207.39 | 7.48 | 0.56132 | 782.0973 | 0.98166 | 173.07 | 6.24 | 0.46865 | 750.8259 | 0.99387 | 169.81 | 6.13 | 0.4542 | 785.1759 | 1.0762 | 168.51 | 5.95 | 0.44124 | 770.1045 | 1.1822 | 153.02 | 5.4 | 0.39715 | 804.5052 | 1.3562 | 151.22 | 5.64 | 0.3766 | 776.7325 | 1.5983 | 127.65 | 4.77 | 0.31275 | 782.1299 | 1.5943 | 142.29 | 5.42 | 0.33224 | 794.5336 | 1.6993 | 133.88 | 5.09 | 0.31394 | 770.0838 | 1.7153 | 131.98 | 5.03 | 0.30659 | 782.1177 | 1.8283 | 124.15 | 4.73 | 0.28924 | 786.557 | 1.8253 | 136.92 | 5.22 | 0.30532 | 786.5683 | 2.0673 | 121 | 4.61 | 0.26979 | 834.2371 | 2.0323 | 135.53 | 5.09 | 0.29497 | 793.4861 | 2.3314 | 127.07 | 4.72 | 0.26142 | 760.2828 | 2.4984 | 108.72 | 4.11 | 0.22935 | 803.3022 | 2.4574 | 120.78 | 4.48 | 0.24926 | 770.0205 | 2.7024 | 100.99 | 3.81 | 0.21132 | 774.6303 | 2.6974 | 109.7 | 4.08 | 0.22131 | 756.5969 | 2.7164 | 108.53 | 4.04 | 0.2174 | 731.1093 | 3.1705 | 92.37 | 3.44 | 0.18369 | 722.9854 | 3.3745 | 86.7 | 3.23 | 0.17102 | 729.8661 | 3.3645 | 93.79 | 3.44 | 0.17904 | 753.4497 | 3.4736 | 91.33 | 3.34 | 0.17657 | 761.6395 | 3.6736 | 86.55 | 3.16 | 0.16682 | 748.328 | 4.6297 | 78.39 | 3.09 | 0.1403 | 734.5852 | 4.6567 | 77.72 | 3.06 | 0.13833 | 787.9972 | 5.8079 | 78.93 | 3.16 | 0.12823 | 807.0634 | 6.0409 | 76.33 | 3.05 | 0.12445 | 775.7651 | 6.1099 | 75.01 | 3 | 0.12089 | 809.377 | 6.0369 | 84.07 | 3.32 | 0.13099 | 851.6195 | 6.887 | 81.1 | 3.13 | 0.12447 | 833.8429 | 7.6221 | 73.15 | 2.82 | 0.11166 | 817.9959 | 8.1942 | 73.61 | 2.79 | 0.10885 | 848.845 | 9.1763 | 71.29 | 2.63 | 0.09958 | 828.726 | 9.3264 | 69.98 | 2.58 | 0.09947 | 884.2319 | 10.3714 | 72.93 | 2.56 | 0.09849 | 808.2114 | 12.5418 | 59.82 | 2.1 | 0.07759 | 812.3188 | 12.7218 | 59.01 | 2.07 | 0.07698 | 817.3981 | 13.3919 | 59.78 | 2.05 | 0.07667 | 813.475 | 14.252 | 56.35 | 1.93 | 0.0711 | 775.735 | 16.0324 | 52.76 | 1.77 | 0.06553 | 765.8141 | 17.1526 | 49.07 | 1.65 | 0.05986 | 756.1405 | 17.2126 | 48.81 | 1.64 | 0.05932
892.8571 | 0.0019973 | 2090 | 84.26 | 39.95 | 893.7438 | 0.0019973 | 4180 | 143.35 | 57.43 | 911.8037 | 0.0019873 | 6440 | 245.57 | 72.53 | 911.8037 | 0.0079533 | 1610 | 61.35 | 17.61 | 874.3442 | 0.0080383 | 2010 | 73.7 | 19.34 | 926.4538 | 0.017833 | 1700 | 62.82 | 12.1 | 898.8315 | 0.048058 | 867.59 | 34.74 | 5.2 | 908.3477 | 0.047928 | 968.34 | 38.72 | 5.53 | 833.3333 | 0.071132 | 642.9 | 25.88 | 3.54 | 856.9592 | 0.097576 | 564.77 | 22.04 | 2.83 | 866.6667 | 0.097276 | 614.89 | 23.49 | 2.98 | 875.2735 | 0.12702 | 508.17 | 18.97 | 2.36 | 882.4048 | 0.12682 | 546.41 | 19.94 | 2.47 | 888.9383 | 0.12652 | 584.71 | 20.84 | 2.56 | 894.831 | 0.15923 | 493.95 | 17.21 | 2.1 | 850.3401 | 0.19853 | 392.73 | 13.72 | 1.64 | 857.3878 | 0.19813 | 417.36 | 14.26 | 1.7 | 818.5167 | 0.20063 | 408.79 | 14 | 1.64 | 833.8545 | 0.28645 | 319.25 | 11.41 | 1.22 | 833.8893 | 0.35965 | 286.9 | 10.79 | 1 | 893.5912 | 0.38926 | 297.23 | 11.32 | 1.03 | 862.783 | 0.39286 | 292.72 | 11.18 | 1 | 860.1276 | 0.53618 | 236.64 | 9.01 | 0.75411 | 857.9027 | 0.58269 | 236.68 | 8.94 | 0.73304 | 879.1863 | 0.57889 | 259.17 | 9.63 | 0.77834 | 903.581 | 0.6634 | 227.2 | 8.43 | 0.67605 | 875.832 | 0.6688 | 241.41 | 8.81 | 0.68733 | 875.8101 | 0.79322 | 203.65 | 7.43 | 0.58884 | 853.1453 | 0.79882 | 215.71 | 7.73 | 0.59904 | 834.1501 | 0.80373 | 227.8 | 8.01 | 0.6095 | 834.2371 | 0.96355 | 190.09 | 6.69 | 0.50885 | 800.881 | 0.97486 | 186.63 | 6.58 | 0.49359 | 883.3229 | 1.0412 | 199.79 | 7.41 | 0.5121 | 866.3676 | 1.1432 | 181.52 | 6.74 | 0.46125 | 893.8947 | 1.3172 | 176.01 | 6.64 | 0.42992 | 863.0362 | 1.5512 | 148.69 | 5.63 | 0.35742 | 860.3429 | 1.5522 | 163.34 | 6.19 | 0.37484 | 873.987 | 1.6552 | 153.63 | 5.81 | 0.35399 | 847.0922 | 1.6693 | 151.55 | 5.74 | 0.34605 | 860.3294 | 1.7803 | 142.51 | 5.4 | 0.3263 | 858.0622 | 1.7813 | 155.29 | 5.83 | 0.34081 | 858.0745 | 2.0173 | 137.22 | 5.15 | 0.30111 | 903.7568 | 1.9893 | 152 | 5.6 | 0.32586 | 854.5235 | 2.2833 | 141.42 | 5.14 | 0.28699 | 823.6397 | 2.4404 | 122.14 | 4.53 | 0.25394 | 865.0947 | 2.4074 | 134.39 | 4.88 | 0.27356 | 834.1889 | 2.6414 | 113.39 | 4.19 | 0.23379 | 834.2172 | 2.6414 | 122.11 | 4.44 | 0.24299 | 814.7967 | 2.6584 | 120.85 | 4.4 | 0.23883 | 787.3484 | 3.1005 | 102.93 | 3.75 | 0.20199 | 778.5996 | 3.2985 | 96.63 | 3.53 | 0.18809 | 834.1327 | 3.2345 | 113.87 | 4.46 | 0.21216 | 861.0854 | 3.3435 | 110.77 | 4.32 | 0.20893 | 870.4451 | 3.5375 | 104.93 | 4.09 | 0.19729 | 841.8689 | 4.4756 | 92.94 | 3.71 | 0.16275 | 826.4083 | 4.4987 | 92.19 | 3.69 | 0.16057 | 866.7969 | 5.6578 | 90.49 | 3.56 | 0.14434 | 887.7698 | 5.8908 | 87.44 | 3.43 | 0.13993 | 853.3416 | 5.9508 | 86 | 3.38 | 0.13608 | 882.9567 | 5.8988 | 95.17 | 3.67 | 0.14578 | 922.5878 | 6.7499 | 90.82 | 3.42 | 0.13716 | 903.3298 | 7.467 | 81.93 | 3.09 | 0.12307 | 880.9187 | 8.0362 | 81.77 | 3.02 | 0.11914 | 909.4767 | 9.0182 | 78.57 | 2.83 | 0.10822 | 887.9207 | 9.1623 | 77.14 | 2.78 | 0.10812 | 939.4964 | 10.2214 | 79.36 | 2.72 | 0.10582 | 858.7246 | 12.3417 | 65.14 | 2.23 | 0.08342 | 863.0887 | 12.5217 | 64.26 | 2.2 | 0.08277 | 865.4803 | 13.1918 | 64.76 | 2.17 | 0.08206 | 861.3264 | 14.0419 | 61.03 | 2.04 | 0.07607 | 861.9278 | 15.6122 | 61.14 | 2.13 | 0.07424 | 850.9045 | 16.6923 | 56.9 | 1.99 | 0.06788 | 840.1561 | 16.7423 | 56.61 | 1.98 | 0.06731
992.0635 | 0.0019483 | 2420 | 96.91 | 45.4 | 993.0487 | 0.0019473 | 4850 | 172.22 | 65.27 | 994.695 | 0.0019463 | 7280 | 273.13 | 80.59 | 994.695 | 0.0077912 | 1820 | 68.24 | 19.57 | 936.7974 | 0.0079003 | 2220 | 79.39 | 21.06 | 997.7195 | 0.017533 | 1890 | 68.21 | 13.24 | 998.7017 | 0.046857 | 1010 | 39.97 | 5.92 | 999.1825 | 0.046857 | 1110 | 43.49 | 6.22 | 916.6667 | 0.069361 | 737.2 | 29.12 | 3.99 | 928.3725 | 0.095575 | 633.36 | 24.08 | 3.13 | 933.3333 | 0.095445 | 683.63 | 25.43 | 3.26 | 937.7931 | 0.12482 | 560.77 | 20.38 | 2.58 | 941.2318 | 0.12472 | 599.08 | 21.29 | 2.67 | 944.4969 | 0.12462 | 637.45 | 22.14 | 2.76 | 947.4682 | 0.15692 | 535.85 | 18.21 | 2.25 | 900.3601 | 0.19553 | 426.34 | 14.53 | 1.76 | 952.6531 | 0.19283 | 485.14 | 17.18 | 1.94 | 909.463 | 0.19503 | 475.75 | 16.9 | 1.88 | 938.0863 | 0.27774 | 377.96 | 14.11 | 1.41 | 926.5436 | 0.34995 | 333.58 | 12.65 | 1.14 | 982.9503 | 0.38025 | 340.27 | 12.86 | 1.15 | 949.0613 | 0.38346 | 335.39 | 12.71 | 1.13 | 938.321 | 0.52437 | 267.87 | 10.04 | 0.8397 | 929.3946 | 0.57078 | 265.39 | 9.82 | 0.80981 | 946.816 | 0.56818 | 288.04 | 10.46 | 0.85304 | 973.0872 | 0.65149 | 252.39 | 9.15 | 0.74043 | 938.3915 | 0.65719 | 266.39 | 9.49 | 0.74864 | 938.368 | 0.77941 | 224.71 | 8.01 | 0.64134 | 910.0216 | 0.78542 | 236.61 | 8.28 | 0.64925 | 938.4189 | 0.77941 | 269.65 | 9.96 | 0.7058 | 938.5167 | 0.93434 | 225 | 8.31 | 0.58921 | 900.9911 | 0.94394 | 221.16 | 8.19 | 0.57245 | 981.4698 | 1.0151 | 232 | 8.7 | 0.58277 | 962.6307 | 1.1132 | 210.89 | 7.92 | 0.52525 | 983.2842 | 1.2872 | 201.44 | 7.56 | 0.48307 | 949.3398 | 1.5142 | 170.31 | 6.4 | 0.40201 | 938.5559 | 1.5182 | 184.91 | 6.9 | 0.41738 | 953.4403 | 1.6192 | 173.86 | 6.48 | 0.39397 | 924.1005 | 1.6322 | 171.62 | 6.41 | 0.38547 | 938.5412 | 1.7402 | 161.33 | 6.02 | 0.3633 | 929.5674 | 1.7452 | 174.08 | 6.41 | 0.37625 | 929.5807 | 1.9763 | 153.81 | 5.66 | 0.3324 | 973.2766 | 1.9543 | 168.8 | 6.08 | 0.35665 | 976.5983 | 2.2083 | 170.93 | 6.62 | 0.33802 | 886.9966 | 2.3924 | 135.84 | 4.92 | 0.27852 | 988.6796 | 2.3293 | 162.36 | 6.28 | 0.32202 | 898.3573 | 2.5904 | 126.05 | 4.56 | 0.25624 | 953.3911 | 2.5523 | 147.63 | 5.72 | 0.28626 | 931.1962 | 2.5674 | 146.21 | 5.67 | 0.28165 | 899.8268 | 2.9894 | 124.69 | 4.86 | 0.23864 | 889.8282 | 3.1795 | 117.08 | 4.56 | 0.22228 | 938.3993 | 3.1374 | 134.66 | 5.34 | 0.24526 | 968.7211 | 3.2474 | 130.87 | 5.18 | 0.24122 | 979.2508 | 3.4365 | 123.93 | 4.9 | 0.22766 | 935.4099 | 4.3566 | 107.94 | 4.27 | 0.18516 | 918.2315 | 4.3766 | 107.12 | 4.25 | 0.18279 | 945.5967 | 5.5367 | 102.32 | 3.93 | 0.1604 | 968.4761 | 5.7687 | 98.8 | 3.79 | 0.15534 | 930.9181 | 5.8228 | 97.25 | 3.74 | 0.15123 | 956.5365 | 5.7858 | 106.51 | 4 | 0.16052 | 993.5561 | 6.6349 | 100.71 | 3.69 | 0.14978 | 972.8167 | 7.337 | 90.88 | 3.33 | 0.13444 | 943.8414 | 7.9031 | 90.08 | 3.24 | 0.12939 | 970.1085 | 8.8831 | 85.97 | 3.01 | 0.11682 | 947.1154 | 9.0222 | 84.43 | 2.96 | 0.11675 | 994.7609 | 10.0913 | 85.88 | 2.87 | 0.11311 | 909.2379 | 12.1816 | 70.54 | 2.36 | 0.08924 | 913.8587 | 12.3416 | 69.59 | 2.33 | 0.08853 | 961.6448 | 12.8817 | 74.92 | 2.6 | 0.09279 | 957.0294 | 13.7117 | 70.58 | 2.45 | 0.08595 | 969.6688 | 15.202 | 71.89 | 2.62 | 0.08504 | 957.2676 | 16.2421 | 66.96 | 2.44 | 0.07786 | 945.1756 | 16.2821 | 66.64 | 2.43 | 0.07723
1091.2698 | 0.0019093 | 2770 | 108.58 | 50.8 | 1117.1797 | 0.0019003 | 5710 | 211.17 | 74.96 | 1077.5862 | 0.0019143 | 8140 | 299.08 | 88.58 | 1077.5862 | 0.0076601 | 2030 | 74.72 | 21.51 | 999.2506 | 0.0077832 | 2430 | 84.87 | 22.76 | 1140.2509 | 0.017052 | 2270 | 87.15 | 15.49 | 1098.5719 | 0.045917 | 1150 | 44.79 | 6.63 | 1090.0173 | 0.045997 | 1250 | 47.95 | 6.9 | 1000 | 0.06794 | 833.68 | 32.17 | 4.44 | 999.7858 | 0.093914 | 703.27 | 26.04 | 3.42 | 1000 | 0.093914 | 753.58 | 27.29 | 3.55 | 1000.3126 | 0.12292 | 614.22 | 21.74 | 2.79 | 1000.0588 | 0.12302 | 652.56 | 22.59 | 2.88 | 1000.0556 | 0.12302 | 690.95 | 23.4 | 2.96 | 1052.7424 | 0.15322 | 621.28 | 21.86 | 2.56 | 1000.4002 | 0.19063 | 494.95 | 17.47 | 2.01 | 1071.7348 | 0.18783 | 572.14 | 21.14 | 2.23 | 1023.1458 | 0.18973 | 561.84 | 20.83 | 2.17 | 1042.3181 | 0.27114 | 438.3 | 16.49 | 1.61 | 1019.198 | 0.34225 | 381.42 | 14.35 | 1.28 | 1072.3094 | 0.37305 | 384.23 | 14.28 | 1.28 | 1035.3396 | 0.37585 | 379.01 | 14.13 | 1.25 | 1016.5145 | 0.51487 | 299.74 | 11 | 0.92489 | 1000.8865 | 0.56088 | 294.66 | 10.66 | 0.8863 | 1014.4457 | 0.55918 | 317.42 | 11.26 | 0.92744 | 1042.5934 | 0.64148 | 278 | 9.84 | 0.8045 | 1000.9509 | 0.64729 | 291.78 | 10.15 | 0.80973 | 1000.9259 | 0.76771 | 246.11 | 8.56 | 0.69366 | 1023.7743 | 0.7638 | 279.37 | 10.25 | 0.74924 | 1042.6876 | 0.7608 | 312.66 | 11.67 | 0.80154 | 1042.7964 | 0.91212 | 260.87 | 9.74 | 0.66911 | 1001.1012 | 0.92033 | 256.69 | 9.61 | 0.65102 | 1079.6168 | 0.99413 | 264.97 | 9.87 | 0.65293 | 1058.8937 | 1.0891 | 240.96 | 8.99 | 0.58883 | 1072.6736 | 1.2632 | 227.42 | 8.4 | 0.53586 | 1035.6434 | 1.4842 | 192.4 | 7.13 | 0.44636 | 1016.7689 | 1.4902 | 206.93 | 7.57 | 0.45972 | 1032.8937 | 1.5902 | 194.49 | 7.1 | 0.43374 | 1001.1089 | 1.6012 | 192.11 | 7.03 | 0.42473 | 1016.753 | 1.7082 | 180.53 | 6.6 | 0.40013 | 1001.0726 | 1.7142 | 193.22 | 6.95 | 0.41156 | 1001.0869 | 1.9413 | 170.72 | 6.14 | 0.36356 | 1112.3161 | 1.8992 | 203.18 | 7.79 | 0.41773 | 1098.673 | 2.1533 | 201.31 | 7.89 | 0.38858 | 1013.7104 | 2.3163 | 163.98 | 6.33 | 0.3275 | 1112.2646 | 2.2723 | 191.15 | 7.49 | 0.37 | 1026.694 | 2.5103 | 152.03 | 5.86 | 0.30092 | 1072.565 | 2.4873 | 173.91 | 6.82 | 0.32918 | 1047.5958 | 2.4993 | 172.36 | 6.77 | 0.32417 | 1012.3051 | 2.9074 | 147.16 | 5.8 | 0.27511 | 1001.0567 | 3.0914 | 138.21 | 5.45 | 0.25633 | 1042.6659 | 3.0634 | 156.02 | 6.14 | 0.27815 | 1076.3567 | 3.1734 | 151.51 | 5.94 | 0.27324 | 1088.0564 | 3.3594 | 143.42 | 5.62 | 0.25777 | 1028.9509 | 4.2635 | 123.31 | 4.79 | 0.20744 | 1010.0546 | 4.2805 | 122.43 | 4.77 | 0.20491 | 1024.3964 | 5.4377 | 114.39 | 4.29 | 0.17637 | 1049.1824 | 5.6697 | 110.38 | 4.12 | 0.17065 | 1008.4946 | 5.7177 | 108.73 | 4.07 | 0.1663 | 1030.1162 | 5.6917 | 118.05 | 4.32 | 0.17518 | 1064.5244 | 6.5398 | 110.77 | 3.96 | 0.16233 | 1042.3036 | 7.2289 | 99.97 | 3.57 | 0.14573 | 1006.7642 | 7.79 | 98.53 | 3.45 | 0.1396 | 1030.7403 | 8.7681 | 93.48 | 3.2 | 0.12537 | 1006.3102 | 8.9021 | 91.82 | 3.14 | 0.12534 | 1105.2899 | 9.8802 | 99.15 | 3.43 | 0.12757 | 1010.2643 | 11.9014 | 81.55 | 2.83 | 0.10081 | 1015.3985 | 12.0615 | 80.44 | 2.79 | 0.1 | 1081.8504 | 12.5715 | 87.94 | 3.19 | 0.10605 | 1076.6581 | 13.3915 | 82.8 | 3 | 0.09816 | 1077.4097 | 14.8918 | 82.9 | 3.04 | 0.09572 | 1063.6306 | 15.9019 | 77.26 | 2.85 | 0.08773 | 1050.1951 | 15.9419 | 76.92 | 2.84 | 0.08705
1190.4762 | 0.0018782 | 3120 | 119.51 | 56.14 | 1241.3108 | 0.0018652 | 6590 | 245.34 | 84.5 | 1160.4775 | 0.0018873 | 9010 | 323.69 | 96.5 | 1160.4775 | 0.007552 | 2250 | 80.87 | 23.44 | 1124.1569 | 0.0075961 | 2860 | 104.55 | 26.15 | 1282.7822 | 0.016712 | 2660 | 103.35 | 17.7 | 1198.442 | 0.045176 | 1300 | 49.3 | 7.33 | 1180.852 | 0.045296 | 1400 | 52.17 | 7.57 | 1083.3333 | 0.06679 | 932 | 35.05 | 4.88 | 1071.199 | 0.092523 | 774.32 | 27.92 | 3.72 | 1066.6667 | 0.092603 | 824.6 | 29.08 | 3.83 | 1062.8321 | 0.12132 | 668.44 | 23.06 | 3 | 1058.8858 | 0.12142 | 706.75 | 23.86 | 3.08 | 1111.1728 | 0.12032 | 799.88 | 28.02 | 3.36 | 1184.3352 | 0.14972 | 730.59 | 26.78 | 2.94 | 1125.4502 | 0.18602 | 582.88 | 21.45 | 2.31 | 1190.8164 | 0.18412 | 661.19 | 24.61 | 2.53 | 1136.8287 | 0.18562 | 650.07 | 24.29 | 2.45 | 1146.5499 | 0.26593 | 499.97 | 18.66 | 1.8 | 1111.8523 | 0.33614 | 430.24 | 15.92 | 1.42 | 1161.6685 | 0.36725 | 428.96 | 15.62 | 1.41 | 1121.6179 | 0.36975 | 423.43 | 15.46 | 1.38 | 1094.7079 | 0.50696 | 332.15 | 11.92 | 1.01 | 1072.3784 | 0.55247 | 324.4 | 11.46 | 0.96235 | 1082.0754 | 0.55147 | 347.23 | 12.02 | 1 | 1112.0996 | 0.63298 | 303.99 | 10.5 | 0.86815 | 1126.0698 | 0.63148 | 343.58 | 12.52 | 0.93096 | 1126.0416 | 0.749 | 289.79 | 10.56 | 0.79747 | 1137.527 | 0.74749 | 323.2 | 11.98 | 0.84824 | 1146.9564 | 0.74629 | 356.61 | 13.23 | 0.89634 | 1147.076 | 0.89481 | 297.53 | 11.03 | 0.74823 | 1101.2113 | 0.90192 | 293.04 | 10.9 | 0.72895 | 1177.7638 | 0.97752 | 298.56 | 10.96 | 0.72235 | 1155.1568 | 1.0711 | 271.62 | 9.98 | 0.6518 | 1162.0631 | 1.2432 | 253.85 | 9.2 | 0.58816 | 1121.947 | 1.4602 | 214.9 | 7.8 | 0.49035 | 1094.9819 | 1.4672 | 229.33 | 8.21 | 0.50177 | 1112.3471 | 1.5662 | 215.48 | 7.7 | 0.47321 | 1078.1173 | 1.5762 | 212.95 | 7.63 | 0.46374 | 1094.9647 | 1.6822 | 200.06 | 7.16 | 0.43671 | 1144.0829 | 1.6682 | 232.39 | 8.89 | 0.48149 | 1144.0993 | 1.8892 | 205.31 | 7.85 | 0.42528 | 1251.3556 | 1.8592 | 238.43 | 9.25 | 0.47783 | 1220.7478 | 2.1112 | 232.38 | 9.03 | 0.43845 | 1140.4242 | 2.2613 | 192.92 | 7.54 | 0.37593 | 1235.8495 | 2.2293 | 220.57 | 8.56 | 0.41729 | 1155.0308 | 2.4523 | 178.72 | 6.97 | 0.34504 | 1191.7389 | 2.4383 | 200.8 | 7.81 | 0.37155 | 1163.9953 | 2.4493 | 199.13 | 7.76 | 0.36618 | 1124.7835 | 2.8443 | 170.19 | 6.65 | 0.31122 | 1112.2852 | 3.0234 | 159.88 | 6.25 | 0.29006 | 1146.9325 | 3.0064 | 177.85 | 6.87 | 0.3107 | 1183.9924 | 3.1164 | 172.57 | 6.65 | 0.30489 | 1196.862 | 3.3004 | 163.31 | 6.28 | 0.28752 | 1122.4919 | 4.1885 | 138.98 | 5.28 | 0.22952 | 1101.8778 | 4.2035 | 138.04 | 5.25 | 0.22683 | 1103.1961 | 5.3566 | 126.67 | 4.62 | 0.19222 | 1129.8888 | 5.5886 | 122.14 | 4.45 | 0.18582 | 1086.0711 | 5.6307 | 120.4 | 4.4 | 0.18125 | 1103.6959 | 5.6137 | 129.77 | 4.63 | 0.18972 | 1135.4927 | 6.4588 | 120.96 | 4.21 | 0.17477 | 1111.7905 | 7.1369 | 109.19 | 3.8 | 0.15695 | 1069.687 | 7.693 | 107.08 | 3.66 | 0.14974 | 1091.3721 | 8.668 | 101.07 | 3.37 | 0.13387 | 1065.5049 | 8.7981 | 99.3 | 3.31 | 0.13387 | 1243.4512 | 9.6841 | 116.08 | 4.18 | 0.14534 | 1136.5473 | 11.6313 | 95.63 | 3.46 | 0.11508 | 1142.3233 | 11.7913 | 94.33 | 3.41 | 0.11415 | 1202.056 | 12.3514 | 101.22 | 3.7 | 0.1191 | 1196.2867 | 13.1514 | 95.28 | 3.48 | 0.11017 | 1185.1507 | 14.6516 | 94.11 | 3.43 | 0.10624 | 1169.9937 | 15.6317 | 87.76 | 3.21 | 0.09745 | 1155.2146 | 15.6718 | 87.4 | 3.2 | 0.09673
1289.6825 | 0.0018542 | 3470 | 129.8 | 61.4 | 1365.4419 | 0.0018382 | 7490 | 276.27 | 93.87 | 1243.3687 | 0.0018642 | 9900 | 347.14 | 104.33 | 1243.3687 | 0.0074629 | 2470 | 86.73 | 25.35 | 1249.0632 | 0.007457 | 3300 | 121.74 | 29.48 | 1425.3136 | 0.016472 | 3060 | 117.8 | 19.87 | 1298.3122 | 0.044586 | 1440 | 53.55 | 8.02 | 1271.6868 | 0.044736 | 1540 | 56.18 | 8.23 | 1166.6667 | 0.065839 | 1030 | 37.8 | 5.32 | 1142.6123 | 0.091352 | 846.36 | 29.72 | 4.01 | 1133.3333 | 0.091492 | 896.55 | 30.82 | 4.12 | 1125.3517 | 0.12002 | 723.33 | 24.33 | 3.2 | 1176.5398 | 0.11902 | 816.95 | 28.51 | 3.48 | 1250.0694 | 0.11771 | 939.03 | 34.25 | 3.84 | 1315.928 | 0.14712 | 842.14 | 31.08 | 3.31 | 1250.5002 | 0.18252 | 672.74 | 24.94 | 2.6 | 1309.8981 | 0.18122 | 751.86 | 27.75 | 2.81 | 1250.5116 | 0.18252 | 740.02 | 27.42 | 2.74 | 1250.7817 | 0.26193 | 562.7 | 20.66 | 1.98 | 1204.5067 | 0.33124 | 479.85 | 17.4 | 1.56 | 1251.0276 | 0.36254 | 474.33 | 16.89 | 1.53 | 1207.8962 | 0.36474 | 468.52 | 16.73 | 1.5 | 1172.9013 | 0.50036 | 365.03 | 12.8 | 1.09 | 1143.8703 | 0.54547 | 354.56 | 12.23 | 1.04 | 1217.3348 | 0.53936 | 407.95 | 14.77 | 1.15 | 1251.1121 | 0.61957 | 356.87 | 12.9 | 0.99394 | 1251.1886 | 0.61957 | 396.53 | 14.59 | 1.05 | 1251.1573 | 0.73499 | 334.43 | 12.3 | 0.89978 | 1251.2797 | 0.73499 | 367.88 | 13.55 | 0.9459 | 1251.2252 | 0.73499 | 401.32 | 14.66 | 0.98993 | 1251.3556 | 0.8811 | 334.83 | 12.23 | 0.82633 | 1201.3215 | 0.88731 | 330.06 | 12.09 | 0.80601 | 1275.9108 | 0.96431 | 332.67 | 11.97 | 0.79091 | 1251.4199 | 1.0561 | 302.76 | 10.91 | 0.71401 | 1251.4526 | 1.2271 | 280.66 | 9.95 | 0.63987 | 1208.2506 | 1.4402 | 237.74 | 8.45 | 0.5339 | 1251.4078 | 1.4322 | 275.04 | 10.45 | 0.58474 | 1271.2538 | 1.5292 | 258.28 | 9.79 | 0.55103 | 1232.1341 | 1.5372 | 255.51 | 9.72 | 0.54076 | 1251.3883 | 1.6422 | 239.92 | 9.11 | 0.50887 | 1287.0933 | 1.6342 | 272.51 | 10.55 | 0.55021 | 1287.1117 | 1.8512 | 240.73 | 9.31 | 0.48593 | 1390.3952 | 1.8302 | 274.33 | 10.55 | 0.53674 | 1342.8226 | 2.0802 | 263.98 | 10.08 | 0.48747 | 1267.138 | 2.2203 | 222.48 | 8.62 | 0.42361 | 1359.4345 | 2.1972 | 250.5 | 9.55 | 0.46376 | 1283.3676 | 2.4093 | 205.97 | 7.96 | 0.38845 | 1310.9128 | 2.4013 | 228.17 | 8.72 | 0.41322 | 1280.3948 | 2.4103 | 226.39 | 8.67 | 0.40756 | 1237.2618 | 2.7963 | 193.67 | 7.44 | 0.34684 | 1223.5137 | 2.9723 | 181.97 | 6.99 | 0.32334 | 1251.1991 | 2.9613 | 200.05 | 7.55 | 0.34282 | 1291.6281 | 3.0713 | 193.97 | 7.3 | 0.33609 | 1305.6677 | 3.2543 | 183.52 | 6.9 | 0.31682 | 1216.0329 | 4.1295 | 154.91 | 5.74 | 0.25134 | 1193.7009 | 4.1425 | 153.91 | 5.71 | 0.24852 | 1181.9958 | 5.2886 | 139.11 | 4.95 | 0.20792 | 1210.5951 | 5.5216 | 134.07 | 4.76 | 0.20083 | 1163.6476 | 5.5586 | 132.24 | 4.7 | 0.19607 | 1177.2756 | 5.5476 | 141.64 | 4.93 | 0.20412 | 1206.461 | 6.3897 | 131.27 | 4.46 | 0.1871 | 1181.2774 | 7.0598 | 118.52 | 4.03 | 0.16806 | 1132.6097 | 7.6099 | 115.74 | 3.86 | 0.15981 | 1212.6357 | 8.5069 | 116.5 | 4.02 | 0.15067 | 1183.8943 | 8.63 | 114.5 | 3.95 | 0.15075 | 1381.6124 | 9.54 | 133.31 | 4.84 | 0.16273 | 1262.8304 | 11.4412 | 109.98 | 4.01 | 0.12909 | 1269.2481 | 11.5912 | 108.49 | 3.95 | 0.12805 | 1322.2616 | 12.1812 | 114.73 | 4.16 | 0.13191 | 1315.9154 | 12.9713 | 107.96 | 3.91 | 0.12195 | 1292.8917 | 14.4615 | 105.49 | 3.79 | 0.11657 | 1276.3568 | 15.4316 | 98.42 | 3.55 | 0.10702 | 1260.2342 | 15.4616 | 98.04 | 3.54 | 0.10626
1388.8889 | 0.0018342 | 3830 | 139.57 | 66.58 | 1489.573 | 0.0018182 | 8390 | 304.76 | 103.04 | 1326.2599 | 0.0018462 | 10790 | 369.58 | 112.06 | 1326.2599 | 0.0073879 | 2700 | 92.34 | 27.23 | 1373.9695 | 0.0073509 | 3750 | 137.27 | 32.76 | 1567.8449 | 0.016282 | 3470 | 130.99 | 21.99 | 1398.1824 | 0.044115 | 1590 | 57.57 | 8.71 | 1362.5216 | 0.044265 | 1690 | 60 | 8.89 | 1250 | 0.065058 | 1130 | 40.42 | 5.76 | 1214.0256 | 0.090352 | 919.26 | 31.46 | 4.3 | 1200 | 0.090542 | 969.32 | 32.49 | 4.4 | 1250.3907 | 0.11771 | 834.78 | 29 | 3.62 | 1323.6073 | 0.11671 | 957.48 | 34.76 | 3.98 | 1388.9661 | 0.11591 | 1080 | 39.69 | 4.32 | 1447.5208 | 0.14522 | 955.42 | 34.97 | 3.68 | 1375.5502 | 0.17992 | 764.11 | 28.09 | 2.89 | 1428.9797 | 0.17892 | 843.81 | 30.65 | 3.1 | 1364.1944 | 0.18012 | 831.33 | 30.31 | 3.02 | 1355.0136 | 0.25873 | 626.32 | 22.54 | 2.17 | 1297.1611 | 0.32724 | 530.14 | 18.8 | 1.69 | 1340.3867 | 0.35864 | 520.25 | 18.1 | 1.65 | 1294.1745 | 0.36054 | 514.17 | 17.93 | 1.62 | 1251.0947 | 0.49486 | 398.3 | 13.64 | 1.18 | 1286.8541 | 0.53446 | 415.9 | 14.99 | 1.19 | 1352.5943 | 0.53046 | 469.86 | 17.18 | 1.29 | 1390.1246 | 0.60976 | 410.75 | 14.98 | 1.12 | 1376.3075 | 0.61056 | 450.37 | 16.46 | 1.17 | 1376.2731 | 0.72428 | 379.81 | 13.88 | 1 | 1365.0324 | 0.72518 | 413.24 | 14.99 | 1.04 | 1355.4939 | 0.72588 | 446.66 | 16 | 1.08 | 1355.6353 | 0.8703 | 372.65 | 13.35 | 0.90329 | 1301.4316 | 0.8756 | 367.63 | 13.21 | 0.88205 | 1374.0578 | 0.9536 | 367.2 | 12.93 | 0.85848 | 1347.6829 | 1.0441 | 334.3 | 11.79 | 0.77538 | 1430.2315 | 1.2031 | 335.17 | 12.59 | 0.7413 | 1380.8579 | 1.4102 | 284.21 | 10.7 | 0.61945 | 1407.8338 | 1.4071 | 321.71 | 12.36 | 0.66589 | 1430.1605 | 1.5032 | 301.97 | 11.58 | 0.62709 | 1386.1508 | 1.5092 | 298.99 | 11.5 | 0.61615 | 1407.8118 | 1.6132 | 280.61 | 10.78 | 0.57946 | 1430.1037 | 1.6102 | 313.34 | 12.02 | 0.61749 | 1430.1241 | 1.8232 | 276.78 | 10.62 | 0.54531 | 1529.4347 | 1.8082 | 310.74 | 11.74 | 0.59437 | 1464.8974 | 2.0552 | 296.02 | 11.05 | 0.53557 | 1393.8518 | 2.1892 | 252.52 | 9.61 | 0.47041 | 1483.0194 | 2.1722 | 280.82 | 10.47 | 0.50934 | 1411.7043 | 2.3762 | 233.65 | 8.87 | 0.43102 | 1430.0866 | 2.3722 | 255.92 | 9.56 | 0.45413 | 1396.7944 | 2.3802 | 254.05 | 9.51 | 0.44821 | 1349.7402 | 2.7593 | 217.52 | 8.17 | 0.38189 | 1334.7422 | 2.9313 | 204.41 | 7.68 | 0.35611 | 1355.4657 | 2.9253 | 222.55 | 8.2 | 0.37445 | 1399.2638 | 3.0363 | 215.66 | 7.92 | 0.36678 | 1414.4733 | 3.2173 | 203.99 | 7.49 | 0.34565 | 1309.5739 | 4.0804 | 171.04 | 6.18 | 0.27287 | 1285.5241 | 4.0924 | 170 | 6.15 | 0.26993 | 1260.7956 | 5.2316 | 151.7 | 5.26 | 0.22345 | 1291.3015 | 5.4646 | 146.12 | 5.05 | 0.21567 | 1241.2242 | 5.4986 | 144.22 | 5 | 0.21073 | 1250.8554 | 5.4916 | 153.63 | 5.21 | 0.21838 | 1277.4292 | 6.3317 | 141.68 | 4.7 | 0.1993 | 1250.7644 | 6.9928 | 127.95 | 4.24 | 0.17906 | 1258.4552 | 7.4748 | 133.3 | 4.59 | 0.17969 | 1364.2151 | 8.3588 | 136.14 | 4.88 | 0.17126 | 1331.8811 | 8.4739 | 133.87 | 4.81 | 0.17144 | 1519.7736 | 9.4329 | 150.76 | 5.43 | 0.17972 | 1389.1134 | 11.2911 | 124.55 | 4.51 | 0.14282 | 1396.173 | 11.4411 | 122.86 | 4.45 | 0.14166 | 1442.4672 | 12.0411 | 128.4 | 4.59 | 0.14445 | 1435.5441 | 12.8312 | 120.8 | 4.31 | 0.1335 | 1400.6327 | 14.3114 | 116.99 | 4.13 | 0.12671 | 1382.7198 | 15.2715 | 109.21 | 3.86 | 0.11641 | 1365.2537 | 15.2915 | 108.81 | 3.85 | 0.11562
1488.0952 | 0.0018182 | 4190 | 148.88 | 71.67 | 1613.7041 | 0.0018022 | 9310 | 331.32 | 112.02 | 1492.0424 | 0.0018172 | 12600 | 449.75 | 127.22 | 1492.0424 | 0.0072738 | 3150 | 112.37 | 30.92 | 1498.8758 | 0.0072698 | 4200 | 151.56 | 35.96 | 1710.3763 | 0.016142 | 3880 | 143.2 | 24.05 | 1498.0525 | 0.043725 | 1740 | 61.41 | 9.38 | 1453.3563 | 0.043885 | 1840 | 63.67 | 9.53 | 1333.3333 | 0.064408 | 1240 | 42.94 | 6.19 | 1285.4388 | 0.089501 | 992.9 | 33.15 | 4.59 | 1333.3333 | 0.089011 | 1120 | 38.63 | 4.95 | 1406.6896 | 0.11571 | 976.67 | 35.27 | 4.12 | 1470.6747 | 0.11501 | 1100 | 40.21 | 4.46 | 1527.8627 | 0.11451 | 1220 | 44.6 | 4.79 | 1579.1136 | 0.14371 | 1070 | 38.55 | 4.03 | 1500.6002 | 0.17782 | 856.67 | 30.99 | 3.18 | 1548.0614 | 0.17722 | 936.78 | 33.36 | 3.37 | 1477.8773 | 0.17822 | 923.76 | 33.02 | 3.29 | 1459.2454 | 0.25613 | 690.65 | 24.31 | 2.35 | 1389.8154 | 0.32403 | 580.98 | 20.13 | 1.83 | 1429.7459 | 0.35544 | 566.62 | 19.25 | 1.77 | 1380.4528 | 0.35714 | 560.31 | 19.08 | 1.74 | 1407.4815 | 0.48625 | 465.81 | 16.65 | 1.34 | 1429.8379 | 0.52636 | 478.33 | 17.4 | 1.33 | 1487.8537 | 0.52375 | 532.69 | 19.34 | 1.43 | 1529.137 | 0.60236 | 465.39 | 16.86 | 1.24 | 1501.4264 | 0.60366 | 504.91 | 18.18 | 1.28 | 1501.3888 | 0.71617 | 425.79 | 15.33 | 1.1 | 1478.7851 | 0.71747 | 459.15 | 16.34 | 1.14 | 1459.7627 | 0.71868 | 492.51 | 17.27 | 1.17 | 1459.9149 | 0.86159 | 410.89 | 14.4 | 0.97902 | 1401.5417 | 0.86619 | 405.66 | 14.26 | 0.95696 | 1570.3518 | 0.93779 | 437.24 | 16.29 | 0.99052 | 1540.2091 | 1.0261 | 398.3 | 14.86 | 0.89539 | 1609.0105 | 1.1871 | 390.6 | 14.83 | 0.83985 | 1553.4651 | 1.3901 | 331.52 | 12.62 | 0.70271 | 1564.2598 | 1.3891 | 369.1 | 14.06 | 0.74503 | 1589.0672 | 1.4841 | 346.3 | 13.17 | 0.70121 | 1540.1676 | 1.4901 | 343.16 | 13.09 | 0.68973 | 1564.2353 | 1.5922 | 321.94 | 12.26 | 0.64829 | 1573.1141 | 1.5912 | 354.71 | 13.37 | 0.68322 | 1573.1365 | 1.8022 | 313.32 | 11.81 | 0.60332 | 1668.4742 | 1.7922 | 347.54 | 12.84 | 0.65065 | 1586.9722 | 2.0362 | 328.39 | 11.96 | 0.58271 | 1520.5657 | 2.1652 | 282.93 | 10.53 | 0.51628 | 1606.6044 | 2.1522 | 311.45 | 11.33 | 0.55398 | 1540.0411 | 2.3512 | 261.67 | 9.72 | 0.4727 | 1549.2605 | 2.3502 | 283.97 | 10.35 | 0.49424 | 1513.1939 | 2.3562 | 282.02 | 10.3 | 0.4881 | 1462.2185 | 2.7303 | 241.65 | 8.85 | 0.41632 | 1445.9707 | 2.8993 | 227.13 | 8.32 | 0.38831 | 1459.7322 | 2.8963 | 245.31 | 8.8 | 0.40557 | 1506.8994 | 3.0083 | 237.57 | 8.51 | 0.39694 | 1523.279 | 3.1883 | 224.67 | 8.04 | 0.37396 | 1403.1149 | 4.0404 | 187.35 | 6.6 | 0.2941 | 1377.3472 | 4.0504 | 186.27 | 6.57 | 0.29105 | 1339.5953 | 5.1845 | 164.42 | 5.56 | 0.23879 | 1372.0078 | 5.4175 | 158.3 | 5.34 | 0.23032 | 1318.8007 | 5.4476 | 156.32 | 5.28 | 0.22521 | 1324.4351 | 5.4446 | 165.75 | 5.48 | 0.23249 | 1419.3658 | 6.2376 | 162.76 | 5.56 | 0.22331 | 1389.7382 | 6.8867 | 147.04 | 5.03 | 0.20073 | 1415.7622 | 7.3517 | 155.64 | 5.57 | 0.204 | 1515.7946 | 8.2507 | 156.07 | 5.64 | 0.19133 | 1479.8679 | 8.3608 | 153.54 | 5.55 | 0.19164 | 1657.9349 | 9.3528 | 168.39 | 5.98 | 0.1963 | 1515.3964 | 11.181 | 139.29 | 4.97 | 0.15625 | 1523.0978 | 11.331 | 137.4 | 4.9 | 0.15498 | 1562.6728 | 11.9411 | 142.2 | 4.99 | 0.15672 | 1555.1727 | 12.7211 | 133.77 | 4.69 | 0.14479 | 1508.3736 | 14.2013 | 128.61 | 4.44 | 0.13666 | 1489.0829 | 15.1414 | 120.1 | 4.16 | 0.12563 | 1470.2732 | 15.1614 | 119.68 | 4.15 | 0.12481
1587.3016 | 0.0018052 | 4560 | 157.78 | 76.68 | 1737.8352 | 0.0017902 | 10230 | 356.29 | 120.8 | 1657.8249 | 0.0017972 | 14430 | 519.37 | 141.95 | 1657.8249 | 0.0071937 | 3600 | 129.77 | 34.51 | 1623.7822 | 0.0072077 | 4660 | 164.86 | 39.1 | 1852.9076 | 0.016041 | 4290 | 154.61 | 26.06 | 1597.9227 | 0.043415 | 1900 | 65.08 | 10.04 | 1544.1911 | 0.043575 | 1990 | 67.18 | 10.17 | 1416.6667 | 0.063857 | 1340 | 45.37 | 6.61 | 1428.2654 | 0.08815 | 1140 | 39.3 | 5.15 | 1500 | 0.08761 | 1300 | 46.86 | 5.63 | 1562.9884 | 0.11421 | 1120 | 40.74 | 4.61 | 1617.7422 | 0.11381 | 1250 | 45.13 | 4.94 | 1666.7593 | 0.11341 | 1370 | 49.11 | 5.25 | 1710.7064 | 0.14261 | 1190 | 41.88 | 4.38 | 1625.6503 | 0.17632 | 950.17 | 33.7 | 3.46 | 1667.143 | 0.17582 | 1030 | 35.9 | 3.64 | 1591.5602 | 0.17672 | 1020 | 35.56 | 3.56 | 1563.4772 | 0.25403 | 755.56 | 25.99 | 2.53 | 1482.4698 | 0.32133 | 632.3 | 21.4 | 1.96 | 1608.4641 | 0.35053 | 660.43 | 23.38 | 2.01 | 1553.0094 | 0.35194 | 653.72 | 23.21 | 1.97 | 1563.8684 | 0.48015 | 534.34 | 19.26 | 1.5 | 1572.8216 | 0.52045 | 541.6 | 19.57 | 1.48 | 1623.1131 | 0.51865 | 596.23 | 21.32 | 1.57 | 1668.1495 | 0.59685 | 520.62 | 18.58 | 1.36 | 1626.5452 | 0.59836 | 560.01 | 19.78 | 1.4 | 1626.5045 | 0.70987 | 472.24 | 16.67 | 1.2 | 1592.5378 | 0.71137 | 505.5 | 17.6 | 1.23 | 1668.3002 | 0.70807 | 585.36 | 21.69 | 1.35 | 1668.4742 | 0.84888 | 488.33 | 18.09 | 1.13 | 1601.7619 | 0.85238 | 482.74 | 17.95 | 1.1 | 1766.6457 | 0.92728 | 508.26 | 19.14 | 1.12 | 1732.7352 | 1.0141 | 463.23 | 17.47 | 1.01 | 1787.7894 | 1.1751 | 446.68 | 16.82 | 0.93541 | 1726.0723 | 1.3751 | 379.43 | 14.33 | 0.78357 | 1720.6858 | 1.3751 | 417.02 | 15.61 | 0.82208 | 1747.9739 | 1.4711 | 391.11 | 14.62 | 0.77333 | 1694.1843 | 1.4751 | 387.83 | 14.53 | 0.7614 | 1720.6589 | 1.5771 | 363.72 | 13.61 | 0.71531 | 1716.1244 | 1.5781 | 396.5 | 14.62 | 0.74735 | 1716.149 | 1.7872 | 350.22 | 12.91 | 0.65993 | 1807.5137 | 1.7792 | 384.63 | 13.87 | 0.70557 | 1709.047 | 2.0222 | 361.02 | 12.82 | 0.62886 | 1647.2795 | 2.1472 | 313.65 | 11.39 | 0.56116 | 1730.1893 | 2.1372 | 342.33 | 12.15 | 0.59767 | 1668.3778 | 2.3322 | 289.95 | 10.51 | 0.51346 | 1668.4344 | 2.3322 | 312.26 | 11.1 | 0.53353 | 1629.5934 | 2.3372 | 310.24 | 11.04 | 0.52719 | 1574.6969 | 2.7063 | 266.01 | 9.5 | 0.45012 | 1557.1993 | 2.8743 | 250.07 | 8.93 | 0.41992 | 1563.9988 | 2.8733 | 268.27 | 9.38 | 0.43614 | 1614.5351 | 2.9853 | 259.67 | 9.06 | 0.42656 | 1632.0846 | 3.1643 | 245.52 | 8.56 | 0.40175 | 1496.6559 | 4.0084 | 203.81 | 6.99 | 0.315 | 1469.1704 | 4.0174 | 202.68 | 6.96 | 0.31185 | 1418.395 | 5.1445 | 177.24 | 5.85 | 0.25395 | 1452.7142 | 5.3785 | 170.56 | 5.61 | 0.24478 | 1396.3772 | 5.4055 | 168.53 | 5.56 | 0.23952 | 1471.5945 | 5.3695 | 190.25 | 6.49 | 0.26019 | 1596.7866 | 6.1546 | 189.48 | 6.72 | 0.25252 | 1563.4554 | 6.7916 | 171.25 | 6.08 | 0.22711 | 1573.0691 | 7.2637 | 178.3 | 6.43 | 0.22768 | 1667.374 | 8.1727 | 176.24 | 6.32 | 0.21087 | 1627.8547 | 8.2777 | 173.44 | 6.23 | 0.21133 | 1796.0961 | 9.2928 | 186.15 | 6.48 | 0.21246 | 1641.6795 | 11.0909 | 154.16 | 5.39 | 0.16937 | 1650.0226 | 11.2409 | 152.08 | 5.32 | 0.168 | 1682.8784 | 11.861 | 156.11 | 5.36 | 0.16873 | 1674.8014 | 12.641 | 146.82 | 5.04 | 0.15584 | 1616.1146 | 14.1112 | 140.31 | 4.74 | 0.14641 | 1595.446 | 15.0413 | 131.07 | 4.44 | 0.13466 | 1575.2927 | 15.0513 | 130.64 | 4.43 | 0.13383
1686.5079 | 0.0017942 | 4930 | 166.32 | 81.6 | 1861.9662 | 0.0017802 | 11160 | 379.89 | 129.38 | 1823.6074 | 0.0017832 | 16280 | 581.84 | 156.24 | 1823.6074 | 0.0071357 | 4070 | 145.39 | 38 | 1748.6885 | 0.0071597 | 5120 | 177.35 | 42.17 | 1995.439 | 0.015971 | 4700 | 165.34 | 28.02 | 1697.7929 | 0.043154 | 2050 | 68.59 | 10.69 | 1635.0259 | 0.043305 | 2150 | 70.57 | 10.8 | 1500 | 0.063407 | 1440 | 47.7 | 7.03 | 1606.7985 | 0.086939 | 1330 | 47.55 | 5.84 | 1666.6667 | 0.086629 | 1490 | 54.03 | 6.29 | 1719.2873 | 0.11311 | 1270 | 45.66 | 5.09 | 1764.8097 | 0.11291 | 1390 | 49.64 | 5.4 | 1805.6559 | 0.11271 | 1520 | 53.3 | 5.69 | 1842.2992 | 0.14171 | 1300 | 45.01 | 4.72 | 1750.7003 | 0.17512 | 1040 | 36.24 | 3.73 | 1786.2246 | 0.17482 | 1120 | 38.31 | 3.91 | 1705.2431 | 0.17552 | 1110 | 37.97 | 3.82 | 1667.709 | 0.25232 | 820.96 | 27.58 | 2.71 | 1667.7785 | 0.31733 | 736.01 | 25.95 | 2.21 | 1787.1823 | 0.34713 | 755.35 | 26.96 | 2.24 | 1725.566 | 0.34823 | 748.33 | 26.79 | 2.2 | 1720.2552 | 0.47564 | 603.63 | 21.61 | 1.65 | 1715.8054 | 0.51595 | 605.51 | 21.56 | 1.61 | 1758.3726 | 0.51485 | 660.31 | 23.17 | 1.7 | 1807.1619 | 0.59265 | 576.3 | 20.18 | 1.47 | 1751.6641 | 0.59415 | 615.55 | 21.28 | 1.51 | 1751.6202 | 0.70496 | 519.05 | 17.94 | 1.29 | 1820.0432 | 0.70276 | 599.17 | 22.03 | 1.41 | 1876.8377 | 0.70116 | 679.35 | 25.44 | 1.52 | 1877.0335 | 0.84067 | 566.73 | 21.22 | 1.27 | 1801.9822 | 0.84327 | 560.85 | 21.08 | 1.24 | 1962.9397 | 0.92017 | 579.96 | 21.66 | 1.24 | 1925.2614 | 1.0061 | 528.81 | 19.78 | 1.12 | 1966.5683 | 1.1671 | 503.23 | 18.62 | 1.03 | 1898.6796 | 1.3651 | 427.77 | 15.87 | 0.86201 | 1877.1118 | 1.3661 | 465.33 | 17.04 | 0.89704 | 1906.8807 | 1.4611 | 436.28 | 15.95 | 0.84346 | 1848.2011 | 1.4641 | 432.89 | 15.87 | 0.83116 | 1877.0824 | 1.5671 | 405.84 | 14.86 | 0.7805 | 1859.1348 | 1.5681 | 438.61 | 15.79 | 0.80989 | 1859.1614 | 1.7751 | 387.4 | 13.94 | 0.71512 | 1946.5532 | 1.7701 | 421.94 | 14.84 | 0.75916 | 1831.1217 | 2.0102 | 393.87 | 13.64 | 0.67402 | 1773.9933 | 2.1332 | 344.6 | 12.2 | 0.60506 | 1853.7743 | 2.1252 | 373.41 | 12.92 | 0.64042 | 1796.7146 | 2.3172 | 318.44 | 11.25 | 0.55331 | 1787.6083 | 2.3182 | 340.74 | 11.81 | 0.572 | 1745.9929 | 2.3232 | 338.66 | 11.75 | 0.56549 | 1687.1752 | 2.6882 | 290.57 | 10.11 | 0.48326 | 1668.4278 | 2.8543 | 273.19 | 9.51 | 0.45094 | 1668.2654 | 2.8543 | 291.4 | 9.94 | 0.46618 | 1722.1708 | 2.9673 | 281.92 | 9.59 | 0.45562 | 1740.8902 | 3.1463 | 266.51 | 9.06 | 0.42901 | 1590.1969 | 3.9814 | 220.39 | 7.38 | 0.33557 | 1560.9935 | 3.9894 | 219.23 | 7.35 | 0.33234 | 1575.9945 | 5.0815 | 203.15 | 6.9 | 0.28366 | 1614.1268 | 5.3165 | 195.34 | 6.62 | 0.2731 | 1551.5302 | 5.3375 | 193.19 | 6.56 | 0.26759 | 1655.5439 | 5.3035 | 221.27 | 7.83 | 0.29385 | 1774.2073 | 6.0975 | 216.51 | 7.73 | 0.28084 | 1737.1727 | 6.7256 | 195.75 | 7 | 0.2527 | 1730.376 | 7.1996 | 201.2 | 7.2 | 0.2507 | 1818.9535 | 8.1166 | 196.56 | 6.94 | 0.22988 | 1775.8415 | 8.2167 | 193.52 | 6.84 | 0.23049 | 1934.2574 | 9.2487 | 204.01 | 6.96 | 0.22821 | 1767.9625 | 11.0209 | 169.14 | 5.79 | 0.18219 | 1776.9474 | 11.1709 | 166.85 | 5.72 | 0.18072 | 1803.084 | 11.8009 | 170.1 | 5.72 | 0.18047 | 1794.4301 | 12.571 | 159.96 | 5.37 | 0.16663 | 1723.8556 | 14.0312 | 152.07 | 5.02 | 0.15596 | 1701.809 | 14.9612 | 142.11 | 4.7 | 0.14352 | 1680.3122 | 14.9712 | 141.67 | 4.69 | 0.14266
1785.7143 | 0.0017862 | 5300 | 174.53 | 86.43 | 1986.0973 | 0.0017732 | 12090 | 402.32 | 137.77 | 1989.3899 | 0.0017732 | 18140 | 638.97 | 170.11 | 1989.3899 | 0.0070956 | 4530 | 159.66 | 41.38 | 1998.5011 | 0.0070936 | 6050 | 220.85 | 48.1 | 2137.9704 | 0.015911 | 5120 | 175.5 | 29.94 | 1797.663 | 0.042944 | 2200 | 71.97 | 11.33 | 1816.6954 | 0.042914 | 2450 | 82.89 | 12.02 | 1666.6667 | 0.062696 | 1650 | 56.21 | 7.85 | 1785.3317 | 0.086108 | 1520 | 54.72 | 6.51 | 1833.3333 | 0.085928 | 1690 | 60.47 | 6.93 | 1875.5861 | 0.11231 | 1410 | 50.17 | 5.56 | 1911.8772 | 0.11221 | 1540 | 53.83 | 5.85 | 1944.5525 | 0.11211 | 1660 | 57.24 | 6.13 | 1973.892 | 0.14101 | 1420 | 47.96 | 5.06 | 1875.7503 | 0.17412 | 1140 | 38.65 | 4 | 1905.3063 | 0.17392 | 1220 | 40.59 | 4.17 | 1818.9259 | 0.17452 | 1210 | 40.26 | 4.08 | 1876.1726 | 0.24982 | 952.84 | 33.3 | 3.05 | 1853.0872 | 0.31453 | 840.83 | 29.88 | 2.46 | 1965.9006 | 0.34483 | 851.06 | 30.17 | 2.46 | 1898.1226 | 0.34563 | 843.78 | 30 | 2.42 | 1876.6421 | 0.47244 | 673.48 | 23.77 | 1.8 | 1858.7892 | 0.51254 | 669.9 | 23.4 | 1.75 | 1893.632 | 0.51194 | 724.81 | 24.9 | 1.84 | 1946.1744 | 0.58955 | 632.32 | 21.68 | 1.58 | 2001.9018 | 0.58855 | 727.55 | 26.53 | 1.72 | 2001.8517 | 0.69826 | 613.45 | 22.36 | 1.47 | 2047.5486 | 0.69735 | 693.78 | 25.78 | 1.58 | 2085.3753 | 0.69665 | 774.11 | 28.76 | 1.68 | 2085.5927 | 0.83526 | 645.76 | 23.99 | 1.41 | 2002.2024 | 0.83717 | 639.68 | 23.85 | 1.38 | 2159.2337 | 0.91557 | 652.11 | 23.94 | 1.36 | 2117.7875 | 1.0001 | 594.84 | 21.87 | 1.23 | 2145.3473 | 1.1621 | 560.09 | 20.28 | 1.12 | 2071.2868 | 1.3581 | 476.41 | 17.3 | 0.93809 | 2033.5377 | 1.3591 | 513.93 | 18.37 | 0.96994 | 2065.7874 | 1.4541 | 481.71 | 17.2 | 0.91164 | 2002.2178 | 1.4571 | 478.23 | 17.11 | 0.89904 | 2033.5059 | 1.5591 | 448.22 | 16.02 | 0.84391 | 2002.1452 | 1.5601 | 480.95 | 16.89 | 0.87086 | 2002.1738 | 1.7671 | 424.78 | 14.91 | 0.76893 | 2085.5927 | 1.7631 | 459.43 | 15.76 | 0.81143 | 1953.1965 | 2.0012 | 426.89 | 14.41 | 0.71822 | 1900.7071 | 2.1222 | 375.74 | 12.97 | 0.64799 | 1977.3592 | 2.1162 | 404.63 | 13.65 | 0.68224 | 1925.0513 | 2.3062 | 347.08 | 11.96 | 0.59226 | 1906.7822 | 2.3082 | 369.37 | 12.48 | 0.60965 | 1862.3925 | 2.3112 | 367.24 | 12.43 | 0.60301 | 1799.6536 | 2.6732 | 315.27 | 10.7 | 0.51575 | 1779.6563 | 2.8382 | 296.46 | 10.07 | 0.48135 | 1772.532 | 2.8392 | 314.67 | 10.47 | 0.49566 | 1829.8065 | 2.9532 | 304.29 | 10.1 | 0.48413 | 1849.6959 | 3.1313 | 287.61 | 9.54 | 0.45575 | 1683.7379 | 3.9593 | 237.07 | 7.75 | 0.35581 | 1652.8167 | 3.9663 | 235.88 | 7.72 | 0.3525 | 1772.9938 | 5.0264 | 235.92 | 8.31 | 0.31967 | 1815.8927 | 5.2634 | 226.64 | 7.96 | 0.30739 | 1745.4715 | 5.2794 | 224.38 | 7.91 | 0.30162 | 1839.4932 | 5.2584 | 252.63 | 9 | 0.32643 | 1951.628 | 6.0575 | 243.76 | 8.64 | 0.30826 | 1910.89 | 6.6795 | 220.45 | 7.82 | 0.2775 | 1887.6829 | 7.1546 | 224.27 | 7.9 | 0.27308 | 1970.533 | 8.0756 | 217.02 | 7.52 | 0.24838 | 1923.8282 | 8.1726 | 213.72 | 7.42 | 0.24915 | 2072.4186 | 9.2167 | 221.94 | 7.41 | 0.24357 | 1894.2455 | 10.9708 | 184.19 | 6.17 | 0.19471 | 1903.8722 | 11.1208 | 181.7 | 6.09 | 0.19314 | 1923.2896 | 11.7609 | 184.15 | 6.05 | 0.19194 | 1914.0588 | 12.5209 | 173.15 | 5.68 | 0.17719 | 1939.3375 | 13.931 | 175.75 | 6.04 | 0.17448 | 1914.5352 | 14.8411 | 164.34 | 5.66 | 0.16071 | 1890.3512 | 14.8511 | 163.87 | 5.65 | 0.15982
1984.127 | 0.0017732 | 6040 | 204.11 | 95.83 | 2234.3595 | 0.0017641 | 13960 | 482.01 | 154 | 2155.1724 | 0.0017661 | 20010 | 691.88 | 183.56 | 2155.1724 | 0.0070676 | 5000 | 172.89 | 44.66 | 2248.3138 | 0.0070566 | 6990 | 257.58 | 53.77 | 2280.5017 | 0.015871 | 5530 | 185.16 | 31.8 | 1997.4034 | 0.042644 | 2510 | 84.26 | 12.57 | 2043.7824 | 0.042584 | 2840 | 99.38 | 13.5 | 1875 | 0.062086 | 1920 | 67.6 | 8.85 | 1963.8649 | 0.085527 | 1720 | 61.15 | 7.15 | 2000 | 0.085427 | 1880 | 66.37 | 7.55 | 2031.885 | 0.11181 | 1560 | 54.35 | 6.01 | 2058.9446 | 0.11171 | 1690 | 57.75 | 6.28 | 2083.4491 | 0.11161 | 1810 | 60.95 | 6.55 | 2105.4848 | 0.14051 | 1540 | 50.77 | 5.38 | 2000.8003 | 0.17341 | 1230 | 40.93 | 4.26 | 2143.4696 | 0.17281 | 1410 | 48.76 | 4.67 | 2046.2917 | 0.17321 | 1400 | 48.44 | 4.58 | 2084.6362 | 0.24832 | 1090 | 38.25 | 3.38 | 2038.396 | 0.31262 | 946.43 | 33.41 | 2.7 | 2144.6188 | 0.34323 | 947.31 | 33.1 | 2.68 | 2070.6792 | 0.34383 | 939.84 | 32.94 | 2.64 | 2033.0289 | 0.47014 | 743.74 | 25.76 | 1.95 | 2001.773 | 0.51014 | 734.66 | 25.13 | 1.88 | 2164.1508 | 0.50804 | 854.67 | 30.94 | 2.09 | 2224.1993 | 0.58544 | 745.05 | 26.91 | 1.8 | 2252.1395 | 0.58514 | 840.4 | 30.96 | 1.92 | 2252.0832 | 0.69435 | 708.56 | 26.1 | 1.65 | 2275.054 | 0.69415 | 788.97 | 29.08 | 1.75 | 2293.9128 | 0.69395 | 869.36 | 31.76 | 1.84 | 2294.152 | 0.83196 | 725.21 | 26.49 | 1.54 | 2202.4227 | 0.83326 | 718.97 | 26.35 | 1.51 | 2355.5276 | 0.91266 | 724.56 | 26.04 | 1.48 | 2310.3136 | 0.99687 | 661.15 | 23.8 | 1.34 | 2324.1262 | 1.1581 | 617.18 | 21.83 | 1.2 | 2243.894 | 1.3531 | 525.27 | 18.63 | 1.01 | 2189.9637 | 1.3541 | 562.75 | 19.63 | 1.04 | 2224.6941 | 1.4491 | 527.32 | 18.37 | 0.97793 | 2156.2346 | 1.4511 | 523.77 | 18.29 | 0.9651 | 2189.9295 | 1.5531 | 490.78 | 17.11 | 0.90559 | 2145.1555 | 1.5551 | 523.47 | 17.92 | 0.9303 | 2145.1862 | 1.7611 | 462.33 | 15.83 | 0.82139 | 2224.6322 | 1.7581 | 497.04 | 16.63 | 0.86244 | 2075.2713 | 1.9942 | 460.03 | 15.16 | 0.76146 | 2027.4209 | 2.1132 | 407.01 | 13.71 | 0.68996 | 2100.9442 | 2.1092 | 435.98 | 14.35 | 0.72315 | 2053.3881 | 2.2982 | 375.85 | 12.63 | 0.63032 | 2025.9561 | 2.2992 | 398.12 | 13.13 | 0.64651 | 1978.792 | 2.3022 | 395.95 | 13.08 | 0.63974 | 1912.1319 | 2.6612 | 340.1 | 11.26 | 0.5476 | 1890.8848 | 2.8252 | 319.85 | 10.6 | 0.51116 | 1876.7986 | 2.8262 | 338.05 | 10.98 | 0.5246 | 1937.4421 | 2.9412 | 326.76 | 10.59 | 0.5121 | 1958.5015 | 3.1192 | 308.81 | 10 | 0.48198 | 1870.8199 | 3.9263 | 270.67 | 9.09 | 0.3953 | 1836.463 | 3.9313 | 269.43 | 9.06 | 0.39186 | 1969.9931 | 4.9904 | 268.98 | 9.54 | 0.35444 | 2017.6585 | 5.2284 | 258.2 | 9.13 | 0.34044 | 1939.4127 | 5.2404 | 255.86 | 9.07 | 0.33448 | 2023.4425 | 5.2284 | 284.2 | 10.05 | 0.35793 | 2129.0487 | 6.0304 | 271.15 | 9.47 | 0.33481 | 2084.6073 | 6.6475 | 245.3 | 8.58 | 0.30152 | 2044.9898 | 7.1215 | 247.46 | 8.55 | 0.29482 | 2122.1124 | 8.0465 | 237.56 | 8.06 | 0.26637 | 2071.815 | 8.1416 | 234.02 | 7.95 | 0.2673 | 2210.5798 | 9.1936 | 239.93 | 7.83 | 0.25855 | 2020.5286 | 10.9408 | 199.3 | 6.53 | 0.20694 | 2030.797 | 11.0808 | 196.61 | 6.44 | 0.20528 | 2163.7008 | 11.7008 | 212.39 | 7.25 | 0.21414 | 2153.3161 | 12.4608 | 199.66 | 6.81 | 0.19761 | 2154.8195 | 13.8709 | 199.57 | 6.91 | 0.19227 | 2127.2613 | 14.771 | 186.7 | 6.48 | 0.17723 | 2100.3903 | 14.781 | 186.22 | 6.47 | 0.17632
2232.1429 | 0.0017641 | 6980 | 243.61 | 107.12 | 2482.6216 | 0.0017591 | 15840 | 550.81 | 169.52 | 2320.9549 | 0.0017621 | 21890 | 741.34 | 196.61 | 2320.9549 | 0.0070495 | 5470 | 185.25 | 47.84 | 2498.1264 | 0.0070375 | 7920 | 289.94 | 59.2 | 2423.0331 | 0.015851 | 5950 | 194.38 | 33.62 | 2247.0788 | 0.042403 | 2900 | 100.68 | 14.06 | 2270.8693 | 0.042393 | 3230 | 113.65 | 14.92 | 2083.3333 | 0.061695 | 2190 | 77.48 | 9.8 | 2142.3981 | 0.085127 | 1910 | 67.03 | 7.78 | 2166.6667 | 0.085087 | 2070 | 71.84 | 8.15 | 2188.1838 | 0.11141 | 1710 | 58.26 | 6.45 | 2206.0121 | 0.11141 | 1830 | 61.46 | 6.71 | 2222.3457 | 0.11131 | 1960 | 64.47 | 6.96 | 2368.6704 | 0.13991 | 1770 | 60.78 | 6.01 | 2250.9004 | 0.17251 | 1430 | 49.08 | 4.77 | 2381.6328 | 0.17211 | 1600 | 55.82 | 5.16 | 2273.6574 | 0.17241 | 1590 | 55.51 | 5.06 | 2293.0999 | 0.24732 | 1220 | 42.66 | 3.7 | 2223.7047 | 0.31142 | 1050 | 36.63 | 2.94 | 2323.337 | 0.34212 | 1040 | 35.81 | 2.89 | 2243.2358 | 0.34263 | 1040 | 35.65 | 2.85 | 2189.4157 | 0.46853 | 814.3 | 27.63 | 2.09 | 2287.7406 | 0.50694 | 864.89 | 31.16 | 2.14 | 2434.6697 | 0.50603 | 985.28 | 36.04 | 2.33 | 2500.556 | 0.58344 | 857.65 | 31.27 | 2.01 | 2500.6256 | 0.58344 | 952.9 | 34.81 | 2.12 | 2500.563 | 0.69235 | 803.37 | 29.34 | 1.81 | 2500.5119 | 0.69235 | 883.65 | 32.02 | 1.91 | 2500.5735 | 0.69235 | 964 | 34.46 | 1.99 | 2500.4171 | 0.83005 | 804.05 | 28.74 | 1.66 | 2402.6429 | 0.83086 | 798.57 | 28.66 | 1.64 | 2500.5889 | 0.91136 | 778.19 | 27.12 | 1.56 | 2500.5294 | 0.99486 | 726.83 | 25.55 | 1.44 | 2500.581 | 1.1561 | 673.63 | 23.25 | 1.29 | 2416.5013 | 1.3501 | 574.27 | 19.88 | 1.08 | 2346.3897 | 1.3511 | 611.7 | 20.81 | 1.11 | 2383.6008 | 1.4461 | 573.06 | 19.47 | 1.04 | 2310.2514 | 1.4471 | 569.46 | 19.39 | 1.03 | 2346.353 | 1.5491 | 533.46 | 18.15 | 0.96561 | 2288.1659 | 1.5511 | 566.12 | 18.91 | 0.98827 | 2288.1986 | 1.7561 | 499.99 | 16.7 | 0.87255 | 2363.6718 | 1.7541 | 534.75 | 17.47 | 0.91223 | 2197.3461 | 1.9891 | 493.28 | 15.87 | 0.80378 | 2154.1347 | 2.1072 | 438.4 | 14.41 | 0.73099 | 2224.5291 | 2.1041 | 467.41 | 15.03 | 0.76317 | 2181.7248 | 2.2912 | 404.71 | 13.28 | 0.66751 | 2145.13 | 2.2932 | 426.96 | 13.75 | 0.68259 | 2095.1915 | 2.2952 | 424.75 | 13.7 | 0.67572 | 2024.6103 | 2.6522 | 365.03 | 11.8 | 0.57881 | 2002.1133 | 2.8152 | 343.34 | 11.11 | 0.54039 | 2085.3318 | 2.8092 | 385.05 | 12.83 | 0.58091 | 2152.7135 | 2.9252 | 371.92 | 12.37 | 0.56646 | 2176.1128 | 3.1022 | 351.39 | 11.67 | 0.53294 | 2104.6724 | 3.8993 | 312.99 | 10.88 | 0.44284 | 2066.0208 | 3.9023 | 311.7 | 10.85 | 0.43928 | 2166.9924 | 4.9663 | 302.23 | 10.63 | 0.38799 | 2219.4244 | 5.2073 | 289.93 | 10.17 | 0.37231 | 2133.354 | 5.2154 | 287.53 | 10.12 | 0.3662 | 2207.3918 | 5.2083 | 315.93 | 11 | 0.3884 | 2306.4695 | 6.0134 | 298.64 | 10.24 | 0.36054 | 2258.3245 | 6.6264 | 270.25 | 9.27 | 0.32481 | 2202.2967 | 7.0995 | 270.74 | 9.17 | 0.31595 | 2273.6919 | 8.0265 | 258.16 | 8.57 | 0.28387 | 2219.8018 | 8.1186 | 254.39 | 8.46 | 0.28497 | 2486.9023 | 9.1686 | 275.99 | 9.35 | 0.28742 | 2273.0946 | 10.8907 | 229.64 | 7.82 | 0.23057 | 2284.6467 | 11.0407 | 226.55 | 7.71 | 0.22872 | 2404.112 | 11.6707 | 240.73 | 8.28 | 0.23538 | 2392.5735 | 12.4307 | 226.27 | 7.78 | 0.21715 | 2370.3014 | 13.8409 | 223.46 | 7.69 | 0.20936 | 2339.9874 | 14.7409 | 209.14 | 7.22 | 0.19311 | 2310.4293 | 14.7409 | 208.65 | 7.21 | 0.19218
2480.1587 | 0.0017591 | 7920 | 277.82 | 117.91 | 2502.4826 | 0.0017591 | 15970 | 551.18 | 170.62 | 2500 | 0.0017591 | 23920 | 795.66 | 210.33 | 2500 | 0.0070405 | 5980 | 198.82 | 51.18 | 2500.6245 | 0.0070375 | 7930 | 289.94 | 59.24 | 2500 | 0.015841 | 6180 | 197.03 | 34.58 | 2496.7542 | 0.042283 | 3290 | 114.88 | 15.49 | 2497.9562 | 0.042283 | 3620 | 126.41 | 16.28 | 2291.6667 | 0.061455 | 2450 | 86.32 | 10.73 | 2320.9312 | 0.084866 | 2100 | 72.48 | 8.39 | 2333.3333 | 0.084856 | 2270 | 76.95 | 8.73 | 2344.4827 | 0.11111 | 1860 | 61.95 | 6.88 | 2353.0796 | 0.11111 | 1980 | 64.97 | 7.13 | 2500.1389 | 0.11091 | 2260 | 77.03 | 7.76 | 2500.7896 | 0.13981 | 1890 | 63.05 | 6.32 | 2500.5002 | 0.17191 | 1620 | 56.09 | 5.26 | 2500.7145 | 0.17201 | 1700 | 57.45 | 5.39 | 2500.5684 | 0.17191 | 1780 | 61.79 | 5.53 | 2500.3127 | 0.24672 | 1350 | 46.65 | 4.01 | 2409.0134 | 0.31062 | 1160 | 39.6 | 3.16 | 2500.6255 | 0.34152 | 1140 | 38.3 | 3.09 | 2415.7924 | 0.34182 | 1130 | 38.19 | 3.05 | 2500.6255 | 0.46673 | 955.17 | 34.06 | 2.37 | 2500.5004 | 0.50583 | 962.18 | 34.06 | 2.32 | 2500.4058 | 0.50583 | 1020 | 36.32 | 2.39 | [30 empty] | 2500.5506 | 0.83015 | 837.54 | 29.18 | 1.7 | [15 empty] | 2500.561 | 1.3491 | 598.16 | 20.16 | 1.12 | 2500.4693 | 1.3491 | 660.03 | 21.91 | 1.18 | 2500.5562 | 1.4451 | 606.76 | 20.05 | 1.09 | 2464.2681 | 1.4451 | 615.25 | 20.45 | 1.09 | 2500.4302 | 1.5471 | 575.61 | 19.1 | 1.02 | 2431.1763 | 1.5481 | 608.86 | 19.86 | 1.04 | 2431.211 | 1.7531 | 537.72 | 17.53 | 0.92246 | 2500.4866 | 1.7521 | 571.92 | 18.24 | 0.96007 | 2441.4957 | 1.9831 | 559.97 | 18.46 | 0.88578 | 2280.8485 | 2.1021 | 469.86 | 15.08 | 0.77112 | 2471.699 | 2.0981 | 530.45 | 17.47 | 0.8407 | 2310.0616 | 2.2872 | 433.64 | 13.89 | 0.70387 | 2383.4777 | 2.2851 | 484.82 | 16 | 0.75252 | 2327.9906 | 2.2862 | 482.57 | 15.95 | 0.7455 | 2249.567 | 2.6392 | 415.09 | 13.76 | 0.63942 | 2224.5704 | 2.8012 | 390.5 | 12.95 | 0.59715 | 2345.9982 | 2.7962 | 444.13 | 15.31 | 0.64843 | 2421.8027 | 2.9132 | 428.64 | 14.74 | 0.63159 | 2448.1269 | 3.0912 | 404.86 | 13.91 | 0.59397 | 2338.5249 | 3.8833 | 355.54 | 12.43 | 0.48845 | 2295.5787 | 3.8863 | 354.21 | 12.41 | 0.4848 | 2363.9917 | 4.9523 | 335.62 | 11.63 | 0.42039 | 2421.1903 | 5.1943 | 321.77 | 11.12 | 0.40306 | 2327.2953 | 5.1993 | 319.32 | 11.07 | 0.39684 | 2391.3411 | 5.1953 | 347.76 | 11.89 | 0.41789 | 2483.8902 | 6.0024 | 326.2 | 10.95 | 0.38547 | 2432.0418 | 6.6134 | 295.25 | 9.93 | 0.3474 | 2359.6036 | 7.0845 | 294.09 | 9.74 | 0.3365 | 2425.2713 | 8.0135 | 278.8 | 9.06 | 0.30091 | 2367.7886 | 8.1035 | 274.8 | 8.94 | 0.30219 | 2500.4974 | 9.1676 | 277.77 | 9.35 | 0.2888 | 2500.5051 | 10.8706 | 257.03 | 8.72 | 0.25094 | 2500.4696 | 11.0206 | 252.08 | 8.51 | 0.24784 | 2500.5169 | 11.6607 | 252.11 | 8.44 | 0.24364 | 2500.5264 | 12.4207 | 238.3 | 7.96 | 0.22569 | 2500.4956 | 13.8408 | 237.91 | 7.96 | 0.21937 | 2500.5105 | 14.7209 | 226.1 | 7.6 | 0.20469 | 2500.5146 | 14.7209 | 228.99 | 7.76 | 0.20602
2500 | 0.0017591 | 7990 | 278.05 | 118.76 | [25 empty] | 2500.749 | 0.042283 | 3300 | 114.88 | 15.51 | 2500.6813 | 0.042283 | 3630 | 126.41 | 16.29 | 2500 | 0.061314 | 2720 | 94.38 | 11.62 | 2499.4644 | 0.084706 | 2300 | 77.57 | 8.98 | 2500 | 0.084706 | 2460 | 81.76 | 9.3 | 2500.7815 | 0.11091 | 2010 | 65.43 | 7.3 | 2500.7353 | 0.11101 | 2130 | 68.32 | 7.53 | 2500.6945 | 0.11091 | 2260 | 77.03 | 7.76 | [25 empty] | 2500.5559 | 0.31042 | 1210 | 40.3 | 3.27 | [5 empty] | 2500.6902 | 0.34162 | 1180 | 38.78 | 3.15 | [80 empty] | 2500.4621 | 1.4451 | 626.03 | 20.5 | 1.11 | [5 empty] | 2500.5363 | 1.5471 | 629.61 | 20.07 | 1.07 | 2500.572 | 1.7521 | 556.03 | 17.72 | 0.9462 | [5 empty] | 2500.4578 | 1.9821 | 576.11 | 18.6 | 0.90508 | 2500.5702 | 2.0971 | 524.53 | 16.95 | 0.83864 | 2500.4943 | 2.0971 | 537.81 | 17.5 | 0.84952 | 2500.5133 | 2.2831 | 476.65 | 15.17 | 0.75636 | 2500.5065 | 2.2831 | 513.3 | 16.5 | 0.78581 | 2500.4947 | 2.2831 | 525.52 | 17.07 | 0.7954 | 2500.5062 | 2.6322 | 471.14 | 15.88 | 0.70427 | 2500.5283 | 2.7922 | 449.25 | 15.39 | 0.66457 | 2500.5213 | 2.7922 | 479.25 | 16.1 | 0.68703 | 2500.4844 | 2.9122 | 445.26 | 14.93 | 0.65007 | 2500.4624 | 3.0902 | 415.17 | 13.98 | 0.6054 | 2500.5379 | 3.8782 | 385.08 | 13.12 | 0.51896 | 2500.528 | 3.8782 | 392.29 | 13.53 | 0.52392 | 2500.4728 | 4.9463 | 358.8 | 12.09 | 0.4422 | 2500.5246 | 5.1923 | 334.3 | 11.26 | 0.41485 | 2500.5236 | 5.1913 | 347.78 | 11.78 | 0.42334 | 2500.5335 | 5.1923 | 366.68 | 12.19 | 0.43495 | 2500.4968 | 6.0024 | 328.78 | 10.96 | 0.38777 | 2500.4864 | 6.6114 | 305.12 | 10.02 | 0.35611 | 2500.4877 | 7.0764 | 315.03 | 10.18 | 0.35443 | 2500.5154 | 8.0105 | 289.06 | 9.17 | 0.3092 | 2500.5032 | 8.0975 | 293.12 | 9.3 | 0.31725
[40 empty] | 2500.8333 | 0.061314 | 2720 | 94.38 | 11.62 | 2500.1785 | 0.084706 | 2300 | 77.57 | 8.98 | 2500.6667 | 0.084706 | 2460 | 81.76 | 9.31

## epoxy (hidden)
h-1_energy | h-1_let | h-1_range | h-1_z_straggling | h-1_xy_straggling | h-2_energy | h-2_let | h-2_range | h-2_z_straggling | h-2_xy_straggling | h-3_energy | h-3_let | h-3_range | h-3_z_straggling | h-3_xy_straggling | he-3_energy | he-3_let | he-3_range | he-3_z_straggling | he-3_xy_straggling | he-4_energy | he-4_let | he-4_range | he-4_z_straggling | he-4_xy_straggling | li-7_energy | li-7_let | li-7_range | li-7_z_straggling | li-7_xy_straggling | b-10_energy | b-10_let | b-10_range | b-10_z_straggling | b-10_xy_straggling | b-11_energy | b-11_let | b-11_range | b-11_z_straggling | b-11_xy_straggling | c-12_energy | c-12_let | c-12_range | c-12_z_straggling | c-12_xy_straggling | n-14_energy | n-14_let | n-14_range | n-14_z_straggling | n-14_xy_straggling | n-15_energy | n-15_let | n-15_range | n-15_z_straggling | n-15_xy_straggling | o-16_energy | o-16_let | o-16_range | o-16_z_straggling | o-16_xy_straggling | o-17_energy | o-17_let | o-17_range | o-17_z_straggling | o-17_xy_straggling | o-18_energy | o-18_let | o-18_range | o-18_z_straggling | o-18_xy_straggling | f-19_energy | f-19_let | f-19_range | f-19_z_straggling | f-19_xy_straggling | ne-20_energy | ne-20_let | ne-20_range | ne-20_z_straggling | ne-20_xy_straggling | ne-21_energy | ne-21_let | ne-21_range | ne-21_z_straggling | ne-21_xy_straggling | ne-22_energy | ne-22_let | ne-22_range | ne-22_z_straggling | ne-22_xy_straggling | mg-24_energy | mg-24_let | mg-24_range | mg-24_z_straggling | mg-24_xy_straggling | al-27_energy | al-27_let | al-27_range | al-27_z_straggling | al-27_xy_straggling | si-28_energy | si-28_let | si-28_range | si-28_z_straggling | si-28_xy_straggling | si-29_energy | si-29_let | si-29_range | si-29_z_straggling | si-29_xy_straggling | s-32_energy | s-32_let | s-32_range | s-32_z_straggling | s-32_xy_straggling | cl-35_energy | cl-35_let | cl-35_range | cl-35_z_straggling | cl-35_xy_straggling | cl-37_energy | cl-37_let | cl-37_range | cl-37_z_straggling | cl-37_xy_straggling | ar-36_energy | ar-36_let | ar-36_range | ar-36_z_straggling | ar-36_xy_straggling | ar-40_energy | ar-40_let | ar-40_range | ar-40_z_straggling | ar-40_xy_straggling | ca-40_energy | ca-40_let | ca-40_range | ca-40_z_straggling | ca-40_xy_straggling | ca-44_energy | ca-44_let | ca-44_range | ca-44_z_straggling | ca-44_xy_straggling | ca-48_energy | ca-48_let | ca-48_range | ca-48_z_straggling | ca-48_xy_straggling | ti-48_energy | ti-48_let | ti-48_range | ti-48_z_straggling | ti-48_xy_straggling | ti-50_energy | ti-50_let | ti-50_range | ti-50_z_straggling | ti-50_xy_straggling | v-51_energy | v-51_let | v-51_range | v-51_z_straggling | v-51_xy_straggling | cr-52_energy | cr-52_let | cr-52_range | cr-52_z_straggling | cr-52_xy_straggling | fe-56_energy | fe-56_let | fe-56_range | fe-56_z_straggling | fe-56_xy_straggling | ni-58_energy | ni-58_let | ni-58_range | ni-58_z_straggling | ni-58_xy_straggling | ni-64_energy | ni-64_let | ni-64_range | ni-64_z_straggling | ni-64_xy_straggling | cu-63_energy | cu-63_let | cu-63_range | cu-63_z_straggling | cu-63_xy_straggling | cu-65_energy | cu-65_let | cu-65_range | cu-65_z_straggling | cu-65_xy_straggling | zn-64_energy | zn-64_let | zn-64_range | zn-64_z_straggling | zn-64_xy_straggling | zn-70_energy | zn-70_let | zn-70_range | zn-70_z_straggling | zn-70_xy_straggling | ge-70_energy | ge-70_let | ge-70_range | ge-70_z_straggling | ge-70_xy_straggling | ge-72_energy | ge-72_let | ge-72_range | ge-72_z_straggling | ge-72_xy_straggling | se-82_energy | se-82_let | se-82_range | se-82_z_straggling | se-82_xy_straggling | br-79_energy | br-79_let | br-79_range | br-79_z_straggling | br-79_xy_straggling | br-81_energy | br-81_let | br-81_range | br-81_z_straggling | br-81_xy_straggling | kr-78_energy | kr-78_let | kr-78_range | kr-78_z_straggling | kr-78_xy_straggling | kr-84_energy | kr-84_let | kr-84_range | kr-84_z_straggling | kr-84_xy_straggling | kr-86_energy | kr-86_let | kr-86_range | kr-86_z_straggling | kr-86_xy_straggling | y-89_energy | y-89_let | y-89_range | y-89_z_straggling | y-89_xy_straggling | zr-90_energy | zr-90_let | zr-90_range | zr-90_z_straggling | zr-90_xy_straggling | zr-96_energy | zr-96_let | zr-96_range | zr-96_z_straggling | zr-96_xy_straggling | nb-93_energy | nb-93_let | nb-93_range | nb-93_z_straggling | nb-93_xy_straggling | mo-92_energy | mo-92_let | mo-92_range | mo-92_z_straggling | mo-92_xy_straggling | ag-107_energy | ag-107_let | ag-107_range | ag-107_z_straggling | ag-107_xy_straggling | ag-109_energy | ag-109_let | ag-109_range | ag-109_z_straggling | ag-109_xy_straggling | i-127_energy | i-127_let | i-127_range | i-127_z_straggling | i-127_xy_straggling | xe-124_energy | xe-124_let | xe-124_range | xe-124_z_straggling | xe-124_xy_straggling | xe-129_energy | xe-129_let | xe-129_range | xe-129_z_straggling | xe-129_xy_straggling | xe-136_energy | xe-136_let | xe-136_range | xe-136_z_straggling | xe-136_xy_straggling | pr-141_energy | pr-141_let | pr-141_range | pr-141_z_straggling | pr-141_xy_straggling | sm-144_energy | sm-144_let | sm-144_range | sm-144_z_straggling | sm-144_xy_straggling | tb-159_energy | tb-159_let | tb-159_range | tb-159_z_straggling | tb-159_xy_straggling | ho-165_energy | ho-165_let | ho-165_range | ho-165_z_straggling | ho-165_xy_straggling | tm-169_energy | tm-169_let | tm-169_range | tm-169_z_straggling | tm-169_xy_straggling | ta-181_energy | ta-181_let | ta-181_range | ta-181_z_straggling | ta-181_xy_straggling | pt-198_energy | pt-198_let | pt-198_range | pt-198_z_straggling | pt-198_xy_straggling | au-197_energy | au-197_let | au-197_range | au-197_z_straggling | au-197_xy_straggling | pb-208_energy | pb-208_let | pb-208_range | pb-208_z_straggling | pb-208_xy_straggling | bi-209_energy | bi-209_let | bi-209_range | bi-209_z_straggling | bi-209_xy_straggling | th-232_energy | th-232_let | th-232_range | th-232_z_straggling | th-232_xy_straggling | u-235_energy | u-235_let | u-235_range | u-235_z_straggling | u-235_xy_straggling | u-238_energy | u-238_let | u-238_range | u-238_z_straggling | u-238_xy_straggling
0.10913 | 0.82563 | 0.0008045 | 5.61e-05 | 7.54e-05 | 0.11172 | 0.82112 | 0.00167 | 9.05e-05 | 0.0001222 | 0.10776 | 0.82823 | 0.00244 | 0.0001181 | 0.0001574 | 0.10776 | 2.142 | 0.00117 | 7.6e-05 | 0.000102 | 0.099925 | 2.1145 | 0.00149 | 8.93e-05 | 0.0001209 | 0.11403 | 3.46 | 0.00212 | 0.0001218 | 0.0001638 | 0.10986 | 5.4352 | 0.00168 | 8.99e-05 | 0.0001164 | 0.109 | 5.4196 | 0.00184 | 9.51e-05 | 0.0001229 | 0.1 | 6.1493 | 0.00164 | 9.3e-05 | 0.00012 | 0.099979 | 7.2171 | 0.00167 | 9.38e-05 | 0.0001209 | 0.1 | 7.2184 | 0.00179 | 9.76e-05 | 0.000126 | 0.10003 | 7.9296 | 0.00182 | 0.0001051 | 0.000136 | 0.10001 | 7.9289 | 0.00193 | 0.0001087 | 0.0001409 | 0.10001 | 7.9292 | 0.00205 | 0.0001121 | 0.0001457 | 0.10527 | 9.1755 | 0.00198 | 0.0001107 | 0.0001427 | 0.10004 | 8.9238 | 0.00199 | 0.0001199 | 0.0001546 | 0.10717 | 9.2391 | 0.00218 | 0.0001254 | 0.0001616 | 0.10231 | 9.0265 | 0.00222 | 0.0001276 | 0.0001642 | 0.10423 | 10.5737 | 0.00234 | 0.0001495 | 0.0001926 | 0.10192 | 10.7312 | 0.00237 | 0.0001428 | 0.0001826 | 0.10723 | 12.9687 | 0.00209 | 0.0001176 | 0.0001487 | 0.10353 | 12.7246 | 0.00212 | 0.000119 | 0.0001505 | 0.10165 | 13.1834 | 0.00215 | 0.0001222 | 0.0001534 | 0.10009 | 13.8276 | 0.00217 | 0.0001196 | 0.0001494 | 0.10144 | 13.9353 | 0.00231 | 0.0001236 | 0.0001548 | 0.10426 | 13.479 | 0.00227 | 0.0001231 | 0.0001531 | 0.1001 | 13.1507 | 0.00246 | 0.000129 | 0.0001604 | 0.10009 | 15.9769 | 0.00222 | 0.0001258 | 0.0001573 | 0.10238 | 16.2018 | 0.00247 | 0.000134 | 0.000167 | 0.10427 | 16.3778 | 0.00273 | 0.0001417 | 0.0001762 | 0.10428 | 16.2472 | 0.00271 | 0.0001468 | 0.0001822 | 0.10011 | 15.8323 | 0.00276 | 0.0001487 | 0.0001842 | 0.10796 | 18.642 | 0.00276 | 0.0001466 | 0.0001821 | 0.10589 | 19.0067 | 0.0028 | 0.0001566 | 0.0001957 | 0.10727 | 17.7302 | 0.00319 | 0.0001815 | 0.0002271 | 0.10356 | 12.5304 | 0.00416 | 0.0002543 | 0.0003165 | 0.10168 | 12.2725 | 0.00454 | 0.0002669 | 0.0003322 | 0.10329 | 17.2573 | 0.00338 | 0.0001959 | 0.0002438 | 0.10011 | 16.8756 | 0.00342 | 0.0001978 | 0.0002458 | 0.10168 | 19.4214 | 0.00293 | 0.0001625 | 0.0001993 | 0.10011 | 19.2131 | 0.00317 | 0.0001701 | 0.0002085 | 0.10011 | 18.7473 | 0.00362 | 0.0002159 | 0.0002687 | 0.11123 | 20.4603 | 0.00395 | 0.0002252 | 0.0002807 | 0.10987 | 21.3237 | 0.00376 | 0.0001959 | 0.0002368 | 0.10137 | 19.07 | 0.00351 | 0.0001937 | 0.0002344 | 0.11123 | 20.3021 | 0.00381 | 0.0002026 | 0.000245 | 0.10267 | 19.471 | 0.00339 | 0.000189 | 0.0002284 | 0.10726 | 20.059 | 0.00376 | 0.0002006 | 0.0002415 | 0.10476 | 19.738 | 0.00379 | 0.000202 | 0.0002427 | 0.10123 | 21.826 | 0.00343 | 0.0001843 | 0.0002186 | 0.10011 | 20.802 | 0.00358 | 0.000197 | 0.0002342 | 0.10427 | 21.426 | 0.00393 | 0.0002076 | 0.0002462 | 0.10764 | 20.429 | 0.00392 | 0.00021 | 0.0002489 | 0.10881 | 23.492 | 0.00364 | 0.0001962 | 0.0002333 | 0.1029 | 22.028 | 0.00413 | 0.0002241 | 0.0002621 | 0.10101 | 21.682 | 0.00416 | 0.0002252 | 0.0002628 | 0.10244 | 21.382 | 0.00447 | 0.0002327 | 0.0002648 | 0.10492 | 26.081 | 0.00375 | 0.0001912 | 0.0002183 | 0.10085 | 25.453 | 0.00379 | 0.0001928 | 0.0002192 | 0.10301 | 25.793 | 0.00406 | 0.0002004 | 0.0002276 | 0.10645 | 24.83 | 0.00464 | 0.0002403 | 0.0002777 | 0.10423 | 25.268 | 0.00446 | 0.0002342 | 0.0002697 | 0.10068 | 25.922 | 0.00409 | 0.0001981 | 0.0002184 | 0.10307 | 29.046 | 0.00406 | 0.0001926 | 0.0002127 | 0.10063 | 27.352 | 0.00412 | 0.0001977 | 0.0002171 | 0.11053 | 29.692 | 0.00484 | 0.0002303 | 0.0002555 | 0.10103 | 32.128 | 0.00399 | 0.0001822 | 0.0001935 | 0.10154 | 25.408 | 0.00455 | 0.0002144 | 0.000226 | 0.10819 | 32.567 | 0.00429 | 0.0001943 | 0.000201 | 0.10767 | 34.883 | 0.00412 | 0.0001857 | 0.0001923 | 0.10774 | 33.672 | 0.00449 | 0.0002036 | 0.0002061 | 0.10636 | 33.859 | 0.00433 | 0.0001963 | 0.0001978 | 0.10502 | 33.742 | 0.00433 | 0.0001964 | 0.0001974
0.11905 | 0.80725 | 0.0008702 | 5.77e-05 | 7.78e-05 | 0.12413 | 0.79741 | 0.00184 | 9.49e-05 | 0.0001265 | 0.11605 | 0.81314 | 0.0026 | 0.0001215 | 0.000161 | 0.11605 | 2.1637 | 0.00124 | 7.7e-05 | 0.0001037 | 0.11242 | 2.156 | 0.00162 | 9.21e-05 | 0.000124 | 0.12828 | 3.5859 | 0.00227 | 0.0001246 | 0.000167 | 0.11984 | 5.6142 | 0.00178 | 9.17e-05 | 0.0001188 | 0.11809 | 5.5848 | 0.00193 | 9.69e-05 | 0.0001253 | 0.10833 | 6.3676 | 0.00173 | 9.46e-05 | 0.0001224 | 0.10712 | 7.4369 | 0.00174 | 9.51e-05 | 0.000123 | 0.10667 | 7.4234 | 0.00186 | 9.88e-05 | 0.0001279 | 0.10628 | 8.198 | 0.00189 | 0.0001061 | 0.0001379 | 0.10589 | 8.1825 | 0.002 | 0.0001097 | 0.0001428 | 0.11112 | 8.398 | 0.00218 | 0.0001148 | 0.0001492 | 0.11843 | 9.8133 | 0.00212 | 0.0001137 | 0.0001463 | 0.11255 | 9.4677 | 0.00214 | 0.0001231 | 0.0001588 | 0.11908 | 9.7364 | 0.00232 | 0.0001282 | 0.0001654 | 0.11368 | 9.5155 | 0.00237 | 0.0001305 | 0.0001682 | 0.11465 | 11.2326 | 0.00246 | 0.0001517 | 0.0001962 | 0.11119 | 11.3293 | 0.00249 | 0.0001451 | 0.0001862 | 0.11617 | 13.5367 | 0.0022 | 0.0001194 | 0.0001516 | 0.11216 | 13.2822 | 0.00223 | 0.0001209 | 0.0001534 | 0.10947 | 13.7888 | 0.00225 | 0.0001241 | 0.0001564 | 0.10724 | 14.3722 | 0.00226 | 0.0001214 | 0.0001523 | 0.10821 | 14.451 | 0.00241 | 0.0001254 | 0.0001576 | 0.11121 | 14.0135 | 0.00237 | 0.000125 | 0.0001562 | 0.11261 | 14.1221 | 0.00266 | 0.0001341 | 0.0001664 | 0.1126 | 17.1528 | 0.00238 | 0.0001297 | 0.0001622 | 0.11375 | 17.2515 | 0.00263 | 0.0001375 | 0.0001716 | 0.1147 | 17.3404 | 0.00289 | 0.000145 | 0.0001805 | 0.11471 | 17.2752 | 0.00287 | 0.0001503 | 0.0001871 | 0.11012 | 16.8293 | 0.00292 | 0.0001524 | 0.0001893 | 0.11778 | 19.7511 | 0.0029 | 0.0001493 | 0.0001861 | 0.11552 | 20.1231 | 0.00294 | 0.0001593 | 0.0001997 | 0.11621 | 18.8451 | 0.00334 | 0.0001845 | 0.0002318 | 0.11219 | 13.7398 | 0.00437 | 0.0002594 | 0.0003255 | 0.1095 | 13.3642 | 0.00475 | 0.000272 | 0.0003411 | 0.11123 | 18.2272 | 0.00353 | 0.0001991 | 0.000249 | 0.10781 | 17.8146 | 0.00358 | 0.0002011 | 0.0002511 | 0.1095 | 20.4186 | 0.00306 | 0.0001654 | 0.0002038 | 0.11441 | 21.0364 | 0.00344 | 0.0001773 | 0.0002168 | 0.11441 | 20.9322 | 0.00389 | 0.0002229 | 0.0002783 | 0.12514 | 22.4998 | 0.0042 | 0.0002309 | 0.0002887 | 0.12207 | 22.983 | 0.004 | 0.0002016 | 0.0002441 | 0.11404 | 20.6535 | 0.00378 | 0.000201 | 0.0002436 | 0.12358 | 21.8086 | 0.00407 | 0.0002088 | 0.0002531 | 0.1155 | 21.101 | 0.00366 | 0.0001962 | 0.0002375 | 0.11917 | 21.5702 | 0.00402 | 0.0002071 | 0.0002498 | 0.1164 | 21.218 | 0.00405 | 0.0002086 | 0.0002512 | 0.11248 | 23.503 | 0.00367 | 0.0001904 | 0.0002266 | 0.11123 | 22.435 | 0.00383 | 0.0002036 | 0.000243 | 0.11469 | 22.929 | 0.00417 | 0.0002135 | 0.0002543 | 0.1184 | 21.851 | 0.00417 | 0.0002165 | 0.0002577 | 0.11969 | 25.182 | 0.00386 | 0.0002016 | 0.0002407 | 0.11225 | 23.725 | 0.00437 | 0.00023 | 0.0002709 | 0.11019 | 23.357 | 0.0044 | 0.0002313 | 0.0002718 | 0.11032 | 22.685 | 0.00472 | 0.0002391 | 0.0002741 | 0.11299 | 27.353 | 0.00395 | 0.0001961 | 0.0002251 | 0.10861 | 26.662 | 0.004 | 0.000198 | 0.0002262 | 0.11037 | 26.941 | 0.00426 | 0.0002052 | 0.0002343 | 0.11355 | 25.942 | 0.00485 | 0.0002454 | 0.0002853 | 0.11118 | 26.321 | 0.00467 | 0.0002394 | 0.0002773 | 0.10697 | 26.77 | 0.00429 | 0.0002033 | 0.0002257 | 0.10914 | 30.038 | 0.00424 | 0.000197 | 0.0002189 | 0.10655 | 28.237 | 0.00431 | 0.0002026 | 0.0002239 | 0.12435 | 32.299 | 0.00527 | 0.0002444 | 0.0002701 | 0.11365 | 33.904 | 0.00439 | 0.0001966 | 0.0002067 | 0.11423 | 27.189 | 0.00506 | 0.0002343 | 0.0002448 | 0.12021 | 34.333 | 0.0047 | 0.0002077 | 0.0002138 | 0.11963 | 36.673 | 0.0045 | 0.000198 | 0.000204 | 0.11852 | 35.186 | 0.00488 | 0.0002161 | 0.0002186 | 0.117 | 34.942 | 0.00472 | 0.0002092 | 0.0002102 | 0.11552 | 34.773 | 0.00472 | 0.0002093 | 0.0002099
0.12897 | 0.78767 | 0.0009376 | 5.93e-05 | 8.02e-05 | 0.13654 | 0.77252 | 0.00201 | 9.92e-05 | 0.0001308 | 0.12434 | 0.79707 | 0.00277 | 0.0001248 | 0.0001646 | 0.12434 | 2.1795 | 0.0013 | 7.8e-05 | 0.0001053 | 0.12491 | 2.1806 | 0.00174 | 9.46e-05 | 0.0001268 | 0.14253 | 3.6811 | 0.00242 | 0.0001272 | 0.0001699 | 0.12983 | 5.7745 | 0.00187 | 9.34e-05 | 0.0001211 | 0.12717 | 5.7341 | 0.00203 | 9.85e-05 | 0.0001275 | 0.11667 | 6.5711 | 0.00181 | 9.6e-05 | 0.0001245 | 0.11426 | 7.6421 | 0.00181 | 9.62e-05 | 0.0001248 | 0.11333 | 7.6157 | 0.00193 | 9.99e-05 | 0.0001297 | 0.11254 | 8.4548 | 0.00195 | 0.0001071 | 0.0001397 | 0.11765 | 8.6556 | 0.00213 | 0.0001123 | 0.0001462 | 0.12501 | 8.9287 | 0.00234 | 0.0001181 | 0.000153 | 0.13159 | 10.3956 | 0.00225 | 0.0001162 | 0.0001495 | 0.12505 | 9.9733 | 0.00228 | 0.0001259 | 0.0001624 | 0.13099 | 10.2021 | 0.00246 | 0.0001307 | 0.0001687 | 0.12505 | 9.9739 | 0.00251 | 0.0001331 | 0.0001716 | 0.12508 | 11.8631 | 0.00258 | 0.0001536 | 0.0001993 | 0.12045 | 11.899 | 0.00261 | 0.0001471 | 0.0001894 | 0.1251 | 14.0861 | 0.00229 | 0.0001211 | 0.0001541 | 0.12079 | 13.8214 | 0.00233 | 0.0001226 | 0.000156 | 0.11729 | 14.3758 | 0.00235 | 0.0001258 | 0.0001592 | 0.11439 | 14.9085 | 0.00235 | 0.0001231 | 0.000155 | 0.12173 | 15.4464 | 0.00259 | 0.0001296 | 0.0001625 | 0.12511 | 15.0871 | 0.00256 | 0.0001297 | 0.0001617 | 0.12512 | 15.0884 | 0.00284 | 0.0001384 | 0.0001716 | 0.12512 | 18.2546 | 0.00253 | 0.0001329 | 0.0001664 | 0.12513 | 18.2559 | 0.00278 | 0.0001406 | 0.0001756 | 0.12512 | 18.257 | 0.00304 | 0.0001479 | 0.0001843 | 0.12514 | 18.2478 | 0.00302 | 0.0001533 | 0.0001914 | 0.12013 | 17.7811 | 0.00308 | 0.0001556 | 0.0001938 | 0.12759 | 20.8043 | 0.00304 | 0.0001517 | 0.0001897 | 0.12514 | 21.184 | 0.00307 | 0.0001616 | 0.0002033 | 0.12515 | 19.9342 | 0.00348 | 0.000187 | 0.000236 | 0.12083 | 14.9741 | 0.00455 | 0.0002636 | 0.0003332 | 0.12514 | 15.5898 | 0.00512 | 0.0002823 | 0.0003556 | 0.12713 | 20.1198 | 0.00381 | 0.0002062 | 0.0002578 | 0.12321 | 19.6657 | 0.00386 | 0.0002085 | 0.0002602 | 0.12514 | 22.3266 | 0.00331 | 0.000172 | 0.0002114 | 0.12871 | 22.7541 | 0.00368 | 0.0001832 | 0.0002238 | 0.12871 | 23.0031 | 0.00414 | 0.0002284 | 0.0002861 | 0.13904 | 24.4312 | 0.00442 | 0.0002355 | 0.0002953 | 0.13428 | 24.5531 | 0.00423 | 0.0002063 | 0.0002504 | 0.12671 | 22.1813 | 0.00403 | 0.000207 | 0.0002515 | 0.13594 | 23.2664 | 0.00431 | 0.000214 | 0.0002601 | 0.12834 | 22.726 | 0.0039 | 0.0002022 | 0.0002453 | 0.13109 | 23.0834 | 0.00426 | 0.0002126 | 0.000257 | 0.12804 | 22.6901 | 0.0043 | 0.0002142 | 0.0002586 | 0.12373 | 25.114 | 0.00389 | 0.0001955 | 0.0002334 | 0.12235 | 23.992 | 0.00406 | 0.0002091 | 0.0002506 | 0.12512 | 24.365 | 0.0044 | 0.0002186 | 0.0002614 | 0.12916 | 23.275 | 0.00441 | 0.0002221 | 0.0002654 | 0.13057 | 26.804 | 0.00407 | 0.0002061 | 0.0002471 | 0.1216 | 25.405 | 0.00458 | 0.0002351 | 0.0002786 | 0.11937 | 25.006 | 0.00462 | 0.0002365 | 0.0002797 | 0.1182 | 24.01 | 0.00495 | 0.0002447 | 0.0002825 | 0.12106 | 28.636 | 0.00414 | 0.0002005 | 0.0002313 | 0.11636 | 27.893 | 0.0042 | 0.0002025 | 0.0002326 | 0.11773 | 28.109 | 0.00446 | 0.0002095 | 0.0002404 | 0.12065 | 27.054 | 0.00505 | 0.0002499 | 0.0002922 | 0.11813 | 27.374 | 0.00487 | 0.0002441 | 0.0002843 | 0.11326 | 27.64 | 0.00449 | 0.0002081 | 0.0002324 | 0.12126 | 32.079 | 0.00459 | 0.0002076 | 0.00023 | 0.11839 | 30.056 | 0.00468 | 0.0002144 | 0.0002364 | 0.13816 | 34.929 | 0.00567 | 0.0002558 | 0.0002825 | 0.12628 | 35.768 | 0.00478 | 0.0002088 | 0.0002184 | 0.12692 | 29.218 | 0.00554 | 0.0002505 | 0.0002614 | 0.13223 | 36.25 | 0.00508 | 0.0002191 | 0.0002253 | 0.13159 | 38.545 | 0.00485 | 0.0002086 | 0.0002146 | 0.12929 | 36.859 | 0.00526 | 0.0002271 | 0.00023 | 0.12764 | 36.214 | 0.0051 | 0.0002207 | 0.0002218 | 0.12602 | 36.014 | 0.00511 | 0.0002209 | 0.0002215
0.13889 | 0.76771 | 0.00101 | 6.09e-05 | 8.26e-05 | 0.14896 | 0.74754 | 0.00218 | 0.0001036 | 0.0001352 | 0.13263 | 0.7805 | 0.00294 | 0.0001282 | 0.0001681 | 0.13263 | 2.1902 | 0.00136 | 7.9e-05 | 0.0001068 | 0.1374 | 2.1943 | 0.00186 | 9.7e-05 | 0.0001295 | 0.15678 | 3.7514 | 0.00256 | 0.0001296 | 0.0001724 | 0.13982 | 5.918 | 0.00196 | 9.49e-05 | 0.0001231 | 0.13625 | 5.8687 | 0.00212 | 0.0001 | 0.0001295 | 0.125 | 6.76 | 0.00189 | 9.73e-05 | 0.0001265 | 0.1214 | 7.8335 | 0.00188 | 9.73e-05 | 0.0001266 | 0.12 | 7.7972 | 0.002 | 0.0001009 | 0.0001314 | 0.12504 | 8.9292 | 0.00207 | 0.0001095 | 0.0001429 | 0.13236 | 9.1856 | 0.00228 | 0.0001154 | 0.0001498 | 0.1389 | 9.4005 | 0.00248 | 0.0001209 | 0.0001563 | 0.14475 | 10.93 | 0.00238 | 0.0001184 | 0.0001522 | 0.13756 | 10.4383 | 0.00241 | 0.0001283 | 0.0001656 | 0.1429 | 10.6359 | 0.00259 | 0.0001329 | 0.0001717 | 0.13642 | 10.3994 | 0.00264 | 0.0001354 | 0.0001747 | 0.1355 | 12.4549 | 0.00269 | 0.0001553 | 0.0002021 | 0.12972 | 12.4599 | 0.00272 | 0.0001488 | 0.0001923 | 0.13404 | 14.6068 | 0.00239 | 0.0001225 | 0.0001565 | 0.12942 | 14.3418 | 0.00242 | 0.0001242 | 0.0001584 | 0.12511 | 14.9542 | 0.00244 | 0.0001273 | 0.0001617 | 0.12869 | 15.945 | 0.00253 | 0.0001271 | 0.0001597 | 0.13526 | 16.4062 | 0.00275 | 0.0001332 | 0.0001668 | 0.13901 | 16.1452 | 0.00273 | 0.0001335 | 0.0001664 | 0.13763 | 16.0384 | 0.00301 | 0.0001421 | 0.0001761 | 0.13763 | 19.2908 | 0.00267 | 0.0001357 | 0.0001701 | 0.1365 | 19.194 | 0.00293 | 0.0001432 | 0.0001791 | 0.13555 | 19.1268 | 0.00318 | 0.0001504 | 0.0001877 | 0.13556 | 19.184 | 0.00317 | 0.000156 | 0.0001952 | 0.13014 | 18.6966 | 0.00322 | 0.0001583 | 0.0001978 | 0.13741 | 21.8108 | 0.00316 | 0.0001538 | 0.0001929 | 0.13477 | 22.1784 | 0.00319 | 0.0001636 | 0.0002065 | 0.14302 | 22.0125 | 0.00373 | 0.0001929 | 0.000243 | 0.13809 | 17.4341 | 0.00489 | 0.0002722 | 0.0003456 | 0.14078 | 17.8177 | 0.00545 | 0.0002898 | 0.0003668 | 0.14302 | 21.9352 | 0.00407 | 0.0002119 | 0.0002651 | 0.13862 | 21.4398 | 0.00413 | 0.0002144 | 0.0002677 | 0.14078 | 24.1182 | 0.00354 | 0.0001773 | 0.0002178 | 0.14301 | 24.3725 | 0.00391 | 0.000188 | 0.0002297 | 0.14301 | 24.9557 | 0.00436 | 0.0002328 | 0.0002925 | 0.15294 | 26.2418 | 0.00464 | 0.0002393 | 0.0003009 | 0.14649 | 26.0517 | 0.00444 | 0.0002104 | 0.0002559 | 0.13939 | 23.6601 | 0.00426 | 0.0002121 | 0.0002583 | 0.1483 | 24.6629 | 0.00453 | 0.0002185 | 0.0002662 | 0.14117 | 24.3526 | 0.00413 | 0.0002072 | 0.000252 | 0.14301 | 24.586 | 0.00448 | 0.0002172 | 0.0002633 | 0.13968 | 24.1718 | 0.00453 | 0.000219 | 0.000265 | 0.13497 | 26.646 | 0.0041 | 0.0001999 | 0.0002395 | 0.13347 | 25.47 | 0.00428 | 0.0002138 | 0.0002573 | 0.13555 | 25.73 | 0.00461 | 0.000223 | 0.0002676 | 0.13993 | 24.679 | 0.00464 | 0.0002268 | 0.0002722 | 0.14145 | 28.355 | 0.00427 | 0.00021 | 0.0002528 | 0.13096 | 27.055 | 0.00479 | 0.0002395 | 0.0002854 | 0.12855 | 26.626 | 0.00483 | 0.000241 | 0.0002866 | 0.12608 | 25.334 | 0.00517 | 0.0002496 | 0.00029 | 0.12913 | 29.939 | 0.00433 | 0.0002044 | 0.0002369 | 0.12412 | 29.134 | 0.00438 | 0.0002066 | 0.0002385 | 0.12509 | 29.295 | 0.00465 | 0.0002134 | 0.0002461 | 0.12774 | 28.146 | 0.00525 | 0.0002541 | 0.0002986 | 0.12508 | 28.427 | 0.00506 | 0.0002483 | 0.0002908 | 0.12585 | 29.445 | 0.00487 | 0.0002199 | 0.0002448 | 0.13642 | 34.691 | 0.00499 | 0.00022 | 0.0002422 | 0.13319 | 32.405 | 0.00511 | 0.0002283 | 0.0002501 | 0.15198 | 37.53 | 0.00605 | 0.0002653 | 0.0002933 | 0.13891 | 37.708 | 0.00515 | 0.0002192 | 0.000229 | 0.13962 | 31.445 | 0.00598 | 0.000264 | 0.000276 | 0.14425 | 38.279 | 0.00544 | 0.000229 | 0.0002357 | 0.14355 | 40.49 | 0.0052 | 0.0002177 | 0.0002242 | 0.14006 | 38.662 | 0.00561 | 0.0002367 | 0.0002405 | 0.13827 | 37.679 | 0.00546 | 0.0002308 | 0.0002325 | 0.13653 | 37.426 | 0.00547 | 0.0002312 | 0.0002323
0.14881 | 0.74775 | 0.00108 | 6.25e-05 | 8.51e-05 | 0.16137 | 0.72297 | 0.00237 | 0.0001081 | 0.0001396 | 0.1492 | 0.74708 | 0.0033 | 0.0001395 | 0.0001752 | 0.1492 | 2.1978 | 0.00148 | 8.18e-05 | 0.0001097 | 0.14989 | 2.198 | 0.00199 | 9.93e-05 | 0.000132 | 0.17104 | 3.7998 | 0.0027 | 0.0001318 | 0.0001748 | 0.14981 | 6.0457 | 0.00205 | 9.64e-05 | 0.0001251 | 0.14534 | 5.9904 | 0.00221 | 0.0001014 | 0.0001314 | 0.13333 | 6.9351 | 0.00197 | 9.86e-05 | 0.0001283 | 0.12854 | 8.0132 | 0.00195 | 9.83e-05 | 0.0001282 | 0.13333 | 8.1271 | 0.00214 | 0.0001037 | 0.0001345 | 0.14067 | 9.4564 | 0.00222 | 0.0001125 | 0.0001463 | 0.14707 | 9.6516 | 0.00242 | 0.0001181 | 0.0001529 | 0.15279 | 9.8171 | 0.00262 | 0.0001233 | 0.0001592 | 0.15791 | 11.4053 | 0.0025 | 0.0001203 | 0.0001546 | 0.15006 | 10.8824 | 0.00254 | 0.0001304 | 0.0001685 | 0.15481 | 11.0405 | 0.00271 | 0.0001349 | 0.0001743 | 0.14779 | 10.8039 | 0.00277 | 0.0001374 | 0.0001775 | 0.14592 | 13.0077 | 0.0028 | 0.0001567 | 0.0002045 | 0.13898 | 12.9919 | 0.00282 | 0.0001504 | 0.000195 | 0.14297 | 15.1085 | 0.00248 | 0.0001239 | 0.0001586 | 0.13805 | 14.8332 | 0.00252 | 0.0001256 | 0.0001606 | 0.14075 | 16.0444 | 0.00261 | 0.0001311 | 0.0001661 | 0.14298 | 16.9355 | 0.00269 | 0.0001305 | 0.0001638 | 0.14879 | 17.3191 | 0.00291 | 0.0001363 | 0.0001705 | 0.15291 | 17.1569 | 0.00289 | 0.0001368 | 0.0001705 | 0.15014 | 16.9614 | 0.00318 | 0.0001452 | 0.0001801 | 0.15014 | 20.2604 | 0.00281 | 0.0001382 | 0.0001734 | 0.14788 | 20.095 | 0.00306 | 0.0001455 | 0.0001823 | 0.14598 | 19.949 | 0.00332 | 0.0001526 | 0.0001908 | 0.14599 | 20.0732 | 0.00331 | 0.0001583 | 0.0001987 | 0.14015 | 19.5751 | 0.00336 | 0.0001608 | 0.0002013 | 0.15704 | 23.6515 | 0.0034 | 0.0001592 | 0.0001983 | 0.15402 | 23.9855 | 0.00343 | 0.0001687 | 0.000212 | 0.1609 | 23.9607 | 0.00397 | 0.0001976 | 0.0002488 | 0.15535 | 19.8356 | 0.00517 | 0.0002785 | 0.0003553 | 0.15643 | 19.9845 | 0.00573 | 0.0002956 | 0.0003757 | 0.15891 | 23.6599 | 0.0043 | 0.0002166 | 0.0002711 | 0.15402 | 23.1436 | 0.00437 | 0.0002193 | 0.000274 | 0.15642 | 25.7898 | 0.00376 | 0.0001817 | 0.0002232 | 0.15731 | 25.8789 | 0.00413 | 0.0001922 | 0.0002348 | 0.15731 | 26.7872 | 0.00457 | 0.0002365 | 0.0002979 | 0.16685 | 27.9393 | 0.00484 | 0.0002425 | 0.0003057 | 0.1587 | 27.4669 | 0.00464 | 0.000214 | 0.0002608 | 0.15206 | 25.0676 | 0.00448 | 0.0002165 | 0.0002643 | 0.16066 | 25.9964 | 0.00474 | 0.0002224 | 0.0002716 | 0.154 | 25.9581 | 0.00435 | 0.0002115 | 0.0002579 | 0.15493 | 26.0761 | 0.0047 | 0.0002212 | 0.0002689 | 0.15132 | 25.631 | 0.00474 | 0.0002231 | 0.0002707 | 0.14622 | 28.1069 | 0.0043 | 0.0002038 | 0.0002448 | 0.1446 | 26.858 | 0.00449 | 0.0002179 | 0.0002632 | 0.14597 | 27.023 | 0.00481 | 0.0002268 | 0.0002732 | 0.15069 | 26.061 | 0.00485 | 0.000231 | 0.0002783 | 0.15233 | 29.835 | 0.00445 | 0.0002135 | 0.0002578 | 0.14031 | 28.665 | 0.00498 | 0.0002433 | 0.0002914 | 0.13773 | 28.224 | 0.00502 | 0.0002449 | 0.0002928 | 0.13396 | 26.657 | 0.00537 | 0.000254 | 0.0002969 | 0.1372 | 31.251 | 0.0045 | 0.0002079 | 0.0002421 | 0.13188 | 30.393 | 0.00457 | 0.0002103 | 0.0002439 | 0.13244 | 30.48 | 0.00483 | 0.0002169 | 0.0002513 | 0.14194 | 30.28 | 0.00562 | 0.0002639 | 0.0003101 | 0.13897 | 30.497 | 0.00543 | 0.0002583 | 0.0003024 | 0.14158 | 31.771 | 0.00531 | 0.0002337 | 0.0002582 | 0.15158 | 37.358 | 0.00537 | 0.0002302 | 0.0002526 | 0.14799 | 34.78 | 0.00551 | 0.0002398 | 0.0002619 | 0.16579 | 40.077 | 0.00639 | 0.0002733 | 0.0003028 | 0.15154 | 39.688 | 0.00549 | 0.0002282 | 0.0002385 | 0.15231 | 33.792 | 0.0064 | 0.0002753 | 0.0002889 | 0.15627 | 40.403 | 0.00578 | 0.0002376 | 0.0002451 | 0.15552 | 42.47 | 0.00552 | 0.0002258 | 0.0002329 | 0.15084 | 40.561 | 0.00595 | 0.0002452 | 0.00025 | 0.14891 | 39.29 | 0.00581 | 0.0002399 | 0.0002424 | 0.14703 | 38.996 | 0.00582 | 0.0002404 | 0.0002423
0.15873 | 0.728 | 0.00115 | 6.41e-05 | 8.75e-05 | 0.17378 | 0.69921 | 0.00256 | 0.0001126 | 0.000144 | 0.16578 | 0.71439 | 0.00367 | 0.0001509 | 0.0001825 | 0.16578 | 2.1905 | 0.00161 | 8.45e-05 | 0.0001124 | 0.16238 | 2.1927 | 0.00211 | 0.0001015 | 0.0001344 | 0.18529 | 3.8313 | 0.00285 | 0.0001339 | 0.000177 | 0.15979 | 6.1585 | 0.00214 | 9.77e-05 | 0.0001269 | 0.15442 | 6.0993 | 0.0023 | 0.0001027 | 0.0001332 | 0.14167 | 7.0964 | 0.00205 | 9.97e-05 | 0.00013 | 0.14283 | 8.3383 | 0.00208 | 0.000101 | 0.0001311 | 0.15 | 8.4867 | 0.0023 | 0.0001073 | 0.0001379 | 0.1563 | 9.9127 | 0.00236 | 0.0001151 | 0.0001493 | 0.16177 | 10.0615 | 0.00256 | 0.0001205 | 0.0001557 | 0.16668 | 10.1804 | 0.00276 | 0.0001255 | 0.0001618 | 0.17107 | 11.8212 | 0.00261 | 0.0001221 | 0.0001568 | 0.16257 | 11.2872 | 0.00266 | 0.0001323 | 0.000171 | 0.16671 | 11.4059 | 0.00283 | 0.0001367 | 0.0001767 | 0.15916 | 11.179 | 0.00289 | 0.0001393 | 0.00018 | 0.15635 | 13.5314 | 0.0029 | 0.0001581 | 0.0002068 | 0.14825 | 13.4948 | 0.00293 | 0.0001519 | 0.0001973 | 0.16085 | 16.0343 | 0.00265 | 0.0001275 | 0.0001623 | 0.1553 | 15.7587 | 0.00269 | 0.0001292 | 0.0001645 | 0.15639 | 17.0781 | 0.00278 | 0.0001343 | 0.0001699 | 0.15728 | 17.8592 | 0.00285 | 0.0001335 | 0.0001673 | 0.16231 | 18.1746 | 0.00307 | 0.000139 | 0.0001738 | 0.16681 | 18.1412 | 0.00304 | 0.0001397 | 0.0001741 | 0.16265 | 17.8566 | 0.00333 | 0.000148 | 0.0001836 | 0.16265 | 21.1728 | 0.00294 | 0.0001403 | 0.0001763 | 0.15925 | 20.9384 | 0.0032 | 0.0001476 | 0.0001851 | 0.16683 | 21.4693 | 0.00358 | 0.0001586 | 0.0001961 | 0.16685 | 21.7183 | 0.00356 | 0.0001643 | 0.0002046 | 0.16018 | 21.2091 | 0.00363 | 0.000167 | 0.0002074 | 0.17666 | 25.2997 | 0.00362 | 0.0001636 | 0.0002029 | 0.17327 | 25.5909 | 0.00364 | 0.0001729 | 0.0002166 | 0.17878 | 25.7561 | 0.00418 | 0.0002015 | 0.0002536 | 0.17261 | 22.1254 | 0.00543 | 0.0002833 | 0.000363 | 0.17207 | 22.0581 | 0.00599 | 0.0003001 | 0.000383 | 0.1748 | 25.3018 | 0.00452 | 0.0002205 | 0.0002763 | 0.16942 | 24.7545 | 0.00459 | 0.0002233 | 0.0002794 | 0.17207 | 27.329 | 0.00396 | 0.0001855 | 0.0002279 | 0.17161 | 27.2915 | 0.00433 | 0.0001957 | 0.0002393 | 0.17161 | 28.4957 | 0.00476 | 0.0002396 | 0.0003025 | 0.18075 | 29.5325 | 0.00502 | 0.0002453 | 0.0003099 | 0.1709 | 28.7977 | 0.00483 | 0.0002171 | 0.0002651 | 0.16473 | 26.4219 | 0.00469 | 0.0002203 | 0.0002695 | 0.17302 | 27.2656 | 0.00495 | 0.0002259 | 0.0002764 | 0.16684 | 27.5407 | 0.00455 | 0.0002151 | 0.000263 | 0.16684 | 27.5422 | 0.0049 | 0.0002247 | 0.0002738 | 0.16296 | 27.0664 | 0.00495 | 0.0002267 | 0.0002758 | 0.15747 | 29.4948 | 0.00448 | 0.0002071 | 0.0002495 | 0.15572 | 28.1536 | 0.00468 | 0.0002216 | 0.0002684 | 0.1564 | 28.232 | 0.00501 | 0.0002303 | 0.0002783 | 0.16145 | 27.3992 | 0.00505 | 0.0002347 | 0.0002837 | 0.16321 | 31.252 | 0.00463 | 0.0002165 | 0.0002624 | 0.14967 | 30.231 | 0.00517 | 0.0002467 | 0.0002968 | 0.14692 | 29.78 | 0.00521 | 0.0002484 | 0.0002983 | 0.14184 | 27.966 | 0.00557 | 0.0002579 | 0.0003031 | 0.14527 | 32.559 | 0.00467 | 0.0002111 | 0.0002469 | 0.13964 | 31.65 | 0.00474 | 0.0002136 | 0.0002488 | 0.14716 | 32.867 | 0.00517 | 0.0002256 | 0.0002605 | 0.15968 | 32.837 | 0.00604 | 0.0002753 | 0.0003222 | 0.15635 | 32.998 | 0.00585 | 0.00027 | 0.0003149 | 0.15731 | 34.16 | 0.00571 | 0.0002451 | 0.0002698 | 0.16674 | 40.012 | 0.00572 | 0.0002387 | 0.0002617 | 0.16279 | 37.155 | 0.00589 | 0.0002493 | 0.0002722 | 0.17961 | 42.565 | 0.00672 | 0.0002802 | 0.0003111 | 0.16417 | 41.701 | 0.00583 | 0.0002361 | 0.0002471 | 0.165 | 36.232 | 0.00678 | 0.0002848 | 0.0003003 | 0.16829 | 42.569 | 0.00611 | 0.000245 | 0.0002536 | 0.16748 | 44.473 | 0.00583 | 0.0002329 | 0.0002408 | 0.16161 | 42.531 | 0.00628 | 0.0002528 | 0.0002588 | 0.15954 | 41.022 | 0.00615 | 0.000248 | 0.0002516 | 0.15753 | 40.687 | 0.00616 | 0.0002486 | 0.0002516
0.16865 | 0.70886 | 0.00123 | 6.58e-05 | 9e-05 | 0.1862 | 0.67656 | 0.00275 | 0.0001173 | 0.0001486 | 0.18236 | 0.68351 | 0.00405 | 0.0001624 | 0.0001899 | 0.18236 | 2.1733 | 0.00173 | 8.7e-05 | 0.000115 | 0.17487 | 2.1825 | 0.00223 | 0.0001037 | 0.0001367 | 0.19954 | 3.8489 | 0.00299 | 0.0001359 | 0.0001791 | 0.16978 | 6.2584 | 0.00223 | 9.9e-05 | 0.0001286 | 0.1635 | 6.1972 | 0.00239 | 0.000104 | 0.0001349 | 0.15 | 7.2449 | 0.00212 | 0.0001007 | 0.0001316 | 0.16068 | 8.6872 | 0.00224 | 0.0001044 | 0.0001344 | 0.16667 | 8.7922 | 0.00245 | 0.0001104 | 0.0001409 | 0.17193 | 10.3088 | 0.00249 | 0.0001174 | 0.0001519 | 0.17648 | 10.4079 | 0.00269 | 0.0001226 | 0.0001581 | 0.18057 | 10.4972 | 0.00289 | 0.0001275 | 0.0001641 | 0.18423 | 12.1976 | 0.00273 | 0.0001237 | 0.0001588 | 0.17507 | 11.6527 | 0.00278 | 0.0001341 | 0.0001734 | 0.17862 | 11.7517 | 0.00295 | 0.0001384 | 0.000179 | 0.17052 | 11.5247 | 0.00301 | 0.000141 | 0.0001823 | 0.16677 | 14.0158 | 0.003 | 0.0001593 | 0.0002088 | 0.16678 | 14.4427 | 0.00312 | 0.0001556 | 0.0002015 | 0.17872 | 16.8826 | 0.00281 | 0.0001305 | 0.0001656 | 0.17256 | 16.5967 | 0.00286 | 0.0001324 | 0.0001678 | 0.17203 | 18.0444 | 0.00293 | 0.0001371 | 0.0001732 | 0.17158 | 18.7353 | 0.00299 | 0.0001361 | 0.0001704 | 0.17584 | 18.982 | 0.00321 | 0.0001414 | 0.0001767 | 0.18072 | 19.0776 | 0.00319 | 0.0001421 | 0.0001773 | 0.17517 | 18.7137 | 0.00348 | 0.0001504 | 0.0001868 | 0.17516 | 22.0373 | 0.00306 | 0.0001422 | 0.0001789 | 0.182 | 22.4806 | 0.00344 | 0.0001532 | 0.00019 | 0.18768 | 22.8353 | 0.00382 | 0.0001637 | 0.0002006 | 0.1877 | 23.2102 | 0.0038 | 0.0001693 | 0.0002095 | 0.1802 | 22.6901 | 0.00387 | 0.0001721 | 0.0002126 | 0.19629 | 26.7635 | 0.00383 | 0.0001674 | 0.0002068 | 0.19253 | 27.0023 | 0.00385 | 0.0001765 | 0.0002205 | 0.19666 | 27.407 | 0.00439 | 0.0002048 | 0.0002578 | 0.18987 | 24.2616 | 0.00566 | 0.0002871 | 0.0003692 | 0.18771 | 24.0069 | 0.00622 | 0.0003038 | 0.0003891 | 0.19069 | 26.8391 | 0.00473 | 0.0002238 | 0.0002808 | 0.18482 | 26.2811 | 0.0048 | 0.0002268 | 0.0002841 | 0.18771 | 28.764 | 0.00416 | 0.0001888 | 0.000232 | 0.18591 | 28.6091 | 0.00452 | 0.0001989 | 0.0002432 | 0.18592 | 30.0996 | 0.00495 | 0.0002424 | 0.0003066 | 0.19466 | 31.0202 | 0.0052 | 0.0002478 | 0.0003136 | 0.18311 | 30.0529 | 0.00502 | 0.0002199 | 0.000269 | 0.1774 | 27.7019 | 0.00489 | 0.0002237 | 0.0002742 | 0.18538 | 28.4794 | 0.00514 | 0.000229 | 0.0002808 | 0.17967 | 29.0791 | 0.00474 | 0.0002183 | 0.0002676 | 0.17876 | 28.9733 | 0.00509 | 0.0002278 | 0.0002782 | 0.1746 | 28.4768 | 0.00514 | 0.0002299 | 0.0002803 | 0.16872 | 30.7986 | 0.00466 | 0.0002101 | 0.0002538 | 0.16684 | 29.3751 | 0.00487 | 0.0002248 | 0.0002732 | 0.16683 | 29.3766 | 0.0052 | 0.0002334 | 0.0002829 | 0.17222 | 28.703 | 0.00524 | 0.000238 | 0.0002887 | 0.17409 | 32.5942 | 0.0048 | 0.0002193 | 0.0002665 | 0.15902 | 31.754 | 0.00534 | 0.0002496 | 0.0003017 | 0.1561 | 31.282 | 0.00538 | 0.0002514 | 0.0003032 | 0.1576 | 30.533 | 0.00594 | 0.0002671 | 0.0003141 | 0.16141 | 35.154 | 0.00499 | 0.000219 | 0.0002554 | 0.15515 | 34.152 | 0.00507 | 0.0002218 | 0.0002576 | 0.16555 | 35.818 | 0.00556 | 0.0002358 | 0.0002704 | 0.17742 | 35.241 | 0.00644 | 0.0002847 | 0.0003326 | 0.17372 | 35.399 | 0.00624 | 0.0002796 | 0.0003255 | 0.17304 | 36.555 | 0.0061 | 0.0002545 | 0.00028 | 0.1819 | 42.647 | 0.00604 | 0.0002459 | 0.0002697 | 0.17758 | 39.522 | 0.00624 | 0.0002575 | 0.0002813 | 0.19343 | 44.979 | 0.00703 | 0.0002862 | 0.0003186 | 0.1768 | 43.723 | 0.00614 | 0.0002431 | 0.0002549 | 0.17769 | 38.722 | 0.00714 | 0.0002929 | 0.0003104 | 0.18031 | 44.773 | 0.00642 | 0.0002516 | 0.0002613 | 0.17944 | 46.483 | 0.00613 | 0.0002392 | 0.0002481 | 0.17239 | 44.559 | 0.00659 | 0.0002595 | 0.0002668 | 0.17018 | 42.873 | 0.00647 | 0.0002553 | 0.0002601 | 0.16803 | 42.487 | 0.00649 | 0.0002559 | 0.0002601
0.17857 | 0.69032 | 0.0013 | 6.75e-05 | 9.25e-05 | 0.19861 | 0.65511 | 0.00296 | 0.000122 | 0.0001532 | 0.19894 | 0.65455 | 0.00446 | 0.0001741 | 0.0001975 | 0.19894 | 2.149 | 0.00185 | 8.95e-05 | 0.0001175 | 0.19985 | 2.1481 | 0.00248 | 0.0001107 | 0.0001411 | 0.2138 | 3.8555 | 0.00313 | 0.0001379 | 0.0001811 | 0.17977 | 6.3465 | 0.00231 | 0.0001002 | 0.0001302 | 0.18167 | 6.3625 | 0.00256 | 0.0001076 | 0.000138 | 0.16667 | 7.5082 | 0.00227 | 0.0001037 | 0.0001346 | 0.17853 | 8.9809 | 0.00239 | 0.0001074 | 0.0001373 | 0.18333 | 9.0523 | 0.00261 | 0.0001132 | 0.0001436 | 0.18756 | 10.6454 | 0.00262 | 0.0001195 | 0.0001543 | 0.19119 | 10.7149 | 0.00282 | 0.0001245 | 0.0001603 | 0.19446 | 10.7744 | 0.00301 | 0.0001294 | 0.0001662 | 0.19739 | 12.5244 | 0.00284 | 0.0001251 | 0.0001606 | 0.18758 | 11.9987 | 0.00289 | 0.0001357 | 0.0001755 | 0.19053 | 12.0781 | 0.00306 | 0.0001399 | 0.000181 | 0.18189 | 11.8509 | 0.00312 | 0.0001425 | 0.0001844 | 0.18762 | 14.9062 | 0.00318 | 0.0001625 | 0.0002123 | 0.18531 | 15.2927 | 0.0033 | 0.0001587 | 0.0002051 | 0.19659 | 17.6429 | 0.00297 | 0.0001332 | 0.0001685 | 0.18981 | 17.3666 | 0.00302 | 0.0001351 | 0.0001708 | 0.18766 | 18.9327 | 0.00308 | 0.0001395 | 0.0001761 | 0.18588 | 19.5533 | 0.00314 | 0.0001384 | 0.0001732 | 0.18936 | 19.751 | 0.00335 | 0.0001436 | 0.0001794 | 0.19462 | 19.9657 | 0.00333 | 0.0001443 | 0.0001802 | 0.20019 | 20.3122 | 0.00376 | 0.000157 | 0.0001922 | 0.20019 | 23.5815 | 0.0033 | 0.0001475 | 0.0001834 | 0.20475 | 23.8383 | 0.00368 | 0.0001579 | 0.0001942 | 0.20854 | 24.0556 | 0.00405 | 0.0001679 | 0.0002044 | 0.20856 | 24.557 | 0.00403 | 0.0001735 | 0.0002137 | 0.20022 | 24.0361 | 0.00411 | 0.0001765 | 0.000217 | 0.21592 | 28.0615 | 0.00402 | 0.0001706 | 0.0002101 | 0.21178 | 28.2483 | 0.00404 | 0.0001797 | 0.0002239 | 0.21453 | 28.9122 | 0.00458 | 0.0002076 | 0.0002613 | 0.20713 | 26.2527 | 0.00588 | 0.0002903 | 0.0003745 | 0.20335 | 25.8399 | 0.00644 | 0.0003069 | 0.0003942 | 0.20658 | 28.2808 | 0.00493 | 0.0002268 | 0.0002848 | 0.20022 | 27.7121 | 0.005 | 0.0002298 | 0.0002882 | 0.20335 | 30.0837 | 0.00434 | 0.0001917 | 0.0002357 | 0.20021 | 29.8307 | 0.00471 | 0.0002017 | 0.0002468 | 0.20022 | 31.5879 | 0.00512 | 0.0002447 | 0.0003102 | 0.20856 | 32.4016 | 0.00537 | 0.00025 | 0.0003169 | 0.19532 | 31.2218 | 0.00519 | 0.0002225 | 0.0002725 | 0.19007 | 28.9263 | 0.00508 | 0.0002267 | 0.0002785 | 0.19774 | 29.6371 | 0.00533 | 0.0002317 | 0.0002847 | 0.19251 | 30.5722 | 0.00492 | 0.0002212 | 0.0002716 | 0.19068 | 30.3685 | 0.00527 | 0.0002305 | 0.0002822 | 0.18624 | 29.8514 | 0.00533 | 0.0002327 | 0.0002844 | 0.17997 | 32.0173 | 0.00483 | 0.0002128 | 0.0002577 | 0.17797 | 30.5117 | 0.00505 | 0.0002277 | 0.0002775 | 0.17725 | 30.4457 | 0.00538 | 0.0002362 | 0.0002871 | 0.18298 | 29.9713 | 0.00543 | 0.0002409 | 0.0002931 | 0.18497 | 33.8612 | 0.00496 | 0.0002217 | 0.0002702 | 0.16837 | 33.222 | 0.00551 | 0.0002523 | 0.0003061 | 0.16528 | 32.739 | 0.00555 | 0.0002541 | 0.0003077 | 0.1773 | 33.625 | 0.00636 | 0.0002776 | 0.0003255 | 0.18159 | 38.334 | 0.00536 | 0.0002282 | 0.0002644 | 0.17455 | 37.238 | 0.00544 | 0.0002315 | 0.000267 | 0.18395 | 38.703 | 0.00592 | 0.0002442 | 0.0002787 | 0.19516 | 37.495 | 0.00681 | 0.0002926 | 0.0003415 | 0.19109 | 37.673 | 0.00661 | 0.0002878 | 0.0003348 | 0.18877 | 38.95 | 0.00645 | 0.0002626 | 0.0002889 | 0.19705 | 45.239 | 0.00635 | 0.0002521 | 0.0002767 | 0.19238 | 41.846 | 0.00657 | 0.0002645 | 0.0002894 | 0.20724 | 47.307 | 0.00732 | 0.0002915 | 0.0003252 | 0.18942 | 45.752 | 0.00644 | 0.0002492 | 0.000262 | 0.19039 | 41.238 | 0.00748 | 0.0002999 | 0.0003194 | 0.19233 | 46.991 | 0.00671 | 0.0002575 | 0.0002684 | 0.19141 | 48.489 | 0.00641 | 0.0002449 | 0.0002547 | 0.19393 | 48.698 | 0.00717 | 0.000277 | 0.000281 | 0.19145 | 46.791 | 0.00707 | 0.0002743 | 0.0002751 | 0.18904 | 46.332 | 0.00709 | 0.0002752 | 0.0002753
0.19841 | 0.65535 | 0.00146 | 7.28e-05 | 9.77e-05 | 0.22344 | 0.61574 | 0.00338 | 0.0001385 | 0.0001629 | 0.21552 | 0.62779 | 0.00488 | 0.0001859 | 0.0002053 | 0.21552 | 2.1198 | 0.00198 | 9.2e-05 | 0.00012 | 0.22483 | 2.1028 | 0.00273 | 0.0001175 | 0.0001453 | 0.22805 | 3.8521 | 0.00327 | 0.0001398 | 0.0001829 | 0.19974 | 6.4929 | 0.00248 | 0.0001038 | 0.0001331 | 0.20438 | 6.5206 | 0.00277 | 0.0001126 | 0.0001415 | 0.1875 | 7.7775 | 0.00245 | 0.0001076 | 0.0001378 | 0.19639 | 9.2271 | 0.00254 | 0.0001102 | 0.0001399 | 0.2 | 9.2727 | 0.00275 | 0.0001158 | 0.0001461 | 0.20319 | 10.9225 | 0.00275 | 0.0001214 | 0.0001564 | 0.20589 | 10.9722 | 0.00294 | 0.0001263 | 0.0001624 | 0.20834 | 11.012 | 0.00314 | 0.0001311 | 0.0001682 | 0.21055 | 12.8116 | 0.00294 | 0.0001265 | 0.0001622 | 0.20008 | 12.3152 | 0.003 | 0.0001371 | 0.0001775 | 0.21435 | 12.6418 | 0.00328 | 0.0001443 | 0.0001847 | 0.20463 | 12.4244 | 0.00335 | 0.000147 | 0.0001882 | 0.20846 | 15.6683 | 0.00336 | 0.0001652 | 0.0002153 | 0.20384 | 16.0544 | 0.00347 | 0.0001614 | 0.0002082 | 0.21446 | 18.3345 | 0.00312 | 0.0001356 | 0.000171 | 0.20707 | 18.058 | 0.00317 | 0.0001376 | 0.0001734 | 0.2033 | 19.7526 | 0.00321 | 0.0001416 | 0.0001787 | 0.20018 | 20.3227 | 0.00327 | 0.0001404 | 0.0001758 | 0.21642 | 21.1226 | 0.00361 | 0.0001496 | 0.000184 | 0.22242 | 21.5959 | 0.00358 | 0.0001503 | 0.0001851 | 0.22521 | 21.7449 | 0.00401 | 0.0001623 | 0.0001968 | 0.22521 | 24.9308 | 0.00352 | 0.0001519 | 0.0001872 | 0.22751 | 25.0499 | 0.0039 | 0.000162 | 0.0001978 | 0.22939 | 25.1391 | 0.00427 | 0.0001717 | 0.0002078 | 0.22942 | 25.7675 | 0.00424 | 0.0001772 | 0.0002174 | 0.22024 | 25.2461 | 0.00432 | 0.0001803 | 0.0002208 | 0.23555 | 29.2327 | 0.00421 | 0.0001735 | 0.0002131 | 0.23103 | 29.3578 | 0.00423 | 0.0001825 | 0.0002269 | 0.23241 | 30.3006 | 0.00476 | 0.0002101 | 0.0002645 | 0.22439 | 28.0876 | 0.00607 | 0.000293 | 0.0003789 | 0.219 | 27.5363 | 0.00664 | 0.0003095 | 0.0003986 | 0.22247 | 29.636 | 0.00511 | 0.0002294 | 0.0002883 | 0.21562 | 29.0567 | 0.00519 | 0.0002325 | 0.0002918 | 0.21899 | 31.3072 | 0.00451 | 0.0001943 | 0.000239 | 0.21452 | 30.9656 | 0.00488 | 0.0002042 | 0.00025 | 0.21452 | 32.9699 | 0.00529 | 0.0002469 | 0.0003134 | 0.22246 | 33.6961 | 0.00553 | 0.0002519 | 0.0003199 | 0.20753 | 32.3339 | 0.00536 | 0.0002248 | 0.0002758 | 0.20274 | 30.0946 | 0.00526 | 0.0002294 | 0.0002823 | 0.21009 | 30.7481 | 0.0055 | 0.0002343 | 0.0002883 | 0.20534 | 32.0193 | 0.00509 | 0.0002237 | 0.0002753 | 0.2026 | 31.7173 | 0.00544 | 0.000233 | 0.0002858 | 0.19788 | 31.1896 | 0.0055 | 0.0002352 | 0.0002881 | 0.19121 | 33.1801 | 0.005 | 0.0002153 | 0.0002613 | 0.18909 | 31.5726 | 0.00522 | 0.0002304 | 0.0002814 | 0.18768 | 31.4486 | 0.00555 | 0.0002388 | 0.0002909 | 0.19374 | 31.1936 | 0.0056 | 0.0002436 | 0.0002972 | 0.19585 | 35.0723 | 0.00512 | 0.000224 | 0.0002737 | 0.18708 | 36.022 | 0.00582 | 0.0002587 | 0.0003138 | 0.18365 | 35.517 | 0.00587 | 0.0002607 | 0.0003156 | 0.197 | 36.538 | 0.00674 | 0.0002861 | 0.000335 | 0.20177 | 41.396 | 0.00569 | 0.0002357 | 0.0002719 | 0.19394 | 40.227 | 0.00579 | 0.0002393 | 0.0002749 | 0.20234 | 41.475 | 0.00626 | 0.0002511 | 0.0002859 | 0.2129 | 39.606 | 0.00716 | 0.0002994 | 0.0003494 | 0.20846 | 39.814 | 0.00696 | 0.0002948 | 0.0003429 | 0.2045 | 41.31 | 0.00679 | 0.0002695 | 0.0002967 | 0.21221 | 47.766 | 0.00664 | 0.0002574 | 0.000283 | 0.20718 | 44.126 | 0.00689 | 0.0002707 | 0.0002966 | 0.22106 | 49.556 | 0.0076 | 0.0002961 | 0.0003313 | 0.20205 | 47.764 | 0.00673 | 0.0002548 | 0.0002685 | 0.20308 | 43.748 | 0.0078 | 0.0003061 | 0.0003275 | 0.21637 | 51.393 | 0.00726 | 0.0002729 | 0.0002807 | 0.21533 | 52.446 | 0.00694 | 0.0002601 | 0.0002665 | 0.21548 | 52.853 | 0.0077 | 0.0002909 | 0.000293 | 0.21273 | 50.896 | 0.00762 | 0.0002895 | 0.000288 | 0.21004 | 50.365 | 0.00765 | 0.0002907 | 0.0002884
0.22321 | 0.61598 | 0.00167 | 8.06e-05 | 0.0001044 | 0.24826 | 0.58087 | 0.00383 | 0.000155 | 0.0001731 | 0.2321 | 0.60314 | 0.00531 | 0.000198 | 0.0002135 | 0.2321 | 2.0877 | 0.00211 | 9.45e-05 | 0.0001224 | 0.24981 | 2.0516 | 0.00299 | 0.0001242 | 0.0001494 | 0.2423 | 3.8418 | 0.00341 | 0.0001417 | 0.0001847 | 0.22471 | 6.6262 | 0.00269 | 0.0001087 | 0.0001365 | 0.22709 | 6.6362 | 0.00298 | 0.0001171 | 0.0001446 | 0.20833 | 7.9913 | 0.00262 | 0.0001111 | 0.0001407 | 0.21424 | 9.4327 | 0.00268 | 0.0001128 | 0.0001422 | 0.21667 | 9.4586 | 0.0029 | 0.0001182 | 0.0001484 | 0.21882 | 11.17 | 0.00287 | 0.0001232 | 0.0001584 | 0.2206 | 11.1899 | 0.00306 | 0.000128 | 0.0001643 | 0.22223 | 11.2198 | 0.00326 | 0.0001327 | 0.00017 | 0.23687 | 13.2668 | 0.00315 | 0.0001306 | 0.0001652 | 0.22509 | 12.8692 | 0.00321 | 0.0001414 | 0.000181 | 0.23816 | 13.1267 | 0.00349 | 0.0001482 | 0.0001879 | 0.22737 | 12.919 | 0.00356 | 0.000151 | 0.0001915 | 0.22931 | 16.3217 | 0.00353 | 0.0001677 | 0.000218 | 0.22237 | 16.7372 | 0.00364 | 0.0001639 | 0.0002109 | 0.23233 | 18.9673 | 0.00327 | 0.0001378 | 0.0001733 | 0.22432 | 18.6906 | 0.00332 | 0.0001398 | 0.0001758 | 0.21894 | 20.5138 | 0.00335 | 0.0001436 | 0.000181 | 0.22877 | 21.6852 | 0.00353 | 0.0001463 | 0.0001802 | 0.24347 | 22.3179 | 0.00386 | 0.0001548 | 0.0001879 | 0.25022 | 23.03 | 0.00383 | 0.0001553 | 0.0001892 | 0.25024 | 23.0307 | 0.00425 | 0.0001669 | 0.0002007 | 0.25023 | 26.1138 | 0.00373 | 0.0001557 | 0.0001906 | 0.25026 | 26.1144 | 0.00411 | 0.0001656 | 0.0002009 | 0.25025 | 26.115 | 0.00448 | 0.0001751 | 0.0002108 | 0.25027 | 26.8609 | 0.00445 | 0.0001805 | 0.0002207 | 0.24026 | 26.3489 | 0.00453 | 0.0001836 | 0.0002241 | 0.25518 | 30.2665 | 0.00439 | 0.0001761 | 0.0002158 | 0.25028 | 30.3401 | 0.00441 | 0.0001851 | 0.0002296 | 0.25029 | 31.5618 | 0.00494 | 0.0002124 | 0.0002673 | 0.24165 | 29.7757 | 0.00626 | 0.0002953 | 0.0003828 | 0.23464 | 29.1053 | 0.00683 | 0.0003118 | 0.0004025 | 0.23836 | 30.8941 | 0.00529 | 0.0002317 | 0.0002914 | 0.23103 | 30.3243 | 0.00537 | 0.0002349 | 0.000295 | 0.23464 | 32.4337 | 0.00468 | 0.0001967 | 0.0002419 | 0.22882 | 32.0232 | 0.00506 | 0.0002065 | 0.0002529 | 0.22882 | 34.265 | 0.00545 | 0.0002488 | 0.0003162 | 0.23637 | 34.9132 | 0.00569 | 0.0002537 | 0.0003226 | 0.21973 | 33.3786 | 0.00553 | 0.0002269 | 0.0002787 | 0.21541 | 31.2061 | 0.00544 | 0.0002319 | 0.0002858 | 0.22245 | 31.8018 | 0.00568 | 0.0002366 | 0.0002916 | 0.21817 | 33.4197 | 0.00525 | 0.0002259 | 0.0002786 | 0.21451 | 33.029 | 0.00561 | 0.0002352 | 0.0002891 | 0.20952 | 32.4909 | 0.00567 | 0.0002375 | 0.0002914 | 0.20246 | 34.2665 | 0.00516 | 0.0002176 | 0.0002646 | 0.20021 | 32.5773 | 0.00539 | 0.0002328 | 0.0002851 | 0.20853 | 33.284 | 0.00588 | 0.0002456 | 0.0002978 | 0.21527 | 33.5079 | 0.00594 | 0.0002504 | 0.0003044 | 0.21761 | 37.3044 | 0.00541 | 0.0002299 | 0.0002798 | 0.21047 | 39.227 | 0.00617 | 0.0002663 | 0.0003218 | 0.2066 | 38.722 | 0.00623 | 0.0002684 | 0.0003238 | 0.2167 | 39.277 | 0.0071 | 0.0002931 | 0.000343 | 0.22194 | 44.314 | 0.00601 | 0.0002419 | 0.0002784 | 0.21334 | 43.082 | 0.00612 | 0.0002458 | 0.0002817 | 0.22074 | 44.141 | 0.00657 | 0.000257 | 0.0002921 | 0.23065 | 41.56 | 0.00749 | 0.0003054 | 0.0003564 | 0.22583 | 41.839 | 0.00729 | 0.0003009 | 0.0003501 | 0.22023 | 43.634 | 0.00711 | 0.0002755 | 0.0003037 | 0.22737 | 50.224 | 0.00691 | 0.0002622 | 0.0002886 | 0.22198 | 46.348 | 0.00718 | 0.0002761 | 0.0003032 | 0.24869 | 53.813 | 0.00812 | 0.0003086 | 0.0003417 | 0.22731 | 51.73 | 0.00727 | 0.0002697 | 0.0002799 | 0.22846 | 48.691 | 0.00838 | 0.0003215 | 0.0003413 | 0.24041 | 55.694 | 0.00776 | 0.0002854 | 0.0002911 | 0.23926 | 56.292 | 0.00744 | 0.0002726 | 0.0002766 | 0.23703 | 56.973 | 0.00819 | 0.0003024 | 0.0003034 | 0.234 | 55.067 | 0.00813 | 0.0003019 | 0.000299 | 0.23104 | 54.485 | 0.00817 | 0.0003032 | 0.0002996
0.24802 | 0.58112 | 0.0019 | 8.87e-05 | 0.0001116 | 0.27309 | 0.55002 | 0.00431 | 0.0001715 | 0.0001838 | 0.26525 | 0.55936 | 0.00624 | 0.0002412 | 0.0002306 | 0.26525 | 2.0184 | 0.00237 | 0.0001028 | 0.0001271 | 0.27479 | 1.9974 | 0.00326 | 0.0001308 | 0.0001535 | 0.25656 | 3.8245 | 0.00355 | 0.0001436 | 0.0001865 | 0.24968 | 6.7178 | 0.00289 | 0.0001133 | 0.0001395 | 0.2498 | 6.7179 | 0.00318 | 0.0001213 | 0.0001475 | 0.22917 | 8.1585 | 0.00278 | 0.0001143 | 0.0001433 | 0.23209 | 9.6047 | 0.00283 | 0.0001151 | 0.0001444 | 0.23333 | 9.6157 | 0.00304 | 0.0001204 | 0.0001505 | 0.23445 | 11.3678 | 0.00299 | 0.0001248 | 0.0001602 | 0.23531 | 11.3778 | 0.00318 | 0.0001296 | 0.000166 | 0.25001 | 11.5361 | 0.0035 | 0.0001377 | 0.0001733 | 0.26319 | 13.6029 | 0.00335 | 0.0001344 | 0.0001679 | 0.2501 | 13.3443 | 0.00342 | 0.0001452 | 0.0001841 | 0.26198 | 13.5424 | 0.00369 | 0.0001517 | 0.0001908 | 0.2501 | 13.3446 | 0.00376 | 0.0001546 | 0.0001945 | 0.25016 | 16.8961 | 0.00369 | 0.0001699 | 0.0002203 | 0.2409 | 17.3411 | 0.00379 | 0.0001661 | 0.0002133 | 0.25021 | 19.5311 | 0.00341 | 0.0001398 | 0.0001754 | 0.24158 | 19.2641 | 0.00346 | 0.0001418 | 0.0001779 | 0.25022 | 21.8491 | 0.0036 | 0.0001491 | 0.0001851 | 0.25737 | 22.8711 | 0.00377 | 0.0001512 | 0.0001839 | 0.27052 | 23.3558 | 0.0041 | 0.0001592 | 0.0001913 | 0.27802 | 24.2869 | 0.00405 | 0.0001595 | 0.0001927 | 0.27526 | 24.1687 | 0.00448 | 0.0001709 | 0.000204 | 0.27525 | 27.1595 | 0.00394 | 0.0001591 | 0.0001935 | 0.27301 | 27.0713 | 0.00431 | 0.0001688 | 0.0002037 | 0.2711 | 26.9928 | 0.00469 | 0.0001781 | 0.0002135 | 0.27113 | 27.8566 | 0.00465 | 0.0001834 | 0.0002236 | 0.26029 | 27.3541 | 0.00473 | 0.0001866 | 0.0002272 | 0.27481 | 31.2123 | 0.00457 | 0.0001785 | 0.0002182 | 0.26954 | 31.2346 | 0.00459 | 0.0001874 | 0.0002321 | 0.26817 | 32.7152 | 0.0051 | 0.0002144 | 0.0002698 | 0.25891 | 31.3163 | 0.00644 | 0.0002973 | 0.0003862 | 0.25028 | 30.5567 | 0.00701 | 0.0003138 | 0.0004059 | 0.25425 | 32.0846 | 0.00546 | 0.0002338 | 0.0002943 | 0.24643 | 31.5143 | 0.00555 | 0.000237 | 0.000298 | 0.25028 | 33.4927 | 0.00485 | 0.0001988 | 0.0002446 | 0.24312 | 33.023 | 0.00522 | 0.0002086 | 0.0002556 | 0.24312 | 35.4725 | 0.00561 | 0.0002505 | 0.0003189 | 0.25027 | 36.0525 | 0.00584 | 0.0002554 | 0.000325 | 0.24415 | 35.2847 | 0.00584 | 0.0002327 | 0.000284 | 0.22808 | 32.2603 | 0.00561 | 0.0002341 | 0.0002891 | 0.24717 | 33.7661 | 0.00601 | 0.0002429 | 0.0002974 | 0.23101 | 34.7629 | 0.00541 | 0.000228 | 0.0002816 | 0.23835 | 35.4998 | 0.00592 | 0.0002411 | 0.0002948 | 0.2328 | 34.9408 | 0.00599 | 0.0002436 | 0.0002973 | 0.22496 | 36.2778 | 0.00546 | 0.0002236 | 0.0002704 | 0.22246 | 34.3856 | 0.00571 | 0.0002393 | 0.0002916 | 0.2346 | 35.2972 | 0.00628 | 0.0002541 | 0.0003052 | 0.24218 | 36.1698 | 0.00632 | 0.0002587 | 0.000312 | 0.24481 | 39.7942 | 0.00576 | 0.0002372 | 0.0002863 | 0.23385 | 42.1393 | 0.00651 | 0.0002725 | 0.0003284 | 0.22956 | 41.633 | 0.00657 | 0.0002747 | 0.0003306 | 0.2364 | 41.85 | 0.00743 | 0.0002991 | 0.0003499 | 0.24212 | 47.085 | 0.0063 | 0.0002473 | 0.0002841 | 0.23273 | 45.811 | 0.00642 | 0.0002514 | 0.0002875 | 0.23913 | 46.688 | 0.00687 | 0.0002621 | 0.0002976 | 0.24839 | 43.394 | 0.00781 | 0.0003107 | 0.0003626 | 0.2432 | 43.745 | 0.0076 | 0.0003063 | 0.0003566 | 0.23596 | 45.898 | 0.00741 | 0.0002808 | 0.00031 | 0.24253 | 52.611 | 0.00718 | 0.0002664 | 0.0002936 | 0.23678 | 48.51 | 0.00747 | 0.0002809 | 0.000309 | 0.27632 | 57.759 | 0.0086 | 0.0003188 | 0.0003505 | 0.25257 | 55.58 | 0.00778 | 0.000282 | 0.0002897 | 0.25385 | 53.468 | 0.00891 | 0.0003337 | 0.0003528 | 0.26445 | 59.852 | 0.00823 | 0.0002956 | 0.0003 | 0.26318 | 60.017 | 0.0079 | 0.0002831 | 0.0002853 | 0.25858 | 60.98 | 0.00865 | 0.0003121 | 0.0003125 | 0.25527 | 59.237 | 0.0086 | 0.0003121 | 0.0003087 | 0.25205 | 58.603 | 0.00864 | 0.0003136 | 0.0003093
0.27282 | 0.55027 | 0.00214 | 9.68e-05 | 0.0001191 | 0.29791 | 0.52258 | 0.00481 | 0.0001882 | 0.0001951 | 0.29841 | 0.5221 | 0.00724 | 0.0002831 | 0.000249 | 0.29841 | 1.9471 | 0.00264 | 0.000111 | 0.0001317 | 0.29978 | 1.9442 | 0.00354 | 0.0001375 | 0.0001575 | 0.28506 | 3.7781 | 0.00383 | 0.00015 | 0.0001899 | 0.27464 | 6.7777 | 0.00309 | 0.0001175 | 0.0001424 | 0.2725 | 6.7739 | 0.00338 | 0.0001253 | 0.0001502 | 0.25 | 8.2879 | 0.00295 | 0.0001173 | 0.0001458 | 0.24995 | 9.7469 | 0.00296 | 0.0001174 | 0.0001465 | 0.25 | 9.748 | 0.00318 | 0.0001226 | 0.0001524 | 0.25008 | 11.5458 | 0.00311 | 0.0001264 | 0.0001619 | 0.26472 | 11.6743 | 0.00342 | 0.0001346 | 0.0001692 | 0.27779 | 11.7731 | 0.00373 | 0.0001423 | 0.0001762 | 0.2895 | 13.8497 | 0.00355 | 0.0001378 | 0.0001703 | 0.27511 | 13.7402 | 0.00362 | 0.0001487 | 0.0001869 | 0.2858 | 13.8888 | 0.00389 | 0.0001549 | 0.0001934 | 0.27284 | 13.7008 | 0.00396 | 0.0001578 | 0.0001971 | 0.271 | 17.3813 | 0.00385 | 0.0001719 | 0.0002224 | 0.25943 | 17.8758 | 0.00395 | 0.0001681 | 0.0002155 | 0.28595 | 20.5006 | 0.00368 | 0.0001459 | 0.0001791 | 0.27609 | 20.2534 | 0.00373 | 0.000148 | 0.0001817 | 0.2815 | 22.9773 | 0.00384 | 0.0001538 | 0.0001885 | 0.28597 | 23.8795 | 0.004 | 0.0001556 | 0.0001871 | 0.29757 | 24.2457 | 0.00433 | 0.0001632 | 0.0001943 | 0.30583 | 25.376 | 0.00427 | 0.0001632 | 0.0001958 | 0.30029 | 25.1686 | 0.0047 | 0.0001744 | 0.000207 | 0.30028 | 28.0773 | 0.00413 | 0.0001622 | 0.0001961 | 0.29576 | 27.9199 | 0.00451 | 0.0001717 | 0.0002062 | 0.29195 | 27.7822 | 0.00488 | 0.0001809 | 0.000216 | 0.29198 | 28.7641 | 0.00484 | 0.0001861 | 0.0002262 | 0.28031 | 28.2711 | 0.00493 | 0.0001894 | 0.0002299 | 0.29444 | 32.0498 | 0.00474 | 0.0001808 | 0.0002204 | 0.28879 | 32.0309 | 0.00476 | 0.0001896 | 0.0002343 | 0.28605 | 33.7804 | 0.00527 | 0.0002163 | 0.0002721 | 0.27617 | 32.719 | 0.00661 | 0.0002991 | 0.0003892 | 0.26592 | 31.9 | 0.00718 | 0.0003156 | 0.0004089 | 0.27014 | 33.2071 | 0.00563 | 0.0002357 | 0.0002969 | 0.26183 | 32.6263 | 0.00572 | 0.000239 | 0.0003006 | 0.26592 | 34.474 | 0.00501 | 0.0002008 | 0.0002471 | 0.25742 | 33.9449 | 0.00538 | 0.0002106 | 0.0002581 | 0.25742 | 36.6023 | 0.00576 | 0.0002521 | 0.0003212 | 0.27808 | 38.1165 | 0.00613 | 0.0002599 | 0.0003294 | 0.27467 | 37.3993 | 0.00621 | 0.0002402 | 0.0002896 | 0.25343 | 34.2354 | 0.00593 | 0.0002403 | 0.0002948 | 0.27807 | 35.9989 | 0.00639 | 0.0002507 | 0.0003037 | 0.25667 | 37.2763 | 0.00571 | 0.0002335 | 0.000287 | 0.26814 | 38.339 | 0.00629 | 0.0002483 | 0.0003009 | 0.2619 | 37.7691 | 0.00636 | 0.000251 | 0.0003035 | 0.25308 | 38.4972 | 0.00583 | 0.0002313 | 0.0002767 | 0.25026 | 36.3818 | 0.0061 | 0.0002474 | 0.0002986 | 0.26067 | 37.0619 | 0.00665 | 0.0002614 | 0.0003115 | 0.26909 | 38.5835 | 0.00668 | 0.0002656 | 0.0003185 | 0.27201 | 42.0161 | 0.00609 | 0.0002434 | 0.0002918 | 0.25724 | 44.7935 | 0.00682 | 0.0002777 | 0.0003341 | 0.25251 | 44.2763 | 0.00688 | 0.0002801 | 0.0003364 | 0.2561 | 44.252 | 0.00774 | 0.0003042 | 0.000356 | 0.2623 | 49.707 | 0.00658 | 0.0002519 | 0.0002891 | 0.25212 | 48.401 | 0.0067 | 0.0002563 | 0.0002927 | 0.25753 | 49.104 | 0.00715 | 0.0002666 | 0.0003024 | 0.26613 | 45.116 | 0.00811 | 0.0003155 | 0.0003683 | 0.26058 | 45.541 | 0.00791 | 0.0003112 | 0.0003624 | 0.25169 | 48.101 | 0.00769 | 0.0002855 | 0.0003157 | 0.27284 | 57.119 | 0.00767 | 0.000278 | 0.0003025 | 0.26638 | 52.659 | 0.008 | 0.000294 | 0.0003193 | 0.30395 | 61.427 | 0.00906 | 0.0003275 | 0.0003581 | 0.27782 | 59.285 | 0.00825 | 0.0002922 | 0.0002982 | 0.27923 | 58.031 | 0.00939 | 0.0003435 | 0.0003624 | 0.28849 | 63.833 | 0.00866 | 0.0003043 | 0.0003078 | 0.28711 | 63.585 | 0.00834 | 0.000292 | 0.000293 | 0.28013 | 64.859 | 0.00908 | 0.0003203 | 0.0003204 | 0.27654 | 63.339 | 0.00904 | 0.0003208 | 0.0003171 | 0.27305 | 62.664 | 0.00909 | 0.0003225 | 0.0003179
0.29762 | 0.52283 | 0.00239 | 0.0001052 | 0.0001269 | 0.32274 | 0.49814 | 0.00534 | 0.0002052 | 0.000207 | 0.33156 | 0.49005 | 0.00831 | 0.0003245 | 0.0002686 | 0.33156 | 1.877 | 0.00293 | 0.0001191 | 0.0001364 | 0.32476 | 1.8911 | 0.00382 | 0.0001441 | 0.0001616 | 0.3207 | 3.7016 | 0.00419 | 0.0001594 | 0.0001939 | 0.29961 | 6.8137 | 0.00329 | 0.0001215 | 0.000145 | 0.29521 | 6.809 | 0.00358 | 0.000129 | 0.0001528 | 0.27083 | 8.3855 | 0.00311 | 0.0001201 | 0.000148 | 0.2678 | 9.8654 | 0.0031 | 0.0001195 | 0.0001484 | 0.26667 | 9.8586 | 0.00332 | 0.0001246 | 0.0001543 | 0.28134 | 11.8025 | 0.00334 | 0.0001314 | 0.000165 | 0.29413 | 11.8814 | 0.00365 | 0.0001392 | 0.0001721 | 0.30557 | 11.9405 | 0.00396 | 0.0001466 | 0.0001789 | 0.31582 | 14.0169 | 0.00374 | 0.0001411 | 0.0001725 | 0.30012 | 14.0767 | 0.00381 | 0.0001519 | 0.0001895 | 0.30961 | 14.1856 | 0.00408 | 0.0001579 | 0.0001957 | 0.29558 | 14.0175 | 0.00416 | 0.0001608 | 0.0001996 | 0.29185 | 17.797 | 0.004 | 0.0001737 | 0.0002244 | 0.29649 | 18.7769 | 0.00424 | 0.0001741 | 0.0002194 | 0.32169 | 21.2823 | 0.00393 | 0.0001512 | 0.0001822 | 0.3106 | 21.0548 | 0.00399 | 0.0001533 | 0.0001849 | 0.31277 | 23.9176 | 0.00407 | 0.000158 | 0.0001915 | 0.31456 | 24.7499 | 0.00422 | 0.0001594 | 0.00019 | 0.32462 | 25.0271 | 0.00454 | 0.0001667 | 0.0001969 | 0.33363 | 26.3267 | 0.00448 | 0.0001666 | 0.0001986 | 0.32531 | 26.0598 | 0.00491 | 0.0001776 | 0.0002097 | 0.3253 | 28.8968 | 0.00432 | 0.000165 | 0.0001985 | 0.31851 | 28.68 | 0.0047 | 0.0001744 | 0.0002086 | 0.31281 | 28.5028 | 0.00508 | 0.0001835 | 0.0002182 | 0.31284 | 29.593 | 0.00502 | 0.0001885 | 0.0002286 | 0.30033 | 29.0997 | 0.00512 | 0.0001919 | 0.0002324 | 0.31407 | 32.8186 | 0.0049 | 0.0001828 | 0.0002224 | 0.30804 | 32.7587 | 0.00493 | 0.0001916 | 0.0002364 | 0.30392 | 34.7471 | 0.00542 | 0.000218 | 0.0002742 | 0.29343 | 34.0036 | 0.00677 | 0.0003007 | 0.0003919 | 0.28157 | 33.1349 | 0.00735 | 0.0003172 | 0.0004117 | 0.28603 | 34.2513 | 0.00579 | 0.0002374 | 0.0002992 | 0.27723 | 33.6801 | 0.00588 | 0.0002408 | 0.0003031 | 0.28156 | 35.387 | 0.00516 | 0.0002026 | 0.0002494 | 0.28602 | 35.6333 | 0.00569 | 0.0002163 | 0.0002625 | 0.28602 | 38.6571 | 0.00604 | 0.0002566 | 0.0003255 | 0.31284 | 40.3695 | 0.00648 | 0.0002657 | 0.000334 | 0.30519 | 39.2619 | 0.00656 | 0.0002466 | 0.0002945 | 0.28511 | 36.4791 | 0.00632 | 0.0002481 | 0.0003009 | 0.30896 | 38.02 | 0.00676 | 0.0002575 | 0.000309 | 0.28876 | 40.1283 | 0.00606 | 0.0002402 | 0.0002926 | 0.29793 | 40.887 | 0.00663 | 0.0002544 | 0.000306 | 0.291 | 40.3164 | 0.00671 | 0.0002571 | 0.0003087 | 0.2812 | 40.457 | 0.00617 | 0.0002378 | 0.0002821 | 0.27807 | 38.1291 | 0.00646 | 0.0002545 | 0.0003046 | 0.28673 | 38.6353 | 0.00701 | 0.0002679 | 0.0003171 | 0.296 | 40.7761 | 0.00702 | 0.0002715 | 0.000324 | 0.29922 | 44.0171 | 0.00641 | 0.0002488 | 0.0002967 | 0.28062 | 47.207 | 0.00711 | 0.0002823 | 0.0003391 | 0.27547 | 46.699 | 0.00718 | 0.0002847 | 0.0003414 | 0.2758 | 46.503 | 0.00804 | 0.0003087 | 0.0003614 | 0.28247 | 52.177 | 0.00685 | 0.000256 | 0.0002935 | 0.27152 | 50.849 | 0.00698 | 0.0002605 | 0.0002973 | 0.27592 | 51.387 | 0.00742 | 0.0002706 | 0.0003068 | 0.28387 | 46.726 | 0.00841 | 0.0003198 | 0.0003734 | 0.27795 | 47.235 | 0.0082 | 0.0003156 | 0.0003677 | 0.28315 | 52.33 | 0.00823 | 0.0002984 | 0.0003256 | 0.30316 | 61.311 | 0.00812 | 0.0002876 | 0.0003099 | 0.29597 | 56.563 | 0.00849 | 0.0003048 | 0.000328 | 0.33159 | 64.852 | 0.00948 | 0.000335 | 0.0003647 | 0.30308 | 62.841 | 0.00869 | 0.000301 | 0.0003056 | 0.30462 | 62.345 | 0.00984 | 0.0003518 | 0.0003706 | 0.31253 | 67.622 | 0.00908 | 0.0003117 | 0.0003147 | 0.31103 | 67.001 | 0.00875 | 0.0002997 | 0.0002999 | 0.30167 | 68.596 | 0.00948 | 0.0003274 | 0.0003274 | 0.29782 | 67.331 | 0.00946 | 0.0003283 | 0.0003246 | 0.29405 | 66.634 | 0.00951 | 0.0003301 | 0.0003255
0.32242 | 0.4984 | 0.00265 | 0.0001137 | 0.0001352 | 0.34757 | 0.4762 | 0.0059 | 0.0002223 | 0.0002194 | 0.36472 | 0.4624 | 0.00945 | 0.0003656 | 0.0002895 | 0.36472 | 1.8098 | 0.00322 | 0.0001272 | 0.0001412 | 0.34974 | 1.8399 | 0.00411 | 0.0001508 | 0.0001657 | 0.35633 | 3.6152 | 0.00456 | 0.0001687 | 0.0001978 | 0.32458 | 6.8309 | 0.00348 | 0.0001253 | 0.0001475 | 0.31792 | 6.8272 | 0.00378 | 0.0001326 | 0.0001552 | 0.29167 | 8.4584 | 0.00327 | 0.0001228 | 0.0001502 | 0.28565 | 9.963 | 0.00324 | 0.0001215 | 0.0001502 | 0.3 | 10.0341 | 0.00359 | 0.0001312 | 0.0001577 | 0.3126 | 11.9698 | 0.00356 | 0.0001359 | 0.0001677 | 0.32355 | 12.019 | 0.00387 | 0.0001434 | 0.0001747 | 0.33335 | 12.0584 | 0.00418 | 0.0001506 | 0.0001813 | 0.34214 | 14.1245 | 0.00393 | 0.0001442 | 0.0001746 | 0.32513 | 14.3537 | 0.004 | 0.0001548 | 0.0001918 | 0.33343 | 14.4329 | 0.00427 | 0.0001607 | 0.0001979 | 0.31831 | 14.2847 | 0.00435 | 0.0001636 | 0.0002018 | 0.33354 | 18.47 | 0.0043 | 0.0001796 | 0.0002278 | 0.33356 | 19.4898 | 0.00452 | 0.0001795 | 0.0002228 | 0.35744 | 21.9254 | 0.00418 | 0.0001559 | 0.0001851 | 0.34511 | 21.7177 | 0.00424 | 0.0001581 | 0.0001878 | 0.34405 | 24.7195 | 0.0043 | 0.0001617 | 0.0001941 | 0.34316 | 25.5016 | 0.00444 | 0.0001629 | 0.0001926 | 0.35167 | 25.6996 | 0.00476 | 0.00017 | 0.0001994 | 0.36143 | 27.1487 | 0.00468 | 0.0001696 | 0.000201 | 0.35033 | 26.8322 | 0.00512 | 0.0001805 | 0.0002121 | 0.35032 | 29.6176 | 0.00451 | 0.0001676 | 0.0002006 | 0.34126 | 29.3713 | 0.00488 | 0.0001769 | 0.0002107 | 0.33366 | 29.1445 | 0.00526 | 0.0001859 | 0.0002203 | 0.33369 | 30.3432 | 0.0052 | 0.0001908 | 0.0002308 | 0.32035 | 29.8696 | 0.0053 | 0.0001942 | 0.0002346 | 0.3337 | 33.5187 | 0.00507 | 0.0001847 | 0.0002243 | 0.32729 | 33.4278 | 0.00509 | 0.0001935 | 0.0002383 | 0.3218 | 35.6452 | 0.00558 | 0.0002196 | 0.0002761 | 0.31069 | 35.1796 | 0.00692 | 0.0003022 | 0.0003943 | 0.31285 | 35.3188 | 0.00766 | 0.0003216 | 0.0004164 | 0.31781 | 36.1638 | 0.00609 | 0.0002425 | 0.0003034 | 0.30803 | 35.592 | 0.00619 | 0.000246 | 0.0003074 | 0.31285 | 37.0475 | 0.00546 | 0.0002081 | 0.0002535 | 0.32177 | 37.4908 | 0.00606 | 0.0002238 | 0.0002673 | 0.32178 | 40.9008 | 0.00638 | 0.0002623 | 0.0003299 | 0.3476 | 42.3389 | 0.0068 | 0.0002708 | 0.0003379 | 0.33571 | 40.9205 | 0.0069 | 0.0002523 | 0.0002987 | 0.31678 | 38.501 | 0.00668 | 0.0002547 | 0.0003061 | 0.33986 | 39.8573 | 0.0071 | 0.0002634 | 0.0003137 | 0.32084 | 42.6786 | 0.00639 | 0.0002459 | 0.0002973 | 0.32773 | 43.1817 | 0.00695 | 0.0002596 | 0.0003103 | 0.3201 | 42.6205 | 0.00703 | 0.0002624 | 0.0003132 | 0.30932 | 42.2149 | 0.00649 | 0.0002436 | 0.0002868 | 0.30588 | 39.6947 | 0.0068 | 0.0002607 | 0.0003099 | 0.3128 | 40.0655 | 0.00735 | 0.0002736 | 0.0003221 | 0.32291 | 42.7656 | 0.00735 | 0.0002767 | 0.0003288 | 0.32642 | 45.8352 | 0.00671 | 0.0002536 | 0.0003009 | 0.30401 | 49.418 | 0.00739 | 0.0002863 | 0.0003434 | 0.29843 | 48.9094 | 0.00746 | 0.0002888 | 0.0003458 | 0.2955 | 48.6201 | 0.00832 | 0.0003128 | 0.0003662 | 0.30265 | 54.5035 | 0.0071 | 0.0002597 | 0.0002974 | 0.29091 | 53.164 | 0.00724 | 0.0002643 | 0.0003014 | 0.29432 | 53.566 | 0.00768 | 0.0002742 | 0.0003107 | 0.31936 | 49.682 | 0.00897 | 0.0003322 | 0.0003825 | 0.31269 | 50.351 | 0.00875 | 0.000328 | 0.0003771 | 0.31461 | 56.29 | 0.00873 | 0.000309 | 0.0003339 | 0.33347 | 65.182 | 0.00855 | 0.0002956 | 0.0003163 | 0.32557 | 60.237 | 0.00896 | 0.0003138 | 0.0003354 | 0.35922 | 68.041 | 0.00989 | 0.0003415 | 0.0003706 | 0.32834 | 66.233 | 0.00911 | 0.0003086 | 0.0003122 | 0.33 | 66.415 | 0.01026 | 0.0003588 | 0.0003777 | 0.33658 | 71.216 | 0.00946 | 0.0003182 | 0.0003207 | 0.33496 | 70.262 | 0.00915 | 0.0003066 | 0.000306 | 0.34477 | 75.582 | 0.01023 | 0.0003474 | 0.0003394 | 0.34036 | 74.907 | 0.01022 | 0.0003489 | 0.0003371 | 0.33606 | 74.168 | 0.01027 | 0.0003509 | 0.0003382
0.34722 | 0.47647 | 0.00293 | 0.0001224 | 0.0001439 | 0.39722 | 0.43865 | 0.00708 | 0.0002828 | 0.000246 | 0.39788 | 0.43817 | 0.01065 | 0.0004068 | 0.0003117 | 0.39788 | 1.7457 | 0.00352 | 0.0001354 | 0.000146 | 0.37472 | 1.7898 | 0.0044 | 0.0001576 | 0.0001699 | 0.39196 | 3.5229 | 0.00494 | 0.0001779 | 0.0002016 | 0.34955 | 6.8332 | 0.00368 | 0.000129 | 0.0001499 | 0.34063 | 6.8335 | 0.00397 | 0.0001361 | 0.0001575 | 0.3125 | 8.5103 | 0.00343 | 0.0001253 | 0.0001522 | 0.32136 | 10.1126 | 0.00351 | 0.0001281 | 0.0001535 | 0.33333 | 10.142 | 0.00385 | 0.0001374 | 0.0001608 | 0.34386 | 12.0875 | 0.00379 | 0.0001402 | 0.0001703 | 0.35296 | 12.107 | 0.0041 | 0.0001475 | 0.0001771 | 0.36113 | 12.1265 | 0.0044 | 0.0001544 | 0.0001837 | 0.36846 | 14.1924 | 0.00412 | 0.0001471 | 0.0001765 | 0.35014 | 14.5911 | 0.00419 | 0.0001576 | 0.0001939 | 0.38106 | 14.8284 | 0.00464 | 0.0001699 | 0.0002019 | 0.36379 | 14.7 | 0.00472 | 0.0001729 | 0.0002059 | 0.37523 | 18.9545 | 0.00459 | 0.0001849 | 0.0002307 | 0.37062 | 20.0439 | 0.0048 | 0.0001843 | 0.0002257 | 0.39318 | 22.4397 | 0.00443 | 0.0001603 | 0.0001876 | 0.37962 | 22.2519 | 0.00449 | 0.0001625 | 0.0001904 | 0.37533 | 25.3827 | 0.00451 | 0.0001652 | 0.0001965 | 0.37176 | 26.1445 | 0.00465 | 0.0001662 | 0.0001949 | 0.37873 | 26.2831 | 0.00497 | 0.0001731 | 0.0002016 | 0.38923 | 27.8617 | 0.00488 | 0.0001724 | 0.0002033 | 0.37536 | 27.5255 | 0.00531 | 0.0001832 | 0.0002143 | 0.37535 | 30.2695 | 0.00469 | 0.00017 | 0.0002026 | 0.36401 | 29.9835 | 0.00507 | 0.0001793 | 0.0002126 | 0.35451 | 29.7371 | 0.00545 | 0.0001882 | 0.0002222 | 0.35455 | 31.0444 | 0.00538 | 0.000193 | 0.0002329 | 0.34037 | 30.5705 | 0.00548 | 0.0001964 | 0.0002367 | 0.35333 | 34.1597 | 0.00523 | 0.0001866 | 0.000226 | 0.34655 | 34.038 | 0.00525 | 0.0001953 | 0.0002401 | 0.35756 | 37.2244 | 0.00587 | 0.0002244 | 0.0002796 | 0.34521 | 37.2354 | 0.00722 | 0.0003062 | 0.0003985 | 0.35196 | 37.5918 | 0.00803 | 0.0003272 | 0.0004214 | 0.35754 | 38.2456 | 0.00646 | 0.0002491 | 0.0003079 | 0.34654 | 37.7031 | 0.00656 | 0.0002527 | 0.000312 | 0.35195 | 38.8572 | 0.00581 | 0.0002153 | 0.000258 | 0.35753 | 39.1041 | 0.00641 | 0.0002304 | 0.0002714 | 0.35753 | 42.8509 | 0.0067 | 0.0002672 | 0.0003338 | 0.38236 | 44.0633 | 0.00712 | 0.0002752 | 0.0003413 | 0.36622 | 42.4137 | 0.00722 | 0.0002574 | 0.0003025 | 0.34846 | 40.3389 | 0.00702 | 0.0002605 | 0.0003107 | 0.37075 | 41.5294 | 0.00743 | 0.0002686 | 0.0003178 | 0.35293 | 44.9353 | 0.00669 | 0.0002509 | 0.0003013 | 0.35752 | 45.2416 | 0.00726 | 0.0002642 | 0.0003142 | 0.3492 | 44.6898 | 0.00734 | 0.0002671 | 0.0003171 | 0.33744 | 43.8088 | 0.00681 | 0.0002488 | 0.000291 | 0.33369 | 41.1268 | 0.00714 | 0.0002663 | 0.0003147 | 0.33887 | 41.3811 | 0.00768 | 0.0002788 | 0.0003266 | 0.34982 | 44.5905 | 0.00766 | 0.0002813 | 0.0003332 | 0.35362 | 47.499 | 0.007 | 0.000258 | 0.0003048 | 0.32739 | 51.4551 | 0.00766 | 0.0002899 | 0.0003473 | 0.32138 | 50.9459 | 0.00773 | 0.0002925 | 0.0003498 | 0.3152 | 50.6032 | 0.0086 | 0.0003164 | 0.0003705 | 0.32283 | 56.7059 | 0.00734 | 0.000263 | 0.000301 | 0.31031 | 55.3554 | 0.00748 | 0.0002677 | 0.0003052 | 0.33111 | 57.5692 | 0.00816 | 0.0002845 | 0.0003176 | 0.35484 | 52.337 | 0.0095 | 0.0003428 | 0.0003904 | 0.34743 | 53.157 | 0.00927 | 0.0003385 | 0.0003852 | 0.34608 | 59.988 | 0.00919 | 0.0003178 | 0.000341 | 0.36379 | 68.746 | 0.00895 | 0.0003026 | 0.0003219 | 0.35517 | 63.676 | 0.00939 | 0.0003216 | 0.000342 | 0.38685 | 71.041 | 0.01028 | 0.0003473 | 0.0003758 | 0.35359 | 69.478 | 0.0095 | 0.0003153 | 0.0003181 | 0.35539 | 70.228 | 0.01065 | 0.0003649 | 0.000384 | 0.38466 | 77.847 | 0.01019 | 0.000337 | 0.0003311 | 0.38281 | 76.349 | 0.00988 | 0.0003265 | 0.0003165 | 0.38787 | 81.94 | 0.01091 | 0.0003633 | 0.0003492 | 0.38291 | 81.876 | 0.0109 | 0.0003649 | 0.0003474 | 0.37807 | 81.117 | 0.01097 | 0.0003672 | 0.0003486
0.37202 | 0.45674 | 0.00322 | 0.0001312 | 0.0001529 | 0.44687 | 0.40751 | 0.00835 | 0.0003404 | 0.0002748 | 0.43103 | 0.41683 | 0.01191 | 0.0004482 | 0.000335 | 0.43103 | 1.6866 | 0.00384 | 0.0001437 | 0.0001509 | 0.3997 | 1.7427 | 0.00471 | 0.0001644 | 0.0001741 | 0.42759 | 3.4296 | 0.00533 | 0.0001871 | 0.0002054 | 0.37451 | 6.8235 | 0.00388 | 0.0001325 | 0.0001522 | 0.36334 | 6.8289 | 0.00417 | 0.0001395 | 0.0001598 | 0.33333 | 8.5454 | 0.00359 | 0.0001278 | 0.0001541 | 0.35707 | 10.2007 | 0.00377 | 0.0001343 | 0.0001566 | 0.36667 | 10.2203 | 0.00412 | 0.0001431 | 0.0001637 | 0.37512 | 12.1455 | 0.00401 | 0.0001443 | 0.0001727 | 0.38238 | 12.1552 | 0.00432 | 0.0001514 | 0.0001794 | 0.38891 | 12.1649 | 0.00463 | 0.0001581 | 0.0001858 | 0.4211 | 14.219 | 0.0045 | 0.0001575 | 0.0001801 | 0.40016 | 14.9467 | 0.00456 | 0.0001668 | 0.0001978 | 0.42869 | 15.1048 | 0.005 | 0.0001782 | 0.0002055 | 0.40926 | 15.0062 | 0.00509 | 0.0001812 | 0.0002095 | 0.41693 | 19.3099 | 0.00487 | 0.0001898 | 0.0002334 | 0.40768 | 20.4791 | 0.00506 | 0.0001887 | 0.0002283 | 0.42892 | 22.8548 | 0.00467 | 0.0001643 | 0.0001899 | 0.41414 | 22.6969 | 0.00473 | 0.0001666 | 0.0001927 | 0.40661 | 25.9467 | 0.00472 | 0.0001683 | 0.0001987 | 0.40035 | 26.6883 | 0.00485 | 0.0001692 | 0.0001971 | 0.40578 | 26.7874 | 0.00517 | 0.0001759 | 0.0002036 | 0.41704 | 28.4755 | 0.00507 | 0.000175 | 0.0002054 | 0.40038 | 28.1195 | 0.00551 | 0.0001857 | 0.0002164 | 0.40037 | 30.8423 | 0.00486 | 0.0001723 | 0.0002045 | 0.38676 | 30.5366 | 0.00525 | 0.0001815 | 0.0002145 | 0.37537 | 30.2703 | 0.00563 | 0.0001904 | 0.000224 | 0.37541 | 31.6765 | 0.00555 | 0.000195 | 0.0002348 | 0.3604 | 31.2223 | 0.00565 | 0.0001984 | 0.0002387 | 0.39259 | 35.2741 | 0.00554 | 0.0001925 | 0.0002292 | 0.38505 | 35.111 | 0.00556 | 0.000201 | 0.0002433 | 0.40225 | 38.8731 | 0.00623 | 0.0002309 | 0.0002833 | 0.38837 | 39.3405 | 0.00757 | 0.0003114 | 0.000403 | 0.39106 | 39.4597 | 0.00838 | 0.0003319 | 0.0004255 | 0.39727 | 40.0623 | 0.0068 | 0.0002548 | 0.0003118 | 0.38504 | 39.5293 | 0.00691 | 0.0002585 | 0.000316 | 0.39106 | 40.4323 | 0.00615 | 0.0002216 | 0.0002619 | 0.39328 | 40.5217 | 0.00675 | 0.0002362 | 0.0002751 | 0.39328 | 44.5559 | 0.00701 | 0.0002717 | 0.0003371 | 0.41712 | 45.5715 | 0.00742 | 0.0002793 | 0.0003443 | 0.39674 | 43.7605 | 0.00754 | 0.0002621 | 0.0003059 | 0.38014 | 42.0115 | 0.00735 | 0.0002656 | 0.0003147 | 0.40165 | 43.0753 | 0.00775 | 0.0002733 | 0.0003215 | 0.38501 | 46.9369 | 0.00699 | 0.0002552 | 0.0003049 | 0.38732 | 47.0756 | 0.00755 | 0.0002683 | 0.0003176 | 0.3783 | 46.5433 | 0.00764 | 0.0002713 | 0.0003206 | 0.36555 | 45.2677 | 0.00711 | 0.0002535 | 0.0002948 | 0.36149 | 42.444 | 0.00746 | 0.0002713 | 0.0003189 | 0.36493 | 42.6009 | 0.008 | 0.0002836 | 0.0003307 | 0.37672 | 46.2598 | 0.00795 | 0.0002855 | 0.000337 | 0.38082 | 49.0373 | 0.00728 | 0.0002619 | 0.0003082 | 0.35078 | 53.3272 | 0.00791 | 0.0002932 | 0.0003507 | 0.34434 | 52.8274 | 0.00799 | 0.0002958 | 0.0003533 | 0.3546 | 54.2429 | 0.00911 | 0.0003268 | 0.000378 | 0.36318 | 60.7245 | 0.0078 | 0.0002726 | 0.0003073 | 0.34909 | 59.3716 | 0.00796 | 0.0002777 | 0.0003117 | 0.3679 | 61.1572 | 0.00862 | 0.0002933 | 0.0003234 | 0.39033 | 54.7347 | 0.01 | 0.000352 | 0.0003972 | 0.38218 | 55.707 | 0.00977 | 0.0003477 | 0.0003922 | 0.37754 | 63.439 | 0.00963 | 0.0003255 | 0.0003472 | 0.39411 | 72.022 | 0.00934 | 0.0003087 | 0.0003268 | 0.38477 | 66.907 | 0.00981 | 0.0003285 | 0.0003477 | 0.44212 | 76.476 | 0.01101 | 0.0003648 | 0.0003847 | 0.40411 | 75.479 | 0.01025 | 0.000335 | 0.0003282 | 0.40616 | 77.176 | 0.01139 | 0.0003821 | 0.0003945 | 0.43274 | 83.772 | 0.01086 | 0.0003522 | 0.0003397 | 0.43066 | 81.861 | 0.01057 | 0.0003427 | 0.0003253 | 0.43096 | 87.689 | 0.01155 | 0.0003763 | 0.0003576 | 0.42545 | 88.219 | 0.01154 | 0.0003779 | 0.000356 | 0.42008 | 87.457 | 0.01161 | 0.0003804 | 0.0003573
0.39683 | 0.43892 | 0.00352 | 0.0001402 | 0.0001624 | 0.49652 | 0.38137 | 0.00972 | 0.0003965 | 0.0003057 | 0.46419 | 0.39791 | 0.01324 | 0.0004899 | 0.0003596 | 0.46419 | 1.6295 | 0.00416 | 0.000152 | 0.000156 | 0.42468 | 1.6976 | 0.00502 | 0.0001713 | 0.0001783 | 0.46323 | 3.3363 | 0.00573 | 0.0001963 | 0.0002091 | 0.39948 | 6.806 | 0.00408 | 0.000136 | 0.0001544 | 0.40876 | 6.7968 | 0.00457 | 0.0001513 | 0.000164 | 0.375 | 8.5749 | 0.0039 | 0.0001362 | 0.0001577 | 0.39277 | 10.2591 | 0.00404 | 0.0001401 | 0.0001594 | 0.4 | 10.2589 | 0.00438 | 0.0001485 | 0.0001665 | 0.40638 | 12.1739 | 0.00423 | 0.0001482 | 0.0001749 | 0.41179 | 12.1737 | 0.00454 | 0.0001551 | 0.0001815 | 0.44447 | 12.1723 | 0.00507 | 0.000171 | 0.0001899 | 0.47373 | 14.1562 | 0.00488 | 0.0001672 | 0.0001834 | 0.45018 | 15.1933 | 0.00491 | 0.0001751 | 0.0002013 | 0.47633 | 15.2818 | 0.00536 | 0.0001858 | 0.0002087 | 0.45473 | 15.2032 | 0.00544 | 0.0001888 | 0.0002128 | 0.45862 | 19.5461 | 0.00515 | 0.0001944 | 0.0002358 | 0.44474 | 20.8049 | 0.00533 | 0.0001929 | 0.0002307 | 0.46467 | 23.1707 | 0.0049 | 0.0001681 | 0.000192 | 0.44865 | 23.0425 | 0.00497 | 0.0001704 | 0.0001949 | 0.43788 | 26.4016 | 0.00493 | 0.0001713 | 0.0002007 | 0.42895 | 27.1529 | 0.00505 | 0.000172 | 0.0001991 | 0.43283 | 27.2124 | 0.00537 | 0.0001786 | 0.0002055 | 0.44484 | 29 | 0.00526 | 0.0001774 | 0.0002073 | 0.4254 | 28.6442 | 0.0057 | 0.0001881 | 0.0002183 | 0.42539 | 31.3559 | 0.00504 | 0.0001745 | 0.0002062 | 0.40951 | 31.0403 | 0.00542 | 0.0001836 | 0.0002162 | 0.41708 | 31.1987 | 0.00598 | 0.0001975 | 0.0002273 | 0.41712 | 32.8027 | 0.00588 | 0.0002015 | 0.0002382 | 0.40044 | 32.3781 | 0.00599 | 0.000205 | 0.0002423 | 0.44166 | 36.4181 | 0.00591 | 0.0002005 | 0.0002327 | 0.43318 | 36.2335 | 0.00594 | 0.0002089 | 0.0002469 | 0.44695 | 40.2156 | 0.00657 | 0.0002367 | 0.0002865 | 0.43152 | 41.04 | 0.00791 | 0.0003159 | 0.0004068 | 0.43017 | 40.9912 | 0.00872 | 0.0003362 | 0.0004291 | 0.43699 | 41.6329 | 0.00713 | 0.0002599 | 0.0003151 | 0.42355 | 41.1293 | 0.00724 | 0.0002636 | 0.0003194 | 0.43016 | 41.8114 | 0.00648 | 0.0002273 | 0.0002653 | 0.42903 | 41.7726 | 0.00708 | 0.0002415 | 0.0002784 | 0.42904 | 46.0545 | 0.00731 | 0.0002757 | 0.00034 | 0.45188 | 46.9126 | 0.00771 | 0.000283 | 0.000347 | 0.42726 | 45.0003 | 0.00784 | 0.0002664 | 0.000309 | 0.41182 | 43.5579 | 0.00766 | 0.0002703 | 0.0003183 | 0.43255 | 44.4942 | 0.00806 | 0.0002776 | 0.0003248 | 0.41709 | 48.7123 | 0.00727 | 0.0002591 | 0.0003081 | 0.41711 | 48.7129 | 0.00783 | 0.000272 | 0.0003206 | 0.4074 | 48.2002 | 0.00792 | 0.000275 | 0.0003237 | 0.39367 | 46.6204 | 0.0074 | 0.0002577 | 0.0002983 | 0.3893 | 43.6753 | 0.00777 | 0.000276 | 0.0003228 | 0.391 | 43.7542 | 0.00831 | 0.000288 | 0.0003344 | 0.40363 | 47.7927 | 0.00824 | 0.0002893 | 0.0003405 | 0.40802 | 50.4593 | 0.00755 | 0.0002656 | 0.0003114 | 0.37416 | 55.0733 | 0.00816 | 0.0002962 | 0.0003539 | 0.36729 | 54.5731 | 0.00824 | 0.0002988 | 0.0003565 | 0.394 | 57.4966 | 0.00959 | 0.0003355 | 0.0003844 | 0.40353 | 64.2872 | 0.00823 | 0.0002808 | 0.0003126 | 0.38788 | 62.9524 | 0.0084 | 0.000286 | 0.0003172 | 0.40469 | 64.3866 | 0.00905 | 0.0003008 | 0.0003284 | 0.42581 | 56.933 | 0.01048 | 0.0003603 | 0.0004033 | 0.41692 | 58.019 | 0.01024 | 0.0003559 | 0.0003985 | 0.409 | 66.64 | 0.01004 | 0.0003322 | 0.0003527 | 0.42442 | 75.047 | 0.0097 | 0.0003142 | 0.0003312 | 0.41436 | 69.927 | 0.0102 | 0.0003345 | 0.0003528 | 0.49738 | 81.268 | 0.01169 | 0.0003793 | 0.0003922 | 0.45462 | 80.88 | 0.01094 | 0.000351 | 0.0003366 | 0.45693 | 83.245 | 0.01206 | 0.000396 | 0.0004031 | 0.48082 | 89.032 | 0.01148 | 0.0003648 | 0.000347 | 0.47851 | 86.838 | 0.01121 | 0.0003562 | 0.0003329 | 0.47406 | 92.872 | 0.01215 | 0.0003875 | 0.0003647 | 0.468 | 93.945 | 0.01213 | 0.0003889 | 0.0003633 | 0.46209 | 93.183 | 0.01221 | 0.0003915 | 0.0003648
0.44643 | 0.40778 | 0.00416 | 0.0001709 | 0.0001823 | 0.54618 | 0.35904 | 0.01118 | 0.000452 | 0.0003387 | 0.49735 | 0.38098 | 0.01462 | 0.0005318 | 0.0003853 | 0.49735 | 1.5764 | 0.0045 | 0.0001605 | 0.0001612 | 0.44966 | 1.6536 | 0.00535 | 0.0001782 | 0.0001827 | 0.49886 | 3.2441 | 0.00614 | 0.0002055 | 0.0002129 | 0.44942 | 6.747 | 0.00448 | 0.0001482 | 0.0001587 | 0.45417 | 6.74 | 0.00497 | 0.0001624 | 0.0001681 | 0.41667 | 8.5636 | 0.00422 | 0.0001441 | 0.000161 | 0.42848 | 10.2778 | 0.0043 | 0.0001456 | 0.0001621 | 0.43333 | 10.2777 | 0.00465 | 0.0001537 | 0.000169 | 0.43764 | 12.1724 | 0.00445 | 0.000152 | 0.0001771 | 0.47062 | 12.1512 | 0.00498 | 0.0001682 | 0.0001856 | 0.50003 | 12.1102 | 0.00552 | 0.000183 | 0.0001937 | 0.52637 | 14.034 | 0.00527 | 0.0001764 | 0.0001865 | 0.5002 | 15.3405 | 0.00527 | 0.0001828 | 0.0002045 | 0.52396 | 15.3794 | 0.00571 | 0.0001931 | 0.0002117 | 0.5002 | 15.3406 | 0.0058 | 0.000196 | 0.0002158 | 0.50031 | 19.7028 | 0.00542 | 0.0001988 | 0.000238 | 0.4818 | 21.0514 | 0.00558 | 0.0001968 | 0.000233 | 0.50041 | 23.417 | 0.00513 | 0.0001717 | 0.000194 | 0.48316 | 23.3088 | 0.0052 | 0.000174 | 0.0001969 | 0.46916 | 26.787 | 0.00513 | 0.0001741 | 0.0002025 | 0.45755 | 27.5481 | 0.00525 | 0.0001747 | 0.0002009 | 0.45988 | 27.5779 | 0.00557 | 0.0001812 | 0.0002073 | 0.47264 | 29.4451 | 0.00544 | 0.0001798 | 0.0002091 | 0.45043 | 29.0994 | 0.00589 | 0.0001904 | 0.0002201 | 0.45042 | 31.8201 | 0.00521 | 0.0001765 | 0.0002078 | 0.45501 | 31.8995 | 0.00576 | 0.0001906 | 0.0002193 | 0.46921 | 32.1268 | 0.0064 | 0.0002073 | 0.000231 | 0.46926 | 33.9687 | 0.00629 | 0.0002103 | 0.0002421 | 0.4505 | 33.5736 | 0.0064 | 0.0002139 | 0.0002462 | 0.49073 | 37.335 | 0.00628 | 0.0002078 | 0.0002358 | 0.48132 | 37.1492 | 0.00631 | 0.000216 | 0.0002501 | 0.49164 | 41.321 | 0.0069 | 0.000242 | 0.0002894 | 0.47467 | 42.4128 | 0.00823 | 0.00032 | 0.00041 | 0.46928 | 42.2554 | 0.00904 | 0.0003401 | 0.0004322 | 0.47672 | 42.9963 | 0.00745 | 0.0002645 | 0.0003181 | 0.46205 | 42.5123 | 0.00757 | 0.0002683 | 0.0003225 | 0.46927 | 43.0236 | 0.0068 | 0.0002324 | 0.0002684 | 0.46478 | 42.8861 | 0.0074 | 0.0002464 | 0.0002814 | 0.46479 | 47.3661 | 0.0076 | 0.0002794 | 0.0003427 | 0.48664 | 48.0962 | 0.00799 | 0.0002865 | 0.0003495 | 0.45778 | 46.1225 | 0.00814 | 0.0002703 | 0.0003118 | 0.4435 | 44.9772 | 0.00797 | 0.0002745 | 0.0003216 | 0.46344 | 45.8057 | 0.00836 | 0.0002816 | 0.0003278 | 0.44918 | 50.2808 | 0.00754 | 0.0002627 | 0.0003109 | 0.4469 | 50.1828 | 0.0081 | 0.0002754 | 0.0003234 | 0.4365 | 49.6897 | 0.0082 | 0.0002785 | 0.0003265 | 0.42179 | 47.8663 | 0.00769 | 0.0002617 | 0.0003014 | 0.41711 | 44.8399 | 0.00808 | 0.0002803 | 0.0003264 | 0.41707 | 44.8305 | 0.00862 | 0.0002922 | 0.0003379 | 0.43054 | 49.1886 | 0.00852 | 0.0002928 | 0.0003437 | 0.43522 | 51.7843 | 0.00781 | 0.0002689 | 0.0003143 | 0.42093 | 58.1755 | 0.00864 | 0.0003052 | 0.0003595 | 0.4132 | 57.6945 | 0.00872 | 0.0003079 | 0.0003622 | 0.4334 | 60.4107 | 0.01005 | 0.0003432 | 0.0003899 | 0.44388 | 67.4606 | 0.00864 | 0.0002879 | 0.0003172 | 0.42667 | 66.1541 | 0.00881 | 0.0002933 | 0.000322 | 0.44148 | 67.2848 | 0.00946 | 0.0003074 | 0.0003328 | 0.46129 | 58.9395 | 0.01095 | 0.0003677 | 0.0004087 | 0.45166 | 60.1399 | 0.0107 | 0.0003632 | 0.0004041 | 0.44046 | 69.61 | 0.01044 | 0.0003381 | 0.0003576 | 0.48505 | 80.3582 | 0.0104 | 0.0003311 | 0.0003388 | 0.47356 | 75.411 | 0.01094 | 0.0003528 | 0.0003616 | 0.55264 | 85.489 | 0.01234 | 0.0003917 | 0.0003987 | 0.50513 | 85.703 | 0.01159 | 0.0003644 | 0.0003438 | 0.5077 | 88.546 | 0.01269 | 0.0004076 | 0.0004104 | 0.5289 | 93.691 | 0.01207 | 0.0003757 | 0.0003533 | 0.52637 | 91.314 | 0.01181 | 0.0003679 | 0.0003394 | 0.51716 | 97.513 | 0.01272 | 0.0003971 | 0.000371 | 0.51054 | 99.081 | 0.01269 | 0.0003984 | 0.0003697 | 0.50409 | 98.337 | 0.01277 | 0.000401 | 0.0003713
0.49603 | 0.38154 | 0.00484 | 0.0002006 | 0.0002037 | 0.59583 | 0.33972 | 0.01273 | 0.0005074 | 0.0003735 | 0.5305 | 0.36576 | 0.01607 | 0.0005741 | 0.0004122 | 0.5305 | 1.5263 | 0.00485 | 0.000169 | 0.0001665 | 0.49963 | 1.5724 | 0.00602 | 0.0002037 | 0.0001917 | 0.53449 | 3.155 | 0.00656 | 0.0002149 | 0.0002168 | 0.49935 | 6.6672 | 0.00488 | 0.0001596 | 0.0001628 | 0.49959 | 6.6663 | 0.00537 | 0.0001729 | 0.0001719 | 0.45833 | 8.5215 | 0.00453 | 0.0001516 | 0.0001642 | 0.46419 | 10.2766 | 0.00456 | 0.0001508 | 0.0001647 | 0.46667 | 10.2766 | 0.00491 | 0.0001587 | 0.0001715 | 0.50016 | 12.11 | 0.0049 | 0.0001654 | 0.0001811 | 0.52944 | 12.0592 | 0.00543 | 0.0001805 | 0.0001893 | 0.55559 | 11.9984 | 0.00596 | 0.0001944 | 0.0001972 | 0.57901 | 13.8721 | 0.00565 | 0.0001853 | 0.0001895 | 0.55022 | 15.4081 | 0.00562 | 0.0001901 | 0.0002075 | 0.57159 | 15.4173 | 0.00606 | 0.0001999 | 0.0002145 | 0.54568 | 15.3984 | 0.00615 | 0.0002028 | 0.0002187 | 0.54201 | 19.78 | 0.0057 | 0.000203 | 0.0002401 | 0.51886 | 21.2183 | 0.00584 | 0.0002006 | 0.000235 | 0.53615 | 23.5938 | 0.00536 | 0.0001752 | 0.0001959 | 0.51767 | 23.5155 | 0.00543 | 0.0001775 | 0.0001988 | 0.50044 | 27.093 | 0.00533 | 0.0001768 | 0.0002043 | 0.48614 | 27.8837 | 0.00544 | 0.0001772 | 0.0002027 | 0.48693 | 27.8938 | 0.00576 | 0.0001837 | 0.000209 | 0.50044 | 29.8207 | 0.00563 | 0.000182 | 0.0002107 | 0.50048 | 29.8211 | 0.00625 | 0.000198 | 0.0002234 | 0.50046 | 32.5801 | 0.00554 | 0.0001835 | 0.0002108 | 0.51189 | 32.7384 | 0.00618 | 0.0002003 | 0.0002228 | 0.52134 | 32.8471 | 0.00682 | 0.0002162 | 0.0002343 | 0.5214 | 34.9072 | 0.00668 | 0.0002182 | 0.0002454 | 0.50055 | 34.5617 | 0.0068 | 0.0002219 | 0.0002496 | 0.53981 | 38.0641 | 0.00664 | 0.0002145 | 0.0002386 | 0.52945 | 37.9072 | 0.00667 | 0.0002226 | 0.000253 | 0.53634 | 42.2285 | 0.00722 | 0.0002468 | 0.000292 | 0.51782 | 43.5083 | 0.00855 | 0.0003238 | 0.0004129 | 0.50838 | 43.2918 | 0.00936 | 0.0003437 | 0.000435 | 0.51645 | 44.182 | 0.00776 | 0.0002687 | 0.0003208 | 0.50055 | 43.7277 | 0.00788 | 0.0002726 | 0.0003252 | 0.50838 | 44.0783 | 0.00711 | 0.0002372 | 0.0002712 | 0.50054 | 43.8817 | 0.00771 | 0.000251 | 0.0002841 | 0.50054 | 48.53 | 0.00788 | 0.0002828 | 0.0003451 | 0.5214 | 49.1417 | 0.00827 | 0.0002897 | 0.0003517 | 0.4883 | 47.1466 | 0.00843 | 0.000274 | 0.0003144 | 0.47518 | 46.269 | 0.00826 | 0.0002784 | 0.0003245 | 0.49434 | 47.0091 | 0.00865 | 0.0002852 | 0.0003306 | 0.48126 | 51.6619 | 0.00781 | 0.000266 | 0.0003135 | 0.4767 | 51.4749 | 0.00837 | 0.0002786 | 0.0003259 | 0.4656 | 51.0115 | 0.00847 | 0.0002817 | 0.0003291 | 0.44991 | 49.0249 | 0.00797 | 0.0002654 | 0.0003043 | 0.44491 | 45.9274 | 0.00838 | 0.0002843 | 0.0003297 | 0.4692 | 46.8401 | 0.00921 | 0.0003053 | 0.0003441 | 0.48436 | 51.6674 | 0.00905 | 0.0003038 | 0.0003494 | 0.48963 | 54.1818 | 0.00832 | 0.0002797 | 0.0003195 | 0.4677 | 60.8778 | 0.00909 | 0.0003131 | 0.0003642 | 0.45912 | 60.4161 | 0.00918 | 0.0003159 | 0.000367 | 0.4728 | 63.043 | 0.01049 | 0.0003499 | 0.0003947 | 0.48424 | 70.2723 | 0.00904 | 0.0002942 | 0.0003213 | 0.46546 | 69.0043 | 0.00921 | 0.0002998 | 0.0003262 | 0.47827 | 69.8799 | 0.00985 | 0.0003134 | 0.0003368 | 0.49678 | 60.7927 | 0.0114 | 0.0003744 | 0.0004137 | 0.48641 | 62.0882 | 0.01114 | 0.0003699 | 0.0004092 | 0.50338 | 74.8993 | 0.01119 | 0.0003563 | 0.000366 | 0.54569 | 84.8305 | 0.01105 | 0.0003452 | 0.0003452 | 0.53275 | 80.177 | 0.01164 | 0.000368 | 0.000369 | 0.60791 | 89.1932 | 0.01296 | 0.0004027 | 0.0004043 | 0.55565 | 89.993 | 0.0122 | 0.000376 | 0.0003501 | 0.55847 | 93.155 | 0.01328 | 0.0004176 | 0.0004166 | 0.57699 | 97.804 | 0.01264 | 0.0003853 | 0.0003588 | 0.57422 | 95.325 | 0.01239 | 0.0003782 | 0.0003452 | 0.56025 | 101.698 | 0.01326 | 0.0004058 | 0.0003765 | 0.55309 | 103.671 | 0.01322 | 0.0004067 | 0.0003754 | 0.5461 | 102.987 | 0.01331 | 0.0004094 | 0.000377
0.54563 | 0.35922 | 0.00557 | 0.0002299 | 0.0002265 | 0.64548 | 0.32289 | 0.01436 | 0.0005627 | 0.0004102 | 0.56366 | 0.35194 | 0.01758 | 0.0006168 | 0.0004401 | 0.56366 | 1.4782 | 0.00521 | 0.0001777 | 0.000172 | 0.56208 | 1.4813 | 0.0069 | 0.0002413 | 0.0002034 | 0.57013 | 3.0688 | 0.00699 | 0.0002243 | 0.0002207 | 0.54929 | 6.5706 | 0.00529 | 0.0001705 | 0.0001667 | 0.54501 | 6.5797 | 0.00578 | 0.000183 | 0.0001757 | 0.5 | 8.4576 | 0.00485 | 0.0001588 | 0.0001673 | 0.49989 | 10.2456 | 0.00483 | 0.0001559 | 0.0001672 | 0.53333 | 10.2148 | 0.00544 | 0.0001763 | 0.0001762 | 0.56268 | 11.9781 | 0.00535 | 0.0001779 | 0.0001848 | 0.58827 | 11.9175 | 0.00588 | 0.0001921 | 0.0001929 | 0.61115 | 11.857 | 0.00642 | 0.0002054 | 0.0002006 | 0.63165 | 13.6806 | 0.00605 | 0.000194 | 0.0001923 | 0.60024 | 15.4161 | 0.00597 | 0.000197 | 0.0002102 | 0.61922 | 15.4055 | 0.00641 | 0.0002065 | 0.0002172 | 0.59115 | 15.4166 | 0.0065 | 0.0002093 | 0.0002214 | 0.5837 | 19.8076 | 0.00597 | 0.000207 | 0.000242 | 0.55593 | 21.3256 | 0.00609 | 0.0002042 | 0.000237 | 0.5719 | 23.721 | 0.00559 | 0.0001785 | 0.0001977 | 0.55218 | 23.6626 | 0.00566 | 0.0001808 | 0.0002006 | 0.53172 | 27.3394 | 0.00553 | 0.0001794 | 0.0002059 | 0.51474 | 28.1599 | 0.00564 | 0.0001797 | 0.0002043 | 0.54104 | 28.3668 | 0.00614 | 0.0001922 | 0.0002122 | 0.55605 | 30.3831 | 0.00598 | 0.0001896 | 0.0002138 | 0.56303 | 30.4426 | 0.0067 | 0.0002087 | 0.000227 | 0.56302 | 33.2999 | 0.00595 | 0.0001932 | 0.0002142 | 0.56876 | 33.3594 | 0.00659 | 0.0002092 | 0.000226 | 0.57348 | 33.3989 | 0.00723 | 0.0002244 | 0.0002373 | 0.57354 | 35.6575 | 0.00706 | 0.0002255 | 0.0002485 | 0.55061 | 35.3517 | 0.00718 | 0.0002292 | 0.0002528 | 0.58888 | 38.6348 | 0.00699 | 0.0002208 | 0.0002412 | 0.57758 | 38.517 | 0.00702 | 0.0002287 | 0.0002557 | 0.58103 | 42.9478 | 0.00754 | 0.0002514 | 0.0002944 | 0.56097 | 44.3957 | 0.00885 | 0.0003273 | 0.0004155 | 0.54749 | 44.1399 | 0.00967 | 0.000347 | 0.0004376 | 0.55617 | 45.1996 | 0.00806 | 0.0002727 | 0.0003233 | 0.53906 | 44.7849 | 0.00818 | 0.0002766 | 0.0003277 | 0.54748 | 45.0049 | 0.00741 | 0.0002416 | 0.0002738 | 0.53629 | 44.749 | 0.00802 | 0.0002552 | 0.0002866 | 0.5363 | 49.5458 | 0.00816 | 0.000286 | 0.0003473 | 0.55616 | 50.0588 | 0.00854 | 0.0002927 | 0.0003538 | 0.54934 | 48.9396 | 0.00899 | 0.0002864 | 0.0003191 | 0.50686 | 47.4728 | 0.00855 | 0.000282 | 0.0003273 | 0.55613 | 49.141 | 0.00921 | 0.0002972 | 0.0003356 | 0.51335 | 52.875 | 0.00807 | 0.0002691 | 0.0003159 | 0.53628 | 53.6545 | 0.00888 | 0.0002889 | 0.0003304 | 0.5238 | 53.2406 | 0.00899 | 0.0002921 | 0.0003337 | 0.50615 | 51.1284 | 0.00851 | 0.0002774 | 0.0003095 | 0.50053 | 47.9489 | 0.00895 | 0.0002971 | 0.0003356 | 0.52133 | 48.6568 | 0.00977 | 0.0003169 | 0.0003495 | 0.53818 | 53.7535 | 0.00957 | 0.0003135 | 0.0003543 | 0.54403 | 56.2868 | 0.00881 | 0.0002892 | 0.000324 | 0.51448 | 63.2378 | 0.00953 | 0.0003201 | 0.0003684 | 0.50503 | 62.7856 | 0.00962 | 0.000323 | 0.0003712 | 0.5122 | 65.4318 | 0.01091 | 0.000356 | 0.000399 | 0.52459 | 72.7704 | 0.00941 | 0.0002999 | 0.000325 | 0.50425 | 71.5512 | 0.0096 | 0.0003056 | 0.00033 | 0.51506 | 72.2107 | 0.01023 | 0.0003188 | 0.0003403 | 0.56775 | 64.0944 | 0.01226 | 0.000396 | 0.0004224 | 0.5559 | 65.5118 | 0.01199 | 0.000391 | 0.0004181 | 0.5663 | 79.4182 | 0.01189 | 0.0003714 | 0.000373 | 0.60632 | 88.5681 | 0.01168 | 0.0003575 | 0.0003507 | 0.59195 | 84.3196 | 0.01229 | 0.0003809 | 0.0003753 | 0.66317 | 92.4588 | 0.01355 | 0.0004125 | 0.0004093 | 0.60616 | 93.806 | 0.01279 | 0.0003863 | 0.0003556 | 0.60924 | 97.157 | 0.01385 | 0.0004265 | 0.000422 | 0.62507 | 101.469 | 0.01318 | 0.000394 | 0.0003638 | 0.62207 | 98.918 | 0.01295 | 0.0003874 | 0.0003504 | 0.60335 | 105.414 | 0.01378 | 0.0004135 | 0.0003815 | 0.59563 | 107.784 | 0.01373 | 0.0004142 | 0.0003804 | 0.58811 | 107.099 | 0.01382 | 0.000417 | 0.0003821
0.59524 | 0.33989 | 0.00634 | 0.000259 | 0.0002506 | 0.69513 | 0.30798 | 0.01607 | 0.0006183 | 0.0004487 | 0.59682 | 0.33933 | 0.01914 | 0.0006597 | 0.0004691 | 0.59682 | 1.4342 | 0.00558 | 0.0001864 | 0.0001777 | 0.62453 | 1.3982 | 0.00784 | 0.0002775 | 0.0002158 | 0.64139 | 2.9045 | 0.0079 | 0.0002598 | 0.0002286 | 0.59922 | 6.464 | 0.0057 | 0.0001811 | 0.0001706 | 0.59043 | 6.4842 | 0.00619 | 0.0001929 | 0.0001794 | 0.54167 | 8.3769 | 0.00517 | 0.0001658 | 0.0001702 | 0.57131 | 10.1539 | 0.00536 | 0.0001739 | 0.0001719 | 0.6 | 10.0934 | 0.00597 | 0.0001925 | 0.0001806 | 0.6252 | 11.8166 | 0.0058 | 0.0001899 | 0.0001884 | 0.6471 | 11.7561 | 0.00634 | 0.0002033 | 0.0001963 | 0.6667 | 11.6958 | 0.00688 | 0.000216 | 0.0002039 | 0.68428 | 13.4792 | 0.00644 | 0.0002026 | 0.0001951 | 0.65026 | 15.3844 | 0.00632 | 0.0002037 | 0.0002129 | 0.66686 | 15.3639 | 0.00676 | 0.0002129 | 0.0002197 | 0.63662 | 15.3949 | 0.00685 | 0.0002156 | 0.0002239 | 0.62539 | 19.7855 | 0.00624 | 0.000211 | 0.0002439 | 0.59299 | 21.3832 | 0.00635 | 0.0002077 | 0.0002388 | 0.60764 | 23.7885 | 0.00582 | 0.0001818 | 0.0001994 | 0.58669 | 23.75 | 0.00589 | 0.000184 | 0.0002023 | 0.56299 | 27.5262 | 0.00573 | 0.0001819 | 0.0002075 | 0.57194 | 28.5531 | 0.00602 | 0.0001882 | 0.0002074 | 0.60867 | 28.7296 | 0.00662 | 0.0002042 | 0.0002158 | 0.62556 | 30.8153 | 0.00643 | 0.0002003 | 0.0002173 | 0.62559 | 30.8156 | 0.00714 | 0.0002184 | 0.0002303 | 0.62558 | 33.8015 | 0.00636 | 0.000202 | 0.0002172 | 0.62564 | 33.8018 | 0.00699 | 0.0002174 | 0.0002289 | 0.62561 | 33.802 | 0.00763 | 0.000232 | 0.00024 | 0.62568 | 36.2393 | 0.00744 | 0.0002323 | 0.0002513 | 0.60066 | 35.9732 | 0.00756 | 0.000236 | 0.0002556 | 0.63796 | 39.0768 | 0.00734 | 0.0002267 | 0.0002436 | 0.62571 | 38.9982 | 0.00737 | 0.0002345 | 0.0002581 | 0.62573 | 43.5284 | 0.00785 | 0.0002558 | 0.0002965 | 0.60413 | 45.1047 | 0.00916 | 0.0003307 | 0.0004178 | 0.5866 | 44.8394 | 0.00997 | 0.0003502 | 0.0004399 | 0.5959 | 46.0886 | 0.00836 | 0.0002764 | 0.0003255 | 0.57756 | 45.6936 | 0.00848 | 0.0002803 | 0.00033 | 0.58659 | 45.8131 | 0.00771 | 0.0002458 | 0.0002762 | 0.57204 | 45.5278 | 0.00831 | 0.0002592 | 0.000289 | 0.57205 | 50.4432 | 0.00843 | 0.000289 | 0.0003493 | 0.62568 | 51.5769 | 0.00908 | 0.0003031 | 0.0003575 | 0.61037 | 50.4374 | 0.00953 | 0.0002975 | 0.0003233 | 0.57021 | 49.5752 | 0.00911 | 0.0002939 | 0.0003321 | 0.61792 | 50.9379 | 0.00975 | 0.0003078 | 0.0003399 | 0.57752 | 54.8663 | 0.00857 | 0.0002792 | 0.0003202 | 0.59587 | 55.3496 | 0.00938 | 0.0002982 | 0.0003343 | 0.582 | 54.9851 | 0.00948 | 0.0003014 | 0.0003377 | 0.56239 | 52.9684 | 0.00903 | 0.000288 | 0.0003141 | 0.55614 | 49.7772 | 0.0095 | 0.0003084 | 0.0003408 | 0.57347 | 50.3089 | 0.01032 | 0.0003273 | 0.0003543 | 0.592 | 55.5151 | 0.01006 | 0.0003222 | 0.0003586 | 0.59843 | 58.1274 | 0.00928 | 0.0002977 | 0.0003281 | 0.56125 | 65.2937 | 0.00995 | 0.0003265 | 0.0003721 | 0.55094 | 64.8609 | 0.01004 | 0.0003294 | 0.000375 | 0.5516 | 67.5857 | 0.01132 | 0.0003615 | 0.0004028 | 0.56494 | 74.9838 | 0.00978 | 0.0003051 | 0.0003282 | 0.54304 | 73.8135 | 0.00997 | 0.0003109 | 0.0003334 | 0.58864 | 76.1652 | 0.01096 | 0.0003364 | 0.0003465 | 0.63871 | 66.9315 | 0.01309 | 0.0004145 | 0.0004299 | 0.62538 | 68.4322 | 0.01279 | 0.000409 | 0.0004257 | 0.62923 | 83.2513 | 0.01255 | 0.0003844 | 0.000379 | 0.66695 | 91.6972 | 0.01228 | 0.0003685 | 0.0003556 | 0.65114 | 87.9044 | 0.01292 | 0.0003923 | 0.0003809 | 0.71844 | 95.3231 | 0.01413 | 0.0004214 | 0.0004137 | 0.65667 | 97.17 | 0.01336 | 0.0003955 | 0.0003606 | 0.66001 | 100.629 | 0.01439 | 0.0004346 | 0.0004269 | 0.67315 | 104.603 | 0.0137 | 0.0004018 | 0.0003683 | 0.66992 | 102.131 | 0.01349 | 0.0003957 | 0.0003551 | 0.64645 | 108.741 | 0.01428 | 0.0004206 | 0.000386 | 0.63818 | 111.507 | 0.01423 | 0.000421 | 0.000385 | 0.63012 | 110.821 | 0.01432 | 0.0004239 | 0.0003867
0.64484 | 0.32307 | 0.00715 | 0.000288 | 0.000276 | 0.74479 | 0.29476 | 0.01786 | 0.0006741 | 0.0004888 | 0.66313 | 0.3174 | 0.02243 | 0.0008159 | 0.0005301 | 0.66313 | 1.3521 | 0.00635 | 0.0002186 | 0.0001895 | 0.68698 | 1.3241 | 0.00883 | 0.0003131 | 0.0002289 | 0.71266 | 2.7533 | 0.00886 | 0.0002944 | 0.000237 | 0.64916 | 6.3506 | 0.00612 | 0.0001914 | 0.0001743 | 0.63584 | 6.3807 | 0.00661 | 0.0002025 | 0.000183 | 0.58333 | 8.2832 | 0.0055 | 0.0001726 | 0.0001731 | 0.64272 | 10.0056 | 0.00589 | 0.0001906 | 0.0001763 | 0.66667 | 9.9492 | 0.00651 | 0.0002078 | 0.0001849 | 0.68771 | 11.6253 | 0.00626 | 0.0002015 | 0.0001918 | 0.70592 | 11.565 | 0.0068 | 0.0002143 | 0.0001996 | 0.72226 | 11.5147 | 0.00734 | 0.0002264 | 0.0002071 | 0.73692 | 13.268 | 0.00685 | 0.000211 | 0.0001978 | 0.70028 | 15.3029 | 0.00667 | 0.0002103 | 0.0002154 | 0.71449 | 15.2826 | 0.00711 | 0.0002192 | 0.0002222 | 0.6821 | 15.3335 | 0.0072 | 0.0002218 | 0.0002264 | 0.66708 | 19.7236 | 0.00651 | 0.0002149 | 0.0002457 | 0.63005 | 21.391 | 0.0066 | 0.0002111 | 0.0002406 | 0.64339 | 23.8162 | 0.00604 | 0.0001849 | 0.000201 | 0.6212 | 23.8076 | 0.00611 | 0.0001871 | 0.000204 | 0.62555 | 27.7606 | 0.00612 | 0.0001907 | 0.0002104 | 0.64343 | 28.8363 | 0.00649 | 0.0002004 | 0.0002109 | 0.6763 | 28.8937 | 0.00709 | 0.0002154 | 0.000219 | 0.69506 | 31.009 | 0.00686 | 0.0002103 | 0.0002205 | 0.68815 | 30.9998 | 0.00758 | 0.0002276 | 0.0002333 | 0.68814 | 34.1345 | 0.00675 | 0.0002103 | 0.00022 | 0.68252 | 34.1153 | 0.00739 | 0.0002251 | 0.0002315 | 0.67775 | 34.0861 | 0.00803 | 0.0002392 | 0.0002426 | 0.67782 | 36.6923 | 0.00781 | 0.0002386 | 0.0002538 | 0.65072 | 36.4659 | 0.00794 | 0.0002423 | 0.0002582 | 0.68703 | 39.4098 | 0.00768 | 0.0002323 | 0.0002458 | 0.67384 | 39.3906 | 0.00771 | 0.00024 | 0.0002604 | 0.67042 | 43.9902 | 0.00816 | 0.0002599 | 0.0002986 | 0.64728 | 45.6651 | 0.00945 | 0.0003338 | 0.00042 | 0.6257 | 45.4102 | 0.01027 | 0.0003533 | 0.000442 | 0.63563 | 46.8388 | 0.00865 | 0.0002799 | 0.0003276 | 0.61607 | 46.4836 | 0.00878 | 0.0002838 | 0.0003322 | 0.62569 | 46.5226 | 0.008 | 0.0002498 | 0.0002784 | 0.64355 | 46.8186 | 0.0089 | 0.000273 | 0.0002932 | 0.64356 | 51.9118 | 0.00895 | 0.0002993 | 0.000353 | 0.6952 | 52.7489 | 0.00959 | 0.0003126 | 0.0003608 | 0.67141 | 51.6888 | 0.01006 | 0.0003075 | 0.000327 | 0.63357 | 51.3426 | 0.00964 | 0.0003045 | 0.0003364 | 0.67972 | 52.4486 | 0.01028 | 0.0003174 | 0.0003438 | 0.64168 | 56.3828 | 0.00905 | 0.0002884 | 0.0003239 | 0.65546 | 56.6487 | 0.00986 | 0.0003067 | 0.0003378 | 0.6402 | 56.3438 | 0.00997 | 0.0003099 | 0.0003412 | 0.61863 | 54.5732 | 0.00953 | 0.0002975 | 0.0003182 | 0.61176 | 51.4207 | 0.01004 | 0.0003186 | 0.0003455 | 0.6256 | 51.8052 | 0.01085 | 0.0003367 | 0.0003587 | 0.64581 | 57.011 | 0.01054 | 0.0003302 | 0.0003625 | 0.65283 | 59.7524 | 0.00974 | 0.0003055 | 0.0003317 | 0.60802 | 67.0942 | 0.01036 | 0.0003323 | 0.0003754 | 0.59685 | 66.691 | 0.01045 | 0.0003353 | 0.0003783 | 0.6304 | 71.3154 | 0.01209 | 0.0003794 | 0.0004095 | 0.64565 | 78.6928 | 0.01048 | 0.0003221 | 0.000334 | 0.62061 | 77.6405 | 0.01068 | 0.0003281 | 0.0003393 | 0.66222 | 79.3526 | 0.01165 | 0.0003516 | 0.0003518 | 0.70968 | 69.3897 | 0.01388 | 0.0004308 | 0.0004364 | 0.69487 | 70.9349 | 0.01357 | 0.000425 | 0.0004325 | 0.69215 | 86.5051 | 0.01319 | 0.0003959 | 0.0003843 | 0.72758 | 94.3253 | 0.01286 | 0.0003784 | 0.0003599 | 0.71034 | 91.0089 | 0.01352 | 0.0004025 | 0.0003858 | 0.7737 | 97.8544 | 0.01469 | 0.0004296 | 0.0004178 | 0.70718 | 100.1615 | 0.0139 | 0.000404 | 0.000365 | 0.71078 | 103.6894 | 0.01492 | 0.0004419 | 0.0004312 | 0.72123 | 107.445 | 0.01421 | 0.0004091 | 0.0003724 | 0.71777 | 104.971 | 0.01401 | 0.0004034 | 0.0003594 | 0.68954 | 111.675 | 0.01477 | 0.0004272 | 0.0003902 | 0.68072 | 114.838 | 0.0147 | 0.0004273 | 0.0003891 | 0.67212 | 114.152 | 0.0148 | 0.0004302 | 0.0003909
0.69444 | 0.30816 | 0.00801 | 0.0003172 | 0.0003025 | 0.79444 | 0.28305 | 0.01973 | 0.0007302 | 0.0005305 | 0.74602 | 0.29447 | 0.02685 | 0.00104 | 0.0006118 | 0.74602 | 1.261 | 0.00739 | 0.0002656 | 0.0002052 | 0.74944 | 1.257 | 0.00988 | 0.0003485 | 0.0002427 | 0.78392 | 2.6151 | 0.00986 | 0.0003285 | 0.0002457 | 0.69909 | 6.2312 | 0.00655 | 0.0002015 | 0.0001781 | 0.72668 | 6.164 | 0.00747 | 0.0002375 | 0.0001902 | 0.66667 | 8.0711 | 0.00616 | 0.0001974 | 0.0001787 | 0.71413 | 9.8285 | 0.00644 | 0.0002064 | 0.0001806 | 0.73333 | 9.7783 | 0.00706 | 0.0002226 | 0.000189 | 0.75023 | 11.4142 | 0.00673 | 0.0002128 | 0.0001952 | 0.76475 | 11.374 | 0.00727 | 0.000225 | 0.0002029 | 0.77782 | 11.3238 | 0.00781 | 0.0002367 | 0.0002103 | 0.78956 | 13.057 | 0.00726 | 0.0002194 | 0.0002005 | 0.7503 | 15.2016 | 0.00703 | 0.0002166 | 0.0002179 | 0.76212 | 15.1814 | 0.00747 | 0.0002253 | 0.0002246 | 0.72757 | 15.2523 | 0.00755 | 0.0002278 | 0.0002288 | 0.70878 | 19.6319 | 0.00679 | 0.0002188 | 0.0002474 | 0.66711 | 21.3691 | 0.00685 | 0.0002145 | 0.0002423 | 0.71487 | 23.7722 | 0.0065 | 0.0001964 | 0.0002041 | 0.69023 | 23.8036 | 0.00657 | 0.0001985 | 0.0002071 | 0.70374 | 27.8449 | 0.0066 | 0.0002034 | 0.0002137 | 0.71492 | 28.9207 | 0.00696 | 0.0002116 | 0.0002141 | 0.74393 | 28.9188 | 0.00755 | 0.0002259 | 0.0002221 | 0.76457 | 31.0337 | 0.0073 | 0.0002197 | 0.0002234 | 0.75071 | 31.0449 | 0.00801 | 0.0002363 | 0.0002361 | 0.75069 | 34.3286 | 0.00715 | 0.000218 | 0.0002226 | 0.73939 | 34.2998 | 0.00778 | 0.0002324 | 0.000234 | 0.72988 | 34.2809 | 0.00842 | 0.0002461 | 0.000245 | 0.72996 | 37.0262 | 0.00818 | 0.0002447 | 0.0002563 | 0.70077 | 36.8496 | 0.0083 | 0.0002484 | 0.0002607 | 0.7361 | 39.6537 | 0.00802 | 0.0002377 | 0.0002479 | 0.72197 | 39.6838 | 0.00805 | 0.0002453 | 0.0002626 | 0.71512 | 44.3429 | 0.00847 | 0.0002639 | 0.0003005 | 0.69043 | 46.1065 | 0.00975 | 0.0003369 | 0.000422 | 0.70392 | 46.2244 | 0.01086 | 0.0003638 | 0.0004458 | 0.71508 | 48.0423 | 0.00922 | 0.0002921 | 0.0003314 | 0.69308 | 47.7467 | 0.00935 | 0.000296 | 0.000336 | 0.70391 | 47.6748 | 0.00858 | 0.0002634 | 0.0002825 | 0.71505 | 47.8129 | 0.00947 | 0.0002855 | 0.000297 | 0.71506 | 53.0342 | 0.00947 | 0.0003088 | 0.0003562 | 0.76472 | 53.6439 | 0.0101 | 0.0003213 | 0.0003638 | 0.73245 | 52.733 | 0.01058 | 0.0003168 | 0.0003304 | 0.69693 | 52.8236 | 0.01016 | 0.000314 | 0.0003402 | 0.74151 | 53.7221 | 0.01078 | 0.0003262 | 0.0003472 | 0.70585 | 57.5031 | 0.00953 | 0.0002968 | 0.0003273 | 0.71504 | 57.6409 | 0.01033 | 0.0003145 | 0.000341 | 0.6984 | 57.3957 | 0.01044 | 0.0003178 | 0.0003444 | 0.67487 | 55.9818 | 0.01002 | 0.0003062 | 0.0003219 | 0.66737 | 52.9182 | 0.01056 | 0.0003278 | 0.0003496 | 0.67773 | 53.1747 | 0.01136 | 0.0003453 | 0.0003626 | 0.69963 | 58.2801 | 0.01101 | 0.0003375 | 0.0003661 | 0.70724 | 61.1809 | 0.01019 | 0.0003127 | 0.000335 | 0.65479 | 68.6785 | 0.01075 | 0.0003378 | 0.0003784 | 0.64276 | 68.2949 | 0.01085 | 0.0003407 | 0.0003814 | 0.7092 | 74.4071 | 0.01283 | 0.0003949 | 0.0004152 | 0.72636 | 81.6238 | 0.01116 | 0.000337 | 0.000339 | 0.69819 | 80.68 | 0.01137 | 0.0003431 | 0.0003444 | 0.7358 | 81.9193 | 0.01232 | 0.0003651 | 0.0003564 | 0.78065 | 71.5463 | 0.01465 | 0.0004455 | 0.0004423 | 0.76436 | 73.1069 | 0.01432 | 0.0004393 | 0.0004385 | 0.75507 | 89.2671 | 0.0138 | 0.0004063 | 0.000389 | 0.78821 | 96.5304 | 0.01342 | 0.0003876 | 0.0003639 | 0.76953 | 93.7008 | 0.01411 | 0.0004119 | 0.0003902 | 0.82897 | 100.0914 | 0.01523 | 0.0004373 | 0.0004216 | 0.7577 | 102.8199 | 0.01444 | 0.0004118 | 0.0003692 | 0.76155 | 106.237 | 0.01544 | 0.0004487 | 0.0004352 | 0.76932 | 109.993 | 0.01471 | 0.0004158 | 0.0003761 | 0.76562 | 107.618 | 0.01451 | 0.0004106 | 0.0003633 | 0.73264 | 114.316 | 0.01525 | 0.0004333 | 0.000394 | 0.72327 | 117.777 | 0.01517 | 0.0004331 | 0.000393 | 0.71413 | 117.089 | 0.01526 | 0.000436 | 0.0003948
0.79365 | 0.28313 | 0.00983 | 0.0004177 | 0.0003589 | 0.84409 | 0.27243 | 0.02168 | 0.0007866 | 0.0005738 | 0.82891 | 0.27554 | 0.03159 | 0.00125 | 0.0006991 | 0.82891 | 1.1809 | 0.0085 | 0.000311 | 0.000222 | 0.81189 | 1.1959 | 0.01098 | 0.000384 | 0.0002572 | 0.85519 | 2.49 | 0.01092 | 0.0003625 | 0.0002549 | 0.79896 | 5.9875 | 0.00744 | 0.0002385 | 0.0001856 | 0.81751 | 5.9424 | 0.00837 | 0.0002702 | 0.0001974 | 0.75 | 7.8392 | 0.00684 | 0.0002205 | 0.0001841 | 0.78555 | 9.6336 | 0.00699 | 0.0002215 | 0.0001849 | 0.8 | 9.5925 | 0.00761 | 0.0002368 | 0.0001931 | 0.81275 | 11.2032 | 0.00721 | 0.0002238 | 0.0001985 | 0.82358 | 11.1631 | 0.00775 | 0.0002356 | 0.0002061 | 0.83338 | 11.133 | 0.0083 | 0.0002469 | 0.0002134 | 0.84219 | 12.8361 | 0.00768 | 0.0002277 | 0.0002032 | 0.80032 | 15.0804 | 0.00738 | 0.0002229 | 0.0002203 | 0.80976 | 15.0603 | 0.00783 | 0.0002314 | 0.0002269 | 0.77304 | 15.1511 | 0.00791 | 0.0002338 | 0.0002311 | 0.75047 | 19.5204 | 0.00707 | 0.0002226 | 0.0002491 | 0.74123 | 21.2457 | 0.00736 | 0.0002269 | 0.0002456 | 0.80423 | 23.5782 | 0.00707 | 0.000213 | 0.0002078 | 0.7765 | 23.6495 | 0.00714 | 0.0002149 | 0.0002107 | 0.78193 | 27.7602 | 0.00709 | 0.0002153 | 0.0002168 | 0.78641 | 28.876 | 0.00742 | 0.0002223 | 0.0002172 | 0.81156 | 28.8346 | 0.00802 | 0.0002359 | 0.0002249 | 0.83407 | 30.9392 | 0.00773 | 0.0002287 | 0.0002262 | 0.81327 | 30.9807 | 0.00845 | 0.0002447 | 0.0002388 | 0.81325 | 34.4135 | 0.00754 | 0.0002255 | 0.0002251 | 0.79627 | 34.405 | 0.00818 | 0.0002394 | 0.0002364 | 0.78202 | 34.3863 | 0.00882 | 0.0002528 | 0.0002473 | 0.7821 | 37.2708 | 0.00854 | 0.0002505 | 0.0002585 | 0.75083 | 37.134 | 0.00867 | 0.0002541 | 0.000263 | 0.78518 | 39.8082 | 0.00836 | 0.0002429 | 0.0002499 | 0.7701 | 39.9179 | 0.00839 | 0.0002504 | 0.0002646 | 0.80451 | 44.8005 | 0.00907 | 0.0002782 | 0.000304 | 0.77673 | 46.712 | 0.01033 | 0.0003476 | 0.0004256 | 0.78213 | 46.7415 | 0.01144 | 0.0003737 | 0.0004492 | 0.79453 | 48.8987 | 0.00977 | 0.0003032 | 0.0003348 | 0.77008 | 48.6627 | 0.00991 | 0.0003072 | 0.0003395 | 0.78212 | 48.5402 | 0.00914 | 0.0002759 | 0.0002861 | 0.78656 | 48.5798 | 0.01003 | 0.0002969 | 0.0003005 | 0.78657 | 53.8695 | 0.00997 | 0.0003176 | 0.0003591 | 0.83424 | 54.3111 | 0.0106 | 0.0003296 | 0.0003665 | 0.79349 | 53.6094 | 0.01109 | 0.0003254 | 0.0003335 | 0.76028 | 54.0775 | 0.01067 | 0.0003227 | 0.0003436 | 0.8033 | 54.7979 | 0.01128 | 0.0003343 | 0.0003504 | 0.77002 | 58.3363 | 0.00999 | 0.0003047 | 0.0003303 | 0.77463 | 58.3856 | 0.0108 | 0.0003219 | 0.0003439 | 0.7566 | 58.1801 | 0.01091 | 0.0003252 | 0.0003474 | 0.73111 | 57.2133 | 0.01049 | 0.0003143 | 0.0003253 | 0.72299 | 54.2587 | 0.01106 | 0.0003363 | 0.0003535 | 0.72987 | 54.4168 | 0.01186 | 0.0003533 | 0.0003663 | 0.75345 | 59.3519 | 0.01147 | 0.0003444 | 0.0003694 | 0.76164 | 62.4321 | 0.01062 | 0.0003194 | 0.000338 | 0.74833 | 71.2956 | 0.01152 | 0.0003561 | 0.0003838 | 0.73459 | 70.9514 | 0.01163 | 0.0003591 | 0.0003868 | 0.788 | 76.9874 | 0.01355 | 0.0004086 | 0.0004202 | 0.80706 | 83.9435 | 0.01181 | 0.0003503 | 0.0003433 | 0.77577 | 83.0985 | 0.01202 | 0.0003565 | 0.0003489 | 0.80938 | 84.003 | 0.01297 | 0.0003773 | 0.0003606 | 0.85162 | 73.4493 | 0.01539 | 0.0004589 | 0.0004476 | 0.83384 | 74.9959 | 0.01505 | 0.0004524 | 0.0004439 | 0.818 | 91.6157 | 0.0144 | 0.0004158 | 0.0003933 | 0.84884 | 98.3812 | 0.01398 | 0.0003961 | 0.0003675 | 0.82873 | 96.0288 | 0.01468 | 0.0004205 | 0.0003942 | 0.88423 | 102.1231 | 0.01577 | 0.0004445 | 0.000425 | 0.80821 | 105.1741 | 0.01495 | 0.000419 | 0.000373 | 0.81232 | 108.5903 | 0.01594 | 0.0004551 | 0.0004388 | 0.8174 | 112.1465 | 0.0152 | 0.0004222 | 0.0003796 | 0.81347 | 109.8706 | 0.01501 | 0.0004173 | 0.000367 | 0.77574 | 116.763 | 0.01572 | 0.0004391 | 0.0003975 | 0.76581 | 120.421 | 0.01562 | 0.0004386 | 0.0003965 | 0.75614 | 119.833 | 0.01572 | 0.0004415 | 0.0003983
0.89286 | 0.26301 | 0.01181 | 0.0005114 | 0.0004196 | 0.89374 | 0.26292 | 0.0237 | 0.0008434 | 0.0006185 | 0.9118 | 0.25962 | 0.03664 | 0.00145 | 0.0007914 | 0.9118 | 1.1108 | 0.00968 | 0.0003555 | 0.00024 | 0.87434 | 1.1409 | 0.01214 | 0.0004196 | 0.0002725 | 0.92645 | 2.3758 | 0.01203 | 0.0003966 | 0.0002645 | 0.89883 | 5.746 | 0.00836 | 0.0002729 | 0.0001931 | 0.90835 | 5.7239 | 0.00929 | 0.0003013 | 0.0002046 | 0.83333 | 7.6005 | 0.00754 | 0.0002426 | 0.0001896 | 0.85696 | 9.4268 | 0.00756 | 0.0002363 | 0.000189 | 0.86667 | 9.3988 | 0.00818 | 0.0002508 | 0.0001971 | 0.87527 | 10.9924 | 0.0077 | 0.0002348 | 0.0002018 | 0.8824 | 10.9624 | 0.00824 | 0.0002461 | 0.0002093 | 0.88894 | 10.9423 | 0.00879 | 0.000257 | 0.0002165 | 0.89483 | 12.6353 | 0.0081 | 0.000236 | 0.0002059 | 0.85034 | 14.9394 | 0.00774 | 0.0002291 | 0.0002226 | 0.85739 | 14.9193 | 0.00819 | 0.0002374 | 0.0002292 | 0.81852 | 15.0301 | 0.00827 | 0.0002396 | 0.0002333 | 0.83385 | 19.2378 | 0.00762 | 0.0002368 | 0.0002523 | 0.83389 | 20.9723 | 0.008 | 0.000245 | 0.0002494 | 0.89359 | 23.275 | 0.00765 | 0.0002287 | 0.0002112 | 0.86278 | 23.3861 | 0.00771 | 0.0002303 | 0.0002142 | 0.86013 | 27.5763 | 0.00758 | 0.0002266 | 0.0002198 | 0.8579 | 28.732 | 0.00789 | 0.0002325 | 0.00022 | 0.87919 | 28.681 | 0.00849 | 0.0002455 | 0.0002277 | 0.90358 | 30.7553 | 0.00817 | 0.0002374 | 0.0002288 | 0.87583 | 30.837 | 0.00889 | 0.0002528 | 0.0002413 | 0.87581 | 34.419 | 0.00793 | 0.0002327 | 0.0002274 | 0.85315 | 34.4308 | 0.00857 | 0.0002461 | 0.0002387 | 0.83415 | 34.4223 | 0.00921 | 0.0002592 | 0.0002495 | 0.83424 | 37.436 | 0.0089 | 0.0002561 | 0.0002607 | 0.80088 | 37.3391 | 0.00903 | 0.0002597 | 0.0002651 | 0.88332 | 39.959 | 0.00904 | 0.0002618 | 0.0002537 | 0.86637 | 40.1878 | 0.00907 | 0.0002686 | 0.0002685 | 0.89389 | 45.0103 | 0.00967 | 0.0002915 | 0.0003073 | 0.86304 | 47.0401 | 0.01091 | 0.0003577 | 0.0004289 | 0.86034 | 47.0307 | 0.01202 | 0.0003832 | 0.0004523 | 0.87399 | 49.4974 | 0.01032 | 0.0003136 | 0.0003378 | 0.84709 | 49.3211 | 0.01046 | 0.0003175 | 0.0003426 | 0.86033 | 49.1781 | 0.00969 | 0.0002874 | 0.0002895 | 0.85806 | 49.1687 | 0.01058 | 0.0003077 | 0.0003037 | 0.85807 | 54.4971 | 0.01047 | 0.0003259 | 0.0003618 | 0.90376 | 54.8001 | 0.0111 | 0.0003375 | 0.000369 | 0.85452 | 54.3376 | 0.01159 | 0.0003336 | 0.0003364 | 0.82364 | 55.1136 | 0.01116 | 0.0003308 | 0.0003468 | 0.86509 | 55.7056 | 0.01177 | 0.000342 | 0.0003534 | 0.83419 | 58.9319 | 0.01045 | 0.0003122 | 0.0003331 | 0.83422 | 58.9322 | 0.01126 | 0.000329 | 0.0003466 | 0.8148 | 58.7765 | 0.01137 | 0.0003322 | 0.0003501 | 0.78735 | 58.3072 | 0.01096 | 0.0003218 | 0.0003284 | 0.7786 | 55.4817 | 0.01155 | 0.0003442 | 0.000357 | 0.83413 | 56.5871 | 0.01284 | 0.0003804 | 0.0003728 | 0.86109 | 61.0517 | 0.01236 | 0.0003682 | 0.0003752 | 0.87045 | 64.5408 | 0.01147 | 0.0003424 | 0.0003435 | 0.84187 | 73.3413 | 0.01227 | 0.0003724 | 0.0003884 | 0.82641 | 73.0366 | 0.01238 | 0.0003754 | 0.0003915 | 0.8668 | 79.1541 | 0.01424 | 0.0004211 | 0.0004246 | 0.88777 | 85.7898 | 0.01245 | 0.0003624 | 0.0003473 | 0.85334 | 85.0537 | 0.01267 | 0.0003686 | 0.0003529 | 0.88296 | 85.6922 | 0.01361 | 0.0003886 | 0.0003643 | 0.92259 | 75.1373 | 0.01612 | 0.0004712 | 0.0004524 | 0.90333 | 76.6605 | 0.01576 | 0.0004644 | 0.0004489 | 0.88092 | 93.6195 | 0.01498 | 0.0004247 | 0.0003972 | 0.90948 | 99.9566 | 0.01452 | 0.0004042 | 0.0003709 | 0.88792 | 98.0517 | 0.01524 | 0.0004285 | 0.0003979 | 0.9395 | 103.7888 | 0.01629 | 0.0004513 | 0.0004282 | 0.85872 | 107.2329 | 0.01546 | 0.0004258 | 0.0003765 | 0.86309 | 110.5484 | 0.01643 | 0.0004611 | 0.0004422 | 0.86548 | 114.2045 | 0.01567 | 0.0004282 | 0.0003829 | 0.86133 | 112.0276 | 0.0155 | 0.0004236 | 0.0003704 | 0.86193 | 120.87 | 0.01663 | 0.0004588 | 0.000404 | 0.8509 | 124.924 | 0.0165 | 0.0004572 | 0.0004029 | 0.84016 | 124.435 | 0.0166 | 0.0004602 | 0.0004048
0.99206 | 0.24649 | 0.01393 | 0.0006018 | 0.000484 | 0.99305 | 0.2464 | 0.02794 | 0.00105 | 0.0007121 | 0.99469 | 0.24611 | 0.04198 | 0.00164 | 0.0008886 | 0.99469 | 1.0488 | 0.01093 | 0.0003998 | 0.0002591 | 0.9368 | 1.0908 | 0.01335 | 0.0004555 | 0.0002886 | 0.99772 | 2.2717 | 0.0132 | 0.0004309 | 0.0002747 | 0.9987 | 5.5125 | 0.00932 | 0.0003059 | 0.0002008 | 0.99918 | 5.5116 | 0.01025 | 0.0003317 | 0.0002119 | 0.91667 | 7.3639 | 0.00826 | 0.0002641 | 0.000195 | 0.92837 | 9.2172 | 0.00814 | 0.0002508 | 0.0001932 | 0.93333 | 9.2022 | 0.00876 | 0.0002646 | 0.0002011 | 0.93779 | 10.7717 | 0.00819 | 0.0002457 | 0.0002051 | 0.94123 | 10.7617 | 0.00874 | 0.0002565 | 0.0002125 | 0.9445 | 10.7517 | 0.00928 | 0.000267 | 0.0002196 | 0.94747 | 12.4245 | 0.00853 | 0.0002442 | 0.0002085 | 0.90036 | 14.7885 | 0.00811 | 0.0002352 | 0.0002249 | 0.95265 | 14.6276 | 0.00892 | 0.0002598 | 0.0002336 | 0.90946 | 14.7684 | 0.00899 | 0.0002615 | 0.0002377 | 0.93809 | 18.8251 | 0.00833 | 0.000258 | 0.0002562 | 0.92654 | 20.6296 | 0.00865 | 0.0002623 | 0.000253 | 0.98295 | 22.9022 | 0.00823 | 0.0002438 | 0.0002145 | 0.94906 | 23.0533 | 0.00829 | 0.0002452 | 0.0002175 | 0.93832 | 27.303 | 0.00807 | 0.0002376 | 0.0002226 | 0.92939 | 28.5286 | 0.00836 | 0.0002424 | 0.0002228 | 0.94682 | 28.4679 | 0.00896 | 0.0002549 | 0.0002303 | 0.97309 | 30.502 | 0.00861 | 0.0002459 | 0.0002314 | 0.93839 | 30.6337 | 0.00933 | 0.0002608 | 0.0002438 | 0.93837 | 34.3551 | 0.00833 | 0.0002396 | 0.0002296 | 0.91002 | 34.397 | 0.00896 | 0.0002527 | 0.0002408 | 0.93842 | 34.3555 | 0.00999 | 0.0002827 | 0.0002536 | 0.93852 | 37.5779 | 0.00962 | 0.0002763 | 0.0002647 | 0.90099 | 37.5507 | 0.00975 | 0.0002797 | 0.0002692 | 0.98147 | 39.9215 | 0.00972 | 0.0002793 | 0.0002572 | 0.96263 | 40.2895 | 0.00974 | 0.0002856 | 0.000272 | 0.98328 | 45.0519 | 0.01027 | 0.0003042 | 0.0003103 | 0.94934 | 47.1801 | 0.01148 | 0.0003674 | 0.0004318 | 0.93856 | 47.1715 | 0.01259 | 0.0003923 | 0.0004552 | 0.95344 | 49.8978 | 0.01087 | 0.0003235 | 0.0003407 | 0.9241 | 49.7712 | 0.01101 | 0.0003273 | 0.0003454 | 0.93854 | 49.6477 | 0.01024 | 0.0002982 | 0.0002926 | 0.92957 | 49.5991 | 0.01113 | 0.0003178 | 0.0003067 | 0.92958 | 54.9463 | 0.01097 | 0.0003338 | 0.0003643 | 0.97328 | 55.1505 | 0.01159 | 0.000345 | 0.0003714 | 0.9766 | 55.4279 | 0.01257 | 0.0003624 | 0.0003417 | 0.887 | 55.9815 | 0.01165 | 0.0003385 | 0.0003497 | 0.98868 | 57.0851 | 0.01273 | 0.0003688 | 0.0003587 | 0.89836 | 59.3493 | 0.01091 | 0.0003193 | 0.0003358 | 0.95339 | 59.59 | 0.01217 | 0.0003543 | 0.0003515 | 0.9312 | 59.5038 | 0.01229 | 0.0003574 | 0.0003551 | 0.89983 | 60.1005 | 0.01187 | 0.0003478 | 0.0003341 | 0.88983 | 57.5835 | 0.01251 | 0.0003709 | 0.0003633 | 0.9384 | 58.3833 | 0.01378 | 0.000404 | 0.0003786 | 0.96872 | 62.2775 | 0.01324 | 0.0003895 | 0.0003804 | 0.97925 | 66.1858 | 0.0123 | 0.0003627 | 0.0003483 | 0.93541 | 74.9531 | 0.013 | 0.0003872 | 0.0003926 | 0.91823 | 74.688 | 0.01311 | 0.0003903 | 0.0003957 | 0.9456 | 80.9958 | 0.01491 | 0.0004325 | 0.0004286 | 0.96848 | 87.2811 | 0.01307 | 0.0003737 | 0.0003508 | 0.93092 | 86.6341 | 0.0133 | 0.0003799 | 0.0003565 | 0.95654 | 87.0855 | 0.01424 | 0.0003992 | 0.0003677 | 0.99356 | 76.6494 | 0.01683 | 0.0004827 | 0.0004569 | 0.97282 | 78.1496 | 0.01646 | 0.0004757 | 0.0004534 | 0.94384 | 95.3276 | 0.01555 | 0.000433 | 0.0004008 | 0.97011 | 101.2758 | 0.01506 | 0.0004119 | 0.000374 | 0.94712 | 99.8087 | 0.01578 | 0.0004361 | 0.0004014 | 0.99476 | 105.3578 | 0.01681 | 0.0004578 | 0.0004312 | 0.90924 | 109.0958 | 0.01596 | 0.0004323 | 0.0003798 | 0.91386 | 112.3106 | 0.01692 | 0.0004668 | 0.0004454 | 0.96164 | 117.4317 | 0.01661 | 0.0004492 | 0.0003888 | 0.95703 | 115.553 | 0.01645 | 0.0004455 | 0.0003767 | 0.96967 | 124.8748 | 0.01773 | 0.0004857 | 0.0004111 | 0.95727 | 129.424 | 0.01757 | 0.0004825 | 0.0004099 | 0.94518 | 129.034 | 0.01767 | 0.0004856 | 0.0004119
1.0913 | 0.23517 | 0.01617 | 0.0006895 | 0.0005516 | 1.1172 | 0.23238 | 0.03358 | 0.00133 | 0.0008355 | 1.0776 | 0.23669 | 0.04758 | 0.00183 | 0.0009897 | 1.0776 | 0.99291 | 0.01225 | 0.0004443 | 0.0002794 | 0.99925 | 1.0448 | 0.01461 | 0.0004918 | 0.0003054 | 1.1403 | 2.0905 | 0.01568 | 0.0005585 | 0.0002966 | 1.0986 | 5.2902 | 0.01032 | 0.0003382 | 0.0002086 | 1.09 | 5.3082 | 0.01125 | 0.0003615 | 0.0002193 | 1 | 7.1334 | 0.00901 | 0.0002853 | 0.0002005 | 0.99979 | 9.0056 | 0.00873 | 0.0002651 | 0.0001973 | 1 | 9.0056 | 0.00936 | 0.0002782 | 0.0002051 | 1.0003 | 10.5611 | 0.0087 | 0.0002565 | 0.0002084 | 1.0001 | 10.5611 | 0.00925 | 0.0002669 | 0.0002157 | 1.0001 | 10.5611 | 0.00979 | 0.000277 | 0.0002227 | 1.0527 | 12.0333 | 0.00942 | 0.0002753 | 0.0002138 | 1.0004 | 14.4669 | 0.00885 | 0.0002582 | 0.0002295 | 1.0717 | 14.2259 | 0.00985 | 0.0002925 | 0.0002391 | 1.0231 | 14.3966 | 0.00992 | 0.0002934 | 0.0002431 | 1.0423 | 18.383 | 0.00906 | 0.0002784 | 0.0002599 | 1.0192 | 20.2372 | 0.00931 | 0.0002791 | 0.0002565 | 1.0723 | 22.4999 | 0.00883 | 0.0002585 | 0.0002178 | 1.0353 | 22.6709 | 0.00889 | 0.0002596 | 0.0002207 | 1.0165 | 26.9802 | 0.00857 | 0.0002483 | 0.0002253 | 1.0009 | 28.2657 | 0.00884 | 0.000252 | 0.0002254 | 1.0144 | 28.2152 | 0.00944 | 0.0002641 | 0.0002329 | 1.0426 | 30.209 | 0.00906 | 0.0002543 | 0.0002338 | 1.001 | 30.3909 | 0.00977 | 0.0002686 | 0.0002462 | 1.0009 | 34.2417 | 0.00872 | 0.0002464 | 0.0002318 | 1.0238 | 34.1907 | 0.00975 | 0.0002769 | 0.000245 | 1.0427 | 34.1499 | 0.01078 | 0.0003045 | 0.0002576 | 1.0428 | 37.5413 | 0.01034 | 0.0002951 | 0.0002685 | 1.0011 | 37.5738 | 0.01047 | 0.0002983 | 0.000273 | 1.0796 | 39.7652 | 0.0104 | 0.0002959 | 0.0002605 | 1.0589 | 40.2526 | 0.01041 | 0.0003015 | 0.0002754 | 1.0727 | 44.9647 | 0.01087 | 0.0003164 | 0.0003131 | 1.0356 | 47.1817 | 0.01205 | 0.0003768 | 0.0004346 | 1.0168 | 47.1937 | 0.01316 | 0.0004011 | 0.0004578 | 1.0329 | 50.1395 | 0.01141 | 0.0003329 | 0.0003433 | 1.0011 | 50.0528 | 0.01155 | 0.0003367 | 0.0003481 | 1.0168 | 49.9688 | 0.01078 | 0.0003084 | 0.0002955 | 1.0011 | 49.9107 | 0.01167 | 0.0003274 | 0.0003095 | 1.0011 | 55.257 | 0.01146 | 0.0003414 | 0.0003667 | 1.1123 | 55.5247 | 0.01256 | 0.0003724 | 0.0003757 | 1.0987 | 56.1622 | 0.01354 | 0.0003882 | 0.0003464 | 1.0137 | 57.3114 | 0.0126 | 0.0003653 | 0.0003549 | 1.1123 | 58.0388 | 0.01367 | 0.0003928 | 0.0003634 | 1.0267 | 59.7784 | 0.01182 | 0.000345 | 0.0003406 | 1.0726 | 59.8423 | 0.01308 | 0.0003775 | 0.000356 | 1.0476 | 59.8158 | 0.01319 | 0.0003805 | 0.0003596 | 1.0123 | 61.4991 | 0.01276 | 0.0003706 | 0.0003391 | 1.0011 | 59.3209 | 0.01343 | 0.0003943 | 0.0003688 | 1.0427 | 59.8839 | 0.01469 | 0.000425 | 0.0003837 | 1.0764 | 63.1877 | 0.0141 | 0.0004089 | 0.0003851 | 1.0881 | 67.4953 | 0.01311 | 0.000381 | 0.0003526 | 1.029 | 76.2395 | 0.01371 | 0.0004009 | 0.0003963 | 1.0101 | 76.004 | 0.01383 | 0.0004039 | 0.0003995 | 1.0244 | 82.5714 | 0.01557 | 0.0004432 | 0.0004322 | 1.0492 | 88.4863 | 0.01368 | 0.0003842 | 0.0003541 | 1.0085 | 87.9085 | 0.01392 | 0.0003905 | 0.0003599 | 1.0301 | 88.2223 | 0.01485 | 0.0004092 | 0.0003709 | 1.0645 | 78.0049 | 0.01753 | 0.0004935 | 0.000461 | 1.0423 | 79.4724 | 0.01714 | 0.0004863 | 0.0004577 | 1.0068 | 96.7892 | 0.01612 | 0.0004409 | 0.0004041 | 1.0307 | 102.4483 | 0.01559 | 0.0004192 | 0.000377 | 1.0063 | 101.3892 | 0.01632 | 0.0004432 | 0.0004046 | 1.1053 | 108.0042 | 0.01782 | 0.0004807 | 0.0004368 | 1.0103 | 112.2314 | 0.01694 | 0.0004549 | 0.0003858 | 1.0154 | 115.245 | 0.01787 | 0.0004868 | 0.0004511 | 1.0819 | 120.6568 | 0.01774 | 0.0004781 | 0.0003954 | 1.0767 | 119.1763 | 0.0176 | 0.0004755 | 0.0003836 | 1.0774 | 128.0962 | 0.0188 | 0.0005097 | 0.0004174 | 1.0636 | 133.0415 | 0.01859 | 0.0005051 | 0.0004161 | 1.0502 | 132.6512 | 0.0187 | 0.0005081 | 0.0004181
1.1905 | 0.22416 | 0.01852 | 0.0007751 | 0.0006218 | 1.2413 | 0.21827 | 0.03958 | 0.00159 | 0.0009651 | 1.1605 | 0.22758 | 0.0534 | 0.00202 | 0.00109 | 1.1605 | 0.94336 | 0.01365 | 0.0004891 | 0.0003009 | 1.1242 | 0.9644 | 0.0173 | 0.0006263 | 0.0003414 | 1.2828 | 1.9374 | 0.01836 | 0.0006781 | 0.0003206 | 1.1984 | 5.0799 | 0.01136 | 0.00037 | 0.0002166 | 1.1809 | 5.1159 | 0.01229 | 0.0003912 | 0.000227 | 1.0833 | 6.911 | 0.00978 | 0.0003062 | 0.0002061 | 1.0712 | 8.7981 | 0.00934 | 0.0002794 | 0.0002015 | 1.0667 | 8.8112 | 0.00996 | 0.0002918 | 0.0002091 | 1.0628 | 10.3505 | 0.00922 | 0.0002673 | 0.0002117 | 1.0589 | 10.3606 | 0.00976 | 0.0002773 | 0.0002189 | 1.1112 | 10.1902 | 0.01083 | 0.0003147 | 0.000229 | 1.1843 | 11.572 | 0.01056 | 0.0003204 | 0.0002205 | 1.1255 | 14.0453 | 0.00979 | 0.0002918 | 0.000235 | 1.1908 | 13.8146 | 0.01082 | 0.0003235 | 0.0002445 | 1.1368 | 14.0052 | 0.01087 | 0.0003236 | 0.0002484 | 1.1465 | 17.9212 | 0.0098 | 0.0002983 | 0.0002636 | 1.1119 | 19.8353 | 0.00998 | 0.0002956 | 0.00026 | 1.1617 | 22.078 | 0.00943 | 0.0002728 | 0.000221 | 1.1216 | 22.2688 | 0.00949 | 0.0002737 | 0.0002239 | 1.0947 | 26.6277 | 0.00907 | 0.0002588 | 0.0002279 | 1.0724 | 27.9731 | 0.00932 | 0.0002614 | 0.000228 | 1.0821 | 27.9328 | 0.00992 | 0.0002732 | 0.0002354 | 1.1121 | 29.8864 | 0.00951 | 0.0002625 | 0.0002362 | 1.1261 | 29.826 | 0.01067 | 0.0002978 | 0.0002507 | 1.126 | 33.9058 | 0.00951 | 0.0002714 | 0.0002359 | 1.1375 | 33.8755 | 0.01055 | 0.0002994 | 0.0002489 | 1.147 | 33.8452 | 0.01158 | 0.0003252 | 0.0002613 | 1.1471 | 37.3757 | 0.01106 | 0.0003128 | 0.000272 | 1.1012 | 37.4581 | 0.01119 | 0.0003158 | 0.0002766 | 1.1778 | 39.5198 | 0.01108 | 0.0003117 | 0.0002637 | 1.1552 | 40.1168 | 0.01108 | 0.0003167 | 0.0002786 | 1.1621 | 44.7885 | 0.01148 | 0.0003281 | 0.0003158 | 1.1219 | 47.0944 | 0.01262 | 0.000386 | 0.0004372 | 1.095 | 47.1368 | 0.01374 | 0.0004097 | 0.0004603 | 1.1123 | 50.2623 | 0.01195 | 0.0003419 | 0.0003458 | 1.0781 | 50.2154 | 0.01209 | 0.0003456 | 0.0003506 | 1.095 | 50.1811 | 0.01132 | 0.0003182 | 0.0002983 | 1.1441 | 50.2569 | 0.01275 | 0.0003621 | 0.0003147 | 1.1441 | 55.5614 | 0.01243 | 0.000369 | 0.000371 | 1.2514 | 55.582 | 0.01354 | 0.0003977 | 0.0003797 | 1.2207 | 56.6394 | 0.0145 | 0.0004119 | 0.0003508 | 1.1404 | 58.2154 | 0.01354 | 0.0003893 | 0.0003596 | 1.2358 | 58.6754 | 0.01459 | 0.0004147 | 0.0003677 | 1.155 | 59.8718 | 0.01272 | 0.0003687 | 0.000345 | 1.1917 | 59.8478 | 0.01398 | 0.0003992 | 0.0003601 | 1.164 | 59.861 | 0.0141 | 0.000402 | 0.0003637 | 1.1248 | 62.5816 | 0.01363 | 0.0003913 | 0.0003436 | 1.1123 | 60.7325 | 0.01433 | 0.0004152 | 0.0003738 | 1.1469 | 61.1176 | 0.01558 | 0.0004442 | 0.0003884 | 1.184 | 63.8411 | 0.01495 | 0.000427 | 0.0003894 | 1.1969 | 68.5181 | 0.0139 | 0.0003979 | 0.0003566 | 1.1225 | 77.2595 | 0.01442 | 0.0004137 | 0.0003998 | 1.1019 | 77.0537 | 0.01453 | 0.0004167 | 0.000403 | 1.1032 | 83.9101 | 0.01622 | 0.0004532 | 0.0004356 | 1.1299 | 89.4647 | 0.01429 | 0.0003943 | 0.0003572 | 1.0861 | 88.9563 | 0.01453 | 0.0004005 | 0.000363 | 1.1037 | 89.1718 | 0.01546 | 0.0004187 | 0.0003739 | 1.1355 | 79.233 | 0.01822 | 0.0005037 | 0.0004649 | 1.1118 | 80.6582 | 0.01782 | 0.0004963 | 0.0004617 | 1.0697 | 98.0338 | 0.01667 | 0.0004484 | 0.0004072 | 1.0914 | 103.4234 | 0.01611 | 0.0004262 | 0.0003798 | 1.0655 | 102.6626 | 0.01685 | 0.0004501 | 0.0004076 | 1.2435 | 110.5492 | 0.01906 | 0.0005125 | 0.000443 | 1.1365 | 115.2652 | 0.01813 | 0.000486 | 0.0003925 | 1.1423 | 117.9776 | 0.01903 | 0.0005148 | 0.0004575 | 1.2021 | 123.0952 | 0.01885 | 0.0005041 | 0.0004013 | 1.1963 | 121.9132 | 0.01872 | 0.0005022 | 0.0003898 | 1.1852 | 130.5304 | 0.01984 | 0.0005317 | 0.000423 | 1.17 | 135.9724 | 0.0196 | 0.0005256 | 0.0004216 | 1.1552 | 135.5814 | 0.01971 | 0.0005287 | 0.0004236
1.2897 | 0.21285 | 0.02099 | 0.0008603 | 0.0006949 | 1.3654 | 0.20505 | 0.04596 | 0.00185 | 0.0011 | 1.2434 | 0.21807 | 0.05946 | 0.00221 | 0.0012 | 1.2434 | 0.89862 | 0.01512 | 0.0005343 | 0.0003235 | 1.2491 | 0.89574 | 0.02021 | 0.0007536 | 0.0003804 | 1.4253 | 1.8083 | 0.02125 | 0.0007944 | 0.0003468 | 1.2983 | 4.8826 | 0.01245 | 0.0004017 | 0.0002249 | 1.2717 | 4.9337 | 0.01337 | 0.0004207 | 0.0002349 | 1.1667 | 6.6976 | 0.01057 | 0.000327 | 0.0002117 | 1.1426 | 8.5937 | 0.00996 | 0.0002935 | 0.0002056 | 1.1333 | 8.6197 | 0.01058 | 0.0003053 | 0.0002132 | 1.1254 | 10.15 | 0.00974 | 0.0002781 | 0.000215 | 1.1765 | 9.9867 | 0.01082 | 0.0003164 | 0.0002254 | 1.2501 | 9.7612 | 0.01219 | 0.0003695 | 0.0002369 | 1.3159 | 11.1509 | 0.01175 | 0.0003628 | 0.0002274 | 1.2505 | 13.6139 | 0.01077 | 0.0003238 | 0.0002405 | 1.3099 | 13.4134 | 0.01181 | 0.0003534 | 0.0002499 | 1.2505 | 13.614 | 0.01185 | 0.0003527 | 0.0002537 | 1.2508 | 17.4696 | 0.01057 | 0.0003179 | 0.0002673 | 1.2045 | 19.4136 | 0.01067 | 0.0003118 | 0.0002634 | 1.251 | 21.6462 | 0.01005 | 0.000287 | 0.0002241 | 1.2079 | 21.8571 | 0.0101 | 0.0002875 | 0.000227 | 1.1729 | 26.2556 | 0.00958 | 0.0002691 | 0.0002305 | 1.1439 | 27.6608 | 0.00981 | 0.0002707 | 0.0002305 | 1.2173 | 27.3287 | 0.0109 | 0.0003069 | 0.0002403 | 1.2511 | 29.202 | 0.01042 | 0.0002934 | 0.0002408 | 1.2512 | 29.2021 | 0.01158 | 0.0003254 | 0.0002551 | 1.2512 | 33.471 | 0.01031 | 0.0002948 | 0.0002399 | 1.2513 | 33.4712 | 0.01135 | 0.0003207 | 0.0002526 | 1.2512 | 33.4713 | 0.01238 | 0.000345 | 0.0002649 | 1.2514 | 37.1211 | 0.01179 | 0.0003297 | 0.0002754 | 1.2013 | 37.2533 | 0.01192 | 0.0003325 | 0.0002799 | 1.2759 | 39.2052 | 0.01176 | 0.0003269 | 0.0002667 | 1.2514 | 39.9217 | 0.01176 | 0.0003312 | 0.0002816 | 1.2515 | 44.5431 | 0.01208 | 0.0003395 | 0.0003183 | 1.2083 | 46.9381 | 0.0132 | 0.0003949 | 0.0004396 | 1.2514 | 46.8455 | 0.01489 | 0.0004416 | 0.000465 | 1.2713 | 50.2304 | 0.01302 | 0.000375 | 0.0003505 | 1.2321 | 50.2631 | 0.01316 | 0.0003784 | 0.0003553 | 1.2514 | 50.3382 | 0.01239 | 0.0003535 | 0.0003034 | 1.2871 | 50.3359 | 0.01383 | 0.0003934 | 0.0003196 | 1.2871 | 55.5691 | 0.0134 | 0.0003944 | 0.0003749 | 1.3904 | 55.4416 | 0.01451 | 0.0004215 | 0.0003834 | 1.3428 | 56.8987 | 0.01545 | 0.0004339 | 0.0003548 | 1.2671 | 58.8023 | 0.01446 | 0.0004113 | 0.0003639 | 1.3594 | 59.0742 | 0.01551 | 0.0004352 | 0.0003717 | 1.2834 | 59.7381 | 0.01362 | 0.0003909 | 0.000349 | 1.3109 | 59.6857 | 0.01488 | 0.0004198 | 0.000364 | 1.2804 | 59.7387 | 0.015 | 0.0004225 | 0.0003676 | 1.2373 | 63.407 | 0.01449 | 0.0004103 | 0.0003478 | 1.2235 | 61.887 | 0.01521 | 0.0004342 | 0.0003784 | 1.2512 | 62.1438 | 0.01646 | 0.0004618 | 0.0003927 | 1.2916 | 64.3171 | 0.0158 | 0.000444 | 0.0003933 | 1.3057 | 69.3136 | 0.01469 | 0.0004137 | 0.0003602 | 1.216 | 78.0722 | 0.01511 | 0.0004258 | 0.000403 | 1.1937 | 77.8962 | 0.01523 | 0.0004288 | 0.0004062 | 1.182 | 85.0713 | 0.01686 | 0.0004627 | 0.0004387 | 1.2106 | 90.2557 | 0.01489 | 0.0004038 | 0.0003601 | 1.1636 | 89.8167 | 0.01513 | 0.00041 | 0.0003659 | 1.1773 | 89.9437 | 0.01607 | 0.0004277 | 0.0003767 | 1.2065 | 80.3435 | 0.01889 | 0.0005133 | 0.0004686 | 1.1813 | 81.7466 | 0.01848 | 0.0005059 | 0.0004654 | 1.1326 | 99.1109 | 0.01722 | 0.0004555 | 0.0004102 | 1.2126 | 104.9804 | 0.01715 | 0.0004517 | 0.000385 | 1.1839 | 104.9165 | 0.01789 | 0.0004745 | 0.0004131 | 1.3816 | 112.404 | 0.02027 | 0.0005413 | 0.0004485 | 1.2628 | 117.5108 | 0.01929 | 0.0005139 | 0.0003985 | 1.2692 | 120.0223 | 0.02016 | 0.0005403 | 0.0004632 | 1.3223 | 124.9436 | 0.01994 | 0.0005279 | 0.0004067 | 1.3159 | 124.1603 | 0.01982 | 0.0005265 | 0.0003954 | 1.2929 | 132.5742 | 0.02087 | 0.000552 | 0.0004282 | 1.2764 | 138.3135 | 0.02058 | 0.0005446 | 0.0004266 | 1.2602 | 138.0219 | 0.0207 | 0.0005476 | 0.0004287
1.3889 | 0.20284 | 0.02359 | 0.000946 | 0.000771 | 1.4896 | 0.19354 | 0.05274 | 0.00209 | 0.00124 | 1.3263 | 0.20906 | 0.06579 | 0.00239 | 0.00131 | 1.3263 | 0.85819 | 0.01665 | 0.00058 | 0.0003472 | 1.374 | 0.83658 | 0.02333 | 0.0008779 | 0.0004223 | 1.5678 | 1.6972 | 0.02434 | 0.0009093 | 0.0003751 | 1.3982 | 4.6974 | 0.01358 | 0.0004333 | 0.0002335 | 1.3625 | 4.7615 | 0.01448 | 0.0004503 | 0.000243 | 1.25 | 6.4953 | 0.01139 | 0.0003477 | 0.0002175 | 1.214 | 8.3953 | 0.0106 | 0.0003076 | 0.0002099 | 1.2 | 8.4334 | 0.01122 | 0.0003188 | 0.0002173 | 1.2504 | 9.7601 | 0.01083 | 0.0003187 | 0.0002218 | 1.3236 | 9.5447 | 0.01221 | 0.0003732 | 0.0002336 | 1.389 | 9.3594 | 0.0136 | 0.0004212 | 0.000245 | 1.4475 | 10.7601 | 0.01299 | 0.0004035 | 0.0002344 | 1.3756 | 13.1928 | 0.01178 | 0.0003546 | 0.000246 | 1.429 | 13.0224 | 0.01283 | 0.0003826 | 0.0002553 | 1.3642 | 13.233 | 0.01286 | 0.0003811 | 0.0002589 | 1.355 | 17.0283 | 0.01135 | 0.0003372 | 0.000271 | 1.2972 | 19.0022 | 0.01138 | 0.0003278 | 0.0002668 | 1.3404 | 21.2147 | 0.01068 | 0.000301 | 0.0002273 | 1.2942 | 21.4355 | 0.01072 | 0.0003013 | 0.0002301 | 1.2511 | 25.8737 | 0.0101 | 0.0002793 | 0.000233 | 1.2869 | 26.9968 | 0.01079 | 0.0003055 | 0.0002355 | 1.3526 | 26.6854 | 0.0119 | 0.0003387 | 0.000245 | 1.3901 | 28.4783 | 0.01136 | 0.0003226 | 0.0002454 | 1.3763 | 28.5488 | 0.01252 | 0.0003519 | 0.0002594 | 1.3763 | 32.9771 | 0.01113 | 0.000317 | 0.0002437 | 1.365 | 33.0175 | 0.01216 | 0.0003412 | 0.0002563 | 1.3555 | 33.0579 | 0.01319 | 0.0003641 | 0.0002684 | 1.3556 | 36.807 | 0.01252 | 0.000346 | 0.0002787 | 1.3014 | 36.9791 | 0.01264 | 0.0003485 | 0.0002832 | 1.3741 | 38.8513 | 0.01246 | 0.0003417 | 0.0002697 | 1.3477 | 39.6674 | 0.01244 | 0.0003453 | 0.0002846 | 1.4302 | 43.9243 | 0.0133 | 0.0003817 | 0.0003233 | 1.3809 | 46.4977 | 0.01436 | 0.0004283 | 0.0004442 | 1.4078 | 46.4264 | 0.01604 | 0.0004718 | 0.0004692 | 1.4302 | 49.9509 | 0.0141 | 0.0004055 | 0.0003548 | 1.3862 | 50.0434 | 0.01424 | 0.0004086 | 0.0003597 | 1.4078 | 50.258 | 0.01347 | 0.0003855 | 0.0003082 | 1.4301 | 50.2369 | 0.0149 | 0.0004223 | 0.0003241 | 1.4301 | 55.369 | 0.01438 | 0.0004184 | 0.0003786 | 1.5294 | 55.153 | 0.01549 | 0.0004441 | 0.0003869 | 1.4649 | 57.0096 | 0.0164 | 0.0004547 | 0.0003587 | 1.3939 | 59.1414 | 0.01538 | 0.0004319 | 0.0003679 | 1.483 | 59.2747 | 0.01642 | 0.0004545 | 0.0003755 | 1.4117 | 59.4668 | 0.01453 | 0.000412 | 0.0003529 | 1.4301 | 59.4255 | 0.01579 | 0.0004395 | 0.0003676 | 1.3968 | 59.5082 | 0.01591 | 0.000442 | 0.0003712 | 1.3497 | 64.0346 | 0.01534 | 0.0004281 | 0.0003517 | 1.3347 | 62.824 | 0.01608 | 0.0004518 | 0.0003826 | 1.3555 | 62.9819 | 0.01732 | 0.0004783 | 0.0003967 | 1.3993 | 64.645 | 0.01663 | 0.0004601 | 0.0003971 | 1.4145 | 69.9311 | 0.01546 | 0.0004285 | 0.0003637 | 1.3096 | 78.7172 | 0.0158 | 0.0004374 | 0.0004059 | 1.2855 | 78.5609 | 0.01592 | 0.0004403 | 0.0004092 | 1.2608 | 86.0647 | 0.01749 | 0.0004718 | 0.0004416 | 1.2913 | 90.8988 | 0.01549 | 0.000413 | 0.0003628 | 1.2412 | 90.5192 | 0.01573 | 0.0004191 | 0.0003687 | 1.2509 | 90.5974 | 0.01666 | 0.0004365 | 0.0003794 | 1.2774 | 81.3459 | 0.01956 | 0.0005226 | 0.000472 | 1.2508 | 82.7171 | 0.01914 | 0.000515 | 0.000469 | 1.2585 | 100.8413 | 0.0183 | 0.0004814 | 0.0004156 | 1.3642 | 106.3363 | 0.01843 | 0.0004875 | 0.0003909 | 1.3319 | 106.8692 | 0.01917 | 0.0005087 | 0.0004194 | 1.5198 | 113.8661 | 0.02146 | 0.0005678 | 0.0004536 | 1.3891 | 119.2653 | 0.02043 | 0.0005394 | 0.000404 | 1.3962 | 121.4759 | 0.02128 | 0.0005638 | 0.0004683 | 1.4425 | 126.3997 | 0.02101 | 0.0005501 | 0.0004116 | 1.4355 | 125.9152 | 0.0209 | 0.000549 | 0.0004005 | 1.4006 | 134.1257 | 0.02188 | 0.000571 | 0.000433 | 1.3827 | 140.3626 | 0.02155 | 0.0005623 | 0.0004313 | 1.3653 | 140.0706 | 0.02167 | 0.0005653 | 0.0004334
1.4881 | 0.19373 | 0.02631 | 0.00103 | 0.0008501 | 1.6137 | 0.18333 | 0.05991 | 0.00234 | 0.00139 | 1.492 | 0.19335 | 0.07923 | 0.00308 | 0.00155 | 1.492 | 0.78783 | 0.01994 | 0.0007489 | 0.000398 | 1.4989 | 0.78524 | 0.02667 | 0.001 | 0.0004672 | 1.7104 | 1.6001 | 0.02762 | 0.00102 | 0.0004055 | 1.4981 | 4.5232 | 0.01475 | 0.000465 | 0.0002424 | 1.4534 | 4.5993 | 0.01564 | 0.0004801 | 0.0002513 | 1.3333 | 6.302 | 0.01223 | 0.0003685 | 0.0002234 | 1.2854 | 8.2019 | 0.01125 | 0.0003218 | 0.0002142 | 1.3333 | 8.0767 | 0.01253 | 0.0003699 | 0.0002256 | 1.4067 | 9.3102 | 0.01225 | 0.0003777 | 0.0002304 | 1.4707 | 9.136 | 0.01366 | 0.0004267 | 0.0002421 | 1.5279 | 8.9867 | 0.01508 | 0.000471 | 0.0002534 | 1.5791 | 10.4093 | 0.01426 | 0.000443 | 0.0002415 | 1.5006 | 12.7919 | 0.01282 | 0.0003846 | 0.0002516 | 1.5481 | 12.6516 | 0.01389 | 0.0004113 | 0.0002607 | 1.4779 | 12.8621 | 0.01389 | 0.000409 | 0.0002643 | 1.4592 | 16.5972 | 0.01215 | 0.0003564 | 0.0002747 | 1.3898 | 18.6009 | 0.01209 | 0.0003437 | 0.0002701 | 1.4297 | 20.7934 | 0.01132 | 0.0003149 | 0.0002304 | 1.3805 | 21.0241 | 0.01136 | 0.0003149 | 0.0002331 | 1.4075 | 25.1004 | 0.01116 | 0.0003178 | 0.0002381 | 1.4298 | 26.3137 | 0.01181 | 0.0003381 | 0.0002403 | 1.4879 | 26.0426 | 0.01293 | 0.000369 | 0.0002497 | 1.5291 | 27.7653 | 0.01232 | 0.0003507 | 0.0002498 | 1.5014 | 27.906 | 0.01348 | 0.0003776 | 0.0002637 | 1.5014 | 32.4437 | 0.01195 | 0.0003384 | 0.0002474 | 1.4788 | 32.5444 | 0.01298 | 0.0003611 | 0.0002599 | 1.4598 | 32.625 | 0.01402 | 0.0003827 | 0.0002718 | 1.4599 | 36.4436 | 0.01326 | 0.0003619 | 0.0002819 | 1.4015 | 36.6555 | 0.01338 | 0.0003641 | 0.0002864 | 1.5704 | 38.0647 | 0.01386 | 0.0003961 | 0.0002755 | 1.5402 | 39.0601 | 0.01381 | 0.000397 | 0.0002903 | 1.609 | 43.1972 | 0.01454 | 0.0004208 | 0.0003279 | 1.5535 | 45.9493 | 0.01553 | 0.0004598 | 0.0004485 | 1.5643 | 45.919 | 0.01722 | 0.0005007 | 0.0004733 | 1.5891 | 49.5131 | 0.01519 | 0.0004343 | 0.0003589 | 1.5402 | 49.6554 | 0.01532 | 0.0004371 | 0.0003637 | 1.5642 | 50.0097 | 0.01455 | 0.0004151 | 0.0003127 | 1.5731 | 49.9994 | 0.01598 | 0.0004496 | 0.0003284 | 1.5731 | 55.0405 | 0.01536 | 0.0004413 | 0.0003821 | 1.6685 | 54.7557 | 0.01647 | 0.0004659 | 0.0003902 | 1.587 | 57.0018 | 0.01735 | 0.0004746 | 0.0003623 | 1.5206 | 59.3121 | 0.01629 | 0.0004513 | 0.0003716 | 1.6066 | 59.3466 | 0.01734 | 0.0004729 | 0.000379 | 1.54 | 59.1171 | 0.01544 | 0.0004322 | 0.0003565 | 1.5493 | 59.0866 | 0.0167 | 0.0004586 | 0.0003711 | 1.5132 | 59.1992 | 0.01682 | 0.0004609 | 0.0003747 | 1.4622 | 64.4939 | 0.01618 | 0.0004448 | 0.0003554 | 1.446 | 63.5827 | 0.01693 | 0.0004683 | 0.0003865 | 1.4597 | 63.6616 | 0.01818 | 0.0004938 | 0.0004004 | 1.5069 | 64.8644 | 0.01747 | 0.0004755 | 0.0004007 | 1.5233 | 70.4002 | 0.01623 | 0.0004426 | 0.0003669 | 1.4031 | 79.224 | 0.01649 | 0.0004484 | 0.0004088 | 1.3773 | 79.0975 | 0.01661 | 0.0004514 | 0.000412 | 1.3396 | 86.9198 | 0.01812 | 0.0004804 | 0.0004443 | 1.372 | 91.4238 | 0.01608 | 0.0004219 | 0.0003654 | 1.3188 | 91.0937 | 0.01633 | 0.0004279 | 0.0003713 | 1.3244 | 91.1228 | 0.01726 | 0.0004449 | 0.0003819 | 1.4194 | 83.1155 | 0.02088 | 0.0005557 | 0.0004784 | 1.3897 | 84.4333 | 0.02043 | 0.0005476 | 0.0004756 | 1.4158 | 102.3007 | 0.01963 | 0.0005178 | 0.0004218 | 1.5158 | 107.2001 | 0.0197 | 0.0005201 | 0.0003963 | 1.4799 | 108.3303 | 0.02042 | 0.0005396 | 0.000425 | 1.6579 | 114.834 | 0.02265 | 0.0005926 | 0.0004583 | 1.5154 | 120.6266 | 0.02155 | 0.0005632 | 0.0004091 | 1.5231 | 122.5364 | 0.02239 | 0.0005859 | 0.0004731 | 1.5627 | 127.4618 | 0.02208 | 0.000571 | 0.0004162 | 1.5552 | 127.2764 | 0.02197 | 0.00057 | 0.0004053 | 1.5084 | 135.3834 | 0.02288 | 0.000589 | 0.0004375 | 1.4891 | 142.0182 | 0.02251 | 0.000579 | 0.0004356 | 1.4703 | 141.7258 | 0.02263 | 0.000582 | 0.0004377
1.5873 | 0.18532 | 0.02916 | 0.00112 | 0.0009322 | 1.7378 | 0.17402 | 0.06747 | 0.00259 | 0.00155 | 1.6578 | 0.17993 | 0.09372 | 0.00372 | 0.0018 | 1.6578 | 0.72878 | 0.02351 | 0.0009087 | 0.0004533 | 1.6238 | 0.7401 | 0.03021 | 0.00112 | 0.000515 | 1.8529 | 1.515 | 0.03109 | 0.00114 | 0.000438 | 1.5979 | 4.361 | 0.01597 | 0.000497 | 0.0002516 | 1.5442 | 4.4471 | 0.01683 | 0.00051 | 0.0002599 | 1.4167 | 6.1197 | 0.0131 | 0.0003893 | 0.0002295 | 1.4283 | 7.8353 | 0.0126 | 0.0003752 | 0.0002229 | 1.5 | 7.6611 | 0.01425 | 0.0004438 | 0.0002364 | 1.563 | 8.8965 | 0.01373 | 0.0004333 | 0.0002393 | 1.6177 | 8.7603 | 0.01517 | 0.0004782 | 0.0002509 | 1.6668 | 8.6421 | 0.01661 | 0.0005195 | 0.0002621 | 1.7107 | 10.0787 | 0.01558 | 0.0004815 | 0.0002489 | 1.6257 | 12.4111 | 0.01389 | 0.0004142 | 0.0002573 | 1.6671 | 12.2909 | 0.01497 | 0.0004397 | 0.0002663 | 1.5916 | 12.5114 | 0.01496 | 0.0004365 | 0.0002696 | 1.5635 | 16.1862 | 0.01298 | 0.0003756 | 0.0002784 | 1.4825 | 18.1998 | 0.01283 | 0.0003596 | 0.0002735 | 1.6085 | 19.9711 | 0.01265 | 0.0003674 | 0.0002367 | 1.553 | 20.2218 | 0.01267 | 0.0003662 | 0.0002393 | 1.5639 | 24.3278 | 0.01226 | 0.0003541 | 0.000243 | 1.5728 | 25.641 | 0.01285 | 0.0003694 | 0.0002451 | 1.6231 | 25.4103 | 0.01398 | 0.0003984 | 0.0002544 | 1.6681 | 27.0728 | 0.01331 | 0.000378 | 0.0002542 | 1.6265 | 27.2736 | 0.01445 | 0.0004028 | 0.0002679 | 1.6265 | 31.9008 | 0.01279 | 0.0003591 | 0.0002511 | 1.5925 | 32.0517 | 0.01382 | 0.0003805 | 0.0002634 | 1.6683 | 31.7101 | 0.0157 | 0.0004512 | 0.0002786 | 1.6685 | 35.6478 | 0.01476 | 0.0004202 | 0.000288 | 1.6018 | 35.9095 | 0.01487 | 0.0004215 | 0.0002925 | 1.7666 | 37.2195 | 0.0153 | 0.0004458 | 0.000281 | 1.7327 | 38.3644 | 0.01521 | 0.0004441 | 0.0002958 | 1.7878 | 42.4314 | 0.01581 | 0.0004577 | 0.0003325 | 1.7261 | 45.3525 | 0.01671 | 0.00049 | 0.0004525 | 1.7207 | 45.3729 | 0.0184 | 0.0005286 | 0.0004771 | 1.748 | 48.9667 | 0.01628 | 0.0004618 | 0.0003628 | 1.6942 | 49.1588 | 0.01642 | 0.0004642 | 0.0003676 | 1.7207 | 49.6527 | 0.01563 | 0.0004431 | 0.000317 | 1.7161 | 49.663 | 0.01706 | 0.0004756 | 0.0003325 | 1.7161 | 54.6034 | 0.01634 | 0.0004633 | 0.0003854 | 1.8075 | 54.2994 | 0.01746 | 0.000487 | 0.0003934 | 1.709 | 56.895 | 0.0183 | 0.0004937 | 0.0003658 | 1.6473 | 59.3341 | 0.0172 | 0.0004698 | 0.0003751 | 1.7302 | 59.2895 | 0.01825 | 0.0004906 | 0.0003824 | 1.6684 | 58.7188 | 0.01636 | 0.0004518 | 0.00036 | 1.6684 | 58.719 | 0.01762 | 0.0004771 | 0.0003745 | 1.6296 | 58.8414 | 0.01773 | 0.0004793 | 0.0003781 | 1.5747 | 64.8146 | 0.01702 | 0.0004608 | 0.0003588 | 1.5572 | 64.1829 | 0.01778 | 0.0004839 | 0.0003902 | 1.564 | 64.2125 | 0.01902 | 0.0005086 | 0.000404 | 1.6145 | 64.9952 | 0.0183 | 0.0004904 | 0.000404 | 1.6321 | 70.7406 | 0.017 | 0.0004562 | 0.00037 | 1.4967 | 79.6223 | 0.01717 | 0.0004591 | 0.0004114 | 1.4692 | 79.5156 | 0.01729 | 0.000462 | 0.0004147 | 1.4184 | 87.6664 | 0.01874 | 0.0004888 | 0.0004469 | 1.4527 | 91.8402 | 0.01667 | 0.0004304 | 0.0003678 | 1.3964 | 91.5596 | 0.01692 | 0.0004365 | 0.0003738 | 1.4716 | 91.9275 | 0.01844 | 0.000476 | 0.0003867 | 1.5968 | 84.9144 | 0.02249 | 0.0006015 | 0.0004856 | 1.5635 | 86.1888 | 0.02202 | 0.0005928 | 0.0004831 | 1.5731 | 103.3674 | 0.02094 | 0.000551 | 0.0004274 | 1.6674 | 107.8699 | 0.02095 | 0.0005503 | 0.0004013 | 1.6279 | 109.2979 | 0.02166 | 0.0005682 | 0.0004302 | 1.7961 | 115.6063 | 0.02382 | 0.000616 | 0.0004628 | 1.6417 | 121.5931 | 0.02267 | 0.0005855 | 0.0004138 | 1.65 | 123.4024 | 0.02349 | 0.0006068 | 0.0004775 | 1.6829 | 128.3288 | 0.02313 | 0.0005908 | 0.0004206 | 1.6748 | 128.3425 | 0.02302 | 0.0005899 | 0.0004098 | 1.6161 | 136.4461 | 0.02388 | 0.0006062 | 0.0004417 | 1.5954 | 143.3791 | 0.02346 | 0.0005949 | 0.0004397 | 1.5753 | 143.1862 | 0.02358 | 0.0005979 | 0.0004418
1.6865 | 0.17772 | 0.03213 | 0.00121 | 0.00102 | 1.862 | 0.16572 | 0.07542 | 0.00284 | 0.00171 | 1.8236 | 0.16822 | 0.10925 | 0.00435 | 0.00206 | 1.8236 | 0.67835 | 0.02735 | 0.00106 | 0.0005128 | 1.7487 | 0.70017 | 0.03397 | 0.00125 | 0.0005657 | 1.9954 | 1.4399 | 0.03475 | 0.00125 | 0.0004725 | 1.6978 | 4.2089 | 0.01723 | 0.0005292 | 0.0002611 | 1.635 | 4.303 | 0.01807 | 0.0005402 | 0.0002688 | 1.5 | 5.9465 | 0.014 | 0.0004103 | 0.0002357 | 1.6068 | 7.4137 | 0.01437 | 0.0004527 | 0.0002343 | 1.6667 | 7.2815 | 0.01606 | 0.0005135 | 0.0002476 | 1.7193 | 8.5179 | 0.01529 | 0.0004868 | 0.0002485 | 1.7648 | 8.4138 | 0.01674 | 0.0005285 | 0.00026 | 1.8057 | 8.3227 | 0.0182 | 0.0005672 | 0.000271 | 1.8423 | 9.7712 | 0.01694 | 0.0005195 | 0.0002565 | 1.7507 | 12.0404 | 0.015 | 0.0004435 | 0.000263 | 1.7862 | 11.9403 | 0.01609 | 0.0004678 | 0.000272 | 1.7052 | 12.1807 | 0.01605 | 0.0004639 | 0.0002751 | 1.6677 | 15.7853 | 0.01382 | 0.0003947 | 0.0002822 | 1.6678 | 17.4478 | 0.01434 | 0.0004196 | 0.0002804 | 1.7872 | 19.1893 | 0.01403 | 0.0004169 | 0.0002431 | 1.7256 | 19.4599 | 0.01403 | 0.0004146 | 0.0002456 | 1.7203 | 23.5956 | 0.01338 | 0.000389 | 0.0002481 | 1.7158 | 24.9888 | 0.01392 | 0.0003996 | 0.0002499 | 1.7584 | 24.7982 | 0.01505 | 0.0004271 | 0.0002591 | 1.8072 | 26.4006 | 0.01432 | 0.0004047 | 0.0002587 | 1.7517 | 26.6715 | 0.01546 | 0.0004275 | 0.0002721 | 1.7516 | 31.3483 | 0.01365 | 0.0003794 | 0.0002547 | 1.82 | 31.0471 | 0.01554 | 0.0004519 | 0.0002704 | 1.8768 | 30.7963 | 0.01743 | 0.000514 | 0.0002852 | 1.877 | 34.7932 | 0.01629 | 0.0004737 | 0.0002941 | 1.802 | 35.0948 | 0.01639 | 0.000474 | 0.0002984 | 1.9629 | 36.3652 | 0.01677 | 0.0004924 | 0.0002865 | 1.9253 | 37.6297 | 0.01663 | 0.0004881 | 0.0003012 | 1.9666 | 41.6466 | 0.01709 | 0.0004931 | 0.0003369 | 1.8987 | 44.7169 | 0.01791 | 0.0005192 | 0.0004564 | 1.8771 | 44.7977 | 0.0196 | 0.0005557 | 0.0004808 | 1.9069 | 48.3612 | 0.0174 | 0.0004883 | 0.0003666 | 1.8482 | 48.5932 | 0.01752 | 0.0004903 | 0.0003714 | 1.8771 | 49.2068 | 0.01673 | 0.0004699 | 0.0003212 | 1.8591 | 49.2675 | 0.01816 | 0.0005005 | 0.0003365 | 1.8592 | 54.1173 | 0.01734 | 0.0004846 | 0.0003887 | 1.9466 | 53.784 | 0.01846 | 0.0005075 | 0.0003966 | 1.8311 | 56.719 | 0.01925 | 0.0005121 | 0.0003692 | 1.774 | 59.2572 | 0.01811 | 0.0004877 | 0.0003785 | 1.8538 | 59.1533 | 0.01916 | 0.0005077 | 0.0003857 | 1.7967 | 58.2916 | 0.01728 | 0.0004708 | 0.0003634 | 1.7876 | 58.3222 | 0.01854 | 0.0004951 | 0.0003778 | 1.746 | 58.4645 | 0.01865 | 0.0004971 | 0.0003814 | 1.6872 | 65.0265 | 0.01785 | 0.000476 | 0.0003621 | 1.6684 | 64.6443 | 0.01862 | 0.0004987 | 0.0003937 | 1.6683 | 64.6444 | 0.01986 | 0.0005227 | 0.0004074 | 1.7222 | 65.047 | 0.01913 | 0.0005048 | 0.0004073 | 1.7409 | 70.9722 | 0.01776 | 0.0004692 | 0.0003729 | 1.5902 | 79.9118 | 0.01785 | 0.0004694 | 0.000414 | 1.561 | 79.835 | 0.01796 | 0.0004722 | 0.0004173 | 1.576 | 88.8632 | 0.01996 | 0.0005193 | 0.0004518 | 1.6141 | 92.4367 | 0.01785 | 0.000462 | 0.0003725 | 1.5515 | 92.2354 | 0.01809 | 0.0004678 | 0.0003785 | 1.6555 | 92.5516 | 0.0199 | 0.0005198 | 0.0003922 | 1.7742 | 86.3489 | 0.02406 | 0.0006425 | 0.0004922 | 1.7372 | 87.6105 | 0.02357 | 0.0006332 | 0.0004899 | 1.7304 | 104.0395 | 0.02225 | 0.0005817 | 0.0004326 | 1.819 | 108.2442 | 0.0222 | 0.0005786 | 0.000406 | 1.7758 | 109.9703 | 0.0229 | 0.000595 | 0.0004351 | 1.9343 | 116.0821 | 0.02498 | 0.0006382 | 0.0004669 | 1.768 | 122.364 | 0.02378 | 0.0006067 | 0.0004182 | 1.7769 | 123.9728 | 0.02458 | 0.0006268 | 0.0004817 | 1.8031 | 128.8997 | 0.02418 | 0.0006097 | 0.0004247 | 1.7944 | 129.2127 | 0.02407 | 0.0006088 | 0.0004141 | 1.7239 | 137.313 | 0.02486 | 0.0006226 | 0.0004457 | 1.7018 | 144.6444 | 0.02439 | 0.0006101 | 0.0004435 | 1.6803 | 144.3511 | 0.02452 | 0.0006131 | 0.0004456
1.7857 | 0.17071 | 0.03523 | 0.0013 | 0.00111 | 1.9861 | 0.15811 | 0.08377 | 0.0031 | 0.00188 | 1.9894 | 0.15791 | 0.12583 | 0.00496 | 0.00234 | 1.9894 | 0.63491 | 0.03147 | 0.00122 | 0.0005765 | 1.9985 | 0.63272 | 0.04209 | 0.00171 | 0.0006754 | 2.138 | 1.3809 | 0.03858 | 0.00137 | 0.0005088 | 1.7977 | 4.0657 | 0.01854 | 0.0005617 | 0.0002709 | 1.8167 | 4.0387 | 0.02066 | 0.0006549 | 0.0002875 | 1.6667 | 5.6251 | 0.01587 | 0.0004896 | 0.0002486 | 1.7853 | 7.0302 | 0.01624 | 0.0005257 | 0.0002463 | 1.8333 | 6.9341 | 0.01796 | 0.0005809 | 0.0002593 | 1.8756 | 8.1704 | 0.01691 | 0.0005391 | 0.0002582 | 1.9119 | 8.0943 | 0.01838 | 0.0005781 | 0.0002694 | 1.9446 | 8.0262 | 0.01986 | 0.0006145 | 0.0002803 | 1.9739 | 9.4877 | 0.01835 | 0.000557 | 0.0002643 | 1.8758 | 11.6998 | 0.01613 | 0.0004725 | 0.0002689 | 1.9053 | 11.6197 | 0.01723 | 0.0004959 | 0.0002778 | 1.8189 | 11.8501 | 0.01718 | 0.0004911 | 0.0002807 | 1.8762 | 15.0538 | 0.01558 | 0.0004672 | 0.0002899 | 1.8531 | 16.7563 | 0.01593 | 0.0004764 | 0.0002874 | 1.9659 | 18.4678 | 0.01547 | 0.0004644 | 0.0002497 | 1.8981 | 18.7383 | 0.01545 | 0.0004611 | 0.000252 | 1.8766 | 22.8838 | 0.01455 | 0.000423 | 0.0002531 | 1.8588 | 24.3569 | 0.01501 | 0.0004292 | 0.0002547 | 1.8936 | 24.2065 | 0.01616 | 0.0004552 | 0.0002638 | 1.9462 | 25.7687 | 0.01535 | 0.0004309 | 0.0002631 | 2.0019 | 25.5281 | 0.01753 | 0.0005192 | 0.0002806 | 2.0019 | 30.2541 | 0.0154 | 0.0004542 | 0.000262 | 2.0475 | 30.1836 | 0.0173 | 0.000517 | 0.0002773 | 2.0854 | 30.1131 | 0.0192 | 0.0005726 | 0.0002918 | 2.0856 | 34.1695 | 0.01786 | 0.0005236 | 0.0003 | 2.0022 | 34.2709 | 0.01795 | 0.0005233 | 0.0003043 | 2.1592 | 35.9516 | 0.01826 | 0.0005364 | 0.000292 | 2.1178 | 37.2358 | 0.01807 | 0.0005297 | 0.0003065 | 2.1453 | 41.3426 | 0.0184 | 0.0005269 | 0.0003413 | 2.0713 | 44.3521 | 0.01912 | 0.0005474 | 0.0004602 | 2.0335 | 44.3532 | 0.02081 | 0.000582 | 0.0004844 | 2.0658 | 47.9965 | 0.01852 | 0.0005139 | 0.0003703 | 2.0022 | 47.9883 | 0.01864 | 0.0005157 | 0.0003751 | 2.0335 | 48.8717 | 0.01783 | 0.0004955 | 0.0003252 | 2.0021 | 48.8228 | 0.01926 | 0.0005247 | 0.0003404 | 2.0022 | 53.5819 | 0.01834 | 0.0005054 | 0.0003918 | 2.0856 | 53.6492 | 0.01947 | 0.0005275 | 0.0003996 | 1.9532 | 56.4738 | 0.0202 | 0.00053 | 0.0003725 | 1.9007 | 59.0811 | 0.01902 | 0.0005049 | 0.0003818 | 1.9774 | 58.9478 | 0.02007 | 0.0005244 | 0.0003888 | 1.9251 | 57.8453 | 0.01821 | 0.0004893 | 0.0003667 | 1.9068 | 57.9063 | 0.01947 | 0.0005127 | 0.000381 | 1.8624 | 58.0684 | 0.01958 | 0.0005146 | 0.0003846 | 1.7997 | 65.1492 | 0.01868 | 0.0004907 | 0.0003653 | 1.7797 | 64.9966 | 0.01945 | 0.0005129 | 0.000397 | 1.7725 | 64.9772 | 0.0207 | 0.0005363 | 0.0004106 | 1.8298 | 65.0497 | 0.01996 | 0.0005187 | 0.0004104 | 1.8497 | 71.1146 | 0.01852 | 0.0004817 | 0.0003757 | 1.6837 | 80.1324 | 0.01852 | 0.0004794 | 0.0004164 | 1.6528 | 80.0754 | 0.01864 | 0.0004822 | 0.0004197 | 1.773 | 89.9196 | 0.02147 | 0.0005624 | 0.0004573 | 1.8159 | 92.8427 | 0.0193 | 0.0005067 | 0.0003779 | 1.7455 | 92.7406 | 0.01955 | 0.0005121 | 0.0003839 | 1.8395 | 92.8705 | 0.02136 | 0.0005598 | 0.0003972 | 1.9516 | 87.5176 | 0.02562 | 0.0006798 | 0.0004983 | 1.9109 | 88.7768 | 0.0251 | 0.0006701 | 0.0004962 | 1.8877 | 104.4159 | 0.02354 | 0.0006105 | 0.0004374 | 1.9705 | 108.4221 | 0.02345 | 0.0006054 | 0.0004104 | 1.9238 | 110.3466 | 0.02412 | 0.0006204 | 0.0004396 | 2.0724 | 117.1609 | 0.02614 | 0.0006594 | 0.0004709 | 1.8942 | 122.9384 | 0.02488 | 0.0006269 | 0.0004225 | 1.9039 | 124.3467 | 0.02567 | 0.000646 | 0.0004857 | 1.9233 | 129.3738 | 0.02523 | 0.0006279 | 0.0004286 | 1.9141 | 129.7862 | 0.02512 | 0.000627 | 0.0004181 | 1.9393 | 138.4567 | 0.02682 | 0.0006825 | 0.0004532 | 1.9145 | 146.5852 | 0.02625 | 0.0006651 | 0.0004506 | 1.8904 | 146.3914 | 0.02637 | 0.000668 | 0.0004528
1.9841 | 0.1582 | 0.0418 | 0.00162 | 0.00129 | 2.2344 | 0.1449 | 0.10162 | 0.00403 | 0.00225 | 2.1552 | 0.1489 | 0.14345 | 0.00558 | 0.00264 | 2.1552 | 0.60388 | 0.03583 | 0.00137 | 0.0006441 | 2.2483 | 0.58678 | 0.05096 | 0.00213 | 0.0007953 | 2.2805 | 1.3218 | 0.04259 | 0.00149 | 0.0005469 | 1.9974 | 3.8055 | 0.02129 | 0.0006853 | 0.0002916 | 2.0438 | 3.7644 | 0.02413 | 0.0008204 | 0.0003125 | 1.875 | 5.2677 | 0.01835 | 0.0006043 | 0.0002658 | 1.9639 | 6.6828 | 0.01821 | 0.0005964 | 0.0002588 | 2 | 6.6157 | 0.01995 | 0.0006471 | 0.0002715 | 2.0319 | 7.875 | 0.01859 | 0.0005905 | 0.0002682 | 2.0589 | 7.8399 | 0.02008 | 0.0006269 | 0.0002792 | 2.0834 | 7.8079 | 0.02156 | 0.0006612 | 0.0002899 | 2.1055 | 9.3053 | 0.01979 | 0.0005938 | 0.0002723 | 2.0008 | 11.3693 | 0.01731 | 0.0005014 | 0.0002749 | 2.1435 | 11.1487 | 0.01961 | 0.0006002 | 0.0002897 | 2.0463 | 11.3091 | 0.01951 | 0.000593 | 0.0002922 | 2.0846 | 14.4826 | 0.01741 | 0.0005351 | 0.000298 | 2.0384 | 16.165 | 0.01757 | 0.0005308 | 0.0002946 | 2.1446 | 18.0065 | 0.01695 | 0.0005102 | 0.0002564 | 2.0707 | 18.187 | 0.01691 | 0.0005062 | 0.0002586 | 2.033 | 22.2922 | 0.01574 | 0.0004562 | 0.0002582 | 2.0018 | 23.7552 | 0.01614 | 0.0004582 | 0.0002596 | 2.1642 | 23.3936 | 0.01843 | 0.0005581 | 0.0002733 | 2.2242 | 24.9756 | 0.01748 | 0.0005268 | 0.0002721 | 2.2521 | 24.8854 | 0.01967 | 0.0006021 | 0.0002891 | 2.2521 | 29.6909 | 0.01721 | 0.0005216 | 0.0002692 | 2.2751 | 29.6207 | 0.01911 | 0.0005774 | 0.0002842 | 2.2939 | 29.5505 | 0.02101 | 0.0006279 | 0.0002984 | 2.2942 | 33.6664 | 0.01945 | 0.0005706 | 0.0003058 | 2.2024 | 33.9277 | 0.01953 | 0.0005699 | 0.00031 | 2.3555 | 35.3386 | 0.01978 | 0.0005782 | 0.0002974 | 2.3103 | 36.8025 | 0.01953 | 0.0005691 | 0.0003118 | 2.3241 | 40.8491 | 0.01971 | 0.0005592 | 0.0003456 | 2.2439 | 44.148 | 0.02034 | 0.0005745 | 0.0004638 | 2.19 | 44.2493 | 0.02203 | 0.0006076 | 0.000488 | 2.2247 | 47.7924 | 0.01965 | 0.0005385 | 0.0003739 | 2.1562 | 47.9141 | 0.01977 | 0.0005402 | 0.0003786 | 2.1899 | 48.8673 | 0.01893 | 0.0005201 | 0.0003292 | 2.1452 | 48.8986 | 0.02037 | 0.0005479 | 0.0003442 | 2.1452 | 53.6273 | 0.01935 | 0.0005256 | 0.0003949 | 2.2246 | 53.5149 | 0.02048 | 0.0005469 | 0.0004026 | 2.0753 | 56.569 | 0.02116 | 0.0005474 | 0.0003757 | 2.0274 | 58.9957 | 0.01994 | 0.0005217 | 0.0003849 | 2.1009 | 59.1829 | 0.02099 | 0.0005405 | 0.0003919 | 2.0534 | 57.6797 | 0.01915 | 0.0005073 | 0.00037 | 2.026 | 57.6309 | 0.02041 | 0.0005299 | 0.0003841 | 1.9788 | 57.653 | 0.02052 | 0.0005317 | 0.0003877 | 1.9121 | 65.1828 | 0.01951 | 0.0005049 | 0.0003683 | 1.8909 | 65.2498 | 0.02028 | 0.0005266 | 0.0004002 | 1.8768 | 65.2208 | 0.02153 | 0.0005494 | 0.0004137 | 1.9374 | 65.0031 | 0.02079 | 0.0005323 | 0.0004135 | 1.9585 | 71.1778 | 0.01928 | 0.0004939 | 0.0003785 | 1.8708 | 80.3761 | 0.01987 | 0.0005165 | 0.0004211 | 1.8365 | 80.3489 | 0.01999 | 0.0005192 | 0.0004244 | 1.97 | 90.6102 | 0.02297 | 0.0006016 | 0.0004624 | 2.0177 | 93.1531 | 0.02076 | 0.0005474 | 0.0003829 | 1.9394 | 92.9604 | 0.02101 | 0.0005525 | 0.000389 | 2.0234 | 93.2028 | 0.02281 | 0.0005969 | 0.000402 | 2.129 | 89.3795 | 0.02714 | 0.000714 | 0.000504 | 2.0846 | 90.3868 | 0.02661 | 0.000704 | 0.000502 | 2.045 | 104.9956 | 0.02483 | 0.0006378 | 0.000442 | 2.1221 | 109.7028 | 0.02469 | 0.0006308 | 0.0004146 | 2.0718 | 111.2259 | 0.02534 | 0.0006445 | 0.0004439 | 2.2106 | 118.3421 | 0.02729 | 0.0006796 | 0.0004747 | 2.0205 | 123.5156 | 0.02598 | 0.0006463 | 0.0004265 | 2.0308 | 124.9235 | 0.02675 | 0.0006644 | 0.0004894 | 2.1637 | 131.5299 | 0.0273 | 0.0006937 | 0.0004359 | 2.1533 | 132.2412 | 0.02718 | 0.0006923 | 0.0004257 | 2.1548 | 140.9105 | 0.02876 | 0.0007361 | 0.00046 | 2.1273 | 149.5367 | 0.02808 | 0.0007142 | 0.000457 | 2.1004 | 149.1424 | 0.0282 | 0.0007171 | 0.0004592
2.2321 | 0.14499 | 0.05071 | 0.00208 | 0.00154 | 2.4826 | 0.13389 | 0.12101 | 0.00491 | 0.00264 | 2.321 | 0.1409 | 0.16211 | 0.0062 | 0.00295 | 2.321 | 0.57346 | 0.04042 | 0.00153 | 0.0007151 | 2.4981 | 0.54184 | 0.06055 | 0.00253 | 0.0009243 | 2.423 | 1.2628 | 0.04677 | 0.0016 | 0.0005868 | 2.2471 | 3.5802 | 0.02495 | 0.0008614 | 0.0003193 | 2.2709 | 3.5572 | 0.02782 | 0.0009748 | 0.0003392 | 2.0833 | 4.9894 | 0.02099 | 0.0007118 | 0.000284 | 2.1424 | 6.4394 | 0.02028 | 0.000665 | 0.0002719 | 2.1667 | 6.4074 | 0.02203 | 0.0007117 | 0.0002843 | 2.1882 | 7.6626 | 0.02033 | 0.0006407 | 0.0002785 | 2.206 | 7.6366 | 0.02182 | 0.0006748 | 0.0002893 | 2.2223 | 7.6126 | 0.02332 | 0.0007071 | 0.0002997 | 2.3687 | 8.9106 | 0.02276 | 0.0007287 | 0.0002887 | 2.2509 | 10.9484 | 0.01973 | 0.0006086 | 0.0002873 | 2.3816 | 10.688 | 0.02208 | 0.0006961 | 0.000302 | 2.2737 | 10.9083 | 0.02195 | 0.0006868 | 0.0003041 | 2.2931 | 14.0116 | 0.01931 | 0.0005996 | 0.0003063 | 2.2237 | 15.7539 | 0.01926 | 0.0005831 | 0.0003019 | 2.3233 | 17.5054 | 0.01847 | 0.0005545 | 0.0002633 | 2.2432 | 17.7459 | 0.01842 | 0.0005498 | 0.0002653 | 2.1894 | 21.9008 | 0.01697 | 0.0004885 | 0.0002634 | 2.2877 | 23.0325 | 0.01845 | 0.0005638 | 0.0002694 | 2.4347 | 22.5313 | 0.02078 | 0.0006507 | 0.0002829 | 2.5022 | 23.9831 | 0.01969 | 0.0006133 | 0.0002813 | 2.5024 | 23.9832 | 0.02189 | 0.0006793 | 0.0002978 | 2.5023 | 28.7582 | 0.01906 | 0.0005842 | 0.0002765 | 2.5026 | 28.7482 | 0.02096 | 0.0006347 | 0.0002911 | 2.5025 | 28.7583 | 0.02287 | 0.0006811 | 0.0003051 | 2.5027 | 32.8637 | 0.02108 | 0.0006157 | 0.0003116 | 2.4026 | 33.265 | 0.02114 | 0.0006142 | 0.0003157 | 2.5518 | 34.5261 | 0.02133 | 0.0006187 | 0.0003028 | 2.5028 | 36.0897 | 0.02102 | 0.000607 | 0.000317 | 2.5029 | 40.116 | 0.02105 | 0.0005907 | 0.0003499 | 2.4165 | 43.6344 | 0.02158 | 0.0006008 | 0.0004674 | 2.3464 | 43.8759 | 0.02326 | 0.0006323 | 0.0004914 | 2.3836 | 47.2788 | 0.02078 | 0.0005624 | 0.0003774 | 2.3103 | 47.5505 | 0.0209 | 0.0005639 | 0.0003821 | 2.3464 | 48.5435 | 0.02004 | 0.0005436 | 0.000333 | 2.2882 | 48.705 | 0.02147 | 0.0005703 | 0.0003479 | 2.2882 | 53.3731 | 0.02036 | 0.000545 | 0.0003979 | 2.3637 | 53.1212 | 0.02149 | 0.0005657 | 0.0004055 | 2.1973 | 56.6848 | 0.02211 | 0.0005641 | 0.0003787 | 2.1541 | 59.2609 | 0.02085 | 0.0005378 | 0.0003879 | 2.2245 | 59.2985 | 0.0219 | 0.000556 | 0.0003948 | 2.1817 | 57.7247 | 0.02009 | 0.0005247 | 0.0003731 | 2.1451 | 57.7362 | 0.02135 | 0.0005466 | 0.0003872 | 2.0952 | 57.7181 | 0.02145 | 0.0005483 | 0.0003908 | 2.0246 | 65.307 | 0.02034 | 0.0005187 | 0.0003713 | 2.0021 | 65.4337 | 0.02111 | 0.0005398 | 0.0004033 | 2.0853 | 65.9796 | 0.02317 | 0.0005975 | 0.0004196 | 2.1527 | 65.5818 | 0.02245 | 0.0005822 | 0.0004193 | 2.1761 | 72.0861 | 0.02079 | 0.0005387 | 0.0003836 | 2.1047 | 81.1095 | 0.02154 | 0.0005689 | 0.0004265 | 2.066 | 80.882 | 0.02166 | 0.0005714 | 0.0004298 | 2.167 | 92.204 | 0.02445 | 0.0006375 | 0.0004671 | 2.2194 | 94.3967 | 0.0222 | 0.0005846 | 0.0003876 | 2.1334 | 94.0034 | 0.02245 | 0.0005897 | 0.0003937 | 2.2074 | 94.3578 | 0.02425 | 0.0006312 | 0.0004065 | 2.3065 | 90.834 | 0.02864 | 0.0007455 | 0.0005092 | 2.2583 | 92.0495 | 0.02809 | 0.0007351 | 0.0005075 | 2.2023 | 106.1778 | 0.02611 | 0.0006635 | 0.0004463 | 2.2737 | 110.4859 | 0.02592 | 0.0006547 | 0.0004187 | 2.2198 | 112.3077 | 0.02655 | 0.0006672 | 0.000448 | 2.4869 | 118.9101 | 0.02957 | 0.0007529 | 0.0004817 | 2.2731 | 125.777 | 0.02814 | 0.0007162 | 0.000434 | 2.2846 | 126.9841 | 0.0289 | 0.0007313 | 0.0004965 | 2.4041 | 132.594 | 0.02935 | 0.0007524 | 0.0004427 | 2.3926 | 133.7043 | 0.02921 | 0.0007503 | 0.0004326 | 2.3703 | 142.2718 | 0.03067 | 0.0007847 | 0.0004664 | 2.34 | 151.9962 | 0.02987 | 0.0007585 | 0.000463 | 2.3104 | 151.8015 | 0.03 | 0.0007614 | 0.0004652
2.4802 | 0.13398 | 0.06039 | 0.00252 | 0.00181 | 2.7309 | 0.12448 | 0.14193 | 0.00577 | 0.00305 | 2.6525 | 0.12729 | 0.20248 | 0.00848 | 0.00361 | 2.6525 | 0.51722 | 0.05035 | 0.00209 | 0.000868 | 2.7479 | 0.50312 | 0.0709 | 0.00294 | 0.00106 | 2.5656 | 1.2077 | 0.05115 | 0.00172 | 0.0006286 | 2.4968 | 3.34 | 0.02886 | 0.00103 | 0.000349 | 2.498 | 3.339 | 0.03174 | 0.00112 | 0.0003676 | 2.2917 | 4.7581 | 0.02376 | 0.0008145 | 0.0003032 | 2.3209 | 6.1921 | 0.02242 | 0.0007319 | 0.0002854 | 2.3333 | 6.1741 | 0.02418 | 0.0007751 | 0.0002975 | 2.3445 | 7.4243 | 0.02212 | 0.00069 | 0.0002892 | 2.3531 | 7.4103 | 0.02362 | 0.000722 | 0.0002997 | 2.5001 | 7.171 | 0.02697 | 0.0008779 | 0.0003203 | 2.6319 | 8.478 | 0.02587 | 0.0008525 | 0.0003059 | 2.501 | 10.4276 | 0.02226 | 0.0007071 | 0.0003003 | 2.6198 | 10.1973 | 0.02467 | 0.0007877 | 0.0003149 | 2.501 | 10.4277 | 0.02448 | 0.0007758 | 0.0003164 | 2.5016 | 13.4608 | 0.02128 | 0.0006619 | 0.0003149 | 2.409 | 15.263 | 0.02101 | 0.0006339 | 0.0003095 | 2.5021 | 16.9344 | 0.02004 | 0.000598 | 0.0002703 | 2.4158 | 17.2049 | 0.01997 | 0.0005924 | 0.0002721 | 2.5022 | 20.8385 | 0.0195 | 0.0006065 | 0.000274 | 2.5737 | 22.0403 | 0.02085 | 0.0006589 | 0.0002795 | 2.7052 | 21.6094 | 0.02323 | 0.000738 | 0.0002929 | 2.7802 | 23.0311 | 0.02199 | 0.000695 | 0.0002906 | 2.7526 | 23.1213 | 0.02418 | 0.0007536 | 0.0003067 | 2.7525 | 27.8059 | 0.02097 | 0.0006444 | 0.0002838 | 2.7301 | 27.8962 | 0.02287 | 0.0006903 | 0.0002981 | 2.711 | 27.9664 | 0.02477 | 0.000733 | 0.0003118 | 2.7113 | 32.0515 | 0.02274 | 0.0006598 | 0.0003174 | 2.6029 | 32.4726 | 0.02279 | 0.0006573 | 0.0003214 | 2.7481 | 33.7538 | 0.02291 | 0.0006585 | 0.0003082 | 2.6954 | 35.3672 | 0.02253 | 0.0006441 | 0.0003222 | 2.6817 | 39.3834 | 0.02241 | 0.0006217 | 0.0003541 | 2.5891 | 43.0013 | 0.02282 | 0.0006267 | 0.0004709 | 2.5028 | 43.3129 | 0.0245 | 0.0006566 | 0.0004948 | 2.5425 | 46.5957 | 0.02193 | 0.0005859 | 0.0003809 | 2.4643 | 46.9372 | 0.02205 | 0.0005871 | 0.0003856 | 2.5028 | 47.9901 | 0.02116 | 0.0005666 | 0.0003368 | 2.4312 | 48.2517 | 0.02259 | 0.0005921 | 0.0003515 | 2.4312 | 52.8494 | 0.02138 | 0.0005641 | 0.0004008 | 2.5027 | 52.5478 | 0.02251 | 0.0005843 | 0.0004084 | 2.4415 | 56.2375 | 0.02403 | 0.0006264 | 0.0003847 | 2.2808 | 59.2566 | 0.02177 | 0.0005534 | 0.0003909 | 2.4717 | 58.8009 | 0.02373 | 0.000614 | 0.0004005 | 2.3101 | 57.5502 | 0.02102 | 0.0005416 | 0.0003762 | 2.3835 | 57.3479 | 0.02322 | 0.0006084 | 0.0003931 | 2.328 | 57.5097 | 0.02333 | 0.0006098 | 0.0003967 | 2.2496 | 66.027 | 0.02198 | 0.0005692 | 0.0003769 | 2.2246 | 66.5831 | 0.02275 | 0.0005881 | 0.0004091 | 2.346 | 66.7883 | 0.02521 | 0.0006639 | 0.0004264 | 2.4218 | 65.6602 | 0.02451 | 0.0006518 | 0.0004261 | 2.4481 | 72.2141 | 0.02266 | 0.000601 | 0.0003897 | 2.3385 | 81.7359 | 0.0232 | 0.000616 | 0.0004315 | 2.2956 | 81.7183 | 0.02333 | 0.0006185 | 0.0004349 | 2.364 | 93.0003 | 0.02591 | 0.0006706 | 0.0004715 | 2.4212 | 94.6028 | 0.02363 | 0.0006191 | 0.000392 | 2.3273 | 94.6391 | 0.02389 | 0.000624 | 0.0003981 | 2.3913 | 94.6349 | 0.02568 | 0.0006633 | 0.0004108 | 2.4839 | 91.5405 | 0.03013 | 0.0007749 | 0.0005142 | 2.432 | 92.9245 | 0.02955 | 0.0007642 | 0.0005127 | 2.3596 | 106.5623 | 0.02738 | 0.0006879 | 0.0004504 | 2.4253 | 110.6709 | 0.02714 | 0.0006776 | 0.0004225 | 2.3678 | 112.6916 | 0.02775 | 0.000689 | 0.0004519 | 2.7632 | 118.6839 | 0.03184 | 0.0008194 | 0.0004884 | 2.5257 | 126.1454 | 0.03029 | 0.0007785 | 0.000441 | 2.5385 | 127.1519 | 0.03102 | 0.0007915 | 0.000503 | 2.6445 | 132.564 | 0.03138 | 0.0008064 | 0.000449 | 2.6318 | 133.8735 | 0.03123 | 0.0008035 | 0.0004391 | 2.5858 | 142.539 | 0.03257 | 0.00083 | 0.0004724 | 2.5527 | 153.0617 | 0.03164 | 0.0007994 | 0.0004685 | 2.5205 | 152.8667 | 0.03177 | 0.0008023 | 0.0004708
2.7282 | 0.12458 | 0.07084 | 0.00295 | 0.0021 | 2.9791 | 0.11648 | 0.16436 | 0.00663 | 0.0035 | 2.9841 | 0.11638 | 0.24688 | 0.01061 | 0.00434 | 2.9841 | 0.47179 | 0.06129 | 0.00261 | 0.00104 | 2.9978 | 0.47019 | 0.08201 | 0.00334 | 0.00121 | 2.8506 | 1.1117 | 0.06048 | 0.00218 | 0.000718 | 2.7464 | 3.1229 | 0.03304 | 0.00119 | 0.0003808 | 2.725 | 3.1409 | 0.03592 | 0.00127 | 0.0003979 | 2.5 | 4.5119 | 0.02668 | 0.0009147 | 0.0003234 | 2.4995 | 5.9299 | 0.02465 | 0.0007982 | 0.0002996 | 2.5 | 5.9289 | 0.02641 | 0.0008382 | 0.0003112 | 2.5008 | 7.17 | 0.02398 | 0.0007392 | 0.0003002 | 2.6472 | 6.9478 | 0.02739 | 0.0008992 | 0.0003215 | 2.7779 | 6.7616 | 0.03086 | 0.00104 | 0.0003422 | 2.895 | 8.0915 | 0.02913 | 0.0009709 | 0.000324 | 2.7511 | 9.943 | 0.02491 | 0.0008018 | 0.0003138 | 2.858 | 9.7498 | 0.02739 | 0.0008772 | 0.0003284 | 2.7284 | 9.9851 | 0.02713 | 0.0008626 | 0.0003293 | 2.71 | 12.95 | 0.02332 | 0.0007234 | 0.0003239 | 2.5943 | 14.7522 | 0.02281 | 0.0006839 | 0.0003173 | 2.8595 | 15.8928 | 0.02334 | 0.0007594 | 0.0002851 | 2.7609 | 16.1632 | 0.02321 | 0.0007503 | 0.0002864 | 2.815 | 19.8167 | 0.02216 | 0.0007147 | 0.000285 | 2.8597 | 21.1285 | 0.02335 | 0.0007489 | 0.0002898 | 2.9757 | 20.7879 | 0.02579 | 0.0008223 | 0.0003031 | 3.0583 | 22.1794 | 0.02439 | 0.0007737 | 0.0003003 | 3.0029 | 22.3398 | 0.02656 | 0.000826 | 0.0003159 | 3.0028 | 26.934 | 0.02295 | 0.000703 | 0.0002913 | 2.9576 | 27.0844 | 0.02484 | 0.0007448 | 0.0003053 | 2.9195 | 27.2147 | 0.02673 | 0.0007842 | 0.0003187 | 2.9198 | 31.2795 | 0.02445 | 0.0007031 | 0.0003233 | 2.8031 | 31.7106 | 0.02447 | 0.0006996 | 0.0003272 | 2.9444 | 33.0018 | 0.02453 | 0.0006977 | 0.0003137 | 2.8879 | 34.6651 | 0.02407 | 0.0006806 | 0.0003274 | 2.8605 | 38.671 | 0.02379 | 0.0006523 | 0.0003584 | 2.7617 | 42.3885 | 0.02409 | 0.0006522 | 0.0004744 | 2.6592 | 42.7502 | 0.02575 | 0.0006807 | 0.0004981 | 2.7014 | 45.9228 | 0.0231 | 0.0006092 | 0.0003843 | 2.6183 | 46.2743 | 0.02321 | 0.0006099 | 0.000389 | 2.6592 | 47.427 | 0.0223 | 0.0005893 | 0.0003405 | 2.5742 | 47.7287 | 0.02371 | 0.0006135 | 0.0003551 | 2.5742 | 52.2461 | 0.02241 | 0.0005829 | 0.0004037 | 2.7808 | 51.4019 | 0.02459 | 0.0006548 | 0.0004141 | 2.7467 | 55.2501 | 0.02645 | 0.0007148 | 0.000392 | 2.5343 | 58.5991 | 0.0236 | 0.0006119 | 0.0003966 | 2.7807 | 57.8131 | 0.02605 | 0.0006967 | 0.0004073 | 2.5667 | 56.7324 | 0.02292 | 0.0006047 | 0.0003822 | 2.6814 | 56.3595 | 0.0256 | 0.0006958 | 0.0004003 | 2.619 | 56.5611 | 0.0257 | 0.0006965 | 0.0004038 | 2.5308 | 65.7168 | 0.02403 | 0.0006395 | 0.0003836 | 2.5026 | 66.7024 | 0.02477 | 0.000655 | 0.0004158 | 2.6067 | 66.599 | 0.02723 | 0.0007238 | 0.0004327 | 2.6909 | 65.1607 | 0.02657 | 0.0007149 | 0.0004325 | 2.7201 | 71.7243 | 0.02454 | 0.0006576 | 0.0003955 | 2.5724 | 81.4346 | 0.02486 | 0.0006595 | 0.0004363 | 2.5251 | 81.5168 | 0.02498 | 0.0006619 | 0.0004396 | 2.561 | 93.0886 | 0.02736 | 0.0007018 | 0.0004757 | 2.623 | 94.3609 | 0.02506 | 0.0006517 | 0.0003963 | 2.5212 | 94.4967 | 0.02532 | 0.0006564 | 0.0004024 | 2.5753 | 94.4237 | 0.02711 | 0.0006938 | 0.0004149 | 2.6613 | 92.0386 | 0.0316 | 0.000803 | 0.0005189 | 2.6058 | 93.4813 | 0.031 | 0.0007918 | 0.0005175 | 2.5169 | 106.4485 | 0.02865 | 0.0007114 | 0.0004544 | 2.7284 | 110.4454 | 0.02958 | 0.0007613 | 0.0004299 | 2.6638 | 112.3642 | 0.03015 | 0.0007689 | 0.0004594 | 3.0395 | 118.2621 | 0.03412 | 0.0008812 | 0.0004947 | 2.7782 | 126.0189 | 0.03243 | 0.0008361 | 0.0004476 | 2.7923 | 126.925 | 0.03315 | 0.0008474 | 0.0005092 | 2.8849 | 132.3385 | 0.03342 | 0.000857 | 0.000455 | 2.8711 | 133.8474 | 0.03325 | 0.0008534 | 0.0004453 | 2.8013 | 142.6108 | 0.03446 | 0.0008728 | 0.0004781 | 2.7654 | 153.8321 | 0.0334 | 0.0008378 | 0.0004737 | 2.7305 | 153.7367 | 0.03354 | 0.0008406 | 0.000476
2.9762 | 0.11657 | 0.08203 | 0.00338 | 0.0024 | 3.2274 | 0.10957 | 0.18828 | 0.00748 | 0.00396 | 3.3156 | 0.10727 | 0.29526 | 0.01268 | 0.00512 | 3.3156 | 0.43446 | 0.07323 | 0.00312 | 0.00122 | 3.2476 | 0.44157 | 0.09388 | 0.00375 | 0.00137 | 3.207 | 1.0126 | 0.07322 | 0.00283 | 0.0008403 | 2.9961 | 2.9337 | 0.03751 | 0.00135 | 0.0004147 | 2.9521 | 2.9658 | 0.04035 | 0.00142 | 0.00043 | 2.7083 | 4.2857 | 0.02975 | 0.00101 | 0.0003447 | 2.678 | 5.6856 | 0.02697 | 0.0008647 | 0.0003144 | 2.6667 | 5.7007 | 0.02874 | 0.0009016 | 0.0003255 | 2.8134 | 6.7125 | 0.02787 | 0.0009239 | 0.0003234 | 2.9413 | 6.5443 | 0.0314 | 0.00106 | 0.0003447 | 3.0557 | 6.4012 | 0.03497 | 0.00119 | 0.0003654 | 3.1582 | 7.7441 | 0.03254 | 0.00109 | 0.0003429 | 3.0012 | 9.5045 | 0.02769 | 0.0008942 | 0.000328 | 3.0961 | 9.3503 | 0.03022 | 0.0009654 | 0.0003425 | 2.9558 | 9.5816 | 0.02989 | 0.0009481 | 0.0003428 | 2.9185 | 12.4794 | 0.02545 | 0.0007843 | 0.0003333 | 2.9649 | 13.8508 | 0.02659 | 0.0008697 | 0.0003336 | 3.2169 | 15.0116 | 0.02684 | 0.0009076 | 0.0003008 | 3.106 | 15.2719 | 0.02665 | 0.0008954 | 0.0003015 | 3.1277 | 18.9053 | 0.02495 | 0.0008175 | 0.0002965 | 3.1456 | 20.307 | 0.02596 | 0.0008357 | 0.0003006 | 3.2462 | 20.0366 | 0.02843 | 0.0009044 | 0.0003137 | 3.3363 | 21.408 | 0.02687 | 0.0008503 | 0.0003103 | 3.2531 | 21.6285 | 0.02902 | 0.0008969 | 0.0003253 | 3.253 | 26.1224 | 0.02498 | 0.0007604 | 0.000299 | 3.1851 | 26.3329 | 0.02686 | 0.0007985 | 0.0003126 | 3.1281 | 26.5233 | 0.02875 | 0.0008347 | 0.0003256 | 3.1284 | 30.5478 | 0.0262 | 0.0007458 | 0.0003293 | 3.0033 | 30.9888 | 0.0262 | 0.0007414 | 0.000333 | 3.1407 | 32.3001 | 0.02619 | 0.0007364 | 0.0003193 | 3.0804 | 34.0031 | 0.02565 | 0.0007165 | 0.0003327 | 3.0392 | 37.9989 | 0.0252 | 0.0006825 | 0.0003627 | 2.9343 | 41.7961 | 0.02537 | 0.0006775 | 0.0004779 | 2.8157 | 42.2078 | 0.02703 | 0.0007045 | 0.0005014 | 2.8603 | 45.2703 | 0.02429 | 0.0006322 | 0.0003878 | 2.7723 | 45.6317 | 0.02438 | 0.0006326 | 0.0003924 | 2.8156 | 46.8543 | 0.02344 | 0.0006115 | 0.0003443 | 2.8602 | 46.6936 | 0.026 | 0.0006944 | 0.0003622 | 2.8602 | 51.0804 | 0.0245 | 0.0006544 | 0.0004095 | 3.1284 | 50.0159 | 0.02726 | 0.0007562 | 0.0004212 | 3.0519 | 54.234 | 0.02892 | 0.0007961 | 0.0003991 | 2.8511 | 57.5816 | 0.02593 | 0.0006954 | 0.0004035 | 3.0896 | 56.7868 | 0.02841 | 0.0007731 | 0.000414 | 2.8876 | 55.7245 | 0.02532 | 0.0006944 | 0.0003896 | 2.9793 | 55.4526 | 0.02802 | 0.0007759 | 0.0004073 | 2.91 | 55.6541 | 0.02811 | 0.000776 | 0.0004108 | 2.812 | 65.0985 | 0.0261 | 0.0007037 | 0.0003899 | 2.7807 | 66.3736 | 0.0268 | 0.0007158 | 0.0004222 | 2.8673 | 66.2412 | 0.02927 | 0.0007794 | 0.0004388 | 2.96 | 64.6229 | 0.02866 | 0.0007738 | 0.0004388 | 2.9922 | 71.1362 | 0.02643 | 0.0007105 | 0.000401 | 2.8062 | 81.015 | 0.02652 | 0.0007007 | 0.0004409 | 2.7547 | 81.117 | 0.02664 | 0.0007029 | 0.0004442 | 2.758 | 93.0483 | 0.02881 | 0.0007317 | 0.0004796 | 2.8247 | 94.0705 | 0.02649 | 0.000683 | 0.0004004 | 2.7152 | 94.236 | 0.02675 | 0.0006873 | 0.0004065 | 2.7592 | 94.1739 | 0.02855 | 0.0007232 | 0.0004188 | 2.8387 | 92.4381 | 0.03306 | 0.0008297 | 0.0005234 | 2.7795 | 93.9396 | 0.03244 | 0.0008182 | 0.0005222 | 2.8315 | 105.9251 | 0.0312 | 0.000798 | 0.000462 | 3.0316 | 110.2246 | 0.03203 | 0.0008371 | 0.0004369 | 2.9597 | 111.8418 | 0.03256 | 0.0008418 | 0.0004664 | 3.3159 | 117.7436 | 0.03641 | 0.0009394 | 0.0005007 | 3.0308 | 125.6965 | 0.03458 | 0.0008901 | 0.0004538 | 3.0462 | 126.6022 | 0.03528 | 0.0009 | 0.000515 | 3.1253 | 132.1166 | 0.03547 | 0.000905 | 0.0004608 | 3.1103 | 133.7249 | 0.03527 | 0.0009004 | 0.0004512 | 3.0167 | 142.5862 | 0.03636 | 0.0009135 | 0.0004835 | 2.9782 | 154.5062 | 0.03515 | 0.0008742 | 0.0004787 | 2.9405 | 154.4106 | 0.03529 | 0.000877 | 0.000481
3.2242 | 0.10967 | 0.09397 | 0.00382 | 0.00273 | 3.4757 | 0.10347 | 0.21365 | 0.00834 | 0.00446 | 3.6472 | 0.099645 | 0.34753 | 0.01474 | 0.00596 | 3.6472 | 0.40314 | 0.08614 | 0.00363 | 0.00141 | 3.4974 | 0.41666 | 0.10648 | 0.00417 | 0.00154 | 3.5633 | 0.93166 | 0.08714 | 0.00346 | 0.0009739 | 3.2458 | 2.7666 | 0.04225 | 0.00151 | 0.0004509 | 3.1792 | 2.8096 | 0.04503 | 0.00157 | 0.0004641 | 2.9167 | 4.0825 | 0.03299 | 0.00111 | 0.0003672 | 2.8565 | 5.4624 | 0.0294 | 0.0009316 | 0.0003298 | 3 | 5.2973 | 0.03366 | 0.00114 | 0.0003558 | 3.126 | 6.3161 | 0.03202 | 0.0011 | 0.0003482 | 3.2355 | 6.19 | 0.03564 | 0.00122 | 0.0003694 | 3.3335 | 6.0809 | 0.0393 | 0.00134 | 0.00039 | 3.4214 | 7.4277 | 0.03611 | 0.0012 | 0.0003626 | 3.2513 | 9.1101 | 0.0306 | 0.0009852 | 0.0003428 | 3.3343 | 8.9869 | 0.03317 | 0.00105 | 0.0003573 | 3.1831 | 9.2132 | 0.03277 | 0.00103 | 0.0003568 | 3.3354 | 11.6484 | 0.02994 | 0.00101 | 0.0003533 | 3.3356 | 13.0798 | 0.03061 | 0.00104 | 0.0003511 | 3.5744 | 14.2406 | 0.03054 | 0.00105 | 0.0003174 | 3.4511 | 14.4909 | 0.03028 | 0.00103 | 0.0003176 | 3.4405 | 18.094 | 0.02788 | 0.000917 | 0.0003086 | 3.4316 | 19.5558 | 0.02867 | 0.0009204 | 0.0003117 | 3.5167 | 19.3555 | 0.03118 | 0.0009849 | 0.0003247 | 3.6143 | 20.7168 | 0.02943 | 0.0009253 | 0.0003206 | 3.5033 | 20.9873 | 0.03156 | 0.0009667 | 0.000335 | 3.5032 | 25.351 | 0.02708 | 0.0008169 | 0.0003069 | 3.4126 | 25.6216 | 0.02894 | 0.0008515 | 0.00032 | 3.3366 | 25.862 | 0.03081 | 0.0008848 | 0.0003327 | 3.3369 | 29.8563 | 0.02799 | 0.0007881 | 0.0003354 | 3.2035 | 30.2973 | 0.02796 | 0.0007827 | 0.0003388 | 3.337 | 31.6186 | 0.02788 | 0.0007747 | 0.0003249 | 3.2729 | 33.3614 | 0.02725 | 0.0007521 | 0.000338 | 3.218 | 37.3571 | 0.02664 | 0.0007124 | 0.0003671 | 3.1069 | 41.2238 | 0.02668 | 0.0007025 | 0.0004814 | 3.1285 | 41.1536 | 0.02962 | 0.000795 | 0.0005081 | 3.1781 | 44.0059 | 0.02671 | 0.0007197 | 0.0003947 | 3.0803 | 44.3872 | 0.02678 | 0.0007187 | 0.0003992 | 3.1285 | 45.7496 | 0.02578 | 0.0006957 | 0.0003517 | 3.2177 | 45.4385 | 0.02894 | 0.0008096 | 0.0003711 | 3.2178 | 49.6646 | 0.02718 | 0.0007571 | 0.0004167 | 3.476 | 48.6911 | 0.03 | 0.0008503 | 0.0004283 | 3.3571 | 53.219 | 0.03144 | 0.0008725 | 0.0004061 | 3.1678 | 56.5154 | 0.0283 | 0.0007725 | 0.0004102 | 3.3986 | 55.7316 | 0.03081 | 0.000845 | 0.0004206 | 3.2084 | 54.7881 | 0.02777 | 0.0007764 | 0.0003968 | 3.2773 | 54.5969 | 0.03047 | 0.0008507 | 0.0004143 | 3.201 | 54.8083 | 0.03055 | 0.0008502 | 0.0004177 | 3.0932 | 64.3915 | 0.02819 | 0.0007637 | 0.0003961 | 3.0588 | 65.8963 | 0.02885 | 0.0007725 | 0.0004284 | 3.128 | 65.7647 | 0.03132 | 0.000832 | 0.0004447 | 3.2291 | 64.0562 | 0.03076 | 0.0008294 | 0.0004448 | 3.2642 | 70.4593 | 0.02834 | 0.0007605 | 0.0004064 | 3.0401 | 80.5368 | 0.02819 | 0.00074 | 0.0004453 | 2.9843 | 80.6587 | 0.02831 | 0.000742 | 0.0004486 | 2.955 | 92.9193 | 0.03027 | 0.0007604 | 0.0004835 | 3.0265 | 93.7414 | 0.02793 | 0.000713 | 0.0004044 | 2.9091 | 93.9366 | 0.02818 | 0.0007171 | 0.0004105 | 2.9432 | 93.8852 | 0.02998 | 0.0007516 | 0.0004227 | 3.1936 | 92.9802 | 0.03598 | 0.0009273 | 0.000532 | 3.1269 | 94.6397 | 0.03531 | 0.0009139 | 0.0005311 | 3.1461 | 105.4059 | 0.03376 | 0.0008768 | 0.0004691 | 3.3347 | 109.8072 | 0.03449 | 0.0009068 | 0.0004435 | 3.2557 | 111.2232 | 0.03499 | 0.0009095 | 0.000473 | 3.5922 | 117.1277 | 0.03871 | 0.0009947 | 0.0005066 | 3.2834 | 125.3773 | 0.03673 | 0.0009413 | 0.0004599 | 3.3 | 126.2825 | 0.03742 | 0.00095 | 0.0005206 | 3.3658 | 131.6975 | 0.03752 | 0.0009507 | 0.0004664 | 3.3496 | 133.4053 | 0.03729 | 0.0009453 | 0.0004569 | 3.4477 | 142.3454 | 0.04015 | 0.00106 | 0.0004939 | 3.4036 | 155.4634 | 0.03864 | 0.001 | 0.000488 | 3.3606 | 155.3673 | 0.03878 | 0.00101 | 0.0004903
3.4722 | 0.10356 | 0.10664 | 0.00426 | 0.00307 | 3.9722 | 0.093229 | 0.26868 | 0.01149 | 0.00553 | 3.9788 | 0.09311 | 0.40364 | 0.0168 | 0.00686 | 3.9788 | 0.37642 | 0.10002 | 0.00415 | 0.00162 | 3.7472 | 0.39464 | 0.11981 | 0.00459 | 0.00171 | 3.9196 | 0.86381 | 0.10221 | 0.00407 | 0.00112 | 3.4955 | 2.6185 | 0.04727 | 0.00167 | 0.0004892 | 3.4063 | 2.6696 | 0.04997 | 0.00172 | 0.0005001 | 3.125 | 3.8994 | 0.03637 | 0.00122 | 0.0003907 | 3.2136 | 5.0691 | 0.03454 | 0.00118 | 0.0003625 | 3.3333 | 4.951 | 0.03894 | 0.00137 | 0.0003883 | 3.4386 | 5.9688 | 0.03643 | 0.00126 | 0.0003747 | 3.5296 | 5.8747 | 0.04013 | 0.00138 | 0.0003956 | 3.6113 | 5.7936 | 0.04385 | 0.00149 | 0.0004159 | 3.6846 | 7.1374 | 0.03982 | 0.00131 | 0.0003831 | 3.5014 | 8.7507 | 0.03363 | 0.00108 | 0.0003583 | 3.8106 | 8.3483 | 0.03941 | 0.00138 | 0.0003886 | 3.6379 | 8.5675 | 0.03886 | 0.00135 | 0.0003867 | 3.7523 | 10.9375 | 0.03473 | 0.00122 | 0.0003749 | 3.7062 | 12.4089 | 0.03485 | 0.0012 | 0.0003697 | 3.9318 | 13.5597 | 0.03443 | 0.00119 | 0.000335 | 3.7962 | 13.8 | 0.03411 | 0.00117 | 0.0003345 | 3.7533 | 17.363 | 0.03093 | 0.00101 | 0.0003212 | 3.7176 | 18.8847 | 0.03149 | 0.001 | 0.0003232 | 3.7873 | 18.7245 | 0.03402 | 0.00106 | 0.000336 | 3.8923 | 20.0757 | 0.03208 | 0.0009991 | 0.0003312 | 3.7536 | 20.3863 | 0.03417 | 0.00104 | 0.000345 | 3.7535 | 24.6398 | 0.02925 | 0.0008729 | 0.000315 | 3.6401 | 24.9604 | 0.03108 | 0.0009041 | 0.0003277 | 3.5451 | 25.2309 | 0.03293 | 0.0009346 | 0.00034 | 3.5455 | 29.1849 | 0.02982 | 0.00083 | 0.0003415 | 3.4037 | 29.6359 | 0.02977 | 0.0008237 | 0.0003448 | 3.5333 | 30.9672 | 0.02961 | 0.0008128 | 0.0003306 | 3.4655 | 32.7399 | 0.02889 | 0.0007873 | 0.0003434 | 3.5756 | 36.1338 | 0.02958 | 0.0008258 | 0.0003759 | 3.4521 | 40.12 | 0.02933 | 0.0007975 | 0.0004884 | 3.5196 | 39.9194 | 0.03295 | 0.0009252 | 0.0005164 | 3.5754 | 42.5115 | 0.02984 | 0.0008454 | 0.0004034 | 3.4654 | 42.9126 | 0.02988 | 0.0008424 | 0.0004077 | 3.5195 | 44.4048 | 0.02878 | 0.0008155 | 0.0003609 | 3.5753 | 44.2142 | 0.03195 | 0.0009157 | 0.0003799 | 3.5753 | 48.3198 | 0.02994 | 0.0008524 | 0.0004239 | 3.8236 | 47.4271 | 0.03281 | 0.0009393 | 0.0004354 | 3.6622 | 52.1947 | 0.034 | 0.0009454 | 0.000413 | 3.4846 | 55.4402 | 0.03071 | 0.0008451 | 0.0004168 | 3.7075 | 54.6771 | 0.03326 | 0.0009137 | 0.0004271 | 3.5293 | 53.9127 | 0.03025 | 0.000853 | 0.000404 | 3.5752 | 53.7821 | 0.03297 | 0.0009214 | 0.0004212 | 3.492 | 54.0134 | 0.03304 | 0.0009205 | 0.0004245 | 3.3744 | 63.6157 | 0.0303 | 0.0008205 | 0.0004021 | 3.3369 | 65.3201 | 0.03091 | 0.0008261 | 0.0004343 | 3.3887 | 65.1991 | 0.03338 | 0.0008822 | 0.0004504 | 3.4982 | 63.4505 | 0.03288 | 0.0008824 | 0.0004508 | 3.5362 | 69.7233 | 0.03027 | 0.0008084 | 0.0004116 | 3.2739 | 80.0096 | 0.02988 | 0.0007778 | 0.0004496 | 3.2138 | 80.1514 | 0.02999 | 0.0007795 | 0.0004529 | 3.152 | 92.7114 | 0.03172 | 0.0007882 | 0.0004872 | 3.2283 | 93.3733 | 0.02937 | 0.0007421 | 0.0004083 | 3.1031 | 93.6083 | 0.02963 | 0.0007459 | 0.0004143 | 3.3111 | 93.2204 | 0.03287 | 0.0008561 | 0.0004301 | 3.5484 | 93.2657 | 0.03888 | 0.00101 | 0.00054 | 3.4743 | 95.0836 | 0.03816 | 0.0009995 | 0.0005394 | 3.4608 | 104.69 | 0.03633 | 0.0009499 | 0.000476 | 3.6379 | 109.4925 | 0.03695 | 0.000972 | 0.00045 | 3.5517 | 110.5074 | 0.03742 | 0.0009731 | 0.0004795 | 3.8685 | 116.4139 | 0.04103 | 0.00105 | 0.0005122 | 3.5359 | 124.8605 | 0.03889 | 0.0009901 | 0.0004657 | 3.5539 | 125.7655 | 0.03956 | 0.0009977 | 0.0005261 | 3.8466 | 130.8659 | 0.04163 | 0.00112 | 0.0004771 | 3.8281 | 132.6729 | 0.04135 | 0.00111 | 0.0004678 | 3.8787 | 141.9129 | 0.04395 | 0.00119 | 0.0005037 | 3.8291 | 156.1292 | 0.04211 | 0.00112 | 0.0004967 | 3.7807 | 156.0328 | 0.04225 | 0.00112 | 0.0004989
3.7202 | 0.098109 | 0.12003 | 0.0047 | 0.00343 | 4.4687 | 0.085013 | 0.32938 | 0.01443 | 0.0067 | 4.3103 | 0.087456 | 0.46354 | 0.01889 | 0.00781 | 4.3103 | 0.35331 | 0.11484 | 0.00466 | 0.00185 | 3.997 | 0.37503 | 0.13386 | 0.00501 | 0.0019 | 4.2759 | 0.80607 | 0.1184 | 0.00468 | 0.00127 | 3.7451 | 2.4864 | 0.05257 | 0.00183 | 0.0005297 | 3.6334 | 2.5435 | 0.05515 | 0.00187 | 0.0005379 | 3.3333 | 3.7332 | 0.03992 | 0.00132 | 0.0004154 | 3.5707 | 4.7318 | 0.04006 | 0.00142 | 0.0003977 | 3.6667 | 4.6498 | 0.04457 | 0.00158 | 0.0004232 | 3.7512 | 5.6595 | 0.04108 | 0.00143 | 0.0004026 | 3.8238 | 5.5934 | 0.04484 | 0.00154 | 0.0004232 | 3.8891 | 5.5344 | 0.04863 | 0.00164 | 0.0004431 | 4.211 | 6.622 | 0.04769 | 0.00172 | 0.0004267 | 4.0016 | 8.12 | 0.04004 | 0.00141 | 0.0003914 | 4.2869 | 7.8038 | 0.04611 | 0.00167 | 0.0004225 | 4.0926 | 8.016 | 0.04538 | 0.00163 | 0.0004189 | 4.1693 | 10.3269 | 0.03981 | 0.00142 | 0.0003981 | 4.0768 | 11.8182 | 0.03932 | 0.00136 | 0.0003894 | 4.2892 | 12.949 | 0.03851 | 0.00132 | 0.0003535 | 4.1414 | 13.1893 | 0.03811 | 0.0013 | 0.0003524 | 4.0661 | 16.7021 | 0.0341 | 0.00111 | 0.0003343 | 4.0035 | 18.2538 | 0.0344 | 0.00109 | 0.0003351 | 4.0578 | 18.1437 | 0.03695 | 0.00114 | 0.0003477 | 4.1704 | 19.4948 | 0.03482 | 0.00107 | 0.0003421 | 4.0038 | 19.8354 | 0.03686 | 0.0011 | 0.0003552 | 4.0037 | 23.9687 | 0.03147 | 0.0009284 | 0.0003233 | 3.8676 | 24.3293 | 0.03327 | 0.0009564 | 0.0003355 | 3.7537 | 24.6399 | 0.0351 | 0.0009841 | 0.0003474 | 3.7541 | 28.5537 | 0.03169 | 0.0008717 | 0.0003478 | 3.604 | 29.0046 | 0.03161 | 0.0008645 | 0.0003509 | 3.9259 | 29.7548 | 0.03317 | 0.000957 | 0.0003424 | 3.8505 | 31.5673 | 0.03225 | 0.0009206 | 0.0003544 | 4.0225 | 34.7205 | 0.0334 | 0.0009874 | 0.0003872 | 3.8837 | 38.8261 | 0.03276 | 0.0009339 | 0.0004972 | 3.9106 | 38.746 | 0.03639 | 0.00105 | 0.0005248 | 3.9727 | 41.0979 | 0.03307 | 0.0009618 | 0.0004122 | 3.8504 | 41.5289 | 0.03308 | 0.000957 | 0.0004164 | 3.9106 | 43.1209 | 0.03187 | 0.0009258 | 0.0003702 | 3.9328 | 43.0507 | 0.03505 | 0.00102 | 0.0003889 | 3.9328 | 47.0459 | 0.03278 | 0.0009425 | 0.0004311 | 4.1712 | 46.2236 | 0.0357 | 0.00102 | 0.0004426 | 3.9674 | 51.1911 | 0.03662 | 0.00102 | 0.00042 | 3.8014 | 54.3659 | 0.03317 | 0.0009146 | 0.0004234 | 4.0165 | 53.6333 | 0.03575 | 0.0009799 | 0.0004335 | 3.8501 | 53.0682 | 0.03278 | 0.0009253 | 0.0004111 | 3.8732 | 53.018 | 0.0355 | 0.000989 | 0.0004281 | 3.783 | 53.2492 | 0.03556 | 0.0009876 | 0.0004313 | 3.6555 | 62.8107 | 0.03244 | 0.0008749 | 0.000408 | 3.6149 | 64.6647 | 0.03299 | 0.0008774 | 0.0004401 | 3.6493 | 64.5742 | 0.03546 | 0.0009305 | 0.000456 | 3.7672 | 62.8355 | 0.03502 | 0.0009334 | 0.0004566 | 3.8082 | 68.9482 | 0.03222 | 0.0008545 | 0.0004168 | 3.5078 | 79.4334 | 0.03157 | 0.0008143 | 0.0004538 | 3.4434 | 79.595 | 0.03169 | 0.0008158 | 0.0004571 | 3.546 | 92.1379 | 0.03465 | 0.0008907 | 0.0004943 | 3.6318 | 92.5596 | 0.03228 | 0.000849 | 0.0004158 | 3.4909 | 92.8541 | 0.03252 | 0.0008517 | 0.0004218 | 3.679 | 92.4583 | 0.03578 | 0.0009505 | 0.0004372 | 3.9033 | 93.3236 | 0.04178 | 0.00109 | 0.0005476 | 3.8218 | 95.3201 | 0.041 | 0.00108 | 0.0005472 | 3.7754 | 103.9765 | 0.03892 | 0.00102 | 0.0004827 | 3.9411 | 108.9799 | 0.03943 | 0.00103 | 0.0004562 | 3.8477 | 109.7938 | 0.03988 | 0.00103 | 0.0004858 | 4.4212 | 114.891 | 0.0457 | 0.00124 | 0.0005232 | 4.0411 | 123.9327 | 0.04324 | 0.00117 | 0.0004769 | 4.0616 | 124.8372 | 0.04388 | 0.00117 | 0.0005365 | 4.3274 | 129.8407 | 0.04578 | 0.00126 | 0.0004874 | 4.3066 | 131.7471 | 0.04544 | 0.00125 | 0.0004781 | 4.3096 | 141.2864 | 0.04777 | 0.00131 | 0.000513 | 4.2545 | 156.4013 | 0.04557 | 0.00122 | 0.0005048 | 4.2008 | 156.4046 | 0.04571 | 0.00122 | 0.0005071
3.9683 | 0.093295 | 0.13414 | 0.00515 | 0.00381 | 4.9652 | 0.078248 | 0.39564 | 0.0173 | 0.00797 | 4.6419 | 0.082512 | 0.52716 | 0.021 | 0.00882 | 4.6419 | 0.33319 | 0.13059 | 0.00519 | 0.00208 | 4.2468 | 0.35751 | 0.14862 | 0.00545 | 0.00209 | 4.6323 | 0.75624 | 0.13572 | 0.0053 | 0.00144 | 3.9948 | 2.3663 | 0.05814 | 0.002 | 0.0005723 | 4.0876 | 2.3253 | 0.06627 | 0.00245 | 0.0006193 | 3.75 | 3.442 | 0.04746 | 0.0017 | 0.0004682 | 3.9277 | 4.4406 | 0.04595 | 0.00165 | 0.0004355 | 4 | 4.3856 | 0.05056 | 0.0018 | 0.0004603 | 4.0638 | 5.3843 | 0.04598 | 0.00159 | 0.0004322 | 4.1179 | 5.3392 | 0.04979 | 0.00169 | 0.0004521 | 4.4447 | 5.084 | 0.05882 | 0.00218 | 0.0005014 | 4.7373 | 6.1746 | 0.05614 | 0.0021 | 0.0004734 | 4.5018 | 7.5825 | 0.04693 | 0.00172 | 0.0004272 | 4.7633 | 7.3313 | 0.05326 | 0.00196 | 0.0004589 | 4.5473 | 7.5375 | 0.05234 | 0.00191 | 0.0004534 | 4.5862 | 9.7863 | 0.04519 | 0.00161 | 0.000423 | 4.4474 | 11.2876 | 0.044 | 0.00151 | 0.0004103 | 4.6467 | 12.4084 | 0.04277 | 0.00145 | 0.000373 | 4.4865 | 12.6486 | 0.0423 | 0.00143 | 0.0003711 | 4.3788 | 16.1014 | 0.0374 | 0.0012 | 0.0003481 | 4.2895 | 17.683 | 0.03741 | 0.00117 | 0.0003475 | 4.3283 | 17.6129 | 0.03998 | 0.00122 | 0.0003598 | 4.4484 | 18.944 | 0.03763 | 0.00114 | 0.0003534 | 4.254 | 19.3246 | 0.03962 | 0.00117 | 0.0003658 | 4.2539 | 23.3377 | 0.03376 | 0.0009837 | 0.0003318 | 4.0951 | 23.7384 | 0.03552 | 0.00101 | 0.0003435 | 4.1708 | 23.5481 | 0.03958 | 0.00117 | 0.0003628 | 4.1712 | 27.3616 | 0.03556 | 0.00103 | 0.0003606 | 4.0044 | 27.8224 | 0.03542 | 0.00102 | 0.0003633 | 4.4166 | 28.3724 | 0.03782 | 0.00116 | 0.0003577 | 4.3318 | 30.2146 | 0.03663 | 0.00111 | 0.0003686 | 4.4695 | 33.4279 | 0.03736 | 0.00114 | 0.0003989 | 4.3152 | 37.603 | 0.0363 | 0.00106 | 0.0005061 | 4.3017 | 37.6431 | 0.03993 | 0.00116 | 0.0005333 | 4.3699 | 39.7849 | 0.03641 | 0.00107 | 0.0004213 | 4.2355 | 40.2258 | 0.03639 | 0.00107 | 0.0004252 | 4.3016 | 41.8876 | 0.03505 | 0.00103 | 0.0003797 | 4.2903 | 41.9278 | 0.03823 | 0.00111 | 0.0003979 | 4.2904 | 45.8226 | 0.03569 | 0.00103 | 0.0004385 | 4.5188 | 45.0707 | 0.03866 | 0.00111 | 0.0004499 | 4.2726 | 50.1979 | 0.03928 | 0.00108 | 0.0004269 | 4.1182 | 53.2921 | 0.03568 | 0.0009816 | 0.0004299 | 4.3255 | 52.6 | 0.0383 | 0.00104 | 0.00044 | 4.1709 | 52.2743 | 0.03535 | 0.0009944 | 0.0004182 | 4.1711 | 52.2744 | 0.03807 | 0.00105 | 0.0004349 | 4.074 | 52.5055 | 0.03811 | 0.00105 | 0.0004381 | 3.9367 | 61.9663 | 0.0346 | 0.0009274 | 0.0004138 | 3.893 | 63.9401 | 0.03509 | 0.0009268 | 0.0004457 | 3.91 | 63.8999 | 0.03757 | 0.0009773 | 0.0004615 | 4.0363 | 62.2012 | 0.03718 | 0.0009826 | 0.0004624 | 4.0802 | 68.1537 | 0.03419 | 0.0008992 | 0.0004219 | 3.7416 | 78.8378 | 0.03328 | 0.0008497 | 0.000458 | 3.6729 | 79.0194 | 0.03339 | 0.000851 | 0.0004612 | 3.94 | 91.3669 | 0.03759 | 0.0009839 | 0.0005011 | 4.0353 | 91.6485 | 0.03522 | 0.0009455 | 0.000423 | 3.8788 | 92.0126 | 0.03545 | 0.0009474 | 0.000429 | 4.0469 | 91.6283 | 0.03872 | 0.00104 | 0.0004441 | 4.2581 | 93.2033 | 0.04467 | 0.00117 | 0.0005549 | 4.1692 | 95.3786 | 0.04383 | 0.00115 | 0.0005547 | 4.09 | 103.2649 | 0.04153 | 0.00108 | 0.0004892 | 4.2442 | 108.4689 | 0.04191 | 0.00109 | 0.0004623 | 4.1436 | 108.982 | 0.04235 | 0.00109 | 0.0004919 | 4.9738 | 113.3728 | 0.05044 | 0.00141 | 0.0005338 | 4.5462 | 122.7106 | 0.04762 | 0.00132 | 0.0004876 | 4.5693 | 123.7147 | 0.04823 | 0.00132 | 0.0005465 | 4.8082 | 128.6201 | 0.04997 | 0.00139 | 0.0004972 | 4.7851 | 130.626 | 0.04957 | 0.00138 | 0.0004881 | 4.7406 | 140.4642 | 0.05161 | 0.00142 | 0.000522 | 4.68 | 156.378 | 0.04903 | 0.00132 | 0.0005126 | 4.6209 | 156.3811 | 0.04917 | 0.00132 | 0.0005149
4.4643 | 0.08508 | 0.16444 | 0.00678 | 0.00461 | 5.4618 | 0.072564 | 0.46735 | 0.02016 | 0.00933 | 4.9735 | 0.078139 | 0.59446 | 0.02314 | 0.00988 | 4.9735 | 0.31538 | 0.14726 | 0.00572 | 0.00233 | 4.4966 | 0.3417 | 0.16408 | 0.00589 | 0.00229 | 4.9886 | 0.71271 | 0.15413 | 0.00591 | 0.00162 | 4.4942 | 2.1602 | 0.0701 | 0.00262 | 0.000664 | 4.5417 | 2.1422 | 0.07838 | 0.003 | 0.000708 | 4.1667 | 3.1948 | 0.05561 | 0.00206 | 0.0005252 | 4.2848 | 4.1844 | 0.05223 | 0.00188 | 0.0004757 | 4.3333 | 4.1514 | 0.05689 | 0.00201 | 0.0004997 | 4.3764 | 5.135 | 0.05112 | 0.00175 | 0.0004632 | 4.7062 | 4.8989 | 0.06036 | 0.00226 | 0.0005143 | 5.0003 | 4.7057 | 0.06988 | 0.00269 | 0.0005647 | 5.2637 | 5.7812 | 0.0652 | 0.00246 | 0.0005234 | 5.002 | 7.1171 | 0.05429 | 0.00201 | 0.0004656 | 5.2396 | 6.917 | 0.06085 | 0.00223 | 0.0004977 | 5.002 | 7.1172 | 0.05972 | 0.00218 | 0.0004903 | 5.0031 | 9.3069 | 0.05086 | 0.0018 | 0.0004495 | 4.818 | 10.8171 | 0.04889 | 0.00166 | 0.0004323 | 5.0041 | 11.9178 | 0.04722 | 0.00158 | 0.0003933 | 4.8316 | 12.1481 | 0.04666 | 0.00156 | 0.0003908 | 4.6916 | 15.5507 | 0.04081 | 0.0013 | 0.0003623 | 4.5755 | 17.1523 | 0.04051 | 0.00125 | 0.0003602 | 4.5988 | 17.1122 | 0.04309 | 0.0013 | 0.0003722 | 4.7264 | 18.4433 | 0.04052 | 0.00122 | 0.0003651 | 4.5043 | 18.8439 | 0.04245 | 0.00124 | 0.0003766 | 4.5042 | 22.7469 | 0.0361 | 0.00104 | 0.0003405 | 4.5501 | 22.6368 | 0.04019 | 0.00121 | 0.0003601 | 4.6921 | 22.3164 | 0.04548 | 0.00144 | 0.0003829 | 4.6926 | 26.0195 | 0.04063 | 0.00126 | 0.0003774 | 4.505 | 26.4803 | 0.0404 | 0.00124 | 0.0003795 | 4.9073 | 27.1204 | 0.04269 | 0.00135 | 0.0003737 | 4.8132 | 28.9825 | 0.0412 | 0.00129 | 0.0003833 | 4.9164 | 32.2356 | 0.04148 | 0.00128 | 0.0004111 | 4.7467 | 36.4504 | 0.03995 | 0.00118 | 0.0005153 | 4.6928 | 36.5907 | 0.04357 | 0.00127 | 0.0005421 | 4.7672 | 38.5523 | 0.03986 | 0.00118 | 0.0004305 | 4.6205 | 38.9932 | 0.0398 | 0.00117 | 0.0004343 | 4.6927 | 40.7149 | 0.03832 | 0.00113 | 0.0003893 | 4.6478 | 40.8552 | 0.0415 | 0.0012 | 0.0004071 | 4.6479 | 44.6597 | 0.03867 | 0.00111 | 0.000446 | 4.8664 | 43.9782 | 0.0417 | 0.00119 | 0.0004574 | 4.5778 | 49.2251 | 0.042 | 0.00115 | 0.0004339 | 4.435 | 52.2389 | 0.03824 | 0.00105 | 0.0004365 | 4.6344 | 51.5971 | 0.04089 | 0.00111 | 0.0004465 | 4.4918 | 51.4909 | 0.03795 | 0.00106 | 0.0004253 | 4.469 | 51.5512 | 0.04067 | 0.00112 | 0.0004418 | 4.365 | 51.8023 | 0.04071 | 0.00111 | 0.0004449 | 4.2179 | 61.1125 | 0.0368 | 0.0009784 | 0.0004196 | 4.1711 | 63.1861 | 0.03721 | 0.0009748 | 0.0004513 | 4.1707 | 63.1861 | 0.03969 | 0.00102 | 0.0004669 | 4.3054 | 61.5573 | 0.03936 | 0.00103 | 0.0004681 | 4.3522 | 67.3297 | 0.03619 | 0.0009428 | 0.0004269 | 4.2093 | 77.5584 | 0.03674 | 0.000981 | 0.0004661 | 4.132 | 77.7799 | 0.03684 | 0.0009815 | 0.0004693 | 4.334 | 90.4777 | 0.04056 | 0.00107 | 0.0005077 | 4.4388 | 90.6792 | 0.03818 | 0.00103 | 0.0004301 | 4.2667 | 91.103 | 0.0384 | 0.00104 | 0.000436 | 4.4148 | 90.7398 | 0.04168 | 0.00112 | 0.0004509 | 4.6129 | 92.9345 | 0.04758 | 0.00124 | 0.000562 | 4.5166 | 95.2888 | 0.04667 | 0.00122 | 0.0005619 | 4.4046 | 102.4548 | 0.04416 | 0.00115 | 0.0004955 | 4.8505 | 107.4507 | 0.04692 | 0.0013 | 0.0004741 | 4.7356 | 107.3624 | 0.04735 | 0.0013 | 0.0005038 | 5.5264 | 111.6579 | 0.05524 | 0.00157 | 0.0005443 | 5.0513 | 121.4926 | 0.05205 | 0.00146 | 0.000498 | 5.077 | 122.5963 | 0.05262 | 0.00146 | 0.0005562 | 5.289 | 127.403 | 0.05419 | 0.00152 | 0.0005068 | 5.2637 | 129.4084 | 0.05372 | 0.0015 | 0.0004978 | 5.1716 | 139.6454 | 0.05547 | 0.00152 | 0.0005307 | 5.1054 | 156.1583 | 0.05248 | 0.0014 | 0.0005201 | 5.0409 | 156.2611 | 0.05262 | 0.00141 | 0.0005223
4.9603 | 0.078305 | 0.19752 | 0.00832 | 0.00549 | 5.9583 | 0.067711 | 0.54444 | 0.02302 | 0.01079 | 5.305 | 0.074256 | 0.66541 | 0.02531 | 0.01099 | 5.305 | 0.29957 | 0.16485 | 0.00626 | 0.0026 | 4.9963 | 0.31429 | 0.19708 | 0.00754 | 0.00273 | 5.3449 | 0.67439 | 0.17362 | 0.00654 | 0.0018 | 4.9935 | 1.9881 | 0.08315 | 0.00321 | 0.000764 | 4.9959 | 1.9881 | 0.09148 | 0.00353 | 0.0008041 | 4.5833 | 2.9827 | 0.06437 | 0.0024 | 0.0005866 | 4.6419 | 3.9582 | 0.05887 | 0.0021 | 0.0005184 | 4.6667 | 3.9432 | 0.06358 | 0.00222 | 0.0005412 | 5.0016 | 4.7047 | 0.06212 | 0.00234 | 0.0005298 | 5.2944 | 4.5286 | 0.07185 | 0.00279 | 0.0005819 | 5.5559 | 4.3825 | 0.08179 | 0.00318 | 0.000633 | 5.7901 | 5.432 | 0.07484 | 0.00282 | 0.0005765 | 5.5022 | 6.7088 | 0.06212 | 0.0023 | 0.0005066 | 5.7159 | 6.5497 | 0.06888 | 0.00251 | 0.0005389 | 5.4568 | 6.7438 | 0.06752 | 0.00244 | 0.0005294 | 5.4201 | 8.8775 | 0.05681 | 0.00199 | 0.0004776 | 5.1886 | 10.3866 | 0.05399 | 0.00182 | 0.0004553 | 5.3615 | 11.4774 | 0.05184 | 0.00171 | 0.0004146 | 5.1767 | 11.6976 | 0.0512 | 0.00169 | 0.0004112 | 5.0044 | 15.0401 | 0.04435 | 0.00139 | 0.0003772 | 4.8614 | 16.6516 | 0.04371 | 0.00133 | 0.0003733 | 4.8693 | 16.6416 | 0.0463 | 0.00138 | 0.000385 | 5.0044 | 17.9726 | 0.04349 | 0.00129 | 0.000377 | 5.0048 | 17.9727 | 0.04833 | 0.00149 | 0.0003991 | 5.0046 | 21.6454 | 0.04098 | 0.00125 | 0.0003587 | 5.1189 | 21.4151 | 0.04633 | 0.00149 | 0.000382 | 5.2134 | 21.2249 | 0.05169 | 0.00169 | 0.0004042 | 5.214 | 24.7978 | 0.04595 | 0.00146 | 0.0003951 | 5.0055 | 25.2685 | 0.04562 | 0.00144 | 0.0003965 | 5.3981 | 25.9788 | 0.04779 | 0.00153 | 0.0003904 | 5.2945 | 27.8507 | 0.04596 | 0.00145 | 0.0003987 | 5.3634 | 31.1238 | 0.04575 | 0.00141 | 0.0004236 | 5.1782 | 35.3481 | 0.04371 | 0.0013 | 0.0005247 | 5.0838 | 35.5886 | 0.04732 | 0.00138 | 0.000551 | 5.1645 | 37.3901 | 0.04342 | 0.00128 | 0.0004401 | 5.0055 | 37.841 | 0.04332 | 0.00127 | 0.0004436 | 5.0838 | 39.6026 | 0.04168 | 0.00123 | 0.000399 | 5.0054 | 39.823 | 0.04485 | 0.00129 | 0.0004164 | 5.0054 | 43.5572 | 0.04174 | 0.00119 | 0.0004536 | 5.214 | 42.9359 | 0.04481 | 0.00127 | 0.0004651 | 4.883 | 48.2827 | 0.04477 | 0.00122 | 0.000441 | 4.7518 | 51.2161 | 0.04086 | 0.00111 | 0.0004431 | 4.9434 | 50.6045 | 0.04354 | 0.00117 | 0.0004531 | 4.8126 | 50.738 | 0.04059 | 0.00113 | 0.0004324 | 4.767 | 50.8484 | 0.04331 | 0.00118 | 0.0004486 | 4.656 | 51.1095 | 0.04333 | 0.00118 | 0.0004517 | 4.4991 | 60.2491 | 0.03903 | 0.00103 | 0.0004253 | 4.4491 | 62.4025 | 0.03937 | 0.00102 | 0.0004568 | 4.692 | 61.6998 | 0.04402 | 0.00119 | 0.0004776 | 4.8436 | 60.2508 | 0.0438 | 0.00121 | 0.0004794 | 4.8963 | 65.653 | 0.04025 | 0.00111 | 0.000437 | 4.677 | 76.2208 | 0.04025 | 0.0011 | 0.000474 | 4.5912 | 76.4721 | 0.04034 | 0.0011 | 0.0004772 | 4.728 | 89.48 | 0.04357 | 0.00115 | 0.0005141 | 4.8424 | 89.6514 | 0.04118 | 0.00112 | 0.0004371 | 4.6546 | 90.1349 | 0.04138 | 0.00112 | 0.0004429 | 4.7827 | 89.8025 | 0.04468 | 0.0012 | 0.0004576 | 4.9678 | 92.5568 | 0.05049 | 0.00131 | 0.0005688 | 4.8641 | 95.0703 | 0.04951 | 0.00128 | 0.0005689 | 5.0338 | 100.7381 | 0.04948 | 0.00137 | 0.0005079 | 5.4569 | 106.2363 | 0.05198 | 0.00149 | 0.0004856 | 5.3275 | 105.7469 | 0.05242 | 0.00149 | 0.0005154 | 6.0791 | 110.0456 | 0.06012 | 0.00171 | 0.0005545 | 5.5565 | 120.1776 | 0.05652 | 0.00159 | 0.0005082 | 5.5847 | 121.381 | 0.05705 | 0.00159 | 0.0005656 | 5.7699 | 126.1885 | 0.05845 | 0.00163 | 0.0005163 | 5.7422 | 128.0935 | 0.05792 | 0.00161 | 0.0005073 | 5.6025 | 138.7293 | 0.05935 | 0.00161 | 0.0005393 | 5.5309 | 155.7414 | 0.05595 | 0.00149 | 0.0005273 | 5.461 | 155.844 | 0.05609 | 0.00149 | 0.0005295
5.4563 | 0.072612 | 0.23333 | 0.00983 | 0.00643 | 6.4548 | 0.063528 | 0.62683 | 0.02592 | 0.01235 | 5.6366 | 0.070774 | 0.73996 | 0.02751 | 0.01216 | 5.6366 | 0.28536 | 0.18333 | 0.0068 | 0.00287 | 5.6208 | 0.28607 | 0.24216 | 0.00992 | 0.00331 | 5.7013 | 0.64037 | 0.19419 | 0.00717 | 0.002 | 5.4929 | 1.843 | 0.09727 | 0.00379 | 0.0008724 | 5.4501 | 1.855 | 0.10557 | 0.00406 | 0.0009074 | 5 | 2.7976 | 0.07373 | 0.00275 | 0.0006523 | 4.9989 | 3.7561 | 0.06588 | 0.00233 | 0.0005635 | 5.3333 | 3.586 | 0.07796 | 0.00302 | 0.0006309 | 5.6268 | 4.3444 | 0.07408 | 0.00289 | 0.0006023 | 5.8827 | 4.2123 | 0.08423 | 0.00329 | 0.0006548 | 6.1115 | 4.1023 | 0.09454 | 0.00366 | 0.0007061 | 6.3165 | 5.1198 | 0.0851 | 0.00317 | 0.0006328 | 6.0024 | 6.3475 | 0.0704 | 0.00258 | 0.0005501 | 6.1922 | 6.2204 | 0.07736 | 0.00278 | 0.0005824 | 5.9115 | 6.4096 | 0.07575 | 0.00271 | 0.0005707 | 5.837 | 8.4901 | 0.06303 | 0.00218 | 0.0005073 | 5.5593 | 9.9992 | 0.05929 | 0.00197 | 0.0004794 | 5.719 | 11.067 | 0.05664 | 0.00184 | 0.0004368 | 5.5218 | 11.2872 | 0.0559 | 0.00181 | 0.0004326 | 5.3172 | 14.5696 | 0.048 | 0.00149 | 0.0003925 | 5.1474 | 16.1911 | 0.047 | 0.00141 | 0.0003869 | 5.4104 | 15.7906 | 0.05297 | 0.00167 | 0.0004118 | 5.5605 | 17.1115 | 0.04966 | 0.00156 | 0.0004019 | 5.6303 | 17.0114 | 0.05606 | 0.00185 | 0.0004288 | 5.6302 | 20.4239 | 0.04741 | 0.00155 | 0.0003827 | 5.6876 | 20.3238 | 0.05281 | 0.00175 | 0.0004052 | 5.7348 | 20.2337 | 0.05822 | 0.00192 | 0.0004267 | 5.7354 | 23.6964 | 0.05153 | 0.00166 | 0.0004136 | 5.5061 | 24.167 | 0.05109 | 0.00164 | 0.0004144 | 5.8888 | 24.9374 | 0.0531 | 0.00171 | 0.0004078 | 5.7758 | 26.7992 | 0.0509 | 0.00161 | 0.0004146 | 5.8103 | 30.1022 | 0.05016 | 0.00155 | 0.0004367 | 5.6097 | 34.3162 | 0.04759 | 0.00141 | 0.0005344 | 5.4749 | 34.6369 | 0.05117 | 0.00148 | 0.0005602 | 5.5617 | 36.2983 | 0.04709 | 0.00138 | 0.0004499 | 5.3906 | 36.759 | 0.04695 | 0.00137 | 0.0004531 | 5.4748 | 38.5405 | 0.04514 | 0.00132 | 0.000409 | 5.3629 | 38.8411 | 0.04829 | 0.00138 | 0.000426 | 5.363 | 42.5051 | 0.04488 | 0.00128 | 0.0004614 | 5.5616 | 41.944 | 0.04799 | 0.00135 | 0.0004729 | 5.4934 | 46.4585 | 0.05048 | 0.00146 | 0.0004554 | 5.0686 | 50.2136 | 0.04352 | 0.00117 | 0.0004498 | 5.5613 | 48.7002 | 0.04898 | 0.0014 | 0.0004665 | 5.1335 | 50.0054 | 0.04328 | 0.00119 | 0.0004396 | 5.3628 | 49.4937 | 0.0487 | 0.0014 | 0.0004625 | 5.238 | 49.7746 | 0.04869 | 0.0014 | 0.0004653 | 5.0615 | 58.5234 | 0.04358 | 0.00121 | 0.0004368 | 5.0053 | 60.7865 | 0.04376 | 0.0012 | 0.0004678 | 5.2133 | 60.1746 | 0.04846 | 0.00135 | 0.0004882 | 5.3818 | 58.9355 | 0.04834 | 0.00137 | 0.0004906 | 5.4403 | 63.9675 | 0.04442 | 0.00125 | 0.000447 | 5.1448 | 74.8544 | 0.04383 | 0.00121 | 0.0004819 | 5.0503 | 75.1356 | 0.04391 | 0.00121 | 0.0004851 | 5.122 | 88.4133 | 0.04661 | 0.00123 | 0.0005204 | 5.2459 | 88.5946 | 0.04421 | 0.0012 | 0.000444 | 5.0425 | 89.1279 | 0.0444 | 0.0012 | 0.0004497 | 5.1506 | 88.8462 | 0.0477 | 0.00127 | 0.0004642 | 5.6775 | 91.5142 | 0.05636 | 0.00155 | 0.000582 | 5.559 | 94.3562 | 0.05521 | 0.00152 | 0.0005824 | 5.663 | 99.0749 | 0.05489 | 0.00157 | 0.00052 | 6.0632 | 105.0245 | 0.0571 | 0.00165 | 0.0004968 | 5.9195 | 104.0342 | 0.05757 | 0.00166 | 0.0005267 | 6.6317 | 108.4351 | 0.06507 | 0.00185 | 0.0005647 | 6.0616 | 118.8649 | 0.06105 | 0.00172 | 0.0005182 | 6.0924 | 120.168 | 0.06152 | 0.00171 | 0.0005749 | 6.2507 | 124.8761 | 0.06276 | 0.00174 | 0.0005255 | 6.2207 | 126.7808 | 0.06216 | 0.00172 | 0.0005166 | 6.0335 | 137.7153 | 0.06326 | 0.00171 | 0.0005476 | 5.9563 | 155.2266 | 0.05943 | 0.00157 | 0.0005343 | 5.8811 | 155.3291 | 0.05956 | 0.00157 | 0.0005365
5.9524 | 0.067769 | 0.27181 | 0.01133 | 0.00744 | 6.9513 | 0.059875 | 0.71444 | 0.02886 | 0.01399 | 5.9682 | 0.067622 | 0.81808 | 0.02974 | 0.01338 | 5.9682 | 0.27265 | 0.20271 | 0.00736 | 0.00316 | 6.2453 | 0.26285 | 0.29144 | 0.01216 | 0.00395 | 6.4139 | 0.58243 | 0.23846 | 0.00954 | 0.00242 | 5.9922 | 1.7179 | 0.11246 | 0.00436 | 0.000989 | 5.9043 | 1.7389 | 0.12062 | 0.00459 | 0.00102 | 5.4167 | 2.6355 | 0.08369 | 0.00309 | 0.000722 | 5.7131 | 3.4119 | 0.08099 | 0.00316 | 0.0006607 | 6 | 3.2918 | 0.0937 | 0.00376 | 0.0007289 | 6.252 | 4.0372 | 0.08699 | 0.00343 | 0.0006805 | 6.471 | 3.9402 | 0.0975 | 0.00379 | 0.0007329 | 6.667 | 3.8571 | 0.10814 | 0.00413 | 0.000784 | 6.8428 | 4.8386 | 0.09596 | 0.00353 | 0.0006924 | 6.5026 | 6.0233 | 0.07915 | 0.00286 | 0.0005962 | 6.6686 | 5.9232 | 0.08626 | 0.00306 | 0.0006283 | 6.3662 | 6.1084 | 0.08439 | 0.00297 | 0.0006142 | 6.2539 | 8.1388 | 0.06954 | 0.00236 | 0.0005385 | 5.9299 | 9.6409 | 0.0648 | 0.00212 | 0.0005045 | 6.0764 | 10.6866 | 0.06161 | 0.00198 | 0.0004598 | 5.8669 | 10.9068 | 0.06077 | 0.00194 | 0.0004547 | 5.6299 | 14.1291 | 0.05177 | 0.00158 | 0.0004085 | 5.7194 | 15.3501 | 0.05386 | 0.00171 | 0.0004152 | 6.0867 | 14.8596 | 0.06179 | 0.00209 | 0.0004473 | 6.2556 | 16.1704 | 0.05778 | 0.00194 | 0.0004347 | 6.2559 | 16.1704 | 0.06421 | 0.00218 | 0.0004602 | 6.2558 | 19.3427 | 0.05421 | 0.00182 | 0.0004083 | 6.2564 | 19.3427 | 0.05963 | 0.002 | 0.0004297 | 6.2561 | 19.3427 | 0.06505 | 0.00215 | 0.0004502 | 6.2568 | 22.6952 | 0.05736 | 0.00186 | 0.0004331 | 6.0066 | 23.1657 | 0.0568 | 0.00183 | 0.000433 | 6.3796 | 23.9762 | 0.05862 | 0.00188 | 0.0004261 | 6.2571 | 25.8279 | 0.05604 | 0.00177 | 0.0004312 | 6.2573 | 29.1408 | 0.05473 | 0.00168 | 0.0004502 | 6.0413 | 33.3346 | 0.05159 | 0.00152 | 0.0005444 | 5.866 | 33.7253 | 0.05512 | 0.00158 | 0.0005696 | 5.959 | 35.2666 | 0.05087 | 0.00148 | 0.0004601 | 5.7756 | 35.7374 | 0.05067 | 0.00147 | 0.000463 | 5.8659 | 37.5387 | 0.0487 | 0.00141 | 0.0004193 | 5.7204 | 37.9094 | 0.05181 | 0.00147 | 0.0004357 | 5.7205 | 41.5031 | 0.0481 | 0.00135 | 0.0004694 | 6.2568 | 40.0807 | 0.05458 | 0.00164 | 0.0004891 | 6.1037 | 44.7451 | 0.05641 | 0.00168 | 0.0004702 | 5.7021 | 48.2893 | 0.04901 | 0.00141 | 0.0004634 | 6.1792 | 46.9067 | 0.05464 | 0.00161 | 0.0004802 | 5.7752 | 48.581 | 0.04876 | 0.00142 | 0.000454 | 5.9587 | 48.1799 | 0.05423 | 0.00161 | 0.0004765 | 5.82 | 48.4807 | 0.05419 | 0.0016 | 0.0004791 | 5.6239 | 56.8187 | 0.04827 | 0.00138 | 0.0004484 | 5.5614 | 59.1515 | 0.04826 | 0.00136 | 0.0004788 | 5.7347 | 58.6402 | 0.05301 | 0.00149 | 0.0004989 | 5.92 | 57.6211 | 0.05297 | 0.00152 | 0.0005019 | 5.9843 | 62.3029 | 0.0487 | 0.00139 | 0.0004571 | 5.6125 | 73.479 | 0.04747 | 0.00132 | 0.0004898 | 5.5094 | 73.7801 | 0.04754 | 0.00132 | 0.0004929 | 5.516 | 87.3076 | 0.04968 | 0.00131 | 0.0005267 | 5.6494 | 87.4988 | 0.04728 | 0.00128 | 0.0004508 | 5.4304 | 88.0919 | 0.04745 | 0.00127 | 0.0004564 | 5.8864 | 86.8558 | 0.05386 | 0.00154 | 0.0004772 | 6.3871 | 90.2141 | 0.06231 | 0.00176 | 0.0005948 | 6.2538 | 93.345 | 0.06097 | 0.00172 | 0.0005954 | 6.2923 | 97.3841 | 0.06039 | 0.00175 | 0.0005319 | 6.6695 | 103.7147 | 0.06228 | 0.00181 | 0.0005078 | 6.5114 | 102.4237 | 0.06281 | 0.00181 | 0.000538 | 7.1844 | 106.9261 | 0.07009 | 0.00198 | 0.0005748 | 6.5667 | 117.554 | 0.06562 | 0.00184 | 0.000528 | 6.6001 | 118.8569 | 0.06605 | 0.00183 | 0.000584 | 6.7315 | 123.5653 | 0.06711 | 0.00185 | 0.0005347 | 6.6992 | 125.4697 | 0.06645 | 0.00183 | 0.0005258 | 6.4645 | 136.703 | 0.0672 | 0.0018 | 0.0005559 | 6.3818 | 154.4137 | 0.06292 | 0.00164 | 0.0005411 | 6.3012 | 154.616 | 0.06305 | 0.00165 | 0.0005434
6.4484 | 0.063576 | 0.31295 | 0.01283 | 0.00852 | 7.4479 | 0.056653 | 0.80722 | 0.03184 | 0.01573 | 6.6313 | 0.062178 | 0.9848 | 0.03814 | 0.01597 | 6.6313 | 0.25054 | 0.24407 | 0.00945 | 0.00377 | 6.8698 | 0.24354 | 0.34486 | 0.01436 | 0.00464 | 7.1266 | 0.5349 | 0.2869 | 0.01177 | 0.00288 | 6.4916 | 1.6099 | 0.12872 | 0.00494 | 0.00111 | 6.3584 | 1.6379 | 0.13664 | 0.00512 | 0.00114 | 5.8333 | 2.4914 | 0.09424 | 0.00344 | 0.0007959 | 6.4272 | 3.1277 | 0.09754 | 0.00394 | 0.0007672 | 6.6667 | 3.0436 | 0.11078 | 0.00447 | 0.0008353 | 6.8771 | 3.772 | 0.10085 | 0.00395 | 0.0007643 | 7.0592 | 3.702 | 0.11166 | 0.00429 | 0.0008161 | 7.2226 | 3.641 | 0.12256 | 0.00461 | 0.0008664 | 7.3692 | 4.5854 | 0.10744 | 0.00388 | 0.0007552 | 7.0028 | 5.7311 | 0.08835 | 0.00315 | 0.0006447 | 7.1449 | 5.653 | 0.09561 | 0.00333 | 0.0006765 | 6.821 | 5.8342 | 0.09345 | 0.00324 | 0.0006599 | 6.6708 | 7.8175 | 0.07632 | 0.00255 | 0.0005711 | 6.3005 | 9.3106 | 0.0705 | 0.00227 | 0.0005307 | 6.4339 | 10.3463 | 0.06676 | 0.00211 | 0.0004836 | 6.212 | 10.5565 | 0.06581 | 0.00207 | 0.0004777 | 6.2555 | 13.3383 | 0.05965 | 0.00193 | 0.0004419 | 6.4343 | 14.4291 | 0.06295 | 0.00214 | 0.0004527 | 6.763 | 14.0487 | 0.07115 | 0.00247 | 0.000485 | 6.9506 | 15.3395 | 0.06637 | 0.00229 | 0.0004695 | 6.8815 | 15.4196 | 0.07277 | 0.0025 | 0.0004932 | 6.8814 | 18.3816 | 0.06138 | 0.00209 | 0.0004353 | 6.8252 | 18.4718 | 0.06678 | 0.00224 | 0.0004555 | 6.7775 | 18.5418 | 0.07219 | 0.00238 | 0.0004749 | 6.7782 | 21.7741 | 0.06344 | 0.00205 | 0.0004535 | 6.5072 | 22.2347 | 0.06276 | 0.00201 | 0.0004526 | 6.8703 | 23.0952 | 0.06437 | 0.00205 | 0.0004451 | 6.7384 | 24.9267 | 0.06137 | 0.00192 | 0.0004484 | 6.7042 | 28.2396 | 0.05944 | 0.0018 | 0.0004642 | 6.4728 | 32.3931 | 0.0557 | 0.00163 | 0.0005548 | 6.257 | 32.8639 | 0.05918 | 0.00169 | 0.0005794 | 6.3563 | 34.3051 | 0.05476 | 0.00158 | 0.0004705 | 6.1607 | 34.7758 | 0.05451 | 0.00157 | 0.0004731 | 6.2569 | 36.5772 | 0.05234 | 0.00151 | 0.0004298 | 6.4355 | 36.1465 | 0.05911 | 0.0018 | 0.0004558 | 6.4356 | 39.6299 | 0.05476 | 0.00165 | 0.0004861 | 6.952 | 38.388 | 0.06148 | 0.00191 | 0.0005061 | 6.7141 | 43.1323 | 0.06256 | 0.0019 | 0.0004855 | 6.3357 | 46.4759 | 0.05472 | 0.00162 | 0.0004774 | 6.7972 | 45.2238 | 0.06051 | 0.00182 | 0.0004943 | 6.4168 | 47.2074 | 0.05441 | 0.00163 | 0.0004688 | 6.5546 | 46.9167 | 0.05992 | 0.0018 | 0.0004908 | 6.402 | 47.2375 | 0.05984 | 0.00179 | 0.0004932 | 6.1863 | 55.1648 | 0.05309 | 0.00154 | 0.0004602 | 6.1176 | 57.5274 | 0.0529 | 0.00151 | 0.0004899 | 6.256 | 57.1266 | 0.05768 | 0.00163 | 0.0005096 | 6.4581 | 56.3274 | 0.05772 | 0.00166 | 0.0005133 | 6.5283 | 60.6791 | 0.0531 | 0.00153 | 0.0004674 | 6.0802 | 72.0944 | 0.05119 | 0.00142 | 0.0004977 | 5.9685 | 72.4254 | 0.05124 | 0.00142 | 0.0005007 | 6.304 | 84.988 | 0.05596 | 0.00158 | 0.000539 | 6.4565 | 85.2791 | 0.05354 | 0.00155 | 0.0004644 | 6.2061 | 85.9719 | 0.05366 | 0.00155 | 0.0004697 | 6.6222 | 84.8175 | 0.06016 | 0.00178 | 0.0004901 | 7.0968 | 88.7459 | 0.06836 | 0.00196 | 0.0006074 | 6.9487 | 92.1359 | 0.0668 | 0.00191 | 0.000608 | 6.9215 | 95.6951 | 0.06599 | 0.00193 | 0.0005438 | 7.2758 | 102.3065 | 0.06753 | 0.00196 | 0.0005188 | 7.1034 | 100.8147 | 0.06813 | 0.00197 | 0.0005492 | 7.737 | 105.3183 | 0.07518 | 0.00211 | 0.0005849 | 7.0718 | 116.2445 | 0.07024 | 0.00195 | 0.0005378 | 7.1078 | 117.6472 | 0.07062 | 0.00194 | 0.000593 | 7.2123 | 122.2558 | 0.0715 | 0.00195 | 0.0005438 | 7.1777 | 124.0599 | 0.07078 | 0.00193 | 0.0005349 | 6.8954 | 135.5921 | 0.07117 | 0.00188 | 0.000564 | 6.8072 | 153.6023 | 0.06643 | 0.00172 | 0.0005479 | 6.7212 | 153.8045 | 0.06656 | 0.00172 | 0.0005501
6.9444 | 0.059914 | 0.35669 | 0.01436 | 0.00966 | 7.9444 | 0.053791 | 0.90511 | 0.03486 | 0.01756 | 7.4602 | 0.056574 | 1.21 | 0.05016 | 0.01949 | 7.4602 | 0.22783 | 0.30064 | 0.01244 | 0.00461 | 7.4944 | 0.22703 | 0.40234 | 0.01655 | 0.00538 | 7.8392 | 0.49517 | 0.33943 | 0.01395 | 0.00338 | 6.9909 | 1.5158 | 0.14602 | 0.00552 | 0.00125 | 7.2668 | 1.4678 | 0.17152 | 0.00713 | 0.00139 | 6.6667 | 2.2462 | 0.1171 | 0.00473 | 0.0009559 | 7.1413 | 2.8895 | 0.11553 | 0.0047 | 0.0008827 | 7.3333 | 2.8325 | 0.1292 | 0.00518 | 0.0009497 | 7.5023 | 3.5419 | 0.11564 | 0.00447 | 0.0008536 | 7.6475 | 3.4919 | 0.1267 | 0.0048 | 0.0009043 | 7.7782 | 3.4488 | 0.13782 | 0.0051 | 0.0009535 | 7.8956 | 4.3543 | 0.11954 | 0.00425 | 0.0008212 | 7.503 | 5.4659 | 0.09801 | 0.00343 | 0.0006956 | 7.6212 | 5.4069 | 0.10539 | 0.00361 | 0.0007269 | 7.2757 | 5.584 | 0.10292 | 0.00351 | 0.0007076 | 7.0878 | 7.5233 | 0.08337 | 0.00274 | 0.0006052 | 6.6711 | 9.0043 | 0.07641 | 0.00242 | 0.0005578 | 7.1487 | 9.7197 | 0.07754 | 0.0026 | 0.0005337 | 6.9023 | 9.9239 | 0.07638 | 0.00255 | 0.0005259 | 7.0374 | 12.4675 | 0.07013 | 0.00244 | 0.0004866 | 7.1492 | 13.6283 | 0.07259 | 0.00254 | 0.0004927 | 7.4393 | 13.328 | 0.08103 | 0.00284 | 0.0005249 | 7.6457 | 14.5887 | 0.0754 | 0.00262 | 0.0005061 | 7.5071 | 14.7389 | 0.08174 | 0.0028 | 0.0005277 | 7.5069 | 17.5208 | 0.06891 | 0.00234 | 0.0004638 | 7.3939 | 17.671 | 0.07426 | 0.00248 | 0.0004826 | 7.2988 | 17.8011 | 0.07963 | 0.0026 | 0.0005008 | 7.2996 | 20.9232 | 0.06977 | 0.00224 | 0.0004748 | 7.0077 | 21.3937 | 0.06896 | 0.0022 | 0.000473 | 7.361 | 22.2843 | 0.07033 | 0.00222 | 0.0004649 | 7.2197 | 24.0958 | 0.06688 | 0.00208 | 0.0004663 | 7.1512 | 27.3985 | 0.0643 | 0.00193 | 0.0004788 | 6.9043 | 31.5119 | 0.05993 | 0.00173 | 0.0005655 | 7.0392 | 31.2416 | 0.06762 | 0.00207 | 0.0005997 | 7.1508 | 32.5227 | 0.06285 | 0.00195 | 0.0004924 | 6.9308 | 32.9933 | 0.06249 | 0.00193 | 0.0004944 | 7.0391 | 34.7845 | 0.05992 | 0.00185 | 0.0004515 | 7.1505 | 34.5442 | 0.06676 | 0.0021 | 0.0004768 | 7.1506 | 37.9273 | 0.06174 | 0.00192 | 0.0005035 | 7.6472 | 36.8257 | 0.06867 | 0.00216 | 0.0005239 | 7.3245 | 41.62 | 0.06894 | 0.0021 | 0.0005013 | 6.9693 | 44.773 | 0.06065 | 0.00183 | 0.0004918 | 7.4151 | 43.6413 | 0.06659 | 0.00201 | 0.000509 | 7.0585 | 45.8744 | 0.06022 | 0.00183 | 0.0004838 | 7.1504 | 45.684 | 0.06576 | 0.00198 | 0.0005053 | 6.984 | 46.0248 | 0.06564 | 0.00197 | 0.0005075 | 6.7487 | 53.5716 | 0.05807 | 0.0017 | 0.0004721 | 6.6737 | 55.934 | 0.05766 | 0.00165 | 0.000501 | 6.7773 | 55.6434 | 0.06247 | 0.00177 | 0.0005205 | 6.9963 | 55.0542 | 0.06257 | 0.0018 | 0.0005248 | 7.0724 | 59.1058 | 0.05761 | 0.00165 | 0.0004777 | 6.5479 | 70.7204 | 0.05497 | 0.00152 | 0.0005057 | 6.4276 | 71.0714 | 0.055 | 0.00151 | 0.0005085 | 7.092 | 82.6205 | 0.06241 | 0.00182 | 0.0005514 | 7.2636 | 83.0314 | 0.05997 | 0.0018 | 0.0004779 | 6.9819 | 83.814 | 0.06003 | 0.00179 | 0.000483 | 7.358 | 82.7607 | 0.06661 | 0.002 | 0.0005031 | 7.8065 | 87.1691 | 0.0745 | 0.00215 | 0.0006198 | 7.6436 | 90.7783 | 0.07271 | 0.00209 | 0.0006205 | 7.5507 | 94.0275 | 0.07169 | 0.00209 | 0.0005556 | 7.8821 | 100.8993 | 0.07285 | 0.0021 | 0.0005296 | 7.6953 | 99.2571 | 0.07354 | 0.00211 | 0.0005604 | 8.2897 | 103.9115 | 0.08035 | 0.00223 | 0.000595 | 7.577 | 114.8362 | 0.07492 | 0.00206 | 0.0005474 | 7.6155 | 116.3388 | 0.07524 | 0.00205 | 0.000602 | 7.6932 | 120.9474 | 0.07595 | 0.00205 | 0.0005528 | 7.6562 | 122.7513 | 0.07516 | 0.00202 | 0.000544 | 7.3264 | 134.5824 | 0.07517 | 0.00197 | 0.0005721 | 7.2327 | 152.6921 | 0.06996 | 0.00179 | 0.0005545 | 7.1413 | 152.8942 | 0.07008 | 0.00179 | 0.0005567
7.9365 | 0.05383 | 0.45178 | 0.01987 | 0.01212 | 8.4409 | 0.05122 | 1.01 | 0.03794 | 0.01947 | 8.2891 | 0.051981 | 1.46 | 0.06155 | 0.02331 | 8.2891 | 0.20922 | 0.36253 | 0.01527 | 0.00551 | 8.1189 | 0.21282 | 0.46383 | 0.01875 | 0.00617 | 8.5519 | 0.46145 | 0.39598 | 0.01611 | 0.00391 | 7.9896 | 1.3577 | 0.18373 | 0.00769 | 0.00153 | 8.1751 | 1.3317 | 0.2102 | 0.009 | 0.00167 | 7.5 | 2.0471 | 0.14232 | 0.00593 | 0.00113 | 7.8555 | 2.6874 | 0.13493 | 0.00544 | 0.00101 | 8 | 2.6494 | 0.14894 | 0.00589 | 0.00107 | 8.1275 | 3.3388 | 0.13137 | 0.005 | 0.0009483 | 8.2358 | 3.3067 | 0.14261 | 0.0053 | 0.0009974 | 8.3338 | 3.2777 | 0.1539 | 0.00559 | 0.00105 | 8.4219 | 4.1451 | 0.13227 | 0.00462 | 0.0008905 | 8.0032 | 5.2247 | 0.10813 | 0.00372 | 0.0007489 | 8.0976 | 5.1807 | 0.1156 | 0.00389 | 0.0007795 | 7.7304 | 5.3538 | 0.11281 | 0.00378 | 0.0007575 | 7.5047 | 7.2511 | 0.09069 | 0.00293 | 0.0006407 | 7.4123 | 8.4538 | 0.0888 | 0.00299 | 0.0006149 | 8.0423 | 9.0492 | 0.09196 | 0.00331 | 0.0006007 | 7.765 | 9.2463 | 0.09049 | 0.00324 | 0.0005905 | 7.8193 | 11.7268 | 0.08131 | 0.00291 | 0.0005345 | 7.8641 | 12.9076 | 0.08278 | 0.00292 | 0.0005349 | 8.1156 | 12.6774 | 0.09143 | 0.0032 | 0.000567 | 8.3407 | 13.928 | 0.08489 | 0.00295 | 0.0005445 | 8.1327 | 14.1182 | 0.09111 | 0.0031 | 0.0005639 | 8.1325 | 16.74 | 0.0768 | 0.0026 | 0.0004938 | 7.9627 | 16.9503 | 0.08207 | 0.00271 | 0.0005109 | 7.8202 | 17.1204 | 0.08737 | 0.00283 | 0.0005277 | 7.821 | 20.1525 | 0.07635 | 0.00242 | 0.000497 | 7.5083 | 20.6029 | 0.0754 | 0.00238 | 0.0004943 | 7.8518 | 21.5235 | 0.0765 | 0.00238 | 0.0004854 | 7.701 | 23.3149 | 0.07259 | 0.00223 | 0.0004849 | 8.0451 | 25.8566 | 0.07446 | 0.00241 | 0.0005093 | 7.7673 | 29.8597 | 0.06875 | 0.00214 | 0.000588 | 7.8213 | 29.7596 | 0.07649 | 0.00242 | 0.0006213 | 7.9453 | 30.9307 | 0.07137 | 0.0023 | 0.0005157 | 7.7008 | 31.4013 | 0.07089 | 0.00227 | 0.0005169 | 7.8212 | 33.1623 | 0.06788 | 0.00217 | 0.0004744 | 7.8656 | 33.0723 | 0.07476 | 0.00239 | 0.0004988 | 7.8657 | 36.3651 | 0.06902 | 0.00218 | 0.0005219 | 8.3424 | 35.3938 | 0.07616 | 0.00241 | 0.0005426 | 7.9349 | 40.2079 | 0.07555 | 0.0023 | 0.0005176 | 7.6028 | 43.1806 | 0.06679 | 0.00202 | 0.0005068 | 8.033 | 42.1492 | 0.0729 | 0.0022 | 0.0005241 | 7.7002 | 44.5819 | 0.06619 | 0.00201 | 0.0004991 | 7.7463 | 44.4917 | 0.07175 | 0.00215 | 0.0005202 | 7.566 | 44.8524 | 0.07159 | 0.00214 | 0.0005221 | 7.3111 | 52.0388 | 0.06319 | 0.00185 | 0.0004843 | 7.2299 | 54.401 | 0.06256 | 0.00179 | 0.0005124 | 7.2987 | 54.2107 | 0.0674 | 0.0019 | 0.0005315 | 7.5345 | 53.8014 | 0.06754 | 0.00193 | 0.0005364 | 7.6164 | 57.5729 | 0.06225 | 0.00178 | 0.0004883 | 7.4833 | 68.0438 | 0.06277 | 0.00188 | 0.0005218 | 7.3459 | 68.4247 | 0.06276 | 0.00187 | 0.0005245 | 7.88 | 80.2643 | 0.06905 | 0.00205 | 0.0005639 | 8.0706 | 80.7952 | 0.06657 | 0.00203 | 0.0004916 | 7.7577 | 81.6575 | 0.06657 | 0.00202 | 0.0004964 | 8.0938 | 80.7251 | 0.07322 | 0.00221 | 0.0005162 | 8.5162 | 85.5334 | 0.08076 | 0.00232 | 0.0006321 | 8.3384 | 89.3319 | 0.07872 | 0.00225 | 0.0006327 | 8.18 | 92.401 | 0.07749 | 0.00224 | 0.0005675 | 8.4884 | 99.5332 | 0.07824 | 0.00223 | 0.0005404 | 8.2873 | 97.7405 | 0.07903 | 0.00225 | 0.0005715 | 8.8423 | 102.4054 | 0.08559 | 0.00235 | 0.0006051 | 8.0821 | 113.5288 | 0.07966 | 0.00217 | 0.0005571 | 8.1232 | 115.0313 | 0.07991 | 0.00215 | 0.000611 | 8.174 | 119.6399 | 0.08044 | 0.00215 | 0.0005618 | 8.1347 | 121.4436 | 0.07959 | 0.00212 | 0.000553 | 7.7574 | 133.4737 | 0.07921 | 0.00205 | 0.0005801 | 7.6581 | 151.5829 | 0.07351 | 0.00186 | 0.000561 | 7.5614 | 151.8849 | 0.07363 | 0.00186 | 0.0005632
8.9286 | 0.048957 | 0.55698 | 0.02503 | 0.01483 | 8.9374 | 0.048918 | 1.12 | 0.04106 | 0.02147 | 9.118 | 0.048128 | 1.73 | 0.0727 | 0.02744 | 9.118 | 0.19371 | 0.42965 | 0.01804 | 0.00649 | 8.7434 | 0.20041 | 0.52927 | 0.02096 | 0.007 | 9.2645 | 0.43234 | 0.45651 | 0.01827 | 0.00448 | 8.9883 | 1.2306 | 0.22556 | 0.00972 | 0.00185 | 9.0835 | 1.2206 | 0.25261 | 0.01083 | 0.00198 | 8.3333 | 1.881 | 0.16988 | 0.00711 | 0.00132 | 8.5696 | 2.5123 | 0.15575 | 0.0062 | 0.00114 | 8.6667 | 2.4903 | 0.16999 | 0.00661 | 0.0012 | 8.7527 | 3.1596 | 0.14801 | 0.00553 | 0.00105 | 8.824 | 3.1406 | 0.15939 | 0.00581 | 0.0011 | 8.8894 | 3.1226 | 0.1708 | 0.00608 | 0.00114 | 8.9483 | 3.953 | 0.14563 | 0.00499 | 0.0009631 | 8.5034 | 5.0026 | 0.1187 | 0.00401 | 0.0008047 | 8.5739 | 4.9726 | 0.12625 | 0.00417 | 0.0008344 | 8.1852 | 5.1417 | 0.12311 | 0.00405 | 0.0008095 | 8.3385 | 6.7677 | 0.10612 | 0.00366 | 0.0007159 | 8.3389 | 7.8593 | 0.10539 | 0.0038 | 0.0006916 | 8.9359 | 8.4737 | 0.1074 | 0.00397 | 0.0006724 | 8.6278 | 8.6628 | 0.1056 | 0.00389 | 0.0006596 | 8.6013 | 11.0663 | 0.09318 | 0.00336 | 0.0005854 | 8.579 | 12.277 | 0.09352 | 0.00329 | 0.0005794 | 8.7919 | 12.0969 | 0.10234 | 0.00356 | 0.000611 | 9.0358 | 13.3175 | 0.09481 | 0.00326 | 0.0005846 | 8.7583 | 13.5477 | 0.10089 | 0.0034 | 0.0006015 | 8.7581 | 16.0294 | 0.08505 | 0.00285 | 0.0005252 | 8.5315 | 16.2796 | 0.09021 | 0.00295 | 0.0005405 | 8.3415 | 16.4999 | 0.09541 | 0.00305 | 0.0005558 | 8.3424 | 19.4318 | 0.08319 | 0.00261 | 0.0005201 | 8.0088 | 19.8822 | 0.08207 | 0.00256 | 0.0005164 | 8.8332 | 20.1622 | 0.08948 | 0.00301 | 0.0005288 | 8.6637 | 21.9034 | 0.08455 | 0.0028 | 0.000524 | 8.9389 | 24.4752 | 0.08521 | 0.00285 | 0.000542 | 8.6304 | 28.368 | 0.07804 | 0.00251 | 0.000612 | 8.6034 | 28.4081 | 0.08579 | 0.00275 | 0.0006443 | 8.7399 | 29.489 | 0.08033 | 0.00262 | 0.0005404 | 8.4709 | 29.9596 | 0.0797 | 0.00259 | 0.0005408 | 8.6033 | 31.6905 | 0.07622 | 0.00247 | 0.0004983 | 8.5806 | 31.7306 | 0.08311 | 0.00266 | 0.0005218 | 8.5807 | 34.9233 | 0.0766 | 0.00243 | 0.0005411 | 9.0376 | 34.0722 | 0.08394 | 0.00265 | 0.0005623 | 8.5452 | 38.8762 | 0.08239 | 0.0025 | 0.0005345 | 8.2364 | 41.6785 | 0.07317 | 0.00222 | 0.0005223 | 8.6509 | 40.7573 | 0.07942 | 0.00239 | 0.0005398 | 8.3419 | 43.3297 | 0.07234 | 0.00219 | 0.0005148 | 8.3422 | 43.3297 | 0.07791 | 0.00232 | 0.0005353 | 8.148 | 43.7004 | 0.0777 | 0.00231 | 0.000537 | 7.8735 | 50.5763 | 0.06846 | 0.00199 | 0.0004968 | 7.786 | 52.9084 | 0.0676 | 0.00193 | 0.000524 | 8.3413 | 51.4862 | 0.07763 | 0.00239 | 0.0005543 | 8.6109 | 51.3969 | 0.07782 | 0.00242 | 0.0005603 | 8.7045 | 54.6982 | 0.07188 | 0.00224 | 0.0005102 | 8.4187 | 65.4685 | 0.07087 | 0.0022 | 0.0005383 | 8.2641 | 65.8793 | 0.07081 | 0.00219 | 0.0005408 | 8.668 | 77.9592 | 0.07588 | 0.00227 | 0.0005765 | 8.8777 | 78.6 | 0.07335 | 0.00224 | 0.0005055 | 8.5334 | 79.5321 | 0.07327 | 0.00223 | 0.0005099 | 8.8296 | 78.7304 | 0.08001 | 0.00241 | 0.0005295 | 9.2259 | 83.8685 | 0.08714 | 0.00249 | 0.0006445 | 9.0333 | 87.8264 | 0.08482 | 0.00241 | 0.000645 | 8.8092 | 90.8053 | 0.08339 | 0.00239 | 0.0005794 | 9.0948 | 98.1278 | 0.08371 | 0.00236 | 0.0005513 | 8.8792 | 96.2746 | 0.0846 | 0.00238 | 0.0005827 | 9.395 | 101.0001 | 0.0909 | 0.00247 | 0.0006153 | 8.5872 | 112.3223 | 0.08444 | 0.00227 | 0.0005667 | 8.6309 | 113.8246 | 0.08464 | 0.00225 | 0.0006199 | 8.6548 | 118.4332 | 0.08498 | 0.00224 | 0.0005708 | 8.6133 | 120.0368 | 0.08407 | 0.00221 | 0.000562 | 8.6193 | 131.2587 | 0.08738 | 0.00235 | 0.0005959 | 8.509 | 149.3671 | 0.08069 | 0.00212 | 0.0005739 | 8.4016 | 149.6689 | 0.0808 | 0.00212 | 0.000576
9.9206 | 0.044954 | 0.6721 | 0.03009 | 0.01778 | 9.9305 | 0.044926 | 1.35 | 0.05275 | 0.02573 | 9.9469 | 0.044866 | 2.02 | 0.08381 | 0.03186 | 9.9469 | 0.1805 | 0.50193 | 0.02081 | 0.00755 | 9.368 | 0.18951 | 0.59862 | 0.0232 | 0.00788 | 9.9772 | 0.40702 | 0.52096 | 0.02046 | 0.00509 | 9.987 | 1.1276 | 0.27146 | 0.0117 | 0.0022 | 9.9918 | 1.1266 | 0.29873 | 0.01266 | 0.00232 | 9.1667 | 1.7409 | 0.19977 | 0.00828 | 0.00153 | 9.2837 | 2.3592 | 0.17796 | 0.00695 | 0.00128 | 9.3333 | 2.3492 | 0.19235 | 0.00733 | 0.00134 | 9.3779 | 2.9995 | 0.16558 | 0.00607 | 0.00115 | 9.4123 | 2.9915 | 0.17703 | 0.00633 | 0.0012 | 9.445 | 2.9835 | 0.18852 | 0.00658 | 0.00124 | 9.4747 | 3.7779 | 0.15962 | 0.00537 | 0.00104 | 9.0036 | 4.7985 | 0.12974 | 0.00431 | 0.0008628 | 9.5265 | 4.6023 | 0.14886 | 0.00526 | 0.0009508 | 9.0946 | 4.7634 | 0.14497 | 0.0051 | 0.0009197 | 9.3809 | 6.2514 | 0.12691 | 0.0047 | 0.0008174 | 9.2654 | 7.347 | 0.12318 | 0.00456 | 0.0007739 | 9.8295 | 7.9713 | 0.12385 | 0.0046 | 0.0007486 | 9.4906 | 8.1535 | 0.12168 | 0.00451 | 0.0007329 | 9.3832 | 10.4858 | 0.10573 | 0.0038 | 0.0006392 | 9.2939 | 11.6966 | 0.1048 | 0.00366 | 0.0006261 | 9.4682 | 11.5665 | 0.11377 | 0.00391 | 0.0006571 | 9.7309 | 12.757 | 0.10519 | 0.00358 | 0.0006264 | 9.3839 | 13.0273 | 0.11106 | 0.00369 | 0.0006406 | 9.3837 | 15.3888 | 0.09366 | 0.0031 | 0.0005579 | 9.1002 | 15.6691 | 0.09867 | 0.00318 | 0.0005714 | 9.3842 | 15.3889 | 0.11239 | 0.00388 | 0.0006152 | 9.3852 | 18.1406 | 0.09759 | 0.00331 | 0.0005692 | 9.0099 | 18.581 | 0.09614 | 0.00324 | 0.0005633 | 9.8147 | 18.9811 | 0.1033 | 0.00359 | 0.0005752 | 9.6263 | 20.6622 | 0.09726 | 0.00333 | 0.0005657 | 9.8328 | 23.2539 | 0.09654 | 0.00327 | 0.0005767 | 9.4934 | 26.9965 | 0.08781 | 0.00286 | 0.0006377 | 9.3856 | 27.1667 | 0.09552 | 0.00308 | 0.0006686 | 9.5344 | 28.1976 | 0.0897 | 0.00294 | 0.0005664 | 9.241 | 28.6581 | 0.08893 | 0.0029 | 0.000566 | 9.3854 | 30.339 | 0.08494 | 0.00276 | 0.0005235 | 9.2957 | 30.4792 | 0.0918 | 0.00293 | 0.0005459 | 9.2958 | 33.6017 | 0.08449 | 0.00268 | 0.0005613 | 9.7328 | 32.8508 | 0.09202 | 0.00289 | 0.0005828 | 9.766 | 36.4633 | 0.09675 | 0.00322 | 0.0005702 | 8.87 | 40.2867 | 0.07976 | 0.00241 | 0.0005384 | 9.8868 | 38.2143 | 0.09312 | 0.00307 | 0.0005729 | 8.9836 | 42.1178 | 0.07867 | 0.00237 | 0.000531 | 9.5339 | 41.1165 | 0.09072 | 0.00295 | 0.0005668 | 9.312 | 41.517 | 0.09039 | 0.00293 | 0.0005678 | 8.9983 | 47.8423 | 0.07945 | 0.00253 | 0.0005227 | 8.8983 | 50.1142 | 0.0781 | 0.00243 | 0.000548 | 9.384 | 48.9727 | 0.0884 | 0.00284 | 0.000578 | 9.6872 | 49.1333 | 0.08858 | 0.00286 | 0.000585 | 9.7925 | 52.0445 | 0.08202 | 0.00266 | 0.0005331 | 9.3541 | 63.0143 | 0.07929 | 0.0025 | 0.0005554 | 9.1823 | 63.455 | 0.07917 | 0.00249 | 0.0005576 | 9.456 | 75.7149 | 0.08292 | 0.00248 | 0.0005894 | 9.6848 | 76.4556 | 0.08032 | 0.00245 | 0.0005196 | 9.3092 | 77.4476 | 0.08016 | 0.00243 | 0.0005236 | 9.5654 | 76.7663 | 0.08696 | 0.0026 | 0.0005429 | 9.9356 | 82.1842 | 0.09366 | 0.00266 | 0.0006569 | 9.7282 | 86.2917 | 0.09103 | 0.00257 | 0.0006572 | 9.4384 | 89.2404 | 0.0894 | 0.00254 | 0.0005914 | 9.7011 | 96.733 | 0.08926 | 0.00249 | 0.0005621 | 9.4712 | 94.8595 | 0.09025 | 0.00251 | 0.000594 | 9.9476 | 99.6752 | 0.09629 | 0.00258 | 0.0006255 | 9.0924 | 111.0164 | 0.08928 | 0.00237 | 0.0005763 | 9.1386 | 112.5186 | 0.08941 | 0.00235 | 0.0006288 | 9.6164 | 115.8216 | 0.09422 | 0.00259 | 0.0005888 | 9.5703 | 117.4249 | 0.09317 | 0.00256 | 0.00058 | 9.6967 | 128.4434 | 0.09779 | 0.00278 | 0.0006156 | 9.5727 | 146.251 | 0.08984 | 0.00248 | 0.0005898 | 9.4518 | 146.6527 | 0.08992 | 0.00248 | 0.0005918
10.9127 | 0.041612 | 0.79696 | 0.03514 | 0.02096 | 11.1718 | 0.040833 | 1.66 | 0.06947 | 0.03153 | 10.7759 | 0.042044 | 2.33 | 0.09496 | 0.03658 | 10.7759 | 0.16909 | 0.57928 | 0.02358 | 0.00867 | 9.9925 | 0.1798 | 0.67183 | 0.02547 | 0.00881 | 11.4025 | 0.365 | 0.66126 | 0.02857 | 0.0064 | 10.9857 | 1.0405 | 0.32138 | 0.01369 | 0.00258 | 10.9002 | 1.0475 | 0.34849 | 0.0145 | 0.00268 | 10 | 1.6198 | 0.23197 | 0.00946 | 0.00175 | 9.9979 | 2.2251 | 0.20156 | 0.00772 | 0.00143 | 10 | 2.2241 | 0.216 | 0.00806 | 0.00149 | 10.0031 | 2.8565 | 0.18405 | 0.00661 | 0.00126 | 10.0006 | 2.8565 | 0.19553 | 0.00686 | 0.00131 | 10.0006 | 2.8565 | 0.20704 | 0.00709 | 0.00135 | 10.5274 | 3.4687 | 0.1895 | 0.00684 | 0.0012 | 10.004 | 4.4352 | 0.15318 | 0.00544 | 0.0009861 | 10.7173 | 4.2071 | 0.17958 | 0.00683 | 0.00111 | 10.2315 | 4.3602 | 0.17463 | 0.00661 | 0.00107 | 10.4232 | 5.8131 | 0.14934 | 0.00567 | 0.000927 | 10.192 | 6.8996 | 0.14217 | 0.0053 | 0.0008617 | 10.7231 | 7.528 | 0.1413 | 0.00522 | 0.0008292 | 10.3534 | 7.7051 | 0.13874 | 0.00511 | 0.0008105 | 10.1651 | 9.9674 | 0.11895 | 0.00424 | 0.0006958 | 10.0089 | 11.1761 | 0.11662 | 0.00403 | 0.0006749 | 10.1445 | 11.0861 | 0.1257 | 0.00426 | 0.0007051 | 10.4259 | 12.2466 | 0.116 | 0.00389 | 0.00067 | 10.0095 | 12.5469 | 0.12163 | 0.00398 | 0.0006812 | 10.0093 | 14.7984 | 0.10262 | 0.00335 | 0.0005921 | 10.2377 | 14.5882 | 0.11655 | 0.00407 | 0.0006367 | 10.4269 | 14.4281 | 0.13053 | 0.00465 | 0.0006789 | 10.428 | 17.0197 | 0.11297 | 0.00396 | 0.0006219 | 10.011 | 17.45 | 0.11115 | 0.00388 | 0.0006137 | 10.7962 | 17.9402 | 0.11795 | 0.00415 | 0.0006246 | 10.5889 | 19.5612 | 0.11071 | 0.00383 | 0.0006099 | 10.7267 | 22.1429 | 0.10846 | 0.00368 | 0.0006134 | 10.3564 | 25.7553 | 0.09806 | 0.00321 | 0.000665 | 10.1677 | 26.0256 | 0.10569 | 0.0034 | 0.0006944 | 10.3289 | 27.0164 | 0.0995 | 0.00325 | 0.0005939 | 10.0111 | 27.4769 | 0.09856 | 0.00321 | 0.0005925 | 10.1675 | 29.0977 | 0.09404 | 0.00305 | 0.0005498 | 10.0107 | 29.338 | 0.10084 | 0.0032 | 0.0005709 | 10.0109 | 32.3903 | 0.09269 | 0.00292 | 0.0005825 | 11.1232 | 30.6585 | 0.10906 | 0.00376 | 0.0006266 | 10.9867 | 34.331 | 0.11204 | 0.00388 | 0.0006084 | 10.1371 | 37.7438 | 0.09363 | 0.00311 | 0.0005723 | 11.1226 | 35.9819 | 0.10771 | 0.0037 | 0.0006085 | 10.2669 | 39.8148 | 0.09188 | 0.00302 | 0.0005645 | 10.7256 | 39.0339 | 0.10422 | 0.00351 | 0.0005999 | 10.476 | 39.4544 | 0.10375 | 0.00349 | 0.0006002 | 10.1231 | 45.3691 | 0.09106 | 0.00301 | 0.0005501 | 10.0106 | 47.5609 | 0.08918 | 0.0029 | 0.0005732 | 10.4267 | 46.6698 | 0.09971 | 0.00326 | 0.000603 | 10.7636 | 47.0103 | 0.09983 | 0.00327 | 0.0006108 | 10.8806 | 49.6114 | 0.09266 | 0.00306 | 0.0005571 | 10.2895 | 60.7007 | 0.08803 | 0.00279 | 0.0005731 | 10.1005 | 61.1614 | 0.08785 | 0.00278 | 0.000575 | 10.244 | 73.5412 | 0.09017 | 0.00268 | 0.0006026 | 10.4918 | 74.3819 | 0.08749 | 0.00265 | 0.000534 | 10.0849 | 75.4237 | 0.08724 | 0.00263 | 0.0005376 | 10.3012 | 74.8628 | 0.09409 | 0.00279 | 0.0005566 | 10.6452 | 80.5204 | 0.1003 | 0.00282 | 0.0006694 | 10.423 | 84.7475 | 0.09735 | 0.00272 | 0.0006695 | 10.0676 | 87.726 | 0.09551 | 0.00268 | 0.0006034 | 10.3074 | 95.3487 | 0.09489 | 0.00261 | 0.000573 | 10.0631 | 93.4849 | 0.096 | 0.00264 | 0.0006053 | 11.0529 | 97.1069 | 0.10728 | 0.00302 | 0.0006461 | 10.1026 | 108.5062 | 0.09913 | 0.00275 | 0.0005955 | 10.154 | 110.0083 | 0.09913 | 0.00273 | 0.0006467 | 10.8185 | 112.8098 | 0.10604 | 0.00309 | 0.0006113 | 10.7666 | 114.3128 | 0.10484 | 0.00305 | 0.0006025 | 10.7741 | 125.631 | 0.10843 | 0.00316 | 0.0006352 | 10.6363 | 143.0379 | 0.09918 | 0.00281 | 0.0006056 | 10.502 | 143.4394 | 0.09924 | 0.00281 | 0.0006075
11.9048 | 0.038771 | 0.9314 | 0.04023 | 0.02438 | 12.4131 | 0.037481 | 2.01 | 0.08534 | 0.03785 | 11.6048 | 0.039593 | 2.67 | 0.10621 | 0.04157 | 11.6048 | 0.15919 | 0.66165 | 0.02638 | 0.00986 | 11.2416 | 0.16339 | 0.82956 | 0.03398 | 0.01081 | 12.8278 | 0.33148 | 0.81674 | 0.03612 | 0.00785 | 11.9844 | 0.9675 | 0.37527 | 0.01568 | 0.00299 | 11.8085 | 0.97961 | 0.40187 | 0.01636 | 0.00307 | 10.8333 | 1.5158 | 0.26647 | 0.01065 | 0.00199 | 10.712 | 2.1061 | 0.22654 | 0.0085 | 0.00159 | 10.6667 | 2.1131 | 0.24094 | 0.00881 | 0.00164 | 10.6283 | 2.7274 | 0.20342 | 0.00716 | 0.00138 | 10.5889 | 2.7354 | 0.21487 | 0.00739 | 0.00142 | 11.1117 | 2.6353 | 0.24645 | 0.00903 | 0.00157 | 11.8434 | 3.1456 | 0.23043 | 0.00897 | 0.00142 | 11.2545 | 4.05 | 0.18508 | 0.00708 | 0.00115 | 11.9082 | 3.8729 | 0.21307 | 0.00832 | 0.00128 | 11.3683 | 4.018 | 0.20693 | 0.00804 | 0.00123 | 11.4655 | 5.4358 | 0.17338 | 0.00662 | 0.00104 | 11.1185 | 6.5044 | 0.16235 | 0.00602 | 0.0009548 | 11.6167 | 7.1337 | 0.15974 | 0.00584 | 0.000914 | 11.2162 | 7.3048 | 0.15676 | 0.00572 | 0.0008922 | 10.9471 | 9.5001 | 0.13284 | 0.00467 | 0.0007553 | 10.7238 | 10.7058 | 0.12897 | 0.00439 | 0.0007258 | 10.8208 | 10.6457 | 0.13815 | 0.00461 | 0.0007551 | 11.121 | 11.7762 | 0.12726 | 0.00421 | 0.0007152 | 11.2607 | 11.6862 | 0.14396 | 0.00509 | 0.0007668 | 11.2604 | 13.7475 | 0.12157 | 0.00429 | 0.0006645 | 11.3753 | 13.6675 | 0.1357 | 0.00489 | 0.0007067 | 11.4696 | 13.5974 | 0.14984 | 0.0054 | 0.0007467 | 11.4708 | 16.0489 | 0.12933 | 0.00459 | 0.0006782 | 11.0121 | 16.4592 | 0.12711 | 0.00449 | 0.0006675 | 11.7776 | 17.0094 | 0.13343 | 0.00469 | 0.0006769 | 11.5516 | 18.5804 | 0.12489 | 0.00433 | 0.0006568 | 11.6206 | 21.142 | 0.12095 | 0.00408 | 0.0006522 | 11.2195 | 24.6243 | 0.10879 | 0.00355 | 0.000694 | 10.9498 | 24.9646 | 0.11629 | 0.00372 | 0.0007216 | 11.1235 | 25.9454 | 0.10971 | 0.00356 | 0.0006228 | 10.7812 | 26.3958 | 0.1086 | 0.00351 | 0.0006204 | 10.9496 | 27.9666 | 0.10352 | 0.00333 | 0.0005773 | 11.4408 | 27.296 | 0.11995 | 0.00419 | 0.0006241 | 11.441 | 30.2081 | 0.10998 | 0.00381 | 0.0006277 | 12.5136 | 28.7667 | 0.12727 | 0.00456 | 0.0006741 | 12.2075 | 32.4391 | 0.12824 | 0.00451 | 0.0006492 | 11.4042 | 35.5014 | 0.10841 | 0.00374 | 0.0006088 | 12.3585 | 33.99 | 0.12317 | 0.0043 | 0.0006465 | 11.5503 | 37.6723 | 0.10584 | 0.00361 | 0.0005999 | 11.9174 | 37.0917 | 0.11843 | 0.00405 | 0.0006347 | 11.64 | 37.5322 | 0.1178 | 0.00401 | 0.0006343 | 11.2478 | 43.1166 | 0.10328 | 0.00348 | 0.0005789 | 11.1229 | 45.2381 | 0.10084 | 0.00333 | 0.0005997 | 11.4693 | 44.5574 | 0.11157 | 0.00366 | 0.0006291 | 11.8399 | 45.0279 | 0.11158 | 0.00367 | 0.0006378 | 11.9686 | 47.3889 | 0.10381 | 0.00344 | 0.0005824 | 11.2249 | 58.5177 | 0.0971 | 0.00307 | 0.0005914 | 11.0188 | 58.9884 | 0.09685 | 0.00305 | 0.0005931 | 11.032 | 71.458 | 0.09763 | 0.00288 | 0.0006161 | 11.2989 | 72.3786 | 0.09486 | 0.00285 | 0.0005487 | 10.8607 | 73.4604 | 0.0945 | 0.00282 | 0.0005519 | 11.037 | 73.0197 | 0.1014 | 0.00298 | 0.0005706 | 11.3549 | 78.8771 | 0.10709 | 0.00298 | 0.000682 | 11.1179 | 83.2038 | 0.10379 | 0.00287 | 0.0006818 | 10.6969 | 86.2521 | 0.10172 | 0.00282 | 0.0006156 | 10.9137 | 93.9849 | 0.1006 | 0.00274 | 0.0005839 | 10.655 | 92.1608 | 0.10182 | 0.00277 | 0.0006167 | 12.4345 | 94.1185 | 0.12142 | 0.00362 | 0.0006724 | 11.3655 | 105.5959 | 0.11176 | 0.00328 | 0.0006197 | 11.4232 | 107.0978 | 0.11158 | 0.00325 | 0.0006692 | 12.0206 | 109.9003 | 0.11818 | 0.00353 | 0.000634 | 11.9629 | 111.403 | 0.11681 | 0.00349 | 0.0006252 | 11.8515 | 123.0206 | 0.1193 | 0.00351 | 0.000655 | 11.6999 | 139.827 | 0.10874 | 0.00312 | 0.0006214 | 11.5521 | 140.2284 | 0.10877 | 0.00312 | 0.0006232
12.8968 | 0.036329 | 1.08 | 0.04538 | 0.02802 | 13.6544 | 0.034679 | 2.38 | 0.1009 | 0.04467 | 12.4337 | 0.037431 | 3.02 | 0.11759 | 0.04685 | 12.4337 | 0.15048 | 0.74896 | 0.02922 | 0.01112 | 12.4906 | 0.14988 | 1 | 0.04198 | 0.01298 | 14.2531 | 0.30406 | 0.98708 | 0.04349 | 0.00943 | 12.9831 | 0.90437 | 0.43307 | 0.01771 | 0.00343 | 12.7169 | 0.92038 | 0.45881 | 0.01826 | 0.00348 | 11.6667 | 1.4257 | 0.30325 | 0.01187 | 0.00225 | 11.4261 | 1.999 | 0.25289 | 0.00929 | 0.00176 | 11.3333 | 2.012 | 0.26716 | 0.00956 | 0.0018 | 11.2535 | 2.6103 | 0.22369 | 0.00772 | 0.0015 | 11.7654 | 2.5223 | 0.25605 | 0.00942 | 0.00166 | 12.5007 | 2.4072 | 0.30013 | 0.01181 | 0.00187 | 13.1593 | 2.8804 | 0.27534 | 0.011 | 0.00166 | 12.505 | 3.7248 | 0.21989 | 0.00863 | 0.00134 | 13.099 | 3.5868 | 0.24934 | 0.00978 | 0.00147 | 12.5051 | 3.7248 | 0.24188 | 0.00945 | 0.00141 | 12.5078 | 5.1076 | 0.19904 | 0.00755 | 0.00117 | 12.0451 | 6.1531 | 0.18372 | 0.00674 | 0.00105 | 12.5103 | 6.7805 | 0.17918 | 0.00646 | 0.001 | 12.079 | 6.9466 | 0.17573 | 0.00632 | 0.0009779 | 11.729 | 9.0768 | 0.1474 | 0.00511 | 0.0008174 | 11.4387 | 10.2755 | 0.14186 | 0.00476 | 0.0007788 | 12.1733 | 9.8672 | 0.16453 | 0.00593 | 0.0008607 | 12.5111 | 10.9256 | 0.1511 | 0.0054 | 0.0008107 | 12.5119 | 10.9256 | 0.16789 | 0.00611 | 0.000858 | 12.5116 | 12.8569 | 0.1419 | 0.00517 | 0.0007422 | 12.5128 | 12.8569 | 0.1561 | 0.00568 | 0.0007812 | 12.5123 | 12.8569 | 0.17029 | 0.00613 | 0.0008185 | 12.5136 | 15.1882 | 0.14665 | 0.00521 | 0.0007379 | 12.0132 | 15.5885 | 0.14398 | 0.00509 | 0.0007245 | 12.7591 | 16.1888 | 0.14972 | 0.00523 | 0.0007319 | 12.5142 | 17.7097 | 0.13979 | 0.00482 | 0.0007061 | 12.5145 | 20.2313 | 0.13403 | 0.00448 | 0.0006929 | 12.0825 | 23.5834 | 0.12001 | 0.00389 | 0.0007246 | 12.5141 | 23.103 | 0.13881 | 0.0049 | 0.0007805 | 12.7125 | 24.0637 | 0.13135 | 0.0047 | 0.0006848 | 12.3213 | 24.4941 | 0.12987 | 0.00462 | 0.0006802 | 12.5139 | 25.9548 | 0.1236 | 0.00438 | 0.0006359 | 12.8709 | 25.5344 | 0.14043 | 0.0051 | 0.0006815 | 12.8711 | 28.3163 | 0.12847 | 0.00462 | 0.0006767 | 13.904 | 27.1052 | 0.14663 | 0.00532 | 0.0007252 | 13.4282 | 30.7576 | 0.14536 | 0.00512 | 0.0006925 | 12.6714 | 33.5295 | 0.12408 | 0.00435 | 0.0006479 | 13.5943 | 32.2284 | 0.1395 | 0.00488 | 0.000687 | 12.8337 | 35.6803 | 0.12059 | 0.00417 | 0.0006374 | 13.1091 | 35.28 | 0.13338 | 0.00457 | 0.0006714 | 12.8039 | 35.7304 | 0.13257 | 0.00452 | 0.0006701 | 12.3726 | 41.0844 | 0.11613 | 0.00392 | 0.0006093 | 12.2351 | 43.1259 | 0.11308 | 0.00376 | 0.0006276 | 12.512 | 42.6254 | 0.12397 | 0.00406 | 0.0006566 | 12.9163 | 43.1758 | 0.12385 | 0.00406 | 0.0006659 | 13.0567 | 45.3468 | 0.11547 | 0.00382 | 0.0006089 | 12.1603 | 56.4652 | 0.10651 | 0.00335 | 0.0006105 | 11.937 | 56.9458 | 0.10618 | 0.00333 | 0.0006118 | 11.82 | 69.4652 | 0.1053 | 0.00308 | 0.00063 | 12.106 | 70.4558 | 0.10243 | 0.00305 | 0.0005638 | 11.6365 | 71.5674 | 0.10196 | 0.00302 | 0.0005665 | 11.7728 | 71.237 | 0.1089 | 0.00316 | 0.0005849 | 12.0646 | 77.2642 | 0.11401 | 0.00313 | 0.0006948 | 11.8128 | 81.6705 | 0.11035 | 0.00302 | 0.0006943 | 11.3261 | 84.8286 | 0.10804 | 0.00296 | 0.0006279 | 12.1264 | 91.2984 | 0.11227 | 0.0032 | 0.000606 | 11.8389 | 89.6237 | 0.11372 | 0.00324 | 0.0006397 | 13.8161 | 91.3616 | 0.13599 | 0.00417 | 0.0006991 | 12.6283 | 102.7875 | 0.12473 | 0.00376 | 0.0006441 | 12.6925 | 104.1892 | 0.12438 | 0.00372 | 0.000692 | 13.2226 | 107.0923 | 0.13063 | 0.00395 | 0.000657 | 13.1592 | 108.5948 | 0.1291 | 0.0039 | 0.0006482 | 12.9289 | 120.4118 | 0.13041 | 0.00385 | 0.0006748 | 12.7636 | 136.5178 | 0.11852 | 0.00341 | 0.0006373 | 12.6023 | 137.0191 | 0.11852 | 0.00341 | 0.000639
13.8889 | 0.034198 | 1.23 | 0.0506 | 0.03188 | 14.8957 | 0.032308 | 2.79 | 0.11641 | 0.05199 | 13.2626 | 0.03551 | 3.39 | 0.12912 | 0.05241 | 13.2626 | 0.14278 | 0.84116 | 0.03209 | 0.01244 | 13.7397 | 0.13867 | 1.19 | 0.04979 | 0.01533 | 15.6784 | 0.28115 | 1.17 | 0.05083 | 0.01114 | 13.9818 | 0.84964 | 0.49476 | 0.01976 | 0.0039 | 13.6252 | 0.86835 | 0.5193 | 0.02018 | 0.00392 | 12.5 | 1.3457 | 0.34229 | 0.0131 | 0.00251 | 12.1403 | 1.9039 | 0.28061 | 0.01009 | 0.00193 | 12 | 1.922 | 0.29465 | 0.01033 | 0.00197 | 12.5039 | 2.4062 | 0.26684 | 0.00985 | 0.00176 | 13.2361 | 2.3021 | 0.31215 | 0.01233 | 0.00198 | 13.8897 | 2.2181 | 0.35864 | 0.01443 | 0.0022 | 14.4752 | 2.6593 | 0.3242 | 0.013 | 0.00193 | 13.7555 | 3.4457 | 0.25762 | 0.01015 | 0.00153 | 14.2898 | 3.3396 | 0.28841 | 0.01124 | 0.00166 | 13.6419 | 3.4697 | 0.27949 | 0.01085 | 0.00159 | 13.5501 | 4.8194 | 0.22629 | 0.00848 | 0.0013 | 12.9716 | 5.8379 | 0.20627 | 0.00746 | 0.00116 | 13.4039 | 6.4613 | 0.1996 | 0.00708 | 0.0011 | 12.9417 | 6.6224 | 0.19567 | 0.00692 | 0.00107 | 12.5109 | 8.6915 | 0.16262 | 0.00555 | 0.0008823 | 12.8685 | 9.5109 | 0.16921 | 0.00613 | 0.000891 | 13.5259 | 9.1987 | 0.19291 | 0.00717 | 0.0009738 | 13.9012 | 10.1951 | 0.17671 | 0.0065 | 0.0009127 | 13.7631 | 10.2652 | 0.19342 | 0.0071 | 0.0009549 | 13.7627 | 12.0863 | 0.16359 | 0.00601 | 0.0008249 | 13.6503 | 12.1464 | 0.17773 | 0.00645 | 0.0008602 | 13.5549 | 12.2064 | 0.19187 | 0.00685 | 0.0008941 | 13.5564 | 14.4177 | 0.16492 | 0.00581 | 0.000801 | 13.0143 | 14.8079 | 0.16178 | 0.00568 | 0.0007848 | 13.7406 | 15.4482 | 0.16682 | 0.00576 | 0.0007897 | 13.4768 | 16.9191 | 0.15541 | 0.0053 | 0.0007578 | 14.3023 | 18.64 | 0.16188 | 0.00597 | 0.0007802 | 13.8086 | 21.7619 | 0.14388 | 0.00515 | 0.0007911 | 14.0783 | 21.5017 | 0.16307 | 0.00598 | 0.0008453 | 14.3016 | 22.4623 | 0.15462 | 0.00574 | 0.0007521 | 13.8615 | 22.8827 | 0.15271 | 0.00564 | 0.0007452 | 14.0781 | 24.2333 | 0.14516 | 0.00534 | 0.0006991 | 14.301 | 24.0031 | 0.16227 | 0.00596 | 0.0007429 | 14.3012 | 26.6748 | 0.14814 | 0.0054 | 0.0007295 | 15.2943 | 25.644 | 0.16714 | 0.00606 | 0.0007799 | 14.649 | 29.2563 | 0.16338 | 0.00572 | 0.0007383 | 13.9385 | 31.7679 | 0.14065 | 0.00494 | 0.0006896 | 14.8302 | 30.647 | 0.15671 | 0.00546 | 0.00073 | 14.117 | 33.8487 | 0.13615 | 0.00471 | 0.000677 | 14.3009 | 33.5985 | 0.14909 | 0.00508 | 0.00071 | 13.9679 | 34.0589 | 0.14807 | 0.00503 | 0.0007077 | 13.4974 | 39.2326 | 0.1296 | 0.00436 | 0.0006412 | 13.3474 | 41.204 | 0.12591 | 0.00417 | 0.000657 | 13.5547 | 40.8637 | 0.13693 | 0.00446 | 0.0006854 | 13.9926 | 41.4641 | 0.13662 | 0.00444 | 0.0006952 | 14.1447 | 43.4849 | 0.12765 | 0.00419 | 0.0006367 | 13.0957 | 54.543 | 0.11625 | 0.00362 | 0.0006303 | 12.8552 | 55.0235 | 0.11584 | 0.0036 | 0.0006312 | 12.608 | 67.5627 | 0.11319 | 0.00328 | 0.0006443 | 12.913 | 68.6033 | 0.11021 | 0.00324 | 0.0005792 | 12.4122 | 69.7448 | 0.10961 | 0.0032 | 0.0005814 | 12.5086 | 69.5145 | 0.11658 | 0.00334 | 0.0005995 | 12.7743 | 75.6816 | 0.12108 | 0.00329 | 0.0007078 | 12.5076 | 80.1676 | 0.11703 | 0.00316 | 0.0007069 | 12.5846 | 82.0926 | 0.121 | 0.00348 | 0.0006529 | 13.6422 | 88.0817 | 0.12734 | 0.00384 | 0.0006342 | 13.3188 | 86.6665 | 0.12905 | 0.0039 | 0.000669 | 15.1977 | 88.8059 | 0.151 | 0.00468 | 0.0007265 | 13.8911 | 100.1806 | 0.13805 | 0.0042 | 0.0006688 | 13.9617 | 101.3821 | 0.13753 | 0.00416 | 0.0007152 | 14.4247 | 104.4856 | 0.1434 | 0.00434 | 0.0006803 | 14.3554 | 105.8879 | 0.14171 | 0.00428 | 0.0006714 | 14.0063 | 117.9043 | 0.14175 | 0.00417 | 0.0006948 | 13.8272 | 133.3099 | 0.12854 | 0.0037 | 0.0006533 | 13.6525 | 133.8111 | 0.1285 | 0.00369 | 0.0006549
14.881 | 0.032327 | 1.39 | 0.05592 | 0.03596 | 16.137 | 0.030256 | 3.22 | 0.13199 | 0.05979 | 14.9204 | 0.032258 | 4.19 | 0.17225 | 0.06434 | 14.9204 | 0.12967 | 1.04 | 0.04283 | 0.01529 | 14.9888 | 0.12917 | 1.39 | 0.05754 | 0.01785 | 17.1038 | 0.26184 | 1.37 | 0.05821 | 0.01298 | 14.9805 | 0.80151 | 0.56028 | 0.02185 | 0.00439 | 14.5336 | 0.82232 | 0.58329 | 0.02214 | 0.00438 | 13.3333 | 1.2746 | 0.38359 | 0.01436 | 0.0028 | 12.8544 | 1.8169 | 0.30968 | 0.0109 | 0.00212 | 13.3333 | 1.7639 | 0.35341 | 0.01327 | 0.00233 | 14.0669 | 2.1961 | 0.32565 | 0.01291 | 0.0021 | 14.7067 | 2.122 | 0.37332 | 0.01507 | 0.00233 | 15.2786 | 2.06 | 0.4219 | 0.01699 | 0.00255 | 15.7911 | 2.4722 | 0.37692 | 0.015 | 0.00221 | 15.006 | 3.2056 | 0.2983 | 0.01168 | 0.00174 | 15.4806 | 3.1235 | 0.33027 | 0.01271 | 0.00188 | 14.7788 | 3.2466 | 0.31976 | 0.01226 | 0.00179 | 14.5925 | 4.5633 | 0.25512 | 0.00942 | 0.00144 | 13.8982 | 5.5548 | 0.23001 | 0.00818 | 0.00127 | 14.2975 | 6.1721 | 0.22101 | 0.0077 | 0.00119 | 13.8045 | 6.3282 | 0.21655 | 0.00753 | 0.00116 | 14.0748 | 8.017 | 0.19501 | 0.0072 | 0.00102 | 14.2984 | 8.8585 | 0.19867 | 0.00742 | 0.00101 | 14.8785 | 8.6193 | 0.22327 | 0.00836 | 0.00109 | 15.2914 | 9.5547 | 0.2041 | 0.00757 | 0.00102 | 15.0143 | 9.6768 | 0.22055 | 0.00807 | 0.00106 | 15.0139 | 11.4058 | 0.18662 | 0.00684 | 0.0009126 | 14.7879 | 11.5259 | 0.20058 | 0.00722 | 0.0009434 | 14.5976 | 11.626 | 0.21457 | 0.00756 | 0.0009735 | 14.5991 | 13.7372 | 0.18413 | 0.00642 | 0.0008674 | 14.0154 | 14.1074 | 0.18049 | 0.00626 | 0.0008482 | 15.7035 | 14.1773 | 0.20335 | 0.00774 | 0.0009132 | 15.4021 | 15.5581 | 0.18875 | 0.0071 | 0.0008683 | 16.0901 | 17.289 | 0.19201 | 0.00734 | 0.0008751 | 15.5347 | 20.2107 | 0.16967 | 0.00632 | 0.0008644 | 15.6426 | 20.1206 | 0.18907 | 0.00702 | 0.000916 | 15.8907 | 21.0912 | 0.17946 | 0.00673 | 0.0008246 | 15.4017 | 21.4915 | 0.1771 | 0.00661 | 0.0008152 | 15.6424 | 22.7421 | 0.1682 | 0.00625 | 0.0007668 | 15.7311 | 22.6621 | 0.18546 | 0.0068 | 0.0008083 | 15.7314 | 25.2236 | 0.16899 | 0.00615 | 0.000786 | 16.6847 | 24.3529 | 0.18878 | 0.00679 | 0.0008381 | 15.8697 | 27.9052 | 0.18231 | 0.00631 | 0.0007867 | 15.2057 | 30.2066 | 0.1581 | 0.00553 | 0.0007338 | 16.066 | 29.2358 | 0.17477 | 0.00603 | 0.0007754 | 15.4004 | 32.1573 | 0.15253 | 0.00525 | 0.0007188 | 15.4926 | 32.0472 | 0.16557 | 0.00559 | 0.0007505 | 15.1319 | 32.5076 | 0.16433 | 0.00553 | 0.0007472 | 14.6222 | 37.5511 | 0.14369 | 0.0048 | 0.0006748 | 14.4597 | 39.4523 | 0.13932 | 0.00458 | 0.0006879 | 14.5973 | 39.2422 | 0.15043 | 0.00485 | 0.0007156 | 15.069 | 39.8626 | 0.14993 | 0.00483 | 0.0007258 | 15.2328 | 41.7634 | 0.14034 | 0.00456 | 0.0006658 | 14.0311 | 52.731 | 0.12633 | 0.00389 | 0.0006509 | 13.7735 | 53.2215 | 0.12583 | 0.00387 | 0.0006514 | 13.396 | 65.7405 | 0.1213 | 0.00347 | 0.0006591 | 13.7201 | 66.821 | 0.1182 | 0.00343 | 0.000595 | 13.188 | 67.9825 | 0.11746 | 0.00339 | 0.0005967 | 13.2444 | 67.8624 | 0.12445 | 0.00352 | 0.0006144 | 14.1937 | 72.657 | 0.13566 | 0.00388 | 0.0007345 | 13.8974 | 77.2425 | 0.13077 | 0.00371 | 0.0007325 | 14.1576 | 78.8965 | 0.1378 | 0.00422 | 0.0006851 | 15.1579 | 85.0263 | 0.14296 | 0.00443 | 0.000663 | 14.7987 | 83.9207 | 0.1449 | 0.0045 | 0.000699 | 16.5793 | 86.421 | 0.16643 | 0.00516 | 0.0007544 | 15.154 | 97.6947 | 0.15171 | 0.00463 | 0.0006939 | 15.231 | 98.7861 | 0.15103 | 0.00458 | 0.0007388 | 15.6267 | 101.9798 | 0.15649 | 0.00472 | 0.0007039 | 15.5517 | 103.382 | 0.15462 | 0.00466 | 0.000695 | 15.0837 | 115.4978 | 0.15334 | 0.00448 | 0.000715 | 14.8908 | 130.2031 | 0.1388 | 0.00397 | 0.0006696 | 14.7027 | 130.7042 | 0.13872 | 0.00396 | 0.0006711
15.873 | 0.030666 | 1.56 | 0.06132 | 0.04026 | 17.3784 | 0.028485 | 3.68 | 0.14772 | 0.06807 | 16.5782 | 0.029606 | 5.06 | 0.21281 | 0.07733 | 16.5782 | 0.11896 | 1.26 | 0.05293 | 0.0184 | 16.2378 | 0.12096 | 1.61 | 0.06532 | 0.02054 | 18.5291 | 0.24513 | 1.58 | 0.06567 | 0.01494 | 15.9792 | 0.75899 | 0.6296 | 0.02398 | 0.00492 | 15.4419 | 0.7813 | 0.65074 | 0.02413 | 0.00487 | 14.1667 | 1.2106 | 0.42711 | 0.01564 | 0.0031 | 14.2827 | 1.6668 | 0.37183 | 0.01402 | 0.00251 | 15 | 1.6008 | 0.43388 | 0.01751 | 0.00282 | 15.6299 | 2.023 | 0.38978 | 0.01579 | 0.00248 | 16.1774 | 1.9699 | 0.43945 | 0.01775 | 0.00271 | 16.6676 | 1.9239 | 0.4898 | 0.01953 | 0.00293 | 17.1071 | 2.3141 | 0.43343 | 0.01701 | 0.00251 | 16.2565 | 2.9974 | 0.34191 | 0.01321 | 0.00197 | 16.6714 | 2.9334 | 0.37493 | 0.0142 | 0.0021 | 15.9156 | 3.0515 | 0.36271 | 0.01369 | 0.00201 | 15.6348 | 4.3351 | 0.28551 | 0.01036 | 0.00159 | 14.8247 | 5.2986 | 0.25492 | 0.00891 | 0.00138 | 16.0846 | 5.6678 | 0.26673 | 0.01006 | 0.0014 | 15.5301 | 5.8149 | 0.26112 | 0.00983 | 0.00136 | 15.6387 | 7.4457 | 0.23001 | 0.00874 | 0.00117 | 15.7282 | 8.2941 | 0.23021 | 0.00866 | 0.00114 | 16.2311 | 8.113 | 0.2556 | 0.00953 | 0.00122 | 16.6815 | 8.9913 | 0.23327 | 0.00863 | 0.00114 | 16.2655 | 9.1524 | 0.24928 | 0.00904 | 0.00117 | 16.265 | 10.8154 | 0.21095 | 0.00766 | 0.001 | 15.9254 | 10.9655 | 0.22462 | 0.00798 | 0.00103 | 16.683 | 10.6353 | 0.26321 | 0.01023 | 0.00114 | 16.6847 | 12.5664 | 0.22529 | 0.00867 | 0.00101 | 16.0176 | 12.9166 | 0.22054 | 0.00845 | 0.0009841 | 17.6665 | 13.1266 | 0.24299 | 0.00956 | 0.00105 | 17.3274 | 14.4173 | 0.22486 | 0.00875 | 0.0009878 | 17.8779 | 16.1482 | 0.22437 | 0.00865 | 0.0009772 | 17.2607 | 18.8797 | 0.19735 | 0.00743 | 0.0009442 | 17.2069 | 18.9198 | 0.21679 | 0.00804 | 0.0009923 | 17.4797 | 19.9003 | 0.20586 | 0.0077 | 0.000902 | 16.9418 | 20.2806 | 0.203 | 0.00756 | 0.0008899 | 17.2066 | 21.4411 | 0.19269 | 0.00715 | 0.0008389 | 17.1612 | 21.4812 | 0.20997 | 0.00764 | 0.0008775 | 17.1615 | 23.9426 | 0.19099 | 0.00689 | 0.0008461 | 18.0751 | 23.192 | 0.21153 | 0.00752 | 0.0008996 | 17.0905 | 26.6942 | 0.20212 | 0.00691 | 0.0008375 | 16.4728 | 28.8055 | 0.17643 | 0.00611 | 0.0007805 | 17.3019 | 27.9648 | 0.19368 | 0.00659 | 0.0008232 | 16.6838 | 30.6161 | 0.16977 | 0.00579 | 0.0007628 | 16.6843 | 30.6061 | 0.18283 | 0.0061 | 0.0007932 | 16.2959 | 31.0665 | 0.18134 | 0.00603 | 0.0007887 | 15.747 | 36.0097 | 0.15839 | 0.00523 | 0.00071 | 15.572 | 37.8509 | 0.15331 | 0.00499 | 0.0007203 | 15.64 | 37.7608 | 0.16448 | 0.00524 | 0.0007471 | 16.1454 | 38.3712 | 0.16375 | 0.00521 | 0.0007577 | 16.3208 | 40.182 | 0.15354 | 0.00493 | 0.0006963 | 14.9666 | 51.0293 | 0.13675 | 0.00416 | 0.0006722 | 14.6917 | 51.5198 | 0.13616 | 0.00413 | 0.0006724 | 14.184 | 64.0085 | 0.12964 | 0.00367 | 0.0006742 | 14.5271 | 65.129 | 0.12639 | 0.00362 | 0.0006112 | 13.9638 | 66.3004 | 0.12551 | 0.00358 | 0.0006123 | 14.7159 | 64.7386 | 0.14077 | 0.00421 | 0.0006453 | 15.9679 | 69.1224 | 0.15474 | 0.00473 | 0.0007691 | 15.6346 | 73.7874 | 0.14868 | 0.00449 | 0.0007656 | 15.7307 | 75.9415 | 0.15526 | 0.00489 | 0.0007183 | 16.6737 | 82.1418 | 0.15914 | 0.00499 | 0.0006926 | 16.2785 | 81.3658 | 0.16126 | 0.00506 | 0.0007297 | 17.961 | 84.1869 | 0.18227 | 0.00563 | 0.0007829 | 16.4168 | 95.3397 | 0.16572 | 0.00503 | 0.0007193 | 16.5002 | 96.261 | 0.16489 | 0.00498 | 0.0007628 | 16.8288 | 99.6748 | 0.1699 | 0.00509 | 0.0007279 | 16.748 | 101.0768 | 0.16784 | 0.00502 | 0.0007189 | 16.1611 | 113.0921 | 0.16517 | 0.00478 | 0.0007354 | 15.9545 | 127.1971 | 0.1493 | 0.00424 | 0.0006861 | 15.7529 | 127.6981 | 0.14918 | 0.00423 | 0.0006875
16.8651 | 0.029185 | 1.74 | 0.06682 | 0.04477 | 18.6197 | 0.026924 | 4.17 | 0.16363 | 0.07682 | 18.2361 | 0.027385 | 6.01 | 0.25241 | 0.09138 | 18.2361 | 0.10996 | 1.49 | 0.0628 | 0.02176 | 17.4869 | 0.11386 | 1.84 | 0.07317 | 0.02339 | 19.9544 | 0.23072 | 1.81 | 0.07322 | 0.01702 | 16.9779 | 0.72107 | 0.70269 | 0.02614 | 0.00547 | 16.3503 | 0.74438 | 0.72164 | 0.02616 | 0.00538 | 15 | 1.1546 | 0.47285 | 0.01694 | 0.00341 | 16.068 | 1.5127 | 0.45699 | 0.01851 | 0.00304 | 16.6667 | 1.4667 | 0.5221 | 0.02152 | 0.00335 | 17.1929 | 1.8779 | 0.45913 | 0.0186 | 0.00289 | 17.6481 | 1.8399 | 0.51046 | 0.02041 | 0.00311 | 18.0566 | 1.8079 | 0.56229 | 0.02207 | 0.00333 | 18.423 | 2.1791 | 0.49363 | 0.01903 | 0.00284 | 17.507 | 2.8144 | 0.38846 | 0.01477 | 0.00221 | 17.8622 | 2.7673 | 0.42238 | 0.01572 | 0.00235 | 17.0524 | 2.8784 | 0.40833 | 0.01514 | 0.00224 | 16.6771 | 4.13 | 0.31746 | 0.0113 | 0.00174 | 16.6778 | 4.8533 | 0.30824 | 0.01168 | 0.00162 | 17.8718 | 5.2425 | 0.31633 | 0.01227 | 0.00162 | 17.2557 | 5.3816 | 0.30946 | 0.01198 | 0.00157 | 17.2026 | 6.9554 | 0.26758 | 0.01023 | 0.00133 | 17.1581 | 7.8018 | 0.26382 | 0.00988 | 0.00127 | 17.5837 | 7.6667 | 0.28989 | 0.0107 | 0.00136 | 18.0716 | 8.493 | 0.26422 | 0.00968 | 0.00126 | 17.5166 | 8.6842 | 0.27961 | 0.01001 | 0.00128 | 17.5162 | 10.2851 | 0.23658 | 0.00848 | 0.0011 | 18.2004 | 10.0249 | 0.2762 | 0.01082 | 0.00122 | 18.7684 | 9.8138 | 0.31615 | 0.01268 | 0.00133 | 18.7703 | 11.6057 | 0.27007 | 0.01074 | 0.00116 | 18.0198 | 11.9359 | 0.26411 | 0.01046 | 0.00113 | 19.6294 | 12.246 | 0.28564 | 0.01131 | 0.00119 | 19.2526 | 13.4566 | 0.26369 | 0.01033 | 0.00112 | 19.6657 | 15.1575 | 0.25893 | 0.00994 | 0.00109 | 18.9868 | 17.7389 | 0.22689 | 0.00853 | 0.00103 | 18.7711 | 17.879 | 0.24619 | 0.00906 | 0.00107 | 19.0688 | 18.8495 | 0.23379 | 0.00865 | 0.0009842 | 18.482 | 19.2198 | 0.23039 | 0.0085 | 0.0009693 | 18.7708 | 20.3003 | 0.2186 | 0.00804 | 0.0009153 | 18.5913 | 20.4304 | 0.23578 | 0.00847 | 0.0009505 | 18.5916 | 22.7917 | 0.21414 | 0.00763 | 0.0009096 | 19.4655 | 22.1513 | 0.23539 | 0.00824 | 0.0009644 | 18.3112 | 25.5934 | 0.2228 | 0.0075 | 0.0008907 | 17.7399 | 27.5345 | 0.19563 | 0.00668 | 0.0008298 | 18.5377 | 26.804 | 0.21343 | 0.00716 | 0.0008735 | 17.9671 | 29.1951 | 0.18786 | 0.00633 | 0.0008092 | 17.8761 | 29.2852 | 0.20089 | 0.00662 | 0.0008378 | 17.4599 | 29.7355 | 0.19913 | 0.00654 | 0.0008322 | 16.8718 | 34.5986 | 0.17371 | 0.00566 | 0.0007468 | 16.6843 | 36.3897 | 0.16788 | 0.0054 | 0.0007542 | 16.6827 | 36.3897 | 0.17907 | 0.00563 | 0.00078 | 17.2217 | 36.99 | 0.1781 | 0.00559 | 0.0007909 | 17.4089 | 38.7308 | 0.16724 | 0.00529 | 0.000728 | 15.902 | 49.4378 | 0.14752 | 0.00443 | 0.0006944 | 15.6099 | 49.9282 | 0.14682 | 0.0044 | 0.0006941 | 15.7599 | 60.7951 | 0.14698 | 0.00441 | 0.0007059 | 16.1413 | 61.9456 | 0.14342 | 0.00435 | 0.000645 | 15.5153 | 63.1469 | 0.14223 | 0.00429 | 0.0006448 | 16.5554 | 61.1748 | 0.16225 | 0.0052 | 0.000686 | 17.7421 | 65.8586 | 0.17478 | 0.00552 | 0.0008054 | 17.3717 | 70.5832 | 0.16741 | 0.00522 | 0.0008 | 17.3038 | 73.2073 | 0.17339 | 0.00552 | 0.0007526 | 18.1895 | 79.4279 | 0.17587 | 0.00552 | 0.0007229 | 17.7584 | 78.9617 | 0.17812 | 0.00559 | 0.0007611 | 19.3426 | 82.0633 | 0.19854 | 0.00608 | 0.000812 | 17.6796 | 93.1153 | 0.18006 | 0.00543 | 0.0007452 | 17.7695 | 93.8566 | 0.17911 | 0.00537 | 0.0007874 | 18.0308 | 97.4404 | 0.18361 | 0.00545 | 0.0007523 | 17.9443 | 98.8223 | 0.18137 | 0.00537 | 0.0007432 | 17.2386 | 110.8871 | 0.17723 | 0.00508 | 0.0007561 | 17.0181 | 124.2917 | 0.16005 | 0.00451 | 0.000703 | 16.8031 | 124.8928 | 0.15988 | 0.00449 | 0.0007041
17.8571 | 0.027854 | 1.93 | 0.07241 | 0.04949 | 19.861 | 0.025544 | 4.68 | 0.17976 | 0.08603 | 19.8939 | 0.025504 | 7.03 | 0.29177 | 0.10644 | 19.8939 | 0.10245 | 1.75 | 0.07261 | 0.02536 | 19.985 | 0.10205 | 2.34 | 0.10224 | 0.02959 | 21.3797 | 0.21801 | 2.05 | 0.08088 | 0.01922 | 17.9766 | 0.68705 | 0.7795 | 0.02833 | 0.00605 | 18.167 | 0.68105 | 0.87354 | 0.0339 | 0.00647 | 16.6667 | 1.0565 | 0.5708 | 0.02191 | 0.00408 | 17.8533 | 1.3857 | 0.55038 | 0.02276 | 0.00362 | 18.3333 | 1.3557 | 0.61797 | 0.02546 | 0.00393 | 18.7559 | 1.7538 | 0.53361 | 0.0214 | 0.00332 | 19.1188 | 1.7278 | 0.58627 | 0.02307 | 0.00354 | 19.4455 | 1.7048 | 0.6393 | 0.02463 | 0.00375 | 19.7389 | 2.062 | 0.55741 | 0.02107 | 0.00318 | 18.7575 | 2.6543 | 0.43792 | 0.01635 | 0.00247 | 19.0531 | 2.6193 | 0.47259 | 0.01726 | 0.0026 | 18.1893 | 2.7243 | 0.45661 | 0.01662 | 0.00247 | 18.7617 | 3.7768 | 0.38593 | 0.0149 | 0.00207 | 18.5309 | 4.4821 | 0.36622 | 0.01428 | 0.00188 | 19.659 | 4.8813 | 0.36978 | 0.01442 | 0.00186 | 18.9812 | 5.0124 | 0.36153 | 0.01407 | 0.0018 | 18.7664 | 6.5321 | 0.30769 | 0.01171 | 0.00149 | 18.5879 | 7.3685 | 0.29948 | 0.0111 | 0.00142 | 18.9363 | 7.2705 | 0.3261 | 0.01186 | 0.0015 | 19.4617 | 8.0498 | 0.29691 | 0.01073 | 0.00139 | 20.019 | 7.8867 | 0.34495 | 0.01363 | 0.00152 | 20.0185 | 9.3885 | 0.29162 | 0.01151 | 0.00131 | 20.4755 | 9.2424 | 0.33239 | 0.01343 | 0.00142 | 20.8538 | 9.1254 | 0.37329 | 0.01504 | 0.00152 | 20.8559 | 10.7952 | 0.31838 | 0.01273 | 0.00133 | 20.022 | 11.1054 | 0.31109 | 0.0124 | 0.00129 | 21.5923 | 11.4755 | 0.33126 | 0.01302 | 0.00134 | 21.1779 | 12.6261 | 0.30519 | 0.01188 | 0.00125 | 21.4535 | 14.297 | 0.29566 | 0.01122 | 0.0012 | 20.7129 | 16.7483 | 0.25826 | 0.00962 | 0.00112 | 20.3354 | 16.9584 | 0.27725 | 0.01007 | 0.00116 | 20.6579 | 17.9189 | 0.26321 | 0.0096 | 0.00107 | 20.0222 | 18.2791 | 0.25924 | 0.00943 | 0.00105 | 20.3351 | 19.2896 | 0.24592 | 0.00892 | 0.0009959 | 20.0215 | 19.4897 | 0.26288 | 0.0093 | 0.00103 | 20.0217 | 21.761 | 0.23842 | 0.00837 | 0.0009765 | 20.8559 | 21.2006 | 0.26034 | 0.00896 | 0.00103 | 19.532 | 24.5926 | 0.24436 | 0.0081 | 0.0009463 | 19.0071 | 26.3936 | 0.21569 | 0.00726 | 0.0008815 | 19.7736 | 25.7532 | 0.23401 | 0.00773 | 0.000926 | 19.2505 | 27.8942 | 0.2068 | 0.00688 | 0.0008579 | 19.0678 | 28.0743 | 0.21975 | 0.00713 | 0.0008846 | 18.6239 | 28.5146 | 0.2177 | 0.00705 | 0.0008778 | 17.9965 | 33.3075 | 0.18964 | 0.00609 | 0.0007852 | 17.7966 | 35.0386 | 0.18302 | 0.00581 | 0.0007896 | 17.7253 | 35.1287 | 0.19419 | 0.00603 | 0.0008143 | 18.2981 | 35.699 | 0.19298 | 0.00597 | 0.0008254 | 18.497 | 37.3797 | 0.18145 | 0.00566 | 0.0007611 | 16.8374 | 47.9464 | 0.15862 | 0.0047 | 0.0007174 | 16.5282 | 48.4269 | 0.15781 | 0.00467 | 0.0007166 | 17.7299 | 57.1916 | 0.1699 | 0.00548 | 0.0007481 | 18.1589 | 58.3621 | 0.1659 | 0.00539 | 0.0006896 | 17.4547 | 59.5632 | 0.16427 | 0.0053 | 0.0006877 | 18.3949 | 57.9717 | 0.18495 | 0.00611 | 0.0007291 | 19.5163 | 62.8655 | 0.19578 | 0.00627 | 0.0008434 | 19.1089 | 67.6197 | 0.18697 | 0.00591 | 0.0008357 | 18.8768 | 70.6539 | 0.19219 | 0.00613 | 0.0007879 | 19.7053 | 76.8747 | 0.19317 | 0.00604 | 0.0007542 | 19.2383 | 76.6882 | 0.19549 | 0.00611 | 0.0007933 | 20.7242 | 80.0602 | 0.21521 | 0.00652 | 0.0008417 | 18.9425 | 91.0115 | 0.19474 | 0.00581 | 0.0007714 | 19.0387 | 91.5526 | 0.19369 | 0.00575 | 0.0008124 | 19.2329 | 95.3066 | 0.19764 | 0.0058 | 0.0007771 | 19.1406 | 96.7184 | 0.19519 | 0.00572 | 0.0007678 | 19.3934 | 106.7786 | 0.20208 | 0.00618 | 0.0007983 | 19.1454 | 118.9828 | 0.18229 | 0.0055 | 0.0007375 | 18.9035 | 119.4837 | 0.18201 | 0.00548 | 0.0007383
19.8413 | 0.025563 | 2.34 | 0.0931 | 0.05955 | 22.3436 | 0.023192 | 5.79 | 0.23989 | 0.10581 | 21.5517 | 0.023893 | 8.13 | 0.33124 | 0.1225 | 21.5517 | 0.095929 | 2.02 | 0.08244 | 0.02921 | 22.4831 | 0.092657 | 2.9 | 0.12933 | 0.03643 | 22.805 | 0.2067 | 2.31 | 0.08866 | 0.02154 | 19.974 | 0.62862 | 0.94406 | 0.03673 | 0.00728 | 20.4378 | 0.61661 | 1.08 | 0.04501 | 0.00797 | 18.75 | 0.95728 | 0.70524 | 0.02905 | 0.005 | 19.6386 | 1.2796 | 0.65189 | 0.02693 | 0.00426 | 20 | 1.2606 | 0.72138 | 0.02938 | 0.00455 | 20.3188 | 1.6458 | 0.61317 | 0.02419 | 0.00378 | 20.5894 | 1.6288 | 0.66686 | 0.02575 | 0.00399 | 20.8345 | 1.6138 | 0.72082 | 0.02721 | 0.00419 | 21.0548 | 1.9599 | 0.62466 | 0.02313 | 0.00354 | 20.008 | 2.5132 | 0.49027 | 0.01796 | 0.00274 | 21.4347 | 2.3711 | 0.5811 | 0.02311 | 0.00315 | 20.4629 | 2.4652 | 0.56094 | 0.02224 | 0.00299 | 20.8464 | 3.4826 | 0.46049 | 0.01826 | 0.00243 | 20.384 | 4.169 | 0.42877 | 0.01681 | 0.00216 | 21.4462 | 4.5711 | 0.42701 | 0.01655 | 0.00212 | 20.7068 | 4.6942 | 0.41727 | 0.01613 | 0.00205 | 20.3303 | 6.1619 | 0.35031 | 0.01317 | 0.00167 | 20.0177 | 6.9853 | 0.33717 | 0.01232 | 0.00157 | 21.6415 | 6.6001 | 0.40417 | 0.01621 | 0.0018 | 22.242 | 7.3054 | 0.36744 | 0.01466 | 0.00166 | 22.5214 | 7.2393 | 0.41652 | 0.01699 | 0.00179 | 22.5208 | 8.6471 | 0.35164 | 0.01431 | 0.00153 | 22.7505 | 8.586 | 0.39309 | 0.01594 | 0.00164 | 22.9391 | 8.536 | 0.43457 | 0.01736 | 0.00173 | 22.9415 | 10.1048 | 0.37015 | 0.01469 | 0.00151 | 22.0242 | 10.395 | 0.36142 | 0.0143 | 0.00146 | 23.5553 | 10.8151 | 0.3798 | 0.01472 | 0.0015 | 23.1031 | 11.8956 | 0.34932 | 0.01343 | 0.0014 | 23.2413 | 13.5465 | 0.33451 | 0.01249 | 0.00132 | 22.4389 | 15.8777 | 0.29142 | 0.0107 | 0.00122 | 21.8996 | 16.1379 | 0.30994 | 0.01108 | 0.00125 | 22.2469 | 17.0783 | 0.29413 | 0.01055 | 0.00116 | 21.5623 | 17.4285 | 0.28954 | 0.01036 | 0.00114 | 21.8993 | 18.389 | 0.27463 | 0.0098 | 0.00108 | 21.4516 | 18.6392 | 0.29125 | 0.01013 | 0.00111 | 21.4519 | 20.8303 | 0.26382 | 0.00911 | 0.00105 | 22.2463 | 20.34 | 0.28637 | 0.00969 | 0.0011 | 20.7527 | 23.6719 | 0.26677 | 0.0087 | 0.001 | 20.2742 | 25.3529 | 0.23659 | 0.00784 | 0.0009355 | 21.0094 | 24.7925 | 0.25541 | 0.0083 | 0.0009808 | 20.5339 | 26.7134 | 0.22661 | 0.00743 | 0.000909 | 20.2596 | 26.9636 | 0.2394 | 0.00766 | 0.0009335 | 19.7879 | 27.3939 | 0.23705 | 0.00756 | 0.0009253 | 19.1213 | 32.1166 | 0.20617 | 0.00653 | 0.0008251 | 18.9088 | 33.8076 | 0.19873 | 0.00622 | 0.0008265 | 18.768 | 33.9577 | 0.20984 | 0.00642 | 0.00085 | 19.3744 | 34.5081 | 0.20838 | 0.00636 | 0.0008613 | 19.585 | 36.1387 | 0.19616 | 0.00603 | 0.0007954 | 18.7082 | 45.2141 | 0.18185 | 0.00574 | 0.0007658 | 18.3646 | 45.6945 | 0.18081 | 0.00569 | 0.000764 | 19.6999 | 54.0088 | 0.19423 | 0.00647 | 0.0007934 | 20.1766 | 55.1592 | 0.18973 | 0.00636 | 0.000737 | 19.3941 | 56.3603 | 0.1876 | 0.00625 | 0.0007332 | 20.2344 | 55.0792 | 0.20888 | 0.00698 | 0.0007747 | 21.2905 | 60.1229 | 0.21777 | 0.007 | 0.0008833 | 20.8461 | 64.8868 | 0.20738 | 0.00657 | 0.000873 | 20.4499 | 68.2709 | 0.21165 | 0.00672 | 0.0008245 | 21.2211 | 74.4719 | 0.21103 | 0.00655 | 0.0007863 | 20.7182 | 74.5352 | 0.21337 | 0.00661 | 0.0008262 | 22.1058 | 78.1374 | 0.2323 | 0.00696 | 0.0008721 | 20.2053 | 89.0081 | 0.20976 | 0.00619 | 0.0007981 | 20.308 | 89.3292 | 0.20864 | 0.00613 | 0.000838 | 21.637 | 91.36 | 0.22661 | 0.0071 | 0.0008278 | 21.5332 | 92.8017 | 0.22373 | 0.007 | 0.0008183 | 21.5482 | 102.8717 | 0.22788 | 0.00717 | 0.0008417 | 21.2726 | 114.1755 | 0.20549 | 0.0064 | 0.0007733 | 21.0039 | 114.6763 | 0.2051 | 0.00638 | 0.0007737
22.3214 | 0.023212 | 2.89 | 0.12269 | 0.07327 | 24.8262 | 0.021281 | 7.01 | 0.29644 | 0.12738 | 23.2095 | 0.022492 | 9.29 | 0.37102 | 0.13954 | 23.2095 | 0.090275 | 2.31 | 0.09236 | 0.03329 | 24.9813 | 0.085003 | 3.51 | 0.15577 | 0.04388 | 24.2303 | 0.1967 | 2.58 | 0.09655 | 0.02398 | 22.4708 | 0.56938 | 1.17 | 0.04876 | 0.00898 | 22.7087 | 0.56438 | 1.31 | 0.05553 | 0.00962 | 20.8333 | 0.87703 | 0.85279 | 0.03581 | 0.006 | 21.424 | 1.1906 | 0.76139 | 0.03109 | 0.00493 | 21.6667 | 1.1796 | 0.83223 | 0.03333 | 0.00522 | 21.8818 | 1.5507 | 0.69778 | 0.02701 | 0.00427 | 22.0601 | 1.5407 | 0.7522 | 0.02846 | 0.00447 | 22.2235 | 1.5307 | 0.80682 | 0.02982 | 0.00466 | 23.6867 | 1.7888 | 0.7691 | 0.03089 | 0.00431 | 22.509 | 2.2761 | 0.60332 | 0.02407 | 0.00333 | 23.8163 | 2.174 | 0.70021 | 0.02862 | 0.00375 | 22.7366 | 2.2581 | 0.67555 | 0.02754 | 0.00356 | 22.931 | 3.2325 | 0.54107 | 0.02154 | 0.00281 | 22.237 | 3.9028 | 0.49581 | 0.01931 | 0.00246 | 23.2334 | 4.304 | 0.48797 | 0.01866 | 0.00238 | 22.4324 | 4.4191 | 0.47663 | 0.01819 | 0.00231 | 21.8942 | 5.8367 | 0.39539 | 0.01464 | 0.00186 | 22.8774 | 6.3379 | 0.41845 | 0.01686 | 0.00189 | 24.3467 | 6.0558 | 0.48971 | 0.02024 | 0.00213 | 25.0222 | 6.712 | 0.44467 | 0.01829 | 0.00196 | 25.0238 | 6.712 | 0.4941 | 0.02023 | 0.00207 | 25.0231 | 8.0227 | 0.41657 | 0.01701 | 0.00177 | 25.0256 | 8.0217 | 0.45826 | 0.01842 | 0.00187 | 25.0245 | 8.0217 | 0.49991 | 0.01967 | 0.00196 | 25.0271 | 9.5054 | 0.42532 | 0.01664 | 0.0017 | 24.0264 | 9.7836 | 0.41503 | 0.01619 | 0.00164 | 25.5182 | 10.2247 | 0.43123 | 0.01643 | 0.00167 | 25.0284 | 11.2552 | 0.39605 | 0.01497 | 0.00155 | 25.0291 | 12.8761 | 0.37545 | 0.01377 | 0.00145 | 24.165 | 15.1172 | 0.32632 | 0.01179 | 0.00133 | 23.4639 | 15.4174 | 0.34422 | 0.0121 | 0.00135 | 23.836 | 16.3178 | 0.32652 | 0.01151 | 0.00126 | 23.1025 | 16.658 | 0.32128 | 0.01129 | 0.00123 | 23.4635 | 17.5684 | 0.30471 | 0.01069 | 0.00117 | 22.8817 | 17.8686 | 0.32089 | 0.01096 | 0.00119 | 22.882 | 19.9698 | 0.29033 | 0.00985 | 0.00112 | 23.6367 | 19.5595 | 0.31348 | 0.01042 | 0.00118 | 21.9735 | 22.8314 | 0.29002 | 0.0093 | 0.00106 | 21.5413 | 24.4022 | 0.25833 | 0.00842 | 0.0009919 | 22.2453 | 23.9119 | 0.27762 | 0.00888 | 0.00104 | 21.8172 | 25.6427 | 0.24727 | 0.00798 | 0.0009624 | 21.4513 | 25.9429 | 0.25985 | 0.00819 | 0.0009845 | 20.9519 | 26.3532 | 0.25717 | 0.00808 | 0.0009749 | 20.2461 | 31.0158 | 0.2233 | 0.00696 | 0.0008666 | 20.0211 | 32.6667 | 0.215 | 0.00664 | 0.0008648 | 20.8533 | 31.8662 | 0.24272 | 0.00793 | 0.0009253 | 21.5271 | 32.3464 | 0.24076 | 0.00784 | 0.000937 | 21.7611 | 33.907 | 0.22706 | 0.00745 | 0.000868 | 21.0467 | 42.2417 | 0.21279 | 0.00722 | 0.0008309 | 20.6602 | 42.7021 | 0.21141 | 0.00715 | 0.0008278 | 21.6699 | 51.1865 | 0.21994 | 0.00742 | 0.0008417 | 22.1942 | 52.3069 | 0.21489 | 0.00729 | 0.0007873 | 21.3335 | 53.4878 | 0.21222 | 0.00715 | 0.0007813 | 22.0739 | 52.467 | 0.23402 | 0.00784 | 0.0008227 | 23.0647 | 57.6007 | 0.24074 | 0.00771 | 0.0009251 | 22.5832 | 62.3843 | 0.22863 | 0.00723 | 0.0009118 | 22.023 | 66.0483 | 0.23178 | 0.0073 | 0.0008621 | 22.7369 | 72.2194 | 0.22947 | 0.00705 | 0.0008192 | 22.198 | 72.4825 | 0.23176 | 0.00711 | 0.00086 | 24.869 | 74.4928 | 0.26774 | 0.00857 | 0.0009347 | 22.7309 | 85.2624 | 0.24079 | 0.00759 | 0.0008527 | 22.8465 | 85.1534 | 0.23964 | 0.00754 | 0.0008908 | 24.0411 | 87.7347 | 0.25681 | 0.00829 | 0.0008802 | 23.9257 | 89.2462 | 0.25344 | 0.00816 | 0.0008702 | 23.703 | 99.3159 | 0.25462 | 0.00811 | 0.0008862 | 23.3999 | 109.8695 | 0.22963 | 0.00726 | 0.0008104 | 23.1043 | 110.4702 | 0.22912 | 0.00723 | 0.0008104
24.8016 | 0.021301 | 3.5 | 0.1508 | 0.08822 | 27.3088 | 0.01969 | 8.33 | 0.35167 | 0.15067 | 26.5252 | 0.020171 | 11.83 | 0.51817 | 0.17651 | 26.5252 | 0.08094 | 2.94 | 0.12904 | 0.04215 | 27.4794 | 0.07864 | 4.17 | 0.18208 | 0.05193 | 25.6556 | 0.18769 | 2.86 | 0.10457 | 0.02653 | 24.9675 | 0.52156 | 1.42 | 0.06015 | 0.01084 | 24.9796 | 0.52136 | 1.56 | 0.06584 | 0.0114 | 22.9167 | 0.8108 | 1.01 | 0.04243 | 0.00709 | 23.2093 | 1.1145 | 0.87875 | 0.03528 | 0.00566 | 23.3333 | 1.1095 | 0.9504 | 0.03731 | 0.00593 | 23.4448 | 1.4647 | 0.78747 | 0.02986 | 0.00478 | 23.5308 | 1.4607 | 0.84232 | 0.0312 | 0.00497 | 25.0014 | 1.3876 | 0.99234 | 0.03976 | 0.00567 | 26.3186 | 1.6498 | 0.92652 | 0.0381 | 0.00515 | 25.01 | 2.09 | 0.72728 | 0.0298 | 0.00397 | 26.198 | 2.0159 | 0.82938 | 0.03397 | 0.0044 | 25.0102 | 2.09 | 0.80002 | 0.0327 | 0.00417 | 25.0156 | 3.0184 | 0.62763 | 0.02479 | 0.00322 | 24.0901 | 3.6747 | 0.5672 | 0.0218 | 0.00278 | 25.0206 | 4.0719 | 0.55255 | 0.02079 | 0.00267 | 24.1579 | 4.1799 | 0.53954 | 0.02026 | 0.00258 | 25.0219 | 5.2934 | 0.49269 | 0.0201 | 0.00226 | 25.7371 | 5.8146 | 0.50754 | 0.02105 | 0.00224 | 27.0519 | 5.6065 | 0.58252 | 0.02413 | 0.00249 | 27.8025 | 6.2377 | 0.52824 | 0.02178 | 0.00228 | 27.5261 | 6.2798 | 0.5774 | 0.02341 | 0.00238 | 27.5255 | 7.4824 | 0.48637 | 0.01967 | 0.00203 | 27.3006 | 7.5274 | 0.52785 | 0.02089 | 0.00211 | 27.1099 | 7.5664 | 0.56932 | 0.02199 | 0.00219 | 27.1127 | 8.9761 | 0.48387 | 0.01859 | 0.00189 | 26.0286 | 9.2433 | 0.4719 | 0.01808 | 0.00183 | 27.4812 | 9.6954 | 0.48554 | 0.01814 | 0.00185 | 26.9537 | 10.6749 | 0.44537 | 0.01652 | 0.00171 | 26.8168 | 12.2757 | 0.41846 | 0.01506 | 0.00159 | 25.8911 | 14.4368 | 0.36293 | 0.01288 | 0.00144 | 25.0282 | 14.767 | 0.38006 | 0.01312 | 0.00145 | 25.4251 | 15.6274 | 0.36038 | 0.01247 | 0.00136 | 24.6427 | 15.9576 | 0.35444 | 0.01223 | 0.00133 | 25.0278 | 16.828 | 0.33615 | 0.01158 | 0.00126 | 24.3118 | 17.1582 | 0.35176 | 0.0118 | 0.00128 | 24.3121 | 19.1992 | 0.31795 | 0.0106 | 0.0012 | 25.0271 | 18.829 | 0.34166 | 0.01116 | 0.00125 | 24.415 | 21.3303 | 0.33903 | 0.0116 | 0.00119 | 22.8085 | 23.5316 | 0.2809 | 0.00901 | 0.00105 | 24.717 | 22.3408 | 0.32443 | 0.01108 | 0.00116 | 23.1006 | 24.6721 | 0.26876 | 0.00854 | 0.00102 | 23.8348 | 24.1618 | 0.30305 | 0.01022 | 0.00109 | 23.2799 | 24.542 | 0.2997 | 0.01007 | 0.00108 | 22.4957 | 29.0444 | 0.25933 | 0.00863 | 0.0009543 | 22.2457 | 30.6253 | 0.24919 | 0.00821 | 0.0009459 | 23.46 | 29.6346 | 0.28672 | 0.01008 | 0.00103 | 24.218 | 30.0448 | 0.28412 | 0.00995 | 0.00104 | 24.4813 | 31.5154 | 0.26842 | 0.00948 | 0.0009657 | 23.3852 | 39.6698 | 0.24581 | 0.0086 | 0.0009011 | 22.9558 | 40.1101 | 0.24408 | 0.00851 | 0.0008964 | 23.6399 | 48.6845 | 0.24702 | 0.00835 | 0.0008931 | 24.2119 | 49.7549 | 0.24139 | 0.00819 | 0.0008403 | 23.273 | 50.9058 | 0.23813 | 0.00804 | 0.0008322 | 23.9134 | 50.1152 | 0.26039 | 0.00868 | 0.0008732 | 24.8389 | 55.2787 | 0.2647 | 0.00843 | 0.0009689 | 24.3204 | 60.0721 | 0.25071 | 0.00788 | 0.0009522 | 23.596 | 63.946 | 0.25258 | 0.00787 | 0.000901 | 24.2527 | 70.0872 | 0.24846 | 0.00754 | 0.0008531 | 23.6779 | 70.5002 | 0.25067 | 0.00759 | 0.0008945 | 27.6322 | 71.039 | 0.30491 | 0.01006 | 0.001 | 25.2566 | 81.8077 | 0.27317 | 0.00886 | 0.0009091 | 25.385 | 81.2487 | 0.27214 | 0.00883 | 0.000946 | 26.4452 | 84.3803 | 0.28823 | 0.0094 | 0.0009343 | 26.3183 | 85.9717 | 0.2843 | 0.00926 | 0.0009237 | 25.8578 | 95.9811 | 0.28231 | 0.00901 | 0.000932 | 25.5271 | 106.0644 | 0.25467 | 0.00807 | 0.0008487 | 25.2047 | 106.6651 | 0.25403 | 0.00804 | 0.0008483
27.2817 | 0.01971 | 4.16 | 0.1784 | 0.10437 | 29.7915 | 0.018349 | 9.75 | 0.40656 | 0.17565 | 29.8408 | 0.01832 | 14.64 | 0.65521 | 0.21722 | 29.8408 | 0.073526 | 3.64 | 0.16321 | 0.05192 | 29.9775 | 0.073257 | 4.88 | 0.20853 | 0.06057 | 28.5063 | 0.17219 | 3.46 | 0.13506 | 0.03196 | 27.4643 | 0.48244 | 1.69 | 0.07129 | 0.01285 | 27.2504 | 0.48544 | 1.83 | 0.0761 | 0.01332 | 25 | 0.75517 | 1.19 | 0.04901 | 0.00827 | 24.9946 | 1.0485 | 1 | 0.03949 | 0.00643 | 25 | 1.0475 | 1.08 | 0.04134 | 0.00668 | 25.0078 | 1.3876 | 0.88229 | 0.03275 | 0.00533 | 26.4721 | 1.3196 | 1.04 | 0.04166 | 0.00606 | 27.7793 | 1.2636 | 1.2 | 0.04918 | 0.00678 | 28.9504 | 1.5307 | 1.1 | 0.04509 | 0.00605 | 27.511 | 1.9419 | 0.86148 | 0.03535 | 0.00466 | 28.5796 | 1.8889 | 0.96795 | 0.03924 | 0.0051 | 27.2839 | 1.9549 | 0.9338 | 0.0378 | 0.00483 | 27.1003 | 2.8303 | 0.72013 | 0.02804 | 0.00365 | 25.9432 | 3.4806 | 0.6428 | 0.02429 | 0.00312 | 28.5949 | 3.6927 | 0.69203 | 0.02868 | 0.00328 | 27.6091 | 3.7867 | 0.67548 | 0.02795 | 0.00316 | 28.1496 | 4.8582 | 0.59934 | 0.02514 | 0.00269 | 28.5968 | 5.3834 | 0.6042 | 0.02511 | 0.00262 | 29.7571 | 5.2293 | 0.6824 | 0.02797 | 0.00287 | 30.5827 | 5.8475 | 0.61779 | 0.0252 | 0.00262 | 30.0285 | 5.9266 | 0.66603 | 0.02657 | 0.0027 | 30.0278 | 7.0051 | 0.56106 | 0.02233 | 0.00231 | 29.5757 | 7.0872 | 0.60188 | 0.02337 | 0.00237 | 29.1953 | 7.1582 | 0.6428 | 0.02433 | 0.00244 | 29.1983 | 8.5019 | 0.54577 | 0.02055 | 0.0021 | 28.0308 | 8.761 | 0.53198 | 0.01998 | 0.00203 | 29.4441 | 9.2142 | 0.54275 | 0.01986 | 0.00204 | 28.8789 | 10.1546 | 0.4973 | 0.01808 | 0.00188 | 28.6046 | 11.7354 | 0.4635 | 0.01635 | 0.00173 | 27.6172 | 13.8264 | 0.40121 | 0.01397 | 0.00155 | 26.5924 | 14.1766 | 0.41743 | 0.01414 | 0.00156 | 27.0141 | 14.977 | 0.39573 | 0.01343 | 0.00146 | 26.1828 | 15.3072 | 0.38903 | 0.01317 | 0.00143 | 26.592 | 16.1576 | 0.36894 | 0.01247 | 0.00136 | 25.7419 | 16.5178 | 0.38388 | 0.01265 | 0.00137 | 25.7422 | 18.4788 | 0.34666 | 0.01135 | 0.00128 | 27.8079 | 17.5282 | 0.4012 | 0.01399 | 0.00142 | 27.4668 | 19.7393 | 0.40492 | 0.01488 | 0.00136 | 25.3428 | 21.9706 | 0.32846 | 0.01125 | 0.00117 | 27.8066 | 20.6597 | 0.38736 | 0.01421 | 0.00132 | 25.6674 | 23.001 | 0.31416 | 0.01069 | 0.00114 | 26.8141 | 22.3706 | 0.36121 | 0.01312 | 0.00124 | 26.1899 | 22.7108 | 0.35697 | 0.01293 | 0.00122 | 25.3076 | 26.933 | 0.30767 | 0.01101 | 0.00107 | 25.0264 | 28.4537 | 0.29499 | 0.01046 | 0.00106 | 26.0666 | 27.7233 | 0.33389 | 0.01209 | 0.00114 | 26.9089 | 28.1035 | 0.33064 | 0.01193 | 0.00115 | 27.2014 | 29.474 | 0.31278 | 0.01137 | 0.00107 | 25.7238 | 37.4382 | 0.2809 | 0.00993 | 0.0009762 | 25.2514 | 37.8585 | 0.27877 | 0.00983 | 0.00097 | 25.6099 | 46.4429 | 0.27545 | 0.00927 | 0.0009475 | 26.2296 | 47.4632 | 0.26921 | 0.00909 | 0.0008962 | 25.2124 | 48.584 | 0.26531 | 0.00891 | 0.0008857 | 25.7529 | 47.9836 | 0.28795 | 0.00952 | 0.0009261 | 26.6131 | 53.137 | 0.28964 | 0.00913 | 0.00101 | 26.0576 | 57.9402 | 0.27362 | 0.00852 | 0.0009942 | 25.1691 | 61.964 | 0.27405 | 0.00844 | 0.000941 | 27.2843 | 66.1736 | 0.28817 | 0.00941 | 0.0009237 | 26.6376 | 66.7262 | 0.29009 | 0.00942 | 0.0009662 | 30.3955 | 67.7058 | 0.34389 | 0.01147 | 0.00107 | 27.7823 | 78.5839 | 0.30688 | 0.01007 | 0.0009673 | 27.9235 | 77.5647 | 0.3062 | 0.01006 | 0.001 | 28.8493 | 81.2366 | 0.32088 | 0.01048 | 0.0009901 | 28.7109 | 82.9079 | 0.31632 | 0.01031 | 0.0009787 | 28.0127 | 92.8469 | 0.31095 | 0.00988 | 0.000979 | 27.6544 | 102.76 | 0.28056 | 0.00887 | 0.0008883 | 27.3051 | 103.2607 | 0.27979 | 0.00883 | 0.0008875
29.7619 | 0.018359 | 4.87 | 0.20593 | 0.1217 | 32.2741 | 0.017189 | 11.27 | 0.46158 | 0.20228 | 33.1565 | 0.016819 | 17.72 | 0.7889 | 0.26156 | 33.1565 | 0.067483 | 4.41 | 0.19654 | 0.06256 | 32.4756 | 0.068634 | 5.64 | 0.23523 | 0.06979 | 32.0696 | 0.15648 | 4.28 | 0.17868 | 0.03938 | 29.9611 | 0.44982 | 1.98 | 0.08235 | 0.01501 | 29.5213 | 0.45522 | 2.12 | 0.08637 | 0.01536 | 27.0833 | 0.70754 | 1.37 | 0.0556 | 0.00952 | 26.78 | 0.99026 | 1.14 | 0.04376 | 0.00725 | 26.6667 | 0.99377 | 1.21 | 0.04542 | 0.00747 | 28.1338 | 1.2486 | 1.09 | 0.04383 | 0.0065 | 29.4135 | 1.1966 | 1.25 | 0.05163 | 0.00725 | 30.5573 | 1.1565 | 1.42 | 0.05852 | 0.00798 | 31.5823 | 1.4266 | 1.28 | 0.05202 | 0.00701 | 30.012 | 1.8248 | 1.01 | 0.04079 | 0.0054 | 30.9612 | 1.7798 | 1.12 | 0.04446 | 0.00584 | 29.5575 | 1.8448 | 1.08 | 0.04285 | 0.00553 | 29.1849 | 2.6652 | 0.81858 | 0.03132 | 0.00412 | 29.6494 | 3.1684 | 0.80566 | 0.03349 | 0.00384 | 32.1693 | 3.3835 | 0.84503 | 0.03594 | 0.00394 | 31.0602 | 3.4755 | 0.82454 | 0.03502 | 0.0038 | 31.2774 | 4.501 | 0.71498 | 0.03001 | 0.00316 | 31.4564 | 5.0152 | 0.70827 | 0.02912 | 0.00302 | 32.4623 | 4.8981 | 0.78926 | 0.0318 | 0.00327 | 33.363 | 5.4823 | 0.7133 | 0.0286 | 0.00298 | 32.5309 | 5.5864 | 0.76001 | 0.02971 | 0.00304 | 32.5301 | 6.5999 | 0.64059 | 0.02501 | 0.0026 | 31.8508 | 6.705 | 0.68032 | 0.02588 | 0.00265 | 31.2806 | 6.796 | 0.72033 | 0.02669 | 0.0027 | 31.2839 | 8.0786 | 0.61101 | 0.02253 | 0.00232 | 30.033 | 8.3258 | 0.5953 | 0.0219 | 0.00224 | 31.407 | 8.7849 | 0.60285 | 0.02161 | 0.00224 | 30.8042 | 9.6813 | 0.55183 | 0.01966 | 0.00205 | 30.3924 | 11.2451 | 0.51056 | 0.01766 | 0.00188 | 29.3432 | 13.2761 | 0.44113 | 0.01507 | 0.00167 | 28.1567 | 13.6463 | 0.4563 | 0.01518 | 0.00167 | 28.6032 | 14.3766 | 0.43257 | 0.01441 | 0.00157 | 27.723 | 14.7068 | 0.42506 | 0.01413 | 0.00153 | 28.1562 | 15.5272 | 0.40308 | 0.01338 | 0.00146 | 28.6021 | 15.3571 | 0.45179 | 0.01588 | 0.00156 | 28.6025 | 17.188 | 0.40736 | 0.01424 | 0.00144 | 31.2839 | 16.1374 | 0.48159 | 0.01803 | 0.00164 | 30.5187 | 18.3685 | 0.47593 | 0.01796 | 0.00155 | 28.5106 | 20.3195 | 0.39245 | 0.01444 | 0.00134 | 30.8962 | 19.2288 | 0.45517 | 0.01715 | 0.0015 | 28.8758 | 21.3699 | 0.37513 | 0.01374 | 0.00129 | 29.7935 | 20.9896 | 0.42361 | 0.01581 | 0.0014 | 29.0999 | 21.2798 | 0.41848 | 0.01559 | 0.00138 | 28.1196 | 25.1118 | 0.35966 | 0.01324 | 0.0012 | 27.8071 | 26.5825 | 0.34416 | 0.01256 | 0.00117 | 28.6733 | 26.0522 | 0.3842 | 0.01403 | 0.00125 | 29.5998 | 26.4524 | 0.38023 | 0.01384 | 0.00127 | 29.9216 | 27.6928 | 0.3601 | 0.01319 | 0.00118 | 28.0623 | 35.4768 | 0.31799 | 0.01123 | 0.00106 | 27.5469 | 35.8871 | 0.31544 | 0.01111 | 0.00105 | 27.5799 | 44.4314 | 0.30521 | 0.01018 | 0.001 | 28.2472 | 45.4017 | 0.29834 | 0.00998 | 0.0009549 | 27.1518 | 46.4925 | 0.29376 | 0.00978 | 0.0009418 | 27.5924 | 46.0422 | 0.31671 | 0.01035 | 0.0009815 | 28.3873 | 51.1555 | 0.31556 | 0.00984 | 0.00106 | 27.7948 | 55.9685 | 0.29736 | 0.00916 | 0.00104 | 28.3152 | 58.2907 | 0.31904 | 0.01057 | 0.00102 | 30.3159 | 62.6306 | 0.33017 | 0.01113 | 0.0009981 | 29.5974 | 63.133 | 0.33175 | 0.01111 | 0.00104 | 33.1587 | 64.6032 | 0.38478 | 0.01285 | 0.00114 | 30.3079 | 75.5106 | 0.34198 | 0.01122 | 0.00103 | 30.462 | 74.1814 | 0.34184 | 0.01125 | 0.00106 | 31.2535 | 78.2234 | 0.3548 | 0.01152 | 0.00105 | 31.1035 | 80.0046 | 0.34951 | 0.01133 | 0.00104 | 30.1675 | 89.8733 | 0.34054 | 0.01073 | 0.00103 | 29.7817 | 99.8462 | 0.30725 | 0.00964 | 0.000929 | 29.4055 | 100.3568 | 0.30635 | 0.00959 | 0.0009278
32.2421 | 0.017208 | 5.63 | 0.23359 | 0.14017 | 34.7567 | 0.016188 | 12.89 | 0.517 | 0.23052 | 36.4721 | 0.015568 | 21.06 | 0.92188 | 0.30941 | 36.4721 | 0.06246 | 5.24 | 0.22971 | 0.07406 | 34.9738 | 0.064622 | 6.45 | 0.26227 | 0.07957 | 35.6328 | 0.14357 | 5.18 | 0.21989 | 0.04746 | 32.4578 | 0.4212 | 2.29 | 0.09343 | 0.01732 | 31.7922 | 0.42841 | 2.42 | 0.0967 | 0.01754 | 29.1667 | 0.66642 | 1.57 | 0.06223 | 0.01084 | 28.5653 | 0.93944 | 1.28 | 0.04807 | 0.00811 | 30 | 0.90292 | 1.49 | 0.06083 | 0.00917 | 31.2598 | 1.1355 | 1.31 | 0.05438 | 0.0078 | 32.3548 | 1.1035 | 1.49 | 0.06146 | 0.00855 | 33.3352 | 1.0775 | 1.66 | 0.06785 | 0.00929 | 34.2141 | 1.3366 | 1.48 | 0.05896 | 0.00804 | 32.513 | 1.7098 | 1.16 | 0.0462 | 0.00618 | 33.3429 | 1.6748 | 1.27 | 0.0497 | 0.00662 | 31.8312 | 1.7398 | 1.23 | 0.0479 | 0.00628 | 33.3542 | 2.3911 | 1.03 | 0.04361 | 0.00512 | 33.3556 | 2.8993 | 0.98409 | 0.04196 | 0.00462 | 35.7436 | 3.1184 | 1.01 | 0.04299 | 0.00466 | 34.5113 | 3.2064 | 0.98653 | 0.04187 | 0.00449 | 34.4051 | 4.1968 | 0.83941 | 0.0348 | 0.00367 | 34.3161 | 4.696 | 0.8197 | 0.03312 | 0.00345 | 35.1675 | 4.61 | 0.90306 | 0.03565 | 0.0037 | 36.1432 | 5.1662 | 0.81491 | 0.03202 | 0.00336 | 35.0333 | 5.2872 | 0.85951 | 0.03288 | 0.00339 | 35.0324 | 6.2447 | 0.72482 | 0.02771 | 0.0029 | 34.1258 | 6.3678 | 0.76308 | 0.02841 | 0.00293 | 33.366 | 6.4759 | 0.80184 | 0.02908 | 0.00297 | 33.3695 | 7.7014 | 0.67957 | 0.02453 | 0.00255 | 32.0352 | 7.9375 | 0.66181 | 0.02384 | 0.00246 | 33.37 | 8.4017 | 0.66579 | 0.02337 | 0.00244 | 32.7294 | 9.2621 | 0.60893 | 0.02126 | 0.00224 | 32.1802 | 10.7949 | 0.55965 | 0.01898 | 0.00203 | 31.0693 | 12.7558 | 0.48269 | 0.01618 | 0.00179 | 31.2852 | 12.6957 | 0.5385 | 0.01912 | 0.00191 | 31.7813 | 13.336 | 0.51068 | 0.01816 | 0.0018 | 30.8034 | 13.6262 | 0.50145 | 0.01779 | 0.00175 | 31.2847 | 14.4165 | 0.47536 | 0.01684 | 0.00167 | 32.1773 | 14.1364 | 0.54355 | 0.02052 | 0.00181 | 32.1778 | 15.8272 | 0.48934 | 0.01837 | 0.00167 | 34.7599 | 14.9967 | 0.5685 | 0.02182 | 0.00187 | 33.5706 | 17.1978 | 0.55199 | 0.02094 | 0.00174 | 31.6785 | 18.9086 | 0.46142 | 0.01743 | 0.00152 | 33.9859 | 18.0081 | 0.52781 | 0.01999 | 0.00168 | 32.0842 | 19.979 | 0.44056 | 0.01657 | 0.00147 | 32.7728 | 19.6889 | 0.49011 | 0.0184 | 0.00156 | 32.0099 | 20.009 | 0.484 | 0.01813 | 0.00154 | 30.9315 | 23.5408 | 0.41527 | 0.01541 | 0.00134 | 30.5878 | 24.9515 | 0.39665 | 0.0146 | 0.0013 | 31.28 | 24.5913 | 0.43762 | 0.01594 | 0.00138 | 32.2907 | 24.9915 | 0.43281 | 0.01572 | 0.00139 | 32.6417 | 26.1619 | 0.41032 | 0.01498 | 0.0013 | 30.4008 | 33.7356 | 0.35707 | 0.01252 | 0.00114 | 29.8425 | 34.1359 | 0.35407 | 0.01239 | 0.00113 | 29.5499 | 42.6101 | 0.33628 | 0.01109 | 0.00107 | 30.2649 | 43.5404 | 0.32874 | 0.01087 | 0.00102 | 29.0912 | 44.6011 | 0.32344 | 0.01064 | 0.001 | 29.4319 | 44.2809 | 0.34665 | 0.01118 | 0.00104 | 31.9357 | 47.673 | 0.37031 | 0.01253 | 0.00116 | 31.2691 | 52.3957 | 0.34729 | 0.01156 | 0.00113 | 31.4614 | 54.9279 | 0.36683 | 0.01255 | 0.00111 | 33.3475 | 59.2981 | 0.37453 | 0.01277 | 0.00108 | 32.5571 | 59.8503 | 0.37573 | 0.01274 | 0.00112 | 35.9219 | 61.8109 | 0.42756 | 0.0142 | 0.00121 | 32.8336 | 72.5579 | 0.3785 | 0.01236 | 0.00109 | 33.0005 | 71.5186 | 0.37896 | 0.01242 | 0.00113 | 33.6576 | 75.4007 | 0.39 | 0.01255 | 0.00111 | 33.496 | 77.2618 | 0.3839 | 0.01233 | 0.00109 | 34.4771 | 84.3774 | 0.40264 | 0.01387 | 0.00113 | 34.0362 | 93.53 | 0.36321 | 0.01247 | 0.00101 | 33.6062 | 94.1305 | 0.36199 | 0.01241 | 0.00101
34.7222 | 0.016198 | 6.44 | 0.26152 | 0.15977 | 39.7219 | 0.014537 | 16.41 | 0.72128 | 0.29173 | 39.7878 | 0.014517 | 24.66 | 1.06 | 0.36069 | 39.7878 | 0.058218 | 6.14 | 0.26301 | 0.08638 | 37.4719 | 0.06111 | 7.31 | 0.28966 | 0.08989 | 39.1961 | 0.13296 | 6.16 | 0.26018 | 0.05619 | 34.9546 | 0.39629 | 2.62 | 0.10459 | 0.01977 | 34.063 | 0.40479 | 2.75 | 0.10714 | 0.01983 | 31.25 | 0.6299 | 1.78 | 0.06893 | 0.01225 | 32.136 | 0.85329 | 1.58 | 0.06437 | 0.00997 | 33.3333 | 0.82808 | 1.81 | 0.07527 | 0.01102 | 34.3857 | 1.0505 | 1.56 | 0.06473 | 0.0092 | 35.2962 | 1.0285 | 1.74 | 0.07122 | 0.00995 | 36.1131 | 1.0095 | 1.92 | 0.07717 | 0.01068 | 36.846 | 1.2586 | 1.68 | 0.06596 | 0.00913 | 35.014 | 1.6097 | 1.32 | 0.05166 | 0.00701 | 38.1061 | 1.5027 | 1.61 | 0.06929 | 0.00832 | 36.3785 | 1.5607 | 1.56 | 0.06675 | 0.00788 | 37.5235 | 2.175 | 1.27 | 0.05505 | 0.00622 | 37.0617 | 2.6701 | 1.18 | 0.05018 | 0.00546 | 39.318 | 2.8892 | 1.19 | 0.04999 | 0.00543 | 37.9625 | 2.9713 | 1.16 | 0.04867 | 0.00523 | 37.5328 | 3.9357 | 0.97247 | 0.03957 | 0.0042 | 37.1758 | 4.4199 | 0.93838 | 0.03714 | 0.00391 | 37.8726 | 4.3589 | 1.02 | 0.03953 | 0.00415 | 38.9235 | 4.889 | 0.9225 | 0.03546 | 0.00376 | 37.5357 | 5.0231 | 0.96444 | 0.03608 | 0.00377 | 37.5347 | 5.9296 | 0.81368 | 0.03043 | 0.00322 | 36.4009 | 6.0676 | 0.85006 | 0.03096 | 0.00324 | 35.4514 | 6.1887 | 0.88724 | 0.03149 | 0.00326 | 35.4551 | 7.3622 | 0.75137 | 0.02656 | 0.00279 | 34.0374 | 7.5894 | 0.73148 | 0.0258 | 0.00268 | 35.3329 | 8.0555 | 0.73151 | 0.02516 | 0.00265 | 34.6547 | 8.8819 | 0.66854 | 0.02287 | 0.00243 | 35.7558 | 9.9954 | 0.6638 | 0.02403 | 0.00235 | 34.5214 | 11.8252 | 0.57075 | 0.02042 | 0.00206 | 35.1958 | 11.6652 | 0.64962 | 0.02476 | 0.00223 | 35.754 | 12.2654 | 0.61643 | 0.02353 | 0.00211 | 34.6538 | 12.5356 | 0.60489 | 0.02304 | 0.00205 | 35.1953 | 13.2659 | 0.57314 | 0.0218 | 0.00195 | 35.7526 | 13.1158 | 0.64286 | 0.02487 | 0.00209 | 35.7531 | 14.6965 | 0.57799 | 0.02224 | 0.00192 | 38.2359 | 14.0162 | 0.66177 | 0.02551 | 0.00213 | 36.6224 | 16.1872 | 0.633 | 0.02387 | 0.00195 | 34.8463 | 17.6979 | 0.53533 | 0.02033 | 0.00171 | 37.0755 | 16.9475 | 0.60518 | 0.0228 | 0.00188 | 35.2926 | 18.7183 | 0.51047 | 0.0193 | 0.00165 | 35.7522 | 18.5482 | 0.56083 | 0.02095 | 0.00174 | 34.9199 | 18.8584 | 0.55359 | 0.02064 | 0.00171 | 33.7435 | 22.2 | 0.4744 | 0.01753 | 0.00148 | 33.3686 | 23.5506 | 0.45242 | 0.01659 | 0.00143 | 33.8866 | 23.3105 | 0.49409 | 0.01783 | 0.00151 | 34.9816 | 23.7007 | 0.48836 | 0.01757 | 0.00152 | 35.3618 | 24.8211 | 0.46338 | 0.01676 | 0.00143 | 32.7393 | 32.1746 | 0.3981 | 0.0138 | 0.00123 | 32.1381 | 32.5649 | 0.39461 | 0.01365 | 0.00122 | 31.5199 | 40.949 | 0.36863 | 0.012 | 0.00113 | 32.2825 | 41.8493 | 0.36041 | 0.01176 | 0.00108 | 31.0306 | 42.88 | 0.35435 | 0.01151 | 0.00106 | 33.1109 | 41.1889 | 0.40996 | 0.01433 | 0.00116 | 35.4841 | 44.7009 | 0.42889 | 0.01502 | 0.00127 | 34.7435 | 49.2034 | 0.40055 | 0.0138 | 0.00123 | 34.6075 | 51.9357 | 0.41745 | 0.01445 | 0.00121 | 36.3791 | 56.356 | 0.4213 | 0.01439 | 0.00116 | 35.5168 | 56.9381 | 0.42204 | 0.01432 | 0.0012 | 38.6851 | 59.2889 | 0.47222 | 0.01554 | 0.00129 | 35.3592 | 69.8455 | 0.41648 | 0.01347 | 0.00115 | 35.5389 | 69.0662 | 0.41742 | 0.01356 | 0.00119 | 38.4658 | 70.4062 | 0.46422 | 0.01637 | 0.00123 | 38.2812 | 72.3971 | 0.45621 | 0.01602 | 0.00122 | 38.7868 | 79.6027 | 0.46863 | 0.01672 | 0.00123 | 38.2907 | 88.015 | 0.42281 | 0.01505 | 0.0011 | 37.807 | 88.6055 | 0.4212 | 0.01497 | 0.0011
37.2024 | 0.015317 | 7.29 | 0.28977 | 0.18046 | 44.6872 | 0.013216 | 20.31 | 0.91134 | 0.35902 | 43.1034 | 0.013607 | 28.51 | 1.19 | 0.41531 | 43.1034 | 0.054576 | 7.1 | 0.29661 | 0.09952 | 39.97 | 0.057998 | 8.22 | 0.31745 | 0.10076 | 42.7594 | 0.12386 | 7.22 | 0.30021 | 0.06555 | 37.4513 | 0.37458 | 2.97 | 0.11588 | 0.02236 | 36.3339 | 0.38398 | 3.09 | 0.1177 | 0.02226 | 33.3333 | 0.59738 | 2 | 0.07571 | 0.01373 | 35.7066 | 0.78276 | 1.91 | 0.07966 | 0.01199 | 36.6667 | 0.76595 | 2.15 | 0.08935 | 0.01303 | 37.5117 | 0.97874 | 1.83 | 0.07497 | 0.01071 | 38.2375 | 0.96363 | 2.01 | 0.08097 | 0.01145 | 38.891 | 0.95053 | 2.2 | 0.08653 | 0.01216 | 42.1097 | 1.1285 | 2.14 | 0.09211 | 0.0115 | 40.016 | 1.4446 | 1.68 | 0.07206 | 0.00882 | 42.8694 | 1.3666 | 1.99 | 0.08752 | 0.01019 | 40.9258 | 1.4186 | 1.92 | 0.0843 | 0.00965 | 41.6927 | 1.9979 | 1.53 | 0.06619 | 0.00742 | 40.7679 | 2.478 | 1.39 | 0.05835 | 0.00637 | 42.8924 | 2.6951 | 1.39 | 0.05703 | 0.00625 | 41.4136 | 2.7722 | 1.35 | 0.05551 | 0.00602 | 40.6606 | 3.7036 | 1.11 | 0.04437 | 0.00476 | 40.0355 | 4.1788 | 1.06 | 0.04119 | 0.00439 | 40.5778 | 4.1368 | 1.15 | 0.04345 | 0.00462 | 41.7037 | 4.6439 | 1.04 | 0.03893 | 0.00418 | 40.038 | 4.787 | 1.07 | 0.03932 | 0.00416 | 40.037 | 5.6494 | 0.9071 | 0.03319 | 0.00356 | 38.6759 | 5.7985 | 0.94122 | 0.03355 | 0.00355 | 37.5368 | 5.9296 | 0.9765 | 0.03393 | 0.00355 | 37.5407 | 7.0561 | 0.82639 | 0.0286 | 0.00304 | 36.0396 | 7.2742 | 0.80426 | 0.02778 | 0.00292 | 39.2588 | 7.4512 | 0.87113 | 0.03199 | 0.0031 | 38.5052 | 8.2185 | 0.79514 | 0.02905 | 0.00283 | 40.2253 | 9.17 | 0.80502 | 0.03126 | 0.00279 | 38.8366 | 10.8647 | 0.69003 | 0.0265 | 0.00242 | 39.1065 | 10.8047 | 0.77003 | 0.03006 | 0.00257 | 39.7267 | 11.3649 | 0.73095 | 0.02857 | 0.00244 | 38.5042 | 11.6251 | 0.71687 | 0.02796 | 0.00237 | 39.1059 | 12.2953 | 0.679 | 0.02645 | 0.00226 | 39.3279 | 12.2453 | 0.74953 | 0.02909 | 0.00239 | 39.3284 | 13.736 | 0.67314 | 0.026 | 0.00218 | 41.7119 | 13.1757 | 0.76127 | 0.02913 | 0.0024 | 39.6743 | 15.3067 | 0.71889 | 0.02679 | 0.00217 | 38.0141 | 16.6573 | 0.61406 | 0.02318 | 0.00192 | 40.1651 | 16.027 | 0.68721 | 0.02558 | 0.00209 | 38.501 | 17.6277 | 0.58489 | 0.02198 | 0.00184 | 38.7315 | 17.5576 | 0.63575 | 0.02348 | 0.00193 | 37.8298 | 17.8378 | 0.6273 | 0.02312 | 0.00189 | 36.5555 | 21.0293 | 0.53697 | 0.01964 | 0.00163 | 36.1493 | 22.3199 | 0.51138 | 0.01857 | 0.00157 | 36.4933 | 22.1798 | 0.55354 | 0.01971 | 0.00165 | 37.6725 | 22.54 | 0.54685 | 0.01942 | 0.00166 | 38.082 | 23.6104 | 0.51922 | 0.01853 | 0.00156 | 35.0779 | 30.7638 | 0.44107 | 0.01508 | 0.00132 | 34.4337 | 31.144 | 0.43707 | 0.01491 | 0.00131 | 35.4599 | 38.0171 | 0.43716 | 0.01543 | 0.00126 | 36.3179 | 38.8573 | 0.42746 | 0.01511 | 0.00122 | 34.9094 | 39.848 | 0.41977 | 0.01477 | 0.00119 | 36.7899 | 38.5472 | 0.47782 | 0.01725 | 0.00129 | 39.0326 | 42.1292 | 0.49119 | 0.01742 | 0.00139 | 38.2178 | 46.4115 | 0.45713 | 0.01596 | 0.00133 | 37.7537 | 49.2938 | 0.47088 | 0.0163 | 0.00131 | 39.4107 | 53.7142 | 0.47044 | 0.01598 | 0.00124 | 38.4766 | 54.3361 | 0.47065 | 0.01589 | 0.00129 | 44.2116 | 54.8757 | 0.56703 | 0.02053 | 0.00145 | 40.4106 | 65.0715 | 0.4967 | 0.01762 | 0.00129 | 40.6159 | 64.6521 | 0.49835 | 0.01774 | 0.00133 | 43.274 | 66.1126 | 0.54348 | 0.01984 | 0.00136 | 43.0663 | 68.1835 | 0.53318 | 0.01937 | 0.00134 | 43.0964 | 75.4189 | 0.53842 | 0.01941 | 0.00135 | 42.5452 | 83.221 | 0.486 | 0.01751 | 0.0012 | 42.0078 | 83.7915 | 0.48396 | 0.01741 | 0.0012
39.6825 | 0.014547 | 8.2 | 0.3184 | 0.20224 | 49.6524 | 0.012156 | 24.58 | 1.1 | 0.43218 | 46.4191 | 0.012826 | 32.6 | 1.33 | 0.47318 | 46.4191 | 0.051424 | 8.12 | 0.3306 | 0.11344 | 42.4681 | 0.055237 | 9.18 | 0.34562 | 0.11216 | 46.3227 | 0.11615 | 8.34 | 0.34031 | 0.07552 | 39.9481 | 0.35527 | 3.34 | 0.12729 | 0.02509 | 40.8756 | 0.34867 | 3.83 | 0.15761 | 0.02746 | 37.5 | 0.54255 | 2.47 | 0.10134 | 0.01691 | 39.2773 | 0.72413 | 2.27 | 0.09455 | 0.01418 | 40 | 0.71342 | 2.51 | 0.10331 | 0.01519 | 40.6377 | 0.91731 | 2.11 | 0.08519 | 0.01233 | 41.1789 | 0.90751 | 2.3 | 0.09076 | 0.01304 | 44.4469 | 0.85318 | 2.8 | 0.12135 | 0.01537 | 47.3734 | 1.0264 | 2.64 | 0.11641 | 0.0141 | 45.018 | 1.3136 | 2.07 | 0.09103 | 0.0108 | 47.6327 | 1.2545 | 2.4 | 0.10528 | 0.01223 | 45.4731 | 1.3026 | 2.32 | 0.10141 | 0.01157 | 45.862 | 1.8508 | 1.81 | 0.07726 | 0.00871 | 44.4741 | 2.316 | 1.61 | 0.06654 | 0.00733 | 46.4667 | 2.5281 | 1.59 | 0.06414 | 0.00713 | 44.8647 | 2.6001 | 1.55 | 0.06241 | 0.00686 | 43.7883 | 3.4975 | 1.26 | 0.0492 | 0.00536 | 42.8951 | 3.9657 | 1.2 | 0.04528 | 0.0049 | 43.283 | 3.9397 | 1.28 | 0.04741 | 0.00512 | 44.484 | 4.4268 | 1.16 | 0.04244 | 0.00462 | 42.5404 | 4.5759 | 1.19 | 0.04259 | 0.00456 | 42.5393 | 5.3983 | 1.01 | 0.03597 | 0.00391 | 40.951 | 5.5554 | 1.04 | 0.03616 | 0.00388 | 41.7075 | 5.4793 | 1.17 | 0.04328 | 0.00418 | 41.7119 | 6.5228 | 0.98581 | 0.03643 | 0.00357 | 40.044 | 6.7249 | 0.95891 | 0.03537 | 0.00343 | 44.1661 | 6.8269 | 1.06 | 0.04175 | 0.00371 | 43.3184 | 7.5332 | 0.96697 | 0.03789 | 0.00337 | 44.6947 | 8.4876 | 0.95828 | 0.03804 | 0.00325 | 43.1518 | 10.0643 | 0.81933 | 0.0322 | 0.0028 | 43.0171 | 10.0843 | 0.89951 | 0.0352 | 0.00294 | 43.6993 | 10.6145 | 0.85403 | 0.03347 | 0.00279 | 42.3546 | 10.8547 | 0.83721 | 0.03274 | 0.00272 | 43.0165 | 11.4849 | 0.79277 | 0.03096 | 0.00258 | 42.9031 | 11.5049 | 0.86342 | 0.03326 | 0.0027 | 42.9037 | 12.9056 | 0.77465 | 0.02971 | 0.00246 | 45.1878 | 12.4353 | 0.86688 | 0.03274 | 0.00268 | 42.7262 | 14.5263 | 0.80957 | 0.0297 | 0.0024 | 41.182 | 15.7468 | 0.69754 | 0.02602 | 0.00213 | 43.2547 | 15.2065 | 0.77381 | 0.02837 | 0.00231 | 41.7094 | 16.6671 | 0.66376 | 0.02465 | 0.00204 | 41.7109 | 16.6671 | 0.71478 | 0.02601 | 0.00212 | 40.7398 | 16.9473 | 0.70504 | 0.02561 | 0.00209 | 39.3674 | 19.9887 | 0.60291 | 0.02174 | 0.00179 | 38.93 | 21.2293 | 0.57348 | 0.02055 | 0.00172 | 39.1 | 21.1592 | 0.61594 | 0.0216 | 0.00179 | 40.3634 | 21.5094 | 0.60823 | 0.02128 | 0.00181 | 40.8021 | 22.5397 | 0.57781 | 0.0203 | 0.0017 | 37.4164 | 29.483 | 0.48595 | 0.01636 | 0.00142 | 36.7293 | 29.8532 | 0.4814 | 0.01618 | 0.0014 | 39.3999 | 35.5256 | 0.51073 | 0.01861 | 0.00141 | 40.3532 | 36.3258 | 0.49943 | 0.01822 | 0.00136 | 38.7883 | 37.2564 | 0.48994 | 0.01779 | 0.00133 | 40.4689 | 36.2558 | 0.55015 | 0.02005 | 0.00143 | 42.581 | 39.8778 | 0.55716 | 0.01976 | 0.00151 | 41.6921 | 43.9699 | 0.51698 | 0.01806 | 0.00144 | 40.8998 | 46.9421 | 0.52708 | 0.01814 | 0.00141 | 42.4422 | 51.3527 | 0.52192 | 0.01756 | 0.00133 | 41.4363 | 51.9845 | 0.52152 | 0.01744 | 0.00138 | 49.738 | 51.1731 | 0.66908 | 0.0251 | 0.00163 | 45.4619 | 60.9884 | 0.58254 | 0.0214 | 0.00143 | 45.6929 | 60.8289 | 0.58458 | 0.02153 | 0.00147 | 48.0822 | 62.3997 | 0.62767 | 0.02314 | 0.0015 | 47.8515 | 64.5005 | 0.61472 | 0.02254 | 0.00148 | 47.406 | 71.7258 | 0.61194 | 0.02202 | 0.00146 | 46.7997 | 78.9977 | 0.55269 | 0.01989 | 0.0013 | 46.2086 | 79.5481 | 0.5502 | 0.01977 | 0.00129
44.6429 | 0.013226 | 10.14 | 0.424 | 0.24895 | 54.6177 | 0.011265 | 29.2 | 1.28 | 0.511 | 49.7347 | 0.012136 | 36.93 | 1.46 | 0.53424 | 49.7347 | 0.048663 | 9.2 | 0.36502 | 0.12813 | 44.9663 | 0.052755 | 10.18 | 0.37419 | 0.12408 | 49.886 | 0.10945 | 9.54 | 0.38065 | 0.08609 | 44.9416 | 0.32285 | 4.14 | 0.1704 | 0.03095 | 45.4174 | 0.32005 | 4.64 | 0.19501 | 0.03314 | 41.6667 | 0.49783 | 2.99 | 0.12536 | 0.02037 | 42.848 | 0.6746 | 2.66 | 0.10932 | 0.01653 | 43.3333 | 0.6685 | 2.9 | 0.11729 | 0.01749 | 43.7637 | 0.86398 | 2.42 | 0.09546 | 0.01404 | 47.0616 | 0.81486 | 2.93 | 0.12719 | 0.01649 | 50.0028 | 0.77604 | 3.46 | 0.1536 | 0.01891 | 52.6371 | 0.94301 | 3.19 | 0.14006 | 0.01694 | 50.02 | 1.2065 | 2.5 | 0.10951 | 0.01296 | 52.3959 | 1.1625 | 2.85 | 0.12291 | 0.01442 | 50.0205 | 1.2065 | 2.75 | 0.1184 | 0.01364 | 50.0313 | 1.7257 | 2.11 | 0.08835 | 0.0101 | 48.1803 | 2.1749 | 1.86 | 0.07478 | 0.00836 | 50.0411 | 2.383 | 1.81 | 0.07132 | 0.00805 | 48.3158 | 2.451 | 1.77 | 0.0694 | 0.00774 | 46.9161 | 3.3154 | 1.42 | 0.0541 | 0.00598 | 45.7548 | 3.7726 | 1.34 | 0.04942 | 0.00542 | 45.9882 | 3.7566 | 1.43 | 0.05142 | 0.00563 | 47.2642 | 4.2307 | 1.28 | 0.04598 | 0.00508 | 45.0428 | 4.3858 | 1.31 | 0.04589 | 0.00499 | 45.0417 | 5.1722 | 1.11 | 0.03878 | 0.00427 | 45.5011 | 5.1322 | 1.24 | 0.04615 | 0.00457 | 46.9209 | 5.0151 | 1.42 | 0.05662 | 0.00502 | 46.9258 | 5.9745 | 1.2 | 0.04762 | 0.00428 | 45.0496 | 6.1586 | 1.17 | 0.04621 | 0.0041 | 49.0735 | 6.3126 | 1.27 | 0.05092 | 0.00436 | 48.1315 | 6.9669 | 1.15 | 0.04619 | 0.00396 | 49.1642 | 7.9123 | 1.12 | 0.04464 | 0.00376 | 47.467 | 9.3879 | 0.95843 | 0.03774 | 0.00321 | 46.9278 | 9.466 | 1.04 | 0.04028 | 0.00333 | 47.672 | 9.9642 | 0.98551 | 0.03829 | 0.00317 | 46.205 | 10.1943 | 0.96574 | 0.03745 | 0.00308 | 46.9271 | 10.7845 | 0.91427 | 0.03542 | 0.00293 | 46.4784 | 10.8546 | 0.98438 | 0.0374 | 0.00303 | 46.479 | 12.1852 | 0.88242 | 0.03339 | 0.00275 | 48.6638 | 11.795 | 0.97849 | 0.03635 | 0.00298 | 45.778 | 13.8259 | 0.90497 | 0.03263 | 0.00264 | 44.3498 | 14.9364 | 0.78569 | 0.02885 | 0.00236 | 46.3444 | 14.4762 | 0.86492 | 0.03116 | 0.00254 | 44.9179 | 15.8267 | 0.747 | 0.02732 | 0.00226 | 44.6902 | 15.8767 | 0.79787 | 0.02854 | 0.00233 | 43.6498 | 16.1468 | 0.78677 | 0.0281 | 0.00229 | 42.1794 | 19.0582 | 0.67217 | 0.02385 | 0.00196 | 41.7107 | 20.2487 | 0.63869 | 0.02252 | 0.00188 | 41.7066 | 20.2487 | 0.68124 | 0.02349 | 0.00194 | 43.0543 | 20.5789 | 0.67248 | 0.02314 | 0.00196 | 43.5223 | 21.5692 | 0.63912 | 0.02208 | 0.00185 | 42.0934 | 27.2617 | 0.58131 | 0.02121 | 0.00163 | 41.3204 | 27.6019 | 0.5756 | 0.02096 | 0.00161 | 43.3398 | 33.3843 | 0.58925 | 0.02167 | 0.00156 | 44.3885 | 34.1345 | 0.57622 | 0.02121 | 0.00152 | 42.6671 | 35.025 | 0.56478 | 0.02071 | 0.00148 | 44.1478 | 34.2546 | 0.62687 | 0.0228 | 0.00158 | 46.1294 | 37.8766 | 0.62673 | 0.02207 | 0.00164 | 45.1665 | 41.7985 | 0.58004 | 0.02015 | 0.00156 | 44.0459 | 44.8407 | 0.58601 | 0.01996 | 0.00152 | 48.5054 | 47.2701 | 0.63168 | 0.02344 | 0.00153 | 47.3558 | 47.9317 | 0.62986 | 0.02322 | 0.00157 | 55.2645 | 48.0111 | 0.77818 | 0.02947 | 0.00181 | 50.5132 | 57.4659 | 0.67388 | 0.025 | 0.00158 | 50.7699 | 57.4864 | 0.67603 | 0.02512 | 0.00162 | 52.8905 | 59.1373 | 0.71669 | 0.02634 | 0.00165 | 52.6366 | 61.268 | 0.70074 | 0.02562 | 0.00162 | 51.7157 | 68.4431 | 0.68912 | 0.02458 | 0.00158 | 51.0543 | 75.2549 | 0.62282 | 0.02223 | 0.00141 | 50.4094 | 75.7953 | 0.61983 | 0.02209 | 0.0014
49.6032 | 0.012166 | 12.27 | 0.52328 | 0.29974 | 59.5829 | 0.010515 | 34.16 | 1.46 | 0.5953 | 53.0504 | 0.011526 | 41.5 | 1.6 | 0.5984 | 53.0504 | 0.046221 | 10.34 | 0.39989 | 0.14358 | 49.9625 | 0.048483 | 12.32 | 0.48239 | 0.14945 | 53.4493 | 0.10365 | 10.81 | 0.42134 | 0.09725 | 49.9351 | 0.29644 | 5.01 | 0.21076 | 0.03735 | 49.9591 | 0.29634 | 5.52 | 0.2314 | 0.03928 | 45.8333 | 0.46081 | 3.56 | 0.14876 | 0.02412 | 46.4186 | 0.63218 | 3.07 | 0.12409 | 0.01903 | 46.6667 | 0.62948 | 3.32 | 0.13135 | 0.01993 | 50.0156 | 0.77594 | 3.08 | 0.1337 | 0.01777 | 52.9443 | 0.74132 | 3.63 | 0.16093 | 0.02029 | 55.5586 | 0.71341 | 4.19 | 0.18493 | 0.02277 | 57.9008 | 0.87387 | 3.79 | 0.16353 | 0.02 | 55.022 | 1.1175 | 2.96 | 0.12785 | 0.01529 | 57.1592 | 1.0845 | 3.33 | 0.14059 | 0.01678 | 54.5678 | 1.1255 | 3.21 | 0.13543 | 0.01587 | 54.2005 | 1.6197 | 2.44 | 0.09953 | 0.01157 | 51.8864 | 2.0538 | 2.11 | 0.0831 | 0.00945 | 53.6155 | 2.2559 | 2.05 | 0.0786 | 0.00903 | 51.767 | 2.32 | 1.99 | 0.07647 | 0.00868 | 50.0438 | 3.1543 | 1.59 | 0.05906 | 0.00663 | 48.6145 | 3.5955 | 1.48 | 0.05362 | 0.00598 | 48.6934 | 3.5905 | 1.57 | 0.05549 | 0.00617 | 50.0445 | 4.0456 | 1.41 | 0.04957 | 0.00556 | 50.0475 | 4.0446 | 1.57 | 0.05854 | 0.00589 | 50.0463 | 4.779 | 1.32 | 0.04952 | 0.00504 | 51.1887 | 4.6989 | 1.51 | 0.0604 | 0.0055 | 52.1344 | 4.6349 | 1.7 | 0.06914 | 0.00594 | 52.1398 | 5.5223 | 1.44 | 0.05811 | 0.00504 | 50.0551 | 5.6934 | 1.4 | 0.05639 | 0.00484 | 53.9808 | 5.8814 | 1.49 | 0.05983 | 0.00506 | 52.9447 | 6.4917 | 1.35 | 0.05425 | 0.00459 | 53.6337 | 7.4211 | 1.3 | 0.05115 | 0.00429 | 51.7822 | 8.8096 | 1.11 | 0.04321 | 0.00365 | 50.8384 | 8.9287 | 1.18 | 0.04534 | 0.00374 | 51.6447 | 9.4009 | 1.13 | 0.04309 | 0.00357 | 50.0554 | 9.617 | 1.1 | 0.04215 | 0.00346 | 50.8376 | 10.1742 | 1.04 | 0.03985 | 0.00329 | 50.0536 | 10.2843 | 1.11 | 0.04155 | 0.00338 | 50.0543 | 11.5548 | 0.99631 | 0.03708 | 0.00306 | 52.1398 | 11.2247 | 1.1 | 0.03998 | 0.0033 | 48.8299 | 13.2056 | 1.01 | 0.03556 | 0.00289 | 47.5177 | 14.226 | 0.87843 | 0.0317 | 0.0026 | 49.434 | 13.8258 | 0.96045 | 0.03396 | 0.00278 | 48.1263 | 15.0763 | 0.83454 | 0.03 | 0.00248 | 47.6696 | 15.1763 | 0.88496 | 0.03109 | 0.00255 | 46.5598 | 15.4265 | 0.87243 | 0.0306 | 0.0025 | 44.9913 | 18.2178 | 0.74472 | 0.02597 | 0.00214 | 44.4914 | 19.3682 | 0.70696 | 0.02451 | 0.00204 | 46.92 | 18.6678 | 0.82033 | 0.03065 | 0.00227 | 48.4361 | 18.978 | 0.80931 | 0.03017 | 0.00228 | 48.9625 | 19.8883 | 0.76966 | 0.02878 | 0.00215 | 46.7705 | 25.3907 | 0.68408 | 0.02571 | 0.00185 | 45.9116 | 25.7108 | 0.67709 | 0.02541 | 0.00183 | 47.2798 | 31.5132 | 0.67262 | 0.02468 | 0.00173 | 48.4238 | 32.2234 | 0.65774 | 0.02415 | 0.00168 | 46.5459 | 33.0839 | 0.64421 | 0.02356 | 0.00164 | 47.8268 | 32.4936 | 0.70791 | 0.02552 | 0.00174 | 49.6778 | 36.1055 | 0.69984 | 0.02438 | 0.00178 | 48.6408 | 39.8674 | 0.64627 | 0.02222 | 0.00168 | 50.3382 | 41.2184 | 0.71181 | 0.02675 | 0.00175 | 54.5686 | 43.8881 | 0.75041 | 0.02884 | 0.00173 | 53.2752 | 44.5496 | 0.7469 | 0.02852 | 0.00178 | 60.7909 | 45.2693 | 0.89418 | 0.03373 | 0.00201 | 55.5645 | 54.3937 | 0.7706 | 0.0285 | 0.00174 | 55.8469 | 54.5342 | 0.77262 | 0.0286 | 0.00178 | 57.6987 | 56.2652 | 0.81044 | 0.02949 | 0.0018 | 57.4218 | 58.3959 | 0.79114 | 0.02863 | 0.00176 | 56.0253 | 65.4908 | 0.76988 | 0.02711 | 0.00171 | 55.3088 | 71.9125 | 0.69632 | 0.02454 | 0.00152 | 54.6101 | 72.4429 | 0.69281 | 0.02438 | 0.00151
54.5635 | 0.011275 | 14.58 | 0.6201 | 0.35447 | 64.5482 | 0.0098756 | 39.47 | 1.65 | 0.68489 | 56.366 | 0.010985 | 46.3 | 1.75 | 0.66559 | 56.366 | 0.04405 | 11.54 | 0.43522 | 0.15976 | 56.2078 | 0.044151 | 15.24 | 0.63677 | 0.18393 | 57.0125 | 0.098435 | 12.15 | 0.46243 | 0.10897 | 54.9286 | 0.27453 | 5.96 | 0.25002 | 0.04425 | 54.5009 | 0.27633 | 6.46 | 0.26746 | 0.04585 | 50 | 0.42949 | 4.16 | 0.17195 | 0.02814 | 49.9893 | 0.59546 | 3.51 | 0.13895 | 0.02169 | 53.3333 | 0.56525 | 4.23 | 0.18374 | 0.02522 | 56.2676 | 0.70621 | 3.81 | 0.16909 | 0.02186 | 58.827 | 0.68169 | 4.39 | 0.1937 | 0.02443 | 61.1145 | 0.66138 | 4.98 | 0.21598 | 0.02693 | 63.1645 | 0.81545 | 4.43 | 0.18704 | 0.02327 | 60.024 | 1.0434 | 3.46 | 0.14622 | 0.01779 | 61.9225 | 1.0174 | 3.85 | 0.15838 | 0.01928 | 59.1151 | 1.0555 | 3.71 | 0.15259 | 0.01823 | 58.3698 | 1.5266 | 2.78 | 0.11081 | 0.01314 | 55.5926 | 1.9468 | 2.38 | 0.09151 | 0.01059 | 57.1898 | 2.1439 | 2.29 | 0.08597 | 0.01006 | 55.2181 | 2.2039 | 2.23 | 0.08364 | 0.00967 | 53.1715 | 3.0102 | 1.77 | 0.06408 | 0.00732 | 51.4742 | 3.4374 | 1.64 | 0.05788 | 0.00655 | 54.1038 | 3.3044 | 1.89 | 0.0711 | 0.00732 | 55.605 | 3.7245 | 1.69 | 0.06335 | 0.00658 | 56.3035 | 3.6885 | 1.92 | 0.0767 | 0.0071 | 56.3021 | 4.3648 | 1.62 | 0.06487 | 0.00609 | 56.8764 | 4.3308 | 1.81 | 0.07381 | 0.00651 | 57.3478 | 4.3028 | 2.01 | 0.08135 | 0.00691 | 57.3538 | 5.1431 | 1.69 | 0.06831 | 0.00586 | 55.0606 | 5.3022 | 1.64 | 0.06628 | 0.00562 | 58.8882 | 5.5142 | 1.73 | 0.06862 | 0.0058 | 57.7578 | 6.0875 | 1.57 | 0.0622 | 0.00525 | 58.1032 | 6.9968 | 1.49 | 0.05763 | 0.00485 | 56.0974 | 8.3094 | 1.27 | 0.04866 | 0.00412 | 54.7491 | 8.4575 | 1.34 | 0.0504 | 0.00418 | 55.6174 | 8.9077 | 1.27 | 0.0479 | 0.00399 | 53.9059 | 9.1128 | 1.25 | 0.04684 | 0.00387 | 54.7482 | 9.6399 | 1.18 | 0.04429 | 0.00368 | 53.6289 | 9.786 | 1.25 | 0.04572 | 0.00374 | 53.6297 | 10.9945 | 1.12 | 0.04078 | 0.00338 | 55.6158 | 10.7144 | 1.22 | 0.04362 | 0.00362 | 54.9337 | 12.135 | 1.22 | 0.04667 | 0.00343 | 50.6855 | 13.5857 | 0.97568 | 0.03456 | 0.00285 | 55.6132 | 12.7152 | 1.16 | 0.04457 | 0.0033 | 51.3347 | 14.3959 | 0.92631 | 0.03269 | 0.00272 | 53.6282 | 13.9557 | 1.07 | 0.04072 | 0.003 | 52.3798 | 14.1958 | 1.06 | 0.04006 | 0.00294 | 50.6153 | 16.777 | 0.89936 | 0.03396 | 0.00251 | 50.0528 | 17.8474 | 0.85242 | 0.032 | 0.00239 | 52.1333 | 17.3471 | 0.97061 | 0.0373 | 0.00261 | 53.8178 | 17.6373 | 0.95713 | 0.03671 | 0.00263 | 54.4028 | 18.4875 | 0.91065 | 0.03502 | 0.00248 | 51.4475 | 23.7998 | 0.79408 | 0.03006 | 0.00209 | 50.5027 | 24.0999 | 0.78571 | 0.02969 | 0.00206 | 51.2198 | 29.8723 | 0.76075 | 0.02765 | 0.0019 | 52.4591 | 30.5525 | 0.74391 | 0.02705 | 0.00185 | 50.4247 | 31.3729 | 0.72814 | 0.02638 | 0.0018 | 51.5058 | 30.9327 | 0.7932 | 0.02823 | 0.0019 | 56.7746 | 33.0738 | 0.85636 | 0.03294 | 0.00207 | 55.5895 | 36.5654 | 0.78793 | 0.02992 | 0.00195 | 56.6305 | 38.2166 | 0.84807 | 0.03297 | 0.002 | 60.6318 | 41.0265 | 0.87787 | 0.03401 | 0.00195 | 59.1947 | 41.6778 | 0.8724 | 0.03359 | 0.002 | 66.3174 | 42.8879 | 1.02 | 0.03793 | 0.00222 | 60.6159 | 51.692 | 0.87258 | 0.03194 | 0.00191 | 60.9239 | 51.9224 | 0.87424 | 0.03201 | 0.00195 | 62.5069 | 53.7035 | 0.90881 | 0.03261 | 0.00196 | 62.2069 | 55.8341 | 0.88583 | 0.03161 | 0.00192 | 60.3349 | 62.8389 | 0.85416 | 0.02961 | 0.00184 | 59.5633 | 68.9104 | 0.77313 | 0.02684 | 0.00163 | 58.8109 | 69.4208 | 0.76906 | 0.02666 | 0.00162
59.5238 | 0.010525 | 17.06 | 0.71613 | 0.413 | 69.5134 | 0.0093213 | 45.1 | 1.84 | 0.77962 | 59.6817 | 0.010505 | 51.33 | 1.89 | 0.73576 | 59.6817 | 0.042109 | 12.79 | 0.47101 | 0.17666 | 62.4532 | 0.040629 | 18.43 | 0.78221 | 0.22138 | 64.1391 | 0.089701 | 15.03 | 0.61702 | 0.13408 | 59.9221 | 0.25612 | 6.98 | 0.2889 | 0.05164 | 59.0426 | 0.25922 | 7.47 | 0.30349 | 0.05286 | 54.1667 | 0.40278 | 4.81 | 0.19513 | 0.03242 | 57.1306 | 0.53493 | 4.47 | 0.1943 | 0.02746 | 60 | 0.51442 | 5.23 | 0.2323 | 0.03104 | 62.5195 | 0.64958 | 4.61 | 0.20347 | 0.02632 | 64.7097 | 0.63217 | 5.21 | 0.22617 | 0.02889 | 66.6704 | 0.61746 | 5.82 | 0.24705 | 0.03138 | 68.4283 | 0.76552 | 5.11 | 0.2107 | 0.02675 | 65.026 | 0.97911 | 4 | 0.16472 | 0.02045 | 66.6857 | 0.9598 | 4.39 | 0.17635 | 0.02193 | 63.6624 | 0.99562 | 4.24 | 0.16991 | 0.02074 | 62.5391 | 1.4456 | 3.14 | 0.12222 | 0.01479 | 59.2988 | 1.8517 | 2.67 | 0.10001 | 0.01178 | 60.7642 | 2.0438 | 2.55 | 0.09344 | 0.01113 | 58.6692 | 2.1009 | 2.48 | 0.0909 | 0.0107 | 56.2993 | 2.8812 | 1.95 | 0.06915 | 0.00803 | 57.1935 | 3.1633 | 1.97 | 0.07421 | 0.00778 | 60.8667 | 3.0132 | 2.32 | 0.09346 | 0.00888 | 62.5556 | 3.3973 | 2.07 | 0.08311 | 0.00795 | 62.5594 | 3.3973 | 2.3 | 0.09384 | 0.00841 | 62.5579 | 4.0216 | 1.94 | 0.07934 | 0.00721 | 62.564 | 4.0206 | 2.14 | 0.0869 | 0.00759 | 62.5613 | 4.0216 | 2.33 | 0.09345 | 0.00796 | 62.5678 | 4.8069 | 1.96 | 0.07841 | 0.00674 | 60.0661 | 4.962 | 1.91 | 0.07605 | 0.00645 | 63.7955 | 5.1891 | 1.98 | 0.07738 | 0.00659 | 62.571 | 5.7383 | 1.8 | 0.07012 | 0.00596 | 62.5726 | 6.6257 | 1.69 | 0.06412 | 0.00544 | 60.4125 | 7.8712 | 1.43 | 0.0541 | 0.0046 | 58.6597 | 8.0423 | 1.5 | 0.05548 | 0.00464 | 59.59 | 8.4724 | 1.43 | 0.05272 | 0.00443 | 57.7563 | 8.6665 | 1.4 | 0.05155 | 0.00429 | 58.6588 | 9.1687 | 1.32 | 0.04874 | 0.00408 | 57.2041 | 9.3378 | 1.39 | 0.04991 | 0.00412 | 57.205 | 10.4943 | 1.24 | 0.0445 | 0.00372 | 62.5678 | 9.839 | 1.48 | 0.05738 | 0.00432 | 61.0374 | 11.2545 | 1.45 | 0.05701 | 0.00401 | 57.0212 | 12.4851 | 1.18 | 0.04536 | 0.00338 | 61.7925 | 11.7847 | 1.39 | 0.05444 | 0.00385 | 57.7515 | 13.2453 | 1.12 | 0.04286 | 0.00321 | 59.5869 | 12.9452 | 1.27 | 0.04968 | 0.0035 | 58.1998 | 13.1653 | 1.25 | 0.04887 | 0.00342 | 56.2392 | 15.5763 | 1.07 | 0.04139 | 0.00291 | 55.6143 | 16.5767 | 1.01 | 0.03898 | 0.00276 | 57.3466 | 16.2265 | 1.13 | 0.04372 | 0.00298 | 59.1996 | 16.4967 | 1.12 | 0.04302 | 0.00299 | 59.8431 | 17.3069 | 1.06 | 0.04104 | 0.00284 | 56.1246 | 22.419 | 0.91114 | 0.03432 | 0.00234 | 55.0939 | 22.7092 | 0.9013 | 0.0339 | 0.00231 | 55.1598 | 28.4215 | 0.85354 | 0.03061 | 0.00208 | 56.4944 | 29.0717 | 0.83463 | 0.02994 | 0.00203 | 54.3036 | 29.8521 | 0.81649 | 0.02919 | 0.00198 | 58.8638 | 28.2713 | 0.97608 | 0.0383 | 0.00225 | 63.8715 | 30.5824 | 1.03 | 0.04079 | 0.00239 | 62.5382 | 33.8439 | 0.94166 | 0.03699 | 0.00223 | 62.9228 | 35.6951 | 0.99449 | 0.03894 | 0.00226 | 66.695 | 38.5752 | 1.01 | 0.03907 | 0.00219 | 65.1142 | 39.2264 | 1.01 | 0.03856 | 0.00223 | 71.8438 | 40.7867 | 1.15 | 0.04211 | 0.00244 | 65.6672 | 49.2905 | 0.9797 | 0.03535 | 0.00208 | 66.0009 | 49.5809 | 0.98081 | 0.03538 | 0.00212 | 67.3151 | 51.412 | 1.01 | 0.03571 | 0.00212 | 66.9921 | 53.5326 | 0.98473 | 0.03457 | 0.00207 | 64.6446 | 60.4372 | 0.9419 | 0.03211 | 0.00198 | 63.8178 | 66.2086 | 0.85318 | 0.02913 | 0.00175 | 63.0117 | 66.6989 | 0.84852 | 0.02893 | 0.00174
64.4841 | 0.0098834 | 19.71 | 0.81218 | 0.47523 | 74.4786 | 0.0088351 | 51.05 | 2.03 | 0.87933 | 66.313 | 0.0096696 | 62.06 | 2.43 | 0.88481 | 66.313 | 0.038757 | 15.47 | 0.60612 | 0.21258 | 68.6985 | 0.037707 | 21.88 | 0.92397 | 0.26167 | 71.2657 | 0.082617 | 18.17 | 0.76134 | 0.16133 | 64.9156 | 0.24041 | 8.07 | 0.32772 | 0.05951 | 63.5843 | 0.24431 | 8.55 | 0.33967 | 0.06028 | 58.3333 | 0.37957 | 5.51 | 0.21843 | 0.03696 | 64.2719 | 0.48711 | 5.53 | 0.24556 | 0.03379 | 66.6667 | 0.4732 | 6.33 | 0.27946 | 0.03737 | 68.7715 | 0.60255 | 5.47 | 0.2375 | 0.03112 | 70.5924 | 0.59035 | 6.1 | 0.25864 | 0.03366 | 72.2262 | 0.57994 | 6.73 | 0.27828 | 0.03612 | 73.692 | 0.7223 | 5.84 | 0.23456 | 0.03044 | 70.028 | 0.92358 | 4.57 | 0.18338 | 0.02326 | 71.449 | 0.90918 | 4.97 | 0.19449 | 0.02473 | 68.2097 | 0.9429 | 4.79 | 0.18742 | 0.02338 | 66.7084 | 1.3746 | 3.53 | 0.13377 | 0.01652 | 63.005 | 1.7667 | 2.97 | 0.10861 | 0.01304 | 64.3386 | 1.9538 | 2.82 | 0.101 | 0.01226 | 62.1204 | 2.0088 | 2.75 | 0.09825 | 0.01177 | 62.5547 | 2.6571 | 2.34 | 0.08858 | 0.00954 | 64.3427 | 2.8852 | 2.41 | 0.09757 | 0.00944 | 67.6297 | 2.7751 | 2.78 | 0.11452 | 0.01056 | 69.5062 | 3.1312 | 2.48 | 0.10174 | 0.00944 | 68.8154 | 3.1552 | 2.71 | 0.11055 | 0.00983 | 68.8137 | 3.7355 | 2.29 | 0.09345 | 0.00843 | 68.2516 | 3.7595 | 2.49 | 0.09987 | 0.00875 | 67.7747 | 3.7795 | 2.68 | 0.10556 | 0.00906 | 67.7818 | 4.5198 | 2.25 | 0.0885 | 0.00766 | 65.0716 | 4.6639 | 2.19 | 0.08583 | 0.00734 | 68.7029 | 4.9019 | 2.25 | 0.08618 | 0.00742 | 67.3841 | 5.4231 | 2.04 | 0.07806 | 0.0067 | 67.0421 | 6.2995 | 1.9 | 0.07063 | 0.00606 | 64.7277 | 7.485 | 1.61 | 0.05957 | 0.00512 | 62.5704 | 7.6721 | 1.68 | 0.06059 | 0.00512 | 63.5627 | 8.0842 | 1.59 | 0.05756 | 0.00489 | 61.6067 | 8.2693 | 1.56 | 0.05629 | 0.00474 | 62.5694 | 8.7495 | 1.47 | 0.05322 | 0.0045 | 64.3547 | 8.5724 | 1.69 | 0.06573 | 0.00493 | 64.3556 | 9.6409 | 1.51 | 0.05854 | 0.00444 | 69.5198 | 9.1196 | 1.77 | 0.07017 | 0.00507 | 67.1411 | 10.5142 | 1.7 | 0.06699 | 0.00462 | 63.3569 | 11.5746 | 1.41 | 0.05541 | 0.00394 | 67.9717 | 11.0044 | 1.62 | 0.06397 | 0.00444 | 64.1684 | 12.2848 | 1.33 | 0.05231 | 0.00375 | 65.5456 | 12.0947 | 1.49 | 0.05833 | 0.00402 | 64.0197 | 12.3049 | 1.47 | 0.05737 | 0.00393 | 61.8631 | 14.5658 | 1.25 | 0.04856 | 0.00334 | 61.1757 | 15.5062 | 1.18 | 0.0457 | 0.00316 | 62.56 | 15.2661 | 1.3 | 0.05003 | 0.00337 | 64.5814 | 15.5162 | 1.28 | 0.04922 | 0.00339 | 65.2834 | 16.2864 | 1.22 | 0.04694 | 0.00321 | 60.8016 | 21.2184 | 1.04 | 0.03854 | 0.00261 | 59.685 | 21.4886 | 1.02 | 0.03807 | 0.00257 | 63.0398 | 25.9602 | 1.05 | 0.0416 | 0.00247 | 64.5651 | 26.5604 | 1.03 | 0.04068 | 0.00242 | 62.0612 | 27.2808 | 1.01 | 0.03964 | 0.00235 | 66.2218 | 26.1001 | 1.18 | 0.04754 | 0.00263 | 70.9683 | 28.5113 | 1.21 | 0.04832 | 0.00273 | 69.4869 | 31.5726 | 1.11 | 0.04378 | 0.00254 | 69.215 | 33.5338 | 1.15 | 0.04478 | 0.00254 | 72.7581 | 36.454 | 1.16 | 0.04408 | 0.00243 | 71.0337 | 37.0951 | 1.15 | 0.04346 | 0.00248 | 77.3703 | 38.9256 | 1.28 | 0.04628 | 0.00266 | 70.7185 | 47.1492 | 1.09 | 0.03875 | 0.00226 | 71.0779 | 47.4895 | 1.09 | 0.03873 | 0.0023 | 72.1234 | 49.3507 | 1.12 | 0.03881 | 0.00229 | 71.7772 | 51.4512 | 1.09 | 0.03752 | 0.00224 | 68.9542 | 58.2556 | 1.03 | 0.0346 | 0.00212 | 68.0724 | 63.747 | 0.93641 | 0.03142 | 0.00187 | 67.2125 | 64.2273 | 0.93113 | 0.0312 | 0.00186
69.4444 | 0.0093281 | 22.52 | 0.90872 | 0.54102 | 79.4439 | 0.0084068 | 57.32 | 2.22 | 0.98388 | 74.6021 | 0.0088241 | 76.69 | 3.2 | 1.09 | 74.6021 | 0.035366 | 19.12 | 0.79851 | 0.26127 | 74.9438 | 0.035246 | 25.59 | 1.06 | 0.30469 | 78.3922 | 0.076734 | 21.56 | 0.90128 | 0.19061 | 69.9091 | 0.2267 | 9.23 | 0.36669 | 0.06785 | 72.6678 | 0.22 | 10.88 | 0.4741 | 0.07634 | 66.6667 | 0.34145 | 7.01 | 0.30505 | 0.04679 | 71.4133 | 0.44829 | 6.69 | 0.29532 | 0.04067 | 73.3333 | 0.43899 | 7.51 | 0.32616 | 0.04419 | 75.0234 | 0.56303 | 6.4 | 0.27153 | 0.03626 | 76.4751 | 0.55463 | 7.04 | 0.29127 | 0.03873 | 77.7821 | 0.54743 | 7.69 | 0.30975 | 0.04112 | 78.9557 | 0.68458 | 6.61 | 0.25865 | 0.03432 | 75.03 | 0.87516 | 5.17 | 0.20222 | 0.02623 | 76.2123 | 0.86456 | 5.58 | 0.21284 | 0.02766 | 72.757 | 0.89637 | 5.38 | 0.20512 | 0.02616 | 70.8776 | 1.3105 | 3.93 | 0.14544 | 0.01834 | 66.7111 | 1.6907 | 3.28 | 0.11731 | 0.01434 | 71.4873 | 1.7997 | 3.4 | 0.12989 | 0.01464 | 69.0226 | 1.8497 | 3.31 | 0.12636 | 0.01406 | 70.3741 | 2.4289 | 2.87 | 0.11629 | 0.01159 | 71.4919 | 2.658 | 2.9 | 0.11957 | 0.01124 | 74.3927 | 2.578 | 3.29 | 0.13504 | 0.01238 | 76.4569 | 2.9091 | 2.93 | 0.11988 | 0.01103 | 75.0713 | 2.9511 | 3.16 | 0.1271 | 0.01133 | 75.0694 | 3.4934 | 2.67 | 0.10743 | 0.00972 | 73.9393 | 3.5344 | 2.86 | 0.11283 | 0.00997 | 72.9881 | 3.5694 | 3.05 | 0.11771 | 0.01023 | 72.9957 | 4.2697 | 2.56 | 0.09864 | 0.00864 | 70.0771 | 4.4047 | 2.49 | 0.09565 | 0.00827 | 73.6102 | 4.6498 | 2.53 | 0.09505 | 0.00829 | 72.1973 | 5.144 | 2.3 | 0.08606 | 0.00748 | 71.5116 | 6.0034 | 2.11 | 0.07718 | 0.00671 | 69.0429 | 7.1418 | 1.79 | 0.06506 | 0.00565 | 70.3917 | 7.0418 | 2.04 | 0.07989 | 0.00614 | 71.508 | 7.4229 | 1.94 | 0.07585 | 0.00586 | 69.3075 | 7.593 | 1.9 | 0.07416 | 0.00568 | 70.3906 | 8.0331 | 1.8 | 0.07011 | 0.0054 | 71.5052 | 7.9431 | 2.02 | 0.08044 | 0.0058 | 71.5062 | 8.9365 | 1.8 | 0.0716 | 0.00522 | 76.4717 | 8.5163 | 2.07 | 0.08251 | 0.00587 | 73.2449 | 9.8779 | 1.96 | 0.07679 | 0.00527 | 69.6926 | 10.8143 | 1.65 | 0.06511 | 0.00455 | 74.151 | 10.344 | 1.88 | 0.07333 | 0.00506 | 70.5852 | 11.4744 | 1.56 | 0.06144 | 0.00432 | 71.5043 | 11.3744 | 1.72 | 0.06682 | 0.00458 | 69.8397 | 11.5645 | 1.69 | 0.06573 | 0.00447 | 67.487 | 13.6954 | 1.44 | 0.0556 | 0.00379 | 66.7371 | 14.5857 | 1.36 | 0.05231 | 0.00358 | 67.7733 | 14.4256 | 1.49 | 0.05628 | 0.00379 | 69.9632 | 14.6757 | 1.46 | 0.05536 | 0.0038 | 70.7237 | 15.3959 | 1.39 | 0.05279 | 0.0036 | 65.4787 | 20.1579 | 1.17 | 0.04275 | 0.00289 | 64.2762 | 20.418 | 1.15 | 0.04222 | 0.00284 | 70.9198 | 23.9592 | 1.27 | 0.05169 | 0.0029 | 72.6357 | 24.5093 | 1.24 | 0.05054 | 0.00284 | 69.8189 | 25.1797 | 1.21 | 0.04923 | 0.00275 | 73.5797 | 24.2992 | 1.39 | 0.05642 | 0.00303 | 78.0651 | 26.7504 | 1.41 | 0.0557 | 0.0031 | 76.4356 | 29.6316 | 1.28 | 0.05042 | 0.00286 | 75.5073 | 31.6728 | 1.32 | 0.05056 | 0.00284 | 78.8213 | 34.593 | 1.31 | 0.04906 | 0.00269 | 76.9531 | 35.2241 | 1.3 | 0.04834 | 0.00274 | 82.8967 | 37.2647 | 1.42 | 0.05045 | 0.0029 | 75.7698 | 45.228 | 1.21 | 0.04214 | 0.00245 | 76.1549 | 45.5984 | 1.21 | 0.04208 | 0.00249 | 76.9316 | 47.4795 | 1.23 | 0.0419 | 0.00247 | 76.5624 | 49.57 | 1.19 | 0.04046 | 0.0024 | 73.2639 | 56.2543 | 1.13 | 0.03709 | 0.00226 | 72.3269 | 61.4956 | 1.02 | 0.03371 | 0.002 | 71.4133 | 61.9659 | 1.02 | 0.03348 | 0.00199
79.3651 | 0.0084137 | 28.62 | 1.26 | 0.68292 | 84.4091 | 0.0080266 | 63.9 | 2.41 | 1.09 | 82.8912 | 0.0081378 | 92.64 | 3.93 | 1.31 | 82.8912 | 0.032614 | 23.1 | 0.97935 | 0.314 | 81.1891 | 0.033135 | 29.54 | 1.2 | 0.35035 | 85.5188 | 0.071781 | 25.2 | 1.04 | 0.22186 | 79.8961 | 0.20429 | 11.74 | 0.5113 | 0.08586 | 81.7513 | 0.20069 | 13.45 | 0.59831 | 0.09393 | 75 | 0.31133 | 8.67 | 0.38517 | 0.05758 | 78.5546 | 0.41607 | 7.94 | 0.34456 | 0.04808 | 80 | 0.41027 | 8.79 | 0.37284 | 0.05148 | 81.2754 | 0.52912 | 7.39 | 0.3057 | 0.04171 | 82.3578 | 0.52382 | 8.04 | 0.32414 | 0.04409 | 83.338 | 0.51901 | 8.7 | 0.34151 | 0.0464 | 84.2194 | 0.65127 | 7.42 | 0.28299 | 0.0384 | 80.032 | 0.83234 | 5.8 | 0.22127 | 0.02934 | 80.9755 | 0.82484 | 6.22 | 0.23139 | 0.03073 | 77.3044 | 0.85505 | 6 | 0.22302 | 0.02907 | 75.0469 | 1.2535 | 4.35 | 0.15725 | 0.02023 | 74.1235 | 1.5606 | 3.94 | 0.1505 | 0.01711 | 80.4232 | 1.6426 | 4.18 | 0.17107 | 0.01787 | 77.6505 | 1.6877 | 4.07 | 0.16645 | 0.01716 | 78.1934 | 2.2429 | 3.45 | 0.1423 | 0.01379 | 78.6411 | 2.47 | 3.43 | 0.14099 | 0.01318 | 81.1557 | 2.4109 | 3.83 | 0.15534 | 0.01431 | 83.4075 | 2.722 | 3.41 | 0.13783 | 0.01274 | 81.3273 | 2.775 | 3.63 | 0.14362 | 0.01293 | 81.3252 | 3.2863 | 3.07 | 0.12137 | 0.01109 | 79.6269 | 3.3393 | 3.25 | 0.12583 | 0.01127 | 78.2016 | 3.3853 | 3.44 | 0.12995 | 0.01146 | 78.2097 | 4.0506 | 2.89 | 0.10885 | 0.00967 | 75.0826 | 4.1786 | 2.8 | 0.10554 | 0.00925 | 78.5176 | 4.4267 | 2.83 | 0.10399 | 0.0092 | 77.0105 | 4.8979 | 2.57 | 0.09412 | 0.00829 | 80.4505 | 5.4911 | 2.59 | 0.10198 | 0.0081 | 77.6733 | 6.5555 | 2.19 | 0.0858 | 0.00679 | 78.213 | 6.5215 | 2.44 | 0.09783 | 0.00723 | 79.4534 | 6.8806 | 2.32 | 0.09285 | 0.00691 | 77.0084 | 7.0367 | 2.27 | 0.09078 | 0.00669 | 78.2118 | 7.4459 | 2.15 | 0.08581 | 0.00636 | 78.6557 | 7.4158 | 2.37 | 0.09463 | 0.00673 | 78.6568 | 8.3462 | 2.12 | 0.0842 | 0.00604 | 83.4237 | 8.0031 | 2.4 | 0.09464 | 0.00672 | 79.3486 | 9.3296 | 2.25 | 0.08652 | 0.00596 | 76.0283 | 10.1639 | 1.91 | 0.07464 | 0.00519 | 80.3302 | 9.7727 | 2.14 | 0.08261 | 0.00572 | 77.0021 | 10.7941 | 1.8 | 0.0704 | 0.00492 | 77.463 | 10.7441 | 1.96 | 0.07525 | 0.00516 | 75.6597 | 10.9242 | 1.93 | 0.07402 | 0.00504 | 73.1109 | 12.945 | 1.64 | 0.06258 | 0.00426 | 72.2985 | 13.7853 | 1.55 | 0.05885 | 0.00402 | 72.9866 | 13.6953 | 1.68 | 0.06251 | 0.00422 | 75.345 | 13.9354 | 1.65 | 0.06149 | 0.00423 | 76.1639 | 14.6256 | 1.57 | 0.05863 | 0.00401 | 74.8328 | 18.377 | 1.45 | 0.05838 | 0.00348 | 73.4585 | 18.6171 | 1.43 | 0.05765 | 0.00343 | 78.7997 | 22.2984 | 1.5 | 0.06138 | 0.00335 | 80.7063 | 22.8085 | 1.47 | 0.06001 | 0.00329 | 77.5765 | 23.4388 | 1.43 | 0.05844 | 0.00318 | 80.9377 | 22.7685 | 1.62 | 0.06512 | 0.00346 | 85.1619 | 25.2296 | 1.61 | 0.063 | 0.00348 | 83.3843 | 27.9707 | 1.47 | 0.05699 | 0.00321 | 81.7996 | 30.0519 | 1.49 | 0.05631 | 0.00315 | 84.8845 | 32.9622 | 1.47 | 0.05404 | 0.00296 | 82.8726 | 33.5732 | 1.45 | 0.05321 | 0.00301 | 88.4232 | 35.7738 | 1.57 | 0.05463 | 0.00314 | 80.8211 | 43.487 | 1.33 | 0.04553 | 0.00264 | 81.2319 | 43.8773 | 1.33 | 0.04542 | 0.00268 | 81.7398 | 45.7885 | 1.35 | 0.045 | 0.00265 | 81.3475 | 47.839 | 1.31 | 0.0434 | 0.00258 | 77.5735 | 54.4231 | 1.23 | 0.03958 | 0.00241 | 76.5814 | 59.4443 | 1.11 | 0.036 | 0.00213 | 75.614 | 59.8946 | 1.11 | 0.03575 | 0.00212
89.2857 | 0.0076903 | 35.33 | 1.59 | 0.8379 | 89.3744 | 0.0076854 | 70.78 | 2.61 | 1.21 | 91.1804 | 0.0075694 | 109.86 | 4.63 | 1.54 | 91.1804 | 0.030333 | 27.4 | 1.16 | 0.37056 | 87.4344 | 0.031314 | 33.74 | 1.34 | 0.39856 | 92.6454 | 0.067549 | 29.09 | 1.18 | 0.25498 | 89.8832 | 0.18658 | 14.51 | 0.64478 | 0.10558 | 90.8348 | 0.18508 | 16.26 | 0.71855 | 0.11299 | 83.3333 | 0.28692 | 10.48 | 0.4628 | 0.06927 | 85.6959 | 0.38906 | 9.28 | 0.39375 | 0.056 | 86.6667 | 0.38566 | 10.15 | 0.41972 | 0.05922 | 87.5274 | 0.4998 | 8.44 | 0.34012 | 0.04748 | 88.2405 | 0.4968 | 9.1 | 0.35729 | 0.04973 | 88.8938 | 0.494 | 9.77 | 0.37357 | 0.05193 | 89.4831 | 0.62165 | 8.27 | 0.30757 | 0.04266 | 85.034 | 0.79432 | 6.47 | 0.24052 | 0.03259 | 85.7388 | 0.78932 | 6.89 | 0.25013 | 0.03394 | 81.8517 | 0.81803 | 6.65 | 0.24112 | 0.0321 | 83.3854 | 1.1555 | 5.25 | 0.2023 | 0.02425 | 83.3889 | 1.4265 | 4.85 | 0.19777 | 0.02085 | 89.3591 | 1.5156 | 5.04 | 0.20972 | 0.02137 | 86.2783 | 1.5566 | 4.91 | 0.20408 | 0.02052 | 86.0128 | 2.0878 | 4.08 | 0.16755 | 0.01616 | 85.7903 | 2.3109 | 3.99 | 0.16216 | 0.01524 | 87.9186 | 2.2679 | 4.41 | 0.17558 | 0.01636 | 90.3581 | 2.5619 | 3.92 | 0.15572 | 0.01454 | 87.5832 | 2.623 | 4.13 | 0.16018 | 0.01461 | 87.581 | 3.1062 | 3.49 | 0.13535 | 0.01253 | 85.3145 | 3.1682 | 3.67 | 0.1389 | 0.01263 | 83.415 | 3.2232 | 3.85 | 0.14227 | 0.01275 | 83.4237 | 3.8565 | 3.23 | 0.11913 | 0.01075 | 80.0881 | 3.9776 | 3.13 | 0.1155 | 0.01028 | 88.3323 | 4.0495 | 3.47 | 0.13778 | 0.01115 | 86.6368 | 4.4807 | 3.14 | 0.12463 | 0.01004 | 89.3895 | 5.0739 | 3.1 | 0.12512 | 0.00959 | 86.3036 | 6.0583 | 2.62 | 0.10511 | 0.00802 | 86.0343 | 6.0723 | 2.87 | 0.11518 | 0.00841 | 87.3987 | 6.4144 | 2.73 | 0.10926 | 0.00803 | 84.7092 | 6.5645 | 2.67 | 0.10682 | 0.00777 | 86.0329 | 6.9436 | 2.52 | 0.10097 | 0.00738 | 85.8062 | 6.9566 | 2.75 | 0.1086 | 0.00771 | 85.8074 | 7.844 | 2.45 | 0.09656 | 0.00692 | 90.3757 | 7.5578 | 2.75 | 0.10666 | 0.00761 | 85.4523 | 8.8514 | 2.54 | 0.09621 | 0.00668 | 82.364 | 9.6007 | 2.18 | 0.08409 | 0.00587 | 86.5095 | 9.2725 | 2.43 | 0.09187 | 0.00641 | 83.4189 | 10.1938 | 2.06 | 0.07929 | 0.00555 | 83.4217 | 10.1938 | 2.22 | 0.08366 | 0.00578 | 81.4797 | 10.3639 | 2.19 | 0.08228 | 0.00564 | 78.7348 | 12.2847 | 1.85 | 0.06955 | 0.00476 | 77.86 | 13.085 | 1.75 | 0.06538 | 0.00449 | 83.4133 | 12.4747 | 2.09 | 0.08566 | 0.00515 | 86.1085 | 12.6848 | 2.06 | 0.08423 | 0.00515 | 87.0445 | 13.3249 | 1.96 | 0.08027 | 0.00489 | 84.1869 | 16.9363 | 1.75 | 0.07273 | 0.00413 | 82.6408 | 17.1564 | 1.73 | 0.07181 | 0.00406 | 86.6797 | 20.8977 | 1.75 | 0.07088 | 0.00383 | 88.777 | 21.3778 | 1.71 | 0.06929 | 0.00376 | 85.3342 | 21.9581 | 1.67 | 0.06747 | 0.00363 | 88.2957 | 21.4578 | 1.86 | 0.07375 | 0.00392 | 92.2588 | 23.9189 | 1.83 | 0.07028 | 0.00389 | 90.333 | 26.52 | 1.67 | 0.06354 | 0.00357 | 88.0919 | 28.6212 | 1.68 | 0.06206 | 0.00348 | 90.9477 | 31.5015 | 1.64 | 0.05902 | 0.00324 | 88.7921 | 32.1024 | 1.62 | 0.05809 | 0.00329 | 93.9496 | 34.4231 | 1.73 | 0.05881 | 0.00339 | 85.8725 | 41.9061 | 1.46 | 0.04893 | 0.00284 | 86.3089 | 42.3164 | 1.45 | 0.04876 | 0.00288 | 86.548 | 44.2276 | 1.47 | 0.0481 | 0.00284 | 86.1326 | 46.268 | 1.42 | 0.04634 | 0.00276 | 86.1928 | 51.171 | 1.43 | 0.04907 | 0.00272 | 85.0905 | 55.8121 | 1.3 | 0.04474 | 0.00241 | 84.0156 | 56.2424 | 1.29 | 0.04442 | 0.00239
99.2063 | 0.007105 | 42.64 | 1.9 | 1.01 | 99.3049 | 0.0071001 | 85.42 | 3.34 | 1.45 | 99.4695 | 0.0070912 | 128.31 | 5.33 | 1.79 | 99.4695 | 0.028412 | 32 | 1.33 | 0.43078 | 93.6797 | 0.029723 | 38.17 | 1.49 | 0.44922 | 99.7719 | 0.063897 | 33.2 | 1.31 | 0.28991 | 99.8702 | 0.17227 | 17.53 | 0.77383 | 0.12691 | 99.9182 | 0.17217 | 19.29 | 0.83722 | 0.13344 | 91.6667 | 0.26671 | 12.43 | 0.5395 | 0.08183 | 92.8372 | 0.36585 | 10.71 | 0.44311 | 0.0644 | 93.3333 | 0.36445 | 11.59 | 0.46691 | 0.0674 | 93.7793 | 0.47429 | 9.55 | 0.37481 | 0.05354 | 94.1232 | 0.47289 | 10.22 | 0.39075 | 0.05565 | 94.4497 | 0.47169 | 10.89 | 0.40594 | 0.05771 | 94.7468 | 0.59514 | 9.16 | 0.3324 | 0.04711 | 90.036 | 0.76031 | 7.16 | 0.25996 | 0.03599 | 95.2653 | 0.72829 | 8.32 | 0.32154 | 0.04073 | 90.9463 | 0.7545 | 8.02 | 0.3101 | 0.03853 | 93.8086 | 1.0564 | 6.48 | 0.26637 | 0.0297 | 92.6544 | 1.3185 | 5.84 | 0.24205 | 0.02489 | 98.295 | 1.4105 | 5.97 | 0.24723 | 0.02513 | 94.9061 | 1.4476 | 5.81 | 0.24063 | 0.02412 | 93.8321 | 1.9567 | 4.75 | 0.19246 | 0.01867 | 92.9395 | 2.1748 | 4.6 | 0.18326 | 0.01743 | 94.6816 | 2.1448 | 5.02 | 0.19585 | 0.01852 | 97.3087 | 2.4239 | 4.47 | 0.17363 | 0.01645 | 93.8391 | 2.4899 | 4.66 | 0.17682 | 0.01638 | 93.8368 | 2.9491 | 3.94 | 0.14939 | 0.01405 | 91.0022 | 3.0181 | 4.1 | 0.15207 | 0.01405 | 93.8419 | 2.9491 | 4.72 | 0.18882 | 0.01549 | 93.8517 | 3.5293 | 3.96 | 0.15797 | 0.01304 | 90.0991 | 3.6384 | 3.84 | 0.15317 | 0.01247 | 98.147 | 3.7424 | 4.16 | 0.16925 | 0.01325 | 96.2631 | 4.1415 | 3.77 | 0.15305 | 0.01191 | 98.3284 | 4.7268 | 3.65 | 0.14751 | 0.01118 | 94.934 | 5.6441 | 3.08 | 0.12382 | 0.00933 | 93.8556 | 5.6921 | 3.33 | 0.1323 | 0.00965 | 95.344 | 6.0142 | 3.16 | 0.12543 | 0.00922 | 92.4101 | 6.1543 | 3.09 | 0.12261 | 0.00892 | 93.8541 | 6.5104 | 2.92 | 0.1159 | 0.00847 | 92.9567 | 6.5564 | 3.15 | 0.12248 | 0.00875 | 92.9581 | 7.4028 | 2.8 | 0.10884 | 0.00784 | 97.3277 | 7.1577 | 3.12 | 0.11867 | 0.00855 | 97.6598 | 8.05 | 3.18 | 0.1322 | 0.00822 | 88.6997 | 9.1094 | 2.47 | 0.09351 | 0.00658 | 98.868 | 8.4361 | 3.04 | 0.1262 | 0.00789 | 89.8357 | 9.6756 | 2.33 | 0.08815 | 0.00622 | 95.3391 | 9.2794 | 2.78 | 0.11485 | 0.00709 | 93.1196 | 9.4345 | 2.73 | 0.11296 | 0.00692 | 89.9827 | 11.1842 | 2.32 | 0.09538 | 0.00583 | 88.9828 | 11.9244 | 2.18 | 0.0896 | 0.00548 | 93.8399 | 11.4842 | 2.54 | 0.10688 | 0.00615 | 96.8721 | 11.6943 | 2.5 | 0.10507 | 0.00615 | 97.9251 | 12.2844 | 2.38 | 0.10011 | 0.00584 | 93.541 | 15.7557 | 2.08 | 0.0865 | 0.00482 | 91.8231 | 15.9558 | 2.06 | 0.08541 | 0.00474 | 94.5597 | 19.6971 | 2.02 | 0.08029 | 0.00434 | 96.8476 | 20.1472 | 1.98 | 0.07849 | 0.00427 | 93.0918 | 20.6975 | 1.93 | 0.07642 | 0.00411 | 95.6536 | 20.3173 | 2.12 | 0.08235 | 0.0044 | 99.3556 | 22.7583 | 2.07 | 0.07755 | 0.00431 | 97.2817 | 25.2493 | 1.88 | 0.07008 | 0.00394 | 94.3841 | 27.3505 | 1.87 | 0.06782 | 0.00382 | 97.0109 | 30.2008 | 1.81 | 0.06402 | 0.00354 | 94.7115 | 30.7917 | 1.79 | 0.06298 | 0.00358 | 99.4761 | 33.1924 | 1.89 | 0.06302 | 0.00366 | 90.9238 | 40.4653 | 1.59 | 0.05234 | 0.00304 | 91.3859 | 40.8856 | 1.58 | 0.05212 | 0.00308 | 96.1645 | 41.496 | 1.72 | 0.05991 | 0.00323 | 95.7029 | 43.4764 | 1.66 | 0.05755 | 0.00313 | 96.9669 | 47.7389 | 1.7 | 0.06249 | 0.00313 | 95.7268 | 51.9899 | 1.55 | 0.05712 | 0.00277 | 94.5176 | 52.3902 | 1.54 | 0.0567 | 0.00275
109.127 | 0.0066197 | 50.52 | 2.21 | 1.18 | 111.718 | 0.0065068 | 105.3 | 4.38 | 1.77 | 107.7586 | 0.0066819 | 147.94 | 6.02 | 2.05 | 107.7586 | 0.026771 | 36.9 | 1.5 | 0.4945 | 99.9251 | 0.028312 | 42.83 | 1.63 | 0.50225 | 114.0251 | 0.057874 | 42.09 | 1.82 | 0.36494 | 109.8572 | 0.16037 | 20.78 | 0.90103 | 0.14976 | 109.0017 | 0.16137 | 22.53 | 0.9554 | 0.15522 | 100 | 0.2497 | 14.53 | 0.61597 | 0.09523 | 99.9786 | 0.34594 | 12.23 | 0.49277 | 0.07326 | 100 | 0.34584 | 13.11 | 0.51446 | 0.076 | 100.0313 | 0.45168 | 10.72 | 0.4098 | 0.05989 | 100.0059 | 0.45178 | 11.39 | 0.42451 | 0.06183 | 100.0056 | 0.45178 | 12.06 | 0.43861 | 0.06373 | 105.2742 | 0.54962 | 11.05 | 0.42691 | 0.05652 | 100.04 | 0.70188 | 8.64 | 0.33401 | 0.04318 | 107.1735 | 0.66656 | 10.26 | 0.42298 | 0.04992 | 102.3146 | 0.69017 | 9.9 | 0.40813 | 0.04724 | 104.2318 | 0.97578 | 7.81 | 0.32637 | 0.03559 | 101.9198 | 1.2285 | 6.9 | 0.28496 | 0.02922 | 107.2309 | 1.3215 | 6.96 | 0.28423 | 0.02912 | 103.534 | 1.3565 | 6.77 | 0.27669 | 0.02796 | 101.6514 | 1.8447 | 5.46 | 0.21723 | 0.02133 | 100.0886 | 2.0568 | 5.24 | 0.20438 | 0.01973 | 101.4446 | 2.0368 | 5.67 | 0.2162 | 0.0208 | 104.2593 | 2.3018 | 5.04 | 0.1916 | 0.01845 | 100.0951 | 2.3729 | 5.21 | 0.19355 | 0.01824 | 100.0926 | 2.8101 | 4.41 | 0.16352 | 0.01564 | 102.3774 | 2.763 | 5.04 | 0.20172 | 0.01709 | 104.2688 | 2.726 | 5.68 | 0.2321 | 0.01846 | 104.2796 | 3.2632 | 4.76 | 0.19409 | 0.01552 | 100.1101 | 3.3633 | 4.62 | 0.18822 | 0.01483 | 107.9617 | 3.4883 | 4.91 | 0.19966 | 0.0155 | 105.8894 | 3.8594 | 4.45 | 0.18052 | 0.01392 | 107.2674 | 4.4336 | 4.24 | 0.16955 | 0.01288 | 103.5643 | 5.2939 | 3.57 | 0.14223 | 0.01072 | 101.6769 | 5.366 | 3.82 | 0.14932 | 0.01097 | 103.2894 | 5.6711 | 3.62 | 0.14151 | 0.01047 | 100.1109 | 5.8021 | 3.55 | 0.13832 | 0.01013 | 101.6753 | 6.1393 | 3.35 | 0.13075 | 0.00962 | 100.1073 | 6.2093 | 3.57 | 0.13637 | 0.00984 | 100.1087 | 7.0126 | 3.18 | 0.1211 | 0.00881 | 111.2316 | 6.4964 | 3.91 | 0.16333 | 0.01056 | 109.8673 | 7.3927 | 3.88 | 0.16528 | 0.00989 | 101.371 | 8.284 | 3.09 | 0.12847 | 0.0081 | 111.2265 | 7.7488 | 3.71 | 0.15775 | 0.00949 | 102.6694 | 8.8122 | 2.92 | 0.121 | 0.00765 | 107.2565 | 8.543 | 3.38 | 0.14344 | 0.00851 | 104.7596 | 8.6881 | 3.33 | 0.14108 | 0.00831 | 101.2305 | 10.3037 | 2.82 | 0.11905 | 0.00699 | 100.1057 | 10.984 | 2.66 | 0.1118 | 0.00655 | 104.2666 | 10.6838 | 3.03 | 0.12726 | 0.00722 | 107.6357 | 10.8739 | 2.98 | 0.12507 | 0.00722 | 108.8056 | 11.424 | 2.84 | 0.11914 | 0.00686 | 102.8951 | 14.7652 | 2.44 | 0.1 | 0.00556 | 101.0055 | 14.9453 | 2.41 | 0.09874 | 0.00546 | 102.4396 | 18.6566 | 2.3 | 0.08966 | 0.00488 | 104.9182 | 19.0867 | 2.25 | 0.08764 | 0.00479 | 100.8495 | 19.6069 | 2.2 | 0.08534 | 0.00462 | 103.0116 | 19.3268 | 2.4 | 0.09095 | 0.0049 | 106.4524 | 21.7378 | 2.31 | 0.08483 | 0.00475 | 104.2304 | 24.1188 | 2.1 | 0.07663 | 0.00434 | 100.6764 | 26.2099 | 2.07 | 0.07359 | 0.00417 | 103.074 | 29.0302 | 2 | 0.06903 | 0.00384 | 100.631 | 29.6011 | 1.97 | 0.06788 | 0.00389 | 110.529 | 31.0513 | 2.22 | 0.07901 | 0.0042 | 101.0264 | 37.9339 | 1.86 | 0.0653 | 0.00347 | 101.5399 | 38.3642 | 1.86 | 0.06487 | 0.00351 | 108.185 | 38.6244 | 2.06 | 0.07662 | 0.00375 | 107.6658 | 40.5448 | 1.98 | 0.07339 | 0.00361 | 107.741 | 44.8572 | 2 | 0.07492 | 0.00356 | 106.3631 | 48.7781 | 1.82 | 0.06859 | 0.00316 | 105.0195 | 49.1583 | 1.81 | 0.06808 | 0.00313
119.0476 | 0.0062115 | 58.94 | 2.53 | 1.37 | 124.1311 | 0.0060265 | 126.88 | 5.36 | 2.12 | 116.0477 | 0.0063288 | 168.72 | 6.71 | 2.33 | 116.0477 | 0.02535 | 42.09 | 1.67 | 0.56157 | 112.4157 | 0.025951 | 52.8 | 2.16 | 0.61514 | 128.2782 | 0.053131 | 51.85 | 2.29 | 0.44643 | 119.8442 | 0.15046 | 24.26 | 1.03 | 0.17406 | 118.0852 | 0.15206 | 25.98 | 1.07 | 0.17826 | 108.3333 | 0.2351 | 16.76 | 0.69257 | 0.10942 | 107.1199 | 0.32843 | 13.84 | 0.54277 | 0.08258 | 106.6667 | 0.32953 | 14.71 | 0.5624 | 0.085 | 106.2832 | 0.43167 | 11.95 | 0.44509 | 0.06653 | 105.8886 | 0.43287 | 12.61 | 0.45857 | 0.06827 | 111.1173 | 0.41756 | 14.55 | 0.56286 | 0.07648 | 118.4335 | 0.50369 | 13.62 | 0.56099 | 0.06923 | 112.545 | 0.64275 | 10.66 | 0.43913 | 0.0529 | 119.0816 | 0.61664 | 12.37 | 0.51779 | 0.05983 | 113.6829 | 0.63805 | 11.93 | 0.49982 | 0.05663 | 114.655 | 0.90915 | 9.24 | 0.3845 | 0.04189 | 111.1852 | 1.1524 | 8.03 | 0.32722 | 0.03381 | 116.1669 | 1.2455 | 8.01 | 0.32102 | 0.03335 | 112.1618 | 1.2785 | 7.8 | 0.31256 | 0.03203 | 109.4708 | 1.7476 | 6.21 | 0.24198 | 0.02413 | 107.2378 | 1.9537 | 5.91 | 0.22557 | 0.02216 | 108.2075 | 1.9417 | 6.35 | 0.23666 | 0.02317 | 111.21 | 2.1948 | 5.64 | 0.20967 | 0.02054 | 112.607 | 2.1748 | 6.4 | 0.2566 | 0.02219 | 112.6042 | 2.5759 | 5.41 | 0.21674 | 0.01902 | 113.7527 | 2.5569 | 6.06 | 0.24783 | 0.02036 | 114.6956 | 2.5409 | 6.7 | 0.27388 | 0.02162 | 114.7076 | 3.0421 | 5.62 | 0.22896 | 0.01817 | 110.1211 | 3.1352 | 5.45 | 0.22207 | 0.01736 | 117.7764 | 3.2732 | 5.71 | 0.22953 | 0.01788 | 115.5157 | 3.6213 | 5.17 | 0.20752 | 0.01605 | 116.2063 | 4.1825 | 4.87 | 0.19142 | 0.01467 | 112.1947 | 4.9948 | 4.1 | 0.16052 | 0.01219 | 109.4982 | 5.0838 | 4.34 | 0.16632 | 0.01235 | 111.2347 | 5.3739 | 4.11 | 0.15757 | 0.01179 | 107.8117 | 5.497 | 4.02 | 0.15402 | 0.0114 | 109.4965 | 5.8171 | 3.81 | 0.14558 | 0.01083 | 114.4083 | 5.635 | 4.49 | 0.18798 | 0.01218 | 114.4099 | 6.3663 | 3.99 | 0.16669 | 0.01088 | 125.1356 | 5.9721 | 4.78 | 0.20438 | 0.01274 | 122.0748 | 6.8574 | 4.64 | 0.19715 | 0.01168 | 114.0424 | 7.6107 | 3.77 | 0.1606 | 0.00974 | 123.585 | 7.1885 | 4.43 | 0.18814 | 0.0112 | 115.5031 | 8.1078 | 3.56 | 0.15112 | 0.00918 | 119.1739 | 7.9318 | 4.04 | 0.17093 | 0.01003 | 116.3995 | 8.0638 | 3.98 | 0.16811 | 0.00979 | 112.4783 | 9.5864 | 3.36 | 0.14177 | 0.00822 | 111.2285 | 10.2136 | 3.17 | 0.1331 | 0.0077 | 114.6932 | 10.0035 | 3.56 | 0.14721 | 0.00835 | 118.3992 | 10.1936 | 3.5 | 0.14465 | 0.00835 | 119.6862 | 10.7137 | 3.33 | 0.13776 | 0.00794 | 112.2492 | 13.9148 | 2.82 | 0.11336 | 0.00633 | 110.1878 | 14.0949 | 2.78 | 0.11193 | 0.00622 | 110.3196 | 17.7462 | 2.6 | 0.09903 | 0.00544 | 112.9889 | 18.1563 | 2.54 | 0.0968 | 0.00535 | 108.6071 | 18.6465 | 2.48 | 0.09425 | 0.00515 | 110.3696 | 18.4464 | 2.68 | 0.09956 | 0.00542 | 113.5493 | 20.8274 | 2.56 | 0.09213 | 0.00521 | 111.1791 | 23.1183 | 2.33 | 0.08319 | 0.00475 | 106.9687 | 25.1894 | 2.28 | 0.07938 | 0.00454 | 109.1372 | 27.9697 | 2.19 | 0.07407 | 0.00415 | 106.5505 | 28.5305 | 2.16 | 0.07281 | 0.0042 | 124.3451 | 28.8302 | 2.67 | 0.10164 | 0.00493 | 113.6547 | 35.2825 | 2.23 | 0.08365 | 0.00404 | 114.2323 | 35.7228 | 2.22 | 0.08293 | 0.00408 | 120.2056 | 36.2331 | 2.42 | 0.09211 | 0.0043 | 119.6287 | 38.0934 | 2.33 | 0.08806 | 0.00413 | 118.5151 | 42.3958 | 2.31 | 0.08681 | 0.00401 | 116.9994 | 46.0566 | 2.1 | 0.07958 | 0.00356 | 115.5215 | 46.4068 | 2.09 | 0.07898 | 0.00353
128.9683 | 0.0058633 | 67.89 | 2.84 | 1.57 | 136.5442 | 0.0056293 | 150.07 | 6.3 | 2.49 | 124.3369 | 0.0060196 | 190.61 | 7.4 | 2.62 | 124.3369 | 0.02412 | 47.55 | 1.85 | 0.63184 | 124.9063 | 0.02404 | 63.62 | 2.65 | 0.73661 | 142.5314 | 0.049299 | 62.41 | 2.74 | 0.53392 | 129.8312 | 0.14196 | 27.96 | 1.15 | 0.19974 | 127.1687 | 0.14406 | 29.64 | 1.19 | 0.20251 | 116.6667 | 0.22259 | 19.12 | 0.76949 | 0.12436 | 114.2612 | 0.31302 | 15.52 | 0.59315 | 0.09233 | 113.3333 | 0.31492 | 16.39 | 0.61073 | 0.0944 | 112.5352 | 0.41366 | 13.23 | 0.48068 | 0.07343 | 117.654 | 0.40036 | 15.21 | 0.58802 | 0.08188 | 125.0069 | 0.38305 | 17.93 | 0.73896 | 0.09367 | 131.5928 | 0.46648 | 16.41 | 0.68614 | 0.08291 | 125.05 | 0.59503 | 12.84 | 0.53731 | 0.06338 | 130.9898 | 0.57532 | 14.64 | 0.60948 | 0.07041 | 125.0512 | 0.59493 | 14.13 | 0.58856 | 0.06668 | 125.0782 | 0.85312 | 10.78 | 0.44171 | 0.04859 | 120.4507 | 1.0884 | 9.24 | 0.36917 | 0.03866 | 125.1028 | 1.1804 | 9.12 | 0.35775 | 0.0378 | 120.7896 | 1.2104 | 8.89 | 0.34839 | 0.0363 | 117.2901 | 1.6626 | 7 | 0.26676 | 0.02706 | 114.387 | 1.8637 | 6.62 | 0.24687 | 0.02469 | 121.7335 | 1.7806 | 7.8 | 0.31367 | 0.02823 | 125.1112 | 2.0147 | 6.93 | 0.27766 | 0.02498 | 125.1189 | 2.0147 | 7.7 | 0.31508 | 0.02643 | 125.1157 | 2.3859 | 6.5 | 0.2661 | 0.02267 | 125.128 | 2.3859 | 7.15 | 0.29228 | 0.02385 | 125.1225 | 2.3859 | 7.8 | 0.31489 | 0.02499 | 125.1356 | 2.857 | 6.53 | 0.26319 | 0.02098 | 120.1321 | 2.9421 | 6.34 | 0.25533 | 0.02004 | 127.5911 | 3.0901 | 6.56 | 0.25915 | 0.0204 | 125.142 | 3.4182 | 5.94 | 0.23429 | 0.01831 | 125.1453 | 3.9654 | 5.53 | 0.21323 | 0.01655 | 120.8251 | 4.7347 | 4.66 | 0.17876 | 0.01373 | 125.1408 | 4.6176 | 5.46 | 0.22938 | 0.01532 | 127.1254 | 4.8837 | 5.17 | 0.21713 | 0.01461 | 123.2134 | 4.9938 | 5.06 | 0.21228 | 0.01413 | 125.1388 | 5.2849 | 4.78 | 0.20062 | 0.01342 | 128.7093 | 5.1808 | 5.49 | 0.23536 | 0.01472 | 128.7112 | 5.8551 | 4.87 | 0.20856 | 0.01313 | 139.0395 | 5.5469 | 5.72 | 0.24381 | 0.01507 | 134.2823 | 6.4122 | 5.46 | 0.22843 | 0.01358 | 126.7138 | 7.0635 | 4.51 | 0.19153 | 0.0115 | 135.9434 | 6.7243 | 5.21 | 0.21797 | 0.01303 | 128.3368 | 7.5316 | 4.25 | 0.18007 | 0.01083 | 131.0913 | 7.4215 | 4.75 | 0.19789 | 0.01164 | 128.0395 | 7.5436 | 4.67 | 0.19464 | 0.01136 | 123.7262 | 8.9631 | 3.95 | 0.16405 | 0.00953 | 122.3514 | 9.5633 | 3.71 | 0.15397 | 0.00892 | 125.1199 | 9.4152 | 4.11 | 0.16698 | 0.00955 | 129.1628 | 9.5913 | 4.04 | 0.16405 | 0.00955 | 130.5668 | 10.0834 | 3.85 | 0.1562 | 0.00907 | 121.6033 | 13.1845 | 3.22 | 0.12665 | 0.00714 | 119.3701 | 13.3546 | 3.18 | 0.12506 | 0.00701 | 118.1996 | 16.9458 | 2.91 | 0.10841 | 0.00602 | 121.0595 | 17.3459 | 2.85 | 0.10596 | 0.00592 | 116.3648 | 17.8061 | 2.77 | 0.10317 | 0.0057 | 117.7276 | 17.666 | 2.98 | 0.1082 | 0.00596 | 120.6461 | 20.017 | 2.83 | 0.09946 | 0.00568 | 118.1277 | 22.2178 | 2.57 | 0.08978 | 0.00517 | 113.261 | 24.2689 | 2.5 | 0.0852 | 0.00492 | 121.2636 | 26.1289 | 2.59 | 0.09321 | 0.00481 | 118.3894 | 26.6596 | 2.55 | 0.09154 | 0.00485 | 138.1612 | 26.9893 | 3.16 | 0.1226 | 0.00569 | 126.283 | 33.0814 | 2.63 | 0.10065 | 0.00464 | 126.9248 | 33.5116 | 2.61 | 0.09967 | 0.00467 | 132.2262 | 34.212 | 2.8 | 0.10693 | 0.00487 | 131.5915 | 36.0023 | 2.69 | 0.10209 | 0.00467 | 129.2892 | 40.2746 | 2.63 | 0.09838 | 0.00448 | 127.6357 | 43.7054 | 2.41 | 0.09027 | 0.00398 | 126.0234 | 44.0356 | 2.39 | 0.0896 | 0.00394
138.8889 | 0.0055622 | 77.35 | 3.15 | 1.79 | 148.9573 | 0.0052961 | 174.82 | 7.22 | 2.89 | 132.626 | 0.0057474 | 213.59 | 8.1 | 2.92 | 132.626 | 0.023029 | 53.29 | 2.02 | 0.70517 | 137.397 | 0.022449 | 75.26 | 3.13 | 0.86613 | 156.7845 | 0.046138 | 73.75 | 3.17 | 0.62698 | 139.8182 | 0.13455 | 31.88 | 1.28 | 0.22673 | 136.2522 | 0.13705 | 33.49 | 1.31 | 0.22791 | 125 | 0.21168 | 21.61 | 0.84682 | 0.14004 | 121.4026 | 0.29942 | 17.29 | 0.64391 | 0.1025 | 120 | 0.30202 | 18.14 | 0.65945 | 0.10417 | 125.0391 | 0.38295 | 15.94 | 0.61584 | 0.08803 | 132.3607 | 0.36754 | 18.74 | 0.77136 | 0.10021 | 138.8966 | 0.35513 | 21.6 | 0.90315 | 0.11215 | 144.7521 | 0.43576 | 19.4 | 0.80696 | 0.09751 | 137.555 | 0.55551 | 15.2 | 0.63218 | 0.07456 | 142.898 | 0.5406 | 17.06 | 0.69954 | 0.08164 | 136.4194 | 0.55881 | 16.47 | 0.67578 | 0.07734 | 135.5014 | 0.8053 | 12.41 | 0.49847 | 0.05566 | 129.7161 | 1.0324 | 10.52 | 0.41101 | 0.04375 | 134.0387 | 1.1224 | 10.3 | 0.39451 | 0.04247 | 129.4174 | 1.1514 | 10.03 | 0.38427 | 0.04079 | 125.1095 | 1.5876 | 7.83 | 0.29162 | 0.03012 | 128.6854 | 1.7106 | 8.13 | 0.32696 | 0.03008 | 135.2594 | 1.6506 | 9.38 | 0.385 | 0.03367 | 139.0125 | 1.8686 | 8.32 | 0.34061 | 0.02976 | 137.6307 | 1.8816 | 9.09 | 0.37137 | 0.03097 | 137.6273 | 2.2288 | 7.67 | 0.31361 | 0.02655 | 136.5032 | 2.2418 | 8.32 | 0.33587 | 0.02756 | 135.5494 | 2.2528 | 8.97 | 0.35553 | 0.02854 | 135.5635 | 2.698 | 7.51 | 0.2971 | 0.02395 | 130.1432 | 2.777 | 7.29 | 0.28829 | 0.02288 | 137.4058 | 2.931 | 7.46 | 0.28865 | 0.02304 | 134.7683 | 3.2421 | 6.75 | 0.26096 | 0.02067 | 143.0232 | 3.6083 | 6.96 | 0.29394 | 0.02057 | 138.0858 | 4.3065 | 5.85 | 0.24633 | 0.01704 | 140.7834 | 4.2495 | 6.68 | 0.28716 | 0.01852 | 143.016 | 4.4955 | 6.32 | 0.2717 | 0.01766 | 138.6151 | 4.5946 | 6.19 | 0.26568 | 0.01708 | 140.7812 | 4.8647 | 5.85 | 0.25105 | 0.01621 | 143.0104 | 4.8117 | 6.57 | 0.28086 | 0.01744 | 143.0124 | 5.4389 | 5.83 | 0.24876 | 0.01553 | 152.9435 | 5.1938 | 6.73 | 0.28243 | 0.01755 | 146.4897 | 6.0371 | 6.33 | 0.25942 | 0.01559 | 139.3852 | 6.6083 | 5.3 | 0.22187 | 0.01338 | 148.3019 | 6.3311 | 6.04 | 0.24751 | 0.01495 | 141.1704 | 7.0534 | 4.99 | 0.20844 | 0.01258 | 143.0087 | 6.9913 | 5.5 | 0.22459 | 0.01335 | 139.6794 | 7.1044 | 5.41 | 0.22092 | 0.01302 | 134.974 | 8.4369 | 4.57 | 0.18615 | 0.01091 | 133.4742 | 9.002 | 4.3 | 0.17466 | 0.0102 | 135.5466 | 8.907 | 4.7 | 0.18672 | 0.01081 | 139.9264 | 9.0771 | 4.62 | 0.1834 | 0.0108 | 141.4473 | 9.5462 | 4.4 | 0.17458 | 0.01027 | 130.9574 | 12.5542 | 3.64 | 0.13991 | 0.00799 | 128.5524 | 12.7043 | 3.59 | 0.13816 | 0.00785 | 126.0796 | 16.2355 | 3.24 | 0.11781 | 0.00663 | 129.1301 | 16.6156 | 3.16 | 0.11515 | 0.00652 | 124.1224 | 17.0558 | 3.09 | 0.11212 | 0.00627 | 125.0855 | 16.9657 | 3.29 | 0.11687 | 0.00652 | 127.7429 | 19.2866 | 3.1 | 0.1068 | 0.00617 | 125.0764 | 21.3974 | 2.81 | 0.09639 | 0.00561 | 125.8455 | 22.6581 | 2.96 | 0.10731 | 0.00571 | 136.4215 | 24.228 | 3.12 | 0.12028 | 0.00568 | 133.1881 | 24.7286 | 3.08 | 0.11802 | 0.00572 | 151.9774 | 25.4485 | 3.68 | 0.14268 | 0.0065 | 138.9113 | 31.2204 | 3.05 | 0.11692 | 0.00527 | 139.6173 | 31.6306 | 3.03 | 0.11569 | 0.0053 | 144.2467 | 32.4711 | 3.21 | 0.12136 | 0.00548 | 143.5544 | 34.2014 | 3.08 | 0.11572 | 0.00523 | 140.0633 | 38.4136 | 2.98 | 0.10973 | 0.00497 | 138.272 | 41.6543 | 2.72 | 0.10079 | 0.00443 | 136.5254 | 41.9745 | 2.7 | 0.10003 | 0.00438
148.8095 | 0.0053001 | 87.3 | 3.46 | 2.01 | 161.3704 | 0.005012 | 201.05 | 8.14 | 3.3 | 149.2042 | 0.0052902 | 262.61 | 10.69 | 3.57 | 149.2042 | 0.021188 | 65.52 | 2.67 | 0.86059 | 149.8876 | 0.021128 | 87.67 | 3.59 | 1 | 171.0376 | 0.043476 | 85.82 | 3.61 | 0.72525 | 149.8053 | 0.12815 | 35.99 | 1.41 | 0.25496 | 145.3356 | 0.13095 | 37.52 | 1.43 | 0.25442 | 133.3333 | 0.20198 | 24.23 | 0.9246 | 0.15642 | 128.5439 | 0.28721 | 19.13 | 0.69505 | 0.11307 | 133.3333 | 0.27971 | 21.87 | 0.84434 | 0.12483 | 140.669 | 0.35193 | 19.63 | 0.80711 | 0.10765 | 147.0675 | 0.34103 | 22.55 | 0.94213 | 0.1199 | 152.7863 | 0.33202 | 25.53 | 1.06 | 0.13183 | 157.9114 | 0.40995 | 22.6 | 0.92546 | 0.11296 | 150.06 | 0.52229 | 17.7 | 0.7253 | 0.08641 | 154.8061 | 0.51109 | 19.64 | 0.78872 | 0.09348 | 147.7877 | 0.52789 | 18.96 | 0.76222 | 0.08859 | 145.9245 | 0.76398 | 14.13 | 0.55504 | 0.06308 | 138.9815 | 0.98284 | 11.86 | 0.45284 | 0.04908 | 142.9746 | 1.0724 | 11.53 | 0.43137 | 0.04733 | 138.0453 | 1.0994 | 11.23 | 0.42025 | 0.04547 | 140.7482 | 1.4615 | 9.61 | 0.38496 | 0.03661 | 142.9838 | 1.5866 | 9.78 | 0.40108 | 0.03586 | 148.7854 | 1.5435 | 11.07 | 0.45357 | 0.03947 | 152.9137 | 1.7476 | 9.82 | 0.4011 | 0.03484 | 150.1426 | 1.7696 | 10.57 | 0.42649 | 0.03577 | 150.1389 | 2.0967 | 8.92 | 0.36013 | 0.03067 | 147.8785 | 2.1187 | 9.56 | 0.379 | 0.03147 | 145.9763 | 2.1377 | 10.2 | 0.39597 | 0.03226 | 145.9915 | 2.5609 | 8.54 | 0.33085 | 0.02706 | 140.1542 | 2.6349 | 8.29 | 0.32112 | 0.02586 | 157.0352 | 2.6709 | 9.39 | 0.39767 | 0.02869 | 154.0209 | 2.953 | 8.5 | 0.35955 | 0.02572 | 160.901 | 3.3261 | 8.52 | 0.36769 | 0.02491 | 155.3465 | 3.9693 | 7.16 | 0.30812 | 0.02061 | 156.426 | 3.9503 | 8 | 0.34256 | 0.02196 | 158.9067 | 4.1814 | 7.57 | 0.32399 | 0.02093 | 154.0168 | 4.2714 | 7.41 | 0.31689 | 0.02023 | 156.4235 | 4.5235 | 7 | 0.29939 | 0.01921 | 157.3114 | 4.5065 | 7.73 | 0.3254 | 0.02032 | 157.3137 | 5.0947 | 6.86 | 0.28812 | 0.01808 | 166.8474 | 4.8956 | 7.8 | 0.32061 | 0.02016 | 158.6972 | 5.7169 | 7.25 | 0.29027 | 0.01771 | 152.0566 | 6.2241 | 6.15 | 0.25191 | 0.01535 | 160.6604 | 5.996 | 6.92 | 0.2769 | 0.01698 | 154.0041 | 6.6492 | 5.78 | 0.23649 | 0.01442 | 154.9261 | 6.6222 | 6.29 | 0.25117 | 0.01514 | 151.3194 | 6.7282 | 6.19 | 0.24708 | 0.01477 | 146.2219 | 7.9847 | 5.23 | 0.20818 | 0.01237 | 144.5971 | 8.5208 | 4.91 | 0.19528 | 0.01155 | 145.9732 | 8.4658 | 5.33 | 0.20646 | 0.01213 | 150.6899 | 8.6309 | 5.23 | 0.20275 | 0.01212 | 152.3279 | 9.079 | 4.98 | 0.19295 | 0.01151 | 140.3115 | 11.984 | 4.08 | 0.15319 | 0.00888 | 137.7347 | 12.134 | 4.03 | 0.15128 | 0.00871 | 133.9595 | 15.6052 | 3.58 | 0.12723 | 0.00726 | 137.2008 | 15.9653 | 3.5 | 0.12436 | 0.00714 | 131.8801 | 16.3855 | 3.41 | 0.1211 | 0.00687 | 132.4435 | 16.3354 | 3.62 | 0.12558 | 0.0071 | 141.9366 | 18.006 | 3.68 | 0.13472 | 0.0072 | 138.9738 | 19.9968 | 3.34 | 0.1215 | 0.00653 | 141.5762 | 21.0173 | 3.58 | 0.13856 | 0.00676 | 151.5795 | 22.6672 | 3.7 | 0.14535 | 0.00661 | 147.9868 | 23.1378 | 3.64 | 0.14256 | 0.00664 | 165.7935 | 24.1279 | 4.22 | 0.16222 | 0.00735 | 151.5396 | 29.6297 | 3.5 | 0.13276 | 0.00593 | 152.3098 | 30.0298 | 3.47 | 0.13128 | 0.00595 | 156.2673 | 30.9503 | 3.63 | 0.13552 | 0.0061 | 155.5173 | 32.6406 | 3.48 | 0.1291 | 0.00582 | 150.8374 | 36.7927 | 3.34 | 0.12095 | 0.00548 | 148.9083 | 39.8634 | 3.05 | 0.11117 | 0.00488 | 147.0273 | 40.1636 | 3.03 | 0.11034 | 0.00483
158.7302 | 0.0050689 | 97.72 | 3.78 | 2.23 | 173.7835 | 0.0047669 | 228.69 | 9.05 | 3.73 | 165.7825 | 0.004921 | 315.59 | 13.08 | 4.25 | 165.7825 | 0.019707 | 78.75 | 3.27 | 1.03 | 162.3782 | 0.019988 | 100.83 | 4.05 | 1.15 | 185.2908 | 0.041215 | 98.59 | 4.04 | 0.82836 | 159.7923 | 0.12255 | 40.31 | 1.54 | 0.28438 | 154.4191 | 0.12545 | 41.74 | 1.55 | 0.28197 | 141.6667 | 0.19348 | 26.96 | 1 | 0.17346 | 142.8265 | 0.2663 | 23.05 | 0.88892 | 0.13538 | 150 | 0.2573 | 26.91 | 1.11 | 0.15257 | 156.2988 | 0.32682 | 23.61 | 0.98507 | 0.1287 | 161.7742 | 0.31912 | 26.65 | 1.11 | 0.14086 | 166.6759 | 0.31261 | 29.73 | 1.22 | 0.15265 | 171.0706 | 0.38804 | 25.99 | 1.04 | 0.12922 | 162.565 | 0.49398 | 20.37 | 0.81743 | 0.09889 | 166.7143 | 0.48557 | 22.35 | 0.87743 | 0.10588 | 159.156 | 0.50128 | 21.59 | 0.84825 | 0.10039 | 156.3477 | 0.72796 | 15.94 | 0.61155 | 0.07085 | 148.247 | 0.93962 | 13.27 | 0.49472 | 0.05463 | 160.8464 | 0.98784 | 14.16 | 0.56955 | 0.05764 | 155.3009 | 1.0124 | 13.79 | 0.55523 | 0.05539 | 156.3868 | 1.3585 | 11.53 | 0.47114 | 0.04355 | 157.2822 | 1.4845 | 11.54 | 0.47227 | 0.04202 | 162.3113 | 1.4525 | 12.88 | 0.52063 | 0.0456 | 166.8149 | 1.6455 | 11.41 | 0.46022 | 0.04022 | 162.6545 | 1.6746 | 12.14 | 0.48095 | 0.04082 | 162.6505 | 1.9837 | 10.25 | 0.40609 | 0.03499 | 159.2538 | 2.0127 | 10.87 | 0.42187 | 0.03556 | 166.83 | 1.9497 | 12.85 | 0.54527 | 0.04021 | 166.8474 | 2.3358 | 10.75 | 0.45543 | 0.0337 | 160.1762 | 2.4018 | 10.44 | 0.44237 | 0.03221 | 176.6646 | 2.4658 | 11.5 | 0.49707 | 0.03477 | 173.2735 | 2.7259 | 10.41 | 0.44949 | 0.03117 | 178.7789 | 3.098 | 10.21 | 0.43819 | 0.02955 | 172.6072 | 3.6952 | 8.57 | 0.36723 | 0.02442 | 172.0686 | 3.7032 | 9.41 | 0.39669 | 0.0256 | 174.7974 | 3.9213 | 8.91 | 0.37508 | 0.02439 | 169.4184 | 4.0043 | 8.71 | 0.36695 | 0.02358 | 172.0659 | 4.2414 | 8.23 | 0.34663 | 0.02238 | 171.6124 | 4.2484 | 8.97 | 0.36941 | 0.02337 | 171.6149 | 4.8046 | 7.95 | 0.327 | 0.02078 | 180.7514 | 4.6425 | 8.93 | 0.35853 | 0.02291 | 170.9047 | 5.4388 | 8.22 | 0.32106 | 0.01992 | 164.7279 | 5.896 | 7.04 | 0.2818 | 0.01743 | 173.0189 | 5.7059 | 7.84 | 0.30624 | 0.01909 | 166.8378 | 6.303 | 6.62 | 0.26437 | 0.01636 | 166.8434 | 6.303 | 7.13 | 0.27768 | 0.01701 | 162.9593 | 6.4021 | 7.02 | 0.2732 | 0.01659 | 157.4697 | 7.5945 | 5.92 | 0.2302 | 0.01389 | 155.7199 | 8.1037 | 5.56 | 0.2159 | 0.01297 | 156.3999 | 8.0796 | 5.98 | 0.22623 | 0.01351 | 161.4535 | 8.2397 | 5.88 | 0.22212 | 0.01349 | 163.2085 | 8.6698 | 5.59 | 0.21134 | 0.01281 | 149.6656 | 11.4737 | 4.54 | 0.16652 | 0.0098 | 146.917 | 11.6138 | 4.48 | 0.16444 | 0.00962 | 141.8395 | 15.0349 | 3.93 | 0.13668 | 0.0079 | 145.2714 | 15.375 | 3.84 | 0.1336 | 0.00778 | 139.6377 | 15.7852 | 3.74 | 0.13011 | 0.00748 | 147.1595 | 15.2549 | 4.3 | 0.15864 | 0.00832 | 159.6787 | 16.7054 | 4.46 | 0.17409 | 0.00856 | 156.3455 | 18.5461 | 4.04 | 0.15693 | 0.00775 | 157.3069 | 19.6566 | 4.25 | 0.16749 | 0.00788 | 166.7374 | 21.3666 | 4.31 | 0.16934 | 0.00758 | 162.7855 | 21.8072 | 4.24 | 0.16604 | 0.00761 | 179.6096 | 22.9873 | 4.79 | 0.1814 | 0.00823 | 164.1679 | 28.249 | 3.96 | 0.1483 | 0.00662 | 165.0023 | 28.6292 | 3.93 | 0.14658 | 0.00663 | 168.2878 | 29.6297 | 4.08 | 0.1495 | 0.00675 | 167.4801 | 31.2699 | 3.91 | 0.1423 | 0.00642 | 161.6115 | 35.3419 | 3.71 | 0.13206 | 0.006 | 159.5446 | 38.2726 | 3.4 | 0.12147 | 0.00536 | 157.5293 | 38.5627 | 3.38 | 0.12056 | 0.0053
168.6508 | 0.0048638 | 108.6 | 4.09 | 2.47 | 186.1966 | 0.0045527 | 257.69 | 9.96 | 4.19 | 182.3607 | 0.0046158 | 372.31 | 15.37 | 4.98 | 182.3607 | 0.018487 | 92.91 | 3.84 | 1.2 | 174.8688 | 0.019007 | 114.69 | 4.51 | 1.3 | 199.5439 | 0.039254 | 112.04 | 4.47 | 0.93599 | 169.7793 | 0.11754 | 44.81 | 1.66 | 0.31493 | 163.5026 | 0.12065 | 46.13 | 1.67 | 0.31054 | 150 | 0.18577 | 29.82 | 1.08 | 0.19115 | 160.6799 | 0.24519 | 28.34 | 1.16 | 0.1653 | 166.6667 | 0.23909 | 32.36 | 1.35 | 0.18229 | 171.9287 | 0.30611 | 27.89 | 1.16 | 0.15108 | 176.481 | 0.30071 | 31.02 | 1.27 | 0.16299 | 180.5656 | 0.29621 | 34.17 | 1.37 | 0.17452 | 184.2299 | 0.36913 | 29.56 | 1.16 | 0.14624 | 175.07 | 0.46967 | 23.17 | 0.909 | 0.11196 | 178.6225 | 0.46326 | 25.2 | 0.96588 | 0.11883 | 170.5243 | 0.47807 | 24.35 | 0.9341 | 0.11271 | 166.7709 | 0.69635 | 17.84 | 0.66808 | 0.07894 | 166.7779 | 0.86689 | 16.26 | 0.65163 | 0.06637 | 178.7182 | 0.91941 | 16.99 | 0.69693 | 0.06867 | 172.5566 | 0.94142 | 16.56 | 0.67974 | 0.06601 | 172.0255 | 1.2744 | 13.58 | 0.5537 | 0.05091 | 171.5805 | 1.3985 | 13.41 | 0.54182 | 0.04853 | 175.8373 | 1.3755 | 14.79 | 0.58679 | 0.05205 | 180.7162 | 1.5595 | 13.1 | 0.51852 | 0.04587 | 175.1664 | 1.5925 | 13.79 | 0.535 | 0.0461 | 175.162 | 1.8866 | 11.65 | 0.45171 | 0.03952 | 182.0043 | 1.8386 | 13.68 | 0.57989 | 0.04428 | 187.6838 | 1.8016 | 15.73 | 0.68122 | 0.04877 | 187.7033 | 2.1577 | 13.16 | 0.56888 | 0.04084 | 180.1982 | 2.2177 | 12.78 | 0.55289 | 0.03905 | 196.294 | 2.2997 | 13.77 | 0.59191 | 0.04126 | 192.5261 | 2.5418 | 12.46 | 0.53533 | 0.03697 | 196.6568 | 2.9099 | 12.01 | 0.5069 | 0.03446 | 189.868 | 3.4701 | 10.08 | 0.42487 | 0.02846 | 187.7112 | 3.4961 | 10.91 | 0.4501 | 0.02944 | 190.6881 | 3.7022 | 10.33 | 0.42545 | 0.02803 | 184.8201 | 3.7792 | 10.1 | 0.41635 | 0.02711 | 187.7082 | 4.0043 | 9.55 | 0.39322 | 0.02572 | 185.9135 | 4.0293 | 10.27 | 0.4131 | 0.02656 | 185.9161 | 4.5565 | 9.11 | 0.3656 | 0.0236 | 194.6553 | 4.4224 | 10.13 | 0.3963 | 0.02577 | 183.1122 | 5.1967 | 9.24 | 0.35183 | 0.02222 | 177.3993 | 5.6128 | 7.98 | 0.3116 | 0.0196 | 185.3774 | 5.4528 | 8.81 | 0.33555 | 0.02129 | 179.6715 | 6.0039 | 7.5 | 0.29216 | 0.01837 | 178.7608 | 6.0239 | 8.01 | 0.30417 | 0.01895 | 174.5993 | 6.117 | 7.88 | 0.2993 | 0.01849 | 168.7175 | 7.2523 | 6.65 | 0.25223 | 0.01547 | 166.8428 | 7.7385 | 6.25 | 0.23652 | 0.01444 | 166.8265 | 7.7395 | 6.66 | 0.24604 | 0.01493 | 172.2171 | 7.8955 | 6.55 | 0.24152 | 0.01491 | 174.089 | 8.3086 | 6.23 | 0.22976 | 0.01416 | 159.0197 | 11.0135 | 5.02 | 0.17989 | 0.01075 | 156.0994 | 11.1536 | 4.96 | 0.17765 | 0.01055 | 157.5994 | 14.0345 | 4.68 | 0.17258 | 0.00926 | 161.4127 | 14.3645 | 4.57 | 0.16865 | 0.00911 | 155.153 | 14.7347 | 4.45 | 0.1643 | 0.00876 | 165.5544 | 14.1344 | 5.23 | 0.20527 | 0.00993 | 177.4207 | 15.6349 | 5.3 | 0.2105 | 0.01001 | 173.7173 | 17.3655 | 4.79 | 0.18969 | 0.00904 | 173.0376 | 18.5261 | 4.95 | 0.19517 | 0.00905 | 181.8953 | 20.2561 | 4.96 | 0.19268 | 0.0086 | 177.5841 | 20.6766 | 4.88 | 0.18889 | 0.00863 | 193.4257 | 22.0068 | 5.4 | 0.20033 | 0.00914 | 176.7962 | 27.0384 | 4.45 | 0.16365 | 0.00733 | 177.6947 | 27.4086 | 4.41 | 0.1617 | 0.00734 | 180.3084 | 28.4591 | 4.55 | 0.16336 | 0.00742 | 179.443 | 30.0593 | 4.35 | 0.15537 | 0.00704 | 172.3856 | 34.0613 | 4.1 | 0.1431 | 0.00654 | 170.1809 | 36.8519 | 3.76 | 0.13171 | 0.00585 | 168.0312 | 37.122 | 3.73 | 0.13072 | 0.00578
178.5714 | 0.0046807 | 119.92 | 4.41 | 2.72 | 198.6097 | 0.0043646 | 288 | 10.86 | 4.65 | 198.939 | 0.0043597 | 432.56 | 17.61 | 5.75 | 198.939 | 0.017466 | 107.96 | 4.4 | 1.39 | 199.8501 | 0.017406 | 144.41 | 6.17 | 1.62 | 213.797 | 0.037563 | 126.12 | 4.89 | 1.05 | 179.7663 | 0.11314 | 49.5 | 1.79 | 0.34656 | 181.6695 | 0.11234 | 55.43 | 2.13 | 0.37054 | 166.6667 | 0.17276 | 35.85 | 1.38 | 0.22838 | 178.5332 | 0.22818 | 34.05 | 1.42 | 0.19731 | 183.3333 | 0.22418 | 38.2 | 1.58 | 0.21384 | 187.5586 | 0.2888 | 32.43 | 1.32 | 0.17468 | 191.1877 | 0.2851 | 35.63 | 1.43 | 0.18621 | 194.4552 | 0.282 | 38.85 | 1.52 | 0.19738 | 197.3892 | 0.35262 | 33.31 | 1.27 | 0.16397 | 187.575 | 0.44836 | 26.12 | 1 | 0.12559 | 190.5306 | 0.44375 | 28.18 | 1.05 | 0.13228 | 181.8926 | 0.45766 | 27.24 | 1.02 | 0.12553 | 187.6173 | 0.64312 | 21.88 | 0.87954 | 0.09603 | 185.3087 | 0.80816 | 19.49 | 0.79608 | 0.07889 | 196.5901 | 0.86309 | 20.03 | 0.81874 | 0.08035 | 189.8123 | 0.8833 | 19.53 | 0.79889 | 0.07728 | 187.6642 | 1.2024 | 15.77 | 0.63416 | 0.05867 | 185.8789 | 1.3254 | 15.4 | 0.61037 | 0.05536 | 189.3632 | 1.3094 | 16.81 | 0.65239 | 0.05879 | 194.6174 | 1.4845 | 14.88 | 0.5763 | 0.05177 | 200.1902 | 1.4575 | 17.34 | 0.73391 | 0.05733 | 200.1852 | 1.7266 | 14.64 | 0.61956 | 0.04915 | 204.7549 | 1.7015 | 16.74 | 0.72349 | 0.05364 | 208.5375 | 1.6815 | 18.84 | 0.81075 | 0.05787 | 208.5593 | 2.0156 | 15.75 | 0.67696 | 0.04844 | 200.2202 | 2.0687 | 15.3 | 0.65828 | 0.04635 | 215.9234 | 2.1627 | 16.19 | 0.68415 | 0.04811 | 211.7787 | 2.3898 | 14.65 | 0.61885 | 0.04311 | 214.5347 | 2.7519 | 13.92 | 0.5745 | 0.03961 | 207.1287 | 3.28 | 11.69 | 0.48162 | 0.0327 | 203.3538 | 3.3191 | 12.5 | 0.50303 | 0.03346 | 206.5787 | 3.5161 | 11.83 | 0.47537 | 0.03185 | 200.2218 | 3.5871 | 11.57 | 0.46533 | 0.03081 | 203.3506 | 3.8022 | 10.93 | 0.43941 | 0.02923 | 200.2145 | 3.8402 | 11.65 | 0.4566 | 0.0299 | 200.2174 | 4.3434 | 10.32 | 0.40403 | 0.02655 | 208.5593 | 4.2313 | 11.38 | 0.43397 | 0.02874 | 195.3197 | 4.9836 | 10.3 | 0.3826 | 0.0246 | 190.0707 | 5.3647 | 8.96 | 0.34137 | 0.02186 | 197.7359 | 5.2297 | 9.82 | 0.36485 | 0.02357 | 192.5051 | 5.7428 | 8.42 | 0.3199 | 0.02047 | 190.6782 | 5.7778 | 8.92 | 0.33066 | 0.02097 | 186.2392 | 5.8658 | 8.78 | 0.3254 | 0.02046 | 179.9654 | 6.9502 | 7.41 | 0.27428 | 0.01712 | 177.9656 | 7.4163 | 6.96 | 0.25717 | 0.01597 | 177.2532 | 7.4364 | 7.38 | 0.2659 | 0.01641 | 182.9806 | 7.5884 | 7.24 | 0.26096 | 0.01638 | 184.9696 | 7.9875 | 6.89 | 0.24821 | 0.01556 | 168.3738 | 10.6034 | 5.52 | 0.19331 | 0.01173 | 165.2817 | 10.7334 | 5.45 | 0.19091 | 0.01151 | 177.2994 | 12.994 | 5.68 | 0.22327 | 0.01107 | 181.5893 | 13.3241 | 5.55 | 0.21807 | 0.01089 | 174.5471 | 13.6642 | 5.41 | 0.21251 | 0.01047 | 183.9493 | 13.214 | 6.21 | 0.24843 | 0.01165 | 195.1628 | 14.7245 | 6.19 | 0.24536 | 0.01153 | 191.089 | 16.3651 | 5.59 | 0.22101 | 0.0104 | 188.7683 | 17.5756 | 5.7 | 0.22208 | 0.01028 | 197.0533 | 19.3057 | 5.65 | 0.21559 | 0.00966 | 192.3828 | 19.7062 | 5.55 | 0.21132 | 0.00968 | 207.2419 | 21.1364 | 6.02 | 0.21908 | 0.01009 | 189.4246 | 25.9679 | 4.96 | 0.17885 | 0.00806 | 190.3872 | 26.3281 | 4.91 | 0.17667 | 0.00806 | 192.329 | 27.4186 | 5.03 | 0.17712 | 0.0081 | 191.4059 | 28.9788 | 4.81 | 0.16834 | 0.00769 | 193.9338 | 31.8601 | 4.92 | 0.18429 | 0.00766 | 191.4535 | 34.4307 | 4.52 | 0.16993 | 0.00686 | 189.0351 | 34.6808 | 4.49 | 0.16867 | 0.00679
198.4127 | 0.0043676 | 143.82 | 5.59 | 3.23 | 223.4359 | 0.0040495 | 352.29 | 14.21 | 5.64 | 215.5172 | 0.0041425 | 496.16 | 19.8 | 6.55 | 215.5172 | 0.016586 | 123.84 | 4.94 | 1.58 | 224.8314 | 0.016156 | 176.65 | 7.69 | 1.96 | 228.0502 | 0.036063 | 140.8 | 5.32 | 1.16 | 199.7403 | 0.10544 | 59.4 | 2.28 | 0.41288 | 204.3782 | 0.10394 | 67.94 | 2.77 | 0.4505 | 187.5 | 0.15956 | 44 | 1.8 | 0.2781 | 196.3865 | 0.21417 | 40.16 | 1.66 | 0.23122 | 200 | 0.21167 | 44.4 | 1.81 | 0.24707 | 203.1885 | 0.27399 | 37.24 | 1.49 | 0.19942 | 205.8945 | 0.27159 | 40.49 | 1.58 | 0.21046 | 208.3449 | 0.26959 | 43.75 | 1.67 | 0.22117 | 210.5485 | 0.33811 | 37.23 | 1.39 | 0.18236 | 200.08 | 0.42975 | 29.2 | 1.09 | 0.13974 | 214.347 | 0.41104 | 34.51 | 1.38 | 0.16062 | 204.6292 | 0.42344 | 33.38 | 1.34 | 0.15255 | 208.4636 | 0.6003 | 26.24 | 1.07 | 0.11422 | 203.8396 | 0.75964 | 22.94 | 0.93402 | 0.09213 | 214.4619 | 0.81586 | 23.25 | 0.93723 | 0.09263 | 207.0679 | 0.83447 | 22.68 | 0.91488 | 0.08913 | 203.3029 | 1.1424 | 18.07 | 0.71328 | 0.06678 | 200.1773 | 1.2624 | 17.49 | 0.67827 | 0.06249 | 216.4151 | 1.2004 | 21.12 | 0.8934 | 0.07308 | 222.4199 | 1.3624 | 18.68 | 0.78848 | 0.06427 | 225.214 | 1.3514 | 21.2 | 0.91425 | 0.06936 | 225.2083 | 1.6015 | 17.9 | 0.77174 | 0.05946 | 227.5054 | 1.5915 | 20.02 | 0.86001 | 0.06358 | 229.3913 | 1.5835 | 22.15 | 0.93656 | 0.06748 | 229.4152 | 1.8976 | 18.52 | 0.78193 | 0.05646 | 220.2423 | 1.9466 | 18 | 0.76074 | 0.05404 | 235.5528 | 2.0486 | 18.76 | 0.77471 | 0.05529 | 231.0314 | 2.2627 | 16.98 | 0.7009 | 0.04954 | 232.4126 | 2.6178 | 15.93 | 0.64133 | 0.045 | 224.3894 | 3.118 | 13.38 | 0.53777 | 0.03714 | 218.9964 | 3.166 | 14.17 | 0.55565 | 0.03764 | 222.4694 | 3.355 | 13.4 | 0.52497 | 0.03582 | 215.6235 | 3.4221 | 13.12 | 0.51402 | 0.03466 | 218.9929 | 3.6271 | 12.39 | 0.48531 | 0.03287 | 214.5156 | 3.6751 | 13.09 | 0.49996 | 0.03336 | 214.5186 | 4.1573 | 11.6 | 0.44233 | 0.02961 | 222.4632 | 4.0633 | 12.68 | 0.47156 | 0.03182 | 207.5271 | 4.7935 | 11.41 | 0.41338 | 0.02707 | 202.7421 | 5.1466 | 9.99 | 0.37112 | 0.0242 | 210.0944 | 5.0316 | 10.88 | 0.39415 | 0.02593 | 205.3388 | 5.5117 | 9.38 | 0.3476 | 0.02265 | 202.5956 | 5.5587 | 9.88 | 0.35715 | 0.02306 | 197.8792 | 5.6427 | 9.72 | 0.35152 | 0.0225 | 191.2132 | 6.6821 | 8.21 | 0.29636 | 0.01882 | 189.0885 | 7.1302 | 7.7 | 0.27785 | 0.01755 | 187.6799 | 7.1652 | 8.12 | 0.28581 | 0.01794 | 193.7442 | 7.3143 | 7.97 | 0.28043 | 0.0179 | 195.8502 | 7.7004 | 7.58 | 0.26668 | 0.01699 | 187.082 | 9.908 | 6.57 | 0.24422 | 0.01379 | 183.6463 | 10.0231 | 6.49 | 0.24123 | 0.01353 | 196.9993 | 12.1537 | 6.75 | 0.27019 | 0.01298 | 201.7659 | 12.4737 | 6.6 | 0.26374 | 0.01276 | 193.9413 | 12.7838 | 6.43 | 0.2571 | 0.01227 | 202.3443 | 12.4537 | 7.27 | 0.28972 | 0.01345 | 212.9049 | 13.9642 | 7.13 | 0.27927 | 0.01312 | 208.4607 | 15.5147 | 6.44 | 0.25149 | 0.01182 | 204.499 | 16.7352 | 6.49 | 0.24851 | 0.01156 | 212.2112 | 18.4653 | 6.36 | 0.2382 | 0.01076 | 207.1815 | 18.8558 | 6.25 | 0.23344 | 0.01078 | 221.058 | 20.3661 | 6.67 | 0.23768 | 0.01106 | 202.0529 | 25.0274 | 5.49 | 0.19394 | 0.00882 | 203.0797 | 25.3776 | 5.44 | 0.19153 | 0.00881 | 216.3701 | 25.6577 | 6.05 | 0.2284 | 0.00954 | 215.3316 | 27.1279 | 5.77 | 0.21667 | 0.00902 | 215.4819 | 30.0392 | 5.8 | 0.22192 | 0.00884 | 212.7261 | 32.4497 | 5.33 | 0.20487 | 0.00793 | 210.039 | 32.6798 | 5.29 | 0.20336 | 0.00784
223.2143 | 0.0040514 | 175.93 | 7.23 | 3.92 | 248.2622 | 0.0037953 | 421.22 | 17.27 | 6.67 | 232.0955 | 0.0039554 | 562.93 | 21.97 | 7.38 | 232.0955 | 0.015835 | 140.51 | 5.49 | 1.78 | 249.8126 | 0.015145 | 211.22 | 9.12 | 2.32 | 242.3033 | 0.034742 | 156.08 | 5.75 | 1.28 | 224.7079 | 0.097814 | 72.71 | 2.96 | 0.501 | 227.0869 | 0.097164 | 81.39 | 3.36 | 0.53543 | 208.3333 | 0.14895 | 52.77 | 2.19 | 0.33105 | 214.2398 | 0.20247 | 46.66 | 1.9 | 0.26689 | 216.6667 | 0.20097 | 50.96 | 2.03 | 0.28186 | 218.8184 | 0.26129 | 42.29 | 1.65 | 0.22522 | 220.6012 | 0.25989 | 45.58 | 1.74 | 0.23566 | 222.2346 | 0.25869 | 48.87 | 1.82 | 0.24582 | 236.867 | 0.3139 | 45.53 | 1.82 | 0.22101 | 225.09 | 0.39843 | 35.73 | 1.43 | 0.16952 | 238.1633 | 0.38463 | 41.31 | 1.69 | 0.19068 | 227.3657 | 0.39593 | 39.99 | 1.63 | 0.18126 | 229.31 | 0.56508 | 30.88 | 1.26 | 0.13343 | 222.3705 | 0.71892 | 26.6 | 1.07 | 0.10602 | 232.3337 | 0.77575 | 26.65 | 1.05 | 0.10547 | 224.3236 | 0.79295 | 26 | 1.03 | 0.10153 | 218.9416 | 1.0903 | 20.5 | 0.79147 | 0.07524 | 228.7741 | 1.1594 | 21.96 | 0.92747 | 0.0776 | 243.467 | 1.1153 | 25.79 | 1.11 | 0.08834 | 250.2224 | 1.2674 | 22.79 | 0.98031 | 0.07761 | 250.2377 | 1.2664 | 25.33 | 1.09 | 0.08209 | 250.2315 | 1.5015 | 21.38 | 0.91603 | 0.07037 | 250.2559 | 1.5015 | 23.52 | 0.9923 | 0.07404 | 250.245 | 1.5015 | 25.66 | 1.06 | 0.07754 | 250.2711 | 1.7985 | 21.44 | 0.88485 | 0.06486 | 240.2643 | 1.8436 | 20.85 | 0.8613 | 0.06211 | 255.1822 | 1.9516 | 21.47 | 0.86408 | 0.06277 | 250.284 | 2.1546 | 19.43 | 0.78189 | 0.05625 | 250.2905 | 2.5018 | 18.05 | 0.7076 | 0.05059 | 241.6501 | 2.9789 | 15.15 | 0.59347 | 0.04175 | 234.639 | 3.0329 | 15.91 | 0.60803 | 0.04199 | 238.3601 | 3.215 | 15.05 | 0.57433 | 0.03994 | 231.0251 | 3.278 | 14.73 | 0.5625 | 0.03865 | 234.6353 | 3.4751 | 13.91 | 0.53099 | 0.03665 | 228.8166 | 3.5291 | 14.59 | 0.54322 | 0.03694 | 228.8199 | 3.9932 | 12.92 | 0.48054 | 0.03277 | 236.3672 | 3.9142 | 14.04 | 0.50909 | 0.035 | 219.7346 | 4.6244 | 12.55 | 0.44416 | 0.02961 | 215.4135 | 4.9535 | 11.06 | 0.40086 | 0.02662 | 222.4529 | 4.8545 | 11.97 | 0.42345 | 0.02837 | 218.1725 | 5.3076 | 10.38 | 0.37527 | 0.02489 | 214.513 | 5.3636 | 10.87 | 0.38364 | 0.02521 | 209.5192 | 5.4427 | 10.7 | 0.37765 | 0.0246 | 202.461 | 6.443 | 9.03 | 0.31847 | 0.02057 | 200.2113 | 6.8751 | 8.48 | 0.29856 | 0.01918 | 208.5332 | 6.7 | 9.68 | 0.36119 | 0.02113 | 215.2713 | 6.8441 | 9.5 | 0.35413 | 0.02107 | 217.6113 | 7.2071 | 9.03 | 0.33661 | 0.02 | 210.4672 | 9.1987 | 7.99 | 0.31588 | 0.01652 | 206.6021 | 9.3058 | 7.89 | 0.31209 | 0.01621 | 216.6992 | 11.4634 | 7.9 | 0.31505 | 0.01499 | 221.9424 | 11.7734 | 7.71 | 0.30734 | 0.01473 | 213.3354 | 12.0535 | 7.52 | 0.29971 | 0.01417 | 220.7392 | 11.8134 | 8.38 | 0.32985 | 0.01533 | 230.6469 | 13.3039 | 8.12 | 0.31254 | 0.01478 | 225.8325 | 14.7844 | 7.33 | 0.28139 | 0.0133 | 220.2297 | 16.0049 | 7.32 | 0.2746 | 0.01289 | 227.3692 | 17.725 | 7.11 | 0.2606 | 0.0119 | 221.9802 | 18.1054 | 6.98 | 0.25535 | 0.01191 | 248.6902 | 19.0554 | 8.05 | 0.3069 | 0.01308 | 227.3095 | 23.4167 | 6.61 | 0.25016 | 0.01039 | 228.4647 | 23.7468 | 6.54 | 0.2469 | 0.01037 | 240.4112 | 24.207 | 7.13 | 0.27518 | 0.01104 | 239.2573 | 25.6172 | 6.79 | 0.26075 | 0.01041 | 237.0301 | 28.5285 | 6.72 | 0.25751 | 0.01006 | 233.9987 | 30.7889 | 6.18 | 0.23794 | 0.00904 | 231.0429 | 30.999 | 6.14 | 0.23621 | 0.00894
248.0159 | 0.0037983 | 210.36 | 8.75 | 4.64 | 273.0884 | 0.0035872 | 494.46 | 20.19 | 7.76 | 265.252 | 0.0036493 | 705.24 | 29.86 | 9.13 | 265.252 | 0.014615 | 176.05 | 7.46 | 2.21 | 274.7939 | 0.014315 | 247.94 | 10.51 | 2.7 | 256.5564 | 0.033571 | 171.91 | 6.17 | 1.41 | 249.6754 | 0.091651 | 86.99 | 3.58 | 0.59432 | 249.7956 | 0.091621 | 95.72 | 3.93 | 0.62482 | 229.1667 | 0.14015 | 62.13 | 2.56 | 0.38692 | 232.0931 | 0.19246 | 53.51 | 2.13 | 0.30418 | 233.3333 | 0.19186 | 57.84 | 2.26 | 0.3181 | 234.4483 | 0.25018 | 47.58 | 1.81 | 0.252 | 235.308 | 0.24958 | 50.88 | 1.9 | 0.26176 | 250.0139 | 0.24048 | 59.71 | 2.38 | 0.29753 | 263.1856 | 0.29439 | 54.42 | 2.21 | 0.26188 | 250.1 | 0.37332 | 42.74 | 1.74 | 0.20106 | 261.9796 | 0.36301 | 48.55 | 1.97 | 0.22229 | 250.1023 | 0.37332 | 47.02 | 1.91 | 0.21148 | 250.1563 | 0.53557 | 35.79 | 1.44 | 0.15355 | 240.9013 | 0.68431 | 30.46 | 1.2 | 0.12051 | 250.2055 | 0.74113 | 30.22 | 1.17 | 0.11881 | 241.5792 | 0.75724 | 29.49 | 1.14 | 0.11443 | 250.2189 | 1.0043 | 25.67 | 1.08 | 0.09307 | 257.3708 | 1.0793 | 26.79 | 1.15 | 0.09371 | 270.5189 | 1.0473 | 30.79 | 1.32 | 0.10446 | 278.0249 | 1.1903 | 27.2 | 1.16 | 0.09169 | 275.2615 | 1.1973 | 29.72 | 1.25 | 0.09546 | 275.2546 | 1.4184 | 25.09 | 1.06 | 0.08182 | 273.0065 | 1.4254 | 27.22 | 1.12 | 0.08496 | 271.0988 | 1.4314 | 29.35 | 1.18 | 0.08801 | 271.1271 | 1.7155 | 24.52 | 0.98627 | 0.07359 | 260.2863 | 1.7565 | 23.86 | 0.96049 | 0.07052 | 274.8116 | 1.8675 | 24.3 | 0.95252 | 0.07054 | 269.5366 | 2.0616 | 21.99 | 0.86207 | 0.06322 | 268.1684 | 2.4017 | 20.25 | 0.77339 | 0.05638 | 258.9108 | 2.8578 | 17.01 | 0.64881 | 0.04652 | 250.2816 | 2.9169 | 17.73 | 0.6602 | 0.04647 | 254.2508 | 3.0919 | 16.76 | 0.62347 | 0.04419 | 246.4268 | 3.1509 | 16.41 | 0.6108 | 0.04278 | 250.2777 | 3.342 | 15.5 | 0.5765 | 0.04056 | 243.1176 | 3.401 | 16.15 | 0.58638 | 0.04063 | 243.1211 | 3.8482 | 14.3 | 0.51867 | 0.03604 | 250.2711 | 3.7811 | 15.44 | 0.54655 | 0.03827 | 244.1496 | 4.3353 | 14.97 | 0.5604 | 0.03491 | 228.0848 | 4.7805 | 12.18 | 0.43059 | 0.02911 | 247.1699 | 4.5523 | 14.27 | 0.53409 | 0.03343 | 231.0062 | 5.1245 | 11.42 | 0.40292 | 0.0272 | 238.3478 | 5.0285 | 12.95 | 0.48372 | 0.02969 | 232.7991 | 5.1005 | 12.75 | 0.4764 | 0.02898 | 224.9567 | 6.0318 | 10.76 | 0.40207 | 0.02424 | 222.457 | 6.4359 | 10.1 | 0.3769 | 0.02258 | 234.5998 | 6.2298 | 11.77 | 0.46701 | 0.02536 | 242.1803 | 6.3689 | 11.55 | 0.45753 | 0.02526 | 244.8127 | 6.7089 | 10.98 | 0.4347 | 0.02397 | 233.8525 | 8.6255 | 9.51 | 0.38195 | 0.0194 | 229.5579 | 8.7225 | 9.39 | 0.37745 | 0.01904 | 236.3992 | 10.8731 | 9.11 | 0.35861 | 0.01709 | 242.119 | 11.1831 | 8.89 | 0.34964 | 0.01679 | 232.7295 | 11.4433 | 8.67 | 0.34107 | 0.01615 | 239.1341 | 11.2632 | 9.56 | 0.36918 | 0.01729 | 248.389 | 12.7436 | 9.16 | 0.34534 | 0.01649 | 243.2042 | 14.1541 | 8.27 | 0.31088 | 0.01483 | 235.9604 | 15.3646 | 8.18 | 0.30045 | 0.01426 | 242.5271 | 17.0747 | 7.89 | 0.28283 | 0.01307 | 236.7789 | 17.4451 | 7.74 | 0.27709 | 0.01308 | 276.3225 | 17.9849 | 9.51 | 0.36996 | 0.01519 | 252.5661 | 22.1061 | 7.8 | 0.30139 | 0.01203 | 253.8496 | 22.4162 | 7.71 | 0.29739 | 0.012 | 264.4523 | 23.0064 | 8.28 | 0.31936 | 0.0126 | 263.1831 | 24.3666 | 7.88 | 0.30236 | 0.01186 | 258.5783 | 27.2478 | 7.69 | 0.29177 | 0.01133 | 255.2714 | 29.3782 | 7.08 | 0.26979 | 0.0102 | 252.0468 | 29.5783 | 7.03 | 0.26786 | 0.01008
272.8175 | 0.0035892 | 246.94 | 10.21 | 5.4 | 297.9146 | 0.0034131 | 571.69 | 23 | 8.9 | 298.4085 | 0.0034101 | 858.5 | 36.96 | 10.99 | 298.4085 | 0.013654 | 214.32 | 9.23 | 2.66 | 299.7752 | 0.013624 | 286.66 | 11.86 | 3.1 | 285.0627 | 0.03156 | 205.13 | 7.77 | 1.66 | 274.643 | 0.086589 | 102.16 | 4.18 | 0.69227 | 272.5043 | 0.086989 | 110.86 | 4.48 | 0.71822 | 250 | 0.13284 | 72.03 | 2.92 | 0.44545 | 249.9464 | 0.18386 | 60.69 | 2.36 | 0.34296 | 250 | 0.18386 | 65.04 | 2.48 | 0.35567 | 250.0781 | 0.24048 | 53.09 | 1.97 | 0.27969 | 264.7215 | 0.23237 | 62.11 | 2.47 | 0.31641 | 277.7932 | 0.22587 | 71.31 | 2.89 | 0.3521 | 289.5042 | 0.27839 | 63.86 | 2.59 | 0.30473 | 275.11 | 0.35271 | 50.19 | 2.04 | 0.23418 | 285.7959 | 0.34491 | 56.19 | 2.25 | 0.25529 | 272.8389 | 0.35441 | 54.45 | 2.18 | 0.24307 | 271.0027 | 0.51046 | 40.96 | 1.61 | 0.17451 | 259.4322 | 0.65459 | 34.5 | 1.33 | 0.13555 | 285.9492 | 0.6849 | 37.81 | 1.59 | 0.14689 | 276.0906 | 0.69891 | 36.93 | 1.55 | 0.14159 | 281.4963 | 0.93737 | 31.24 | 1.34 | 0.11199 | 285.9676 | 1.0143 | 31.96 | 1.37 | 0.11069 | 297.5707 | 0.99128 | 36.1 | 1.52 | 0.12133 | 305.8274 | 1.1273 | 31.87 | 1.34 | 0.10641 | 300.2853 | 1.1383 | 34.35 | 1.41 | 0.10938 | 300.2778 | 1.3494 | 29 | 1.19 | 0.09375 | 295.757 | 1.3614 | 31.1 | 1.25 | 0.09631 | 291.9525 | 1.3714 | 33.21 | 1.3 | 0.09885 | 291.983 | 1.6435 | 27.74 | 1.09 | 0.08264 | 280.3083 | 1.6825 | 27 | 1.06 | 0.07924 | 294.441 | 1.7945 | 27.25 | 1.04 | 0.07855 | 288.7892 | 1.9806 | 24.67 | 0.94156 | 0.07041 | 286.0463 | 2.3127 | 22.55 | 0.83876 | 0.06235 | 276.1716 | 2.7518 | 18.93 | 0.70384 | 0.05145 | 265.9242 | 2.8128 | 19.62 | 0.71218 | 0.0511 | 270.1414 | 2.9839 | 18.54 | 0.67243 | 0.04857 | 261.8285 | 3.0389 | 18.16 | 0.65894 | 0.04704 | 265.92 | 3.2239 | 17.15 | 0.62184 | 0.04458 | 257.4187 | 3.286 | 17.77 | 0.62945 | 0.04444 | 257.4223 | 3.7181 | 15.73 | 0.55671 | 0.0394 | 278.079 | 3.554 | 18.39 | 0.68771 | 0.04507 | 274.6683 | 4.0442 | 18.2 | 0.723 | 0.0419 | 253.4276 | 4.4843 | 14.51 | 0.54278 | 0.0343 | 278.0661 | 4.2482 | 17.35 | 0.6888 | 0.04011 | 256.6735 | 4.8124 | 13.59 | 0.50723 | 0.03201 | 268.1412 | 4.6913 | 15.73 | 0.62375 | 0.03559 | 261.8989 | 4.7554 | 15.49 | 0.61463 | 0.03475 | 253.0763 | 5.6176 | 13.09 | 0.51925 | 0.02907 | 250.2642 | 5.9937 | 12.28 | 0.48672 | 0.02707 | 260.6665 | 5.8517 | 14.01 | 0.5643 | 0.02981 | 269.0892 | 5.9857 | 13.74 | 0.55252 | 0.02968 | 272.0141 | 6.3078 | 13.06 | 0.52478 | 0.02815 | 257.2377 | 8.1513 | 11.12 | 0.44487 | 0.02242 | 252.5137 | 8.2403 | 10.99 | 0.43972 | 0.02201 | 256.0991 | 10.3729 | 10.38 | 0.40126 | 0.01928 | 262.2956 | 10.6729 | 10.13 | 0.391 | 0.01893 | 252.1237 | 10.923 | 9.88 | 0.38157 | 0.01821 | 257.529 | 10.783 | 10.78 | 0.40791 | 0.01932 | 266.1311 | 12.2434 | 10.25 | 0.37775 | 0.01826 | 260.5759 | 13.6138 | 9.24 | 0.34003 | 0.01641 | 251.691 | 14.8043 | 9.08 | 0.32609 | 0.01567 | 272.843 | 15.9742 | 9.53 | 0.36556 | 0.01551 | 266.3762 | 16.3146 | 9.35 | 0.35803 | 0.0155 | 303.9547 | 17.0945 | 11.05 | 0.42948 | 0.01738 | 277.8227 | 21.0156 | 9.05 | 0.34973 | 0.01374 | 279.2346 | 21.3057 | 8.95 | 0.34505 | 0.01369 | 288.4934 | 21.9859 | 9.48 | 0.36181 | 0.01421 | 287.1088 | 23.2961 | 9.01 | 0.34233 | 0.01336 | 280.1265 | 26.1373 | 8.7 | 0.32506 | 0.01264 | 276.544 | 28.1677 | 8.02 | 0.30076 | 0.01139 | 273.0507 | 28.3578 | 7.97 | 0.29864 | 0.01126
297.619 | 0.0034151 | 285.51 | 11.61 | 6.18 | 322.7408 | 0.003266 | 652.63 | 25.74 | 10.07 | 331.565 | 0.003219 | 1020 | 43.64 | 12.93 | 331.565 | 0.012884 | 255.08 | 10.9 | 3.13 | 324.7564 | 0.013034 | 327.24 | 13.19 | 3.51 | 320.6956 | 0.029549 | 249.39 | 9.98 | 2 | 299.6105 | 0.082356 | 118.17 | 4.76 | 0.79434 | 295.213 | 0.083057 | 126.77 | 5.01 | 0.81524 | 270.8333 | 0.12664 | 82.45 | 3.27 | 0.50639 | 267.7998 | 0.17646 | 68.2 | 2.59 | 0.3831 | 266.6667 | 0.17686 | 72.53 | 2.69 | 0.39448 | 281.3379 | 0.22427 | 64.73 | 2.57 | 0.33759 | 294.1349 | 0.21857 | 74.1 | 3 | 0.37397 | 305.5725 | 0.21396 | 83.61 | 3.38 | 0.4092 | 315.8227 | 0.26508 | 73.82 | 2.95 | 0.34932 | 300.12 | 0.3354 | 58.06 | 2.32 | 0.2687 | 309.6123 | 0.3296 | 64.21 | 2.52 | 0.28952 | 295.5755 | 0.3383 | 62.26 | 2.45 | 0.27589 | 291.8491 | 0.48905 | 46.37 | 1.79 | 0.19621 | 296.494 | 0.60597 | 43.08 | 1.8 | 0.16712 | 321.6928 | 0.64098 | 45.97 | 1.96 | 0.17656 | 310.6019 | 0.65349 | 44.93 | 1.92 | 0.17035 | 312.7737 | 0.88354 | 37.18 | 1.58 | 0.13184 | 314.5643 | 0.96087 | 37.44 | 1.57 | 0.12844 | 324.6226 | 0.94436 | 41.69 | 1.71 | 0.13888 | 333.6299 | 1.0743 | 36.78 | 1.51 | 0.1217 | 325.309 | 1.0893 | 39.21 | 1.57 | 0.12381 | 325.3009 | 1.2904 | 33.09 | 1.33 | 0.10611 | 318.5076 | 1.3054 | 35.16 | 1.37 | 0.10804 | 312.8063 | 1.3194 | 37.23 | 1.42 | 0.11003 | 312.8389 | 1.5804 | 31.1 | 1.19 | 0.09197 | 300.3304 | 1.6175 | 30.28 | 1.16 | 0.08823 | 314.0704 | 1.7315 | 30.32 | 1.13 | 0.0868 | 308.0418 | 1.9095 | 27.45 | 1.02 | 0.07781 | 303.9242 | 2.2346 | 24.93 | 0.90374 | 0.06848 | 293.4323 | 2.6578 | 20.93 | 0.75857 | 0.05651 | 281.5668 | 2.7208 | 21.57 | 0.76397 | 0.05585 | 286.0321 | 2.8868 | 20.38 | 0.72119 | 0.05307 | 277.2302 | 2.9388 | 19.97 | 0.70692 | 0.05141 | 281.5624 | 3.1179 | 18.85 | 0.66701 | 0.04872 | 286.0207 | 3.0909 | 21.16 | 0.79168 | 0.05233 | 286.0248 | 3.497 | 18.73 | 0.69999 | 0.04637 | 312.8389 | 3.3259 | 22.32 | 0.88456 | 0.05399 | 305.187 | 3.8101 | 21.64 | 0.87186 | 0.04924 | 285.1061 | 4.1872 | 17.63 | 0.69959 | 0.04114 | 308.9624 | 4.0031 | 20.63 | 0.83039 | 0.04712 | 288.7577 | 4.4972 | 16.5 | 0.65293 | 0.03833 | 297.9347 | 4.4192 | 18.7 | 0.75199 | 0.04179 | 290.9988 | 4.4782 | 18.42 | 0.7413 | 0.04082 | 281.1959 | 5.2845 | 15.57 | 0.62676 | 0.03417 | 278.0713 | 5.6366 | 14.61 | 0.58752 | 0.03181 | 286.7331 | 5.5395 | 16.38 | 0.65672 | 0.03447 | 295.9981 | 5.6705 | 16.06 | 0.64266 | 0.03429 | 299.2155 | 5.9776 | 15.26 | 0.61024 | 0.03252 | 280.623 | 7.7541 | 12.82 | 0.50573 | 0.02557 | 275.4694 | 7.8361 | 12.67 | 0.49999 | 0.02511 | 275.799 | 9.9447 | 11.71 | 0.44322 | 0.02154 | 282.4722 | 10.2427 | 11.42 | 0.43167 | 0.02114 | 271.5178 | 10.4728 | 11.14 | 0.4214 | 0.02034 | 275.924 | 10.3728 | 12.06 | 0.44616 | 0.02142 | 283.8732 | 11.8132 | 11.37 | 0.40985 | 0.02008 | 277.9476 | 13.1236 | 10.25 | 0.3689 | 0.01804 | 283.1524 | 13.8639 | 10.96 | 0.42143 | 0.01861 | 303.1589 | 15.0839 | 11.27 | 0.44083 | 0.01805 | 295.9736 | 15.4042 | 11.05 | 0.43171 | 0.01803 | 331.587 | 16.3442 | 12.67 | 0.4866 | 0.01965 | 303.0793 | 20.0952 | 10.37 | 0.39616 | 0.0155 | 304.6196 | 20.3753 | 10.25 | 0.39082 | 0.01544 | 312.5346 | 21.1155 | 10.74 | 0.403 | 0.01587 | 311.0345 | 22.3857 | 10.2 | 0.38109 | 0.01489 | 301.6747 | 25.1868 | 9.76 | 0.3576 | 0.01398 | 297.8166 | 27.1272 | 9 | 0.33105 | 0.01261 | 294.0546 | 27.2972 | 8.94 | 0.32875 | 0.01247
322.4206 | 0.003268 | 325.94 | 12.98 | 7 | 347.567 | 0.00314 | 737.02 | 28.42 | 11.28 | 364.7215 | 0.0030619 | 1190 | 50.04 | 14.94 | 364.7215 | 0.012264 | 298.08 | 12.5 | 3.62 | 349.7377 | 0.012534 | 369.54 | 14.5 | 3.93 | 356.3284 | 0.027948 | 296.43 | 12.01 | 2.35 | 324.578 | 0.078784 | 134.95 | 5.32 | 0.90008 | 317.9217 | 0.079685 | 143.38 | 5.54 | 0.91551 | 291.6667 | 0.12134 | 93.36 | 3.62 | 0.56951 | 285.6531 | 0.16985 | 76 | 2.82 | 0.4245 | 300 | 0.16515 | 88.35 | 3.5 | 0.47547 | 312.5977 | 0.21126 | 77.16 | 3.12 | 0.39845 | 323.5484 | 0.20726 | 86.81 | 3.5 | 0.43407 | 333.3519 | 0.20396 | 96.55 | 3.84 | 0.4685 | 342.1413 | 0.25377 | 84.24 | 3.29 | 0.39546 | 325.1301 | 0.32079 | 66.3 | 2.6 | 0.30446 | 333.4286 | 0.31649 | 72.58 | 2.79 | 0.32487 | 318.312 | 0.3246 | 70.42 | 2.71 | 0.30982 | 333.5418 | 0.45403 | 57.85 | 2.41 | 0.24163 | 333.5557 | 0.56805 | 52.3 | 2.22 | 0.2004 | 357.4365 | 0.60587 | 54.65 | 2.32 | 0.20759 | 345.1132 | 0.61717 | 53.44 | 2.27 | 0.20046 | 344.051 | 0.83952 | 43.46 | 1.81 | 0.15251 | 343.1611 | 0.91655 | 43.2 | 1.77 | 0.14685 | 351.6745 | 0.90484 | 47.54 | 1.9 | 0.15701 | 361.4324 | 1.0303 | 41.92 | 1.67 | 0.1375 | 350.3328 | 1.0463 | 44.27 | 1.73 | 0.13868 | 350.324 | 1.2403 | 37.37 | 1.46 | 0.11885 | 341.2581 | 1.2583 | 39.38 | 1.5 | 0.12011 | 333.66 | 1.2734 | 41.4 | 1.54 | 0.12152 | 333.6948 | 1.5264 | 34.58 | 1.28 | 0.10156 | 320.3524 | 1.5604 | 33.68 | 1.25 | 0.09749 | 333.6997 | 1.6745 | 33.5 | 1.21 | 0.09526 | 327.2944 | 1.8475 | 30.33 | 1.1 | 0.08541 | 321.8021 | 2.1656 | 27.38 | 0.96834 | 0.07477 | 310.693 | 2.5737 | 23 | 0.81301 | 0.0617 | 312.852 | 2.5647 | 25.67 | 0.95874 | 0.06569 | 317.8134 | 2.7217 | 24.24 | 0.90452 | 0.06239 | 308.0335 | 2.7688 | 23.76 | 0.8874 | 0.06047 | 312.8471 | 2.9388 | 22.42 | 0.83689 | 0.05729 | 321.7733 | 2.8938 | 25.68 | 1.02 | 0.06269 | 321.7779 | 3.2749 | 22.73 | 0.89967 | 0.05552 | 347.5988 | 3.1428 | 26.51 | 1.06 | 0.06332 | 335.7057 | 3.618 | 25.28 | 1.01 | 0.05689 | 316.7845 | 3.9491 | 20.96 | 0.84299 | 0.04831 | 339.8586 | 3.802 | 24.09 | 0.96427 | 0.05442 | 320.8419 | 4.2441 | 19.6 | 0.78609 | 0.04495 | 327.7282 | 4.1961 | 21.84 | 0.87332 | 0.04824 | 320.0987 | 4.2501 | 21.52 | 0.86123 | 0.04715 | 309.3155 | 5.0104 | 18.2 | 0.72868 | 0.03948 | 305.8784 | 5.3434 | 17.07 | 0.68309 | 0.03675 | 312.7998 | 5.2784 | 18.88 | 0.7459 | 0.03931 | 322.907 | 5.4074 | 18.5 | 0.72957 | 0.03908 | 326.4169 | 5.7015 | 17.57 | 0.6926 | 0.03705 | 304.0082 | 7.416 | 14.6 | 0.56511 | 0.02883 | 298.4252 | 7.492 | 14.44 | 0.55881 | 0.02831 | 295.499 | 9.5695 | 13.1 | 0.48463 | 0.02387 | 302.6488 | 9.8596 | 12.76 | 0.47175 | 0.02341 | 290.9119 | 10.0727 | 12.46 | 0.4607 | 0.02254 | 294.3189 | 10.0126 | 13.39 | 0.48401 | 0.02357 | 319.3573 | 11.0829 | 13.73 | 0.52891 | 0.02386 | 312.6911 | 12.3132 | 12.38 | 0.47605 | 0.02142 | 314.6138 | 13.1035 | 12.97 | 0.50808 | 0.02167 | 333.4748 | 14.3535 | 13.1 | 0.51172 | 0.0207 | 325.5709 | 14.6538 | 12.85 | 0.50115 | 0.02067 | 359.2192 | 15.7139 | 14.35 | 0.54195 | 0.02198 | 328.3359 | 19.2948 | 11.74 | 0.44119 | 0.01732 | 330.0045 | 19.5849 | 11.6 | 0.43519 | 0.01724 | 336.5757 | 20.3552 | 12.04 | 0.44321 | 0.01757 | 334.9603 | 21.5953 | 11.43 | 0.4189 | 0.01647 | 344.7711 | 23.606 | 11.97 | 0.47571 | 0.01674 | 340.3618 | 25.3963 | 11.06 | 0.44107 | 0.01513 | 336.0624 | 25.5564 | 10.99 | 0.43813 | 0.01497
347.2222 | 0.0031409 | 368.1 | 14.33 | 7.84 | 397.2195 | 0.0029349 | 915.11 | 38.06 | 13.78 | 397.878 | 0.0029319 | 1370 | 56.24 | 17.02 | 397.878 | 0.011743 | 343.14 | 14.04 | 4.12 | 374.719 | 0.012094 | 413.46 | 15.79 | 4.36 | 391.9612 | 0.026628 | 345.98 | 13.91 | 2.71 | 349.5456 | 0.075713 | 152.45 | 5.87 | 1.01 | 340.6304 | 0.076763 | 160.66 | 6.06 | 1.02 | 312.5 | 0.11674 | 104.72 | 3.96 | 0.63462 | 321.3597 | 0.15895 | 92.45 | 3.66 | 0.51073 | 333.3333 | 0.15585 | 105.2 | 4.24 | 0.5604 | 343.8575 | 0.20056 | 90.29 | 3.63 | 0.46186 | 352.9619 | 0.19786 | 100.16 | 3.98 | 0.49639 | 361.1312 | 0.19546 | 110.09 | 4.3 | 0.52974 | 368.4598 | 0.24417 | 95.1 | 3.64 | 0.44296 | 350.1401 | 0.30829 | 74.89 | 2.87 | 0.34134 | 381.0613 | 0.29518 | 90.27 | 3.75 | 0.39846 | 363.7852 | 0.30228 | 87.68 | 3.65 | 0.38058 | 375.2345 | 0.42682 | 70.14 | 2.98 | 0.28932 | 370.6174 | 0.53774 | 62.08 | 2.62 | 0.23511 | 393.1801 | 0.57715 | 63.79 | 2.65 | 0.23977 | 379.6245 | 0.58736 | 62.42 | 2.6 | 0.23172 | 375.3284 | 0.8028 | 50.05 | 2.04 | 0.17388 | 371.7578 | 0.87913 | 49.23 | 1.96 | 0.16585 | 378.7264 | 0.87093 | 53.63 | 2.09 | 0.17566 | 389.2349 | 0.99175 | 47.27 | 1.84 | 0.15374 | 375.3566 | 1.0103 | 49.53 | 1.88 | 0.15394 | 375.3472 | 1.1973 | 41.8 | 1.59 | 0.13193 | 364.0086 | 1.2163 | 43.75 | 1.62 | 0.13248 | 354.5138 | 1.2333 | 45.72 | 1.66 | 0.13329 | 354.5508 | 1.4774 | 38.18 | 1.38 | 0.11138 | 340.3744 | 1.5094 | 37.21 | 1.35 | 0.10697 | 353.3291 | 1.6254 | 36.77 | 1.3 | 0.10391 | 346.547 | 1.7915 | 33.3 | 1.18 | 0.09318 | 357.5579 | 2.0475 | 32.52 | 1.21 | 0.08774 | 345.2145 | 2.4316 | 27.32 | 1.02 | 0.07243 | 351.9585 | 2.4076 | 31.11 | 1.23 | 0.07856 | 357.5401 | 2.5557 | 29.37 | 1.16 | 0.07457 | 346.5377 | 2.5977 | 28.8 | 1.14 | 0.07232 | 351.9529 | 2.7587 | 27.17 | 1.07 | 0.06849 | 357.5259 | 2.7367 | 30.49 | 1.22 | 0.07351 | 357.531 | 3.0978 | 26.97 | 1.08 | 0.06508 | 382.3587 | 2.9938 | 30.91 | 1.23 | 0.07299 | 366.2243 | 3.4579 | 29.11 | 1.15 | 0.06479 | 348.463 | 3.753 | 24.47 | 0.97849 | 0.05576 | 370.7549 | 3.6349 | 27.73 | 1.09 | 0.06197 | 352.9261 | 4.037 | 22.86 | 0.9118 | 0.05183 | 357.5217 | 4.01 | 25.14 | 0.98994 | 0.05492 | 349.1986 | 4.059 | 24.78 | 0.97658 | 0.05369 | 337.435 | 4.7812 | 20.96 | 0.82683 | 0.04499 | 333.6856 | 5.0983 | 19.66 | 0.77516 | 0.04187 | 338.8664 | 5.0563 | 21.5 | 0.83269 | 0.04431 | 349.8159 | 5.1843 | 21.05 | 0.81407 | 0.04403 | 353.6183 | 5.4674 | 19.99 | 0.77266 | 0.04172 | 327.3935 | 7.1258 | 16.46 | 0.62332 | 0.03219 | 321.381 | 7.1969 | 16.28 | 0.61651 | 0.03162 | 315.1989 | 9.2404 | 14.54 | 0.52556 | 0.02626 | 322.8254 | 9.5264 | 14.16 | 0.51135 | 0.02574 | 310.306 | 9.7285 | 13.82 | 0.49955 | 0.02479 | 331.1088 | 9.4014 | 16.17 | 0.62428 | 0.02802 | 354.8415 | 10.4926 | 16.24 | 0.63678 | 0.02779 | 347.4345 | 11.6629 | 14.64 | 0.57316 | 0.02493 | 346.0752 | 12.4732 | 15.08 | 0.58962 | 0.02485 | 363.7907 | 13.7433 | 15.03 | 0.57963 | 0.02343 | 355.1683 | 14.0235 | 14.74 | 0.56769 | 0.02338 | 386.8515 | 15.1636 | 16.1 | 0.59587 | 0.02437 | 353.5925 | 18.6145 | 13.17 | 0.48514 | 0.01918 | 355.3895 | 18.8846 | 13 | 0.47847 | 0.01908 | 384.6579 | 19.1146 | 14.78 | 0.58895 | 0.02107 | 382.8118 | 20.2947 | 14.01 | 0.55586 | 0.01971 | 387.8675 | 22.3654 | 14.33 | 0.58059 | 0.01961 | 382.907 | 24.0457 | 13.25 | 0.53884 | 0.01776 | 378.0702 | 24.1858 | 13.16 | 0.53539 | 0.01757
372.0238 | 0.0030319 | 411.87 | 15.65 | 8.7 | 446.8719 | 0.0027758 | 1100 | 46.63 | 16.38 | 431.0345 | 0.0028228 | 1560 | 62.27 | 19.15 | 431.0345 | 0.011303 | 390.08 | 15.55 | 4.64 | 399.7002 | 0.011713 | 458.88 | 17.06 | 4.8 | 427.5941 | 0.025537 | 397.8 | 15.74 | 3.08 | 374.5131 | 0.073061 | 170.62 | 6.41 | 1.12 | 363.3391 | 0.074202 | 178.57 | 6.57 | 1.12 | 333.3333 | 0.11263 | 116.5 | 4.3 | 0.70153 | 357.0663 | 0.15024 | 109.95 | 4.42 | 0.60091 | 366.6667 | 0.14824 | 122.99 | 4.93 | 0.64869 | 375.1172 | 0.19175 | 104.08 | 4.12 | 0.52747 | 382.3754 | 0.18985 | 114.11 | 4.44 | 0.56063 | 388.9105 | 0.18825 | 124.18 | 4.74 | 0.59269 | 421.097 | 0.22846 | 118 | 4.87 | 0.54148 | 400.1601 | 0.28808 | 93.04 | 3.85 | 0.41797 | 428.6939 | 0.27867 | 109.13 | 4.6 | 0.47524 | 409.2583 | 0.28488 | 106.11 | 4.48 | 0.45457 | 416.9272 | 0.40521 | 83.14 | 3.5 | 0.33887 | 407.6792 | 0.51303 | 72.38 | 3 | 0.27102 | 428.9238 | 0.55334 | 73.36 | 2.98 | 0.27291 | 414.1358 | 0.56274 | 71.83 | 2.92 | 0.26396 | 406.6058 | 0.77179 | 56.92 | 2.26 | 0.19585 | 400.3546 | 0.84712 | 55.49 | 2.15 | 0.18537 | 405.7783 | 0.84151 | 59.95 | 2.27 | 0.19477 | 417.0374 | 0.95883 | 52.82 | 2 | 0.17036 | 400.3804 | 0.97804 | 54.97 | 2.03 | 0.16956 | 400.3703 | 1.1593 | 46.39 | 1.71 | 0.14531 | 386.7592 | 1.1793 | 48.26 | 1.74 | 0.14513 | 375.3675 | 1.1973 | 50.17 | 1.77 | 0.14531 | 375.4067 | 1.4344 | 41.89 | 1.48 | 0.12142 | 360.3964 | 1.4654 | 40.84 | 1.44 | 0.11667 | 392.5879 | 1.5404 | 43.61 | 1.62 | 0.12173 | 385.0523 | 1.6974 | 39.5 | 1.47 | 0.1092 | 402.2526 | 1.9295 | 39.32 | 1.55 | 0.10462 | 388.3663 | 2.2896 | 33.05 | 1.3 | 0.08641 | 391.0649 | 2.2816 | 36.88 | 1.48 | 0.09196 | 397.2668 | 2.4236 | 34.8 | 1.39 | 0.08723 | 385.0419 | 2.4616 | 34.15 | 1.37 | 0.08467 | 391.0588 | 2.6157 | 32.2 | 1.29 | 0.08015 | 393.2785 | 2.6077 | 35.55 | 1.42 | 0.08472 | 393.2841 | 2.9517 | 31.44 | 1.25 | 0.07498 | 417.1185 | 2.8697 | 35.52 | 1.4 | 0.08296 | 396.743 | 3.3218 | 33.09 | 1.28 | 0.07293 | 380.1414 | 3.5899 | 28.15 | 1.11 | 0.06347 | 401.6511 | 3.4939 | 31.52 | 1.22 | 0.06973 | 385.0103 | 3.8639 | 26.28 | 1.03 | 0.05893 | 387.3151 | 3.8529 | 28.58 | 1.1 | 0.0618 | 378.2985 | 3.898 | 28.18 | 1.09 | 0.06044 | 365.5546 | 4.5872 | 23.84 | 0.92216 | 0.05067 | 361.4927 | 4.8902 | 22.37 | 0.8646 | 0.04715 | 364.9331 | 4.8672 | 24.23 | 0.91757 | 0.04946 | 376.7249 | 4.9922 | 23.71 | 0.89665 | 0.04911 | 380.8197 | 5.2663 | 22.51 | 0.85087 | 0.04653 | 350.7787 | 6.8737 | 18.39 | 0.68057 | 0.03564 | 344.3368 | 6.9397 | 18.19 | 0.67326 | 0.03502 | 354.5988 | 8.6901 | 17.55 | 0.67705 | 0.0312 | 363.1785 | 8.9692 | 17.08 | 0.65779 | 0.03056 | 349.0943 | 9.1493 | 16.69 | 0.64336 | 0.02945 | 367.8986 | 8.9121 | 19.13 | 0.7512 | 0.03266 | 390.3256 | 10.0124 | 18.88 | 0.73796 | 0.03186 | 382.178 | 11.1227 | 17.01 | 0.66431 | 0.02857 | 377.5366 | 11.953 | 17.3 | 0.66766 | 0.02813 | 394.1066 | 13.223 | 17.03 | 0.6453 | 0.02622 | 384.7656 | 13.4933 | 16.7 | 0.63208 | 0.02617 | 442.116 | 14.2832 | 19.78 | 0.7907 | 0.02928 | 404.1057 | 17.494 | 16.16 | 0.64427 | 0.02301 | 406.1594 | 17.744 | 15.96 | 0.63522 | 0.02287 | 432.7402 | 18.1341 | 17.69 | 0.71808 | 0.0247 | 430.6632 | 19.2742 | 16.74 | 0.67717 | 0.02306 | 430.9639 | 21.3649 | 16.8 | 0.67785 | 0.02256 | 425.4523 | 22.9452 | 15.55 | 0.62958 | 0.02045 | 420.0781 | 23.0752 | 15.45 | 0.62568 | 0.02024
396.8254 | 0.0029358 | 457.14 | 16.96 | 9.58 | 496.5243 | 0.0026497 | 1300 | 54.58 | 19.06 | 464.191 | 0.0027288 | 1760 | 68.17 | 21.33 | 464.191 | 0.010923 | 438.73 | 17.03 | 5.17 | 424.6815 | 0.011373 | 505.7 | 18.32 | 5.25 | 463.2269 | 0.024627 | 451.7 | 17.5 | 3.46 | 399.4807 | 0.07075 | 189.42 | 6.94 | 1.24 | 408.7565 | 0.06996 | 216.1 | 8.45 | 1.34 | 375 | 0.10593 | 141.26 | 5.55 | 0.84015 | 392.773 | 0.14314 | 128.38 | 5.13 | 0.69442 | 400 | 0.14184 | 141.63 | 5.59 | 0.73986 | 406.377 | 0.18425 | 118.46 | 4.6 | 0.59499 | 411.7889 | 0.18305 | 128.61 | 4.89 | 0.62655 | 444.4691 | 0.17655 | 153.84 | 6.33 | 0.72291 | 473.7341 | 0.21635 | 142.32 | 5.96 | 0.64377 | 450.1801 | 0.27237 | 112.34 | 4.72 | 0.49773 | 476.3266 | 0.26557 | 129 | 5.39 | 0.55455 | 454.7315 | 0.27117 | 125.57 | 5.26 | 0.53116 | 458.62 | 0.3876 | 96.78 | 4 | 0.38994 | 444.7409 | 0.49252 | 83.13 | 3.36 | 0.30794 | 464.6674 | 0.53333 | 83.31 | 3.29 | 0.30687 | 448.6472 | 0.54193 | 81.62 | 3.23 | 0.29702 | 437.8831 | 0.74528 | 64.05 | 2.47 | 0.21833 | 428.9514 | 0.8194 | 61.98 | 2.34 | 0.20533 | 432.8302 | 0.816 | 66.47 | 2.45 | 0.21428 | 444.8399 | 0.93012 | 58.54 | 2.16 | 0.18732 | 425.4041 | 0.94983 | 60.58 | 2.18 | 0.18549 | 425.3935 | 1.1263 | 51.12 | 1.84 | 0.15895 | 409.5097 | 1.1463 | 52.91 | 1.86 | 0.15803 | 417.0751 | 1.1363 | 59.44 | 2.2 | 0.17003 | 417.1185 | 1.3623 | 49.63 | 1.84 | 0.14205 | 400.4405 | 1.3894 | 48.42 | 1.8 | 0.13663 | 441.6614 | 1.4554 | 52.64 | 2.06 | 0.14482 | 433.1838 | 1.6034 | 47.7 | 1.87 | 0.12997 | 446.9473 | 1.8354 | 46.5 | 1.85 | 0.1221 | 431.5181 | 2.1765 | 39.11 | 1.56 | 0.1009 | 430.1714 | 2.1795 | 42.94 | 1.71 | 0.10579 | 436.9935 | 2.3166 | 40.5 | 1.61 | 0.1003 | 423.5461 | 2.3506 | 39.77 | 1.58 | 0.09743 | 430.1647 | 2.4986 | 37.49 | 1.49 | 0.09218 | 429.0311 | 2.5016 | 40.84 | 1.6 | 0.09626 | 429.0372 | 2.8317 | 36.12 | 1.42 | 0.08517 | 451.8784 | 2.7647 | 40.32 | 1.55 | 0.09317 | 427.2617 | 3.2068 | 37.24 | 1.41 | 0.08126 | 411.8199 | 3.4518 | 31.99 | 1.23 | 0.07138 | 432.5473 | 3.3728 | 35.46 | 1.34 | 0.07767 | 417.0945 | 3.7179 | 29.85 | 1.15 | 0.06621 | 417.1086 | 3.7179 | 32.15 | 1.21 | 0.06884 | 407.3984 | 3.7599 | 31.71 | 1.2 | 0.06735 | 393.6742 | 4.4211 | 26.85 | 1.02 | 0.0565 | 389.2998 | 4.7121 | 25.18 | 0.95195 | 0.05258 | 390.9997 | 4.7021 | 27.05 | 1 | 0.05473 | 403.6338 | 4.8262 | 26.46 | 0.97761 | 0.05431 | 408.0212 | 5.0932 | 25.12 | 0.92752 | 0.05144 | 374.164 | 6.6536 | 20.39 | 0.73696 | 0.03917 | 367.2926 | 6.7156 | 20.17 | 0.7292 | 0.03849 | 393.9986 | 8.2489 | 20.75 | 0.81391 | 0.03634 | 403.5317 | 8.523 | 20.18 | 0.78995 | 0.03555 | 387.8825 | 8.685 | 19.72 | 0.7733 | 0.03429 | 404.6885 | 8.511 | 22.23 | 0.87012 | 0.03745 | 425.8097 | 9.6172 | 21.63 | 0.8345 | 0.03603 | 416.9215 | 10.6725 | 19.49 | 0.75131 | 0.03231 | 408.998 | 11.5028 | 19.61 | 0.74307 | 0.03149 | 424.4225 | 12.7828 | 19.11 | 0.70916 | 0.02908 | 414.363 | 13.0331 | 18.74 | 0.69472 | 0.02902 | 497.3805 | 13.5929 | 23.66 | 0.96261 | 0.03433 | 454.6189 | 16.6136 | 19.34 | 0.78506 | 0.02696 | 456.9293 | 16.8636 | 19.08 | 0.77396 | 0.02679 | 480.8224 | 17.3637 | 20.74 | 0.83749 | 0.02841 | 478.5147 | 18.4538 | 19.61 | 0.78933 | 0.02649 | 474.0603 | 20.5445 | 19.38 | 0.76985 | 0.02557 | 467.9975 | 22.0548 | 17.96 | 0.71548 | 0.02321 | 462.0859 | 22.1648 | 17.84 | 0.7112 | 0.02298
446.4286 | 0.0027767 | 551.75 | 21.68 | 11.39 | 546.1768 | 0.0025476 | 1510 | 62.09 | 21.8 | 497.3475 | 0.0026477 | 1960 | 73.94 | 23.54 | 497.3475 | 0.010603 | 488.96 | 18.47 | 5.7 | 449.6628 | 0.011083 | 553.84 | 19.56 | 5.71 | 498.8597 | 0.023836 | 507.49 | 19.2 | 3.85 | 449.4158 | 0.066898 | 228.72 | 8.9 | 1.47 | 454.1739 | 0.066578 | 255.71 | 10.14 | 1.57 | 416.6667 | 0.10053 | 167.45 | 6.67 | 0.98416 | 428.4796 | 0.13724 | 147.67 | 5.81 | 0.79075 | 433.3333 | 0.13654 | 161.06 | 6.23 | 0.83349 | 437.6368 | 0.17785 | 133.39 | 5.06 | 0.66414 | 470.6159 | 0.17204 | 159.07 | 6.52 | 0.7626 | 500.0278 | 0.16754 | 185.27 | 7.74 | 0.8577 | 526.3712 | 0.20685 | 167.88 | 6.98 | 0.74896 | 500.2001 | 0.25996 | 132.66 | 5.53 | 0.57995 | 523.9592 | 0.25486 | 149.79 | 6.14 | 0.63586 | 500.2046 | 0.25996 | 145.93 | 6 | 0.60982 | 500.3127 | 0.37299 | 111 | 4.47 | 0.44225 | 481.8027 | 0.47521 | 94.31 | 3.72 | 0.3457 | 500.4111 | 0.51622 | 93.61 | 3.6 | 0.34151 | 483.1585 | 0.52413 | 91.76 | 3.54 | 0.33079 | 469.1605 | 0.72247 | 71.41 | 2.68 | 0.24126 | 457.5481 | 0.79529 | 68.68 | 2.53 | 0.22568 | 459.8821 | 0.79349 | 73.19 | 2.63 | 0.23414 | 472.6423 | 0.90491 | 64.44 | 2.31 | 0.20457 | 450.4279 | 0.92482 | 66.35 | 2.33 | 0.20169 | 450.4166 | 1.0963 | 55.99 | 1.96 | 0.17284 | 455.0108 | 1.0913 | 62.58 | 2.31 | 0.18448 | 469.2094 | 1.0763 | 71.66 | 2.8 | 0.20197 | 469.2584 | 1.2903 | 59.83 | 2.34 | 0.1687 | 450.4955 | 1.3143 | 58.43 | 2.29 | 0.16248 | 490.7349 | 1.3883 | 62.15 | 2.46 | 0.16863 | 481.3153 | 1.5284 | 56.33 | 2.23 | 0.1514 | 491.6421 | 1.7594 | 54.02 | 2.13 | 0.14005 | 474.6699 | 2.0835 | 45.46 | 1.8 | 0.11581 | 469.2779 | 2.0945 | 49.27 | 1.93 | 0.11999 | 476.7202 | 2.2265 | 46.46 | 1.82 | 0.11371 | 462.0503 | 2.2575 | 45.64 | 1.79 | 0.11053 | 469.2706 | 2.4006 | 43.01 | 1.68 | 0.10454 | 464.7837 | 2.4116 | 46.34 | 1.78 | 0.10808 | 464.7903 | 2.7296 | 40.98 | 1.57 | 0.0956 | 486.6383 | 2.6756 | 45.29 | 1.7 | 0.10359 | 457.7804 | 3.1067 | 41.52 | 1.53 | 0.08976 | 443.4983 | 3.3348 | 35.98 | 1.36 | 0.07948 | 463.4436 | 3.2688 | 39.53 | 1.46 | 0.08578 | 449.1786 | 3.5928 | 33.55 | 1.26 | 0.07366 | 446.9021 | 3.6018 | 35.84 | 1.32 | 0.07602 | 436.4982 | 3.6398 | 35.36 | 1.3 | 0.07441 | 421.7938 | 4.277 | 29.95 | 1.11 | 0.06247 | 417.1069 | 4.5581 | 28.1 | 1.04 | 0.05812 | 417.0664 | 4.5591 | 29.97 | 1.08 | 0.06011 | 430.5427 | 4.6821 | 29.3 | 1.06 | 0.05961 | 435.2226 | 4.9411 | 27.82 | 1 | 0.05645 | 420.9345 | 6.2865 | 24.57 | 0.94492 | 0.04644 | 413.2042 | 6.3405 | 24.31 | 0.93556 | 0.04566 | 433.3985 | 7.8888 | 24.1 | 0.94191 | 0.04164 | 443.8849 | 8.1578 | 23.42 | 0.91343 | 0.04069 | 426.6708 | 8.3049 | 22.91 | 0.89484 | 0.03928 | 441.4784 | 8.1778 | 25.47 | 0.98346 | 0.04236 | 461.2939 | 9.2791 | 24.49 | 0.9275 | 0.0403 | 451.6649 | 10.3023 | 22.07 | 0.83516 | 0.03613 | 440.4593 | 11.1226 | 22 | 0.81633 | 0.03492 | 485.0543 | 12.0625 | 23.47 | 0.93939 | 0.03495 | 473.5577 | 12.2927 | 23.01 | 0.92068 | 0.03488 | 552.645 | 13.0426 | 27.72 | 1.12 | 0.03949 | 505.1321 | 15.9232 | 22.66 | 0.91509 | 0.03101 | 507.6993 | 16.1533 | 22.36 | 0.90213 | 0.0308 | 528.9046 | 16.7234 | 23.91 | 0.95016 | 0.03219 | 526.3662 | 17.7835 | 22.6 | 0.89514 | 0.02998 | 517.1567 | 19.8642 | 22.06 | 0.85785 | 0.02862 | 510.5427 | 21.3144 | 20.45 | 0.7977 | 0.02602 | 504.0937 | 21.4144 | 20.32 | 0.79308 | 0.02576
496.0317 | 0.0026507 | 651.32 | 25.94 | 13.25 | 595.8292 | 0.0024646 | 1730 | 69.28 | 24.58 | 530.504 | 0.0025777 | 2160 | 79.6 | 25.79 | 530.504 | 0.010323 | 540.64 | 19.88 | 6.25 | 499.6253 | 0.010583 | 653.7 | 24.16 | 6.64 | 534.4926 | 0.023166 | 565 | 20.87 | 4.25 | 499.3508 | 0.063856 | 270.08 | 10.66 | 1.71 | 499.5912 | 0.063836 | 297.18 | 11.72 | 1.8 | 458.3333 | 0.096185 | 194.94 | 7.73 | 1.13 | 464.1862 | 0.13223 | 167.73 | 6.47 | 0.88944 | 466.6667 | 0.13193 | 181.2 | 6.86 | 0.92919 | 500.1563 | 0.16754 | 164.72 | 6.73 | 0.80648 | 529.4429 | 0.16364 | 191.3 | 7.96 | 0.90301 | 555.5864 | 0.16044 | 218.25 | 9.04 | 0.99592 | 579.0083 | 0.19914 | 194.52 | 7.93 | 0.85633 | 550.2201 | 0.24986 | 153.88 | 6.29 | 0.66405 | 571.5919 | 0.24616 | 171.37 | 6.86 | 0.7187 | 545.6778 | 0.25076 | 167.11 | 6.71 | 0.69012 | 542.0054 | 0.36078 | 125.74 | 4.94 | 0.49556 | 518.8644 | 0.4605 | 105.87 | 4.06 | 0.38414 | 536.1547 | 0.50161 | 104.24 | 3.9 | 0.3767 | 517.6698 | 0.50892 | 102.23 | 3.84 | 0.36515 | 500.4379 | 0.70256 | 79 | 2.89 | 0.26457 | 486.1449 | 0.77418 | 75.57 | 2.71 | 0.24637 | 486.9339 | 0.77358 | 80.09 | 2.8 | 0.25431 | 500.4448 | 0.8826 | 70.48 | 2.46 | 0.22207 | 500.4755 | 0.8826 | 78.32 | 2.88 | 0.23482 | 500.4629 | 1.0462 | 66.09 | 2.43 | 0.20122 | 511.8872 | 1.0362 | 75.29 | 2.93 | 0.21852 | 521.3438 | 1.0282 | 84.51 | 3.34 | 0.23482 | 521.3982 | 1.2333 | 70.55 | 2.79 | 0.19611 | 500.5506 | 1.2543 | 68.96 | 2.73 | 0.18911 | 539.8084 | 1.3343 | 72.08 | 2.84 | 0.193 | 529.4469 | 1.4683 | 65.36 | 2.57 | 0.17336 | 536.3368 | 1.6964 | 61.85 | 2.4 | 0.15838 | 517.8217 | 2.0074 | 52.07 | 2.03 | 0.13105 | 508.3844 | 2.0235 | 55.83 | 2.14 | 0.13448 | 516.4468 | 2.1515 | 52.63 | 2.01 | 0.12739 | 500.5545 | 2.1805 | 51.73 | 1.98 | 0.1239 | 508.3765 | 2.3195 | 48.74 | 1.87 | 0.11714 | 500.5363 | 2.3345 | 52.04 | 1.96 | 0.12012 | 500.5434 | 2.6426 | 46.01 | 1.73 | 0.10623 | 521.3982 | 2.5986 | 50.42 | 1.85 | 0.11418 | 488.2991 | 3.0197 | 45.93 | 1.65 | 0.09841 | 475.1768 | 3.2327 | 40.09 | 1.48 | 0.08774 | 494.3398 | 3.1777 | 43.72 | 1.57 | 0.09402 | 481.2628 | 3.4858 | 37.37 | 1.37 | 0.08125 | 476.6955 | 3.4998 | 39.65 | 1.43 | 0.08333 | 465.5981 | 3.5358 | 39.13 | 1.41 | 0.08159 | 449.9134 | 4.152 | 33.16 | 1.2 | 0.06854 | 444.9141 | 4.424 | 31.11 | 1.12 | 0.06378 | 469.1996 | 4.32 | 36.06 | 1.38 | 0.07115 | 484.3605 | 4.442 | 35.23 | 1.35 | 0.07048 | 489.6254 | 4.69 | 33.43 | 1.28 | 0.06672 | 467.705 | 5.9933 | 28.98 | 1.13 | 0.05394 | 459.1157 | 6.0423 | 28.68 | 1.12 | 0.05306 | 472.7983 | 7.5896 | 27.59 | 1.06 | 0.04706 | 484.2381 | 7.8557 | 26.8 | 1.03 | 0.04594 | 465.4591 | 7.9897 | 26.23 | 1.01 | 0.04439 | 478.2682 | 7.8967 | 28.84 | 1.09 | 0.04737 | 496.778 | 8.9909 | 27.45 | 1.02 | 0.04465 | 486.4084 | 9.9752 | 24.74 | 0.91643 | 0.04002 | 503.3821 | 10.5123 | 27 | 1.08 | 0.04196 | 545.686 | 11.5023 | 28.06 | 1.14 | 0.04098 | 532.7524 | 11.7224 | 27.51 | 1.12 | 0.04089 | 607.9095 | 12.6024 | 31.94 | 1.27 | 0.04472 | 555.6454 | 15.353 | 26.12 | 1.04 | 0.03512 | 558.4692 | 15.573 | 25.77 | 1.02 | 0.03487 | 576.9869 | 16.2032 | 27.19 | 1.06 | 0.03602 | 574.2176 | 17.2332 | 25.68 | 0.99605 | 0.03351 | 560.2531 | 19.2939 | 24.82 | 0.94257 | 0.03172 | 553.0879 | 20.6841 | 23.02 | 0.87691 | 0.02886 | 546.1015 | 20.7841 | 22.89 | 0.87198 | 0.02857
545.6349 | 0.0025486 | 755.24 | 29.89 | 15.15 | 645.4816 | 0.0023945 | 1950 | 76.18 | 27.38 | 563.6605 | 0.0025166 | 2380 | 85.15 | 28.06 | 563.6605 | 0.010072 | 593.65 | 21.27 | 6.8 | 562.0784 | 0.010082 | 784.54 | 30.47 | 7.84 | 570.1254 | 0.022585 | 624.08 | 22.49 | 4.65 | 549.2859 | 0.061385 | 313.26 | 12.29 | 1.96 | 545.0086 | 0.061575 | 340.29 | 13.22 | 2.04 | 500 | 0.092573 | 223.59 | 8.73 | 1.28 | 499.8929 | 0.12803 | 188.51 | 7.11 | 0.99011 | 533.3333 | 0.12463 | 223.37 | 9.09 | 1.13 | 562.6758 | 0.15964 | 197.78 | 8.2 | 0.95291 | 588.2699 | 0.15694 | 225.04 | 9.28 | 1.05 | 611.1451 | 0.15473 | 252.56 | 10.26 | 1.14 | 631.6454 | 0.19274 | 222.12 | 8.84 | 0.9653 | 600.2401 | 0.24155 | 175.88 | 7.02 | 0.74959 | 619.2245 | 0.23885 | 193.67 | 7.55 | 0.80272 | 591.1509 | 0.24295 | 189.02 | 7.39 | 0.77169 | 583.6981 | 0.35038 | 140.95 | 5.39 | 0.54966 | 555.9262 | 0.4478 | 117.77 | 4.4 | 0.42315 | 571.8983 | 0.48891 | 115.16 | 4.2 | 0.41237 | 552.1811 | 0.49571 | 113 | 4.13 | 0.39999 | 531.7153 | 0.68515 | 86.8 | 3.09 | 0.2882 | 514.7416 | 0.75547 | 82.64 | 2.89 | 0.26735 | 541.0377 | 0.74006 | 94.38 | 3.46 | 0.29542 | 556.0498 | 0.84508 | 83.01 | 3.04 | 0.25773 | 563.0349 | 0.84088 | 94.01 | 3.64 | 0.27728 | 563.0208 | 0.99702 | 79.32 | 3.07 | 0.23758 | 568.7635 | 0.99301 | 88.62 | 3.48 | 0.25339 | 573.4782 | 0.98991 | 97.91 | 3.84 | 0.26835 | 573.538 | 1.1863 | 81.72 | 3.2 | 0.2241 | 550.6057 | 1.2053 | 79.95 | 3.14 | 0.21634 | 588.8819 | 1.2893 | 82.38 | 3.19 | 0.21779 | 577.5784 | 1.4183 | 74.73 | 2.89 | 0.19571 | 581.0316 | 1.6433 | 69.94 | 2.66 | 0.17701 | 560.9735 | 1.9434 | 58.91 | 2.25 | 0.14656 | 547.4909 | 1.9624 | 62.62 | 2.34 | 0.14921 | 556.1735 | 2.0884 | 59.01 | 2.21 | 0.14128 | 539.0586 | 2.1145 | 58.02 | 2.17 | 0.13751 | 547.4824 | 2.2495 | 54.66 | 2.05 | 0.12996 | 536.2889 | 2.2685 | 57.91 | 2.13 | 0.13235 | 536.2966 | 2.5686 | 51.2 | 1.88 | 0.11703 | 556.1581 | 2.5315 | 55.69 | 2 | 0.12492 | 549.3365 | 2.8756 | 55.11 | 2.1 | 0.11606 | 506.8552 | 3.1447 | 44.33 | 1.59 | 0.09613 | 556.1323 | 3.0276 | 52.44 | 2 | 0.11083 | 513.347 | 3.3917 | 41.3 | 1.48 | 0.08895 | 536.2825 | 3.3317 | 47.57 | 1.81 | 0.09825 | 523.7979 | 3.3637 | 46.97 | 1.79 | 0.09627 | 506.1526 | 3.9439 | 39.84 | 1.52 | 0.08098 | 500.5283 | 4.2009 | 37.38 | 1.43 | 0.07536 | 521.3329 | 4.1309 | 42.46 | 1.65 | 0.0825 | 538.1784 | 4.2509 | 41.46 | 1.61 | 0.08164 | 544.0282 | 4.4899 | 39.33 | 1.53 | 0.07724 | 514.4755 | 5.7552 | 33.58 | 1.31 | 0.06163 | 505.0273 | 5.8002 | 33.25 | 1.29 | 0.06064 | 512.1982 | 7.3375 | 31.21 | 1.18 | 0.05259 | 524.5912 | 7.6016 | 30.29 | 1.14 | 0.05129 | 504.2473 | 7.7246 | 29.67 | 1.12 | 0.04959 | 515.0581 | 7.6576 | 32.31 | 1.2 | 0.05247 | 567.7463 | 8.5277 | 33.63 | 1.34 | 0.05352 | 555.8953 | 9.4549 | 30.31 | 1.21 | 0.04797 | 566.3049 | 10.0321 | 32.26 | 1.31 | 0.04917 | 606.3178 | 11.0621 | 32.85 | 1.33 | 0.04711 | 591.9472 | 11.2722 | 32.22 | 1.3 | 0.04701 | 663.174 | 12.2422 | 36.29 | 1.41 | 0.05 | 606.1586 | 14.8827 | 29.69 | 1.15 | 0.03929 | 609.2391 | 15.1028 | 29.3 | 1.14 | 0.039 | 625.0691 | 15.7629 | 30.58 | 1.16 | 0.03989 | 622.0691 | 16.763 | 28.86 | 1.09 | 0.03708 | 603.3495 | 18.8036 | 27.66 | 1.02 | 0.03484 | 595.6332 | 20.1538 | 25.67 | 0.95354 | 0.03173 | 588.1093 | 20.2439 | 25.52 | 0.94835 | 0.03142
595.2381 | 0.0024646 | 863.01 | 33.64 | 17.09 | 695.1341 | 0.0023355 | 2180 | 82.86 | 30.21 | 596.817 | 0.0024626 | 2590 | 90.6 | 30.35 | 596.817 | 0.0098583 | 647.89 | 22.63 | 7.36 | 624.5316 | 0.0096962 | 921.22 | 36.11 | 9.06 | 641.3911 | 0.021625 | 746.4 | 28.39 | 5.46 | 599.221 | 0.059354 | 358.05 | 13.83 | 2.21 | 590.426 | 0.059684 | 384.88 | 14.65 | 2.28 | 541.6667 | 0.089542 | 253.28 | 9.69 | 1.44 | 571.3061 | 0.12123 | 231.91 | 9.4 | 1.2 | 600 | 0.11903 | 267.77 | 11.05 | 1.33 | 625.1954 | 0.15343 | 232.32 | 9.54 | 1.1 | 647.0969 | 0.15153 | 260.1 | 10.53 | 1.19 | 666.7037 | 0.15003 | 288.05 | 11.42 | 1.28 | 684.2826 | 0.18744 | 250.56 | 9.71 | 1.08 | 650.2601 | 0.23465 | 198.59 | 7.72 | 0.83618 | 666.8572 | 0.23265 | 216.6 | 8.22 | 0.8876 | 636.6241 | 0.23645 | 211.57 | 8.05 | 0.85423 | 625.3909 | 0.34147 | 156.58 | 5.82 | 0.60438 | 592.9879 | 0.43689 | 130 | 4.72 | 0.46262 | 607.642 | 0.4777 | 126.34 | 4.49 | 0.4484 | 586.6924 | 0.4841 | 124.03 | 4.41 | 0.43523 | 562.9926 | 0.66974 | 94.78 | 3.29 | 0.3121 | 571.9351 | 0.72396 | 97.26 | 3.55 | 0.31004 | 608.6674 | 0.70705 | 113.07 | 4.35 | 0.34792 | 625.556 | 0.80806 | 99.36 | 3.82 | 0.3032 | 625.5943 | 0.80806 | 110.41 | 4.31 | 0.32057 | 625.5787 | 0.9582 | 93.15 | 3.64 | 0.27466 | 625.6399 | 0.9581 | 102.47 | 4 | 0.28885 | 625.6126 | 0.9581 | 111.79 | 4.31 | 0.30239 | 625.6778 | 1.1482 | 93.3 | 3.6 | 0.2525 | 600.6607 | 1.1662 | 91.35 | 3.53 | 0.24402 | 637.9554 | 1.2523 | 93.02 | 3.53 | 0.2429 | 625.7099 | 1.3763 | 84.4 | 3.2 | 0.21837 | 625.7263 | 1.5993 | 78.28 | 2.91 | 0.19586 | 604.1253 | 1.8894 | 65.96 | 2.46 | 0.16227 | 586.5974 | 1.9104 | 69.6 | 2.54 | 0.16414 | 595.9002 | 2.0334 | 65.57 | 2.39 | 0.15535 | 577.5628 | 2.0574 | 64.5 | 2.36 | 0.1513 | 586.5882 | 2.1905 | 60.75 | 2.22 | 0.14294 | 572.0415 | 2.2115 | 63.95 | 2.29 | 0.14474 | 572.0497 | 2.5035 | 56.53 | 2.02 | 0.12797 | 625.6778 | 2.4215 | 66.61 | 2.52 | 0.14672 | 610.3739 | 2.7626 | 64.7 | 2.5 | 0.13407 | 570.2121 | 2.9986 | 53.14 | 2.02 | 0.11322 | 617.9248 | 2.9096 | 61.55 | 2.38 | 0.12797 | 577.5154 | 3.2377 | 49.46 | 1.88 | 0.10464 | 595.8694 | 3.1996 | 55.85 | 2.16 | 0.11349 | 581.9976 | 3.2276 | 55.17 | 2.14 | 0.11128 | 562.3917 | 3.7798 | 46.85 | 1.82 | 0.09371 | 556.1426 | 4.0248 | 43.95 | 1.71 | 0.08721 | 573.4662 | 3.9778 | 49.13 | 1.9 | 0.09407 | 591.9962 | 4.0968 | 47.93 | 1.85 | 0.093 | 598.431 | 4.3289 | 45.46 | 1.76 | 0.08795 | 561.246 | 5.5591 | 38.36 | 1.47 | 0.06945 | 550.9389 | 5.5991 | 37.99 | 1.46 | 0.06837 | 551.5981 | 7.1234 | 34.95 | 1.29 | 0.0582 | 564.9444 | 7.3845 | 33.9 | 1.25 | 0.05672 | 543.0356 | 7.4985 | 33.22 | 1.23 | 0.05488 | 588.6378 | 7.2724 | 39.56 | 1.58 | 0.06287 | 638.7146 | 8.1725 | 40.11 | 1.62 | 0.06256 | 625.3822 | 9.0567 | 36.15 | 1.46 | 0.05608 | 629.2276 | 9.6609 | 37.75 | 1.52 | 0.05649 | 666.9496 | 10.7119 | 37.82 | 1.5 | 0.05331 | 651.1419 | 10.902 | 37.1 | 1.47 | 0.05321 | 718.4384 | 11.9321 | 40.77 | 1.55 | 0.05531 | 656.6718 | 14.4925 | 33.37 | 1.27 | 0.04348 | 660.009 | 14.7026 | 32.93 | 1.25 | 0.04316 | 673.1514 | 15.3927 | 34.05 | 1.26 | 0.04378 | 669.9206 | 16.3728 | 32.13 | 1.19 | 0.04067 | 646.4458 | 18.3934 | 30.56 | 1.1 | 0.03797 | 638.1784 | 19.6936 | 28.39 | 1.03 | 0.03461 | 630.1171 | 19.7736 | 28.22 | 1.02 | 0.03429
644.8413 | 0.0023945 | 974.19 | 37.22 | 19.04 | 744.7865 | 0.0022855 | 2410 | 89.32 | 33.06 | 663.13 | 0.0023725 | 3040 | 110.64 | 34.98 | 663.13 | 0.0094951 | 759.63 | 27.64 | 8.48 | 686.9848 | 0.009383 | 1060 | 41.34 | 10.29 | 712.6568 | 0.020874 | 873.62 | 33.63 | 6.28 | 649.1561 | 0.057663 | 404.25 | 15.3 | 2.47 | 635.8434 | 0.058083 | 430.79 | 16.03 | 2.52 | 583.3333 | 0.08697 | 283.91 | 10.62 | 1.6 | 642.7194 | 0.11603 | 277.49 | 11.4 | 1.41 | 666.6667 | 0.11462 | 314.08 | 12.85 | 1.53 | 687.7149 | 0.14843 | 268.15 | 10.81 | 1.25 | 705.9239 | 0.14723 | 296.3 | 11.71 | 1.34 | 722.2623 | 0.14613 | 324.57 | 12.54 | 1.42 | 736.9197 | 0.18304 | 279.75 | 10.56 | 1.19 | 700.2801 | 0.22885 | 221.91 | 8.4 | 0.9235 | 714.4899 | 0.22735 | 240.11 | 8.87 | 0.97308 | 682.0972 | 0.23085 | 234.71 | 8.69 | 0.93747 | 667.0836 | 0.33377 | 172.59 | 6.25 | 0.65957 | 630.0497 | 0.42728 | 142.51 | 5.04 | 0.50244 | 643.3856 | 0.468 | 137.78 | 4.77 | 0.48474 | 621.2038 | 0.4739 | 135.32 | 4.69 | 0.47079 | 625.5474 | 0.64383 | 111.25 | 4.03 | 0.36054 | 643.427 | 0.69304 | 116.35 | 4.46 | 0.3644 | 676.2971 | 0.68123 | 132.55 | 5.15 | 0.40123 | 695.0623 | 0.77915 | 116.4 | 4.51 | 0.34933 | 688.1537 | 0.78175 | 127.41 | 4.94 | 0.36441 | 688.1365 | 0.92698 | 107.5 | 4.17 | 0.31222 | 682.5162 | 0.92948 | 116.8 | 4.48 | 0.32473 | 677.747 | 0.93168 | 126.09 | 4.76 | 0.33679 | 677.8176 | 1.1172 | 105.23 | 3.97 | 0.28121 | 650.7158 | 1.1322 | 103.11 | 3.9 | 0.27204 | 687.0289 | 1.2202 | 103.95 | 3.85 | 0.26823 | 673.8415 | 1.3413 | 94.35 | 3.5 | 0.24125 | 670.421 | 1.5613 | 86.83 | 3.15 | 0.21488 | 647.2771 | 1.8434 | 73.21 | 2.66 | 0.17814 | 625.7039 | 1.8654 | 76.76 | 2.74 | 0.17921 | 635.6269 | 1.9864 | 72.29 | 2.58 | 0.16956 | 616.067 | 2.0084 | 71.15 | 2.54 | 0.16523 | 625.6941 | 2.1384 | 66.99 | 2.39 | 0.15606 | 643.5467 | 2.1174 | 76.44 | 2.89 | 0.16988 | 643.5559 | 2.3975 | 67.57 | 2.56 | 0.15016 | 695.1976 | 2.3354 | 77.98 | 2.99 | 0.16883 | 671.4113 | 2.6715 | 74.65 | 2.87 | 0.15231 | 633.569 | 2.8836 | 62.33 | 2.4 | 0.13063 | 679.7172 | 2.8145 | 70.99 | 2.73 | 0.14533 | 641.6838 | 3.1156 | 57.97 | 2.23 | 0.12059 | 655.4564 | 3.0926 | 64.44 | 2.48 | 0.12893 | 640.1974 | 3.1176 | 63.69 | 2.45 | 0.1265 | 618.6309 | 3.6467 | 54.13 | 2.09 | 0.10666 | 611.7569 | 3.8828 | 50.79 | 1.96 | 0.09927 | 625.5995 | 3.8517 | 56.04 | 2.14 | 0.1058 | 645.814 | 3.9708 | 54.64 | 2.08 | 0.10451 | 652.8338 | 4.1968 | 51.8 | 1.97 | 0.0988 | 608.0165 | 5.395 | 43.3 | 1.63 | 0.07738 | 596.8505 | 5.4311 | 42.89 | 1.61 | 0.07621 | 630.3978 | 6.7803 | 42.73 | 1.7 | 0.0696 | 645.6507 | 7.0383 | 41.4 | 1.64 | 0.06773 | 620.6121 | 7.1353 | 40.61 | 1.61 | 0.06562 | 662.2175 | 6.9783 | 47.15 | 1.91 | 0.07343 | 709.6829 | 7.8944 | 46.84 | 1.88 | 0.0717 | 694.8691 | 8.7436 | 42.23 | 1.7 | 0.06429 | 692.1504 | 9.3607 | 43.44 | 1.72 | 0.06389 | 727.5814 | 10.4217 | 42.93 | 1.67 | 0.05955 | 710.3366 | 10.6019 | 42.13 | 1.64 | 0.05945 | 773.7029 | 11.6819 | 45.35 | 1.68 | 0.06064 | 707.185 | 14.1624 | 37.15 | 1.37 | 0.0477 | 710.779 | 14.3624 | 36.65 | 1.35 | 0.04734 | 721.2336 | 15.0726 | 37.6 | 1.36 | 0.04768 | 717.772 | 16.0326 | 35.46 | 1.28 | 0.04426 | 689.5422 | 18.0232 | 33.53 | 1.18 | 0.04112 | 680.7236 | 19.3034 | 31.16 | 1.1 | 0.03751 | 672.1249 | 19.3734 | 30.99 | 1.09 | 0.03716
694.4444 | 0.0023355 | 1090 | 40.66 | 21.01 | 794.4389 | 0.0022414 | 2650 | 95.59 | 35.91 | 746.0212 | 0.0022835 | 3620 | 137.95 | 40.83 | 746.0212 | 0.0091418 | 904.69 | 34.46 | 9.91 | 749.4379 | 0.0091289 | 1210 | 46.24 | 11.53 | 783.9225 | 0.020284 | 1000 | 38.44 | 7.11 | 699.0912 | 0.056232 | 451.72 | 16.71 | 2.73 | 726.6782 | 0.055542 | 525.98 | 20.94 | 3.02 | 666.6667 | 0.082878 | 347.6 | 13.93 | 1.92 | 714.1327 | 0.11202 | 324.91 | 13.23 | 1.62 | 733.3333 | 0.11102 | 362.01 | 14.53 | 1.74 | 750.2344 | 0.14443 | 305.08 | 12.01 | 1.41 | 764.7509 | 0.14353 | 333.49 | 12.84 | 1.49 | 777.821 | 0.14283 | 362 | 13.61 | 1.57 | 789.5568 | 0.17923 | 309.6 | 11.37 | 1.3 | 750.3001 | 0.22394 | 245.8 | 9.05 | 1.01 | 762.1225 | 0.22284 | 264.12 | 9.5 | 1.06 | 727.5704 | 0.22604 | 258.37 | 9.31 | 1.02 | 708.7763 | 0.32717 | 188.95 | 6.66 | 0.7151 | 667.1114 | 0.41888 | 155.29 | 5.36 | 0.54255 | 714.8729 | 0.45159 | 161.3 | 5.82 | 0.55808 | 690.2264 | 0.45679 | 158.56 | 5.73 | 0.54267 | 703.7408 | 0.61851 | 132.67 | 5.05 | 0.4219 | 714.9189 | 0.66883 | 136.2 | 5.27 | 0.41946 | 743.9269 | 0.66052 | 152.7 | 5.89 | 0.45505 | 764.5685 | 0.75603 | 134.01 | 5.16 | 0.39584 | 750.7132 | 0.76024 | 144.95 | 5.53 | 0.4086 | 750.6944 | 0.90157 | 122.28 | 4.66 | 0.35006 | 739.3926 | 0.90577 | 131.53 | 4.94 | 0.36086 | 729.8813 | 0.90947 | 140.78 | 5.2 | 0.37142 | 729.9575 | 1.0902 | 117.48 | 4.34 | 0.31011 | 700.7708 | 1.1042 | 115.2 | 4.26 | 0.30029 | 736.1024 | 1.1942 | 115.15 | 4.16 | 0.29372 | 721.973 | 1.3112 | 104.54 | 3.78 | 0.26427 | 715.1158 | 1.5283 | 95.58 | 3.39 | 0.23402 | 690.4289 | 1.8033 | 80.62 | 2.86 | 0.19413 | 703.9169 | 1.7913 | 91.55 | 3.45 | 0.20969 | 715.0802 | 1.9084 | 86.18 | 3.24 | 0.19826 | 693.0754 | 1.9284 | 84.89 | 3.2 | 0.19342 | 703.9059 | 2.0544 | 79.89 | 3.01 | 0.18257 | 715.0518 | 2.0444 | 89.44 | 3.43 | 0.19533 | 715.0621 | 2.3144 | 79.04 | 3.03 | 0.17262 | 764.7173 | 2.2664 | 89.73 | 3.42 | 0.1911 | 732.4487 | 2.5965 | 84.92 | 3.22 | 0.1707 | 696.9259 | 2.7915 | 71.86 | 2.76 | 0.14824 | 741.5097 | 2.7375 | 80.73 | 3.06 | 0.16282 | 705.8522 | 3.0175 | 66.79 | 2.56 | 0.13671 | 715.0433 | 3.0055 | 73.31 | 2.78 | 0.1445 | 698.3972 | 3.0285 | 72.49 | 2.75 | 0.14187 | 674.8701 | 3.5377 | 61.65 | 2.34 | 0.11975 | 667.3711 | 3.7657 | 57.86 | 2.2 | 0.11148 | 677.7328 | 3.7467 | 63.16 | 2.36 | 0.11765 | 699.6319 | 3.8657 | 61.54 | 2.3 | 0.11611 | 707.2367 | 4.0867 | 58.33 | 2.18 | 0.10974 | 654.787 | 5.256 | 48.37 | 1.78 | 0.08538 | 642.762 | 5.289 | 47.94 | 1.76 | 0.08412 | 709.1975 | 6.5191 | 50.87 | 2.05 | 0.08117 | 726.3571 | 6.7752 | 49.23 | 1.98 | 0.07887 | 698.1886 | 6.8592 | 48.34 | 1.95 | 0.07652 | 735.7973 | 6.7491 | 55.03 | 2.21 | 0.0841 | 780.6512 | 7.6723 | 53.78 | 2.12 | 0.08088 | 764.356 | 8.4934 | 48.5 | 1.92 | 0.07254 | 755.0731 | 9.1156 | 49.29 | 1.91 | 0.07132 | 788.2132 | 10.1816 | 48.18 | 1.83 | 0.06581 | 769.5313 | 10.3517 | 47.29 | 1.79 | 0.06572 | 828.9674 | 11.4618 | 50.02 | 1.8 | 0.06596 | 757.6982 | 13.8822 | 41 | 1.48 | 0.05193 | 761.5489 | 14.0823 | 40.45 | 1.46 | 0.05152 | 769.3158 | 14.8024 | 41.22 | 1.45 | 0.05159 | 765.6235 | 15.7525 | 38.87 | 1.36 | 0.04786 | 732.6386 | 17.713 | 36.56 | 1.26 | 0.04428 | 723.2688 | 18.9532 | 33.98 | 1.17 | 0.04042 | 714.1327 | 19.0232 | 33.8 | 1.16 | 0.04005
793.6508 | 0.0022424 | 1320 | 52.76 | 24.97 | 844.0914 | 0.0022044 | 2890 | 101.69 | 38.76 | 828.9125 | 0.0022154 | 4220 | 162.18 | 46.69 | 828.9125 | 0.0088677 | 1050 | 40.52 | 11.33 | 811.8911 | 0.0089187 | 1360 | 50.9 | 12.77 | 855.1881 | 0.019794 | 1140 | 42.93 | 7.94 | 798.9614 | 0.053981 | 549.85 | 21.74 | 3.25 | 817.5129 | 0.05363 | 625.05 | 25.21 | 3.51 | 750 | 0.079776 | 414.1 | 16.81 | 2.24 | 785.546 | 0.10872 | 373.9 | 14.94 | 1.83 | 800 | 0.10822 | 411.33 | 16.12 | 1.95 | 812.754 | 0.14103 | 342.96 | 13.15 | 1.56 | 823.5779 | 0.14053 | 371.56 | 13.92 | 1.64 | 833.3796 | 0.14003 | 400.22 | 14.65 | 1.71 | 842.1939 | 0.17603 | 340.03 | 12.16 | 1.41 | 800.3201 | 0.21964 | 270.17 | 9.69 | 1.1 | 809.7552 | 0.21894 | 288.6 | 10.11 | 1.15 | 773.0435 | 0.22194 | 282.51 | 9.92 | 1.11 | 750.469 | 0.32126 | 205.63 | 7.07 | 0.77086 | 741.2349 | 0.40487 | 181.54 | 6.52 | 0.62334 | 804.232 | 0.43578 | 191.77 | 7.24 | 0.65042 | 776.5047 | 0.44018 | 188.71 | 7.14 | 0.63333 | 781.9342 | 0.5989 | 154.87 | 5.94 | 0.48374 | 786.4108 | 0.64952 | 156.71 | 6.02 | 0.47489 | 811.5566 | 0.64371 | 173.43 | 6.58 | 0.5091 | 834.0747 | 0.73732 | 152.11 | 5.76 | 0.4425 | 813.2726 | 0.74253 | 162.94 | 6.08 | 0.45295 | 813.2523 | 0.88055 | 137.45 | 5.13 | 0.38805 | 796.2689 | 0.88586 | 146.62 | 5.38 | 0.39713 | 782.0157 | 0.89056 | 155.8 | 5.61 | 0.4062 | 782.0973 | 1.0672 | 130.01 | 4.68 | 0.33913 | 750.8259 | 1.0812 | 127.57 | 4.61 | 0.32869 | 785.1759 | 1.1702 | 126.58 | 4.47 | 0.31929 | 770.1045 | 1.2852 | 114.96 | 4.06 | 0.28739 | 804.5052 | 1.4743 | 113.59 | 4.24 | 0.2725 | 776.7325 | 1.7373 | 95.89 | 3.59 | 0.22631 | 782.1299 | 1.7343 | 106.89 | 4.07 | 0.24041 | 794.5336 | 1.8483 | 100.57 | 3.83 | 0.22717 | 770.0838 | 1.8653 | 99.14 | 3.78 | 0.22186 | 782.1177 | 1.9883 | 93.26 | 3.55 | 0.2093 | 786.557 | 1.9853 | 102.86 | 3.92 | 0.22094 | 786.5683 | 2.2484 | 90.89 | 3.46 | 0.19522 | 834.2371 | 2.2114 | 101.8 | 3.83 | 0.21343 | 793.4861 | 2.5354 | 95.45 | 3.55 | 0.18917 | 760.2828 | 2.7165 | 81.68 | 3.09 | 0.16597 | 803.3022 | 2.6735 | 90.73 | 3.37 | 0.18037 | 770.0205 | 2.9385 | 75.86 | 2.86 | 0.15292 | 774.6303 | 2.9335 | 82.41 | 3.06 | 0.16015 | 756.5969 | 2.9535 | 81.53 | 3.03 | 0.15733 | 731.1093 | 3.4476 | 69.39 | 2.59 | 0.13294 | 722.9854 | 3.6687 | 65.13 | 2.43 | 0.12377 | 729.8661 | 3.6586 | 70.46 | 2.58 | 0.12957 | 753.4497 | 3.7767 | 68.61 | 2.51 | 0.12778 | 761.6395 | 3.9947 | 65.02 | 2.37 | 0.12072 | 748.328 | 5.0349 | 58.89 | 2.32 | 0.10154 | 734.5852 | 5.0629 | 58.39 | 2.3 | 0.10011 | 787.9972 | 6.316 | 59.29 | 2.37 | 0.0928 | 807.0634 | 6.571 | 57.34 | 2.29 | 0.09006 | 775.7651 | 6.6441 | 56.35 | 2.25 | 0.08749 | 809.377 | 6.566 | 63.15 | 2.49 | 0.0948 | 851.6195 | 7.4922 | 60.91 | 2.35 | 0.09007 | 833.8429 | 8.2913 | 54.94 | 2.12 | 0.0808 | 817.9959 | 8.9125 | 55.29 | 2.09 | 0.07877 | 848.845 | 9.9825 | 53.55 | 1.98 | 0.07206 | 828.726 | 10.1416 | 52.56 | 1.94 | 0.07199 | 884.2319 | 11.2817 | 54.77 | 1.92 | 0.07127 | 808.2114 | 13.6421 | 44.93 | 1.58 | 0.05615 | 812.3188 | 13.8321 | 44.32 | 1.56 | 0.05571 | 817.3981 | 14.5623 | 44.9 | 1.54 | 0.05549 | 813.475 | 15.5024 | 42.33 | 1.45 | 0.05146 | 775.735 | 17.4329 | 39.63 | 1.33 | 0.04743 | 765.8141 | 18.653 | 36.86 | 1.24 | 0.04332 | 756.1405 | 18.7231 | 36.67 | 1.23 | 0.04294
892.8571 | 0.0021724 | 1570 | 63.24 | 28.93 | 893.7438 | 0.0021724 | 3140 | 107.62 | 41.6 | 911.8037 | 0.0021614 | 4840 | 184.36 | 52.55 | 911.8037 | 0.0086515 | 1210 | 46.06 | 12.76 | 874.3442 | 0.0087426 | 1510 | 55.34 | 14.02 | 926.4538 | 0.019403 | 1280 | 47.18 | 8.77 | 898.8315 | 0.052289 | 651.61 | 26.08 | 3.77 | 908.3477 | 0.052159 | 727.27 | 29.07 | 4.01 | 833.3333 | 0.077375 | 482.91 | 19.43 | 2.56 | 856.9592 | 0.10612 | 424.21 | 16.55 | 2.05 | 866.6667 | 0.10582 | 461.85 | 17.64 | 2.15 | 875.2735 | 0.13822 | 381.68 | 14.25 | 1.71 | 882.4048 | 0.13792 | 410.39 | 14.97 | 1.79 | 888.9383 | 0.13762 | 439.16 | 15.65 | 1.86 | 894.831 | 0.17323 | 370.99 | 12.93 | 1.52 | 850.3401 | 0.21604 | 294.99 | 10.31 | 1.19 | 857.3878 | 0.21554 | 313.49 | 10.71 | 1.23 | 818.5167 | 0.21824 | 307.07 | 10.51 | 1.19 | 833.8545 | 0.31156 | 239.81 | 8.57 | 0.88276 | 833.8893 | 0.39127 | 215.51 | 8.1 | 0.72484 | 893.5912 | 0.42347 | 223.23 | 8.5 | 0.74292 | 862.783 | 0.42737 | 219.87 | 8.39 | 0.7243 | 860.1276 | 0.58329 | 177.74 | 6.77 | 0.54571 | 857.9027 | 0.63391 | 177.77 | 6.72 | 0.53044 | 879.1863 | 0.6298 | 194.65 | 7.23 | 0.56318 | 903.581 | 0.72191 | 170.64 | 6.33 | 0.48915 | 875.832 | 0.72772 | 181.32 | 6.62 | 0.49732 | 875.8101 | 0.86304 | 152.96 | 5.58 | 0.42605 | 853.1453 | 0.86895 | 162.02 | 5.81 | 0.43345 | 834.1501 | 0.87435 | 171.11 | 6.02 | 0.44102 | 834.2371 | 1.0482 | 142.79 | 5.02 | 0.36819 | 800.881 | 1.0602 | 140.19 | 4.94 | 0.35717 | 883.3229 | 1.1332 | 150.05 | 5.56 | 0.37051 | 866.3676 | 1.2432 | 136.34 | 5.06 | 0.33373 | 893.8947 | 1.4332 | 132.19 | 4.99 | 0.31104 | 863.0362 | 1.6873 | 111.68 | 4.22 | 0.2586 | 860.3429 | 1.6883 | 122.68 | 4.64 | 0.27121 | 873.987 | 1.8013 | 115.39 | 4.36 | 0.25612 | 847.0922 | 1.8153 | 113.83 | 4.31 | 0.25038 | 860.3294 | 1.9363 | 107.04 | 4.05 | 0.23608 | 858.0622 | 1.9373 | 116.64 | 4.38 | 0.24659 | 858.0745 | 2.1944 | 103.07 | 3.87 | 0.21787 | 903.7568 | 2.1653 | 114.16 | 4.21 | 0.23575 | 854.5235 | 2.4834 | 106.22 | 3.86 | 0.20766 | 823.6397 | 2.6544 | 91.74 | 3.4 | 0.18375 | 865.0947 | 2.6194 | 100.94 | 3.66 | 0.19794 | 834.1889 | 2.8725 | 85.17 | 3.15 | 0.16916 | 834.2172 | 2.8725 | 91.72 | 3.33 | 0.17582 | 814.7967 | 2.8915 | 90.78 | 3.3 | 0.17282 | 787.3484 | 3.3716 | 77.32 | 2.82 | 0.14617 | 778.5996 | 3.5876 | 72.58 | 2.65 | 0.13611 | 834.1327 | 3.5186 | 85.53 | 3.35 | 0.15352 | 861.0854 | 3.6376 | 83.2 | 3.25 | 0.15118 | 870.4451 | 3.8486 | 78.81 | 3.07 | 0.14275 | 841.8689 | 4.8688 | 69.81 | 2.79 | 0.11776 | 826.4083 | 4.8928 | 69.25 | 2.77 | 0.11619 | 866.7969 | 6.1549 | 67.96 | 2.67 | 0.10444 | 887.7698 | 6.409 | 65.67 | 2.57 | 0.10125 | 853.3416 | 6.474 | 64.59 | 2.54 | 0.09847 | 882.9567 | 6.418 | 71.48 | 2.75 | 0.10549 | 922.5878 | 7.3451 | 68.2 | 2.57 | 0.09924 | 903.3298 | 8.1242 | 61.53 | 2.32 | 0.08905 | 880.9187 | 8.7434 | 61.42 | 2.26 | 0.08621 | 909.4767 | 9.8134 | 59.01 | 2.12 | 0.07831 | 887.9207 | 9.9695 | 57.94 | 2.08 | 0.07824 | 939.4964 | 11.1216 | 59.6 | 2.04 | 0.07657 | 858.7246 | 13.432 | 48.93 | 1.68 | 0.06037 | 863.0887 | 13.622 | 48.26 | 1.65 | 0.05989 | 865.4803 | 14.3522 | 48.64 | 1.63 | 0.05939 | 861.3264 | 15.2822 | 45.84 | 1.53 | 0.05505 | 861.9278 | 16.9826 | 45.92 | 1.6 | 0.05373 | 850.9045 | 18.1528 | 42.74 | 1.49 | 0.04913 | 840.1561 | 18.2128 | 42.52 | 1.49 | 0.04871
992.0635 | 0.0021194 | 1820 | 72.72 | 32.87 | 993.0487 | 0.0021194 | 3650 | 129.25 | 47.27 | 994.695 | 0.0021184 | 5470 | 205.01 | 58.38 | 994.695 | 0.0084784 | 1370 | 51.22 | 14.18 | 936.7974 | 0.0085955 | 1670 | 59.61 | 15.26 | 997.7195 | 0.019073 | 1420 | 51.21 | 9.59 | 998.7017 | 0.051009 | 756.29 | 30 | 4.28 | 999.1825 | 0.050999 | 832.09 | 32.64 | 4.5 | 916.6667 | 0.075473 | 553.66 | 21.86 | 2.89 | 928.3725 | 0.10402 | 475.66 | 18.08 | 2.26 | 933.3333 | 0.10392 | 513.41 | 19.09 | 2.36 | 937.7931 | 0.13582 | 421.13 | 15.3 | 1.86 | 941.2318 | 0.13572 | 449.9 | 15.98 | 1.93 | 944.4969 | 0.13562 | 478.72 | 16.62 | 2 | 947.4682 | 0.17083 | 402.42 | 13.67 | 1.63 | 900.3601 | 0.21284 | 320.21 | 10.91 | 1.28 | 952.6531 | 0.20983 | 364.33 | 12.9 | 1.4 | 909.463 | 0.21224 | 357.31 | 12.69 | 1.36 | 938.0863 | 0.30225 | 283.85 | 10.59 | 1.02 | 926.5436 | 0.38076 | 250.52 | 9.5 | 0.82627 | 982.9503 | 0.41386 | 255.52 | 9.65 | 0.83511 | 949.0613 | 0.41727 | 251.87 | 9.54 | 0.81511 | 938.321 | 0.57069 | 201.17 | 7.54 | 0.60755 | 929.3946 | 0.6211 | 199.31 | 7.37 | 0.58591 | 946.816 | 0.6183 | 216.31 | 7.85 | 0.61715 | 973.0872 | 0.70911 | 189.53 | 6.87 | 0.53565 | 938.3915 | 0.71521 | 200.06 | 7.13 | 0.54162 | 938.368 | 0.84823 | 168.75 | 6.01 | 0.46398 | 910.0216 | 0.85464 | 177.7 | 6.22 | 0.46972 | 938.4189 | 0.84824 | 202.5 | 7.48 | 0.51061 | 938.5167 | 1.0172 | 168.97 | 6.24 | 0.42626 | 900.9911 | 1.0272 | 166.1 | 6.15 | 0.41416 | 981.4698 | 1.1052 | 174.21 | 6.53 | 0.42156 | 962.6307 | 1.2112 | 158.37 | 5.94 | 0.37996 | 983.2842 | 1.4012 | 151.27 | 5.67 | 0.34943 | 949.3398 | 1.6473 | 127.89 | 4.81 | 0.29081 | 938.5559 | 1.6523 | 138.87 | 5.18 | 0.30194 | 953.4403 | 1.7623 | 130.56 | 4.86 | 0.285 | 924.1005 | 1.7753 | 128.89 | 4.81 | 0.27886 | 938.5412 | 1.8943 | 121.15 | 4.52 | 0.26282 | 929.5674 | 1.8983 | 130.73 | 4.81 | 0.2722 | 929.5807 | 2.1503 | 115.51 | 4.25 | 0.24047 | 973.2766 | 2.1273 | 126.76 | 4.57 | 0.258 | 976.5983 | 2.4034 | 128.35 | 4.97 | 0.24452 | 886.9966 | 2.6024 | 102.03 | 3.7 | 0.20152 | 988.6796 | 2.5364 | 121.92 | 4.71 | 0.23294 | 898.3573 | 2.8184 | 94.67 | 3.42 | 0.18539 | 953.3911 | 2.7784 | 110.86 | 4.29 | 0.20709 | 931.1962 | 2.7934 | 109.8 | 4.26 | 0.20376 | 899.8268 | 3.2525 | 93.65 | 3.65 | 0.17266 | 889.8282 | 3.4595 | 87.93 | 3.42 | 0.16083 | 938.3993 | 3.4145 | 101.13 | 4.01 | 0.17744 | 968.7211 | 3.5345 | 98.28 | 3.88 | 0.1745 | 979.2508 | 3.7405 | 93.06 | 3.67 | 0.16469 | 935.4099 | 4.7407 | 81.06 | 3.21 | 0.13396 | 918.2315 | 4.7627 | 80.45 | 3.19 | 0.13226 | 945.5967 | 6.0259 | 76.84 | 2.95 | 0.11605 | 968.4761 | 6.2789 | 74.19 | 2.84 | 0.11238 | 930.9181 | 6.3359 | 73.04 | 2.8 | 0.10942 | 956.5365 | 6.2969 | 79.98 | 3.01 | 0.11614 | 993.5561 | 7.223 | 75.62 | 2.77 | 0.10836 | 972.8167 | 7.9861 | 68.24 | 2.5 | 0.09726 | 943.8414 | 8.6013 | 67.65 | 2.43 | 0.09362 | 970.1085 | 9.6693 | 64.56 | 2.26 | 0.08452 | 947.1154 | 9.8194 | 63.4 | 2.22 | 0.08448 | 994.7609 | 10.9815 | 64.49 | 2.16 | 0.08183 | 909.2379 | 13.2519 | 52.98 | 1.77 | 0.06458 | 913.8587 | 13.4319 | 52.26 | 1.75 | 0.06406 | 961.6448 | 14.012 | 56.26 | 1.95 | 0.06714 | 957.0294 | 14.922 | 53 | 1.84 | 0.06219 | 969.6688 | 16.5423 | 53.98 | 1.96 | 0.06153 | 957.2676 | 17.6725 | 50.28 | 1.83 | 0.05634 | 945.1756 | 17.7225 | 50.04 | 1.83 | 0.05588
1091.2698 | 0.0020783 | 2080 | 81.46 | 36.77 | 1117.1797 | 0.0020693 | 4290 | 158.42 | 54.27 | 1077.5862 | 0.0020833 | 6120 | 224.44 | 64.16 | 1077.5862 | 0.0083383 | 1530 | 56.07 | 15.58 | 999.2506 | 0.0084694 | 1830 | 63.71 | 16.49 | 1140.2509 | 0.018573 | 1710 | 65.4 | 11.22 | 1098.5719 | 0.050008 | 863.33 | 33.61 | 4.8 | 1090.0173 | 0.050088 | 939.05 | 35.98 | 4.99 | 1000 | 0.073962 | 626.01 | 24.14 | 3.21 | 999.7858 | 0.10222 | 528.09 | 19.55 | 2.48 | 1000 | 0.10222 | 565.87 | 20.48 | 2.57 | 1000.3126 | 0.13382 | 461.22 | 16.32 | 2.02 | 1000.0588 | 0.13382 | 490.01 | 16.96 | 2.08 | 1000.0556 | 0.13382 | 518.84 | 17.57 | 2.14 | 1052.7424 | 0.16683 | 466.47 | 16.4 | 1.85 | 1000.4002 | 0.20753 | 371.66 | 13.11 | 1.45 | 1071.7348 | 0.20453 | 429.56 | 15.86 | 1.62 | 1023.1458 | 0.20653 | 421.86 | 15.64 | 1.57 | 1042.3181 | 0.29515 | 329.1 | 12.38 | 1.16 | 1019.198 | 0.37265 | 286.4 | 10.77 | 0.92714 | 1072.3094 | 0.40626 | 288.48 | 10.72 | 0.92665 | 1035.3396 | 0.40926 | 284.58 | 10.6 | 0.9054 | 1016.5145 | 0.56048 | 225.07 | 8.26 | 0.66908 | 1000.8865 | 0.61049 | 221.26 | 8 | 0.64116 | 1014.4457 | 0.60869 | 238.34 | 8.45 | 0.67089 | 1042.5934 | 0.6984 | 208.73 | 7.39 | 0.58192 | 1000.9509 | 0.7046 | 219.1 | 7.62 | 0.58574 | 1000.9259 | 0.83563 | 184.81 | 6.43 | 0.50177 | 1023.7743 | 0.83152 | 209.77 | 7.7 | 0.54195 | 1042.6876 | 0.82832 | 234.75 | 8.76 | 0.57975 | 1042.7964 | 0.99305 | 195.87 | 7.31 | 0.48396 | 1001.1012 | 1.0022 | 192.75 | 7.22 | 0.47091 | 1079.6168 | 1.0822 | 198.93 | 7.41 | 0.47221 | 1058.8937 | 1.1862 | 180.91 | 6.75 | 0.42587 | 1072.6736 | 1.3752 | 170.74 | 6.31 | 0.38755 | 1035.6434 | 1.6162 | 144.46 | 5.35 | 0.32284 | 1016.7689 | 1.6222 | 155.38 | 5.68 | 0.33252 | 1032.8937 | 1.7313 | 146.03 | 5.33 | 0.31371 | 1001.1089 | 1.7433 | 144.25 | 5.28 | 0.30722 | 1016.753 | 1.8603 | 135.55 | 4.95 | 0.28942 | 1001.0726 | 1.8663 | 145.09 | 5.22 | 0.2977 | 1001.0869 | 2.1133 | 128.19 | 4.61 | 0.26298 | 1112.3161 | 2.0683 | 152.53 | 5.84 | 0.30209 | 1098.673 | 2.3443 | 151.13 | 5.92 | 0.28103 | 1013.7104 | 2.5224 | 123.13 | 4.75 | 0.23689 | 1112.2646 | 2.4753 | 143.5 | 5.62 | 0.26758 | 1026.694 | 2.7334 | 114.15 | 4.39 | 0.21766 | 1072.565 | 2.7084 | 130.57 | 5.12 | 0.23809 | 1047.5958 | 2.7214 | 129.41 | 5.08 | 0.23447 | 1012.3051 | 3.1645 | 110.5 | 4.36 | 0.199 | 1001.0567 | 3.3645 | 103.78 | 4.09 | 0.18542 | 1042.6659 | 3.3355 | 117.15 | 4.6 | 0.20119 | 1076.3567 | 3.4555 | 113.75 | 4.46 | 0.19763 | 1088.0564 | 3.6585 | 107.67 | 4.22 | 0.18643 | 1028.9509 | 4.6416 | 92.59 | 3.6 | 0.15005 | 1010.0546 | 4.6597 | 91.93 | 3.58 | 0.14823 | 1024.3964 | 5.9198 | 85.89 | 3.22 | 0.12759 | 1049.1824 | 6.1738 | 82.87 | 3.1 | 0.12344 | 1008.4946 | 6.2239 | 81.64 | 3.06 | 0.1203 | 1030.1162 | 6.1968 | 88.64 | 3.25 | 0.12672 | 1064.5244 | 7.121 | 83.16 | 2.97 | 0.11742 | 1042.3036 | 7.8711 | 75.06 | 2.68 | 0.10542 | 1006.7642 | 8.4802 | 73.98 | 2.59 | 0.101 | 1030.7403 | 9.5463 | 70.18 | 2.4 | 0.0907 | 1006.3102 | 9.6914 | 68.94 | 2.36 | 0.09068 | 1105.2899 | 10.7614 | 74.43 | 2.57 | 0.09227 | 1010.2643 | 12.9517 | 61.23 | 2.12 | 0.07293 | 1015.3985 | 13.1318 | 60.4 | 2.09 | 0.07235 | 1081.8504 | 13.6918 | 66.02 | 2.39 | 0.07672 | 1076.6581 | 14.5818 | 62.17 | 2.25 | 0.07101 | 1077.4097 | 16.2121 | 62.24 | 2.28 | 0.06925 | 1063.6306 | 17.3122 | 58.01 | 2.14 | 0.06346 | 1050.1951 | 17.3523 | 57.75 | 2.13 | 0.06298
1190.4762 | 0.0020453 | 2340 | 89.63 | 40.62 | 1241.3108 | 0.0020313 | 4950 | 184 | 61.16 | 1160.4775 | 0.0020543 | 6770 | 242.86 | 69.88 | 1160.4775 | 0.0082232 | 1690 | 60.68 | 16.97 | 1124.1569 | 0.0082713 | 2150 | 78.45 | 18.94 | 1282.7822 | 0.018213 | 2000 | 77.52 | 12.82 | 1198.442 | 0.049227 | 972.28 | 36.98 | 5.3 | 1180.852 | 0.049347 | 1050 | 39.14 | 5.48 | 1083.3333 | 0.072731 | 699.72 | 26.3 | 3.53 | 1071.199 | 0.10072 | 581.35 | 20.95 | 2.69 | 1066.6667 | 0.10082 | 619.11 | 21.83 | 2.77 | 1062.8321 | 0.13212 | 501.87 | 17.31 | 2.17 | 1058.8858 | 0.13222 | 530.64 | 17.91 | 2.23 | 1111.1728 | 0.13102 | 600.5 | 21.03 | 2.43 | 1184.3352 | 0.16312 | 548.39 | 20.09 | 2.13 | 1125.4502 | 0.20263 | 437.57 | 16.09 | 1.67 | 1190.8164 | 0.20053 | 496.29 | 18.46 | 1.83 | 1136.8287 | 0.20223 | 488 | 18.22 | 1.77 | 1146.5499 | 0.28974 | 375.31 | 14 | 1.3 | 1111.8523 | 0.36615 | 322.99 | 11.95 | 1.03 | 1161.6685 | 0.40006 | 322 | 11.72 | 1.02 | 1121.6179 | 0.40266 | 317.87 | 11.6 | 0.99494 | 1094.7079 | 0.55208 | 249.36 | 8.95 | 0.73015 | 1072.3784 | 0.60169 | 243.56 | 8.6 | 0.69607 | 1082.0754 | 0.60059 | 260.69 | 9.02 | 0.72429 | 1112.0996 | 0.68939 | 228.21 | 7.88 | 0.62787 | 1126.0698 | 0.68769 | 257.93 | 9.39 | 0.67325 | 1126.0416 | 0.81571 | 217.55 | 7.92 | 0.57671 | 1137.527 | 0.81421 | 242.62 | 8.99 | 0.6134 | 1146.9564 | 0.81291 | 267.69 | 9.92 | 0.64817 | 1147.076 | 0.97463 | 223.35 | 8.28 | 0.54105 | 1101.2113 | 0.98214 | 220 | 8.18 | 0.52717 | 1177.7638 | 1.0651 | 224.11 | 8.22 | 0.52231 | 1155.1568 | 1.1662 | 203.89 | 7.49 | 0.47131 | 1162.0631 | 1.3542 | 190.55 | 6.9 | 0.42529 | 1121.947 | 1.5902 | 161.33 | 5.86 | 0.35459 | 1094.9819 | 1.5972 | 172.17 | 6.16 | 0.36288 | 1112.3471 | 1.7052 | 161.76 | 5.78 | 0.34221 | 1078.1173 | 1.7162 | 159.88 | 5.72 | 0.33539 | 1094.9647 | 1.8323 | 150.2 | 5.37 | 0.31582 | 1144.0829 | 1.8172 | 174.45 | 6.67 | 0.34818 | 1144.0993 | 2.0573 | 154.12 | 5.89 | 0.30753 | 1251.3556 | 2.0263 | 178.94 | 6.94 | 0.34544 | 1220.7478 | 2.3003 | 174.41 | 6.78 | 0.317 | 1140.4242 | 2.4633 | 144.82 | 5.66 | 0.27185 | 1235.8495 | 2.4293 | 165.55 | 6.42 | 0.3017 | 1155.0308 | 2.6713 | 134.16 | 5.23 | 0.24951 | 1191.7389 | 2.6573 | 150.72 | 5.86 | 0.26865 | 1163.9953 | 2.6673 | 149.48 | 5.82 | 0.2648 | 1124.7835 | 3.0984 | 127.76 | 4.99 | 0.22507 | 1112.2852 | 3.2934 | 120.02 | 4.69 | 0.20977 | 1146.9325 | 3.2744 | 133.5 | 5.15 | 0.22469 | 1183.9924 | 3.3954 | 129.53 | 4.99 | 0.22047 | 1196.862 | 3.5954 | 122.58 | 4.71 | 0.20789 | 1122.4919 | 4.5626 | 104.33 | 3.96 | 0.16599 | 1101.8778 | 4.5786 | 103.63 | 3.94 | 0.16406 | 1103.1961 | 5.8338 | 95.09 | 3.47 | 0.13903 | 1129.8888 | 6.0868 | 91.69 | 3.34 | 0.13439 | 1086.0711 | 6.1318 | 90.39 | 3.3 | 0.1311 | 1103.6959 | 6.1138 | 97.42 | 3.48 | 0.13722 | 1135.4927 | 7.0349 | 90.8 | 3.16 | 0.1264 | 1111.7905 | 7.773 | 81.97 | 2.86 | 0.11351 | 1069.687 | 8.3772 | 80.39 | 2.74 | 0.10832 | 1091.3721 | 9.4402 | 75.88 | 2.53 | 0.09684 | 1065.5049 | 9.5803 | 74.55 | 2.49 | 0.09684 | 1243.4512 | 10.5513 | 87.12 | 3.14 | 0.1051 | 1136.5473 | 12.6715 | 71.78 | 2.59 | 0.08323 | 1142.3233 | 12.8416 | 70.81 | 2.56 | 0.08256 | 1202.056 | 13.4516 | 75.97 | 2.78 | 0.08614 | 1196.2867 | 14.3217 | 71.52 | 2.61 | 0.07968 | 1185.1507 | 15.9619 | 70.64 | 2.58 | 0.07684 | 1169.9937 | 17.0321 | 65.88 | 2.41 | 0.07048 | 1155.2146 | 17.0721 | 65.6 | 2.4 | 0.06997
1289.6825 | 0.0020203 | 2610 | 97.33 | 44.42 | 1365.4419 | 0.0020033 | 5620 | 207.13 | 67.92 | 1243.3687 | 0.0020313 | 7430 | 260.4 | 75.53 | 1243.3687 | 0.0081291 | 1860 | 65.06 | 18.35 | 1249.0632 | 0.0081232 | 2480 | 91.32 | 21.35 | 1425.3136 | 0.017952 | 2300 | 88.33 | 14.38 | 1298.3122 | 0.048597 | 1080 | 40.16 | 5.8 | 1271.6868 | 0.048747 | 1160 | 42.14 | 5.96 | 1166.6667 | 0.071721 | 774.57 | 28.36 | 3.85 | 1142.6123 | 0.099505 | 635.35 | 22.3 | 2.9 | 1133.3333 | 0.099655 | 673.04 | 23.13 | 2.98 | 1125.3517 | 0.13072 | 543.01 | 18.26 | 2.32 | 1176.5398 | 0.12962 | 613.22 | 21.39 | 2.52 | 1250.0694 | 0.12832 | 704.75 | 25.69 | 2.78 | 1315.928 | 0.16042 | 631.94 | 23.31 | 2.39 | 1250.5002 | 0.19893 | 504.89 | 18.7 | 1.88 | 1309.8981 | 0.19753 | 564.2 | 20.81 | 2.03 | 1250.5116 | 0.19893 | 555.39 | 20.57 | 1.98 | 1250.7817 | 0.28544 | 422.31 | 15.5 | 1.43 | 1204.5067 | 0.36095 | 360.17 | 13.05 | 1.13 | 1251.0276 | 0.39505 | 355.99 | 12.67 | 1.11 | 1207.8962 | 0.39735 | 351.66 | 12.55 | 1.08 | 1172.9013 | 0.54507 | 274 | 9.6 | 0.79066 | 1143.8703 | 0.59418 | 266.16 | 9.18 | 0.75055 | 1217.3348 | 0.58778 | 306.19 | 11.08 | 0.82985 | 1251.1121 | 0.67518 | 267.83 | 9.67 | 0.71861 | 1251.1886 | 0.67518 | 297.6 | 10.94 | 0.75944 | 1251.1573 | 0.8009 | 250.99 | 9.23 | 0.65051 | 1251.2797 | 0.8009 | 276.1 | 10.16 | 0.68385 | 1251.2252 | 0.8009 | 301.19 | 11 | 0.71568 | 1251.3556 | 0.96022 | 251.29 | 9.17 | 0.59739 | 1201.3215 | 0.96673 | 247.74 | 9.07 | 0.58277 | 1275.9108 | 1.0511 | 249.65 | 8.98 | 0.57174 | 1251.4199 | 1.1511 | 227.22 | 8.18 | 0.51619 | 1251.4526 | 1.3372 | 210.64 | 7.46 | 0.46258 | 1208.2506 | 1.5692 | 178.44 | 6.34 | 0.38601 | 1251.4078 | 1.5602 | 206.42 | 7.83 | 0.42273 | 1271.2538 | 1.6662 | 193.83 | 7.35 | 0.39834 | 1232.1341 | 1.6752 | 191.77 | 7.29 | 0.39095 | 1251.3883 | 1.7892 | 180.06 | 6.83 | 0.36788 | 1287.0933 | 1.7812 | 204.5 | 7.91 | 0.39774 | 1287.1117 | 2.0172 | 180.65 | 6.98 | 0.35127 | 1390.3952 | 1.9952 | 205.83 | 7.91 | 0.38791 | 1342.8226 | 2.2673 | 198.08 | 7.56 | 0.35235 | 1267.138 | 2.4203 | 166.96 | 6.47 | 0.30624 | 1359.4345 | 2.3953 | 187.96 | 7.16 | 0.3352 | 1283.3676 | 2.6253 | 154.57 | 5.97 | 0.28081 | 1310.9128 | 2.6173 | 171.22 | 6.54 | 0.2987 | 1280.3948 | 2.6263 | 169.9 | 6.5 | 0.29464 | 1237.2618 | 3.0474 | 145.36 | 5.58 | 0.25076 | 1223.5137 | 3.2384 | 136.58 | 5.24 | 0.23378 | 1251.1991 | 3.2264 | 150.14 | 5.66 | 0.24785 | 1291.6281 | 3.3484 | 145.56 | 5.48 | 0.24296 | 1305.6677 | 3.5464 | 137.72 | 5.18 | 0.22903 | 1216.0329 | 4.4985 | 116.27 | 4.31 | 0.18173 | 1193.7009 | 4.5126 | 115.52 | 4.29 | 0.1797 | 1181.9958 | 5.7617 | 104.42 | 3.71 | 0.15036 | 1210.5951 | 6.0157 | 100.62 | 3.57 | 0.14522 | 1163.6476 | 6.0557 | 99.27 | 3.53 | 0.14179 | 1177.2756 | 6.0437 | 106.31 | 3.7 | 0.14762 | 1206.461 | 6.9619 | 98.53 | 3.34 | 0.1353 | 1181.2774 | 7.691 | 88.96 | 3.02 | 0.12153 | 1132.6097 | 8.2881 | 86.88 | 2.89 | 0.11559 | 1212.6357 | 9.2691 | 87.44 | 3.01 | 0.10896 | 1183.8943 | 9.4012 | 85.95 | 2.96 | 0.10902 | 1381.6124 | 10.4011 | 100.02 | 3.63 | 0.11764 | 1262.8304 | 12.4614 | 82.54 | 3.01 | 0.09334 | 1269.2481 | 12.6314 | 81.41 | 2.97 | 0.09259 | 1322.2616 | 13.2715 | 86.09 | 3.12 | 0.09537 | 1315.9154 | 14.1315 | 81.01 | 2.93 | 0.08818 | 1292.8917 | 15.7618 | 79.16 | 2.84 | 0.08429 | 1276.3568 | 16.8219 | 73.86 | 2.66 | 0.07738 | 1260.2342 | 16.8419 | 73.57 | 2.65 | 0.07684
1388.8889 | 0.0019993 | 2880 | 104.63 | 48.15 | 1489.573 | 0.0019822 | 6300 | 228.42 | 74.53 | 1326.2599 | 0.0020113 | 8100 | 277.18 | 81.11 | 1326.2599 | 0.0080511 | 2020 | 69.25 | 19.71 | 1373.9695 | 0.0080121 | 2810 | 102.93 | 23.71 | 1567.8449 | 0.017762 | 2600 | 98.18 | 15.91 | 1398.1824 | 0.048096 | 1190 | 43.17 | 6.3 | 1362.5216 | 0.048266 | 1270 | 44.99 | 6.43 | 1250 | 0.0709 | 850.37 | 30.32 | 4.16 | 1214.0256 | 0.098444 | 689.96 | 23.61 | 3.11 | 1200 | 0.098644 | 727.56 | 24.38 | 3.18 | 1250.3907 | 0.12832 | 626.51 | 21.75 | 2.62 | 1323.6073 | 0.12722 | 718.48 | 26.06 | 2.88 | 1388.9661 | 0.12632 | 810.89 | 29.76 | 3.13 | 1447.5208 | 0.15832 | 716.74 | 26.21 | 2.66 | 1375.5502 | 0.19612 | 573.31 | 21.06 | 2.09 | 1428.9797 | 0.19512 | 633.04 | 22.98 | 2.24 | 1364.1944 | 0.19632 | 623.77 | 22.73 | 2.18 | 1355.0136 | 0.28204 | 469.95 | 16.9 | 1.57 | 1297.1611 | 0.35674 | 397.83 | 14.1 | 1.22 | 1340.3867 | 0.39105 | 390.37 | 13.57 | 1.2 | 1294.1745 | 0.39305 | 385.85 | 13.45 | 1.17 | 1251.0947 | 0.53927 | 298.93 | 10.23 | 0.85052 | 1286.8541 | 0.58257 | 312.11 | 11.25 | 0.85801 | 1352.5943 | 0.57827 | 352.56 | 12.88 | 0.93343 | 1390.1246 | 0.66488 | 308.17 | 11.23 | 0.80754 | 1376.3075 | 0.66578 | 337.91 | 12.34 | 0.84406 | 1376.2731 | 0.78979 | 284.97 | 10.4 | 0.72297 | 1365.0324 | 0.7906 | 310.06 | 11.24 | 0.75312 | 1355.4939 | 0.7914 | 335.14 | 12 | 0.78215 | 1355.6353 | 0.94882 | 279.61 | 10.01 | 0.65287 | 1301.4316 | 0.95442 | 275.88 | 9.91 | 0.6376 | 1374.0578 | 1.0401 | 275.51 | 9.7 | 0.62045 | 1347.6829 | 1.1381 | 250.84 | 8.84 | 0.56043 | 1430.2315 | 1.3122 | 251.45 | 9.43 | 0.53569 | 1380.8579 | 1.5382 | 213.24 | 8.02 | 0.44768 | 1407.8338 | 1.5342 | 241.36 | 9.26 | 0.48122 | 1430.1605 | 1.6392 | 226.54 | 8.68 | 0.45315 | 1386.1508 | 1.6462 | 224.33 | 8.62 | 0.4453 | 1407.8118 | 1.7592 | 210.53 | 8.08 | 0.41876 | 1430.1037 | 1.7552 | 235.07 | 9.01 | 0.44622 | 1430.1241 | 1.9882 | 207.65 | 7.96 | 0.39406 | 1529.4347 | 1.9732 | 233.07 | 8.8 | 0.42941 | 1464.8974 | 2.2422 | 222.06 | 8.28 | 0.38701 | 1393.8518 | 2.3873 | 189.45 | 7.21 | 0.33998 | 1483.0194 | 2.3693 | 210.65 | 7.85 | 0.36803 | 1411.7043 | 2.5913 | 175.3 | 6.65 | 0.31149 | 1430.0866 | 2.5873 | 191.99 | 7.17 | 0.32819 | 1396.7944 | 2.5953 | 190.6 | 7.13 | 0.32394 | 1349.7402 | 3.0083 | 163.21 | 6.12 | 0.27603 | 1334.7422 | 3.1954 | 153.38 | 5.76 | 0.25741 | 1355.4657 | 3.1884 | 166.99 | 6.15 | 0.27066 | 1399.2638 | 3.3114 | 161.8 | 5.94 | 0.26508 | 1414.4733 | 3.5084 | 153.04 | 5.61 | 0.2498 | 1309.5739 | 4.4475 | 128.35 | 4.63 | 0.19726 | 1285.5241 | 4.4595 | 127.57 | 4.61 | 0.19515 | 1260.7956 | 5.7017 | 113.85 | 3.94 | 0.16156 | 1291.3015 | 5.9567 | 109.66 | 3.79 | 0.15592 | 1241.2242 | 5.9917 | 108.24 | 3.75 | 0.15237 | 1250.8554 | 5.9847 | 115.3 | 3.91 | 0.15791 | 1277.4292 | 6.8998 | 106.33 | 3.52 | 0.1441 | 1250.7644 | 7.6209 | 96.02 | 3.18 | 0.12947 | 1258.4552 | 8.146 | 100.04 | 3.44 | 0.12993 | 1364.2151 | 9.113 | 102.14 | 3.66 | 0.1238 | 1331.8811 | 9.2371 | 100.45 | 3.6 | 0.12395 | 1519.7736 | 10.291 | 113.08 | 4.07 | 0.12988 | 1389.1134 | 12.3113 | 93.45 | 3.38 | 0.10324 | 1396.173 | 12.4813 | 92.18 | 3.33 | 0.1024 | 1442.4672 | 13.1414 | 96.32 | 3.44 | 0.10441 | 1435.5441 | 13.9914 | 90.63 | 3.23 | 0.09649 | 1400.6327 | 15.6117 | 87.77 | 3.09 | 0.0916 | 1382.7198 | 16.6518 | 81.94 | 2.89 | 0.08416 | 1365.2537 | 16.6718 | 81.64 | 2.89 | 0.08359
1488.0952 | 0.0019822 | 3150 | 111.58 | 51.82 | 1613.7041 | 0.0019662 | 6980 | 248.25 | 81 | 1492.0424 | 0.0019823 | 9450 | 337.1 | 92.04 | 1492.0424 | 0.007932 | 2360 | 84.23 | 22.37 | 1498.8758 | 0.007928 | 3150 | 113.61 | 26.02 | 1710.3763 | 0.017622 | 2910 | 107.3 | 17.39 | 1498.0525 | 0.047696 | 1310 | 46.03 | 6.78 | 1453.3563 | 0.047866 | 1380 | 47.73 | 6.9 | 1333.3333 | 0.070209 | 926.99 | 32.21 | 4.48 | 1285.4388 | 0.097553 | 745.12 | 24.86 | 3.32 | 1333.3333 | 0.097023 | 838.08 | 28.97 | 3.58 | 1406.6896 | 0.12612 | 732.75 | 26.44 | 2.98 | 1470.6747 | 0.12542 | 825.46 | 30.14 | 3.23 | 1527.8627 | 0.12491 | 918.46 | 33.42 | 3.46 | 1579.1136 | 0.15682 | 802.5 | 28.89 | 2.91 | 1500.6002 | 0.19402 | 642.59 | 23.23 | 2.3 | 1548.0614 | 0.19332 | 702.6 | 25 | 2.44 | 1477.8773 | 0.19442 | 692.94 | 24.75 | 2.38 | 1459.2454 | 0.27933 | 518.1 | 18.22 | 1.7 | 1389.8154 | 0.35334 | 435.9 | 15.09 | 1.32 | 1429.7459 | 0.38765 | 425.09 | 14.43 | 1.28 | 1380.4528 | 0.38945 | 420.4 | 14.31 | 1.26 | 1407.4815 | 0.53026 | 349.48 | 12.48 | 0.96815 | 1429.8379 | 0.57407 | 358.85 | 13.04 | 0.96318 | 1487.8537 | 0.57136 | 399.58 | 14.49 | 1.03 | 1529.137 | 0.65717 | 349.07 | 12.63 | 0.89448 | 1501.4264 | 0.65857 | 378.73 | 13.62 | 0.92699 | 1501.3888 | 0.78129 | 319.38 | 11.49 | 0.79397 | 1478.7851 | 0.78259 | 344.42 | 12.25 | 0.82113 | 1459.7627 | 0.78379 | 369.46 | 12.94 | 0.84752 | 1459.9149 | 0.93971 | 308.23 | 10.8 | 0.70742 | 1401.5417 | 0.94451 | 304.35 | 10.69 | 0.69158 | 1570.3518 | 1.0231 | 327.92 | 12.2 | 0.71554 | 1540.2091 | 1.1191 | 298.73 | 11.14 | 0.64687 | 1609.0105 | 1.2951 | 292.92 | 11.11 | 0.60664 | 1553.4651 | 1.5162 | 248.64 | 9.46 | 0.50765 | 1564.2598 | 1.5152 | 276.82 | 10.53 | 0.53821 | 1589.0672 | 1.6202 | 259.71 | 9.87 | 0.50652 | 1540.1676 | 1.6252 | 257.38 | 9.81 | 0.49829 | 1564.2353 | 1.7382 | 241.45 | 9.19 | 0.46832 | 1573.1141 | 1.7372 | 266.03 | 10.02 | 0.49355 | 1573.1365 | 1.9672 | 234.98 | 8.85 | 0.43583 | 1668.4742 | 1.9562 | 260.59 | 9.62 | 0.46992 | 1586.9722 | 2.2222 | 246.27 | 8.96 | 0.42094 | 1520.5657 | 2.3623 | 212.22 | 7.89 | 0.37301 | 1606.6044 | 2.3492 | 233.57 | 8.49 | 0.40017 | 1540.0411 | 2.5653 | 196.26 | 7.28 | 0.3415 | 1549.2605 | 2.5643 | 212.98 | 7.76 | 0.35707 | 1513.1939 | 2.5703 | 211.54 | 7.72 | 0.35266 | 1462.2185 | 2.9773 | 181.27 | 6.64 | 0.30084 | 1445.9707 | 3.1623 | 170.39 | 6.24 | 0.28061 | 1459.7322 | 3.1583 | 184.02 | 6.6 | 0.29308 | 1506.8994 | 3.2813 | 178.2 | 6.38 | 0.28681 | 1523.279 | 3.4784 | 168.52 | 6.02 | 0.27019 | 1403.1149 | 4.4065 | 140.56 | 4.95 | 0.21256 | 1377.3472 | 4.4165 | 139.75 | 4.92 | 0.21037 | 1339.5953 | 5.6516 | 123.37 | 4.17 | 0.17262 | 1372.0078 | 5.9066 | 118.77 | 4 | 0.16648 | 1318.8007 | 5.9387 | 117.3 | 3.96 | 0.16281 | 1324.4351 | 5.9347 | 124.37 | 4.11 | 0.16807 | 1419.3658 | 6.8027 | 122.11 | 4.17 | 0.1614 | 1389.7382 | 7.5088 | 110.32 | 3.77 | 0.14509 | 1415.7622 | 8.0169 | 116.76 | 4.17 | 0.14745 | 1515.7946 | 9.0019 | 117.07 | 4.23 | 0.13826 | 1479.8679 | 9.12 | 115.17 | 4.16 | 0.1385 | 1657.9349 | 10.211 | 126.27 | 4.48 | 0.14181 | 1515.3964 | 12.1912 | 104.48 | 3.72 | 0.11292 | 1523.0978 | 12.3612 | 103.06 | 3.67 | 0.112 | 1562.6728 | 13.0313 | 106.65 | 3.74 | 0.11325 | 1555.1727 | 13.8813 | 100.32 | 3.51 | 0.10463 | 1508.3736 | 15.4916 | 96.47 | 3.33 | 0.09877 | 1489.0829 | 16.5116 | 90.09 | 3.12 | 0.0908 | 1470.2732 | 16.5317 | 89.78 | 3.11 | 0.09021
1587.3016 | 0.0019692 | 3420 | 118.23 | 55.43 | 1737.8352 | 0.0019542 | 7670 | 266.88 | 87.32 | 1657.8249 | 0.0019612 | 10820 | 389.1 | 102.65 | 1657.8249 | 0.0078489 | 2700 | 97.22 | 24.96 | 1623.7822 | 0.0078639 | 3500 | 123.54 | 28.28 | 1852.9076 | 0.017522 | 3210 | 115.81 | 18.84 | 1597.9227 | 0.047376 | 1420 | 48.77 | 7.26 | 1544.1911 | 0.047536 | 1500 | 50.36 | 7.35 | 1416.6667 | 0.069639 | 1000 | 34.02 | 4.78 | 1428.2654 | 0.096132 | 856.77 | 29.46 | 3.73 | 1500 | 0.095571 | 978.42 | 35.12 | 4.07 | 1562.9884 | 0.12461 | 840.54 | 30.52 | 3.33 | 1617.7422 | 0.12421 | 933.74 | 33.81 | 3.57 | 1666.7593 | 0.12381 | 1030 | 36.79 | 3.79 | 1710.7064 | 0.15562 | 889 | 31.37 | 3.17 | 1625.6503 | 0.19242 | 712.53 | 25.25 | 2.5 | 1667.143 | 0.19202 | 772.74 | 26.9 | 2.63 | 1591.5602 | 0.19282 | 762.75 | 26.65 | 2.57 | 1563.4772 | 0.27713 | 566.67 | 19.48 | 1.83 | 1482.4698 | 0.35054 | 474.3 | 16.04 | 1.41 | 1608.4641 | 0.38254 | 495.27 | 17.52 | 1.45 | 1553.0094 | 0.38394 | 490.3 | 17.39 | 1.43 | 1563.8684 | 0.52395 | 400.76 | 14.44 | 1.08 | 1572.8216 | 0.56786 | 406.19 | 14.66 | 1.07 | 1623.1131 | 0.56606 | 447.11 | 15.98 | 1.13 | 1668.1495 | 0.65146 | 390.37 | 13.92 | 0.97935 | 1626.5452 | 0.65307 | 419.95 | 14.82 | 1.01 | 1626.5045 | 0.77478 | 354.13 | 12.49 | 0.86346 | 1592.5378 | 0.77638 | 379.1 | 13.19 | 0.88783 | 1668.3002 | 0.77298 | 438.91 | 16.25 | 0.97481 | 1668.4742 | 0.9267 | 366.16 | 13.55 | 0.81366 | 1601.7619 | 0.9302 | 362.02 | 13.45 | 0.79689 | 1766.6457 | 1.0121 | 381.03 | 14.33 | 0.80742 | 1732.7352 | 1.1071 | 347.29 | 13.08 | 0.73046 | 1787.7894 | 1.2831 | 334.85 | 12.59 | 0.67537 | 1726.0723 | 1.5011 | 284.47 | 10.73 | 0.56582 | 1720.6858 | 1.5021 | 312.66 | 11.69 | 0.59365 | 1747.9739 | 1.6062 | 293.22 | 10.95 | 0.5584 | 1694.1843 | 1.6102 | 290.79 | 10.89 | 0.54986 | 1720.6589 | 1.7222 | 272.69 | 10.19 | 0.51654 | 1716.1244 | 1.7232 | 297.28 | 10.95 | 0.5397 | 1716.149 | 1.9512 | 262.58 | 9.67 | 0.47656 | 1807.5137 | 1.9432 | 288.32 | 10.39 | 0.50941 | 1709.047 | 2.2072 | 270.68 | 9.61 | 0.45415 | 1647.2795 | 2.3432 | 235.19 | 8.54 | 0.40531 | 1730.1893 | 2.3332 | 256.66 | 9.1 | 0.4316 | 1668.3778 | 2.5462 | 217.41 | 7.87 | 0.37084 | 1668.4344 | 2.5462 | 234.14 | 8.31 | 0.38535 | 1629.5934 | 2.5513 | 232.65 | 8.28 | 0.38081 | 1574.6969 | 2.9533 | 199.5 | 7.12 | 0.32517 | 1557.1993 | 3.1363 | 187.55 | 6.7 | 0.30337 | 1563.9988 | 3.1343 | 201.2 | 7.03 | 0.31509 | 1614.5351 | 3.2583 | 194.73 | 6.79 | 0.30813 | 1632.0846 | 3.4543 | 184.11 | 6.42 | 0.29019 | 1496.6559 | 4.3725 | 152.88 | 5.24 | 0.22761 | 1469.1704 | 4.3815 | 152.04 | 5.22 | 0.22536 | 1418.395 | 5.6096 | 132.97 | 4.38 | 0.18354 | 1452.7142 | 5.8656 | 127.95 | 4.21 | 0.1769 | 1396.3772 | 5.8936 | 126.44 | 4.17 | 0.17313 | 1471.5945 | 5.8566 | 142.71 | 4.86 | 0.18804 | 1596.7866 | 6.7167 | 142.1 | 5.04 | 0.18244 | 1563.4554 | 7.4107 | 128.43 | 4.56 | 0.16409 | 1573.0691 | 7.9258 | 133.72 | 4.81 | 0.16451 | 1667.374 | 8.9218 | 132.15 | 4.73 | 0.15233 | 1627.8547 | 9.0349 | 130.06 | 4.66 | 0.15267 | 1796.0961 | 10.1509 | 139.54 | 4.86 | 0.15343 | 1641.6795 | 12.1011 | 115.6 | 4.04 | 0.12236 | 1650.0226 | 12.2711 | 114.03 | 3.99 | 0.12137 | 1682.8784 | 12.9512 | 117.05 | 4.02 | 0.12189 | 1674.8014 | 13.7912 | 110.09 | 3.77 | 0.11258 | 1616.1146 | 15.4015 | 105.22 | 3.55 | 0.10579 | 1595.446 | 16.4115 | 98.3 | 3.32 | 0.0973 | 1575.2927 | 16.4316 | 97.98 | 3.32 | 0.09671
1686.5079 | 0.0019582 | 3700 | 124.59 | 58.97 | 1861.9662 | 0.0019442 | 8360 | 284.48 | 93.49 | 1823.6074 | 0.0019472 | 12200 | 435.71 | 112.94 | 1823.6074 | 0.0077918 | 3050 | 108.87 | 27.46 | 1748.6885 | 0.0078148 | 3840 | 132.86 | 30.49 | 1995.439 | 0.017452 | 3520 | 123.81 | 20.25 | 1697.7929 | 0.047115 | 1540 | 51.39 | 7.73 | 1635.0259 | 0.047265 | 1610 | 52.88 | 7.81 | 1500 | 0.069168 | 1080 | 35.76 | 5.08 | 1606.7985 | 0.094881 | 998.27 | 35.62 | 4.22 | 1666.6667 | 0.09456 | 1120 | 40.47 | 4.54 | 1719.2873 | 0.12351 | 949.47 | 34.2 | 3.68 | 1764.8097 | 0.12331 | 1040 | 37.17 | 3.9 | 1805.6559 | 0.12301 | 1140 | 39.92 | 4.11 | 1842.2992 | 0.15482 | 976.06 | 33.71 | 3.41 | 1750.7003 | 0.19122 | 782.99 | 27.15 | 2.7 | 1786.2246 | 0.19092 | 843.33 | 28.69 | 2.82 | 1705.2431 | 0.19162 | 833.06 | 28.44 | 2.76 | 1667.709 | 0.27543 | 615.58 | 20.67 | 1.96 | 1667.7785 | 0.34633 | 551.88 | 19.44 | 1.6 | 1787.1823 | 0.37914 | 566.24 | 20.19 | 1.62 | 1725.566 | 0.38014 | 561.04 | 20.07 | 1.59 | 1720.2552 | 0.51935 | 452.57 | 16.19 | 1.19 | 1715.8054 | 0.56326 | 453.98 | 16.15 | 1.17 | 1758.3726 | 0.56216 | 495.02 | 17.36 | 1.23 | 1807.1619 | 0.64726 | 431.99 | 15.11 | 1.06 | 1751.6641 | 0.64886 | 461.47 | 15.94 | 1.09 | 1751.6202 | 0.76978 | 389.13 | 13.44 | 0.93143 | 1820.0432 | 0.76757 | 449.13 | 16.5 | 1.02 | 1876.8377 | 0.76597 | 509.17 | 19.05 | 1.1 | 1877.0335 | 0.91839 | 424.76 | 15.89 | 0.91601 | 1801.9822 | 0.92099 | 420.42 | 15.78 | 0.89853 | 1962.9397 | 1.0061 | 434.6 | 16.21 | 0.89608 | 1925.2614 | 1.0991 | 396.3 | 14.81 | 0.8112 | 1966.5683 | 1.2761 | 377.09 | 13.94 | 0.74191 | 1898.6796 | 1.4911 | 320.59 | 11.88 | 0.62221 | 1877.1118 | 1.4921 | 348.76 | 12.76 | 0.64754 | 1906.8807 | 1.5971 | 326.97 | 11.94 | 0.60881 | 1848.2011 | 1.6001 | 324.47 | 11.88 | 0.60002 | 1877.0824 | 1.7112 | 304.18 | 11.12 | 0.56341 | 1859.1348 | 1.7132 | 328.75 | 11.82 | 0.58466 | 1859.1614 | 1.9402 | 290.36 | 10.44 | 0.51624 | 1946.5532 | 1.9342 | 316.2 | 11.11 | 0.54792 | 1831.1217 | 2.1962 | 295.23 | 10.21 | 0.48662 | 1773.9933 | 2.3292 | 258.33 | 9.14 | 0.43689 | 1853.7743 | 2.3222 | 279.88 | 9.67 | 0.46234 | 1796.7146 | 2.5312 | 238.71 | 8.43 | 0.3995 | 1787.6083 | 2.5322 | 255.43 | 8.84 | 0.41301 | 1745.9929 | 2.5362 | 253.89 | 8.8 | 0.40836 | 1687.1752 | 2.9343 | 217.87 | 7.58 | 0.34902 | 1668.4278 | 3.1153 | 204.85 | 7.13 | 0.32569 | 1668.2654 | 3.1153 | 218.5 | 7.45 | 0.33671 | 1722.1708 | 3.2403 | 211.37 | 7.19 | 0.32903 | 1740.8902 | 3.4353 | 199.81 | 6.79 | 0.3098 | 1590.1969 | 4.3444 | 165.28 | 5.53 | 0.24243 | 1560.9935 | 4.3524 | 164.42 | 5.51 | 0.24011 | 1575.9945 | 5.5445 | 152.36 | 5.17 | 0.20494 | 1614.1268 | 5.8016 | 146.49 | 4.96 | 0.19729 | 1551.5302 | 5.8236 | 144.89 | 4.92 | 0.19335 | 1655.5439 | 5.7885 | 165.92 | 5.87 | 0.21227 | 1774.2073 | 6.6586 | 162.31 | 5.79 | 0.20281 | 1737.1727 | 7.3427 | 146.76 | 5.24 | 0.1825 | 1730.376 | 7.8607 | 150.84 | 5.39 | 0.18107 | 1818.9535 | 8.8647 | 147.34 | 5.2 | 0.166 | 1775.8415 | 8.9738 | 145.07 | 5.13 | 0.16646 | 1934.2574 | 10.1108 | 152.88 | 5.21 | 0.16476 | 1767.9625 | 12.041 | 126.79 | 4.34 | 0.13159 | 1776.9474 | 12.201 | 125.08 | 4.28 | 0.13052 | 1803.084 | 12.8911 | 127.51 | 4.28 | 0.13033 | 1794.4301 | 13.7311 | 119.91 | 4.02 | 0.12035 | 1723.8556 | 15.3214 | 114.01 | 3.76 | 0.11266 | 1701.809 | 16.3315 | 106.55 | 3.52 | 0.10368 | 1680.3122 | 16.3415 | 106.22 | 3.52 | 0.10307
1785.7143 | 0.0019502 | 3970 | 130.72 | 62.45 | 1986.0973 | 0.0019372 | 9060 | 301.2 | 99.53 | 1989.3899 | 0.0019372 | 13600 | 478.3 | 122.91 | 1989.3899 | 0.0077527 | 3400 | 119.52 | 29.89 | 1998.5011 | 0.0077507 | 4530 | 165.3 | 34.76 | 2137.9704 | 0.017402 | 3830 | 131.38 | 21.63 | 1797.663 | 0.046905 | 1650 | 53.91 | 8.18 | 1816.6954 | 0.046865 | 1840 | 62.08 | 8.69 | 1666.6667 | 0.068438 | 1240 | 42.11 | 5.68 | 1785.3317 | 0.09403 | 1140 | 40.97 | 4.7 | 1833.3333 | 0.093859 | 1260 | 45.28 | 5 | 1875.5861 | 0.12271 | 1060 | 37.56 | 4.01 | 1911.8772 | 0.12261 | 1150 | 40.3 | 4.22 | 1944.5525 | 0.12251 | 1250 | 42.85 | 4.42 | 1973.892 | 0.15411 | 1060 | 35.91 | 3.65 | 1875.7503 | 0.19022 | 853.84 | 28.94 | 2.89 | 1905.3063 | 0.19012 | 914.28 | 30.4 | 3.01 | 1818.9259 | 0.19062 | 903.77 | 30.15 | 2.95 | 1876.1726 | 0.27293 | 714.15 | 24.93 | 2.2 | 1853.0872 | 0.34353 | 630.23 | 22.37 | 1.78 | 1965.9006 | 0.37683 | 637.74 | 22.58 | 1.78 | 1898.1226 | 0.37764 | 632.38 | 22.46 | 1.75 | 1876.6421 | 0.51615 | 504.77 | 17.79 | 1.3 | 1858.7892 | 0.55995 | 502.1 | 17.52 | 1.26 | 1893.632 | 0.55925 | 543.22 | 18.65 | 1.32 | 1946.1744 | 0.64416 | 473.85 | 16.23 | 1.14 | 2001.9018 | 0.64325 | 545.15 | 19.85 | 1.24 | 2001.8517 | 0.76317 | 459.65 | 16.74 | 1.06 | 2047.5486 | 0.76237 | 519.79 | 19.29 | 1.14 | 2085.3753 | 0.76166 | 579.94 | 21.52 | 1.22 | 2085.5927 | 0.91328 | 483.78 | 17.95 | 1.01 | 2002.2024 | 0.91498 | 479.31 | 17.85 | 0.99654 | 2159.2337 | 1.0011 | 488.47 | 17.91 | 0.98162 | 2117.7875 | 1.0941 | 445.6 | 16.37 | 0.88915 | 2145.3473 | 1.2701 | 419.55 | 15.18 | 0.80631 | 2071.2868 | 1.4841 | 356.92 | 12.95 | 0.67685 | 2033.5377 | 1.4861 | 385.06 | 13.75 | 0.6999 | 2065.7874 | 1.5901 | 360.9 | 12.87 | 0.65778 | 2002.2178 | 1.5921 | 358.33 | 12.81 | 0.64879 | 2033.5059 | 1.7041 | 335.83 | 11.99 | 0.60896 | 2002.1452 | 1.7051 | 360.37 | 12.64 | 0.62846 | 2002.1738 | 1.9312 | 318.29 | 11.16 | 0.5549 | 2085.5927 | 1.9282 | 344.19 | 11.8 | 0.58546 | 1953.1965 | 2.1872 | 319.9 | 10.79 | 0.51838 | 1900.7071 | 2.3182 | 281.6 | 9.72 | 0.46774 | 1977.3592 | 2.3132 | 303.2 | 10.22 | 0.49238 | 1925.0513 | 2.5202 | 260.11 | 8.96 | 0.42749 | 1906.7822 | 2.5212 | 276.82 | 9.35 | 0.44007 | 1862.3925 | 2.5252 | 275.25 | 9.31 | 0.43533 | 1799.6536 | 2.9193 | 236.33 | 8.02 | 0.37239 | 1779.6563 | 3.0993 | 222.24 | 7.54 | 0.34756 | 1772.532 | 3.1003 | 235.89 | 7.84 | 0.35791 | 1829.8065 | 3.2253 | 228.09 | 7.57 | 0.34953 | 1849.6959 | 3.4203 | 215.58 | 7.15 | 0.32903 | 1683.7379 | 4.3224 | 177.76 | 5.8 | 0.25699 | 1652.8167 | 4.3294 | 176.87 | 5.78 | 0.25462 | 1772.9938 | 5.4885 | 176.86 | 6.22 | 0.23085 | 1815.8927 | 5.7485 | 169.89 | 5.96 | 0.22195 | 1745.4715 | 5.7645 | 168.22 | 5.92 | 0.21783 | 1839.4932 | 5.7435 | 189.36 | 6.74 | 0.2357 | 1951.628 | 6.6195 | 182.67 | 6.47 | 0.22252 | 1910.89 | 7.2976 | 165.22 | 5.86 | 0.20033 | 1887.6829 | 7.8157 | 168.08 | 5.92 | 0.19716 | 1970.533 | 8.8247 | 162.62 | 5.63 | 0.17929 | 1923.8282 | 8.9298 | 160.17 | 5.55 | 0.17987 | 2072.4186 | 10.0808 | 166.28 | 5.54 | 0.17579 | 1894.2455 | 11.991 | 138.04 | 4.62 | 0.14059 | 1903.8722 | 12.151 | 136.18 | 4.56 | 0.13945 | 1923.2896 | 12.851 | 138.01 | 4.53 | 0.13858 | 1914.0588 | 13.6811 | 129.77 | 4.26 | 0.12794 | 1939.3375 | 15.2312 | 131.71 | 4.52 | 0.12598 | 1914.5352 | 16.2213 | 123.16 | 4.23 | 0.11604 | 1890.3512 | 16.2313 | 122.82 | 4.23 | 0.1154
1984.127 | 0.0019372 | 4530 | 152.77 | 69.2 | 2234.3595 | 0.0019292 | 10460 | 360.55 | 111.18 | 2155.1724 | 0.0019312 | 14990 | 517.72 | 132.57 | 2155.1724 | 0.0077267 | 3750 | 129.37 | 32.25 | 2248.3138 | 0.0077167 | 5230 | 192.67 | 38.83 | 2280.5017 | 0.017361 | 4140 | 138.57 | 22.96 | 1997.4034 | 0.046605 | 1880 | 63.07 | 9.08 | 2043.7824 | 0.046554 | 2130 | 74.36 | 9.75 | 1875 | 0.067827 | 1440 | 50.61 | 6.39 | 1963.8649 | 0.093459 | 1290 | 45.77 | 5.17 | 2000 | 0.093369 | 1410 | 49.67 | 5.45 | 2031.885 | 0.12221 | 1170 | 40.67 | 4.34 | 2058.9446 | 0.12211 | 1260 | 43.22 | 4.54 | 2083.4491 | 0.12211 | 1360 | 45.61 | 4.73 | 2105.4848 | 0.15371 | 1150 | 38 | 3.88 | 2000.8003 | 0.18952 | 925 | 30.64 | 3.08 | 2143.4696 | 0.18902 | 1060 | 36.48 | 3.37 | 2046.2917 | 0.18932 | 1050 | 36.25 | 3.31 | 2084.6362 | 0.27142 | 813.44 | 28.62 | 2.44 | 2038.396 | 0.34173 | 709.1 | 25 | 1.95 | 2144.6188 | 0.37533 | 709.61 | 24.77 | 1.93 | 2070.6792 | 0.37583 | 704.12 | 24.65 | 1.9 | 2033.0289 | 0.51394 | 557.25 | 19.28 | 1.41 | 2001.773 | 0.55755 | 550.48 | 18.81 | 1.36 | 2164.1508 | 0.55565 | 640.19 | 23.15 | 1.51 | 2224.1993 | 0.64045 | 558.01 | 20.13 | 1.3 | 2252.1395 | 0.64015 | 629.39 | 23.15 | 1.39 | 2252.0832 | 0.75956 | 530.65 | 19.52 | 1.19 | 2275.054 | 0.75936 | 590.84 | 21.75 | 1.26 | 2293.9128 | 0.75926 | 651.02 | 23.75 | 1.33 | 2294.152 | 0.91027 | 543.07 | 19.81 | 1.11 | 2202.4227 | 0.91137 | 538.5 | 19.71 | 1.09 | 2355.5276 | 0.99878 | 542.52 | 19.48 | 1.06 | 2310.3136 | 1.0911 | 495.09 | 17.8 | 0.96443 | 2324.1262 | 1.2671 | 462.15 | 16.33 | 0.86867 | 2243.894 | 1.4801 | 393.39 | 13.94 | 0.7298 | 2189.9637 | 1.4811 | 421.5 | 14.69 | 0.7508 | 2224.6941 | 1.5851 | 394.94 | 13.74 | 0.70535 | 2156.2346 | 1.5871 | 392.34 | 13.68 | 0.69621 | 2189.9295 | 1.6991 | 367.6 | 12.8 | 0.65323 | 2145.1555 | 1.7001 | 392.12 | 13.41 | 0.67113 | 2145.1862 | 1.9252 | 346.32 | 11.85 | 0.59256 | 2224.6322 | 1.9231 | 372.26 | 12.45 | 0.62206 | 2075.2713 | 2.1802 | 344.65 | 11.35 | 0.54943 | 2027.4209 | 2.3102 | 304.96 | 10.26 | 0.49789 | 2100.9442 | 2.3062 | 326.61 | 10.74 | 0.52175 | 2053.3881 | 2.5122 | 281.59 | 9.46 | 0.45482 | 2025.9561 | 2.5132 | 298.29 | 9.83 | 0.46655 | 1978.792 | 2.5162 | 296.7 | 9.79 | 0.46172 | 1912.1319 | 2.9083 | 254.89 | 8.43 | 0.39528 | 1890.8848 | 3.0863 | 239.72 | 7.94 | 0.36899 | 1876.7986 | 3.0883 | 253.36 | 8.22 | 0.37872 | 1937.4421 | 3.2143 | 244.88 | 7.93 | 0.36963 | 1958.5015 | 3.4083 | 231.41 | 7.49 | 0.34787 | 1870.8199 | 4.2884 | 202.87 | 6.8 | 0.28538 | 1836.463 | 4.2934 | 201.95 | 6.78 | 0.28292 | 1969.9931 | 5.4534 | 201.56 | 7.14 | 0.25583 | 2017.6585 | 5.7154 | 193.46 | 6.83 | 0.2457 | 1939.4127 | 5.7265 | 191.74 | 6.79 | 0.24145 | 2023.4425 | 5.7144 | 212.94 | 7.52 | 0.25833 | 2129.0487 | 6.5945 | 203.12 | 7.09 | 0.24158 | 2084.6073 | 7.2676 | 183.77 | 6.42 | 0.21759 | 2044.9898 | 7.7856 | 185.41 | 6.4 | 0.21278 | 2122.1124 | 8.7986 | 177.96 | 6.03 | 0.19221 | 2071.815 | 8.9007 | 175.33 | 5.95 | 0.19291 | 2210.5798 | 10.0607 | 179.7 | 5.86 | 0.18654 | 2020.5286 | 11.9509 | 149.33 | 4.89 | 0.14937 | 2030.797 | 12.1209 | 147.31 | 4.82 | 0.14817 | 2163.7008 | 12.7909 | 159.09 | 5.42 | 0.15452 | 2153.3161 | 13.621 | 149.56 | 5.09 | 0.1426 | 2154.8195 | 15.1711 | 149.49 | 5.17 | 0.13875 | 2127.2613 | 16.1512 | 139.86 | 4.85 | 0.1279 | 2100.3903 | 16.1612 | 139.51 | 4.84 | 0.12725
2232.1429 | 0.0019292 | 5230 | 182.19 | 77.31 | 2482.6216 | 0.0019252 | 11860 | 411.75 | 122.31 | 2320.9549 | 0.0019272 | 16390 | 554.54 | 141.95 | 2320.9549 | 0.0077106 | 4100 | 138.57 | 34.54 | 2498.1264 | 0.0077026 | 5930 | 216.75 | 42.73 | 2423.0331 | 0.017341 | 4460 | 145.42 | 24.27 | 2247.0788 | 0.046394 | 2170 | 75.29 | 10.15 | 2270.8693 | 0.046374 | 2420 | 84.99 | 10.77 | 2083.3333 | 0.067456 | 1640 | 57.97 | 7.08 | 2142.3981 | 0.093088 | 1430 | 50.15 | 5.62 | 2166.6667 | 0.093048 | 1550 | 53.74 | 5.88 | 2188.1838 | 0.12181 | 1280 | 43.59 | 4.66 | 2206.0121 | 0.12181 | 1370 | 45.98 | 4.84 | 2222.3457 | 0.12181 | 1470 | 48.24 | 5.02 | 2368.6704 | 0.15311 | 1330 | 45.44 | 4.34 | 2250.9004 | 0.18872 | 1070 | 36.71 | 3.44 | 2381.6328 | 0.18841 | 1200 | 41.73 | 3.72 | 2273.6574 | 0.18862 | 1190 | 41.51 | 3.65 | 2293.0999 | 0.27052 | 913.17 | 31.91 | 2.67 | 2223.7047 | 0.34063 | 788.31 | 27.4 | 2.12 | 2323.337 | 0.37443 | 781.71 | 26.78 | 2.08 | 2243.2358 | 0.37473 | 776.13 | 26.67 | 2.05 | 2189.4157 | 0.51244 | 609.92 | 20.67 | 1.51 | 2287.7406 | 0.55464 | 647.68 | 23.3 | 1.54 | 2434.6697 | 0.55394 | 737.62 | 26.94 | 1.68 | 2500.556 | 0.63874 | 641.99 | 23.37 | 1.45 | 2500.6256 | 0.63874 | 713.29 | 26.02 | 1.53 | 2500.563 | 0.75795 | 601.36 | 21.93 | 1.31 | 2500.5119 | 0.75795 | 661.45 | 23.93 | 1.37 | 2500.5735 | 0.75795 | 721.6 | 25.76 | 1.44 | 2500.4171 | 0.90877 | 601.87 | 21.48 | 1.2 | 2402.6429 | 0.90937 | 597.88 | 21.43 | 1.18 | 2500.5889 | 0.99787 | 582.51 | 20.28 | 1.12 | 2500.5294 | 1.0891 | 544.07 | 19.1 | 1.04 | 2500.581 | 1.2661 | 504.24 | 17.38 | 0.92827 | 2416.5013 | 1.4781 | 429.94 | 14.86 | 0.78114 | 2346.3897 | 1.4781 | 458.03 | 15.57 | 0.80028 | 2383.6008 | 1.5831 | 429.06 | 14.56 | 0.75158 | 2310.2514 | 1.5841 | 426.43 | 14.51 | 0.74232 | 2346.353 | 1.6961 | 399.44 | 13.57 | 0.69627 | 2288.1659 | 1.6971 | 423.95 | 14.15 | 0.71272 | 2288.1986 | 1.9211 | 374.42 | 12.49 | 0.62926 | 2363.6718 | 1.9201 | 400.39 | 13.07 | 0.65776 | 2197.3461 | 2.1762 | 369.46 | 11.88 | 0.57981 | 2154.1347 | 2.3042 | 328.38 | 10.78 | 0.52734 | 2224.5291 | 2.3022 | 350.07 | 11.24 | 0.55047 | 2181.7248 | 2.5062 | 303.14 | 9.94 | 0.48152 | 2145.13 | 2.5072 | 319.82 | 10.29 | 0.49245 | 2095.1915 | 2.5102 | 318.21 | 10.25 | 0.48755 | 2024.6103 | 2.8992 | 273.5 | 8.84 | 0.4177 | 2002.1133 | 3.0773 | 257.26 | 8.32 | 0.38999 | 2085.3318 | 3.0712 | 288.47 | 9.61 | 0.41916 | 2152.7135 | 3.1982 | 278.59 | 9.25 | 0.40866 | 2176.1128 | 3.3933 | 263.2 | 8.73 | 0.38446 | 2104.6724 | 4.2633 | 234.47 | 8.14 | 0.31952 | 2066.0208 | 4.2663 | 233.52 | 8.12 | 0.31699 | 2166.9924 | 5.4314 | 226.39 | 7.95 | 0.27992 | 2219.4244 | 5.6954 | 217.15 | 7.61 | 0.26858 | 2133.354 | 5.7024 | 215.39 | 7.57 | 0.26423 | 2207.3918 | 5.6964 | 236.63 | 8.23 | 0.2802 | 2306.4695 | 6.5795 | 223.64 | 7.66 | 0.26004 | 2258.3245 | 7.2495 | 202.39 | 6.94 | 0.2343 | 2202.2967 | 7.7646 | 202.79 | 6.86 | 0.22795 | 2273.6919 | 8.7806 | 193.33 | 6.41 | 0.20477 | 2219.8018 | 8.8807 | 190.53 | 6.33 | 0.20559 | 2486.9023 | 10.0407 | 206.6 | 6.99 | 0.20724 | 2273.0946 | 11.9108 | 171.97 | 5.85 | 0.16633 | 2284.6467 | 12.0708 | 169.66 | 5.77 | 0.16499 | 2404.112 | 12.7709 | 180.24 | 6.19 | 0.16976 | 2392.5735 | 13.6009 | 169.42 | 5.82 | 0.15661 | 2370.3014 | 15.151 | 167.32 | 5.75 | 0.15101 | 2339.9874 | 16.1311 | 156.6 | 5.4 | 0.1393 | 2310.4293 | 16.1311 | 156.25 | 5.39 | 0.13863
2480.1587 | 0.0019251 | 5930 | 207.64 | 85.05 | 2502.4826 | 0.0019252 | 11960 | 412.02 | 123.1 | 2500 | 0.0019262 | 17910 | 594.93 | 151.78 | 2500 | 0.0077056 | 4480 | 148.67 | 36.94 | 2500.6245 | 0.0077026 | 5940 | 216.75 | 42.76 | 2500 | 0.017341 | 4630 | 147.39 | 24.96 | 2496.7542 | 0.046294 | 2460 | 85.86 | 11.18 | 2497.9562 | 0.046294 | 2710 | 94.48 | 11.74 | 2291.6667 | 0.067236 | 1840 | 64.55 | 7.74 | 2320.9312 | 0.092868 | 1580 | 54.21 | 6.05 | 2333.3333 | 0.092848 | 1700 | 57.55 | 6.3 | 2344.4827 | 0.12161 | 1390 | 46.33 | 4.96 | 2353.0796 | 0.12161 | 1490 | 48.59 | 5.14 | 2500.1389 | 0.12151 | 1690 | 57.58 | 5.6 | 2500.7896 | 0.15301 | 1420 | 47.14 | 4.55 | 2500.5002 | 0.18831 | 1210 | 41.93 | 3.79 | 2500.7145 | 0.18831 | 1270 | 42.94 | 3.89 | 2500.5684 | 0.18831 | 1330 | 46.19 | 3.98 | 2500.3127 | 0.27012 | 1010 | 34.87 | 2.89 | 2409.0134 | 0.34002 | 867.73 | 29.61 | 2.28 | 2500.6255 | 0.37393 | 853.3 | 28.63 | 2.23 | 2415.7924 | 0.37413 | 848.31 | 28.56 | 2.2 | 2500.6255 | 0.51094 | 714.99 | 25.46 | 1.71 | 2500.5004 | 0.55384 | 720.24 | 25.46 | 1.67 | 2500.4058 | 0.55384 | 761.37 | 27.15 | 1.72 | [30 empty] | 2500.5506 | 0.90897 | 626.94 | 21.82 | 1.23 | [15 empty] | 2500.561 | 1.4771 | 447.75 | 15.08 | 0.80557 | 2500.4693 | 1.4771 | 494.06 | 16.38 | 0.84771 | 2500.5562 | 1.5821 | 454.19 | 14.99 | 0.78477 | 2464.2681 | 1.5821 | 460.57 | 15.29 | 0.78719 | 2500.4302 | 1.6941 | 430.87 | 14.28 | 0.73753 | 2431.1763 | 1.6941 | 455.82 | 14.85 | 0.75325 | 2431.211 | 1.9191 | 402.57 | 13.11 | 0.66503 | 2500.4866 | 1.9181 | 428.11 | 13.64 | 0.69205 | 2441.4957 | 2.1702 | 419.21 | 13.8 | 0.6386 | 2280.8485 | 2.3002 | 351.87 | 11.28 | 0.55613 | 2471.699 | 2.2962 | 397.09 | 13.06 | 0.60605 | 2310.0616 | 2.5022 | 324.72 | 10.4 | 0.5076 | 2383.4777 | 2.5012 | 363 | 11.96 | 0.5426 | 2327.9906 | 2.5022 | 361.35 | 11.93 | 0.53761 | 2249.567 | 2.8872 | 310.87 | 10.29 | 0.46119 | 2224.5704 | 3.0642 | 292.47 | 9.69 | 0.43073 | 2345.9982 | 3.0602 | 332.55 | 11.45 | 0.4676 | 2421.8027 | 3.1892 | 320.9 | 11.02 | 0.45537 | 2448.1269 | 3.3832 | 303.08 | 10.4 | 0.42822 | 2338.5249 | 4.2493 | 266.22 | 9.3 | 0.35224 | 2295.5787 | 4.2513 | 265.25 | 9.28 | 0.34965 | 2363.9917 | 5.4194 | 251.3 | 8.7 | 0.30316 | 2421.1903 | 5.6854 | 240.9 | 8.32 | 0.29062 | 2327.2953 | 5.6894 | 239.11 | 8.28 | 0.28621 | 2391.3411 | 5.6864 | 260.37 | 8.89 | 0.30135 | 2483.8902 | 6.5724 | 244.19 | 8.19 | 0.27791 | 2432.0418 | 7.2395 | 221.04 | 7.42 | 0.25049 | 2359.6036 | 7.7536 | 220.2 | 7.29 | 0.24268 | 2425.2713 | 8.7716 | 208.73 | 6.77 | 0.21699 | 2367.7886 | 8.8686 | 205.75 | 6.68 | 0.21794 | 2500.4974 | 10.0407 | 207.93 | 6.99 | 0.20823 | 2500.5051 | 11.9007 | 192.41 | 6.52 | 0.18093 | 2500.4696 | 12.0608 | 188.7 | 6.37 | 0.1787 | 2500.5169 | 12.7708 | 188.72 | 6.31 | 0.17568 | 2500.5264 | 13.6008 | 178.38 | 5.95 | 0.16274 | 2500.4956 | 15.151 | 178.1 | 5.95 | 0.15818 | 2500.5105 | 16.121 | 169.25 | 5.68 | 0.1476 | 2500.5146 | 16.121 | 171.42 | 5.8 | 0.14855
2500 | 0.0019251 | 5980 | 207.81 | 85.66 | [25 empty] | 2500.749 | 0.046294 | 2470 | 85.86 | 11.19 | 2500.6813 | 0.046294 | 2710 | 94.48 | 11.75 | 2500 | 0.067135 | 2040 | 70.55 | 8.38 | 2499.4644 | 0.092747 | 1720 | 57.99 | 6.47 | 2500 | 0.092747 | 1840 | 61.13 | 6.71 | 2500.7815 | 0.12151 | 1500 | 48.92 | 5.26 | 2500.7353 | 0.12151 | 1600 | 51.09 | 5.43 | 2500.6945 | 0.12151 | 1690 | 57.58 | 5.6 | [25 empty] | 2500.5559 | 0.33992 | 906.96 | 30.13 | 2.36 | [5 empty] | 2500.6902 | 0.37403 | 883.79 | 29 | 2.27 | [80 empty] | 2500.4621 | 1.5821 | 468.61 | 15.33 | 0.79757 | [5 empty] | 2500.5363 | 1.6941 | 471.29 | 15.01 | 0.77254 | 2500.572 | 1.9181 | 416.21 | 13.25 | 0.68205 | [5 empty] | 2500.4578 | 2.1702 | 431.25 | 13.91 | 0.65242 | 2500.5702 | 2.2962 | 392.64 | 12.67 | 0.60452 | 2500.4943 | 2.2962 | 402.58 | 13.09 | 0.61237 | 2500.5133 | 2.4992 | 356.79 | 11.34 | 0.54522 | 2500.5065 | 2.5002 | 384.23 | 12.33 | 0.56646 | 2500.4947 | 2.5002 | 393.38 | 12.76 | 0.57337 | 2500.5062 | 2.8822 | 352.67 | 11.87 | 0.50768 | 2500.5283 | 3.0572 | 336.28 | 11.5 | 0.47906 | 2500.5213 | 3.0572 | 358.74 | 12.04 | 0.49526 | 2500.4844 | 3.1882 | 333.3 | 11.16 | 0.46861 | 2500.4624 | 3.3832 | 310.77 | 10.45 | 0.43641 | 2500.5379 | 4.2463 | 288.25 | 9.81 | 0.37411 | 2500.528 | 4.2453 | 293.65 | 10.11 | 0.37769 | 2500.4728 | 5.4154 | 268.58 | 9.04 | 0.31879 | 2500.5246 | 5.6844 | 250.24 | 8.42 | 0.29907 | 2500.5236 | 5.6844 | 260.33 | 8.81 | 0.3052 | 2500.5335 | 5.6844 | 274.48 | 9.11 | 0.31357 | 2500.4968 | 6.5714 | 246.11 | 8.19 | 0.27956 | 2500.4864 | 7.2385 | 228.4 | 7.49 | 0.25674 | 2500.4877 | 7.7475 | 235.82 | 7.61 | 0.25553 | 2500.5154 | 8.7706 | 216.38 | 6.86 | 0.22293 | 2500.5032 | 8.8666 | 219.42 | 6.96 | 0.22873
[40 empty] | 2500.8333 | 0.067135 | 2040 | 70.55 | 8.38 | 2500.1785 | 0.092747 | 1720 | 57.99 | 6.48 | 2500.6667 | 0.092747 | 1840 | 61.13 | 6.71

## beryllium (hidden)
h-1_energy | h-1_let | h-1_range | h-1_z_straggling | h-1_xy_straggling | h-2_energy | h-2_let | h-2_range | h-2_z_straggling | h-2_xy_straggling | h-3_energy | h-3_let | h-3_range | h-3_z_straggling | h-3_xy_straggling | he-3_energy | he-3_let | he-3_range | he-3_z_straggling | he-3_xy_straggling | he-4_energy | he-4_let | he-4_range | he-4_z_straggling | he-4_xy_straggling | li-7_energy | li-7_let | li-7_range | li-7_z_straggling | li-7_xy_straggling | b-10_energy | b-10_let | b-10_range | b-10_z_straggling | b-10_xy_straggling | b-11_energy | b-11_let | b-11_range | b-11_z_straggling | b-11_xy_straggling | c-12_energy | c-12_let | c-12_range | c-12_z_straggling | c-12_xy_straggling | n-14_energy | n-14_let | n-14_range | n-14_z_straggling | n-14_xy_straggling | n-15_energy | n-15_let | n-15_range | n-15_z_straggling | n-15_xy_straggling | o-16_energy | o-16_let | o-16_range | o-16_z_straggling | o-16_xy_straggling | o-17_energy | o-17_let | o-17_range | o-17_z_straggling | o-17_xy_straggling | o-18_energy | o-18_let | o-18_range | o-18_z_straggling | o-18_xy_straggling | f-19_energy | f-19_let | f-19_range | f-19_z_straggling | f-19_xy_straggling | ne-20_energy | ne-20_let | ne-20_range | ne-20_z_straggling | ne-20_xy_straggling | ne-21_energy | ne-21_let | ne-21_range | ne-21_z_straggling | ne-21_xy_straggling | ne-22_energy | ne-22_let | ne-22_range | ne-22_z_straggling | ne-22_xy_straggling | mg-24_energy | mg-24_let | mg-24_range | mg-24_z_straggling | mg-24_xy_straggling | al-27_energy | al-27_let | al-27_range | al-27_z_straggling | al-27_xy_straggling | si-28_energy | si-28_let | si-28_range | si-28_z_straggling | si-28_xy_straggling | si-29_energy | si-29_let | si-29_range | si-29_z_straggling | si-29_xy_straggling | s-32_energy | s-32_let | s-32_range | s-32_z_straggling | s-32_xy_straggling | cl-35_energy | cl-35_let | cl-35_range | cl-35_z_straggling | cl-35_xy_straggling | cl-37_energy | cl-37_let | cl-37_range | cl-37_z_straggling | cl-37_xy_straggling | ar-36_energy | ar-36_let | ar-36_range | ar-36_z_straggling | ar-36_xy_straggling | ar-40_energy | ar-40_let | ar-40_range | ar-40_z_straggling | ar-40_xy_straggling | ca-40_energy | ca-40_let | ca-40_range | ca-40_z_straggling | ca-40_xy_straggling | ca-44_energy | ca-44_let | ca-44_range | ca-44_z_straggling | ca-44_xy_straggling | ca-48_energy | ca-48_let | ca-48_range | ca-48_z_straggling | ca-48_xy_straggling | ti-48_energy | ti-48_let | ti-48_range | ti-48_z_straggling | ti-48_xy_straggling | ti-50_energy | ti-50_let | ti-50_range | ti-50_z_straggling | ti-50_xy_straggling | v-51_energy | v-51_let | v-51_range | v-51_z_straggling | v-51_xy_straggling | cr-52_energy | cr-52_let | cr-52_range | cr-52_z_straggling | cr-52_xy_straggling | fe-56_energy | fe-56_let | fe-56_range | fe-56_z_straggling | fe-56_xy_straggling | ni-58_energy | ni-58_let | ni-58_range | ni-58_z_straggling | ni-58_xy_straggling | ni-64_energy | ni-64_let | ni-64_range | ni-64_z_straggling | ni-64_xy_straggling | cu-63_energy | cu-63_let | cu-63_range | cu-63_z_straggling | cu-63_xy_straggling | cu-65_energy | cu-65_let | cu-65_range | cu-65_z_straggling | cu-65_xy_straggling | zn-64_energy | zn-64_let | zn-64_range | zn-64_z_straggling | zn-64_xy_straggling | zn-70_energy | zn-70_let | zn-70_range | zn-70_z_straggling | zn-70_xy_straggling | ge-70_energy | ge-70_let | ge-70_range | ge-70_z_straggling | ge-70_xy_straggling | ge-72_energy | ge-72_let | ge-72_range | ge-72_z_straggling | ge-72_xy_straggling | se-82_energy | se-82_let | se-82_range | se-82_z_straggling | se-82_xy_straggling | br-79_energy | br-79_let | br-79_range | br-79_z_straggling | br-79_xy_straggling | br-81_energy | br-81_let | br-81_range | br-81_z_straggling | br-81_xy_straggling | kr-78_energy | kr-78_let | kr-78_range | kr-78_z_straggling | kr-78_xy_straggling | kr-84_energy | kr-84_let | kr-84_range | kr-84_z_straggling | kr-84_xy_straggling | kr-86_energy | kr-86_let | kr-86_range | kr-86_z_straggling | kr-86_xy_straggling | y-89_energy | y-89_let | y-89_range | y-89_z_straggling | y-89_xy_straggling | zr-90_energy | zr-90_let | zr-90_range | zr-90_z_straggling | zr-90_xy_straggling | zr-96_energy | zr-96_let | zr-96_range | zr-96_z_straggling | zr-96_xy_straggling | nb-93_energy | nb-93_let | nb-93_range | nb-93_z_straggling | nb-93_xy_straggling | mo-92_energy | mo-92_let | mo-92_range | mo-92_z_straggling | mo-92_xy_straggling | ag-107_energy | ag-107_let | ag-107_range | ag-107_z_straggling | ag-107_xy_straggling | ag-109_energy | ag-109_let | ag-109_range | ag-109_z_straggling | ag-109_xy_straggling | i-127_energy | i-127_let | i-127_range | i-127_z_straggling | i-127_xy_straggling | xe-124_energy | xe-124_let | xe-124_range | xe-124_z_straggling | xe-124_xy_straggling | xe-129_energy | xe-129_let | xe-129_range | xe-129_z_straggling | xe-129_xy_straggling | xe-136_energy | xe-136_let | xe-136_range | xe-136_z_straggling | xe-136_xy_straggling | pr-141_energy | pr-141_let | pr-141_range | pr-141_z_straggling | pr-141_xy_straggling | sm-144_energy | sm-144_let | sm-144_range | sm-144_z_straggling | sm-144_xy_straggling | tb-159_energy | tb-159_let | tb-159_range | tb-159_z_straggling | tb-159_xy_straggling | ho-165_energy | ho-165_let | ho-165_range | ho-165_z_straggling | ho-165_xy_straggling | tm-169_energy | tm-169_let | tm-169_range | tm-169_z_straggling | tm-169_xy_straggling | ta-181_energy | ta-181_let | ta-181_range | ta-181_z_straggling | ta-181_xy_straggling | pt-198_energy | pt-198_let | pt-198_range | pt-198_z_straggling | pt-198_xy_straggling | au-197_energy | au-197_let | au-197_range | au-197_z_straggling | au-197_xy_straggling | pb-208_energy | pb-208_let | pb-208_range | pb-208_z_straggling | pb-208_xy_straggling | bi-209_energy | bi-209_let | bi-209_range | bi-209_z_straggling | bi-209_xy_straggling | th-232_energy | th-232_let | th-232_range | th-232_z_straggling | th-232_xy_straggling | u-235_energy | u-235_let | u-235_range | u-235_z_straggling | u-235_xy_straggling | u-238_energy | u-238_let | u-238_range | u-238_z_straggling | u-238_xy_straggling
0.10913 | 0.64393 | 0.0009438 | 5.65e-05 | 7.57e-05 | 0.11172 | 0.6396 | 0.00196 | 9.29e-05 | 0.0001211 | 0.10776 | 0.64648 | 0.00285 | 0.0001223 | 0.0001546 | 0.10776 | 1.8095 | 0.00128 | 7.06e-05 | 9.38e-05 | 0.099925 | 1.8028 | 0.00161 | 8.27e-05 | 0.0001105 | 0.11403 | 3.1016 | 0.00242 | 0.0001261 | 0.0001699 | 0.10986 | 5.3593 | 0.00164 | 7.64e-05 | 9.67e-05 | 0.109 | 5.3506 | 0.00179 | 8.09e-05 | 0.000102 | 0.1 | 6.1519 | 0.00161 | 7.88e-05 | 0.0001005 | 0.099979 | 7.2192 | 0.00163 | 7.9e-05 | 0.0001011 | 0.1 | 7.2194 | 0.00175 | 8.22e-05 | 0.0001052 | 0.10003 | 7.9278 | 0.00178 | 8.82e-05 | 0.0001141 | 0.10001 | 7.927 | 0.0019 | 9.12e-05 | 0.0001182 | 0.10001 | 7.9272 | 0.00201 | 9.42e-05 | 0.0001221 | 0.10527 | 9.0982 | 0.00195 | 9.42e-05 | 0.0001212 | 0.10004 | 8.9137 | 0.00197 | 0.0001017 | 0.0001319 | 0.10717 | 9.1296 | 0.00216 | 0.0001066 | 0.0001374 | 0.10231 | 8.9847 | 0.0022 | 0.0001085 | 0.0001398 | 0.10423 | 10.4877 | 0.00234 | 0.0001283 | 0.0001672 | 0.10192 | 10.6671 | 0.00236 | 0.0001217 | 0.0001568 | 0.10723 | 12.7995 | 0.00208 | 9.93e-05 | 0.0001256 | 0.10353 | 12.6236 | 0.0021 | 0.0001005 | 0.0001272 | 0.10165 | 13.1053 | 0.00214 | 0.0001032 | 0.0001299 | 0.10009 | 13.7694 | 0.00215 | 0.0001006 | 0.0001258 | 0.10144 | 13.8478 | 0.00229 | 0.0001042 | 0.0001301 | 0.10426 | 13.3245 | 0.00225 | 0.0001034 | 0.0001282 | 0.1001 | 13.0828 | 0.00244 | 0.0001086 | 0.0001343 | 0.10009 | 15.8999 | 0.00221 | 0.000107 | 0.0001344 | 0.10238 | 16.0661 | 0.00247 | 0.0001144 | 0.0001424 | 0.10427 | 16.2031 | 0.00272 | 0.0001215 | 0.00015 | 0.10428 | 16.0525 | 0.00271 | 0.0001249 | 0.0001545 | 0.10011 | 15.7333 | 0.00275 | 0.0001267 | 0.0001563 | 0.10796 | 18.3299 | 0.00276 | 0.0001248 | 0.0001542 | 0.10589 | 18.7318 | 0.00282 | 0.0001344 | 0.0001683 | 0.10727 | 17.4041 | 0.00323 | 0.0001565 | 0.0001966 | 0.10356 | 12.2958 | 0.00425 | 0.000218 | 0.000274 | 0.10168 | 12.0643 | 0.00464 | 0.0002297 | 0.0002873 | 0.10329 | 16.9991 | 0.00344 | 0.0001707 | 0.0002137 | 0.10011 | 16.6923 | 0.00349 | 0.0001725 | 0.0002157 | 0.10168 | 19.188 | 0.00296 | 0.0001402 | 0.000172 | 0.10011 | 19.0262 | 0.0032 | 0.0001472 | 0.0001798 | 0.10011 | 18.5338 | 0.00372 | 0.0001884 | 0.000237 | 0.11123 | 19.925 | 0.00405 | 0.0001971 | 0.0002466 | 0.10987 | 20.7989 | 0.00382 | 0.0001715 | 0.0002046 | 0.10137 | 18.776 | 0.00357 | 0.0001691 | 0.0002038 | 0.11123 | 19.7363 | 0.00388 | 0.0001775 | 0.0002123 | 0.10267 | 19.1252 | 0.00346 | 0.0001649 | 0.0001987 | 0.10726 | 19.5817 | 0.00383 | 0.000176 | 0.0002095 | 0.10476 | 19.3355 | 0.00387 | 0.0001773 | 0.0002107 | 0.10123 | 21.4809 | 0.0035 | 0.0001613 | 0.0001893 | 0.10011 | 20.4686 | 0.00366 | 0.0001727 | 0.0002037 | 0.10427 | 20.9719 | 0.00401 | 0.0001826 | 0.0002136 | 0.10764 | 19.8684 | 0.00401 | 0.0001849 | 0.0002161 | 0.10881 | 22.8596 | 0.00373 | 0.0001726 | 0.000203 | 0.1029 | 21.496 | 0.00425 | 0.0001974 | 0.0002278 | 0.10101 | 21.214 | 0.00428 | 0.0001986 | 0.0002285 | 0.10244 | 20.761 | 0.00461 | 0.0002067 | 0.0002294 | 0.10492 | 25.352 | 0.00385 | 0.0001698 | 0.0001895 | 0.10085 | 24.857 | 0.00389 | 0.0001715 | 0.0001906 | 0.10301 | 25.125 | 0.00417 | 0.0001785 | 0.0001976 | 0.10645 | 23.973 | 0.00483 | 0.0002166 | 0.0002462 | 0.10423 | 24.414 | 0.00466 | 0.0002116 | 0.0002401 | 0.10068 | 25.118 | 0.0042 | 0.0001768 | 0.0001884 | 0.10307 | 28.113 | 0.00418 | 0.0001719 | 0.0001832 | 0.10063 | 26.465 | 0.00424 | 0.0001768 | 0.0001875 | 0.11053 | 28.384 | 0.00503 | 0.0002086 | 0.0002235 | 0.10103 | 31.036 | 0.0041 | 0.000164 | 0.0001663 | 0.10154 | 24.277 | 0.00471 | 0.0001944 | 0.000195 | 0.10819 | 31.122 | 0.00442 | 0.0001767 | 0.0001724 | 0.10767 | 33.413 | 0.00423 | 0.0001685 | 0.0001648 | 0.10774 | 32.052 | 0.00464 | 0.0001869 | 0.0001777 | 0.10636 | 32.243 | 0.00447 | 0.0001802 | 0.0001707 | 0.10502 | 32.176 | 0.00448 | 0.0001803 | 0.0001705
0.11905 | 0.62728 | 0.00103 | 5.86e-05 | 7.85e-05 | 0.12413 | 0.61893 | 0.00217 | 9.91e-05 | 0.0001259 | 0.11605 | 0.63232 | 0.00306 | 0.0001269 | 0.0001586 | 0.11605 | 1.8133 | 0.00135 | 7.19e-05 | 9.54e-05 | 0.11242 | 1.8125 | 0.00176 | 8.62e-05 | 0.0001135 | 0.12828 | 3.2219 | 0.00259 | 0.0001291 | 0.0001727 | 0.11984 | 5.4579 | 0.00174 | 7.82e-05 | 9.85e-05 | 0.11809 | 5.4423 | 0.00189 | 8.27e-05 | 0.0001038 | 0.10833 | 6.2909 | 0.00169 | 8.02e-05 | 0.0001022 | 0.10712 | 7.358 | 0.0017 | 8.01e-05 | 0.0001026 | 0.10667 | 7.3503 | 0.00182 | 8.32e-05 | 0.0001066 | 0.10628 | 8.1193 | 0.00185 | 8.91e-05 | 0.0001155 | 0.10589 | 8.1076 | 0.00196 | 9.21e-05 | 0.0001195 | 0.11112 | 8.2578 | 0.00214 | 9.68e-05 | 0.0001247 | 0.11843 | 9.5495 | 0.00209 | 9.71e-05 | 0.0001238 | 0.11255 | 9.2835 | 0.00212 | 0.0001047 | 0.0001349 | 0.11908 | 9.4615 | 0.0023 | 0.0001094 | 0.0001402 | 0.11368 | 9.3153 | 0.00235 | 0.0001113 | 0.0001427 | 0.11465 | 10.9798 | 0.00246 | 0.0001303 | 0.0001698 | 0.11119 | 11.1186 | 0.00248 | 0.0001238 | 0.0001594 | 0.11617 | 13.1909 | 0.00218 | 0.000101 | 0.0001277 | 0.11216 | 13.0148 | 0.00221 | 0.0001023 | 0.0001293 | 0.10947 | 13.5548 | 0.00224 | 0.0001049 | 0.0001321 | 0.10724 | 14.1684 | 0.00224 | 0.0001022 | 0.0001279 | 0.10821 | 14.2275 | 0.00239 | 0.0001057 | 0.0001322 | 0.11121 | 13.7335 | 0.00235 | 0.0001051 | 0.0001305 | 0.11261 | 13.8123 | 0.00263 | 0.0001136 | 0.0001388 | 0.1126 | 16.7654 | 0.00237 | 0.0001107 | 0.0001381 | 0.11375 | 16.8443 | 0.00263 | 0.0001178 | 0.0001458 | 0.1147 | 16.9035 | 0.00288 | 0.0001247 | 0.0001532 | 0.11471 | 16.8195 | 0.00287 | 0.0001282 | 0.0001581 | 0.11012 | 16.4896 | 0.00292 | 0.0001301 | 0.0001601 | 0.11778 | 19.1577 | 0.0029 | 0.0001274 | 0.0001573 | 0.11552 | 19.5776 | 0.00296 | 0.0001369 | 0.0001714 | 0.11621 | 18.2888 | 0.00338 | 0.0001592 | 0.0002002 | 0.11219 | 13.3464 | 0.00446 | 0.0002224 | 0.0002809 | 0.1095 | 13.0166 | 0.00485 | 0.0002341 | 0.0002942 | 0.11123 | 17.7701 | 0.0036 | 0.0001735 | 0.0002177 | 0.10781 | 17.4427 | 0.00364 | 0.0001754 | 0.0002197 | 0.1095 | 19.957 | 0.00309 | 0.0001427 | 0.0001754 | 0.11441 | 20.4306 | 0.00348 | 0.0001542 | 0.0001861 | 0.11441 | 20.312 | 0.00399 | 0.0001949 | 0.0002444 | 0.12514 | 21.544 | 0.0043 | 0.0002025 | 0.0002528 | 0.12207 | 22.0776 | 0.00407 | 0.000177 | 0.0002102 | 0.11404 | 20.0029 | 0.00385 | 0.000176 | 0.0002109 | 0.12358 | 20.8931 | 0.00415 | 0.0001835 | 0.0002186 | 0.1155 | 20.3897 | 0.00373 | 0.0001718 | 0.0002058 | 0.11917 | 20.7544 | 0.0041 | 0.0001822 | 0.000216 | 0.1164 | 20.4873 | 0.00413 | 0.0001836 | 0.0002173 | 0.11248 | 22.8031 | 0.00374 | 0.000167 | 0.0001954 | 0.11123 | 21.7674 | 0.00392 | 0.0001788 | 0.0002105 | 0.11469 | 22.1588 | 0.00426 | 0.0001882 | 0.0002198 | 0.1184 | 20.9942 | 0.00427 | 0.000191 | 0.000223 | 0.11969 | 24.1834 | 0.00396 | 0.0001776 | 0.0002087 | 0.11225 | 22.911 | 0.00449 | 0.0002029 | 0.0002347 | 0.11019 | 22.607 | 0.00452 | 0.0002041 | 0.0002356 | 0.11032 | 21.842 | 0.00486 | 0.0002125 | 0.0002368 | 0.11299 | 26.342 | 0.00406 | 0.0001743 | 0.0001949 | 0.10861 | 25.805 | 0.0041 | 0.0001761 | 0.0001961 | 0.11037 | 26.02 | 0.00438 | 0.0001829 | 0.0002028 | 0.11355 | 24.853 | 0.00505 | 0.0002211 | 0.0002522 | 0.11118 | 25.247 | 0.00487 | 0.0002162 | 0.0002462 | 0.10697 | 25.758 | 0.00441 | 0.0001815 | 0.0001942 | 0.10914 | 28.885 | 0.00436 | 0.0001758 | 0.0001882 | 0.10655 | 27.162 | 0.00444 | 0.0001812 | 0.0001931 | 0.12435 | 30.469 | 0.00549 | 0.0002226 | 0.0002354 | 0.11365 | 32.319 | 0.00452 | 0.0001784 | 0.0001769 | 0.11423 | 25.686 | 0.00525 | 0.0002143 | 0.0002106 | 0.12021 | 32.41 | 0.00484 | 0.0001902 | 0.000183 | 0.11963 | 34.696 | 0.00463 | 0.0001808 | 0.0001744 | 0.11852 | 33.151 | 0.00505 | 0.0001993 | 0.0001881 | 0.117 | 32.922 | 0.00488 | 0.000193 | 0.000181 | 0.11552 | 32.823 | 0.00489 | 0.0001932 | 0.0001808
0.12897 | 0.61113 | 0.00111 | 6.07e-05 | 8.12e-05 | 0.13654 | 0.59936 | 0.00239 | 0.0001052 | 0.0001309 | 0.12434 | 0.61866 | 0.00327 | 0.0001316 | 0.0001626 | 0.12434 | 1.8131 | 0.00142 | 7.31e-05 | 9.7e-05 | 0.12491 | 1.8132 | 0.0019 | 8.95e-05 | 0.0001162 | 0.14253 | 3.3083 | 0.00275 | 0.0001319 | 0.0001752 | 0.12983 | 5.5417 | 0.00183 | 7.99e-05 | 0.0001002 | 0.12717 | 5.5211 | 0.00199 | 8.43e-05 | 0.0001054 | 0.11667 | 6.4142 | 0.00178 | 8.16e-05 | 0.0001038 | 0.11426 | 7.483 | 0.00178 | 8.12e-05 | 0.0001039 | 0.11333 | 7.4674 | 0.00189 | 8.43e-05 | 0.000108 | 0.11254 | 8.297 | 0.00192 | 9e-05 | 0.0001168 | 0.11765 | 8.4335 | 0.00209 | 9.47e-05 | 0.000122 | 0.12501 | 8.6144 | 0.0023 | 0.0001001 | 0.0001275 | 0.13159 | 9.9477 | 0.00223 | 9.97e-05 | 0.0001262 | 0.12505 | 9.6156 | 0.00226 | 0.0001075 | 0.0001377 | 0.13099 | 9.7623 | 0.00244 | 0.0001119 | 0.0001427 | 0.12505 | 9.6159 | 0.00249 | 0.0001139 | 0.0001453 | 0.12508 | 11.4331 | 0.00258 | 0.0001321 | 0.0001721 | 0.12045 | 11.5313 | 0.0026 | 0.0001257 | 0.0001619 | 0.1251 | 13.5633 | 0.00228 | 0.0001026 | 0.0001297 | 0.12079 | 13.3871 | 0.00231 | 0.0001039 | 0.0001313 | 0.11729 | 13.9855 | 0.00233 | 0.0001065 | 0.0001342 | 0.11439 | 14.5586 | 0.00234 | 0.0001037 | 0.0001299 | 0.12173 | 14.9299 | 0.00257 | 0.00011 | 0.0001359 | 0.12511 | 14.5145 | 0.00254 | 0.0001098 | 0.0001347 | 0.12512 | 14.5154 | 0.00282 | 0.000118 | 0.0001428 | 0.12512 | 17.5552 | 0.00253 | 0.0001139 | 0.0001413 | 0.12513 | 17.556 | 0.00278 | 0.0001208 | 0.0001489 | 0.12512 | 17.5567 | 0.00304 | 0.0001275 | 0.0001561 | 0.12514 | 17.5298 | 0.00303 | 0.0001312 | 0.0001614 | 0.12013 | 17.1993 | 0.00308 | 0.0001331 | 0.0001635 | 0.12759 | 19.9385 | 0.00304 | 0.0001297 | 0.00016 | 0.12514 | 20.3467 | 0.00309 | 0.000139 | 0.0001741 | 0.12515 | 19.1266 | 0.00352 | 0.0001615 | 0.0002034 | 0.12083 | 14.3906 | 0.00465 | 0.0002262 | 0.0002869 | 0.12514 | 14.9101 | 0.00523 | 0.0002441 | 0.0003055 | 0.12713 | 19.2315 | 0.00389 | 0.0001805 | 0.0002245 | 0.12321 | 18.8829 | 0.00394 | 0.0001826 | 0.0002267 | 0.12514 | 21.4049 | 0.00335 | 0.0001493 | 0.0001813 | 0.12871 | 21.7157 | 0.00373 | 0.0001601 | 0.0001915 | 0.12871 | 21.942 | 0.00425 | 0.0002002 | 0.0002504 | 0.13904 | 23.0318 | 0.00454 | 0.000207 | 0.000258 | 0.13428 | 23.2644 | 0.00431 | 0.0001817 | 0.0002152 | 0.12671 | 21.1706 | 0.00411 | 0.0001819 | 0.0002171 | 0.13594 | 21.9681 | 0.0044 | 0.0001887 | 0.0002241 | 0.12834 | 21.6454 | 0.00398 | 0.0001776 | 0.0002119 | 0.13109 | 21.9061 | 0.00435 | 0.0001875 | 0.0002217 | 0.12804 | 21.6181 | 0.00439 | 0.000189 | 0.0002231 | 0.12373 | 24.0357 | 0.00397 | 0.000172 | 0.0002008 | 0.12235 | 22.9771 | 0.00415 | 0.000184 | 0.0002164 | 0.12512 | 23.2647 | 0.00449 | 0.000193 | 0.0002254 | 0.12916 | 22.0891 | 0.00452 | 0.0001963 | 0.0002291 | 0.13057 | 25.4265 | 0.00417 | 0.000182 | 0.0002138 | 0.1216 | 24.275 | 0.00472 | 0.0002076 | 0.0002409 | 0.11937 | 23.95 | 0.00475 | 0.0002089 | 0.0002418 | 0.1182 | 22.922 | 0.0051 | 0.0002176 | 0.0002436 | 0.12106 | 27.331 | 0.00425 | 0.0001783 | 0.0001998 | 0.11636 | 26.763 | 0.00431 | 0.0001803 | 0.0002011 | 0.11773 | 26.932 | 0.00458 | 0.0001869 | 0.0002077 | 0.12065 | 25.721 | 0.00526 | 0.0002252 | 0.0002579 | 0.11813 | 26.068 | 0.00508 | 0.0002203 | 0.0002519 | 0.11326 | 26.426 | 0.00462 | 0.0001859 | 0.0001997 | 0.12126 | 30.461 | 0.00472 | 0.0001863 | 0.0001972 | 0.11839 | 28.558 | 0.00483 | 0.0001928 | 0.0002032 | 0.13816 | 32.526 | 0.00591 | 0.0002342 | 0.0002458 | 0.12628 | 33.658 | 0.00492 | 0.0001907 | 0.0001866 | 0.12692 | 27.312 | 0.00575 | 0.0002307 | 0.0002246 | 0.13223 | 33.839 | 0.00524 | 0.0002018 | 0.0001926 | 0.13159 | 36.051 | 0.00501 | 0.0001915 | 0.0001832 | 0.12929 | 34.388 | 0.00545 | 0.0002104 | 0.0001977 | 0.12764 | 33.792 | 0.00528 | 0.0002046 | 0.0001907 | 0.12602 | 33.651 | 0.00529 | 0.0002048 | 0.0001905
0.13889 | 0.59578 | 0.0012 | 6.29e-05 | 8.4e-05 | 0.14896 | 0.58101 | 0.00262 | 0.0001113 | 0.0001358 | 0.13263 | 0.60552 | 0.00349 | 0.0001363 | 0.0001666 | 0.13263 | 1.8099 | 0.0015 | 7.43e-05 | 9.85e-05 | 0.1374 | 1.8069 | 0.00205 | 9.27e-05 | 0.0001189 | 0.15678 | 3.3668 | 0.00291 | 0.0001344 | 0.0001775 | 0.13982 | 5.6106 | 0.00193 | 8.15e-05 | 0.0001018 | 0.13625 | 5.5871 | 0.00209 | 8.58e-05 | 0.0001069 | 0.125 | 6.5247 | 0.00186 | 8.28e-05 | 0.0001053 | 0.1214 | 7.5962 | 0.00185 | 8.22e-05 | 0.0001052 | 0.12 | 7.5747 | 0.00196 | 8.53e-05 | 0.0001092 | 0.12504 | 8.615 | 0.00204 | 9.25e-05 | 0.0001192 | 0.13236 | 8.7812 | 0.00225 | 9.8e-05 | 0.0001247 | 0.1389 | 8.9167 | 0.00245 | 0.0001031 | 0.00013 | 0.14475 | 10.2988 | 0.00236 | 0.000102 | 0.0001283 | 0.13756 | 9.9156 | 0.0024 | 0.0001099 | 0.0001401 | 0.1429 | 10.0359 | 0.00258 | 0.0001142 | 0.000145 | 0.13642 | 9.8904 | 0.00262 | 0.0001162 | 0.0001476 | 0.1355 | 11.8473 | 0.0027 | 0.0001337 | 0.0001742 | 0.12972 | 11.9349 | 0.00271 | 0.0001274 | 0.000164 | 0.13404 | 13.9167 | 0.00238 | 0.000104 | 0.0001314 | 0.12942 | 13.7402 | 0.00241 | 0.0001054 | 0.0001331 | 0.12511 | 14.3872 | 0.00243 | 0.0001079 | 0.0001361 | 0.12869 | 15.2818 | 0.00252 | 0.0001079 | 0.0001335 | 0.13526 | 15.5955 | 0.00274 | 0.0001138 | 0.0001392 | 0.13901 | 15.269 | 0.00272 | 0.0001139 | 0.0001384 | 0.13763 | 15.2011 | 0.003 | 0.0001217 | 0.0001463 | 0.13763 | 18.2781 | 0.00268 | 0.0001167 | 0.0001441 | 0.1365 | 18.2103 | 0.00293 | 0.0001235 | 0.0001516 | 0.13555 | 18.1622 | 0.00319 | 0.0001301 | 0.0001587 | 0.13556 | 18.2028 | 0.00318 | 0.0001338 | 0.0001644 | 0.13014 | 17.8617 | 0.00323 | 0.0001358 | 0.0001666 | 0.13741 | 20.6617 | 0.00317 | 0.0001318 | 0.0001625 | 0.13477 | 21.0583 | 0.00322 | 0.000141 | 0.0001766 | 0.14302 | 20.6994 | 0.00379 | 0.0001677 | 0.0002089 | 0.13809 | 16.4375 | 0.005 | 0.0002347 | 0.0002968 | 0.14078 | 16.7527 | 0.00557 | 0.0002516 | 0.0003145 | 0.14302 | 20.6022 | 0.00415 | 0.0001863 | 0.0002302 | 0.13862 | 20.2327 | 0.00421 | 0.0001886 | 0.0002326 | 0.14078 | 22.7129 | 0.00359 | 0.0001548 | 0.0001863 | 0.14301 | 22.8986 | 0.00397 | 0.0001651 | 0.0001962 | 0.14301 | 23.4307 | 0.00448 | 0.0002046 | 0.0002555 | 0.15294 | 24.4062 | 0.00477 | 0.0002109 | 0.0002625 | 0.14649 | 24.3673 | 0.00453 | 0.0001859 | 0.0002196 | 0.13939 | 22.2664 | 0.00435 | 0.000187 | 0.0002225 | 0.1483 | 22.9995 | 0.00464 | 0.0001932 | 0.000229 | 0.14117 | 22.8696 | 0.00422 | 0.0001826 | 0.0002172 | 0.14301 | 23.0446 | 0.00459 | 0.0001921 | 0.0002267 | 0.13968 | 22.7359 | 0.00463 | 0.0001938 | 0.0002282 | 0.13497 | 25.1864 | 0.00418 | 0.0001763 | 0.0002055 | 0.13347 | 24.0853 | 0.00438 | 0.0001886 | 0.0002217 | 0.13555 | 24.2876 | 0.00472 | 0.0001973 | 0.0002304 | 0.13993 | 23.1611 | 0.00476 | 0.000201 | 0.0002346 | 0.14145 | 26.597 | 0.00438 | 0.0001858 | 0.0002183 | 0.13096 | 25.587 | 0.00493 | 0.0002117 | 0.0002463 | 0.12855 | 25.262 | 0.00497 | 0.0002131 | 0.0002474 | 0.12608 | 23.99 | 0.00533 | 0.0002221 | 0.0002497 | 0.12913 | 28.328 | 0.00445 | 0.000182 | 0.0002044 | 0.12412 | 27.717 | 0.0045 | 0.0001841 | 0.0002058 | 0.12509 | 27.831 | 0.00477 | 0.0001905 | 0.0002122 | 0.12774 | 26.576 | 0.00547 | 0.000229 | 0.0002631 | 0.12508 | 26.877 | 0.00528 | 0.0002242 | 0.0002572 | 0.12585 | 27.782 | 0.00501 | 0.0001977 | 0.0002098 | 0.13642 | 32.45 | 0.00515 | 0.0001992 | 0.0002072 | 0.13319 | 30.337 | 0.00528 | 0.0002072 | 0.0002145 | 0.15198 | 34.538 | 0.00631 | 0.000244 | 0.0002549 | 0.13891 | 35.065 | 0.00531 | 0.0002014 | 0.0001954 | 0.13962 | 29.076 | 0.00623 | 0.0002444 | 0.000237 | 0.14425 | 35.372 | 0.00563 | 0.0002119 | 0.0002014 | 0.14355 | 37.462 | 0.00537 | 0.000201 | 0.0001913 | 0.14006 | 35.739 | 0.00583 | 0.0002201 | 0.0002066 | 0.13827 | 34.826 | 0.00567 | 0.0002149 | 0.0001998 | 0.13653 | 34.654 | 0.00568 | 0.0002152 | 0.0001997
0.14881 | 0.58115 | 0.00129 | 6.5e-05 | 8.67e-05 | 0.16137 | 0.56386 | 0.00285 | 0.0001175 | 0.0001409 | 0.1492 | 0.58074 | 0.00394 | 0.0001526 | 0.0001747 | 0.1492 | 1.7976 | 0.00165 | 7.81e-05 | 0.0001015 | 0.14989 | 1.7967 | 0.0022 | 9.58e-05 | 0.0001214 | 0.17104 | 3.4004 | 0.00307 | 0.0001367 | 0.0001795 | 0.14981 | 5.6697 | 0.00202 | 8.3e-05 | 0.0001032 | 0.14534 | 5.6442 | 0.00218 | 8.73e-05 | 0.0001084 | 0.13333 | 6.6244 | 0.00194 | 8.4e-05 | 0.0001066 | 0.12854 | 7.6986 | 0.00192 | 8.31e-05 | 0.0001065 | 0.13333 | 7.7617 | 0.0021 | 8.82e-05 | 0.0001116 | 0.14067 | 8.952 | 0.0022 | 9.57e-05 | 0.0001218 | 0.14707 | 9.0727 | 0.0024 | 0.0001009 | 0.0001271 | 0.15279 | 9.1736 | 0.0026 | 0.0001058 | 0.0001322 | 0.15791 | 10.6054 | 0.00249 | 0.0001041 | 0.0001302 | 0.15006 | 10.1874 | 0.00253 | 0.0001122 | 0.0001423 | 0.15481 | 10.2861 | 0.00271 | 0.0001163 | 0.0001471 | 0.14779 | 10.1384 | 0.00276 | 0.0001183 | 0.0001497 | 0.14592 | 12.2322 | 0.00281 | 0.0001352 | 0.0001761 | 0.13898 | 12.3092 | 0.00282 | 0.0001289 | 0.000166 | 0.14297 | 14.2408 | 0.00247 | 0.0001054 | 0.0001331 | 0.13805 | 14.0642 | 0.0025 | 0.0001068 | 0.0001348 | 0.14075 | 15.1631 | 0.00261 | 0.0001119 | 0.0001395 | 0.14298 | 15.958 | 0.00269 | 0.0001116 | 0.0001367 | 0.14879 | 16.2234 | 0.00291 | 0.0001171 | 0.0001421 | 0.15291 | 16.0059 | 0.00289 | 0.0001174 | 0.0001416 | 0.15014 | 15.859 | 0.00317 | 0.0001251 | 0.0001494 | 0.15014 | 18.9436 | 0.00282 | 0.0001192 | 0.0001467 | 0.14788 | 18.8268 | 0.00308 | 0.0001259 | 0.0001541 | 0.14598 | 18.7296 | 0.00333 | 0.0001324 | 0.0001611 | 0.14599 | 18.8279 | 0.00332 | 0.0001362 | 0.0001671 | 0.14015 | 18.4863 | 0.00338 | 0.0001382 | 0.0001693 | 0.15704 | 21.9536 | 0.00342 | 0.0001378 | 0.0001668 | 0.15402 | 22.3277 | 0.00347 | 0.0001466 | 0.0001809 | 0.1609 | 22.1395 | 0.00404 | 0.0001727 | 0.0002135 | 0.15535 | 18.3927 | 0.0053 | 0.0002411 | 0.0003046 | 0.15643 | 18.5117 | 0.00587 | 0.0002574 | 0.0003217 | 0.15891 | 21.8898 | 0.00441 | 0.0001912 | 0.0002351 | 0.15402 | 21.4995 | 0.00447 | 0.0001936 | 0.0002376 | 0.15642 | 23.9081 | 0.00382 | 0.0001595 | 0.0001907 | 0.15731 | 23.9773 | 0.0042 | 0.0001694 | 0.0002003 | 0.15731 | 24.8058 | 0.0047 | 0.0002084 | 0.0002598 | 0.16685 | 25.6658 | 0.00498 | 0.0002143 | 0.0002664 | 0.1587 | 25.3951 | 0.00475 | 0.0001896 | 0.0002235 | 0.15206 | 23.2985 | 0.00459 | 0.0001915 | 0.0002273 | 0.16066 | 23.9661 | 0.00486 | 0.0001973 | 0.0002334 | 0.154 | 24.0803 | 0.00445 | 0.000187 | 0.000222 | 0.15493 | 24.1686 | 0.00481 | 0.0001962 | 0.0002312 | 0.15132 | 23.8293 | 0.00486 | 0.0001979 | 0.0002328 | 0.14622 | 26.2636 | 0.00439 | 0.0001801 | 0.0002098 | 0.1446 | 25.1104 | 0.0046 | 0.0001926 | 0.0002265 | 0.14597 | 25.2262 | 0.00493 | 0.0002011 | 0.0002349 | 0.15069 | 24.199 | 0.00498 | 0.0002051 | 0.0002396 | 0.15233 | 27.6936 | 0.00457 | 0.0001892 | 0.0002225 | 0.14031 | 26.8555 | 0.00514 | 0.0002153 | 0.0002512 | 0.13773 | 26.5195 | 0.00518 | 0.0002168 | 0.0002524 | 0.13396 | 25.043 | 0.00555 | 0.0002262 | 0.0002553 | 0.1372 | 29.33 | 0.00463 | 0.0001853 | 0.0002086 | 0.13188 | 28.668 | 0.00469 | 0.0001876 | 0.0002102 | 0.13244 | 28.745 | 0.00496 | 0.0001938 | 0.0002164 | 0.14194 | 28.201 | 0.00586 | 0.0002389 | 0.0002725 | 0.13897 | 28.451 | 0.00567 | 0.0002342 | 0.0002667 | 0.14158 | 29.542 | 0.00548 | 0.0002122 | 0.000221 | 0.15158 | 34.465 | 0.00555 | 0.0002099 | 0.000216 | 0.14799 | 32.133 | 0.00571 | 0.0002191 | 0.0002244 | 0.16579 | 36.498 | 0.00669 | 0.0002524 | 0.000263 | 0.15154 | 36.515 | 0.00569 | 0.0002108 | 0.0002035 | 0.15231 | 30.954 | 0.00667 | 0.000256 | 0.0002481 | 0.15627 | 36.965 | 0.006 | 0.0002208 | 0.0002094 | 0.15552 | 38.912 | 0.00572 | 0.0002094 | 0.0001987 | 0.15084 | 37.17 | 0.0062 | 0.0002288 | 0.0002148 | 0.14891 | 36.01 | 0.00605 | 0.0002243 | 0.0002083 | 0.14703 | 35.797 | 0.00606 | 0.0002246 | 0.0002082
0.15873 | 0.56731 | 0.00139 | 6.72e-05 | 8.96e-05 | 0.17378 | 0.54782 | 0.00309 | 0.0001236 | 0.000146 | 0.16578 | 0.55808 | 0.00441 | 0.0001685 | 0.000183 | 0.16578 | 1.7784 | 0.0018 | 8.17e-05 | 0.0001043 | 0.16238 | 1.7825 | 0.00235 | 9.88e-05 | 0.0001239 | 0.18529 | 3.416 | 0.00322 | 0.000139 | 0.0001815 | 0.15979 | 5.7189 | 0.00212 | 8.45e-05 | 0.0001047 | 0.15442 | 5.6934 | 0.00228 | 8.87e-05 | 0.0001098 | 0.14167 | 6.7122 | 0.00202 | 8.52e-05 | 0.000108 | 0.14283 | 7.8758 | 0.00205 | 8.6e-05 | 0.0001087 | 0.15 | 7.9537 | 0.00227 | 9.21e-05 | 0.0001142 | 0.1563 | 9.2317 | 0.00234 | 9.86e-05 | 0.0001241 | 0.16177 | 9.3178 | 0.00254 | 0.0001036 | 0.0001293 | 0.16668 | 9.391 | 0.00274 | 0.0001083 | 0.0001343 | 0.17107 | 10.8625 | 0.00261 | 0.0001061 | 0.0001319 | 0.16257 | 10.4437 | 0.00266 | 0.0001142 | 0.0001443 | 0.16671 | 10.5228 | 0.00284 | 0.0001183 | 0.000149 | 0.15916 | 10.375 | 0.00289 | 0.0001203 | 0.0001517 | 0.15635 | 12.5877 | 0.00292 | 0.0001365 | 0.0001779 | 0.14825 | 12.6541 | 0.00293 | 0.0001304 | 0.0001679 | 0.16085 | 14.8508 | 0.00265 | 0.0001094 | 0.0001361 | 0.1553 | 14.6738 | 0.00269 | 0.0001109 | 0.0001379 | 0.15639 | 15.8815 | 0.00278 | 0.0001154 | 0.0001425 | 0.15728 | 16.5964 | 0.00285 | 0.0001148 | 0.0001395 | 0.16231 | 16.803 | 0.00307 | 0.0001201 | 0.0001447 | 0.16681 | 16.7047 | 0.00305 | 0.0001205 | 0.0001445 | 0.16265 | 16.4985 | 0.00334 | 0.000128 | 0.0001523 | 0.16265 | 19.5711 | 0.00296 | 0.0001215 | 0.000149 | 0.15925 | 19.405 | 0.00322 | 0.0001281 | 0.0001563 | 0.16683 | 19.7684 | 0.00361 | 0.0001393 | 0.0001654 | 0.16685 | 19.983 | 0.0036 | 0.000143 | 0.0001718 | 0.16018 | 19.6306 | 0.00366 | 0.0001452 | 0.0001742 | 0.17666 | 23.0909 | 0.00366 | 0.0001429 | 0.0001705 | 0.17327 | 23.413 | 0.0037 | 0.0001513 | 0.0001846 | 0.17878 | 23.4648 | 0.00428 | 0.000177 | 0.0002174 | 0.17261 | 20.2239 | 0.00558 | 0.0002462 | 0.000311 | 0.17207 | 20.1657 | 0.00615 | 0.0002622 | 0.0003278 | 0.1748 | 23.0925 | 0.00464 | 0.0001954 | 0.0002393 | 0.16942 | 22.6915 | 0.00471 | 0.0001979 | 0.000242 | 0.17207 | 25.0088 | 0.00404 | 0.0001636 | 0.0001945 | 0.17161 | 24.9805 | 0.00442 | 0.0001733 | 0.0002039 | 0.17161 | 26.076 | 0.00491 | 0.0002117 | 0.0002636 | 0.18075 | 26.8394 | 0.00519 | 0.0002173 | 0.0002699 | 0.1709 | 26.3469 | 0.00495 | 0.0001929 | 0.0002271 | 0.16473 | 24.2757 | 0.00481 | 0.0001954 | 0.0002316 | 0.17302 | 24.8967 | 0.00508 | 0.0002009 | 0.0002374 | 0.16684 | 25.2662 | 0.00467 | 0.0001908 | 0.0002262 | 0.16684 | 25.2671 | 0.00503 | 0.0001998 | 0.0002353 | 0.16296 | 24.9072 | 0.00508 | 0.0002016 | 0.000237 | 0.15747 | 27.266 | 0.00459 | 0.0001835 | 0.0002137 | 0.15572 | 26.0508 | 0.00481 | 0.0001963 | 0.0002308 | 0.1564 | 26.1095 | 0.00514 | 0.0002045 | 0.0002391 | 0.16145 | 25.2117 | 0.0052 | 0.0002089 | 0.0002441 | 0.16321 | 28.725 | 0.00476 | 0.0001923 | 0.0002262 | 0.14967 | 28.0795 | 0.00533 | 0.0002185 | 0.0002557 | 0.14692 | 27.7228 | 0.00537 | 0.0002201 | 0.0002569 | 0.14184 | 26.082 | 0.00576 | 0.0002299 | 0.0002605 | 0.14527 | 30.318 | 0.00481 | 0.0001884 | 0.0002125 | 0.13964 | 29.625 | 0.00488 | 0.0001907 | 0.0002142 | 0.14716 | 30.548 | 0.00532 | 0.0002029 | 0.000224 | 0.15968 | 30.122 | 0.00632 | 0.000251 | 0.0002827 | 0.15635 | 30.321 | 0.00612 | 0.0002465 | 0.0002772 | 0.15731 | 31.337 | 0.00592 | 0.0002242 | 0.0002308 | 0.16674 | 36.481 | 0.00593 | 0.000219 | 0.0002237 | 0.16279 | 33.932 | 0.00612 | 0.0002293 | 0.0002332 | 0.17961 | 38.403 | 0.00704 | 0.0002597 | 0.0002703 | 0.16417 | 37.982 | 0.00605 | 0.0002191 | 0.0002109 | 0.165 | 32.889 | 0.00709 | 0.0002659 | 0.000258 | 0.16829 | 38.615 | 0.00635 | 0.0002287 | 0.0002168 | 0.16748 | 40.378 | 0.00606 | 0.0002169 | 0.0002056 | 0.16161 | 38.677 | 0.00655 | 0.0002366 | 0.0002224 | 0.15954 | 37.312 | 0.00642 | 0.0002327 | 0.0002163 | 0.15753 | 37.057 | 0.00643 | 0.0002331 | 0.0002163
0.16865 | 0.55428 | 0.00148 | 6.94e-05 | 9.24e-05 | 0.1862 | 0.53278 | 0.00334 | 0.0001299 | 0.0001512 | 0.18236 | 0.53732 | 0.0049 | 0.0001841 | 0.0001914 | 0.18236 | 1.7542 | 0.00195 | 8.52e-05 | 0.000107 | 0.17487 | 1.7654 | 0.0025 | 0.0001017 | 0.0001262 | 0.19954 | 3.4167 | 0.00338 | 0.0001412 | 0.0001833 | 0.16978 | 5.7591 | 0.00221 | 8.59e-05 | 0.000106 | 0.1635 | 5.7347 | 0.00237 | 9e-05 | 0.0001111 | 0.15 | 6.7921 | 0.0021 | 8.63e-05 | 0.0001092 | 0.16068 | 8.0579 | 0.00222 | 9e-05 | 0.0001113 | 0.16667 | 8.1102 | 0.00244 | 9.58e-05 | 0.0001166 | 0.17193 | 9.4639 | 0.00249 | 0.0001012 | 0.0001262 | 0.17648 | 9.5233 | 0.00269 | 0.000106 | 0.0001313 | 0.18057 | 9.5748 | 0.00289 | 0.0001106 | 0.0001361 | 0.18423 | 11.09 | 0.00274 | 0.0001079 | 0.0001335 | 0.17507 | 10.6706 | 0.00279 | 0.0001162 | 0.0001462 | 0.17862 | 10.7299 | 0.00296 | 0.0001201 | 0.0001508 | 0.17052 | 10.592 | 0.00302 | 0.0001222 | 0.0001535 | 0.16677 | 12.9237 | 0.00302 | 0.0001378 | 0.0001795 | 0.16678 | 13.3056 | 0.00314 | 0.0001345 | 0.0001712 | 0.17872 | 15.4025 | 0.00283 | 0.000113 | 0.0001387 | 0.17256 | 15.2253 | 0.00287 | 0.0001145 | 0.0001405 | 0.17203 | 16.5418 | 0.00295 | 0.0001185 | 0.0001451 | 0.17158 | 17.1865 | 0.00301 | 0.0001177 | 0.000142 | 0.17584 | 17.3541 | 0.00323 | 0.0001227 | 0.0001471 | 0.18072 | 17.3751 | 0.00321 | 0.0001232 | 0.0001472 | 0.17517 | 17.1093 | 0.0035 | 0.0001307 | 0.0001548 | 0.17516 | 20.1501 | 0.0031 | 0.0001236 | 0.0001511 | 0.182 | 20.4452 | 0.00349 | 0.0001347 | 0.0001603 | 0.18768 | 20.6914 | 0.00387 | 0.0001452 | 0.000169 | 0.1877 | 21.023 | 0.00386 | 0.0001488 | 0.0001759 | 0.1802 | 20.66 | 0.00392 | 0.0001512 | 0.0001784 | 0.19629 | 24.1023 | 0.00389 | 0.0001473 | 0.0001737 | 0.19253 | 24.3726 | 0.00393 | 0.0001555 | 0.0001878 | 0.19666 | 24.6641 | 0.0045 | 0.0001808 | 0.0002209 | 0.18987 | 21.9098 | 0.00583 | 0.0002503 | 0.0003162 | 0.18771 | 21.7134 | 0.0064 | 0.0002661 | 0.0003328 | 0.19069 | 24.2191 | 0.00487 | 0.0001991 | 0.000243 | 0.18482 | 23.8176 | 0.00494 | 0.0002017 | 0.0002458 | 0.18771 | 26.0138 | 0.00425 | 0.0001673 | 0.0001979 | 0.18591 | 25.9073 | 0.00463 | 0.0001768 | 0.0002072 | 0.18592 | 27.2502 | 0.00511 | 0.0002146 | 0.000267 | 0.19466 | 27.9263 | 0.00538 | 0.0002199 | 0.0002729 | 0.18311 | 27.242 | 0.00515 | 0.0001959 | 0.0002303 | 0.1774 | 25.2069 | 0.00503 | 0.000199 | 0.0002355 | 0.18538 | 25.7708 | 0.00529 | 0.0002042 | 0.000241 | 0.17967 | 26.4163 | 0.00488 | 0.0001942 | 0.00023 | 0.17876 | 26.3391 | 0.00524 | 0.0002031 | 0.000239 | 0.1746 | 25.9688 | 0.00529 | 0.000205 | 0.0002407 | 0.16872 | 28.2027 | 0.00478 | 0.0001867 | 0.0002172 | 0.16684 | 26.9258 | 0.00501 | 0.0001996 | 0.0002347 | 0.16683 | 26.9268 | 0.00535 | 0.0002077 | 0.0002429 | 0.17222 | 26.1883 | 0.00541 | 0.0002122 | 0.0002482 | 0.17409 | 29.7006 | 0.00495 | 0.0001952 | 0.0002296 | 0.15902 | 29.258 | 0.00552 | 0.0002214 | 0.0002597 | 0.1561 | 28.8908 | 0.00556 | 0.0002231 | 0.000261 | 0.1576 | 28.092 | 0.00615 | 0.0002396 | 0.0002697 | 0.16141 | 32.277 | 0.00515 | 0.0001968 | 0.0002196 | 0.15515 | 31.521 | 0.00523 | 0.0001995 | 0.0002215 | 0.16555 | 32.778 | 0.00575 | 0.0002141 | 0.0002322 | 0.17742 | 31.903 | 0.00675 | 0.0002612 | 0.0002915 | 0.17372 | 32.102 | 0.00655 | 0.0002569 | 0.0002862 | 0.17304 | 33.151 | 0.00633 | 0.0002345 | 0.0002395 | 0.1819 | 38.483 | 0.00628 | 0.0002268 | 0.0002306 | 0.17758 | 35.707 | 0.0065 | 0.0002381 | 0.0002411 | 0.19343 | 40.241 | 0.00738 | 0.0002661 | 0.0002768 | 0.1768 | 39.483 | 0.00639 | 0.0002266 | 0.0002177 | 0.17769 | 34.868 | 0.00749 | 0.0002744 | 0.0002669 | 0.18031 | 40.297 | 0.00669 | 0.0002358 | 0.0002236 | 0.17944 | 41.868 | 0.00638 | 0.0002236 | 0.0002119 | 0.17239 | 40.227 | 0.00689 | 0.0002437 | 0.0002294 | 0.17018 | 38.707 | 0.00677 | 0.0002403 | 0.0002237 | 0.16803 | 38.421 | 0.00678 | 0.0002408 | 0.0002237
0.17857 | 0.54185 | 0.00158 | 7.16e-05 | 9.53e-05 | 0.19861 | 0.51875 | 0.00359 | 0.0001361 | 0.0001565 | 0.19894 | 0.51848 | 0.00541 | 0.0001995 | 0.0002001 | 0.19894 | 1.7281 | 0.0021 | 8.87e-05 | 0.0001096 | 0.19985 | 1.7271 | 0.00281 | 0.0001117 | 0.0001309 | 0.2138 | 3.4065 | 0.00354 | 0.0001434 | 0.000185 | 0.17977 | 5.7935 | 0.0023 | 8.73e-05 | 0.0001073 | 0.18167 | 5.7995 | 0.00255 | 9.44e-05 | 0.0001136 | 0.16667 | 6.9273 | 0.00226 | 8.97e-05 | 0.0001115 | 0.17853 | 8.2046 | 0.00239 | 9.36e-05 | 0.0001136 | 0.18333 | 8.2391 | 0.0026 | 9.91e-05 | 0.0001188 | 0.18756 | 9.6555 | 0.00263 | 0.0001036 | 0.0001282 | 0.19119 | 9.6961 | 0.00283 | 0.0001083 | 0.0001331 | 0.19446 | 9.7298 | 0.00302 | 0.0001128 | 0.0001379 | 0.19739 | 11.2878 | 0.00286 | 0.0001096 | 0.000135 | 0.18758 | 10.8778 | 0.00291 | 0.000118 | 0.0001479 | 0.19053 | 10.9273 | 0.00309 | 0.0001218 | 0.0001525 | 0.18189 | 10.7893 | 0.00314 | 0.0001239 | 0.0001553 | 0.18762 | 13.5169 | 0.00322 | 0.0001415 | 0.0001823 | 0.18531 | 13.8885 | 0.00333 | 0.0001381 | 0.0001741 | 0.19659 | 15.9056 | 0.003 | 0.0001162 | 0.0001411 | 0.18981 | 15.7182 | 0.00304 | 0.0001177 | 0.0001429 | 0.18766 | 17.1635 | 0.0031 | 0.0001213 | 0.0001475 | 0.18588 | 17.7479 | 0.00316 | 0.0001203 | 0.0001443 | 0.18936 | 17.8763 | 0.00338 | 0.0001252 | 0.0001493 | 0.19462 | 18.0066 | 0.00336 | 0.0001257 | 0.0001495 | 0.20019 | 18.2541 | 0.0038 | 0.0001387 | 0.0001594 | 0.20019 | 21.1918 | 0.00336 | 0.0001299 | 0.0001549 | 0.20475 | 21.3694 | 0.00374 | 0.0001404 | 0.0001638 | 0.20854 | 21.5075 | 0.00413 | 0.0001504 | 0.0001722 | 0.20856 | 21.9466 | 0.00411 | 0.0001539 | 0.0001795 | 0.20022 | 21.593 | 0.00418 | 0.0001564 | 0.0001821 | 0.21592 | 24.9967 | 0.00411 | 0.0001512 | 0.0001766 | 0.21178 | 25.2056 | 0.00414 | 0.0001593 | 0.0001907 | 0.21453 | 25.7564 | 0.00471 | 0.0001841 | 0.0002239 | 0.20713 | 23.4691 | 0.00607 | 0.0002538 | 0.0003207 | 0.20335 | 23.1442 | 0.00664 | 0.0002695 | 0.0003372 | 0.20658 | 25.2789 | 0.00509 | 0.0002024 | 0.0002464 | 0.20022 | 24.8669 | 0.00516 | 0.0002051 | 0.0002492 | 0.20335 | 26.9422 | 0.00445 | 0.0001706 | 0.000201 | 0.20021 | 26.7671 | 0.00483 | 0.00018 | 0.0002102 | 0.20022 | 28.3376 | 0.00531 | 0.0002172 | 0.00027 | 0.20856 | 28.9359 | 0.00557 | 0.0002224 | 0.0002757 | 0.19532 | 28.0897 | 0.00535 | 0.0001986 | 0.0002333 | 0.19007 | 26.0915 | 0.00524 | 0.0002023 | 0.0002391 | 0.19774 | 26.6077 | 0.0055 | 0.0002073 | 0.0002444 | 0.19251 | 27.5398 | 0.00507 | 0.0001972 | 0.0002334 | 0.19068 | 27.3842 | 0.00544 | 0.000206 | 0.0002423 | 0.18624 | 26.9934 | 0.00549 | 0.000208 | 0.0002441 | 0.17997 | 29.073 | 0.00497 | 0.0001895 | 0.0002205 | 0.17797 | 27.7246 | 0.00521 | 0.0002026 | 0.0002383 | 0.17725 | 27.6773 | 0.00554 | 0.0002106 | 0.0002464 | 0.18298 | 27.1284 | 0.00561 | 0.0002153 | 0.000252 | 0.18497 | 30.6196 | 0.00512 | 0.0001977 | 0.0002328 | 0.16837 | 30.3804 | 0.0057 | 0.0002241 | 0.0002634 | 0.16528 | 30.0127 | 0.00574 | 0.0002258 | 0.0002648 | 0.1773 | 30.479 | 0.00661 | 0.0002512 | 0.0002794 | 0.18159 | 34.673 | 0.00555 | 0.0002072 | 0.0002272 | 0.17455 | 33.844 | 0.00564 | 0.0002101 | 0.0002294 | 0.18395 | 34.954 | 0.00614 | 0.0002234 | 0.0002393 | 0.19516 | 33.57 | 0.00716 | 0.0002699 | 0.0002992 | 0.19109 | 33.78 | 0.00696 | 0.0002658 | 0.0002942 | 0.18877 | 34.959 | 0.00673 | 0.0002433 | 0.0002473 | 0.19705 | 40.447 | 0.00662 | 0.0002337 | 0.0002368 | 0.19238 | 37.466 | 0.00687 | 0.0002458 | 0.0002482 | 0.20724 | 42.02 | 0.00771 | 0.0002719 | 0.0002827 | 0.18942 | 40.987 | 0.00672 | 0.0002333 | 0.0002239 | 0.19039 | 36.86 | 0.00786 | 0.0002819 | 0.0002749 | 0.19233 | 41.99 | 0.00702 | 0.000242 | 0.0002298 | 0.19141 | 43.359 | 0.0067 | 0.0002297 | 0.0002178 | 0.19393 | 43.41 | 0.00753 | 0.0002636 | 0.000242 | 0.19145 | 41.721 | 0.00743 | 0.000262 | 0.0002371 | 0.18904 | 41.374 | 0.00745 | 0.0002628 | 0.0002372
0.19841 | 0.51891 | 0.00178 | 7.87e-05 | 0.0001013 | 0.22344 | 0.4933 | 0.00412 | 0.0001578 | 0.0001675 | 0.21552 | 0.50114 | 0.00593 | 0.0002149 | 0.000209 | 0.21552 | 1.6999 | 0.00226 | 9.21e-05 | 0.0001123 | 0.22483 | 1.6839 | 0.00312 | 0.0001213 | 0.0001354 | 0.22805 | 3.3892 | 0.0037 | 0.0001456 | 0.0001867 | 0.19974 | 5.8453 | 0.00249 | 9.17e-05 | 0.0001098 | 0.20438 | 5.8542 | 0.00278 | 0.0001006 | 0.0001165 | 0.1875 | 7.0584 | 0.00245 | 9.44e-05 | 0.0001142 | 0.19639 | 8.3236 | 0.00255 | 9.69e-05 | 0.0001157 | 0.2 | 8.3454 | 0.00277 | 0.0001022 | 0.0001208 | 0.20319 | 9.8145 | 0.00276 | 0.0001059 | 0.0001299 | 0.20589 | 9.8393 | 0.00296 | 0.0001105 | 0.0001348 | 0.20834 | 9.8611 | 0.00316 | 0.0001149 | 0.0001395 | 0.21055 | 11.4558 | 0.00297 | 0.0001112 | 0.0001363 | 0.20008 | 11.0753 | 0.00303 | 0.0001197 | 0.0001496 | 0.21435 | 11.2829 | 0.00333 | 0.0001273 | 0.0001555 | 0.20463 | 11.1447 | 0.00339 | 0.0001294 | 0.0001584 | 0.20846 | 14.0214 | 0.00342 | 0.0001448 | 0.0001848 | 0.20384 | 14.4026 | 0.00352 | 0.0001414 | 0.0001766 | 0.21446 | 16.3597 | 0.00317 | 0.0001191 | 0.0001432 | 0.20707 | 16.1722 | 0.00321 | 0.0001207 | 0.0001451 | 0.2033 | 17.7264 | 0.00326 | 0.0001238 | 0.0001497 | 0.20018 | 18.2605 | 0.00331 | 0.0001227 | 0.0001464 | 0.21642 | 18.8133 | 0.00367 | 0.0001328 | 0.0001532 | 0.22242 | 19.1726 | 0.00365 | 0.0001332 | 0.0001537 | 0.22521 | 19.2819 | 0.00409 | 0.0001454 | 0.0001633 | 0.22521 | 22.1071 | 0.0036 | 0.0001354 | 0.0001581 | 0.22751 | 22.1864 | 0.00399 | 0.0001454 | 0.0001668 | 0.22939 | 22.2558 | 0.00437 | 0.000155 | 0.0001751 | 0.22942 | 22.7928 | 0.00435 | 0.0001584 | 0.0001826 | 0.22024 | 22.4388 | 0.00442 | 0.0001609 | 0.0001853 | 0.23555 | 25.7934 | 0.00432 | 0.0001548 | 0.0001792 | 0.23103 | 25.951 | 0.00435 | 0.0001627 | 0.0001933 | 0.23241 | 26.7611 | 0.00491 | 0.0001871 | 0.0002266 | 0.22439 | 24.8913 | 0.00629 | 0.0002568 | 0.0003245 | 0.219 | 24.4573 | 0.00687 | 0.0002724 | 0.000341 | 0.22247 | 26.2813 | 0.00529 | 0.0002054 | 0.0002494 | 0.21562 | 25.8588 | 0.00537 | 0.0002081 | 0.0002523 | 0.21899 | 27.8133 | 0.00465 | 0.0001736 | 0.0002038 | 0.21452 | 27.5691 | 0.00503 | 0.0001829 | 0.000213 | 0.21452 | 29.3476 | 0.00549 | 0.0002196 | 0.0002727 | 0.22246 | 29.8877 | 0.00575 | 0.0002246 | 0.0002783 | 0.20753 | 28.8798 | 0.00553 | 0.0002012 | 0.0002361 | 0.20274 | 26.9387 | 0.00544 | 0.0002052 | 0.0002424 | 0.21009 | 27.4069 | 0.0057 | 0.00021 | 0.0002474 | 0.20534 | 28.6262 | 0.00527 | 0.0002 | 0.0002366 | 0.2026 | 28.3918 | 0.00563 | 0.0002087 | 0.0002454 | 0.19788 | 28.0006 | 0.00568 | 0.0002107 | 0.0002473 | 0.19121 | 29.8962 | 0.00515 | 0.0001921 | 0.0002235 | 0.18909 | 28.4765 | 0.0054 | 0.0002054 | 0.0002417 | 0.18768 | 28.3907 | 0.00573 | 0.0002134 | 0.0002496 | 0.19374 | 28.0413 | 0.0058 | 0.0002181 | 0.0002554 | 0.19585 | 31.5016 | 0.0053 | 0.0002001 | 0.0002357 | 0.18708 | 32.4949 | 0.00604 | 0.0002312 | 0.0002699 | 0.18365 | 32.1263 | 0.00609 | 0.0002331 | 0.0002715 | 0.197 | 32.7213 | 0.00703 | 0.0002607 | 0.0002876 | 0.20177 | 36.9841 | 0.00593 | 0.0002157 | 0.0002338 | 0.19394 | 36.1035 | 0.00602 | 0.000219 | 0.0002362 | 0.20234 | 37.0534 | 0.00651 | 0.0002313 | 0.0002455 | 0.2129 | 35.118 | 0.00755 | 0.0002776 | 0.0003061 | 0.20846 | 35.371 | 0.00734 | 0.0002736 | 0.0003014 | 0.2045 | 36.76 | 0.0071 | 0.000251 | 0.0002542 | 0.21221 | 42.372 | 0.00694 | 0.0002397 | 0.0002423 | 0.20718 | 39.196 | 0.00721 | 0.0002525 | 0.0002546 | 0.22106 | 43.737 | 0.00802 | 0.0002771 | 0.0002881 | 0.20205 | 42.501 | 0.00704 | 0.0002393 | 0.0002297 | 0.20308 | 38.853 | 0.00821 | 0.0002884 | 0.0002822 | 0.21637 | 45.394 | 0.00763 | 0.0002602 | 0.0002408 | 0.21533 | 46.339 | 0.00729 | 0.0002477 | 0.0002283 | 0.21548 | 46.638 | 0.00813 | 0.0002797 | 0.0002529 | 0.21273 | 44.921 | 0.00805 | 0.0002794 | 0.0002487 | 0.21004 | 44.512 | 0.00808 | 0.0002805 | 0.000249
0.22321 | 0.49346 | 0.00204 | 8.91e-05 | 0.000109 | 0.24826 | 0.47076 | 0.00468 | 0.0001788 | 0.0001788 | 0.2321 | 0.48511 | 0.00648 | 0.0002301 | 0.0002181 | 0.2321 | 1.6708 | 0.00242 | 9.55e-05 | 0.0001148 | 0.24981 | 1.6398 | 0.00344 | 0.0001307 | 0.0001399 | 0.2423 | 3.367 | 0.00385 | 0.0001477 | 0.0001883 | 0.22471 | 5.8842 | 0.00272 | 9.79e-05 | 0.0001126 | 0.22709 | 5.8872 | 0.00301 | 0.0001063 | 0.0001192 | 0.20833 | 7.1568 | 0.00264 | 9.87e-05 | 0.0001166 | 0.21424 | 8.421 | 0.00271 | 0.0001 | 0.0001177 | 0.21667 | 8.4319 | 0.00293 | 0.0001052 | 0.0001227 | 0.21882 | 9.9447 | 0.0029 | 0.000108 | 0.0001316 | 0.2206 | 9.9586 | 0.0031 | 0.0001125 | 0.0001364 | 0.22223 | 9.9706 | 0.0033 | 0.0001168 | 0.000141 | 0.23687 | 11.7125 | 0.00321 | 0.0001165 | 0.0001389 | 0.22509 | 11.4211 | 0.00327 | 0.0001251 | 0.0001525 | 0.23816 | 11.5793 | 0.00356 | 0.0001322 | 0.0001583 | 0.22737 | 11.451 | 0.00362 | 0.0001344 | 0.0001612 | 0.22931 | 14.4568 | 0.00361 | 0.0001478 | 0.000187 | 0.22237 | 14.8676 | 0.00371 | 0.0001443 | 0.0001789 | 0.23233 | 16.7746 | 0.00333 | 0.0001218 | 0.0001452 | 0.22432 | 16.5869 | 0.00337 | 0.0001234 | 0.0001471 | 0.21894 | 18.2501 | 0.00341 | 0.0001261 | 0.0001517 | 0.22877 | 19.2081 | 0.0036 | 0.0001301 | 0.0001502 | 0.24347 | 19.6329 | 0.00395 | 0.0001394 | 0.0001566 | 0.25022 | 20.2114 | 0.00392 | 0.0001396 | 0.0001574 | 0.25024 | 20.2118 | 0.00436 | 0.0001512 | 0.0001667 | 0.25023 | 22.915 | 0.00384 | 0.0001403 | 0.000161 | 0.25026 | 22.9254 | 0.00423 | 0.0001499 | 0.0001696 | 0.25025 | 22.9158 | 0.00461 | 0.0001592 | 0.0001777 | 0.25027 | 23.571 | 0.00458 | 0.0001624 | 0.0001855 | 0.24026 | 23.2066 | 0.00465 | 0.0001651 | 0.0001883 | 0.25518 | 26.5119 | 0.00452 | 0.0001581 | 0.0001815 | 0.25028 | 26.6185 | 0.00456 | 0.0001658 | 0.0001956 | 0.25029 | 27.6878 | 0.00511 | 0.0001898 | 0.000229 | 0.24165 | 26.1857 | 0.0065 | 0.0002594 | 0.0003279 | 0.23464 | 25.6725 | 0.00708 | 0.000275 | 0.0003444 | 0.23836 | 27.2157 | 0.00549 | 0.0002081 | 0.0002521 | 0.23103 | 26.7929 | 0.00557 | 0.0002109 | 0.0002551 | 0.23464 | 28.6166 | 0.00484 | 0.0001764 | 0.0002063 | 0.22882 | 28.3232 | 0.00522 | 0.0001855 | 0.0002155 | 0.22882 | 30.2998 | 0.00567 | 0.0002217 | 0.0002752 | 0.23637 | 30.7714 | 0.00593 | 0.0002266 | 0.0002806 | 0.21973 | 29.6217 | 0.00572 | 0.0002036 | 0.0002386 | 0.21541 | 27.7484 | 0.00564 | 0.000208 | 0.0002454 | 0.22245 | 28.1781 | 0.00589 | 0.0002126 | 0.0002503 | 0.21817 | 29.6751 | 0.00545 | 0.0002025 | 0.0002394 | 0.21451 | 29.3816 | 0.00581 | 0.0002111 | 0.0002482 | 0.20952 | 28.97 | 0.00587 | 0.0002132 | 0.0002502 | 0.20246 | 30.6721 | 0.00533 | 0.0001946 | 0.0002263 | 0.20021 | 29.1811 | 0.00558 | 0.0002081 | 0.0002448 | 0.20853 | 29.6743 | 0.0061 | 0.0002214 | 0.0002555 | 0.21527 | 29.7641 | 0.00617 | 0.0002261 | 0.0002617 | 0.21761 | 33.1129 | 0.00563 | 0.0002071 | 0.000241 | 0.21047 | 34.9171 | 0.00643 | 0.00024 | 0.0002769 | 0.2066 | 34.5376 | 0.00649 | 0.000242 | 0.0002785 | 0.2167 | 34.816 | 0.00743 | 0.0002688 | 0.0002947 | 0.22194 | 39.1979 | 0.00628 | 0.000223 | 0.0002395 | 0.21334 | 38.2654 | 0.00638 | 0.0002266 | 0.0002421 | 0.22074 | 39.0728 | 0.00686 | 0.0002382 | 0.000251 | 0.23065 | 36.5755 | 0.00792 | 0.0002844 | 0.0003124 | 0.22583 | 36.872 | 0.00771 | 0.0002805 | 0.0003078 | 0.22023 | 38.54 | 0.00745 | 0.0002577 | 0.0002605 | 0.22737 | 44.255 | 0.00725 | 0.0002451 | 0.0002473 | 0.22198 | 40.895 | 0.00755 | 0.0002586 | 0.0002604 | 0.24869 | 46.991 | 0.00861 | 0.000292 | 0.0002975 | 0.22731 | 45.502 | 0.00765 | 0.0002571 | 0.00024 | 0.22846 | 42.771 | 0.00887 | 0.0003065 | 0.0002947 | 0.24041 | 48.725 | 0.0082 | 0.0002748 | 0.0002503 | 0.23926 | 49.267 | 0.00785 | 0.0002625 | 0.0002375 | 0.23703 | 49.841 | 0.00868 | 0.0002931 | 0.0002624 | 0.234 | 48.208 | 0.00863 | 0.0002937 | 0.0002589 | 0.23104 | 47.748 | 0.00866 | 0.000295 | 0.0002592
0.24802 | 0.47092 | 0.00232 | 9.93e-05 | 0.0001169 | 0.27309 | 0.45052 | 0.00526 | 0.0001992 | 0.0001906 | 0.26525 | 0.45675 | 0.00762 | 0.0002843 | 0.0002371 | 0.26525 | 1.6116 | 0.00274 | 0.0001073 | 0.00012 | 0.27479 | 1.5946 | 0.00378 | 0.0001398 | 0.0001444 | 0.25656 | 3.3408 | 0.00401 | 0.0001498 | 0.0001899 | 0.24968 | 5.9022 | 0.00294 | 0.0001037 | 0.0001153 | 0.2498 | 5.9023 | 0.00324 | 0.0001116 | 0.0001217 | 0.22917 | 7.2295 | 0.00282 | 0.0001027 | 0.0001188 | 0.23209 | 8.4995 | 0.00287 | 0.0001029 | 0.0001196 | 0.23333 | 8.5045 | 0.00308 | 0.000108 | 0.0001245 | 0.23445 | 10.0562 | 0.00303 | 0.0001101 | 0.0001331 | 0.23531 | 10.0562 | 0.00323 | 0.0001145 | 0.0001379 | 0.25001 | 10.135 | 0.00356 | 0.0001234 | 0.0001439 | 0.26319 | 11.8997 | 0.00343 | 0.0001214 | 0.0001412 | 0.2501 | 11.7177 | 0.0035 | 0.00013 | 0.0001552 | 0.26198 | 11.8363 | 0.00379 | 0.0001367 | 0.0001608 | 0.2501 | 11.7178 | 0.00385 | 0.000139 | 0.0001637 | 0.25016 | 14.8328 | 0.00379 | 0.0001506 | 0.000189 | 0.2409 | 15.2733 | 0.00388 | 0.000147 | 0.000181 | 0.25021 | 17.1402 | 0.00349 | 0.0001243 | 0.000147 | 0.24158 | 16.9724 | 0.00353 | 0.0001259 | 0.000149 | 0.25022 | 19.1798 | 0.00369 | 0.0001333 | 0.0001552 | 0.25737 | 20.0182 | 0.00387 | 0.0001365 | 0.0001535 | 0.27052 | 20.3544 | 0.00422 | 0.0001451 | 0.0001596 | 0.27802 | 21.1222 | 0.00418 | 0.000145 | 0.0001605 | 0.27526 | 21.0334 | 0.00462 | 0.0001563 | 0.0001697 | 0.27525 | 23.6349 | 0.00407 | 0.0001446 | 0.0001636 | 0.27301 | 23.5762 | 0.00446 | 0.000154 | 0.000172 | 0.2711 | 23.5272 | 0.00484 | 0.0001631 | 0.0001801 | 0.27113 | 24.2709 | 0.0048 | 0.0001661 | 0.0001881 | 0.26029 | 23.9162 | 0.00488 | 0.0001688 | 0.0001909 | 0.27481 | 27.1619 | 0.00472 | 0.0001611 | 0.0001836 | 0.26954 | 27.2275 | 0.00475 | 0.0001687 | 0.0001978 | 0.26817 | 28.526 | 0.0053 | 0.0001923 | 0.0002313 | 0.25891 | 27.372 | 0.0067 | 0.0002618 | 0.0003309 | 0.25028 | 26.7993 | 0.00729 | 0.0002773 | 0.0003473 | 0.25425 | 28.0918 | 0.00569 | 0.0002105 | 0.0002546 | 0.24643 | 27.6687 | 0.00577 | 0.0002134 | 0.0002576 | 0.25028 | 29.3617 | 0.00502 | 0.0001789 | 0.0002087 | 0.24312 | 29.0289 | 0.0054 | 0.000188 | 0.0002178 | 0.24312 | 31.1838 | 0.00585 | 0.0002237 | 0.0002775 | 0.25027 | 31.5966 | 0.0061 | 0.0002285 | 0.0002827 | 0.24415 | 30.9904 | 0.00607 | 0.0002109 | 0.0002432 | 0.22808 | 28.52 | 0.00583 | 0.0002105 | 0.0002482 | 0.24717 | 29.6155 | 0.00626 | 0.0002204 | 0.0002555 | 0.23101 | 30.6859 | 0.00563 | 0.0002048 | 0.0002421 | 0.23835 | 31.2465 | 0.00617 | 0.0002184 | 0.0002532 | 0.2328 | 30.8243 | 0.00623 | 0.0002206 | 0.0002553 | 0.22496 | 32.1001 | 0.00567 | 0.0002019 | 0.0002314 | 0.22246 | 30.4569 | 0.00594 | 0.0002158 | 0.0002504 | 0.2346 | 31.0865 | 0.00654 | 0.0002318 | 0.000262 | 0.24218 | 31.7554 | 0.00661 | 0.0002362 | 0.0002684 | 0.24481 | 34.9226 | 0.00602 | 0.000216 | 0.0002467 | 0.23385 | 37.121 | 0.00681 | 0.0002474 | 0.0002828 | 0.22956 | 36.7308 | 0.00687 | 0.0002495 | 0.0002845 | 0.2364 | 36.7801 | 0.0078 | 0.0002757 | 0.0003009 | 0.24212 | 41.3112 | 0.00661 | 0.0002293 | 0.0002445 | 0.23273 | 40.3371 | 0.00672 | 0.0002331 | 0.0002473 | 0.23913 | 41.0003 | 0.0072 | 0.0002441 | 0.0002559 | 0.24839 | 37.9407 | 0.00828 | 0.0002906 | 0.000318 | 0.2432 | 38.292 | 0.00807 | 0.0002867 | 0.0003136 | 0.23596 | 40.278 | 0.00779 | 0.0002638 | 0.0002662 | 0.24253 | 46.086 | 0.00755 | 0.0002499 | 0.0002519 | 0.23678 | 42.551 | 0.00787 | 0.0002641 | 0.0002658 | 0.27632 | 50.027 | 0.00916 | 0.0003045 | 0.0003057 | 0.25257 | 48.448 | 0.00822 | 0.0002718 | 0.000249 | 0.25385 | 46.566 | 0.00947 | 0.0003208 | 0.0003053 | 0.26445 | 51.968 | 0.00873 | 0.000287 | 0.0002586 | 0.26318 | 52.118 | 0.00838 | 0.000275 | 0.0002456 | 0.25858 | 52.985 | 0.0092 | 0.0003044 | 0.0002707 | 0.25527 | 51.497 | 0.00916 | 0.0003057 | 0.0002678 | 0.25205 | 51.006 | 0.0092 | 0.0003071 | 0.0002683
0.27282 | 0.45079 | 0.00261 | 0.0001094 | 0.0001252 | 0.29791 | 0.43239 | 0.00586 | 0.0002193 | 0.0002029 | 0.29841 | 0.43211 | 0.00882 | 0.0003349 | 0.000257 | 0.29841 | 1.5535 | 0.00308 | 0.0001187 | 0.0001252 | 0.29978 | 1.5505 | 0.00412 | 0.0001489 | 0.0001489 | 0.28506 | 3.2835 | 0.00434 | 0.0001573 | 0.0001929 | 0.27464 | 5.9054 | 0.00317 | 0.0001091 | 0.0001178 | 0.2725 | 5.9056 | 0.00347 | 0.0001167 | 0.0001242 | 0.25 | 7.2804 | 0.00301 | 0.0001065 | 0.0001209 | 0.24995 | 8.5623 | 0.00302 | 0.0001057 | 0.0001214 | 0.25 | 8.5634 | 0.00324 | 0.0001106 | 0.0001262 | 0.25008 | 10.1348 | 0.00317 | 0.000112 | 0.0001346 | 0.26472 | 10.2037 | 0.0035 | 0.0001211 | 0.0001407 | 0.27779 | 10.2529 | 0.00383 | 0.0001295 | 0.0001465 | 0.2895 | 12.0174 | 0.00366 | 0.000126 | 0.0001433 | 0.27511 | 11.9648 | 0.00373 | 0.0001344 | 0.0001577 | 0.2858 | 12.0538 | 0.00402 | 0.0001409 | 0.0001631 | 0.27284 | 11.9452 | 0.00408 | 0.0001432 | 0.0001661 | 0.271 | 15.1594 | 0.00397 | 0.0001531 | 0.0001909 | 0.25943 | 15.6395 | 0.00406 | 0.0001495 | 0.0001829 | 0.28595 | 17.7929 | 0.00379 | 0.0001324 | 0.0001502 | 0.27609 | 17.6248 | 0.00384 | 0.0001341 | 0.0001523 | 0.2815 | 19.9615 | 0.00397 | 0.0001395 | 0.0001582 | 0.28597 | 20.73 | 0.00413 | 0.0001421 | 0.0001564 | 0.29757 | 20.9873 | 0.00448 | 0.0001503 | 0.0001623 | 0.30583 | 21.9145 | 0.00443 | 0.0001499 | 0.0001633 | 0.30029 | 21.7663 | 0.00487 | 0.0001608 | 0.0001724 | 0.30028 | 24.2764 | 0.00429 | 0.0001486 | 0.0001659 | 0.29576 | 24.1682 | 0.00468 | 0.0001578 | 0.0001743 | 0.29195 | 24.0697 | 0.00507 | 0.0001667 | 0.0001823 | 0.29198 | 24.912 | 0.00502 | 0.0001695 | 0.0001904 | 0.28031 | 24.557 | 0.0051 | 0.0001723 | 0.0001934 | 0.29444 | 27.753 | 0.00492 | 0.0001639 | 0.0001856 | 0.28879 | 27.7678 | 0.00495 | 0.0001715 | 0.0001998 | 0.28605 | 29.2955 | 0.00549 | 0.0001946 | 0.0002333 | 0.27617 | 28.4497 | 0.00689 | 0.0002639 | 0.0003336 | 0.26592 | 27.8274 | 0.00748 | 0.0002794 | 0.00035 | 0.27014 | 28.9194 | 0.00588 | 0.0002128 | 0.0002568 | 0.26183 | 28.4959 | 0.00596 | 0.0002157 | 0.00026 | 0.26592 | 30.0583 | 0.0052 | 0.0001813 | 0.0002109 | 0.25742 | 29.686 | 0.00559 | 0.0001904 | 0.00022 | 0.25742 | 32.0094 | 0.00602 | 0.0002256 | 0.0002796 | 0.27808 | 33.1211 | 0.00643 | 0.0002343 | 0.0002866 | 0.27467 | 32.5182 | 0.00649 | 0.0002204 | 0.0002482 | 0.25343 | 29.968 | 0.00619 | 0.0002181 | 0.0002533 | 0.27807 | 31.262 | 0.0067 | 0.0002304 | 0.000261 | 0.25667 | 32.5927 | 0.00596 | 0.0002116 | 0.0002468 | 0.26814 | 33.3903 | 0.00658 | 0.0002275 | 0.0002586 | 0.2619 | 32.9574 | 0.00665 | 0.0002298 | 0.0002608 | 0.25308 | 33.6868 | 0.00608 | 0.0002115 | 0.0002369 | 0.25026 | 31.8513 | 0.00637 | 0.0002259 | 0.0002566 | 0.26067 | 32.337 | 0.00696 | 0.0002408 | 0.0002677 | 0.26909 | 33.5752 | 0.00702 | 0.0002448 | 0.0002742 | 0.27201 | 36.5411 | 0.0064 | 0.0002238 | 0.0002517 | 0.25724 | 39.1138 | 0.00716 | 0.0002537 | 0.0002878 | 0.25251 | 38.7229 | 0.00722 | 0.0002559 | 0.0002897 | 0.2561 | 38.6216 | 0.00816 | 0.0002817 | 0.0003064 | 0.2623 | 43.3121 | 0.00693 | 0.0002349 | 0.000249 | 0.25212 | 42.3165 | 0.00704 | 0.0002388 | 0.000252 | 0.25753 | 42.8441 | 0.00752 | 0.0002494 | 0.0002603 | 0.26613 | 39.2121 | 0.00863 | 0.0002961 | 0.0003231 | 0.26058 | 39.6383 | 0.00841 | 0.0002923 | 0.0003189 | 0.25169 | 41.983 | 0.00812 | 0.0002692 | 0.0002714 | 0.27284 | 49.563 | 0.00811 | 0.0002643 | 0.00026 | 0.26638 | 45.742 | 0.00848 | 0.0002801 | 0.0002752 | 0.30395 | 52.859 | 0.00968 | 0.0003151 | 0.0003127 | 0.27782 | 51.304 | 0.00876 | 0.0002842 | 0.0002568 | 0.27923 | 50.179 | 0.01002 | 0.0003325 | 0.0003142 | 0.28849 | 55.078 | 0.00923 | 0.0002974 | 0.0002659 | 0.28711 | 54.875 | 0.00888 | 0.0002857 | 0.0002528 | 0.28013 | 56.036 | 0.00969 | 0.0003141 | 0.0002782 | 0.27654 | 54.752 | 0.00967 | 0.0003159 | 0.0002757 | 0.27305 | 54.22 | 0.00971 | 0.0003174 | 0.0002762
0.29762 | 0.43256 | 0.00291 | 0.0001194 | 0.0001338 | 0.32274 | 0.41596 | 0.0065 | 0.0002392 | 0.0002155 | 0.33156 | 0.41057 | 0.01009 | 0.0003835 | 0.0002779 | 0.33156 | 1.4973 | 0.00343 | 0.0001298 | 0.0001304 | 0.32476 | 1.5084 | 0.00447 | 0.0001579 | 0.0001534 | 0.3207 | 3.2071 | 0.00475 | 0.0001687 | 0.0001966 | 0.29961 | 5.8968 | 0.0034 | 0.0001143 | 0.0001202 | 0.29521 | 5.8989 | 0.00369 | 0.0001215 | 0.0001265 | 0.27083 | 7.3145 | 0.00319 | 0.0001101 | 0.0001229 | 0.2678 | 8.6132 | 0.00318 | 0.0001084 | 0.0001231 | 0.26667 | 8.6104 | 0.0034 | 0.0001132 | 0.0001279 | 0.28134 | 10.2625 | 0.00343 | 0.0001187 | 0.0001373 | 0.29413 | 10.2917 | 0.00376 | 0.0001272 | 0.0001432 | 0.30557 | 10.3211 | 0.00409 | 0.0001352 | 0.0001489 | 0.31582 | 12.0855 | 0.00388 | 0.0001303 | 0.0001453 | 0.30012 | 12.1723 | 0.00395 | 0.0001386 | 0.0001599 | 0.30961 | 12.2416 | 0.00424 | 0.0001448 | 0.0001652 | 0.29558 | 12.1429 | 0.0043 | 0.0001471 | 0.0001683 | 0.29185 | 15.4265 | 0.00414 | 0.0001555 | 0.0001925 | 0.29649 | 16.2533 | 0.00439 | 0.0001577 | 0.0001863 | 0.32169 | 18.317 | 0.00409 | 0.0001395 | 0.0001531 | 0.3106 | 18.1688 | 0.00414 | 0.0001412 | 0.0001552 | 0.31277 | 20.6247 | 0.00423 | 0.000145 | 0.0001609 | 0.31456 | 21.3332 | 0.00439 | 0.0001472 | 0.000159 | 0.32462 | 21.5212 | 0.00473 | 0.000155 | 0.0001647 | 0.33363 | 22.598 | 0.00467 | 0.0001542 | 0.0001658 | 0.32531 | 22.4101 | 0.00511 | 0.000165 | 0.0001748 | 0.3253 | 24.849 | 0.00451 | 0.0001522 | 0.0001681 | 0.31851 | 24.7012 | 0.0049 | 0.0001613 | 0.0001764 | 0.31281 | 24.5731 | 0.00529 | 0.00017 | 0.0001843 | 0.31284 | 25.5043 | 0.00523 | 0.0001727 | 0.0001926 | 0.30033 | 25.159 | 0.00532 | 0.0001755 | 0.0001956 | 0.31407 | 28.2852 | 0.00511 | 0.0001666 | 0.0001875 | 0.30804 | 28.2693 | 0.00514 | 0.0001741 | 0.0002016 | 0.30392 | 30.0061 | 0.00567 | 0.0001967 | 0.0002352 | 0.29343 | 29.4288 | 0.00708 | 0.0002658 | 0.000336 | 0.28157 | 28.7667 | 0.00767 | 0.0002813 | 0.0003525 | 0.28603 | 29.6982 | 0.00606 | 0.0002149 | 0.000259 | 0.27723 | 29.2744 | 0.00615 | 0.0002179 | 0.0002622 | 0.28156 | 30.7163 | 0.00538 | 0.0001835 | 0.000213 | 0.28602 | 30.9036 | 0.00594 | 0.0001978 | 0.000224 | 0.28602 | 33.5244 | 0.00634 | 0.0002313 | 0.0002833 | 0.31284 | 34.7848 | 0.00683 | 0.0002419 | 0.0002907 | 0.30519 | 33.8717 | 0.00689 | 0.0002288 | 0.0002526 | 0.28511 | 31.6151 | 0.00663 | 0.0002281 | 0.0002588 | 0.30896 | 32.7644 | 0.00712 | 0.0002391 | 0.0002659 | 0.28876 | 34.7585 | 0.00636 | 0.0002202 | 0.0002518 | 0.29793 | 35.3305 | 0.00697 | 0.0002352 | 0.0002632 | 0.291 | 34.8971 | 0.00705 | 0.0002377 | 0.0002655 | 0.2812 | 35.1011 | 0.00647 | 0.0002198 | 0.0002418 | 0.27807 | 33.0937 | 0.00678 | 0.0002347 | 0.000262 | 0.28673 | 33.4538 | 0.00737 | 0.0002489 | 0.0002727 | 0.296 | 35.2314 | 0.00741 | 0.0002522 | 0.0002792 | 0.29922 | 38.0062 | 0.00676 | 0.0002306 | 0.0002561 | 0.28062 | 40.9434 | 0.00749 | 0.0002593 | 0.0002923 | 0.27547 | 40.552 | 0.00756 | 0.0002615 | 0.0002942 | 0.2758 | 40.349 | 0.0085 | 0.0002871 | 0.0003113 | 0.28247 | 45.1989 | 0.00723 | 0.0002398 | 0.000253 | 0.27152 | 44.1921 | 0.00735 | 0.0002439 | 0.0002561 | 0.27592 | 44.6033 | 0.00782 | 0.0002542 | 0.0002642 | 0.28387 | 40.4188 | 0.00896 | 0.0003012 | 0.0003278 | 0.27795 | 40.9106 | 0.00875 | 0.0002975 | 0.0003238 | 0.28315 | 45.268 | 0.00873 | 0.0002852 | 0.0002805 | 0.30316 | 52.798 | 0.00863 | 0.0002761 | 0.0002669 | 0.29597 | 48.771 | 0.00904 | 0.0002934 | 0.0002833 | 0.33159 | 55.503 | 0.01018 | 0.0003243 | 0.000319 | 0.30308 | 54.064 | 0.00927 | 0.0002948 | 0.0002638 | 0.30462 | 53.608 | 0.01054 | 0.0003424 | 0.000322 | 0.31253 | 58.05 | 0.00971 | 0.0003064 | 0.0002723 | 0.31103 | 57.525 | 0.00936 | 0.0002951 | 0.0002593 | 0.30167 | 58.979 | 0.01016 | 0.0003225 | 0.0002848 | 0.29782 | 57.921 | 0.01014 | 0.0003247 | 0.0002827 | 0.29405 | 57.368 | 0.01019 | 0.0003264 | 0.0002834
0.32242 | 0.41614 | 0.00323 | 0.0001295 | 0.0001426 | 0.34757 | 0.40104 | 0.00715 | 0.000259 | 0.0002286 | 0.36472 | 0.39144 | 0.01143 | 0.0004309 | 0.0002997 | 0.36472 | 1.4432 | 0.0038 | 0.0001408 | 0.0001357 | 0.34974 | 1.4673 | 0.00483 | 0.0001669 | 0.000158 | 0.35633 | 3.1309 | 0.00517 | 0.0001797 | 0.0002001 | 0.32458 | 5.8782 | 0.00363 | 0.0001193 | 0.0001225 | 0.31792 | 5.8834 | 0.00392 | 0.0001262 | 0.0001287 | 0.29167 | 7.3347 | 0.00337 | 0.0001135 | 0.0001248 | 0.28565 | 8.6523 | 0.00333 | 0.000111 | 0.0001247 | 0.3 | 8.6776 | 0.00371 | 0.0001221 | 0.000131 | 0.3126 | 10.3306 | 0.00369 | 0.0001248 | 0.0001399 | 0.32355 | 10.34 | 0.00402 | 0.0001329 | 0.0001456 | 0.33335 | 10.3496 | 0.00435 | 0.0001405 | 0.0001512 | 0.34214 | 12.1138 | 0.0041 | 0.0001344 | 0.0001472 | 0.32513 | 12.3502 | 0.00417 | 0.0001425 | 0.000162 | 0.33343 | 12.3997 | 0.00445 | 0.0001485 | 0.0001672 | 0.31831 | 12.3009 | 0.00452 | 0.0001508 | 0.0001703 | 0.33354 | 15.8616 | 0.00449 | 0.0001636 | 0.0001956 | 0.33356 | 16.7383 | 0.00472 | 0.0001649 | 0.0001894 | 0.35744 | 18.7422 | 0.00438 | 0.0001459 | 0.0001557 | 0.34511 | 18.6139 | 0.00443 | 0.0001477 | 0.0001579 | 0.34405 | 21.179 | 0.00449 | 0.00015 | 0.0001633 | 0.34316 | 21.8574 | 0.00464 | 0.0001518 | 0.0001613 | 0.35167 | 21.996 | 0.00498 | 0.0001593 | 0.000167 | 0.36143 | 23.2023 | 0.0049 | 0.0001582 | 0.0001681 | 0.35033 | 22.9748 | 0.00535 | 0.0001688 | 0.0001771 | 0.35032 | 25.3525 | 0.00473 | 0.0001557 | 0.0001701 | 0.34126 | 25.1751 | 0.00511 | 0.0001646 | 0.0001783 | 0.33366 | 25.0173 | 0.0055 | 0.0001732 | 0.0001863 | 0.33369 | 26.0473 | 0.00544 | 0.0001756 | 0.0001947 | 0.32035 | 25.7018 | 0.00553 | 0.0001784 | 0.0001977 | 0.3337 | 28.7681 | 0.0053 | 0.0001691 | 0.0001892 | 0.32729 | 28.7216 | 0.00533 | 0.0001765 | 0.0002034 | 0.3218 | 30.6577 | 0.00584 | 0.0001987 | 0.0002369 | 0.31069 | 30.3289 | 0.00726 | 0.0002676 | 0.0003382 | 0.31285 | 30.4282 | 0.00803 | 0.000287 | 0.0003568 | 0.31781 | 31.1188 | 0.00641 | 0.0002216 | 0.0002628 | 0.30803 | 30.7045 | 0.0065 | 0.0002246 | 0.000266 | 0.31285 | 31.9155 | 0.00572 | 0.0001907 | 0.0002167 | 0.32177 | 32.2306 | 0.00636 | 0.0002078 | 0.0002283 | 0.32178 | 35.1787 | 0.00673 | 0.0002388 | 0.0002873 | 0.3476 | 36.2332 | 0.0072 | 0.0002486 | 0.0002943 | 0.33571 | 35.0894 | 0.00728 | 0.0002362 | 0.0002565 | 0.31678 | 33.128 | 0.00704 | 0.0002366 | 0.0002635 | 0.33986 | 34.1412 | 0.00752 | 0.0002468 | 0.0002702 | 0.32084 | 36.6904 | 0.00674 | 0.0002276 | 0.0002561 | 0.32773 | 37.0754 | 0.00734 | 0.0002419 | 0.0002672 | 0.3201 | 36.6516 | 0.00742 | 0.0002445 | 0.0002696 | 0.30932 | 36.3711 | 0.00684 | 0.0002271 | 0.0002461 | 0.30588 | 34.2222 | 0.00718 | 0.0002426 | 0.0002669 | 0.3128 | 34.4855 | 0.00776 | 0.0002562 | 0.0002773 | 0.32291 | 36.7426 | 0.00778 | 0.0002587 | 0.0002837 | 0.32642 | 39.3464 | 0.0071 | 0.0002368 | 0.00026 | 0.30401 | 42.6185 | 0.00781 | 0.0002643 | 0.0002963 | 0.29843 | 42.2266 | 0.00788 | 0.0002666 | 0.0002983 | 0.2955 | 41.9814 | 0.00882 | 0.0002919 | 0.0003157 | 0.30265 | 46.9908 | 0.00752 | 0.0002442 | 0.0002567 | 0.29091 | 45.9628 | 0.00765 | 0.0002485 | 0.0002599 | 0.29432 | 46.2669 | 0.00812 | 0.0002585 | 0.0002678 | 0.31936 | 42.6447 | 0.00961 | 0.000317 | 0.0003363 | 0.31269 | 43.2588 | 0.00938 | 0.0003131 | 0.0003325 | 0.31461 | 48.3492 | 0.00931 | 0.0002983 | 0.0002883 | 0.33347 | 55.8068 | 0.00913 | 0.0002862 | 0.000273 | 0.32557 | 51.625 | 0.00958 | 0.0003047 | 0.0002903 | 0.35922 | 57.988 | 0.01065 | 0.0003325 | 0.0003245 | 0.32834 | 56.707 | 0.00975 | 0.0003041 | 0.0002701 | 0.33 | 56.829 | 0.01102 | 0.0003508 | 0.0003287 | 0.33658 | 60.873 | 0.01016 | 0.0003143 | 0.0002781 | 0.33496 | 60.066 | 0.00981 | 0.0003034 | 0.0002651 | 0.34477 | 64.487 | 0.01103 | 0.0003477 | 0.0002962 | 0.34036 | 63.942 | 0.01102 | 0.0003504 | 0.0002947 | 0.33606 | 63.358 | 0.01108 | 0.0003524 | 0.0002955
0.34722 | 0.40121 | 0.00356 | 0.0001395 | 0.0001517 | 0.39722 | 0.3747 | 0.00853 | 0.0003288 | 0.000256 | 0.39788 | 0.37442 | 0.01283 | 0.0004775 | 0.0003224 | 0.39788 | 1.3931 | 0.00417 | 0.0001517 | 0.0001411 | 0.37472 | 1.4282 | 0.0052 | 0.0001759 | 0.0001626 | 0.39196 | 3.0556 | 0.00561 | 0.0001906 | 0.0002036 | 0.34955 | 5.8527 | 0.00385 | 0.000124 | 0.0001248 | 0.34063 | 5.8629 | 0.00415 | 0.0001307 | 0.0001309 | 0.3125 | 7.343 | 0.00355 | 0.0001168 | 0.0001267 | 0.32136 | 8.7046 | 0.00364 | 0.00012 | 0.0001277 | 0.33333 | 8.7142 | 0.00401 | 0.0001302 | 0.0001338 | 0.34386 | 10.359 | 0.00395 | 0.0001306 | 0.0001422 | 0.35296 | 10.3586 | 0.00428 | 0.0001383 | 0.0001479 | 0.36113 | 10.3683 | 0.0046 | 0.0001457 | 0.0001533 | 0.36846 | 12.1124 | 0.00432 | 0.0001384 | 0.000149 | 0.35014 | 12.4884 | 0.00438 | 0.0001461 | 0.000164 | 0.38106 | 12.6365 | 0.00488 | 0.0001611 | 0.0001709 | 0.36379 | 12.5576 | 0.00495 | 0.0001634 | 0.0001741 | 0.37523 | 16.1677 | 0.00482 | 0.0001709 | 0.0001983 | 0.37062 | 17.1042 | 0.00503 | 0.0001715 | 0.0001921 | 0.39318 | 19.0882 | 0.00466 | 0.0001518 | 0.0001581 | 0.37962 | 18.9697 | 0.00472 | 0.0001536 | 0.0001603 | 0.37533 | 21.6442 | 0.00474 | 0.0001546 | 0.0001656 | 0.37176 | 22.3025 | 0.00488 | 0.0001561 | 0.0001635 | 0.37873 | 22.4015 | 0.00522 | 0.0001633 | 0.0001691 | 0.38923 | 23.7074 | 0.00513 | 0.0001619 | 0.0001703 | 0.37536 | 23.4601 | 0.00558 | 0.0001723 | 0.0001792 | 0.37535 | 25.8068 | 0.00494 | 0.0001589 | 0.0001719 | 0.36401 | 25.6096 | 0.00532 | 0.0001676 | 0.0001802 | 0.35451 | 25.4321 | 0.00571 | 0.0001761 | 0.000188 | 0.35455 | 26.5412 | 0.00564 | 0.0001784 | 0.0001966 | 0.34037 | 26.2054 | 0.00573 | 0.0001813 | 0.0001996 | 0.35333 | 29.2118 | 0.00548 | 0.0001715 | 0.0001908 | 0.34655 | 29.1446 | 0.00551 | 0.0001788 | 0.000205 | 0.35756 | 31.8131 | 0.00619 | 0.0002053 | 0.0002401 | 0.34521 | 31.8818 | 0.0076 | 0.0002729 | 0.0003421 | 0.35196 | 32.1492 | 0.00846 | 0.0002944 | 0.0003613 | 0.35754 | 32.6788 | 0.00683 | 0.0002304 | 0.0002669 | 0.34654 | 32.2741 | 0.00693 | 0.0002336 | 0.0002703 | 0.35195 | 33.234 | 0.00613 | 0.0002004 | 0.0002208 | 0.35753 | 33.4117 | 0.00677 | 0.0002165 | 0.0002322 | 0.35753 | 36.6076 | 0.00711 | 0.0002454 | 0.0002908 | 0.38236 | 37.5051 | 0.00757 | 0.0002546 | 0.0002974 | 0.36622 | 36.1804 | 0.00766 | 0.0002429 | 0.0002601 | 0.34846 | 34.5053 | 0.00744 | 0.0002442 | 0.0002678 | 0.37075 | 35.4015 | 0.0079 | 0.0002536 | 0.0002741 | 0.35293 | 38.4068 | 0.00709 | 0.000234 | 0.0002599 | 0.35752 | 38.6441 | 0.00769 | 0.0002479 | 0.0002708 | 0.3492 | 38.2199 | 0.00778 | 0.0002505 | 0.0002732 | 0.33744 | 37.5355 | 0.0072 | 0.0002338 | 0.00025 | 0.33369 | 35.2552 | 0.00757 | 0.0002498 | 0.0002713 | 0.33887 | 35.4411 | 0.00815 | 0.0002629 | 0.0002815 | 0.34982 | 38.1177 | 0.00814 | 0.0002646 | 0.0002877 | 0.35362 | 40.5807 | 0.00744 | 0.0002423 | 0.0002636 | 0.32739 | 44.1579 | 0.00812 | 0.0002688 | 0.0002999 | 0.32138 | 43.7755 | 0.00819 | 0.0002711 | 0.0003019 | 0.3152 | 43.5079 | 0.00913 | 0.0002963 | 0.0003198 | 0.32283 | 48.6768 | 0.0078 | 0.0002483 | 0.00026 | 0.31031 | 47.6478 | 0.00793 | 0.0002526 | 0.0002634 | 0.33111 | 49.3447 | 0.00868 | 0.0002719 | 0.0002742 | 0.35484 | 44.6435 | 0.01022 | 0.0003305 | 0.0003436 | 0.34743 | 45.3913 | 0.00999 | 0.0003265 | 0.0003401 | 0.34608 | 51.243 | 0.00984 | 0.0003095 | 0.000295 | 0.36379 | 58.5656 | 0.00959 | 0.000295 | 0.0002783 | 0.35517 | 54.2992 | 0.01008 | 0.0003144 | 0.0002965 | 0.38685 | 60.3104 | 0.0111 | 0.0003398 | 0.0003295 | 0.35359 | 59.228 | 0.01021 | 0.0003123 | 0.0002757 | 0.35539 | 59.86 | 0.01148 | 0.0003582 | 0.0003347 | 0.38466 | 66.085 | 0.011 | 0.0003384 | 0.0002881 | 0.38281 | 64.815 | 0.01067 | 0.0003289 | 0.0002753 | 0.38787 | 69.506 | 0.01183 | 0.0003677 | 0.0003057 | 0.38291 | 69.485 | 0.01182 | 0.0003705 | 0.0003046 | 0.37807 | 68.879 | 0.01189 | 0.0003728 | 0.0003056
0.37202 | 0.3875 | 0.0039 | 0.0001496 | 0.0001611 | 0.44687 | 0.35227 | 0.01001 | 0.0003936 | 0.0002849 | 0.43103 | 0.35909 | 0.01429 | 0.0005238 | 0.0003459 | 0.43103 | 1.3461 | 0.00456 | 0.0001626 | 0.0001467 | 0.3997 | 1.3902 | 0.00558 | 0.0001849 | 0.0001674 | 0.42759 | 2.9825 | 0.00605 | 0.0002014 | 0.000207 | 0.37451 | 5.8212 | 0.00408 | 0.0001287 | 0.0001269 | 0.36334 | 5.8365 | 0.00438 | 0.0001351 | 0.000133 | 0.33333 | 7.3403 | 0.00374 | 0.0001201 | 0.0001284 | 0.35707 | 8.7263 | 0.00395 | 0.0001282 | 0.0001306 | 0.36667 | 8.728 | 0.00432 | 0.0001379 | 0.0001366 | 0.37512 | 10.3576 | 0.00421 | 0.0001361 | 0.0001445 | 0.38238 | 10.3574 | 0.00453 | 0.0001435 | 0.00015 | 0.38891 | 10.3572 | 0.00486 | 0.0001506 | 0.0001554 | 0.4211 | 12.06 | 0.00476 | 0.0001526 | 0.0001524 | 0.40016 | 12.7054 | 0.00481 | 0.0001588 | 0.0001677 | 0.42869 | 12.794 | 0.0053 | 0.0001724 | 0.0001743 | 0.40926 | 12.735 | 0.00538 | 0.0001747 | 0.0001775 | 0.41693 | 16.3745 | 0.00515 | 0.0001777 | 0.0002008 | 0.40768 | 17.3908 | 0.00535 | 0.0001775 | 0.0001945 | 0.42892 | 19.3548 | 0.00494 | 0.0001573 | 0.0001603 | 0.41414 | 19.2562 | 0.005 | 0.0001591 | 0.0001625 | 0.40661 | 22.0301 | 0.00498 | 0.0001589 | 0.0001676 | 0.40035 | 22.6781 | 0.00512 | 0.0001601 | 0.0001656 | 0.40578 | 22.7475 | 0.00546 | 0.0001672 | 0.000171 | 0.41704 | 24.1431 | 0.00536 | 0.0001654 | 0.0001722 | 0.40038 | 23.8959 | 0.0058 | 0.0001757 | 0.0001811 | 0.40037 | 26.2018 | 0.00514 | 0.0001619 | 0.0001737 | 0.38676 | 25.9947 | 0.00553 | 0.0001706 | 0.0001819 | 0.37537 | 25.8073 | 0.00592 | 0.000179 | 0.0001897 | 0.37541 | 27.0056 | 0.00584 | 0.000181 | 0.0001984 | 0.3604 | 26.6797 | 0.00594 | 0.0001839 | 0.0002015 | 0.39259 | 29.9909 | 0.00584 | 0.0001796 | 0.0001938 | 0.38505 | 29.8827 | 0.00588 | 0.0001867 | 0.0002081 | 0.40225 | 33.0081 | 0.0066 | 0.0002142 | 0.0002436 | 0.38837 | 33.4642 | 0.00801 | 0.00028 | 0.0003462 | 0.39106 | 33.5536 | 0.00887 | 0.0003009 | 0.0003652 | 0.39727 | 34.0325 | 0.00723 | 0.0002381 | 0.0002705 | 0.38504 | 33.6373 | 0.00734 | 0.0002414 | 0.0002739 | 0.39106 | 34.3765 | 0.00653 | 0.0002089 | 0.0002245 | 0.39328 | 34.4459 | 0.00717 | 0.0002243 | 0.0002356 | 0.39328 | 37.8699 | 0.00746 | 0.0002514 | 0.0002939 | 0.41712 | 38.6197 | 0.00792 | 0.0002601 | 0.0003003 | 0.39674 | 37.1741 | 0.00802 | 0.000249 | 0.0002633 | 0.38014 | 35.7659 | 0.00782 | 0.0002509 | 0.0002715 | 0.40165 | 36.5644 | 0.00827 | 0.0002598 | 0.0002775 | 0.38501 | 39.9367 | 0.00744 | 0.0002397 | 0.0002632 | 0.38732 | 40.0357 | 0.00803 | 0.0002532 | 0.000274 | 0.3783 | 39.6311 | 0.00812 | 0.000256 | 0.0002764 | 0.36555 | 38.6034 | 0.00755 | 0.0002398 | 0.0002536 | 0.36149 | 36.2119 | 0.00794 | 0.0002563 | 0.0002753 | 0.36493 | 36.3297 | 0.00852 | 0.000269 | 0.0002853 | 0.37672 | 39.3859 | 0.00848 | 0.0002699 | 0.0002913 | 0.38082 | 41.7182 | 0.00776 | 0.0002474 | 0.0002669 | 0.35078 | 45.5809 | 0.00842 | 0.0002729 | 0.0003031 | 0.34434 | 45.1981 | 0.00849 | 0.0002753 | 0.0003052 | 0.3546 | 46.3006 | 0.00973 | 0.0003098 | 0.0003268 | 0.36318 | 51.7787 | 0.00833 | 0.0002609 | 0.0002659 | 0.34909 | 50.738 | 0.00848 | 0.0002655 | 0.0002695 | 0.3679 | 52.1134 | 0.00921 | 0.0002832 | 0.0002797 | 0.39033 | 46.462 | 0.01081 | 0.0003423 | 0.0003502 | 0.38218 | 47.3244 | 0.01056 | 0.0003382 | 0.0003468 | 0.37754 | 53.9364 | 0.01035 | 0.0003191 | 0.000301 | 0.39411 | 61.1226 | 0.01004 | 0.0003028 | 0.000283 | 0.38477 | 56.8226 | 0.01056 | 0.000323 | 0.000302 | 0.44212 | 64.5344 | 0.01196 | 0.0003628 | 0.0003382 | 0.40411 | 63.924 | 0.01108 | 0.0003377 | 0.0002855 | 0.40616 | 65.343 | 0.01234 | 0.0003804 | 0.0003449 | 0.43274 | 70.731 | 0.01178 | 0.0003577 | 0.0002965 | 0.43066 | 69.128 | 0.01147 | 0.0003496 | 0.0002839 | 0.43096 | 74.028 | 0.01257 | 0.0003842 | 0.0003139 | 0.42545 | 74.511 | 0.01257 | 0.0003869 | 0.000313 | 0.42008 | 73.905 | 0.01264 | 0.0003893 | 0.0003141
0.39683 | 0.37488 | 0.00425 | 0.0001596 | 0.0001708 | 0.49652 | 0.33285 | 0.01157 | 0.0004558 | 0.0003153 | 0.46419 | 0.34518 | 0.01581 | 0.0005698 | 0.0003703 | 0.46419 | 1.301 | 0.00497 | 0.0001735 | 0.0001524 | 0.42468 | 1.3541 | 0.00597 | 0.0001939 | 0.0001722 | 0.46323 | 2.9113 | 0.00651 | 0.0002122 | 0.0002104 | 0.39948 | 5.7859 | 0.00431 | 0.0001332 | 0.0001291 | 0.40876 | 5.7718 | 0.00484 | 0.0001509 | 0.000137 | 0.375 | 7.3142 | 0.0041 | 0.0001314 | 0.0001318 | 0.39277 | 8.7252 | 0.00426 | 0.0001359 | 0.0001333 | 0.4 | 8.723 | 0.00463 | 0.000145 | 0.0001392 | 0.40638 | 10.3365 | 0.00446 | 0.0001414 | 0.0001466 | 0.41179 | 10.3363 | 0.00479 | 0.0001486 | 0.0001521 | 0.44447 | 10.2953 | 0.00538 | 0.0001683 | 0.0001593 | 0.47373 | 11.9381 | 0.00521 | 0.0001658 | 0.0001556 | 0.45018 | 12.843 | 0.00523 | 0.0001702 | 0.000171 | 0.47633 | 12.8819 | 0.00572 | 0.0001829 | 0.0001774 | 0.45473 | 12.8429 | 0.0058 | 0.0001851 | 0.0001806 | 0.45862 | 16.5118 | 0.00548 | 0.000184 | 0.000203 | 0.44474 | 17.5879 | 0.00565 | 0.0001832 | 0.0001968 | 0.46467 | 19.5619 | 0.00522 | 0.0001624 | 0.0001624 | 0.44865 | 19.4732 | 0.00528 | 0.0001642 | 0.0001646 | 0.43788 | 22.3465 | 0.00522 | 0.0001629 | 0.0001695 | 0.42895 | 22.9943 | 0.00535 | 0.0001639 | 0.0001675 | 0.43283 | 23.034 | 0.00569 | 0.0001708 | 0.0001729 | 0.44484 | 24.5193 | 0.00558 | 0.0001687 | 0.0001741 | 0.4254 | 24.2621 | 0.00603 | 0.0001788 | 0.000183 | 0.42539 | 26.5673 | 0.00534 | 0.0001648 | 0.0001753 | 0.40951 | 26.3404 | 0.00574 | 0.0001733 | 0.0001835 | 0.41708 | 26.4492 | 0.00633 | 0.0001888 | 0.0001929 | 0.41712 | 27.8159 | 0.00623 | 0.00019 | 0.0002016 | 0.40044 | 27.4997 | 0.00633 | 0.0001929 | 0.0002048 | 0.44166 | 30.7897 | 0.00628 | 0.0001908 | 0.0001971 | 0.43318 | 30.6604 | 0.00632 | 0.0001977 | 0.0002115 | 0.44695 | 33.9858 | 0.007 | 0.0002222 | 0.0002466 | 0.43152 | 34.7298 | 0.0084 | 0.0002863 | 0.0003497 | 0.43017 | 34.6906 | 0.00926 | 0.0003067 | 0.0003685 | 0.43699 | 35.2088 | 0.00762 | 0.000245 | 0.0002736 | 0.42355 | 34.8333 | 0.00773 | 0.0002484 | 0.0002772 | 0.43016 | 35.3917 | 0.00691 | 0.0002165 | 0.0002277 | 0.42903 | 35.3625 | 0.00755 | 0.0002315 | 0.0002388 | 0.42904 | 38.9749 | 0.00781 | 0.0002568 | 0.0002967 | 0.45188 | 39.6165 | 0.00826 | 0.0002651 | 0.0003028 | 0.42726 | 38.0898 | 0.00838 | 0.0002547 | 0.0002662 | 0.41182 | 36.9292 | 0.00819 | 0.0002571 | 0.0002749 | 0.43255 | 37.6396 | 0.00864 | 0.0002654 | 0.0002807 | 0.41709 | 41.2793 | 0.00777 | 0.0002449 | 0.0002662 | 0.41711 | 41.2797 | 0.00836 | 0.0002581 | 0.0002768 | 0.4074 | 40.8948 | 0.00845 | 0.0002609 | 0.0002794 | 0.39367 | 39.6041 | 0.0079 | 0.0002454 | 0.0002568 | 0.3893 | 37.1216 | 0.00831 | 0.0002623 | 0.000279 | 0.391 | 37.1708 | 0.00888 | 0.0002748 | 0.0002889 | 0.40363 | 40.5467 | 0.00882 | 0.0002748 | 0.0002947 | 0.40802 | 42.7883 | 0.00808 | 0.0002522 | 0.0002699 | 0.37416 | 46.8968 | 0.00871 | 0.0002767 | 0.0003061 | 0.36729 | 46.5137 | 0.00879 | 0.0002791 | 0.0003083 | 0.394 | 48.8134 | 0.01029 | 0.0003213 | 0.0003329 | 0.40353 | 54.5208 | 0.00884 | 0.0002716 | 0.000271 | 0.38788 | 53.4987 | 0.00899 | 0.0002765 | 0.0002747 | 0.40469 | 54.6003 | 0.00971 | 0.0002931 | 0.0002845 | 0.42581 | 48.128 | 0.01137 | 0.000353 | 0.000356 | 0.41692 | 49.0859 | 0.01112 | 0.0003486 | 0.0003528 | 0.409 | 56.4374 | 0.01084 | 0.0003276 | 0.0003063 | 0.42442 | 63.4662 | 0.01047 | 0.0003098 | 0.0002873 | 0.41436 | 59.1829 | 0.01103 | 0.0003306 | 0.000307 | 0.49738 | 68.2871 | 0.01277 | 0.0003818 | 0.0003455 | 0.45462 | 68.1615 | 0.01189 | 0.0003583 | 0.0002937 | 0.45693 | 70.1492 | 0.01313 | 0.0003983 | 0.0003533 | 0.48082 | 74.875 | 0.01252 | 0.000374 | 0.0003037 | 0.47851 | 73.03 | 0.01223 | 0.0003669 | 0.0002913 | 0.47406 | 78.116 | 0.01328 | 0.0003983 | 0.0003209 | 0.468 | 79.055 | 0.01327 | 0.0004007 | 0.0003203 | 0.46209 | 78.448 | 0.01334 | 0.0004033 | 0.0003214
0.44643 | 0.35245 | 0.00498 | 0.0001944 | 0.0001909 | 0.54618 | 0.31583 | 0.01323 | 0.0005166 | 0.0003472 | 0.49735 | 0.33256 | 0.0174 | 0.0006157 | 0.0003956 | 0.49735 | 1.2589 | 0.00539 | 0.0001845 | 0.0001582 | 0.44966 | 1.3201 | 0.00637 | 0.000203 | 0.0001771 | 0.49886 | 2.8411 | 0.00697 | 0.0002229 | 0.0002139 | 0.44942 | 5.7042 | 0.00478 | 0.0001494 | 0.0001332 | 0.45417 | 5.6952 | 0.00531 | 0.0001654 | 0.000141 | 0.41667 | 7.2644 | 0.00447 | 0.000142 | 0.000135 | 0.42848 | 8.7062 | 0.00457 | 0.0001432 | 0.0001359 | 0.43333 | 8.7022 | 0.00494 | 0.0001519 | 0.0001417 | 0.43764 | 10.3055 | 0.00472 | 0.0001465 | 0.0001486 | 0.47062 | 10.2546 | 0.00531 | 0.0001665 | 0.000156 | 0.50003 | 10.1939 | 0.0059 | 0.0001845 | 0.000163 | 0.52637 | 11.7965 | 0.00566 | 0.0001782 | 0.0001586 | 0.5002 | 12.911 | 0.00565 | 0.0001806 | 0.0001741 | 0.52396 | 12.9202 | 0.00614 | 0.0001926 | 0.0001803 | 0.5002 | 12.9111 | 0.00621 | 0.0001947 | 0.0001836 | 0.50031 | 16.5796 | 0.0058 | 0.0001901 | 0.0002052 | 0.4818 | 17.7355 | 0.00595 | 0.0001886 | 0.0001989 | 0.50041 | 19.7094 | 0.00549 | 0.0001673 | 0.0001643 | 0.48316 | 19.6406 | 0.00555 | 0.0001691 | 0.0001666 | 0.46916 | 22.5933 | 0.00546 | 0.0001667 | 0.0001713 | 0.45755 | 23.2709 | 0.00558 | 0.0001675 | 0.0001693 | 0.45988 | 23.2908 | 0.00592 | 0.0001742 | 0.0001746 | 0.47264 | 24.8359 | 0.00579 | 0.0001718 | 0.0001758 | 0.45043 | 24.5888 | 0.00625 | 0.0001818 | 0.0001847 | 0.45042 | 26.8832 | 0.00554 | 0.0001675 | 0.0001769 | 0.45501 | 26.9428 | 0.00614 | 0.000183 | 0.0001865 | 0.46921 | 27.1009 | 0.00683 | 0.0002022 | 0.0001964 | 0.46926 | 28.6561 | 0.00671 | 0.0002022 | 0.0002053 | 0.4505 | 28.3695 | 0.00681 | 0.0002053 | 0.0002086 | 0.49073 | 31.4405 | 0.00671 | 0.0002008 | 0.0002001 | 0.48132 | 31.3003 | 0.00675 | 0.0002075 | 0.0002145 | 0.49164 | 34.7955 | 0.00739 | 0.0002295 | 0.0002494 | 0.47467 | 35.7477 | 0.00878 | 0.000292 | 0.0003528 | 0.46928 | 35.6295 | 0.00964 | 0.0003121 | 0.0003715 | 0.47672 | 36.2371 | 0.00799 | 0.0002513 | 0.0002765 | 0.46205 | 35.8713 | 0.00811 | 0.0002547 | 0.0002801 | 0.46927 | 36.2792 | 0.00729 | 0.0002235 | 0.0002307 | 0.46478 | 36.1809 | 0.00793 | 0.000238 | 0.0002416 | 0.46479 | 39.9519 | 0.00815 | 0.0002618 | 0.0002992 | 0.48664 | 40.4949 | 0.0086 | 0.0002698 | 0.0003052 | 0.45778 | 38.9172 | 0.00873 | 0.00026 | 0.0002689 | 0.4435 | 38.0046 | 0.00854 | 0.0002627 | 0.0002781 | 0.46344 | 38.6365 | 0.00899 | 0.0002707 | 0.0002836 | 0.44918 | 42.4641 | 0.00809 | 0.0002497 | 0.000269 | 0.4469 | 42.3855 | 0.00868 | 0.0002627 | 0.0002795 | 0.4365 | 42.0203 | 0.00878 | 0.0002655 | 0.0002821 | 0.42179 | 40.5271 | 0.00823 | 0.0002506 | 0.0002599 | 0.41711 | 37.9737 | 0.00866 | 0.0002679 | 0.0002824 | 0.41707 | 37.974 | 0.00924 | 0.0002801 | 0.0002922 | 0.43054 | 41.6097 | 0.00914 | 0.0002794 | 0.0002977 | 0.43522 | 43.7807 | 0.00839 | 0.0002566 | 0.0002726 | 0.42093 | 49.2558 | 0.00927 | 0.0002889 | 0.0003114 | 0.4132 | 48.8921 | 0.00935 | 0.0002915 | 0.0003136 | 0.4334 | 51.0637 | 0.01083 | 0.0003313 | 0.0003382 | 0.44388 | 56.9706 | 0.00932 | 0.0002809 | 0.0002754 | 0.42667 | 55.9572 | 0.00948 | 0.000286 | 0.0002793 | 0.44148 | 56.8335 | 0.01019 | 0.0003018 | 0.0002888 | 0.46129 | 49.67 | 0.01192 | 0.0003626 | 0.0003613 | 0.45166 | 50.7138 | 0.01166 | 0.0003581 | 0.0003582 | 0.44046 | 58.7645 | 0.0113 | 0.0003351 | 0.000311 | 0.48505 | 67.5986 | 0.01129 | 0.0003322 | 0.0002947 | 0.47356 | 63.4699 | 0.0119 | 0.0003547 | 0.0003156 | 0.55264 | 71.6134 | 0.01353 | 0.0003981 | 0.0003519 | 0.50513 | 71.9653 | 0.01266 | 0.0003756 | 0.0003009 | 0.5077 | 74.3417 | 0.01387 | 0.0004133 | 0.0003605 | 0.5289 | 78.5625 | 0.01322 | 0.000388 | 0.0003099 | 0.52637 | 76.5662 | 0.01294 | 0.0003818 | 0.0002978 | 0.51716 | 81.798 | 0.01395 | 0.0004106 | 0.0003271 | 0.51054 | 83.143 | 0.01393 | 0.0004126 | 0.0003266 | 0.50409 | 82.545 | 0.01401 | 0.0004154 | 0.0003278
0.49603 | 0.33303 | 0.00576 | 0.0002273 | 0.0002121 | 0.59583 | 0.30081 | 0.01496 | 0.0005766 | 0.0003805 | 0.5305 | 0.32095 | 0.01904 | 0.0006616 | 0.0004216 | 0.5305 | 1.2199 | 0.00582 | 0.0001955 | 0.0001642 | 0.49963 | 1.257 | 0.0072 | 0.0002365 | 0.0001872 | 0.53449 | 2.773 | 0.00745 | 0.0002335 | 0.0002173 | 0.49935 | 5.6127 | 0.00525 | 0.0001645 | 0.0001373 | 0.49959 | 5.6127 | 0.00578 | 0.0001791 | 0.0001448 | 0.45833 | 7.1976 | 0.00484 | 0.0001519 | 0.0001381 | 0.46419 | 8.6724 | 0.00487 | 0.0001502 | 0.0001385 | 0.46667 | 8.6704 | 0.00524 | 0.0001585 | 0.0001441 | 0.50016 | 10.1938 | 0.00525 | 0.0001648 | 0.0001526 | 0.52944 | 10.1332 | 0.00584 | 0.000183 | 0.0001597 | 0.55559 | 10.0727 | 0.00643 | 0.0001997 | 0.0001665 | 0.57901 | 11.6252 | 0.00612 | 0.0001901 | 0.0001616 | 0.55022 | 12.9294 | 0.00606 | 0.0001905 | 0.000177 | 0.57159 | 12.9288 | 0.00655 | 0.0002018 | 0.0001831 | 0.54568 | 12.9296 | 0.00663 | 0.0002039 | 0.0001864 | 0.54201 | 16.6076 | 0.00612 | 0.0001959 | 0.0002072 | 0.51886 | 17.8333 | 0.00626 | 0.0001937 | 0.000201 | 0.53615 | 19.8172 | 0.00576 | 0.000172 | 0.0001662 | 0.51767 | 19.7683 | 0.00582 | 0.0001738 | 0.0001685 | 0.50044 | 22.8005 | 0.0057 | 0.0001703 | 0.000173 | 0.48614 | 23.4879 | 0.00581 | 0.000171 | 0.000171 | 0.48693 | 23.4979 | 0.00615 | 0.0001775 | 0.0001763 | 0.50044 | 25.0928 | 0.00601 | 0.0001748 | 0.0001775 | 0.50048 | 25.093 | 0.00668 | 0.0001924 | 0.0001879 | 0.50046 | 27.4162 | 0.00594 | 0.0001771 | 0.0001798 | 0.51189 | 27.525 | 0.00663 | 0.0001964 | 0.0001899 | 0.52134 | 27.6041 | 0.00732 | 0.0002143 | 0.0001996 | 0.5214 | 29.338 | 0.00717 | 0.0002131 | 0.0002086 | 0.50055 | 29.0812 | 0.00728 | 0.0002162 | 0.0002119 | 0.53981 | 31.9528 | 0.00714 | 0.0002101 | 0.0002029 | 0.52945 | 31.8319 | 0.00718 | 0.0002166 | 0.0002174 | 0.53634 | 35.4468 | 0.00777 | 0.0002363 | 0.0002519 | 0.51782 | 36.5675 | 0.00915 | 0.0002973 | 0.0003556 | 0.50838 | 36.3999 | 0.01001 | 0.0003171 | 0.0003742 | 0.51645 | 37.1271 | 0.00836 | 0.0002571 | 0.0002791 | 0.50055 | 36.791 | 0.00847 | 0.0002605 | 0.0002827 | 0.50838 | 37.0584 | 0.00765 | 0.00023 | 0.0002335 | 0.50054 | 36.9108 | 0.00829 | 0.0002441 | 0.0002443 | 0.50054 | 40.8206 | 0.00848 | 0.0002665 | 0.0003015 | 0.5214 | 41.2847 | 0.00892 | 0.0002743 | 0.0003073 | 0.4883 | 39.6861 | 0.00907 | 0.0002649 | 0.0002714 | 0.47518 | 38.9918 | 0.00889 | 0.0002678 | 0.0002809 | 0.49434 | 39.5548 | 0.00933 | 0.0002755 | 0.0002863 | 0.48126 | 43.5208 | 0.0084 | 0.0002541 | 0.0002715 | 0.4767 | 43.3729 | 0.009 | 0.0002669 | 0.0002819 | 0.4656 | 43.0175 | 0.00909 | 0.0002697 | 0.0002845 | 0.44991 | 41.392 | 0.00856 | 0.0002555 | 0.0002627 | 0.44491 | 38.7877 | 0.00901 | 0.0002731 | 0.0002856 | 0.4692 | 39.4755 | 0.00993 | 0.0002979 | 0.0002981 | 0.48436 | 43.4906 | 0.00977 | 0.0002944 | 0.0003032 | 0.48963 | 45.6006 | 0.00899 | 0.0002713 | 0.0002777 | 0.4677 | 51.3121 | 0.0098 | 0.0002996 | 0.000316 | 0.45912 | 50.9579 | 0.00988 | 0.0003022 | 0.0003183 | 0.4728 | 53.0999 | 0.01134 | 0.0003402 | 0.0003428 | 0.48424 | 59.1463 | 0.00978 | 0.0002892 | 0.0002794 | 0.46546 | 58.1619 | 0.00995 | 0.0002945 | 0.0002834 | 0.47827 | 58.8416 | 0.01065 | 0.0003096 | 0.0002926 | 0.49678 | 51.0968 | 0.01245 | 0.0003713 | 0.0003662 | 0.48641 | 52.2071 | 0.01218 | 0.0003667 | 0.0003631 | 0.50338 | 62.9328 | 0.01218 | 0.0003592 | 0.0003193 | 0.54569 | 71.1062 | 0.01206 | 0.0003509 | 0.000301 | 0.53275 | 67.2432 | 0.01272 | 0.0003746 | 0.0003229 | 0.60791 | 74.5899 | 0.01427 | 0.0004125 | 0.0003575 | 0.55565 | 75.3713 | 0.01339 | 0.0003906 | 0.0003071 | 0.55847 | 78.0165 | 0.01457 | 0.0004263 | 0.0003667 | 0.57699 | 81.8508 | 0.01389 | 0.0004003 | 0.0003155 | 0.57422 | 79.773 | 0.01363 | 0.000395 | 0.0003036 | 0.56025 | 85.12 | 0.01459 | 0.0004216 | 0.0003327 | 0.55309 | 86.832 | 0.01456 | 0.0004232 | 0.0003322 | 0.5461 | 86.254 | 0.01464 | 0.000426 | 0.0003335
0.54563 | 0.31601 | 0.00659 | 0.0002592 | 0.0002342 | 0.64548 | 0.2873 | 0.01679 | 0.0006362 | 0.0004151 | 0.56366 | 0.31033 | 0.02073 | 0.0007076 | 0.0004484 | 0.56366 | 1.1838 | 0.00627 | 0.0002065 | 0.0001704 | 0.56208 | 1.1849 | 0.0083 | 0.000285 | 0.0002004 | 0.57013 | 2.7069 | 0.00794 | 0.0002442 | 0.0002209 | 0.54929 | 5.5162 | 0.00574 | 0.0001787 | 0.0001412 | 0.54501 | 5.5243 | 0.00626 | 0.0001923 | 0.0001486 | 0.5 | 7.12 | 0.00522 | 0.0001614 | 0.0001412 | 0.49989 | 8.6277 | 0.00518 | 0.0001569 | 0.0001409 | 0.53333 | 8.5782 | 0.00587 | 0.000182 | 0.0001488 | 0.56268 | 10.0525 | 0.00578 | 0.0001817 | 0.0001563 | 0.58827 | 9.989 | 0.00637 | 0.0001985 | 0.0001633 | 0.61115 | 9.9307 | 0.00697 | 0.0002141 | 0.0001699 | 0.63165 | 11.4542 | 0.00659 | 0.0002016 | 0.0001644 | 0.60024 | 12.918 | 0.00647 | 0.0001998 | 0.0001798 | 0.61922 | 12.8975 | 0.00697 | 0.0002106 | 0.0001858 | 0.59115 | 12.9183 | 0.00704 | 0.0002126 | 0.000189 | 0.5837 | 16.6059 | 0.00644 | 0.0002015 | 0.0002091 | 0.55593 | 17.8914 | 0.00656 | 0.0001987 | 0.0002029 | 0.5719 | 19.8852 | 0.00603 | 0.0001765 | 0.000168 | 0.55218 | 19.8563 | 0.00609 | 0.0001783 | 0.0001702 | 0.53172 | 22.968 | 0.00593 | 0.0001738 | 0.0001746 | 0.51474 | 23.6752 | 0.00604 | 0.0001743 | 0.0001726 | 0.54104 | 23.813 | 0.0066 | 0.0001893 | 0.0001794 | 0.55605 | 25.4875 | 0.00643 | 0.0001853 | 0.0001805 | 0.56303 | 25.527 | 0.00721 | 0.0002071 | 0.0001915 | 0.56302 | 27.9291 | 0.00642 | 0.0001905 | 0.0001831 | 0.56876 | 27.9687 | 0.00711 | 0.0002085 | 0.000193 | 0.57348 | 27.9984 | 0.00781 | 0.0002254 | 0.0002025 | 0.57354 | 29.8913 | 0.00762 | 0.000223 | 0.0002116 | 0.55061 | 29.6542 | 0.00773 | 0.0002262 | 0.000215 | 0.58888 | 32.3663 | 0.00755 | 0.0002186 | 0.0002055 | 0.57758 | 32.2748 | 0.00759 | 0.000225 | 0.00022 | 0.58103 | 35.9892 | 0.00815 | 0.0002427 | 0.0002542 | 0.56097 | 37.2287 | 0.00952 | 0.0003022 | 0.0003581 | 0.54749 | 37.0416 | 0.01038 | 0.0003218 | 0.0003766 | 0.55617 | 37.9183 | 0.00872 | 0.0002625 | 0.0002815 | 0.53906 | 37.5921 | 0.00884 | 0.000266 | 0.0002851 | 0.54748 | 37.759 | 0.00801 | 0.000236 | 0.000236 | 0.53629 | 37.5719 | 0.00865 | 0.0002499 | 0.0002467 | 0.5363 | 41.5906 | 0.00881 | 0.0002709 | 0.0003036 | 0.55616 | 41.9856 | 0.00924 | 0.0002785 | 0.0003093 | 0.54934 | 41.0471 | 0.00973 | 0.000282 | 0.000276 | 0.50686 | 39.9104 | 0.00923 | 0.0002727 | 0.0002836 | 0.55613 | 41.205 | 0.00999 | 0.000292 | 0.0002912 | 0.51335 | 44.4389 | 0.0087 | 0.0002582 | 0.0002738 | 0.53628 | 45.0315 | 0.0096 | 0.0002812 | 0.0002863 | 0.5238 | 44.7157 | 0.0097 | 0.0002841 | 0.000289 | 0.50615 | 42.9862 | 0.00919 | 0.0002718 | 0.0002677 | 0.50053 | 40.3206 | 0.00969 | 0.0002906 | 0.0002914 | 0.52133 | 40.862 | 0.0106 | 0.0003136 | 0.0003035 | 0.53818 | 45.1067 | 0.01038 | 0.0003075 | 0.000308 | 0.54403 | 47.216 | 0.00956 | 0.0002842 | 0.0002821 | 0.51448 | 53.1238 | 0.01031 | 0.0003092 | 0.00032 | 0.50503 | 52.7792 | 0.0104 | 0.0003118 | 0.0003224 | 0.5122 | 54.9606 | 0.01184 | 0.0003483 | 0.000347 | 0.52459 | 61.0867 | 0.01022 | 0.0002968 | 0.000283 | 0.50425 | 60.1313 | 0.0104 | 0.0003022 | 0.0002871 | 0.51506 | 60.6439 | 0.0111 | 0.0003167 | 0.0002961 | 0.56775 | 53.6713 | 0.01348 | 0.0004003 | 0.0003747 | 0.5559 | 54.8857 | 0.01318 | 0.0003949 | 0.0003719 | 0.5663 | 66.5152 | 0.01301 | 0.0003791 | 0.0003263 | 0.60632 | 74.0849 | 0.0128 | 0.0003671 | 0.0003066 | 0.59195 | 70.5482 | 0.0135 | 0.0003916 | 0.0003292 | 0.66317 | 77.2542 | 0.01497 | 0.0004253 | 0.0003625 | 0.60616 | 78.4366 | 0.01408 | 0.0004038 | 0.0003127 | 0.60924 | 81.2408 | 0.01525 | 0.0004379 | 0.0003721 | 0.62507 | 84.7874 | 0.01453 | 0.0004114 | 0.0003205 | 0.62207 | 82.6782 | 0.01429 | 0.0004067 | 0.0003088 | 0.60335 | 88.1208 | 0.01521 | 0.0004314 | 0.0003377 | 0.59563 | 90.15 | 0.01516 | 0.0004327 | 0.0003373 | 0.58811 | 89.591 | 0.01525 | 0.0004356 | 0.0003386
0.59524 | 0.3009 | 0.00746 | 0.0002907 | 0.0002573 | 0.69513 | 0.27529 | 0.01869 | 0.0006956 | 0.000451 | 0.59682 | 0.30052 | 0.02249 | 0.0007537 | 0.000476 | 0.59682 | 1.1488 | 0.00673 | 0.0002177 | 0.0001768 | 0.62453 | 1.1218 | 0.00946 | 0.000331 | 0.0002143 | 0.64139 | 2.5787 | 0.00895 | 0.0002845 | 0.000228 | 0.59922 | 5.4158 | 0.00623 | 0.0001923 | 0.0001451 | 0.59043 | 5.4339 | 0.00675 | 0.0002049 | 0.0001524 | 0.54167 | 7.0345 | 0.00559 | 0.0001706 | 0.0001441 | 0.57131 | 8.5126 | 0.00581 | 0.0001809 | 0.0001456 | 0.6 | 8.4592 | 0.0065 | 0.0002033 | 0.0001532 | 0.6252 | 9.8934 | 0.00631 | 0.0001976 | 0.0001599 | 0.6471 | 9.8351 | 0.00691 | 0.0002133 | 0.0001667 | 0.6667 | 9.7828 | 0.00751 | 0.000228 | 0.0001733 | 0.68428 | 11.2732 | 0.00706 | 0.0002128 | 0.0001673 | 0.65026 | 12.8668 | 0.00689 | 0.0002087 | 0.0001825 | 0.66686 | 12.8565 | 0.00738 | 0.0002191 | 0.0001884 | 0.63662 | 12.8872 | 0.00746 | 0.000221 | 0.0001916 | 0.62539 | 16.5645 | 0.00677 | 0.000207 | 0.0002109 | 0.59299 | 17.9198 | 0.00686 | 0.0002035 | 0.0002047 | 0.60764 | 19.9234 | 0.0063 | 0.0001809 | 0.0001697 | 0.58669 | 19.9045 | 0.00636 | 0.0001826 | 0.0001719 | 0.56299 | 23.0857 | 0.00617 | 0.0001772 | 0.0001762 | 0.57194 | 23.9405 | 0.00649 | 0.0001861 | 0.0001757 | 0.60867 | 24.058 | 0.00716 | 0.0002058 | 0.0001829 | 0.62556 | 25.792 | 0.00696 | 0.0002001 | 0.000184 | 0.62559 | 25.7922 | 0.00773 | 0.0002204 | 0.0001948 | 0.62558 | 28.2932 | 0.0069 | 0.0002026 | 0.0001861 | 0.62564 | 28.2934 | 0.00759 | 0.0002196 | 0.0001959 | 0.62561 | 28.2935 | 0.00828 | 0.0002357 | 0.0002053 | 0.62568 | 30.3356 | 0.00807 | 0.0002322 | 0.0002144 | 0.60066 | 30.1283 | 0.00818 | 0.0002354 | 0.0002178 | 0.63796 | 32.7007 | 0.00797 | 0.0002267 | 0.0002079 | 0.62571 | 32.6487 | 0.00801 | 0.0002329 | 0.0002224 | 0.62573 | 36.4327 | 0.00852 | 0.0002486 | 0.0002564 | 0.60413 | 37.771 | 0.00987 | 0.0003069 | 0.0003604 | 0.5866 | 37.5643 | 0.01074 | 0.0003263 | 0.0003789 | 0.5959 | 38.6007 | 0.00907 | 0.0002676 | 0.0002837 | 0.57756 | 38.2942 | 0.00919 | 0.0002711 | 0.0002874 | 0.58659 | 38.3808 | 0.00836 | 0.0002416 | 0.0002384 | 0.57204 | 38.154 | 0.00901 | 0.0002553 | 0.0002491 | 0.57205 | 42.2718 | 0.00913 | 0.0002751 | 0.0003056 | 0.62568 | 43.1603 | 0.00987 | 0.0002931 | 0.000313 | 0.61037 | 42.2215 | 0.01038 | 0.000297 | 0.0002801 | 0.57021 | 41.541 | 0.00989 | 0.000289 | 0.0002884 | 0.61792 | 42.6288 | 0.01063 | 0.0003065 | 0.0002955 | 0.57752 | 45.9688 | 0.00929 | 0.0002723 | 0.000278 | 0.59587 | 46.344 | 0.01019 | 0.0002939 | 0.0002902 | 0.582 | 46.0679 | 0.01029 | 0.0002969 | 0.0002929 | 0.56239 | 44.3951 | 0.00981 | 0.0002862 | 0.0002723 | 0.55614 | 41.7283 | 0.01034 | 0.000306 | 0.0002965 | 0.57347 | 42.1424 | 0.01125 | 0.0003275 | 0.0003082 | 0.592 | 46.4867 | 0.01096 | 0.0003193 | 0.0003123 | 0.59843 | 48.6653 | 0.01012 | 0.0002958 | 0.0002861 | 0.56125 | 54.7297 | 0.01081 | 0.0003178 | 0.0003237 | 0.55094 | 54.3848 | 0.0109 | 0.0003205 | 0.0003261 | 0.5516 | 56.6551 | 0.01232 | 0.0003556 | 0.0003508 | 0.56494 | 62.8308 | 0.01066 | 0.0003036 | 0.0002862 | 0.54304 | 61.9047 | 0.01084 | 0.0003091 | 0.0002904 | 0.58864 | 63.7675 | 0.01196 | 0.0003405 | 0.0003022 | 0.63871 | 55.9468 | 0.01445 | 0.0004249 | 0.0003822 | 0.62538 | 57.2065 | 0.01413 | 0.0004188 | 0.0003796 | 0.62923 | 69.6079 | 0.0138 | 0.0003962 | 0.0003323 | 0.66695 | 76.6318 | 0.01351 | 0.0003815 | 0.0003115 | 0.65114 | 73.4721 | 0.01424 | 0.0004065 | 0.0003348 | 0.71844 | 79.6448 | 0.01566 | 0.000437 | 0.000367 | 0.65667 | 81.1893 | 0.01475 | 0.0004156 | 0.0003177 | 0.66001 | 84.0827 | 0.01589 | 0.0004483 | 0.000377 | 0.67315 | 87.4206 | 0.01515 | 0.0004215 | 0.000325 | 0.66992 | 85.3204 | 0.01492 | 0.0004174 | 0.0003136 | 0.64645 | 90.8284 | 0.01581 | 0.0004405 | 0.0003422 | 0.63818 | 93.1554 | 0.01575 | 0.0004414 | 0.0003419 | 0.63012 | 92.6054 | 0.01584 | 0.0004443 | 0.0003433
0.64484 | 0.28748 | 0.00837 | 0.0003218 | 0.0002813 | 0.74479 | 0.26438 | 0.02068 | 0.000755 | 0.0004882 | 0.66313 | 0.2829 | 0.02617 | 0.0009227 | 0.0005334 | 0.66313 | 1.0857 | 0.00769 | 0.0002587 | 0.00019 | 0.68698 | 1.0657 | 0.01069 | 0.0003757 | 0.000229 | 0.71266 | 2.4586 | 0.01002 | 0.0003231 | 0.0002355 | 0.64916 | 5.3145 | 0.00673 | 0.0002055 | 0.000149 | 0.63584 | 5.3416 | 0.00725 | 0.0002172 | 0.0001561 | 0.58333 | 6.944 | 0.00598 | 0.0001795 | 0.000147 | 0.64272 | 8.3746 | 0.00644 | 0.0002026 | 0.0001501 | 0.66667 | 8.3244 | 0.00713 | 0.0002231 | 0.0001576 | 0.68771 | 9.7255 | 0.00686 | 0.0002127 | 0.0001635 | 0.70592 | 9.6753 | 0.00746 | 0.0002275 | 0.0001702 | 0.72226 | 9.6311 | 0.00807 | 0.0002415 | 0.0001766 | 0.73692 | 11.1024 | 0.00754 | 0.0002238 | 0.0001701 | 0.70028 | 12.8058 | 0.00731 | 0.0002173 | 0.0001851 | 0.71449 | 12.7855 | 0.0078 | 0.0002274 | 0.0001909 | 0.6821 | 12.8362 | 0.00787 | 0.0002291 | 0.0001941 | 0.66708 | 16.5031 | 0.00709 | 0.0002123 | 0.0002127 | 0.63005 | 17.9083 | 0.00715 | 0.0002082 | 0.0002065 | 0.64339 | 19.9318 | 0.00657 | 0.0001851 | 0.0001713 | 0.6212 | 19.9328 | 0.00663 | 0.0001868 | 0.0001736 | 0.62555 | 23.2418 | 0.00663 | 0.0001894 | 0.0001791 | 0.64343 | 24.1257 | 0.00705 | 0.0002027 | 0.0001792 | 0.6763 | 24.1739 | 0.00772 | 0.0002208 | 0.0001863 | 0.69506 | 25.9376 | 0.00747 | 0.0002136 | 0.0001872 | 0.68815 | 25.9281 | 0.00825 | 0.0002327 | 0.0001979 | 0.68814 | 28.5484 | 0.00737 | 0.0002138 | 0.0001889 | 0.68252 | 28.5289 | 0.00806 | 0.0002299 | 0.0001986 | 0.67775 | 28.5194 | 0.00875 | 0.0002454 | 0.0002079 | 0.67782 | 30.6907 | 0.00851 | 0.0002408 | 0.000217 | 0.65072 | 30.5132 | 0.00862 | 0.000244 | 0.0002205 | 0.68703 | 32.9659 | 0.00837 | 0.0002343 | 0.0002101 | 0.67384 | 32.9433 | 0.00842 | 0.0002404 | 0.0002247 | 0.67042 | 36.7869 | 0.00888 | 0.0002544 | 0.0002584 | 0.64728 | 38.2043 | 0.01023 | 0.0003114 | 0.0003625 | 0.6257 | 37.9978 | 0.01109 | 0.0003305 | 0.000381 | 0.63563 | 39.1938 | 0.00941 | 0.0002724 | 0.0002857 | 0.61607 | 38.9072 | 0.00954 | 0.0002759 | 0.0002895 | 0.62569 | 38.9334 | 0.00871 | 0.000247 | 0.0002406 | 0.64355 | 39.1706 | 0.0097 | 0.0002742 | 0.0002533 | 0.64356 | 43.4267 | 0.00975 | 0.0002897 | 0.0003092 | 0.6952 | 44.1077 | 0.01049 | 0.0003063 | 0.0003162 | 0.67141 | 43.2285 | 0.011 | 0.0003106 | 0.0002839 | 0.63357 | 42.9551 | 0.01052 | 0.0003034 | 0.0002926 | 0.67972 | 43.8553 | 0.01125 | 0.0003195 | 0.0002993 | 0.64168 | 47.1622 | 0.00987 | 0.0002849 | 0.0002817 | 0.65546 | 47.3793 | 0.01076 | 0.0003054 | 0.0002936 | 0.6402 | 47.1429 | 0.01087 | 0.0003084 | 0.0002964 | 0.61863 | 45.6674 | 0.0104 | 0.0002991 | 0.0002763 | 0.61176 | 43.0296 | 0.01097 | 0.0003196 | 0.0003011 | 0.6256 | 43.3457 | 0.01187 | 0.0003401 | 0.0003126 | 0.64581 | 47.6797 | 0.01153 | 0.00033 | 0.0003162 | 0.65283 | 49.9677 | 0.01067 | 0.0003063 | 0.0002897 | 0.60802 | 56.1489 | 0.01129 | 0.0003258 | 0.000327 | 0.59685 | 55.8237 | 0.01139 | 0.0003285 | 0.0003294 | 0.6304 | 59.6426 | 0.01324 | 0.00038 | 0.0003575 | 0.64565 | 65.7977 | 0.01149 | 0.0003268 | 0.000292 | 0.62061 | 64.9502 | 0.01169 | 0.0003325 | 0.0002963 | 0.66222 | 66.3404 | 0.01279 | 0.0003608 | 0.0003075 | 0.70968 | 57.9803 | 0.01539 | 0.0004464 | 0.0003888 | 0.69487 | 59.266 | 0.01505 | 0.0004398 | 0.0003863 | 0.69215 | 72.2881 | 0.01455 | 0.0004112 | 0.0003376 | 0.72758 | 78.8251 | 0.0142 | 0.0003945 | 0.0003159 | 0.71034 | 76.0428 | 0.01496 | 0.0004198 | 0.0003398 | 0.7737 | 81.7904 | 0.01632 | 0.0004477 | 0.0003711 | 0.70718 | 83.668 | 0.0154 | 0.0004264 | 0.0003223 | 0.71078 | 86.5906 | 0.01652 | 0.0004578 | 0.0003814 | 0.72123 | 89.7794 | 0.01576 | 0.0004308 | 0.0003292 | 0.71777 | 87.7181 | 0.01554 | 0.0004272 | 0.000318 | 0.68954 | 93.2917 | 0.01639 | 0.0004489 | 0.0003464 | 0.68072 | 95.8764 | 0.01631 | 0.0004493 | 0.0003461 | 0.67212 | 95.346 | 0.01641 | 0.0004523 | 0.0003475
0.69444 | 0.27537 | 0.00932 | 0.0003528 | 0.0003062 | 0.79444 | 0.25447 | 0.02274 | 0.0008146 | 0.0005267 | 0.74602 | 0.26408 | 0.03107 | 0.00116 | 0.0006092 | 0.74602 | 1.0167 | 0.00896 | 0.0003178 | 0.0002074 | 0.74944 | 1.0147 | 0.01198 | 0.0004197 | 0.0002443 | 0.78392 | 2.3444 | 0.01113 | 0.0003608 | 0.0002432 | 0.69909 | 5.2132 | 0.00724 | 0.0002183 | 0.0001529 | 0.72668 | 5.1571 | 0.00827 | 0.0002619 | 0.0001635 | 0.66667 | 6.7532 | 0.00676 | 0.0002118 | 0.0001527 | 0.71413 | 8.2219 | 0.00709 | 0.0002229 | 0.0001546 | 0.73333 | 8.1797 | 0.00778 | 0.0002419 | 0.0001619 | 0.75023 | 9.5537 | 0.00742 | 0.0002273 | 0.000167 | 0.76475 | 9.5136 | 0.00802 | 0.0002414 | 0.0001735 | 0.77782 | 9.4775 | 0.00863 | 0.0002547 | 0.0001799 | 0.78956 | 10.9217 | 0.00802 | 0.0002345 | 0.0001729 | 0.7503 | 12.7248 | 0.00773 | 0.0002257 | 0.0001876 | 0.76212 | 12.6947 | 0.00822 | 0.0002354 | 0.0001933 | 0.72757 | 12.7653 | 0.00829 | 0.0002371 | 0.0001966 | 0.70878 | 16.422 | 0.00742 | 0.0002176 | 0.0002144 | 0.66711 | 17.8769 | 0.00745 | 0.0002128 | 0.0002082 | 0.71487 | 19.8891 | 0.00711 | 0.0002007 | 0.0001745 | 0.69023 | 19.91 | 0.00717 | 0.0002022 | 0.0001768 | 0.70374 | 23.2878 | 0.0072 | 0.0002068 | 0.0001825 | 0.71492 | 24.1918 | 0.0076 | 0.0002178 | 0.0001825 | 0.74393 | 24.1905 | 0.00827 | 0.0002347 | 0.0001894 | 0.76457 | 25.9639 | 0.00799 | 0.0002262 | 0.0001902 | 0.75071 | 25.9647 | 0.00876 | 0.0002443 | 0.0002007 | 0.75069 | 28.7142 | 0.00784 | 0.0002242 | 0.0001916 | 0.73939 | 28.6951 | 0.00853 | 0.0002397 | 0.0002012 | 0.72988 | 28.6658 | 0.00922 | 0.0002545 | 0.0002103 | 0.72996 | 30.9664 | 0.00894 | 0.0002489 | 0.0002195 | 0.70077 | 30.8188 | 0.00906 | 0.0002521 | 0.0002229 | 0.7361 | 33.1616 | 0.00878 | 0.0002415 | 0.0002123 | 0.72197 | 33.1886 | 0.00882 | 0.0002475 | 0.0002269 | 0.71512 | 37.0818 | 0.00924 | 0.0002598 | 0.0002603 | 0.69043 | 38.5583 | 0.01058 | 0.0003157 | 0.0003645 | 0.70392 | 38.6568 | 0.01179 | 0.0003457 | 0.0003848 | 0.71508 | 40.1722 | 0.01009 | 0.0002893 | 0.0002895 | 0.69308 | 39.9253 | 0.01022 | 0.0002929 | 0.0002933 | 0.70391 | 39.871 | 0.00939 | 0.0002657 | 0.0002447 | 0.71505 | 39.9796 | 0.01038 | 0.000291 | 0.0002571 | 0.71506 | 44.3444 | 0.01036 | 0.0003029 | 0.0003124 | 0.76472 | 44.8672 | 0.01109 | 0.0003185 | 0.0003192 | 0.73245 | 44.0975 | 0.01162 | 0.0003231 | 0.0002873 | 0.69693 | 44.1718 | 0.01114 | 0.0003163 | 0.0002964 | 0.74151 | 44.9238 | 0.01186 | 0.0003313 | 0.0003028 | 0.70585 | 48.0784 | 0.01043 | 0.0002964 | 0.000285 | 0.71504 | 48.1969 | 0.01132 | 0.0003161 | 0.0002968 | 0.6984 | 47.9902 | 0.01143 | 0.0003191 | 0.0002996 | 0.67487 | 46.8024 | 0.01098 | 0.0003107 | 0.0002801 | 0.66737 | 44.2438 | 0.01159 | 0.000332 | 0.0003053 | 0.67773 | 44.4513 | 0.01248 | 0.0003516 | 0.0003166 | 0.69963 | 48.7151 | 0.01209 | 0.0003399 | 0.0003198 | 0.70724 | 51.1426 | 0.0112 | 0.0003159 | 0.000293 | 0.65479 | 57.4308 | 0.01176 | 0.0003331 | 0.00033 | 0.64276 | 57.1153 | 0.01186 | 0.0003359 | 0.0003324 | 0.7092 | 62.1885 | 0.01412 | 0.0004009 | 0.0003632 | 0.72636 | 68.2232 | 0.01229 | 0.0003466 | 0.000297 | 0.69819 | 67.4346 | 0.0125 | 0.0003526 | 0.0003014 | 0.7358 | 68.48 | 0.01358 | 0.0003786 | 0.0003121 | 0.78065 | 59.8097 | 0.0163 | 0.0004656 | 0.0003947 | 0.76436 | 61.0921 | 0.01594 | 0.0004586 | 0.0003924 | 0.75507 | 74.6043 | 0.01528 | 0.0004248 | 0.0003424 | 0.78821 | 80.7035 | 0.01487 | 0.0004064 | 0.0003199 | 0.76953 | 78.3188 | 0.01565 | 0.0004318 | 0.0003443 | 0.82897 | 83.73 | 0.01697 | 0.0004576 | 0.0003749 | 0.7577 | 85.9015 | 0.01604 | 0.0004364 | 0.0003264 | 0.76155 | 88.8134 | 0.01713 | 0.0004666 | 0.0003854 | 0.76932 | 91.9027 | 0.01635 | 0.0004394 | 0.000333 | 0.76562 | 89.9105 | 0.01615 | 0.0004363 | 0.000322 | 0.73264 | 95.5298 | 0.01696 | 0.0004566 | 0.0003503 | 0.72327 | 98.3425 | 0.01687 | 0.0004567 | 0.00035 | 0.71413 | 97.8316 | 0.01696 | 0.0004597 | 0.0003515
0.79365 | 0.25455 | 0.01134 | 0.0004612 | 0.0003587 | 0.84409 | 0.24536 | 0.02489 | 0.0008744 | 0.0005663 | 0.82891 | 0.24807 | 0.03631 | 0.00139 | 0.0006892 | 0.82891 | 0.9571 | 0.01032 | 0.0003738 | 0.000226 | 0.81189 | 0.96883 | 0.01333 | 0.0004633 | 0.0002604 | 0.85519 | 2.2383 | 0.0123 | 0.0003981 | 0.0002513 | 0.79896 | 5.0128 | 0.00828 | 0.000265 | 0.0001607 | 0.81751 | 4.9757 | 0.00933 | 0.0003025 | 0.000171 | 0.75 | 6.5586 | 0.00757 | 0.0002413 | 0.0001584 | 0.78555 | 8.0623 | 0.00775 | 0.0002422 | 0.000159 | 0.8 | 8.0292 | 0.00845 | 0.0002599 | 0.0001661 | 0.81275 | 9.3811 | 0.00798 | 0.0002415 | 0.0001704 | 0.82358 | 9.351 | 0.00859 | 0.0002549 | 0.0001769 | 0.83338 | 9.3239 | 0.0092 | 0.0002676 | 0.0001832 | 0.84219 | 10.751 | 0.00852 | 0.0002452 | 0.0001756 | 0.80032 | 12.6241 | 0.00815 | 0.0002339 | 0.0001901 | 0.80976 | 12.6039 | 0.00864 | 0.0002433 | 0.0001957 | 0.77304 | 12.6745 | 0.00871 | 0.0002448 | 0.0001989 | 0.75047 | 16.3309 | 0.00774 | 0.0002228 | 0.0002161 | 0.74123 | 17.7746 | 0.00806 | 0.0002297 | 0.0002115 | 0.80423 | 19.7363 | 0.00778 | 0.0002229 | 0.0001782 | 0.7765 | 19.7872 | 0.00784 | 0.0002242 | 0.0001805 | 0.78193 | 23.2346 | 0.00778 | 0.0002227 | 0.0001856 | 0.78641 | 24.1686 | 0.00816 | 0.000232 | 0.0001856 | 0.81156 | 24.1376 | 0.00883 | 0.0002479 | 0.0001923 | 0.83407 | 25.9108 | 0.00851 | 0.0002381 | 0.0001931 | 0.81327 | 25.9318 | 0.00928 | 0.0002554 | 0.0002035 | 0.81325 | 28.8107 | 0.00831 | 0.0002341 | 0.0001941 | 0.79627 | 28.7917 | 0.009 | 0.000249 | 0.0002036 | 0.78202 | 28.7726 | 0.00969 | 0.0002633 | 0.0002127 | 0.7821 | 31.1826 | 0.00937 | 0.0002567 | 0.0002218 | 0.75083 | 31.0649 | 0.0095 | 0.0002598 | 0.0002253 | 0.78518 | 33.3078 | 0.00918 | 0.0002485 | 0.0002143 | 0.7701 | 33.3945 | 0.00922 | 0.0002543 | 0.000229 | 0.80451 | 37.4932 | 0.00996 | 0.0002796 | 0.0002639 | 0.77673 | 39.0781 | 0.01127 | 0.0003312 | 0.0003681 | 0.78213 | 39.1078 | 0.01248 | 0.0003599 | 0.0003882 | 0.79453 | 40.9128 | 0.01075 | 0.0003046 | 0.0002929 | 0.77008 | 40.7056 | 0.01088 | 0.0003082 | 0.0002967 | 0.78212 | 40.6108 | 0.01006 | 0.0002825 | 0.0002484 | 0.78656 | 40.6405 | 0.01104 | 0.0003064 | 0.0002607 | 0.78657 | 45.0742 | 0.01096 | 0.0003151 | 0.0003153 | 0.83424 | 45.4683 | 0.01168 | 0.0003298 | 0.0003219 | 0.79349 | 44.8479 | 0.01222 | 0.0003347 | 0.0002904 | 0.76028 | 45.2205 | 0.01174 | 0.0003281 | 0.0002999 | 0.8033 | 45.8539 | 0.01245 | 0.0003422 | 0.000306 | 0.77002 | 48.7867 | 0.01099 | 0.0003071 | 0.0002881 | 0.77463 | 48.8361 | 0.01187 | 0.0003261 | 0.0002997 | 0.7566 | 48.6593 | 0.01199 | 0.0003291 | 0.0003026 | 0.73111 | 47.8394 | 0.01155 | 0.0003215 | 0.0002835 | 0.72299 | 45.3601 | 0.01219 | 0.0003433 | 0.0003092 | 0.72987 | 45.4988 | 0.01308 | 0.0003622 | 0.0003203 | 0.75345 | 49.6223 | 0.01263 | 0.0003491 | 0.0003231 | 0.76164 | 52.2094 | 0.01172 | 0.0003249 | 0.0002961 | 0.74833 | 59.6106 | 0.01268 | 0.0003584 | 0.0003354 | 0.73459 | 59.3147 | 0.01278 | 0.0003612 | 0.0003379 | 0.788 | 64.3806 | 0.01497 | 0.0004193 | 0.0003683 | 0.80706 | 70.2149 | 0.01306 | 0.0003642 | 0.0003014 | 0.77577 | 69.4854 | 0.01328 | 0.0003703 | 0.000306 | 0.80938 | 70.2745 | 0.01435 | 0.0003947 | 0.0003163 | 0.85162 | 61.4637 | 0.01719 | 0.000483 | 0.0004001 | 0.83384 | 62.7333 | 0.01681 | 0.0004756 | 0.0003979 | 0.818 | 76.6351 | 0.01599 | 0.0004371 | 0.0003467 | 0.84884 | 82.3358 | 0.01553 | 0.0004175 | 0.0003236 | 0.82873 | 80.3292 | 0.01633 | 0.000443 | 0.0003484 | 0.88423 | 85.473 | 0.0176 | 0.0004669 | 0.0003785 | 0.80821 | 87.9191 | 0.01665 | 0.0004456 | 0.0003303 | 0.81232 | 90.7904 | 0.01773 | 0.0004748 | 0.0003891 | 0.8174 | 93.8198 | 0.01692 | 0.0004475 | 0.0003366 | 0.81347 | 91.9068 | 0.01674 | 0.0004448 | 0.0003257 | 0.77574 | 97.562 | 0.01751 | 0.0004639 | 0.0003539 | 0.76581 | 100.5929 | 0.0174 | 0.0004636 | 0.0003536 | 0.75614 | 100.0916 | 0.0175 | 0.0004667 | 0.0003551
0.89286 | 0.23714 | 0.01352 | 0.0005619 | 0.0004144 | 0.89374 | 0.23705 | 0.02711 | 0.0009345 | 0.0006072 | 0.9118 | 0.23415 | 0.04187 | 0.0016 | 0.0007734 | 0.9118 | 0.90446 | 0.01176 | 0.0004282 | 0.0002457 | 0.87434 | 0.92749 | 0.01474 | 0.0005067 | 0.0002772 | 0.92645 | 2.1383 | 0.01353 | 0.0004353 | 0.0002599 | 0.89883 | 4.8184 | 0.00938 | 0.0003076 | 0.0001686 | 0.90835 | 4.8004 | 0.01043 | 0.0003409 | 0.0001786 | 0.83333 | 6.3651 | 0.0084 | 0.000269 | 0.0001641 | 0.85696 | 7.8977 | 0.00842 | 0.0002607 | 0.0001633 | 0.86667 | 7.8757 | 0.00912 | 0.0002774 | 0.0001703 | 0.87527 | 9.2095 | 0.00856 | 0.0002554 | 0.0001739 | 0.8824 | 9.1895 | 0.00917 | 0.0002681 | 0.0001803 | 0.88894 | 9.1725 | 0.00978 | 0.0002803 | 0.0001864 | 0.89483 | 10.5905 | 0.00902 | 0.0002556 | 0.0001784 | 0.85034 | 12.5133 | 0.00858 | 0.0002419 | 0.0001925 | 0.85739 | 12.5033 | 0.00907 | 0.000251 | 0.0001981 | 0.81852 | 12.5838 | 0.00914 | 0.0002524 | 0.0002013 | 0.83385 | 16.1091 | 0.00841 | 0.0002421 | 0.0002194 | 0.83389 | 17.5622 | 0.00881 | 0.0002541 | 0.0002153 | 0.89359 | 19.5141 | 0.00847 | 0.0002434 | 0.0001818 | 0.86278 | 19.5948 | 0.00853 | 0.0002445 | 0.000184 | 0.86013 | 23.1019 | 0.00836 | 0.0002377 | 0.0001886 | 0.8579 | 24.0758 | 0.00871 | 0.0002453 | 0.0001886 | 0.87919 | 24.0351 | 0.00939 | 0.0002605 | 0.0001952 | 0.90358 | 25.7881 | 0.00902 | 0.0002496 | 0.0001958 | 0.87583 | 25.8392 | 0.0098 | 0.0002661 | 0.0002061 | 0.87581 | 28.8376 | 0.00877 | 0.0002435 | 0.0001965 | 0.85315 | 28.8388 | 0.00946 | 0.0002578 | 0.0002059 | 0.83415 | 28.8298 | 0.01015 | 0.0002717 | 0.0002149 | 0.83424 | 31.3393 | 0.0098 | 0.0002641 | 0.000224 | 0.80088 | 31.2414 | 0.00993 | 0.0002672 | 0.0002275 | 0.88332 | 33.4814 | 0.00998 | 0.0002737 | 0.0002182 | 0.86637 | 33.6674 | 0.01002 | 0.0002789 | 0.0002329 | 0.89389 | 37.7261 | 0.01068 | 0.0002977 | 0.0002671 | 0.86304 | 39.3998 | 0.01195 | 0.0003456 | 0.0003714 | 0.86034 | 39.4002 | 0.01316 | 0.0003732 | 0.0003913 | 0.87399 | 41.4749 | 0.0114 | 0.0003187 | 0.000296 | 0.84709 | 41.2975 | 0.01153 | 0.0003223 | 0.0002999 | 0.86033 | 41.1923 | 0.01071 | 0.0002979 | 0.0002518 | 0.85806 | 41.1827 | 0.0117 | 0.0003206 | 0.0002639 | 0.85807 | 45.6454 | 0.01155 | 0.0003264 | 0.000318 | 0.90376 | 45.9406 | 0.01227 | 0.0003405 | 0.0003245 | 0.85452 | 45.4997 | 0.01281 | 0.0003455 | 0.0002934 | 0.82364 | 46.1308 | 0.01233 | 0.0003389 | 0.000303 | 0.86509 | 46.6552 | 0.01302 | 0.0003523 | 0.000309 | 0.83419 | 49.3366 | 0.01153 | 0.0003171 | 0.0002909 | 0.83422 | 49.3368 | 0.01242 | 0.0003356 | 0.0003025 | 0.8148 | 49.1797 | 0.01253 | 0.0003386 | 0.0003054 | 0.78735 | 48.7681 | 0.0121 | 0.0003314 | 0.0002867 | 0.7786 | 46.3982 | 0.01277 | 0.0003537 | 0.0003127 | 0.83413 | 47.358 | 0.01423 | 0.0003983 | 0.0003269 | 0.86109 | 51.1211 | 0.0137 | 0.0003811 | 0.000329 | 0.87045 | 54.0575 | 0.01272 | 0.0003557 | 0.0003016 | 0.84187 | 61.3966 | 0.01356 | 0.0003805 | 0.0003401 | 0.82641 | 61.1203 | 0.01367 | 0.0003833 | 0.0003427 | 0.8668 | 66.2872 | 0.01579 | 0.0004358 | 0.0003728 | 0.88777 | 71.8712 | 0.01382 | 0.0003802 | 0.0003054 | 0.85334 | 71.2009 | 0.01404 | 0.0003863 | 0.00031 | 0.88296 | 71.7828 | 0.01511 | 0.0004095 | 0.0003201 | 0.92259 | 62.9812 | 0.01805 | 0.0004989 | 0.000405 | 0.90333 | 64.2284 | 0.01765 | 0.0004912 | 0.0004029 | 0.88092 | 78.3996 | 0.01668 | 0.0004486 | 0.0003507 | 0.90948 | 83.7615 | 0.01618 | 0.0004279 | 0.0003271 | 0.88792 | 82.1231 | 0.01699 | 0.0004533 | 0.0003522 | 0.9395 | 87.0588 | 0.01822 | 0.0004756 | 0.0003817 | 0.85872 | 89.74 | 0.01726 | 0.0004543 | 0.0003339 | 0.86309 | 92.5508 | 0.01831 | 0.0004825 | 0.0003926 | 0.86548 | 95.5502 | 0.01749 | 0.0004551 | 0.0003399 | 0.86133 | 93.7364 | 0.01731 | 0.0004528 | 0.0003292 | 0.86193 | 101.1464 | 0.01859 | 0.0004894 | 0.0003605 | 0.8509 | 104.4841 | 0.01845 | 0.0004877 | 0.0003601 | 0.84016 | 104.0922 | 0.01855 | 0.0004908 | 0.0003617
0.99206 | 0.22233 | 0.01585 | 0.0006588 | 0.0004734 | 0.99305 | 0.22224 | 0.03178 | 0.00115 | 0.0006923 | 0.99469 | 0.22204 | 0.04774 | 0.00181 | 0.0008615 | 0.99469 | 0.85782 | 0.01328 | 0.0004818 | 0.0002664 | 0.9368 | 0.88976 | 0.01622 | 0.0005502 | 0.0002947 | 0.99772 | 2.0462 | 0.01481 | 0.0004727 | 0.0002688 | 0.9987 | 4.6331 | 0.01051 | 0.0003478 | 0.0001767 | 0.99918 | 4.6321 | 0.01156 | 0.0003777 | 0.0001863 | 0.91667 | 6.1767 | 0.00925 | 0.0002957 | 0.0001698 | 0.92837 | 7.7333 | 0.00911 | 0.0002788 | 0.0001677 | 0.93333 | 7.7223 | 0.00981 | 0.0002944 | 0.0001745 | 0.93779 | 9.041 | 0.00915 | 0.0002691 | 0.0001773 | 0.94123 | 9.032 | 0.00976 | 0.0002812 | 0.0001836 | 0.9445 | 9.023 | 0.01037 | 0.0002929 | 0.0001897 | 0.94747 | 10.43 | 0.00953 | 0.000266 | 0.0001812 | 0.90036 | 12.4027 | 0.00901 | 0.0002498 | 0.0001949 | 0.95265 | 12.2821 | 0.00994 | 0.0002799 | 0.0002027 | 0.90946 | 12.3826 | 0.01 | 0.0002808 | 0.0002059 | 0.93809 | 15.7973 | 0.00925 | 0.0002703 | 0.0002234 | 0.92654 | 17.3103 | 0.00958 | 0.0002769 | 0.0002191 | 0.98295 | 19.2422 | 0.00916 | 0.0002628 | 0.0001852 | 0.94906 | 19.3529 | 0.00921 | 0.0002636 | 0.0001875 | 0.93832 | 22.9096 | 0.00894 | 0.000252 | 0.0001916 | 0.92939 | 23.9335 | 0.00927 | 0.0002581 | 0.0001914 | 0.94682 | 23.893 | 0.00994 | 0.0002726 | 0.0001979 | 0.97309 | 25.6158 | 0.00955 | 0.0002606 | 0.0001985 | 0.93839 | 25.707 | 0.01032 | 0.0002764 | 0.0002087 | 0.93837 | 28.8349 | 0.00923 | 0.0002525 | 0.0001988 | 0.91002 | 28.8462 | 0.00993 | 0.0002664 | 0.0002081 | 0.93842 | 28.8351 | 0.01108 | 0.0003024 | 0.0002192 | 0.93852 | 31.5337 | 0.01065 | 0.0002909 | 0.0002282 | 0.90099 | 31.4856 | 0.01078 | 0.0002938 | 0.0002317 | 0.98147 | 33.5361 | 0.01078 | 0.0002967 | 0.0002218 | 0.96263 | 33.8217 | 0.01082 | 0.0003012 | 0.0002366 | 0.98328 | 37.8402 | 0.01139 | 0.0003147 | 0.0002702 | 0.94934 | 39.5929 | 0.01263 | 0.0003592 | 0.0003744 | 0.93856 | 39.5739 | 0.01384 | 0.0003858 | 0.0003941 | 0.95344 | 41.8782 | 0.01204 | 0.0003319 | 0.0002989 | 0.9241 | 41.7406 | 0.01218 | 0.0003354 | 0.0003028 | 0.93854 | 41.6551 | 0.01136 | 0.0003121 | 0.000255 | 0.92957 | 41.606 | 0.01234 | 0.0003339 | 0.000267 | 0.92958 | 46.088 | 0.01214 | 0.0003372 | 0.0003206 | 0.97328 | 46.3039 | 0.01285 | 0.0003507 | 0.0003269 | 0.9766 | 46.5459 | 0.01398 | 0.0003835 | 0.0002988 | 0.887 | 46.9124 | 0.0129 | 0.0003491 | 0.000306 | 0.98868 | 47.9509 | 0.01416 | 0.0003879 | 0.0003145 | 0.89836 | 49.7378 | 0.01207 | 0.0003267 | 0.0002936 | 0.95339 | 50.0113 | 0.0135 | 0.0003694 | 0.0003075 | 0.9312 | 49.914 | 0.01362 | 0.0003723 | 0.0003104 | 0.89983 | 50.3694 | 0.01318 | 0.0003659 | 0.0002924 | 0.88983 | 48.2485 | 0.0139 | 0.0003892 | 0.0003192 | 0.9384 | 48.9713 | 0.01535 | 0.0004291 | 0.0003328 | 0.96872 | 52.2842 | 0.01473 | 0.0004091 | 0.0003343 | 0.97925 | 55.58 | 0.0137 | 0.0003824 | 0.0003065 | 0.93541 | 62.8668 | 0.01443 | 0.0004002 | 0.0003443 | 0.91823 | 62.6202 | 0.01454 | 0.0004031 | 0.0003469 | 0.9456 | 67.9474 | 0.01659 | 0.0004508 | 0.0003768 | 0.96848 | 73.261 | 0.01456 | 0.0003948 | 0.000309 | 0.93092 | 72.6502 | 0.01479 | 0.0004009 | 0.0003137 | 0.95654 | 73.0741 | 0.01585 | 0.0004232 | 0.0003237 | 0.99356 | 64.3616 | 0.01889 | 0.0005136 | 0.0004095 | 0.97282 | 65.5767 | 0.01848 | 0.0005056 | 0.0004076 | 0.94384 | 79.9472 | 0.01736 | 0.0004592 | 0.0003544 | 0.97011 | 84.9998 | 0.01681 | 0.0004377 | 0.0003303 | 0.94712 | 83.7099 | 0.01763 | 0.0004629 | 0.0003557 | 0.99476 | 88.4871 | 0.01883 | 0.0004839 | 0.0003848 | 0.90924 | 91.3938 | 0.01785 | 0.0004624 | 0.0003373 | 0.91386 | 94.1342 | 0.01889 | 0.0004898 | 0.0003958 | 0.96164 | 98.5387 | 0.01859 | 0.0004821 | 0.000346 | 0.95703 | 96.9437 | 0.01844 | 0.0004808 | 0.0003356 | 0.96967 | 104.7789 | 0.01989 | 0.000524 | 0.0003678 | 0.95727 | 108.6134 | 0.01971 | 0.0005201 | 0.0003672 | 0.94518 | 108.1208 | 0.01982 | 0.0005233 | 0.0003689
1.0913 | 0.20872 | 0.01834 | 0.0007543 | 0.0005355 | 1.1172 | 0.20512 | 0.03806 | 0.00147 | 0.0008053 | 1.0776 | 0.21063 | 0.05394 | 0.00202 | 0.0009536 | 1.0776 | 0.81628 | 0.01488 | 0.000535 | 0.0002882 | 0.99925 | 0.85543 | 0.01775 | 0.0005937 | 0.0003129 | 1.1403 | 1.879 | 0.01755 | 0.000613 | 0.0002881 | 1.0986 | 4.4579 | 0.01169 | 0.0003866 | 0.0001849 | 1.09 | 4.4729 | 0.01274 | 0.0004136 | 0.0001941 | 1 | 5.9954 | 0.01013 | 0.0003215 | 0.0001756 | 0.99979 | 7.5699 | 0.00981 | 0.0002964 | 0.0001721 | 1 | 7.5689 | 0.01051 | 0.0003112 | 0.0001788 | 1.0003 | 8.8756 | 0.00975 | 0.0002825 | 0.0001808 | 1.0001 | 8.8766 | 0.01036 | 0.0002941 | 0.000187 | 1.0001 | 8.8766 | 0.01097 | 0.0003053 | 0.000193 | 1.0527 | 10.1291 | 0.01057 | 0.0003049 | 0.0001868 | 1.0004 | 12.1616 | 0.00988 | 0.0002793 | 0.0001996 | 1.0717 | 11.9809 | 0.01104 | 0.0003213 | 0.0002084 | 1.0231 | 12.1014 | 0.01109 | 0.0003213 | 0.0002115 | 1.0423 | 15.4658 | 0.0101 | 0.0002969 | 0.0002272 | 1.0192 | 17.0187 | 0.01036 | 0.0002987 | 0.0002227 | 1.0723 | 18.9506 | 0.00986 | 0.0002814 | 0.0001886 | 1.0353 | 19.0712 | 0.00991 | 0.0002819 | 0.0001908 | 1.0165 | 22.6877 | 0.00953 | 0.0002657 | 0.0001944 | 1.0009 | 23.7614 | 0.00983 | 0.0002705 | 0.0001942 | 1.0144 | 23.7211 | 0.01051 | 0.0002843 | 0.0002006 | 1.0426 | 25.4237 | 0.01007 | 0.0002713 | 0.000201 | 1.001 | 25.545 | 0.01084 | 0.0002864 | 0.0002111 | 1.0009 | 28.7825 | 0.0097 | 0.0002613 | 0.000201 | 1.0238 | 28.7518 | 0.01086 | 0.0002977 | 0.0002124 | 1.0427 | 28.7312 | 0.01202 | 0.0003303 | 0.0002232 | 1.0428 | 31.5891 | 0.0115 | 0.0003152 | 0.0002321 | 1.0011 | 31.5809 | 0.01163 | 0.000318 | 0.0002356 | 1.0796 | 33.4918 | 0.01158 | 0.0003179 | 0.0002252 | 1.0589 | 33.8769 | 0.01161 | 0.0003218 | 0.00024 | 1.0727 | 37.8552 | 0.01209 | 0.0003306 | 0.0002731 | 1.0356 | 39.687 | 0.0133 | 0.0003722 | 0.0003772 | 1.0168 | 39.6784 | 0.01452 | 0.000398 | 0.0003968 | 1.0329 | 42.1724 | 0.01268 | 0.0003444 | 0.0003016 | 1.0011 | 42.0647 | 0.01282 | 0.0003478 | 0.0003055 | 1.0168 | 42.0089 | 0.012 | 0.0003254 | 0.000258 | 1.0011 | 41.9402 | 0.01298 | 0.0003464 | 0.0002699 | 1.0011 | 46.4314 | 0.01272 | 0.0003474 | 0.0003229 | 1.1123 | 46.7929 | 0.014 | 0.0003873 | 0.0003313 | 1.0987 | 47.315 | 0.01512 | 0.0004167 | 0.0003036 | 1.0137 | 48.1684 | 0.01403 | 0.0003845 | 0.0003114 | 1.1123 | 48.9195 | 0.01526 | 0.0004189 | 0.0003193 | 1.0267 | 50.2632 | 0.01314 | 0.0003609 | 0.0002985 | 1.0726 | 50.3789 | 0.01457 | 0.0003997 | 0.000312 | 1.0476 | 50.3214 | 0.01468 | 0.0004025 | 0.000315 | 1.0123 | 51.6845 | 0.01423 | 0.0003956 | 0.0002976 | 1.0011 | 49.8327 | 0.015 | 0.0004196 | 0.0003248 | 1.0427 | 50.3678 | 0.01642 | 0.0004561 | 0.000338 | 1.0764 | 53.1904 | 0.01575 | 0.0004343 | 0.0003391 | 1.0881 | 56.8357 | 0.01466 | 0.0004061 | 0.000311 | 1.029 | 64.1003 | 0.01527 | 0.0004182 | 0.0003481 | 1.0101 | 63.8635 | 0.01539 | 0.0004211 | 0.0003508 | 1.0244 | 69.4003 | 0.01737 | 0.0004647 | 0.0003805 | 1.0492 | 74.4337 | 0.01528 | 0.0004084 | 0.0003124 | 1.0085 | 73.8622 | 0.01552 | 0.0004146 | 0.0003172 | 1.0301 | 74.1678 | 0.01658 | 0.000436 | 0.0003269 | 1.0645 | 65.6244 | 0.01972 | 0.0005273 | 0.0004138 | 1.0423 | 66.8176 | 0.01929 | 0.0005191 | 0.0004119 | 1.0068 | 81.2972 | 0.01803 | 0.0004693 | 0.0003578 | 1.0307 | 86.0905 | 0.01744 | 0.000447 | 0.0003333 | 1.0063 | 85.1291 | 0.01827 | 0.0004721 | 0.000359 | 1.1053 | 90.9694 | 0.02003 | 0.0005133 | 0.0003905 | 1.0103 | 94.2484 | 0.019 | 0.0004913 | 0.0003435 | 1.0154 | 96.8179 | 0.02001 | 0.0005158 | 0.0004016 | 1.0819 | 101.526 | 0.01993 | 0.0005189 | 0.0003527 | 1.0767 | 100.2496 | 0.0198 | 0.0005187 | 0.0003427 | 1.0774 | 107.7235 | 0.02115 | 0.0005544 | 0.0003742 | 1.0636 | 111.9553 | 0.02092 | 0.0005487 | 0.0003735 | 1.0502 | 111.5621 | 0.02104 | 0.0005519 | 0.0003752
1.1905 | 0.19501 | 0.02099 | 0.0008506 | 0.0006012 | 1.2413 | 0.18901 | 0.04486 | 0.00177 | 0.0009264 | 1.1605 | 0.19912 | 0.06049 | 0.00223 | 0.00105 | 1.1605 | 0.77905 | 0.01656 | 0.0005881 | 0.000311 | 1.1242 | 0.79487 | 0.02101 | 0.000755 | 0.0003513 | 1.2828 | 1.7339 | 0.02052 | 0.0007453 | 0.0003093 | 1.1984 | 4.2936 | 0.01292 | 0.0004246 | 0.0001933 | 1.1809 | 4.3217 | 0.01396 | 0.000449 | 0.0002022 | 1.0833 | 5.8221 | 0.01104 | 0.0003469 | 0.0001814 | 1.0712 | 7.4085 | 0.01052 | 0.0003137 | 0.0001764 | 1.0667 | 7.4186 | 0.01122 | 0.0003277 | 0.000183 | 1.0628 | 8.7152 | 0.01036 | 0.0002958 | 0.0001843 | 1.0589 | 8.7252 | 0.01097 | 0.0003069 | 0.0001903 | 1.1112 | 8.594 | 0.01219 | 0.000352 | 0.0001996 | 1.1843 | 9.7742 | 0.01192 | 0.0003604 | 0.0001938 | 1.1255 | 11.8405 | 0.011 | 0.0003216 | 0.0002054 | 1.1908 | 11.68 | 0.01218 | 0.0003597 | 0.0002141 | 1.1368 | 11.8104 | 0.01221 | 0.0003589 | 0.000217 | 1.1465 | 15.1245 | 0.01098 | 0.0003222 | 0.0002311 | 1.1119 | 16.7174 | 0.01116 | 0.0003196 | 0.0002263 | 1.1617 | 18.6392 | 0.01057 | 0.0002993 | 0.000192 | 1.1216 | 18.7798 | 0.01062 | 0.0002996 | 0.0001941 | 1.0947 | 22.4359 | 0.01012 | 0.0002791 | 0.0001971 | 1.0724 | 23.5596 | 0.0104 | 0.0002824 | 0.0001969 | 1.0821 | 23.5294 | 0.01107 | 0.0002958 | 0.0002032 | 1.1121 | 25.2019 | 0.0106 | 0.0002818 | 0.0002035 | 1.1261 | 25.1517 | 0.0119 | 0.0003237 | 0.0002159 | 1.126 | 28.5984 | 0.01063 | 0.0002933 | 0.0002053 | 1.1375 | 28.5682 | 0.01179 | 0.0003262 | 0.0002165 | 1.147 | 28.558 | 0.01295 | 0.0003563 | 0.0002271 | 1.1471 | 31.5352 | 0.01235 | 0.0003378 | 0.0002357 | 1.1012 | 31.5669 | 0.01248 | 0.0003403 | 0.0002393 | 1.1778 | 33.368 | 0.01239 | 0.000338 | 0.0002285 | 1.1552 | 33.8628 | 0.0124 | 0.0003411 | 0.0002433 | 1.1621 | 37.801 | 0.0128 | 0.0003459 | 0.0002759 | 1.1219 | 39.712 | 0.01398 | 0.0003847 | 0.0003798 | 1.095 | 39.7036 | 0.01519 | 0.0004097 | 0.0003994 | 1.1123 | 42.3574 | 0.01331 | 0.0003562 | 0.0003041 | 1.0781 | 42.2895 | 0.01345 | 0.0003596 | 0.0003081 | 1.095 | 42.2735 | 0.01263 | 0.000338 | 0.0002608 | 1.1441 | 42.4006 | 0.01426 | 0.0003909 | 0.0002753 | 1.1441 | 46.8706 | 0.01387 | 0.0003842 | 0.0003273 | 1.2514 | 47.0341 | 0.01515 | 0.0004202 | 0.0003353 | 1.2207 | 47.8761 | 0.01624 | 0.0004467 | 0.0003081 | 1.1404 | 49.0972 | 0.01513 | 0.0004156 | 0.0003162 | 1.2358 | 49.6302 | 0.01635 | 0.0004468 | 0.0003237 | 1.155 | 50.5216 | 0.01421 | 0.0003916 | 0.000303 | 1.1917 | 50.5488 | 0.01563 | 0.0004276 | 0.0003163 | 1.164 | 50.5311 | 0.01575 | 0.0004302 | 0.0003192 | 1.1248 | 52.7523 | 0.01526 | 0.000422 | 0.0003022 | 1.1123 | 51.1798 | 0.01606 | 0.0004463 | 0.00033 | 1.1469 | 51.5564 | 0.01748 | 0.0004804 | 0.0003428 | 1.184 | 53.9089 | 0.01675 | 0.0004574 | 0.0003435 | 1.1969 | 57.8837 | 0.01559 | 0.0004276 | 0.000315 | 1.1225 | 65.1263 | 0.0161 | 0.0004349 | 0.0003516 | 1.1019 | 64.9093 | 0.01622 | 0.0004378 | 0.0003543 | 1.1032 | 70.6854 | 0.01813 | 0.0004776 | 0.000384 | 1.1299 | 75.4186 | 0.016 | 0.0004212 | 0.0003155 | 1.0861 | 74.9066 | 0.01624 | 0.0004274 | 0.0003204 | 1.1037 | 75.1135 | 0.01729 | 0.0004481 | 0.00033 | 1.1355 | 66.7891 | 0.02053 | 0.0005402 | 0.0004177 | 1.1118 | 67.9506 | 0.02008 | 0.0005317 | 0.000416 | 1.0697 | 82.4994 | 0.01868 | 0.0004788 | 0.000361 | 1.0914 | 87.053 | 0.01806 | 0.0004559 | 0.0003362 | 1.0655 | 86.3904 | 0.01889 | 0.0004807 | 0.000362 | 1.2435 | 93.4707 | 0.02148 | 0.0005538 | 0.0003968 | 1.1365 | 97.1419 | 0.0204 | 0.0005306 | 0.0003503 | 1.1423 | 99.4705 | 0.02138 | 0.0005517 | 0.0004081 | 1.2021 | 103.9827 | 0.02124 | 0.0005514 | 0.0003588 | 1.1963 | 102.9952 | 0.02112 | 0.000552 | 0.000349 | 1.1852 | 110.1771 | 0.02238 | 0.0005818 | 0.00038 | 1.17 | 114.7065 | 0.0221 | 0.0005744 | 0.0003792 | 1.1552 | 114.3129 | 0.02222 | 0.0005776 | 0.0003809
1.2897 | 0.1838 | 0.02382 | 0.0009484 | 0.0006707 | 1.3654 | 0.1764 | 0.0522 | 0.00206 | 0.00106 | 1.2434 | 0.18882 | 0.0674 | 0.00245 | 0.00115 | 1.2434 | 0.74542 | 0.01832 | 0.0006413 | 0.0003348 | 1.2491 | 0.74323 | 0.02449 | 0.000906 | 0.0003925 | 1.4253 | 1.6079 | 0.02373 | 0.0008749 | 0.0003326 | 1.2983 | 4.1375 | 0.01419 | 0.000462 | 0.000202 | 1.2717 | 4.1785 | 0.01522 | 0.0004839 | 0.0002104 | 1.1667 | 5.6558 | 0.01197 | 0.0003719 | 0.0001874 | 1.1426 | 7.2512 | 0.01125 | 0.0003309 | 0.0001809 | 1.1333 | 7.2713 | 0.01195 | 0.0003441 | 0.0001873 | 1.1254 | 8.5589 | 0.01098 | 0.000309 | 0.0001878 | 1.1765 | 8.4346 | 0.01222 | 0.000355 | 0.0001972 | 1.2501 | 8.2613 | 0.01378 | 0.0004187 | 0.0002079 | 1.3159 | 9.4525 | 0.01332 | 0.0004115 | 0.000201 | 1.2505 | 11.5195 | 0.01215 | 0.0003609 | 0.0002112 | 1.3099 | 11.3692 | 0.01334 | 0.0003962 | 0.0002197 | 1.2505 | 11.5196 | 0.01336 | 0.0003946 | 0.0002225 | 1.2508 | 14.7835 | 0.01188 | 0.0003468 | 0.0002349 | 1.2045 | 16.4162 | 0.01197 | 0.0003399 | 0.0002299 | 1.251 | 18.318 | 0.0113 | 0.0003168 | 0.0001953 | 1.2079 | 18.4786 | 0.01134 | 0.0003168 | 0.0001974 | 1.1729 | 22.1745 | 0.01072 | 0.0002921 | 0.0001998 | 1.1439 | 23.338 | 0.01097 | 0.0002941 | 0.0001995 | 1.2173 | 23.1066 | 0.01222 | 0.0003381 | 0.0002083 | 1.2511 | 24.7088 | 0.01168 | 0.0003207 | 0.0002084 | 1.2512 | 24.7089 | 0.01297 | 0.0003582 | 0.0002205 | 1.2512 | 28.3251 | 0.01158 | 0.0003227 | 0.0002094 | 1.2513 | 28.3252 | 0.01273 | 0.0003528 | 0.0002204 | 1.2512 | 28.3253 | 0.01389 | 0.0003808 | 0.0002309 | 1.2514 | 31.412 | 0.0132 | 0.000359 | 0.0002393 | 1.2013 | 31.4835 | 0.01333 | 0.0003614 | 0.0002428 | 1.2759 | 33.2049 | 0.01319 | 0.000357 | 0.0002317 | 1.2514 | 33.7793 | 0.01319 | 0.0003594 | 0.0002465 | 1.2515 | 37.6872 | 0.01351 | 0.0003605 | 0.0002785 | 1.2083 | 39.6776 | 0.01465 | 0.0003968 | 0.0003823 | 1.2514 | 39.6457 | 0.01654 | 0.0004528 | 0.0004041 | 1.2713 | 42.5291 | 0.01458 | 0.0003991 | 0.0003089 | 1.2321 | 42.511 | 0.01472 | 0.0004023 | 0.0003129 | 1.2514 | 42.5946 | 0.0139 | 0.000383 | 0.0002661 | 1.2871 | 42.6429 | 0.01552 | 0.0004302 | 0.0002802 | 1.2871 | 47.072 | 0.01501 | 0.0004172 | 0.0003313 | 1.3904 | 47.0969 | 0.01628 | 0.0004505 | 0.0003391 | 1.3428 | 48.2686 | 0.01736 | 0.0004742 | 0.0003123 | 1.2671 | 49.7781 | 0.01621 | 0.0004435 | 0.0003206 | 1.3594 | 50.1325 | 0.01743 | 0.0004724 | 0.0003278 | 1.2834 | 50.5921 | 0.01527 | 0.0004199 | 0.0003072 | 1.3109 | 50.5904 | 0.01669 | 0.0004536 | 0.0003202 | 1.2804 | 50.5925 | 0.01681 | 0.0004561 | 0.0003232 | 1.2373 | 53.6321 | 0.01627 | 0.0004459 | 0.0003065 | 1.2235 | 52.3191 | 0.01709 | 0.0004703 | 0.0003346 | 1.2512 | 52.5768 | 0.01851 | 0.0005025 | 0.0003473 | 1.2916 | 54.4791 | 0.01774 | 0.0004788 | 0.0003476 | 1.3057 | 58.7436 | 0.01651 | 0.0004474 | 0.0003188 | 1.216 | 65.9843 | 0.01692 | 0.0004505 | 0.0003549 | 1.1937 | 65.797 | 0.01704 | 0.0004534 | 0.0003576 | 1.182 | 71.8222 | 0.01888 | 0.0004898 | 0.0003871 | 1.2106 | 76.2653 | 0.0167 | 0.0004333 | 0.0003185 | 1.1636 | 75.7929 | 0.01695 | 0.0004395 | 0.0003234 | 1.1773 | 75.9308 | 0.018 | 0.0004596 | 0.0003328 | 1.2065 | 67.8655 | 0.02132 | 0.0005523 | 0.0004214 | 1.1813 | 68.9955 | 0.02087 | 0.0005437 | 0.0004198 | 1.1326 | 83.5534 | 0.01933 | 0.0004878 | 0.000364 | 1.2126 | 88.6529 | 0.01928 | 0.0004882 | 0.0003415 | 1.1839 | 88.528 | 0.02012 | 0.0005118 | 0.0003677 | 1.3816 | 95.449 | 0.0229 | 0.0005898 | 0.0004024 | 1.2628 | 99.4437 | 0.02177 | 0.0005653 | 0.0003565 | 1.2692 | 101.5316 | 0.02271 | 0.0005838 | 0.0004139 | 1.3223 | 105.9464 | 0.02251 | 0.0005809 | 0.0003642 | 1.3159 | 105.158 | 0.0224 | 0.000582 | 0.0003548 | 1.2929 | 112.2376 | 0.02359 | 0.0006069 | 0.0003853 | 1.2764 | 117.0651 | 0.02326 | 0.0005979 | 0.0003843 | 1.2602 | 116.771 | 0.02338 | 0.0006011 | 0.0003861
1.3889 | 0.17419 | 0.02682 | 0.00105 | 0.0007437 | 1.4896 | 0.16549 | 0.06005 | 0.00235 | 0.00119 | 1.3263 | 0.18011 | 0.07467 | 0.00267 | 0.00126 | 1.3263 | 0.7149 | 0.02016 | 0.0006948 | 0.0003596 | 1.374 | 0.6986 | 0.02821 | 0.00105 | 0.0004362 | 1.5678 | 1.4978 | 0.02719 | 0.001 | 0.0003581 | 1.3982 | 3.9923 | 0.01551 | 0.0004991 | 0.000211 | 1.3625 | 4.0434 | 0.01653 | 0.0005187 | 0.0002189 | 1.25 | 5.4976 | 0.01294 | 0.0003966 | 0.0001935 | 1.214 | 7.098 | 0.012 | 0.0003478 | 0.0001853 | 1.2 | 7.128 | 0.0127 | 0.0003603 | 0.0001916 | 1.2504 | 8.2603 | 0.01225 | 0.0003586 | 0.0001949 | 1.3236 | 8.095 | 0.01384 | 0.0004236 | 0.0002059 | 1.389 | 7.9517 | 0.01544 | 0.0004804 | 0.0002165 | 1.4475 | 9.1579 | 0.01476 | 0.0004599 | 0.0002084 | 1.3756 | 11.2088 | 0.01332 | 0.0003982 | 0.000217 | 1.429 | 11.0785 | 0.01453 | 0.0004313 | 0.0002254 | 1.3642 | 11.2389 | 0.01454 | 0.0004289 | 0.000228 | 1.355 | 14.4526 | 0.01279 | 0.0003707 | 0.0002387 | 1.2972 | 16.1052 | 0.01279 | 0.0003598 | 0.0002334 | 1.3404 | 17.997 | 0.01204 | 0.0003339 | 0.0001986 | 1.2942 | 18.1675 | 0.01207 | 0.0003336 | 0.0002007 | 1.2511 | 21.9031 | 0.01133 | 0.0003048 | 0.0002025 | 1.2869 | 22.8753 | 0.01213 | 0.0003374 | 0.0002047 | 1.3526 | 22.6443 | 0.0134 | 0.0003771 | 0.0002133 | 1.3901 | 24.1963 | 0.01277 | 0.0003568 | 0.0002131 | 1.3763 | 24.2466 | 0.01407 | 0.0003907 | 0.000225 | 1.3763 | 28.0023 | 0.01253 | 0.00035 | 0.0002134 | 1.365 | 28.0327 | 0.01369 | 0.000378 | 0.0002242 | 1.3555 | 28.0629 | 0.01484 | 0.0004042 | 0.0002345 | 1.3556 | 31.2392 | 0.01406 | 0.0003792 | 0.0002427 | 1.3014 | 31.3406 | 0.01418 | 0.0003814 | 0.0002462 | 1.3741 | 32.9921 | 0.014 | 0.0003753 | 0.0002348 | 1.3477 | 33.6563 | 0.01399 | 0.000377 | 0.0002496 | 1.4302 | 37.3511 | 0.01494 | 0.0004139 | 0.0002836 | 1.3809 | 39.4903 | 0.01601 | 0.0004413 | 0.000387 | 1.4078 | 39.4594 | 0.0179 | 0.0004923 | 0.0004085 | 1.4302 | 42.4825 | 0.01584 | 0.0004377 | 0.0003133 | 1.3862 | 42.5042 | 0.01598 | 0.0004406 | 0.0003173 | 1.4078 | 42.7174 | 0.01515 | 0.0004227 | 0.0002711 | 1.4301 | 42.7167 | 0.01677 | 0.0004659 | 0.0002849 | 1.4301 | 47.085 | 0.01615 | 0.0004477 | 0.0003351 | 1.5294 | 47.0309 | 0.01742 | 0.0004789 | 0.0003426 | 1.4649 | 48.5323 | 0.01847 | 0.0004998 | 0.0003162 | 1.3939 | 50.2505 | 0.01729 | 0.0004692 | 0.0003246 | 1.483 | 50.4859 | 0.01849 | 0.0004963 | 0.0003317 | 1.4117 | 50.5442 | 0.01633 | 0.0004463 | 0.0003111 | 1.4301 | 50.5333 | 0.01775 | 0.0004782 | 0.000324 | 1.3968 | 50.5552 | 0.01787 | 0.0004806 | 0.000327 | 1.3497 | 54.3335 | 0.01726 | 0.000468 | 0.0003105 | 1.3347 | 53.28 | 0.01811 | 0.0004923 | 0.000339 | 1.3555 | 53.4485 | 0.01952 | 0.0005229 | 0.0003514 | 1.3993 | 54.9206 | 0.01872 | 0.000499 | 0.0003514 | 1.4145 | 59.4449 | 0.01742 | 0.0004658 | 0.0003223 | 1.3096 | 66.7038 | 0.01773 | 0.0004652 | 0.000358 | 1.2855 | 66.5364 | 0.01785 | 0.0004681 | 0.0003607 | 1.2608 | 72.8306 | 0.01963 | 0.0005013 | 0.0003901 | 1.2913 | 76.9835 | 0.0174 | 0.0004448 | 0.0003213 | 1.2412 | 76.5508 | 0.01766 | 0.000451 | 0.0003262 | 1.2509 | 76.6395 | 0.01871 | 0.0004705 | 0.0003356 | 1.2774 | 68.8632 | 0.02211 | 0.0005638 | 0.000425 | 1.2508 | 69.9618 | 0.02164 | 0.0005551 | 0.0004234 | 1.2585 | 85.3056 | 0.0206 | 0.0005206 | 0.0003696 | 1.3642 | 90.202 | 0.02078 | 0.0005329 | 0.0003475 | 1.3319 | 90.6149 | 0.02161 | 0.0005546 | 0.0003741 | 1.5198 | 97.0126 | 0.02429 | 0.0006224 | 0.0004076 | 1.3891 | 101.2917 | 0.0231 | 0.0005966 | 0.0003621 | 1.3962 | 103.1991 | 0.02402 | 0.0006132 | 0.0004192 | 1.4425 | 107.5156 | 0.02377 | 0.000608 | 0.0003693 | 1.4355 | 107.0265 | 0.02367 | 0.0006094 | 0.0003601 | 1.4006 | 113.9035 | 0.02477 | 0.0006302 | 0.0003901 | 1.3827 | 119.1293 | 0.0244 | 0.0006196 | 0.0003891 | 1.3653 | 118.8349 | 0.02452 | 0.0006229 | 0.0003908
1.4881 | 0.16559 | 0.02997 | 0.00115 | 0.0008202 | 1.6137 | 0.15599 | 0.06839 | 0.00265 | 0.00134 | 1.492 | 0.1653 | 0.0902 | 0.00347 | 0.00148 | 1.492 | 0.66166 | 0.02406 | 0.0008922 | 0.0004121 | 1.4989 | 0.65967 | 0.03216 | 0.0012 | 0.0004825 | 1.7104 | 1.4007 | 0.03089 | 0.00114 | 0.0003857 | 1.4981 | 3.8552 | 0.01687 | 0.0005361 | 0.0002202 | 1.4534 | 3.9152 | 0.01788 | 0.0005535 | 0.0002276 | 1.3333 | 5.3464 | 0.01392 | 0.0004212 | 0.0001997 | 1.2854 | 6.9487 | 0.01277 | 0.0003647 | 0.0001898 | 1.3333 | 6.8516 | 0.01423 | 0.0004215 | 0.0002003 | 1.4067 | 7.9136 | 0.01391 | 0.0004294 | 0.0002039 | 1.4707 | 7.7804 | 0.01553 | 0.0004871 | 0.0002148 | 1.5279 | 7.6643 | 0.01716 | 0.000539 | 0.0002253 | 1.5791 | 8.8854 | 0.01624 | 0.0005063 | 0.0002159 | 1.5006 | 10.9081 | 0.01454 | 0.0004341 | 0.0002228 | 1.5481 | 10.7879 | 0.01576 | 0.0004654 | 0.0002311 | 1.4779 | 10.9583 | 0.01575 | 0.0004622 | 0.0002336 | 1.4592 | 14.1318 | 0.01373 | 0.0003942 | 0.0002426 | 1.3898 | 15.8043 | 0.01363 | 0.0003793 | 0.0002369 | 1.4297 | 17.686 | 0.01279 | 0.0003508 | 0.0002019 | 1.3805 | 17.8566 | 0.01282 | 0.0003502 | 0.0002039 | 1.4075 | 21.3309 | 0.01257 | 0.0003522 | 0.0002077 | 1.4298 | 22.3831 | 0.01332 | 0.0003772 | 0.0002098 | 1.4879 | 22.1824 | 0.01459 | 0.0004137 | 0.0002182 | 1.5291 | 23.6843 | 0.01389 | 0.0003908 | 0.0002178 | 1.5014 | 23.7847 | 0.01519 | 0.0004218 | 0.0002294 | 1.5014 | 27.65 | 0.01349 | 0.000376 | 0.0002173 | 1.4788 | 27.7105 | 0.01465 | 0.0004021 | 0.0002279 | 1.4598 | 27.7709 | 0.0158 | 0.0004268 | 0.0002381 | 1.4599 | 31.0268 | 0.01492 | 0.0003987 | 0.000246 | 1.4015 | 31.1481 | 0.01504 | 0.0004006 | 0.0002495 | 1.5704 | 32.4976 | 0.01564 | 0.0004415 | 0.0002408 | 1.5402 | 33.3213 | 0.01559 | 0.0004403 | 0.0002555 | 1.609 | 36.9162 | 0.01638 | 0.000462 | 0.0002884 | 1.5535 | 39.2146 | 0.01737 | 0.0004821 | 0.0003913 | 1.5643 | 39.1943 | 0.01926 | 0.0005292 | 0.0004126 | 1.5891 | 42.2871 | 0.0171 | 0.0004734 | 0.0003175 | 1.5402 | 42.3587 | 0.01724 | 0.0004759 | 0.0003215 | 1.5642 | 42.6817 | 0.01641 | 0.000459 | 0.0002757 | 1.5731 | 42.6815 | 0.01803 | 0.000499 | 0.0002893 | 1.5731 | 46.9892 | 0.01729 | 0.0004763 | 0.0003386 | 1.6685 | 46.8658 | 0.01857 | 0.0005058 | 0.000346 | 1.587 | 48.6769 | 0.01957 | 0.000524 | 0.00032 | 1.5206 | 50.564 | 0.01835 | 0.0004931 | 0.0003285 | 1.6066 | 50.7002 | 0.01955 | 0.0005188 | 0.0003353 | 1.54 | 50.4275 | 0.01739 | 0.0004713 | 0.0003148 | 1.5493 | 50.4072 | 0.01881 | 0.0005016 | 0.0003276 | 1.5132 | 50.449 | 0.01893 | 0.0005039 | 0.0003305 | 1.4622 | 54.8961 | 0.01824 | 0.0004885 | 0.0003143 | 1.446 | 54.0921 | 0.01911 | 0.0005126 | 0.000343 | 1.4597 | 54.1813 | 0.02051 | 0.000542 | 0.0003552 | 1.5069 | 55.2733 | 0.01969 | 0.000518 | 0.000355 | 1.5233 | 60.0173 | 0.01831 | 0.0004832 | 0.0003256 | 1.4031 | 67.3146 | 0.01853 | 0.0004791 | 0.0003609 | 1.3773 | 67.157 | 0.01865 | 0.000482 | 0.0003636 | 1.3396 | 73.7202 | 0.02036 | 0.0005123 | 0.0003929 | 1.372 | 77.603 | 0.0181 | 0.0004558 | 0.0003239 | 1.3188 | 77.2099 | 0.01835 | 0.000462 | 0.0003289 | 1.3244 | 77.2492 | 0.0194 | 0.0004811 | 0.0003382 | 1.4194 | 70.6319 | 0.02364 | 0.0006051 | 0.0004315 | 1.3897 | 71.6882 | 0.02315 | 0.0005958 | 0.0004301 | 1.4158 | 86.9772 | 0.02215 | 0.0005659 | 0.0003759 | 1.5158 | 91.3667 | 0.02225 | 0.000573 | 0.000353 | 1.4799 | 92.1977 | 0.02308 | 0.0005928 | 0.0003799 | 1.6579 | 98.2501 | 0.02566 | 0.0006525 | 0.0004124 | 1.5154 | 102.7646 | 0.02441 | 0.0006254 | 0.0003673 | 1.5231 | 104.4715 | 0.02531 | 0.0006404 | 0.000424 | 1.5627 | 108.7891 | 0.02501 | 0.0006333 | 0.000374 | 1.5552 | 108.4992 | 0.02491 | 0.0006348 | 0.0003649 | 1.5084 | 115.3738 | 0.02594 | 0.000652 | 0.0003947 | 1.4891 | 120.8982 | 0.02551 | 0.0006399 | 0.0003935 | 1.4703 | 120.6034 | 0.02564 | 0.0006432 | 0.0003953
1.5873 | 0.15788 | 0.03328 | 0.00125 | 0.0009002 | 1.7378 | 0.14768 | 0.07722 | 0.00294 | 0.00149 | 1.6578 | 0.15289 | 0.10707 | 0.00423 | 0.00172 | 1.6578 | 0.61663 | 0.02825 | 0.00108 | 0.0004683 | 1.6238 | 0.62534 | 0.03634 | 0.00134 | 0.0005313 | 1.8529 | 1.3147 | 0.03484 | 0.00127 | 0.0004157 | 1.5979 | 3.7261 | 0.01829 | 0.0005731 | 0.0002296 | 1.5442 | 3.7941 | 0.01927 | 0.0005882 | 0.0002365 | 1.4167 | 5.2032 | 0.01494 | 0.0004457 | 0.000206 | 1.4283 | 6.6643 | 0.01434 | 0.0004284 | 0.000199 | 1.5 | 6.5291 | 0.01624 | 0.000509 | 0.0002116 | 1.563 | 7.5941 | 0.01564 | 0.000495 | 0.0002133 | 1.6177 | 7.489 | 0.01728 | 0.0005476 | 0.000224 | 1.6668 | 7.3969 | 0.01894 | 0.0005957 | 0.0002344 | 1.7107 | 8.634 | 0.01777 | 0.0005513 | 0.0002235 | 1.6257 | 10.6076 | 0.01578 | 0.0004691 | 0.0002287 | 1.6671 | 10.5174 | 0.01702 | 0.0004988 | 0.0002369 | 1.5916 | 10.6878 | 0.01699 | 0.0004948 | 0.0002392 | 1.5635 | 13.8111 | 0.01469 | 0.0004173 | 0.0002464 | 1.4825 | 15.5035 | 0.01449 | 0.0003986 | 0.0002405 | 1.6085 | 17.0645 | 0.01433 | 0.0004138 | 0.0002085 | 1.553 | 17.255 | 0.01434 | 0.0004121 | 0.0002104 | 1.5639 | 20.7691 | 0.01385 | 0.0003961 | 0.000213 | 1.5728 | 21.8913 | 0.01453 | 0.0004147 | 0.0002148 | 1.6231 | 21.7207 | 0.01581 | 0.0004488 | 0.0002231 | 1.6681 | 23.1725 | 0.01504 | 0.0004235 | 0.0002224 | 1.6265 | 23.3231 | 0.01632 | 0.0004519 | 0.0002338 | 1.6265 | 27.268 | 0.01447 | 0.000401 | 0.0002211 | 1.5925 | 27.3786 | 0.01562 | 0.0004254 | 0.0002316 | 1.6683 | 27.1475 | 0.01776 | 0.000509 | 0.0002451 | 1.6685 | 30.5028 | 0.01666 | 0.0004693 | 0.0002524 | 1.6018 | 30.684 | 0.01678 | 0.0004703 | 0.0002559 | 1.7666 | 31.9339 | 0.0173 | 0.0005008 | 0.0002466 | 1.7327 | 32.8873 | 0.01721 | 0.0004969 | 0.0002612 | 1.7878 | 36.4222 | 0.01785 | 0.0005067 | 0.0002931 | 1.7261 | 38.8698 | 0.01874 | 0.0005203 | 0.0003955 | 1.7207 | 38.8801 | 0.02064 | 0.0005642 | 0.0004165 | 1.748 | 41.9927 | 0.01837 | 0.0005068 | 0.0003214 | 1.6942 | 42.1041 | 0.01851 | 0.0005091 | 0.0003254 | 1.7207 | 42.5468 | 0.01767 | 0.0004927 | 0.0002801 | 1.7161 | 42.557 | 0.01929 | 0.0005302 | 0.0002935 | 1.7161 | 46.7942 | 0.01843 | 0.0005034 | 0.0003421 | 1.8075 | 46.6315 | 0.01971 | 0.0005315 | 0.0003493 | 1.709 | 48.7422 | 0.02067 | 0.000547 | 0.0003236 | 1.6473 | 50.7485 | 0.01941 | 0.0005157 | 0.0003321 | 1.7302 | 50.8153 | 0.02061 | 0.0005403 | 0.0003388 | 1.6684 | 50.2518 | 0.01846 | 0.0004952 | 0.0003184 | 1.6684 | 50.2518 | 0.01988 | 0.0005241 | 0.000331 | 1.6296 | 50.3035 | 0.01999 | 0.0005262 | 0.000334 | 1.5747 | 55.3296 | 0.01921 | 0.0005079 | 0.0003178 | 1.5572 | 54.7653 | 0.02009 | 0.0005316 | 0.0003468 | 1.564 | 54.805 | 0.0215 | 0.00056 | 0.0003589 | 1.6145 | 55.5369 | 0.02066 | 0.0005362 | 0.0003585 | 1.6321 | 60.4707 | 0.0192 | 0.0004997 | 0.0003287 | 1.4967 | 67.8264 | 0.01932 | 0.0004924 | 0.0003636 | 1.4692 | 67.6788 | 0.01945 | 0.0004953 | 0.0003663 | 1.4184 | 74.5109 | 0.02108 | 0.0005227 | 0.0003956 | 1.4527 | 78.1335 | 0.01879 | 0.0004664 | 0.0003264 | 1.3964 | 77.7701 | 0.01904 | 0.0004725 | 0.0003314 | 1.4716 | 78.2516 | 0.02078 | 0.0005197 | 0.000343 | 1.5968 | 72.5102 | 0.02551 | 0.0006614 | 0.0004388 | 1.5635 | 73.5241 | 0.025 | 0.0006514 | 0.0004377 | 1.5731 | 88.2039 | 0.02368 | 0.0006065 | 0.0003816 | 1.6674 | 92.2556 | 0.02371 | 0.0006096 | 0.0003581 | 1.6279 | 93.405 | 0.02452 | 0.0006276 | 0.0003852 | 1.7961 | 99.2207 | 0.02702 | 0.0006807 | 0.0004169 | 1.6417 | 103.9412 | 0.02571 | 0.0006523 | 0.0003721 | 1.65 | 105.4477 | 0.02659 | 0.0006659 | 0.0004285 | 1.6829 | 109.7659 | 0.02623 | 0.0006571 | 0.0003784 | 1.6748 | 109.7755 | 0.02614 | 0.0006586 | 0.0003695 | 1.6161 | 116.5477 | 0.0271 | 0.0006727 | 0.000399 | 1.5954 | 122.3707 | 0.02661 | 0.0006591 | 0.0003976 | 1.5753 | 122.1757 | 0.02674 | 0.0006624 | 0.0003994
1.6865 | 0.15098 | 0.03675 | 0.00135 | 0.0009836 | 1.862 | 0.14028 | 0.08653 | 0.00324 | 0.00165 | 1.8236 | 0.14248 | 0.12523 | 0.00497 | 0.00198 | 1.8236 | 0.5781 | 0.03274 | 0.00126 | 0.0005282 | 1.7487 | 0.59482 | 0.04073 | 0.00148 | 0.0005824 | 1.9954 | 1.2376 | 0.03905 | 0.0014 | 0.0004478 | 1.6978 | 3.6049 | 0.01975 | 0.0006102 | 0.0002394 | 1.635 | 3.68 | 0.0207 | 0.0006231 | 0.0002457 | 1.5 | 5.0671 | 0.01599 | 0.0004702 | 0.0002125 | 1.6068 | 6.3359 | 0.0164 | 0.0005193 | 0.0002109 | 1.6667 | 6.2318 | 0.01834 | 0.0005904 | 0.0002233 | 1.7193 | 7.3007 | 0.01744 | 0.0005575 | 0.0002229 | 1.7648 | 7.2196 | 0.01911 | 0.0006061 | 0.0002335 | 1.8057 | 7.1476 | 0.02078 | 0.000651 | 0.0002437 | 1.8423 | 8.3996 | 0.01935 | 0.0005952 | 0.0002314 | 1.7507 | 10.3271 | 0.01706 | 0.0005034 | 0.0002347 | 1.7862 | 10.257 | 0.01831 | 0.0005317 | 0.0002428 | 1.7052 | 10.4273 | 0.01826 | 0.0005269 | 0.0002449 | 1.6677 | 13.5105 | 0.01567 | 0.0004402 | 0.0002504 | 1.6678 | 14.9322 | 0.01625 | 0.0004708 | 0.0002476 | 1.7872 | 16.4732 | 0.01593 | 0.0004721 | 0.0002152 | 1.7256 | 16.6736 | 0.01592 | 0.0004694 | 0.0002169 | 1.7203 | 20.2176 | 0.01515 | 0.0004377 | 0.0002182 | 1.7158 | 21.4097 | 0.01577 | 0.0004507 | 0.0002198 | 1.7584 | 21.2694 | 0.01706 | 0.0004826 | 0.000228 | 1.8072 | 22.681 | 0.01621 | 0.000455 | 0.000227 | 1.7517 | 22.8716 | 0.01748 | 0.0004812 | 0.0002382 | 1.7516 | 26.8863 | 0.01546 | 0.0004251 | 0.0002249 | 1.82 | 26.6655 | 0.01761 | 0.0005102 | 0.0002388 | 1.8768 | 26.4949 | 0.01976 | 0.0005828 | 0.000252 | 1.877 | 29.9296 | 0.01844 | 0.0005327 | 0.0002586 | 1.802 | 30.1407 | 0.01854 | 0.0005328 | 0.000262 | 1.9629 | 31.341 | 0.019 | 0.0005557 | 0.0002523 | 1.9253 | 32.4041 | 0.01885 | 0.000549 | 0.0002668 | 1.9666 | 35.8989 | 0.01933 | 0.0005488 | 0.0002976 | 1.8987 | 38.4859 | 0.02013 | 0.0005565 | 0.0003994 | 1.8771 | 38.5365 | 0.02202 | 0.0005977 | 0.0004203 | 1.9069 | 41.6289 | 0.01966 | 0.0005387 | 0.0003253 | 1.8482 | 41.7702 | 0.01979 | 0.0005406 | 0.0003293 | 1.8771 | 42.3327 | 0.01893 | 0.0005245 | 0.0002844 | 1.8591 | 42.3533 | 0.02055 | 0.0005598 | 0.0002976 | 1.8592 | 46.53 | 0.01958 | 0.0005293 | 0.0003453 | 1.9466 | 46.3377 | 0.02087 | 0.0005563 | 0.0003525 | 1.8311 | 48.7281 | 0.02177 | 0.000569 | 0.000327 | 1.774 | 50.8437 | 0.02046 | 0.0005372 | 0.0003355 | 1.8538 | 50.851 | 0.02166 | 0.0005608 | 0.0003421 | 1.7967 | 50.0368 | 0.01952 | 0.0005182 | 0.0003219 | 1.7876 | 50.0572 | 0.02095 | 0.0005459 | 0.0003344 | 1.746 | 50.1288 | 0.02106 | 0.0005478 | 0.0003374 | 1.6872 | 55.6739 | 0.02018 | 0.0005263 | 0.0003212 | 1.6684 | 55.3193 | 0.02106 | 0.0005495 | 0.0003503 | 1.6683 | 55.3194 | 0.02247 | 0.000577 | 0.0003623 | 1.7222 | 55.7412 | 0.02162 | 0.0005536 | 0.0003618 | 1.7409 | 60.8448 | 0.02009 | 0.0005154 | 0.0003317 | 1.5902 | 68.2491 | 0.02011 | 0.0005052 | 0.0003662 | 1.561 | 68.1214 | 0.02023 | 0.0005081 | 0.0003689 | 1.576 | 75.8547 | 0.02251 | 0.0005609 | 0.0004006 | 1.6141 | 78.9871 | 0.02015 | 0.0005053 | 0.0003312 | 1.5515 | 78.6832 | 0.02041 | 0.0005113 | 0.0003362 | 1.6555 | 79.1636 | 0.02248 | 0.0005733 | 0.0003486 | 1.7742 | 74.0724 | 0.02734 | 0.0007109 | 0.0004455 | 1.7372 | 75.0743 | 0.0268 | 0.0007003 | 0.0004446 | 1.7304 | 89.1145 | 0.02519 | 0.0006437 | 0.0003869 | 1.819 | 92.9377 | 0.02516 | 0.0006435 | 0.0003629 | 1.7758 | 94.3058 | 0.02595 | 0.0006598 | 0.0003901 | 1.9343 | 99.9839 | 0.02837 | 0.0007072 | 0.0004211 | 1.768 | 104.9209 | 0.02699 | 0.0006775 | 0.0003766 | 1.7769 | 106.3269 | 0.02785 | 0.00069 | 0.0004328 | 1.8031 | 110.6456 | 0.02745 | 0.0006797 | 0.0003825 | 1.7944 | 110.8547 | 0.02735 | 0.0006811 | 0.0003738 | 1.7239 | 117.6245 | 0.02824 | 0.0006924 | 0.0004031 | 1.7018 | 123.7464 | 0.0277 | 0.0006773 | 0.0004014 | 1.6803 | 123.5511 | 0.02784 | 0.0006805 | 0.0004033
1.7857 | 0.14468 | 0.04038 | 0.00146 | 0.00107 | 1.9861 | 0.13367 | 0.09631 | 0.00354 | 0.00182 | 1.9894 | 0.13348 | 0.14467 | 0.00571 | 0.00225 | 1.9894 | 0.54468 | 0.03752 | 0.00143 | 0.0005915 | 1.9985 | 0.54288 | 0.05017 | 0.002 | 0.0006918 | 2.138 | 1.1786 | 0.04349 | 0.00154 | 0.0004822 | 1.7977 | 3.4909 | 0.02126 | 0.0006475 | 0.0002495 | 1.8167 | 3.4698 | 0.0237 | 0.0007555 | 0.0002648 | 1.6667 | 4.8148 | 0.01816 | 0.0005628 | 0.0002259 | 1.7853 | 6.0355 | 0.01857 | 0.0006041 | 0.0002233 | 1.8333 | 5.9595 | 0.02054 | 0.0006683 | 0.0002354 | 1.8756 | 7.0294 | 0.01931 | 0.000618 | 0.0002329 | 1.9119 | 6.9693 | 0.021 | 0.0006632 | 0.0002433 | 1.9446 | 6.9163 | 0.02269 | 0.0007054 | 0.0002533 | 1.9739 | 8.1803 | 0.02097 | 0.0006383 | 0.0002394 | 1.8758 | 10.0667 | 0.01838 | 0.0005372 | 0.0002408 | 1.9053 | 10.0026 | 0.01963 | 0.0005642 | 0.0002488 | 1.8189 | 10.1869 | 0.01956 | 0.0005586 | 0.0002507 | 1.8762 | 12.9495 | 0.0177 | 0.0005261 | 0.0002584 | 1.8531 | 14.4011 | 0.01808 | 0.0005378 | 0.0002549 | 1.9659 | 15.9222 | 0.01759 | 0.0005276 | 0.000222 | 1.8981 | 16.1325 | 0.01756 | 0.0005238 | 0.0002236 | 1.8766 | 19.6863 | 0.0165 | 0.0004776 | 0.0002234 | 1.8588 | 20.9384 | 0.01703 | 0.0004854 | 0.0002248 | 1.8936 | 20.8282 | 0.01834 | 0.0005155 | 0.0002329 | 1.9462 | 22.1997 | 0.0174 | 0.0004858 | 0.0002317 | 2.0019 | 22.0193 | 0.01987 | 0.0005887 | 0.0002471 | 2.0019 | 26.0934 | 0.01748 | 0.0005131 | 0.0002324 | 2.0475 | 25.963 | 0.01964 | 0.0005865 | 0.000246 | 2.0854 | 25.8427 | 0.02181 | 0.0006513 | 0.0002588 | 2.0856 | 29.327 | 0.02025 | 0.0005915 | 0.0002648 | 2.0022 | 29.5581 | 0.02033 | 0.0005908 | 0.0002681 | 2.1592 | 30.6985 | 0.02073 | 0.0006075 | 0.000258 | 2.1178 | 31.8814 | 0.02052 | 0.0005979 | 0.0002722 | 2.1453 | 35.3361 | 0.02084 | 0.000589 | 0.0003021 | 2.0713 | 38.0926 | 0.02153 | 0.0005911 | 0.0004033 | 2.0335 | 38.1834 | 0.02342 | 0.00063 | 0.000424 | 2.0658 | 41.2356 | 0.02095 | 0.0005693 | 0.0003291 | 2.0022 | 41.3869 | 0.02108 | 0.0005709 | 0.000333 | 2.0335 | 42.0692 | 0.0202 | 0.0005548 | 0.0002886 | 2.0021 | 42.11 | 0.02182 | 0.0005883 | 0.0003016 | 2.0022 | 46.2163 | 0.02074 | 0.0005543 | 0.0003485 | 2.0856 | 46.0244 | 0.02203 | 0.0005804 | 0.0003556 | 1.9532 | 48.6644 | 0.02287 | 0.0005902 | 0.0003304 | 1.9007 | 50.8495 | 0.02152 | 0.0005579 | 0.0003388 | 1.9774 | 50.8172 | 0.02272 | 0.0005806 | 0.0003453 | 1.9251 | 49.8124 | 0.0206 | 0.0005403 | 0.0003253 | 1.9068 | 49.8431 | 0.02202 | 0.0005669 | 0.0003377 | 1.8624 | 49.9246 | 0.02213 | 0.0005687 | 0.0003406 | 1.7997 | 55.9289 | 0.02114 | 0.0005439 | 0.0003244 | 1.7797 | 55.774 | 0.02203 | 0.0005666 | 0.0003537 | 1.7725 | 55.7444 | 0.02344 | 0.0005933 | 0.0003656 | 1.8298 | 55.8861 | 0.02258 | 0.0005704 | 0.000365 | 1.8497 | 61.1195 | 0.02097 | 0.0005305 | 0.0003346 | 1.6837 | 68.5926 | 0.02089 | 0.0005175 | 0.0003687 | 1.6528 | 68.4847 | 0.02102 | 0.0005204 | 0.0003715 | 1.773 | 77.1383 | 0.02426 | 0.0006138 | 0.0004062 | 1.8159 | 79.7304 | 0.02184 | 0.0005595 | 0.0003367 | 1.7455 | 79.5059 | 0.02211 | 0.0005652 | 0.0003417 | 1.8395 | 79.7988 | 0.02417 | 0.0006215 | 0.0003538 | 1.9516 | 75.3876 | 0.02914 | 0.0007554 | 0.0004516 | 1.9109 | 76.3979 | 0.02857 | 0.0007443 | 0.000451 | 1.8877 | 89.788 | 0.02669 | 0.0006781 | 0.0003918 | 1.9705 | 93.4723 | 0.0266 | 0.0006753 | 0.0003674 | 1.9238 | 94.9792 | 0.02737 | 0.00069 | 0.0003947 | 2.0724 | 100.6491 | 0.0297 | 0.0007324 | 0.0004251 | 1.8942 | 105.7029 | 0.02827 | 0.0007014 | 0.0003809 | 1.9039 | 107.0087 | 0.02911 | 0.000713 | 0.0004368 | 1.9233 | 111.3275 | 0.02866 | 0.0007012 | 0.0003865 | 1.9141 | 111.7361 | 0.02856 | 0.0007024 | 0.0003779 | 1.9393 | 119.1851 | 0.03051 | 0.0007636 | 0.0004106 | 1.9145 | 126.105 | 0.02985 | 0.0007429 | 0.0004086 | 1.8904 | 125.9093 | 0.02999 | 0.0007461 | 0.0004105
1.9841 | 0.13377 | 0.04808 | 0.00184 | 0.00125 | 2.2344 | 0.12227 | 0.11728 | 0.00465 | 0.00218 | 2.1552 | 0.12567 | 0.16537 | 0.00644 | 0.00255 | 2.1552 | 0.51476 | 0.04258 | 0.00161 | 0.0006584 | 2.2483 | 0.49806 | 0.06048 | 0.00248 | 0.0008103 | 2.2805 | 1.1206 | 0.04815 | 0.00168 | 0.0005187 | 1.9974 | 3.2827 | 0.02443 | 0.0007892 | 0.0002705 | 2.0438 | 3.2387 | 0.0277 | 0.0009456 | 0.0002902 | 1.875 | 4.5315 | 0.02103 | 0.0006954 | 0.0002435 | 1.9639 | 5.7603 | 0.02085 | 0.0006853 | 0.0002361 | 2 | 5.7082 | 0.02284 | 0.0007441 | 0.000248 | 2.0319 | 6.7801 | 0.02125 | 0.0006771 | 0.0002432 | 2.0589 | 6.7391 | 0.02295 | 0.0007193 | 0.0002534 | 2.0834 | 6.701 | 0.02466 | 0.0007591 | 0.0002631 | 2.1055 | 7.974 | 0.02263 | 0.0006807 | 0.0002476 | 2.0008 | 9.8103 | 0.01973 | 0.0005707 | 0.000247 | 2.1435 | 9.529 | 0.02238 | 0.000686 | 0.0002611 | 2.0463 | 9.7242 | 0.02225 | 0.0006772 | 0.0002626 | 2.0846 | 12.4286 | 0.01981 | 0.0006059 | 0.0002667 | 2.0384 | 13.9103 | 0.01997 | 0.0006014 | 0.0002623 | 2.1446 | 15.3913 | 0.0193 | 0.000581 | 0.000229 | 2.0707 | 15.6216 | 0.01925 | 0.0005762 | 0.0002304 | 2.033 | 19.1852 | 0.01788 | 0.0005164 | 0.0002287 | 2.0018 | 20.4873 | 0.01833 | 0.0005191 | 0.0002299 | 2.1642 | 19.9762 | 0.02096 | 0.0006363 | 0.0002428 | 2.2242 | 21.2375 | 0.01987 | 0.0005991 | 0.000241 | 2.2521 | 21.1274 | 0.02236 | 0.0006864 | 0.000256 | 2.2521 | 25.2011 | 0.01957 | 0.0005928 | 0.0002399 | 2.2751 | 25.101 | 0.02174 | 0.000658 | 0.0002531 | 2.2939 | 25.0209 | 0.02392 | 0.0007168 | 0.0002657 | 2.2942 | 28.4949 | 0.0221 | 0.0006475 | 0.0002708 | 2.2024 | 28.8958 | 0.02217 | 0.0006457 | 0.000274 | 2.3555 | 29.7865 | 0.0225 | 0.0006576 | 0.0002636 | 2.3103 | 31.1091 | 0.02222 | 0.000645 | 0.0002777 | 2.3241 | 34.5036 | 0.02237 | 0.0006282 | 0.0003066 | 2.2439 | 37.4998 | 0.02295 | 0.0006246 | 0.0004071 | 2.19 | 37.7107 | 0.02483 | 0.0006613 | 0.0004276 | 2.2247 | 40.6428 | 0.02226 | 0.000599 | 0.0003327 | 2.1562 | 40.934 | 0.02238 | 0.0006003 | 0.0003367 | 2.1899 | 41.6462 | 0.02148 | 0.0005839 | 0.0002926 | 2.1452 | 41.7971 | 0.0231 | 0.0006157 | 0.0003055 | 2.1452 | 45.8331 | 0.0219 | 0.0005786 | 0.0003517 | 2.2246 | 45.5014 | 0.0232 | 0.0006039 | 0.0003587 | 2.0753 | 48.5612 | 0.02398 | 0.0006108 | 0.0003336 | 2.0274 | 50.8058 | 0.02257 | 0.0005778 | 0.000342 | 2.1009 | 50.7338 | 0.02377 | 0.0005998 | 0.0003484 | 2.0534 | 49.5785 | 0.02168 | 0.0005618 | 0.0003286 | 2.026 | 49.6294 | 0.0231 | 0.0005874 | 0.0003409 | 1.9788 | 49.7108 | 0.02321 | 0.0005891 | 0.0003438 | 1.9121 | 56.1144 | 0.0221 | 0.0005608 | 0.0003276 | 1.8909 | 56.1393 | 0.02299 | 0.0005829 | 0.000357 | 1.8768 | 56.1 | 0.02439 | 0.0006089 | 0.0003688 | 1.9374 | 55.9816 | 0.02354 | 0.0005866 | 0.0003681 | 1.9585 | 61.3348 | 0.02184 | 0.000545 | 0.0003374 | 1.8708 | 69.1213 | 0.02245 | 0.000563 | 0.0003734 | 1.8365 | 69.0332 | 0.02258 | 0.0005657 | 0.0003762 | 1.97 | 78.0948 | 0.02599 | 0.0006612 | 0.0004114 | 2.0177 | 80.2468 | 0.02351 | 0.0006081 | 0.0003418 | 1.9394 | 80.0618 | 0.02379 | 0.0006136 | 0.0003468 | 2.0234 | 80.2666 | 0.02585 | 0.0006655 | 0.0003586 | 2.129 | 76.455 | 0.0309 | 0.0007961 | 0.0004573 | 2.0846 | 77.5339 | 0.03031 | 0.0007846 | 0.0004569 | 2.045 | 90.2938 | 0.02818 | 0.0007105 | 0.0003964 | 2.1221 | 93.8488 | 0.02803 | 0.0007054 | 0.0003717 | 2.0718 | 95.5048 | 0.02878 | 0.0007185 | 0.0003991 | 2.2106 | 100.736 | 0.03103 | 0.0007566 | 0.0004289 | 2.0205 | 106.3871 | 0.02953 | 0.0007242 | 0.0003849 | 2.0308 | 107.4925 | 0.03036 | 0.000735 | 0.0004406 | 2.1637 | 112.2969 | 0.03106 | 0.0007795 | 0.0003939 | 2.1533 | 112.9047 | 0.03094 | 0.00078 | 0.0003856 | 2.1548 | 120.2528 | 0.03274 | 0.0008272 | 0.0004175 | 2.1273 | 127.9711 | 0.03196 | 0.0008012 | 0.0004151 | 2.1004 | 127.775 | 0.0321 | 0.0008043 | 0.000417
2.2321 | 0.12236 | 0.05855 | 0.00239 | 0.0015 | 2.4826 | 0.11296 | 0.14009 | 0.00569 | 0.00256 | 2.321 | 0.11887 | 0.1873 | 0.00717 | 0.00285 | 2.321 | 0.48504 | 0.04795 | 0.00178 | 0.0007288 | 2.4981 | 0.45643 | 0.07173 | 0.00296 | 0.0009386 | 2.423 | 1.0635 | 0.05306 | 0.00182 | 0.0005573 | 2.2471 | 3.0395 | 0.02868 | 0.0009936 | 0.0002986 | 2.2709 | 3.0165 | 0.03199 | 0.00113 | 0.0003173 | 2.0833 | 4.2823 | 0.02407 | 0.0008192 | 0.0002621 | 2.1424 | 5.505 | 0.02323 | 0.0007646 | 0.0002495 | 2.1667 | 5.469 | 0.02524 | 0.0008188 | 0.000261 | 2.1882 | 6.5318 | 0.02327 | 0.0007354 | 0.0002539 | 2.206 | 6.5028 | 0.02498 | 0.000775 | 0.0002638 | 2.2223 | 6.4748 | 0.02669 | 0.0008126 | 0.0002733 | 2.3687 | 7.5045 | 0.02609 | 0.0008401 | 0.0002647 | 2.2509 | 9.2957 | 0.02254 | 0.0006962 | 0.0002599 | 2.3816 | 8.9904 | 0.02528 | 0.0007999 | 0.000274 | 2.2737 | 9.2447 | 0.02508 | 0.0007873 | 0.000275 | 2.2931 | 11.8579 | 0.02202 | 0.0006824 | 0.0002754 | 2.2237 | 13.3995 | 0.02194 | 0.0006631 | 0.00027 | 2.3233 | 14.7905 | 0.02108 | 0.0006336 | 0.0002362 | 2.2432 | 15.0709 | 0.021 | 0.0006275 | 0.0002374 | 2.1894 | 18.6642 | 0.01929 | 0.0005543 | 0.0002341 | 2.2877 | 19.5054 | 0.02101 | 0.0006437 | 0.0002402 | 2.4347 | 18.9246 | 0.02372 | 0.0007471 | 0.000253 | 2.5022 | 20.1358 | 0.02247 | 0.0007031 | 0.0002507 | 2.5024 | 20.1359 | 0.02496 | 0.0007793 | 0.0002652 | 2.5023 | 24.1293 | 0.02175 | 0.0006683 | 0.0002475 | 2.5026 | 24.1293 | 0.02392 | 0.000727 | 0.0002604 | 2.5025 | 24.1294 | 0.0261 | 0.0007809 | 0.0002727 | 2.5027 | 27.5831 | 0.02402 | 0.0007022 | 0.000277 | 2.4026 | 27.9539 | 0.02406 | 0.0006991 | 0.00028 | 2.5518 | 28.9647 | 0.02433 | 0.0007069 | 0.0002693 | 2.5028 | 30.2872 | 0.02397 | 0.0006911 | 0.0002832 | 2.5029 | 33.6616 | 0.02394 | 0.0006668 | 0.0003111 | 2.4165 | 36.6573 | 0.0244 | 0.0006577 | 0.0004108 | 2.3464 | 37.0083 | 0.02627 | 0.0006921 | 0.0004312 | 2.3836 | 39.7703 | 0.02359 | 0.0006283 | 0.0003364 | 2.3103 | 40.2015 | 0.02371 | 0.000629 | 0.0003403 | 2.3464 | 40.9435 | 0.02278 | 0.0006125 | 0.0002966 | 2.2882 | 41.2346 | 0.02439 | 0.0006426 | 0.0003094 | 2.2882 | 45.1902 | 0.02308 | 0.0006024 | 0.0003548 | 2.3637 | 44.7488 | 0.02439 | 0.0006271 | 0.0003617 | 2.1973 | 48.2882 | 0.02508 | 0.0006308 | 0.0003368 | 2.1541 | 50.6224 | 0.02363 | 0.0005971 | 0.0003452 | 2.2245 | 50.4208 | 0.02483 | 0.0006186 | 0.0003514 | 2.1817 | 49.225 | 0.02276 | 0.0005827 | 0.0003318 | 2.1451 | 49.346 | 0.02418 | 0.0006073 | 0.000344 | 2.0952 | 49.4874 | 0.02429 | 0.0006089 | 0.0003469 | 2.0246 | 56.2404 | 0.02305 | 0.0005771 | 0.0003306 | 2.0021 | 56.4251 | 0.02394 | 0.0005986 | 0.0003601 | 2.0853 | 56.6122 | 0.0263 | 0.0006663 | 0.0003747 | 2.1527 | 56.0237 | 0.02546 | 0.0006466 | 0.000374 | 2.1761 | 61.4867 | 0.02359 | 0.0005989 | 0.0003427 | 2.1047 | 69.4997 | 0.02438 | 0.0006264 | 0.0003789 | 2.066 | 69.4815 | 0.02451 | 0.000629 | 0.0003817 | 2.167 | 78.6836 | 0.02769 | 0.0007045 | 0.0004161 | 2.2194 | 80.2854 | 0.02518 | 0.0006528 | 0.0003466 | 2.1334 | 80.3901 | 0.02546 | 0.000658 | 0.0003517 | 2.2074 | 80.3162 | 0.02752 | 0.0007065 | 0.0003632 | 2.3065 | 76.8042 | 0.03265 | 0.0008342 | 0.0004627 | 2.2583 | 78.0819 | 0.03203 | 0.0008221 | 0.0004624 | 2.2023 | 90.3615 | 0.02966 | 0.0007413 | 0.0004008 | 2.2737 | 93.6371 | 0.02946 | 0.0007342 | 0.0003759 | 2.2198 | 95.5122 | 0.03018 | 0.0007458 | 0.0004032 | 2.4869 | 99.7937 | 0.03371 | 0.0008465 | 0.0004362 | 2.2731 | 106.5601 | 0.03205 | 0.0008077 | 0.0003926 | 2.2846 | 107.5651 | 0.03285 | 0.0008158 | 0.0004478 | 2.4041 | 111.3719 | 0.03345 | 0.0008506 | 0.0004008 | 2.3926 | 112.379 | 0.03332 | 0.00085 | 0.0003927 | 2.3703 | 119.7259 | 0.03498 | 0.000886 | 0.000424 | 2.34 | 128.2428 | 0.03405 | 0.0008546 | 0.0004212 | 2.3104 | 128.2464 | 0.03419 | 0.0008576 | 0.0004231
2.4802 | 0.11296 | 0.06993 | 0.0029 | 0.00177 | 2.7309 | 0.10496 | 0.16471 | 0.0067 | 0.00298 | 2.6525 | 0.10736 | 0.23477 | 0.00987 | 0.00351 | 2.6525 | 0.43572 | 0.05961 | 0.00244 | 0.0008811 | 2.7479 | 0.42381 | 0.08392 | 0.00343 | 0.00108 | 2.5656 | 1.0165 | 0.05822 | 0.00196 | 0.0005981 | 2.4968 | 2.8034 | 0.03327 | 0.00119 | 0.0003288 | 2.498 | 2.8024 | 0.03661 | 0.0013 | 0.0003463 | 2.2917 | 4.0281 | 0.0273 | 0.0009392 | 0.0002817 | 2.3209 | 5.2318 | 0.02573 | 0.0008432 | 0.0002635 | 2.3333 | 5.2128 | 0.02775 | 0.0008934 | 0.0002746 | 2.3445 | 6.2626 | 0.02536 | 0.0007937 | 0.000265 | 2.3531 | 6.2476 | 0.02708 | 0.000831 | 0.0002745 | 2.5001 | 6.0184 | 0.03099 | 0.00102 | 0.0002948 | 2.6319 | 7.1041 | 0.02976 | 0.0009888 | 0.0002827 | 2.501 | 8.7552 | 0.02551 | 0.0008143 | 0.0002734 | 2.6198 | 8.542 | 0.02834 | 0.0009104 | 0.0002876 | 2.501 | 8.7552 | 0.02806 | 0.000894 | 0.0002879 | 2.5016 | 11.2974 | 0.02434 | 0.0007576 | 0.0002845 | 2.409 | 12.8189 | 0.02398 | 0.000724 | 0.0002779 | 2.5021 | 14.2099 | 0.02293 | 0.000686 | 0.0002436 | 2.4158 | 14.4602 | 0.02281 | 0.0006786 | 0.0002446 | 2.5022 | 17.4927 | 0.02226 | 0.0006962 | 0.0002453 | 2.5737 | 18.4839 | 0.02383 | 0.0007582 | 0.0002508 | 2.7052 | 18.0933 | 0.02662 | 0.0008528 | 0.0002635 | 2.7802 | 19.2644 | 0.02519 | 0.0008023 | 0.0002607 | 2.7526 | 19.3446 | 0.02768 | 0.0008694 | 0.0002747 | 2.7525 | 23.2677 | 0.02401 | 0.0007415 | 0.0002553 | 2.7301 | 23.3479 | 0.02618 | 0.0007946 | 0.0002679 | 2.711 | 23.4081 | 0.02836 | 0.000844 | 0.0002799 | 2.7113 | 26.8315 | 0.02599 | 0.0007559 | 0.0002832 | 2.6029 | 27.2123 | 0.026 | 0.0007516 | 0.0002861 | 2.7481 | 28.2431 | 0.0262 | 0.0007553 | 0.0002751 | 2.6954 | 29.6155 | 0.02576 | 0.0007364 | 0.0002887 | 2.6817 | 32.9797 | 0.02555 | 0.0007049 | 0.0003156 | 2.5891 | 36.0552 | 0.02587 | 0.0006903 | 0.0004145 | 2.5028 | 36.3463 | 0.02773 | 0.0007227 | 0.0004348 | 2.5425 | 39.0882 | 0.02495 | 0.0006574 | 0.00034 | 2.4643 | 39.3992 | 0.02505 | 0.0006576 | 0.0003439 | 2.5028 | 40.2712 | 0.0241 | 0.0006406 | 0.0003006 | 2.4312 | 40.5323 | 0.0257 | 0.0006691 | 0.0003132 | 2.4312 | 44.3876 | 0.02428 | 0.0006261 | 0.0003578 | 2.5027 | 44.0965 | 0.02559 | 0.0006502 | 0.0003647 | 2.4415 | 47.2232 | 0.02733 | 0.0007068 | 0.000343 | 2.2808 | 50.1994 | 0.02469 | 0.0006161 | 0.0003482 | 2.4717 | 49.3555 | 0.02698 | 0.0006897 | 0.0003573 | 2.3101 | 48.6519 | 0.02386 | 0.0006032 | 0.000335 | 2.3835 | 48.2403 | 0.02638 | 0.0006828 | 0.0003501 | 2.328 | 48.5616 | 0.02648 | 0.0006835 | 0.000353 | 2.2496 | 56.0435 | 0.02496 | 0.0006377 | 0.0003364 | 2.2246 | 56.6078 | 0.02584 | 0.0006565 | 0.000366 | 2.346 | 56.3244 | 0.02867 | 0.0007466 | 0.0003818 | 2.4218 | 55.1457 | 0.02787 | 0.0007317 | 0.0003811 | 2.4481 | 60.6384 | 0.02578 | 0.0006751 | 0.000349 | 2.3385 | 68.9603 | 0.02632 | 0.0006841 | 0.0003841 | 2.2956 | 69.152 | 0.02645 | 0.0006863 | 0.0003869 | 2.364 | 78.3341 | 0.0294 | 0.0007451 | 0.0004207 | 2.4212 | 79.4658 | 0.02686 | 0.000695 | 0.0003512 | 2.3273 | 79.9101 | 0.02713 | 0.0006996 | 0.0003562 | 2.3913 | 79.5572 | 0.02919 | 0.0007456 | 0.0003676 | 2.4839 | 76.8249 | 0.0344 | 0.0008704 | 0.0004678 | 2.432 | 78.0315 | 0.03375 | 0.0008577 | 0.0004677 | 2.3596 | 89.7507 | 0.03115 | 0.000771 | 0.0004051 | 2.4253 | 92.9466 | 0.03089 | 0.0007621 | 0.0003798 | 2.3678 | 94.8709 | 0.03159 | 0.0007723 | 0.0004073 | 2.7632 | 99.2755 | 0.0364 | 0.0009288 | 0.0004431 | 2.5257 | 105.7381 | 0.03457 | 0.0008836 | 0.0003998 | 2.5385 | 106.6426 | 0.03535 | 0.00089 | 0.0004545 | 2.6445 | 111.0509 | 0.03586 | 0.0009169 | 0.0004074 | 2.6318 | 112.1576 | 0.03571 | 0.0009152 | 0.0003994 | 2.5858 | 119.403 | 0.03722 | 0.0009415 | 0.0004302 | 2.5527 | 128.3187 | 0.03614 | 0.0009048 | 0.0004269 | 2.5205 | 128.2222 | 0.03628 | 0.0009076 | 0.0004288
2.7282 | 0.10505 | 0.08223 | 0.00341 | 0.00206 | 2.9791 | 0.098201 | 0.19111 | 0.00771 | 0.00342 | 2.9841 | 0.098073 | 0.28703 | 0.01238 | 0.00423 | 2.9841 | 0.39739 | 0.0725 | 0.00306 | 0.00105 | 2.9978 | 0.396 | 0.09701 | 0.00391 | 0.00122 | 2.8506 | 0.93576 | 0.06922 | 0.00251 | 0.0006858 | 2.7464 | 2.6143 | 0.03822 | 0.00138 | 0.0003614 | 2.725 | 2.6293 | 0.04155 | 0.00148 | 0.0003774 | 2.5 | 3.787 | 0.03073 | 0.00106 | 0.0003025 | 2.4995 | 4.9766 | 0.02835 | 0.0009225 | 0.0002782 | 2.5 | 4.9756 | 0.03038 | 0.0009688 | 0.0002889 | 2.5008 | 6.0184 | 0.02755 | 0.0008525 | 0.0002765 | 2.6472 | 5.8212 | 0.03153 | 0.00104 | 0.0002973 | 2.7779 | 5.6561 | 0.03558 | 0.00121 | 0.0003177 | 2.895 | 6.7608 | 0.03363 | 0.00113 | 0.0003016 | 2.7511 | 8.3208 | 0.02865 | 0.0009286 | 0.0002876 | 2.858 | 8.1496 | 0.03155 | 0.00102 | 0.0003019 | 2.7284 | 8.3578 | 0.03119 | 0.0009987 | 0.0003015 | 2.71 | 10.8369 | 0.02676 | 0.0008322 | 0.000294 | 2.5943 | 12.3683 | 0.02611 | 0.0007848 | 0.0002862 | 2.8595 | 13.2888 | 0.02683 | 0.0008815 | 0.0002593 | 2.7609 | 13.529 | 0.02665 | 0.0008697 | 0.0002597 | 2.815 | 16.5714 | 0.02541 | 0.0008273 | 0.000257 | 2.8597 | 17.6626 | 0.0268 | 0.0008673 | 0.0002618 | 2.9757 | 17.3522 | 0.02965 | 0.0009548 | 0.0002744 | 3.0583 | 18.4933 | 0.02803 | 0.0008979 | 0.000271 | 3.0029 | 18.6435 | 0.0305 | 0.0009573 | 0.0002845 | 3.0028 | 22.4764 | 0.02636 | 0.0008127 | 0.0002634 | 2.9576 | 22.6167 | 0.02852 | 0.0008609 | 0.0002755 | 2.9195 | 22.7369 | 0.03068 | 0.0009062 | 0.0002872 | 2.9198 | 26.1302 | 0.02801 | 0.0008088 | 0.0002895 | 2.8031 | 26.5209 | 0.028 | 0.0008032 | 0.0002922 | 2.9444 | 27.5618 | 0.02812 | 0.0008031 | 0.000281 | 2.8879 | 28.964 | 0.02759 | 0.000781 | 0.0002942 | 2.8605 | 32.3281 | 0.0272 | 0.0007425 | 0.0003202 | 2.7617 | 35.4732 | 0.02737 | 0.0007225 | 0.0004182 | 2.6592 | 35.8144 | 0.02922 | 0.000753 | 0.0004383 | 2.7014 | 38.4562 | 0.02634 | 0.0006862 | 0.0003437 | 2.6183 | 38.7872 | 0.02642 | 0.0006859 | 0.0003475 | 2.6592 | 39.7291 | 0.02544 | 0.0006684 | 0.0003045 | 2.5742 | 40.0203 | 0.02703 | 0.0006954 | 0.000317 | 2.5742 | 43.8153 | 0.02549 | 0.0006496 | 0.0003609 | 2.7808 | 42.9924 | 0.02806 | 0.0007381 | 0.0003707 | 2.7467 | 46.2381 | 0.0302 | 0.0008155 | 0.0003507 | 2.5343 | 49.1643 | 0.02685 | 0.0006881 | 0.0003541 | 2.7807 | 48.3601 | 0.02973 | 0.0007919 | 0.0003645 | 2.5667 | 47.5766 | 0.02609 | 0.0006812 | 0.0003413 | 2.6814 | 47.2045 | 0.02919 | 0.0007905 | 0.0003577 | 2.619 | 47.4057 | 0.02927 | 0.0007901 | 0.0003605 | 2.5308 | 55.1365 | 0.02737 | 0.0007237 | 0.0003433 | 2.5026 | 55.9803 | 0.02822 | 0.0007384 | 0.000373 | 2.6067 | 55.8179 | 0.03106 | 0.0008201 | 0.0003884 | 2.6909 | 54.5592 | 0.03031 | 0.0008097 | 0.0003878 | 2.7201 | 60.0416 | 0.02801 | 0.0007451 | 0.000355 | 2.5724 | 68.2825 | 0.02827 | 0.0007382 | 0.0003891 | 2.5251 | 68.384 | 0.0284 | 0.0007401 | 0.0003919 | 2.561 | 78.0559 | 0.03112 | 0.0007839 | 0.000425 | 2.623 | 79.0675 | 0.02855 | 0.0007353 | 0.0003556 | 2.5212 | 79.2716 | 0.02882 | 0.0007394 | 0.0003607 | 2.5753 | 79.1694 | 0.03088 | 0.0007833 | 0.0003719 | 2.6613 | 77.0766 | 0.03614 | 0.000905 | 0.0004727 | 2.6058 | 78.3323 | 0.03547 | 0.0008917 | 0.0004728 | 2.5169 | 89.2611 | 0.03265 | 0.0007999 | 0.0004092 | 2.7284 | 92.4589 | 0.03379 | 0.0008655 | 0.0003875 | 2.6638 | 94.1019 | 0.03443 | 0.000871 | 0.000415 | 3.0395 | 98.6304 | 0.03911 | 0.00101 | 0.0004497 | 2.7782 | 105.3197 | 0.03711 | 0.0009543 | 0.0004066 | 2.7923 | 106.1239 | 0.03788 | 0.0009592 | 0.0004609 | 2.8849 | 110.5332 | 0.03828 | 0.0009792 | 0.0004137 | 2.8711 | 111.8394 | 0.03811 | 0.0009763 | 0.0004059 | 2.8013 | 119.1833 | 0.03947 | 0.0009941 | 0.0004361 | 2.7654 | 128.6981 | 0.03823 | 0.0009521 | 0.0004323 | 2.7305 | 128.6013 | 0.03837 | 0.0009548 | 0.0004342
2.9762 | 0.098268 | 0.09541 | 0.00392 | 0.00236 | 3.2274 | 0.092308 | 0.21926 | 0.00871 | 0.00389 | 3.3156 | 0.090408 | 0.34398 | 0.01482 | 0.00501 | 3.3156 | 0.36598 | 0.08656 | 0.00366 | 0.00123 | 3.2476 | 0.37198 | 0.11099 | 0.00439 | 0.00138 | 3.207 | 0.85272 | 0.08423 | 0.0033 | 0.0008066 | 2.9961 | 2.4482 | 0.04352 | 0.00157 | 0.0003963 | 2.9521 | 2.4762 | 0.0468 | 0.00166 | 0.0004105 | 2.7083 | 3.5878 | 0.03437 | 0.00118 | 0.0003245 | 2.678 | 4.7625 | 0.03111 | 0.001 | 0.0002935 | 2.6667 | 4.7755 | 0.03313 | 0.00104 | 0.0003037 | 2.8134 | 5.6141 | 0.03216 | 0.00108 | 0.0003008 | 2.9413 | 5.465 | 0.03628 | 0.00124 | 0.0003217 | 3.0557 | 5.3389 | 0.04047 | 0.00139 | 0.0003421 | 3.1582 | 6.4515 | 0.0377 | 0.00127 | 0.0003215 | 3.0012 | 7.9324 | 0.03195 | 0.00104 | 0.0003026 | 3.0961 | 7.7943 | 0.03492 | 0.00113 | 0.0003168 | 2.9558 | 7.9995 | 0.03447 | 0.0011 | 0.0003158 | 2.9185 | 10.4164 | 0.02929 | 0.0009062 | 0.000304 | 2.9649 | 11.5674 | 0.0306 | 0.00101 | 0.0003036 | 3.2169 | 12.4979 | 0.03099 | 0.00106 | 0.000276 | 3.106 | 12.7282 | 0.03074 | 0.00105 | 0.0002759 | 3.1277 | 15.7504 | 0.02873 | 0.0009519 | 0.0002693 | 3.1456 | 16.9216 | 0.0299 | 0.0009726 | 0.0002733 | 3.2462 | 16.6713 | 0.0328 | 0.00105 | 0.0002858 | 3.3363 | 17.8023 | 0.03098 | 0.000991 | 0.0002817 | 3.2531 | 18.0026 | 0.03343 | 0.00104 | 0.0002946 | 3.253 | 21.7353 | 0.02878 | 0.0008827 | 0.0002716 | 3.1851 | 21.9357 | 0.03093 | 0.0009262 | 0.0002833 | 3.1281 | 22.0959 | 0.03307 | 0.0009677 | 0.0002946 | 3.1284 | 25.459 | 0.03009 | 0.0008609 | 0.0002959 | 3.0033 | 25.8597 | 0.03004 | 0.0008542 | 0.0002984 | 3.1407 | 26.9106 | 0.03009 | 0.0008504 | 0.000287 | 3.0804 | 28.3427 | 0.02946 | 0.0008249 | 0.0002999 | 3.0392 | 31.6967 | 0.02887 | 0.0007797 | 0.0003248 | 2.9343 | 34.9015 | 0.02889 | 0.0007543 | 0.000422 | 2.8157 | 35.2927 | 0.03072 | 0.0007829 | 0.0004418 | 2.8603 | 37.8345 | 0.02774 | 0.0007147 | 0.0003473 | 2.7723 | 38.1754 | 0.02782 | 0.0007139 | 0.000351 | 2.8156 | 39.1772 | 0.0268 | 0.0006958 | 0.0003085 | 2.8602 | 39.0267 | 0.02975 | 0.0007948 | 0.0003245 | 2.8602 | 42.6914 | 0.02797 | 0.0007387 | 0.0003669 | 3.1284 | 41.6783 | 0.03122 | 0.0008639 | 0.0003782 | 3.0519 | 45.2339 | 0.03313 | 0.0009153 | 0.0003582 | 2.8511 | 48.1291 | 0.02961 | 0.0007913 | 0.0003614 | 3.0896 | 47.3358 | 0.03253 | 0.000886 | 0.0003716 | 2.8876 | 46.5511 | 0.02894 | 0.0007919 | 0.0003491 | 2.9793 | 46.2798 | 0.03206 | 0.000889 | 0.0003651 | 2.91 | 46.4908 | 0.03213 | 0.0008878 | 0.0003679 | 2.812 | 54.4307 | 0.02982 | 0.0008026 | 0.0003499 | 2.7807 | 55.5242 | 0.03062 | 0.0008134 | 0.0003797 | 2.8673 | 55.3526 | 0.03347 | 0.0008887 | 0.0003948 | 2.96 | 53.9437 | 0.03278 | 0.0008824 | 0.0003944 | 2.9922 | 59.356 | 0.03025 | 0.0008104 | 0.0003608 | 2.8062 | 67.7459 | 0.03024 | 0.0007895 | 0.0003939 | 2.7547 | 67.8672 | 0.03036 | 0.000791 | 0.0003967 | 2.758 | 77.8488 | 0.03284 | 0.0008212 | 0.0004292 | 2.8247 | 78.6503 | 0.03025 | 0.000774 | 0.0003599 | 2.7152 | 78.8841 | 0.03051 | 0.0007776 | 0.000365 | 2.7592 | 78.7926 | 0.03258 | 0.0008196 | 0.000376 | 2.8387 | 77.2593 | 0.03787 | 0.0009381 | 0.0004774 | 2.7795 | 78.5642 | 0.03717 | 0.0009243 | 0.0004776 | 2.8315 | 88.5648 | 0.03566 | 0.000907 | 0.0004171 | 3.0316 | 91.9145 | 0.03669 | 0.0009587 | 0.0003949 | 2.9597 | 93.3664 | 0.03729 | 0.0009608 | 0.0004223 | 3.3159 | 97.8976 | 0.04184 | 0.00108 | 0.0004561 | 3.0308 | 104.8042 | 0.03966 | 0.00102 | 0.0004132 | 3.0462 | 105.6081 | 0.04041 | 0.00102 | 0.000467 | 3.1253 | 110.018 | 0.04071 | 0.00104 | 0.0004198 | 3.1103 | 111.4238 | 0.04051 | 0.00103 | 0.0004121 | 3.0167 | 118.9662 | 0.04172 | 0.00104 | 0.0004418 | 2.9782 | 128.8801 | 0.04031 | 0.000997 | 0.0004375 | 2.9405 | 128.8831 | 0.04045 | 0.0009996 | 0.0004394
3.2242 | 0.092375 | 0.10947 | 0.00442 | 0.00269 | 3.4757 | 0.087154 | 0.24914 | 0.00972 | 0.00438 | 3.6472 | 0.083944 | 0.40554 | 0.01724 | 0.00585 | 3.6472 | 0.33946 | 0.10178 | 0.00426 | 0.00143 | 3.4974 | 0.35087 | 0.12583 | 0.00488 | 0.00155 | 3.5633 | 0.78438 | 0.10063 | 0.00404 | 0.0009392 | 3.2458 | 2.3031 | 0.04917 | 0.00177 | 0.0004335 | 3.1792 | 2.3401 | 0.05237 | 0.00184 | 0.0004456 | 2.9167 | 3.4107 | 0.0382 | 0.0013 | 0.0003477 | 2.8565 | 4.5663 | 0.03398 | 0.00108 | 0.0003096 | 3 | 4.4203 | 0.03897 | 0.00133 | 0.0003352 | 3.126 | 5.2638 | 0.0371 | 0.00128 | 0.0003268 | 3.2355 | 5.1517 | 0.04134 | 0.00144 | 0.0003476 | 3.3335 | 5.0567 | 0.04563 | 0.00157 | 0.0003679 | 3.4214 | 6.1712 | 0.04195 | 0.00141 | 0.0003422 | 3.2513 | 7.5821 | 0.03541 | 0.00115 | 0.0003184 | 3.3343 | 7.473 | 0.03843 | 0.00123 | 0.0003324 | 3.1831 | 7.6732 | 0.0379 | 0.0012 | 0.0003306 | 3.3354 | 9.6857 | 0.03462 | 0.00118 | 0.0003253 | 3.3356 | 10.8767 | 0.03538 | 0.00122 | 0.0003223 | 3.5744 | 11.8072 | 0.03541 | 0.00123 | 0.0002938 | 3.4511 | 12.0374 | 0.03507 | 0.00121 | 0.0002931 | 3.4405 | 15.0296 | 0.03222 | 0.00107 | 0.0002823 | 3.4316 | 16.2508 | 0.03314 | 0.00108 | 0.0002852 | 3.5167 | 16.0606 | 0.03608 | 0.00115 | 0.0002976 | 3.6143 | 17.1815 | 0.03405 | 0.00108 | 0.0002929 | 3.5033 | 17.4218 | 0.03646 | 0.00113 | 0.000305 | 3.5032 | 21.0444 | 0.03129 | 0.0009517 | 0.00028 | 3.4126 | 21.2947 | 0.03341 | 0.0009909 | 0.0002913 | 3.3366 | 21.5051 | 0.03553 | 0.00103 | 0.0003023 | 3.3369 | 24.818 | 0.03223 | 0.0009126 | 0.0003024 | 3.2035 | 25.2286 | 0.03214 | 0.0009048 | 0.0003047 | 3.337 | 26.2895 | 0.03211 | 0.0008973 | 0.000293 | 3.2729 | 27.7515 | 0.03137 | 0.0008685 | 0.0003056 | 3.218 | 31.0954 | 0.03058 | 0.0008166 | 0.0003294 | 3.1069 | 34.36 | 0.03044 | 0.0007858 | 0.0004257 | 3.1285 | 34.2899 | 0.03381 | 0.0008967 | 0.0004489 | 3.1781 | 36.6514 | 0.03062 | 0.0008232 | 0.0003547 | 3.0803 | 37.0023 | 0.03067 | 0.0008206 | 0.0003583 | 3.1285 | 38.124 | 0.02958 | 0.0007994 | 0.0003164 | 3.2177 | 37.8232 | 0.03323 | 0.0009361 | 0.000334 | 3.2178 | 41.3474 | 0.03116 | 0.0008662 | 0.0003746 | 3.476 | 40.425 | 0.03449 | 0.0009802 | 0.0003858 | 3.3571 | 44.2404 | 0.03613 | 0.00101 | 0.0003656 | 3.1678 | 47.0748 | 0.03243 | 0.0008864 | 0.0003685 | 3.3986 | 46.3122 | 0.03539 | 0.0009746 | 0.0003786 | 3.2084 | 45.6167 | 0.03185 | 0.0008929 | 0.0003568 | 3.2773 | 45.4259 | 0.03498 | 0.0009809 | 0.0003726 | 3.201 | 45.6368 | 0.03504 | 0.000979 | 0.0003752 | 3.0932 | 53.6759 | 0.0323 | 0.0008763 | 0.0003565 | 3.0588 | 54.9492 | 0.03305 | 0.0008833 | 0.0003862 | 3.128 | 54.7981 | 0.03591 | 0.0009534 | 0.000401 | 3.2291 | 53.3191 | 0.03528 | 0.000951 | 0.0004009 | 3.2642 | 58.6312 | 0.03252 | 0.0008721 | 0.0003665 | 3.0401 | 67.1702 | 0.03223 | 0.0008384 | 0.0003986 | 2.9843 | 67.3115 | 0.03235 | 0.0008397 | 0.0004013 | 2.955 | 77.5626 | 0.03456 | 0.000857 | 0.0004332 | 3.0265 | 78.194 | 0.03196 | 0.0008111 | 0.0003641 | 2.9091 | 78.4576 | 0.03222 | 0.0008144 | 0.0003691 | 2.9432 | 78.3866 | 0.03428 | 0.0008546 | 0.0003801 | 3.1936 | 77.417 | 0.04134 | 0.00106 | 0.0004863 | 3.1269 | 78.8504 | 0.04058 | 0.00104 | 0.0004869 | 3.1461 | 87.7716 | 0.03871 | 0.001 | 0.0004247 | 3.3347 | 91.3325 | 0.03962 | 0.00104 | 0.0004019 | 3.2557 | 92.5535 | 0.04017 | 0.00104 | 0.0004294 | 3.5922 | 97.1165 | 0.04459 | 0.00115 | 0.0004622 | 3.2834 | 104.2908 | 0.04223 | 0.00108 | 0.0004196 | 3.3 | 104.9944 | 0.04295 | 0.00109 | 0.000473 | 3.3658 | 109.5047 | 0.04316 | 0.00109 | 0.0004257 | 3.3496 | 110.9102 | 0.04292 | 0.00109 | 0.0004181 | 3.4477 | 118.2379 | 0.04624 | 0.00123 | 0.0004527 | 3.4036 | 129.1503 | 0.04446 | 0.00116 | 0.0004472 | 3.3606 | 129.153 | 0.04461 | 0.00116 | 0.0004492
3.4722 | 0.087222 | 0.12439 | 0.00493 | 0.00303 | 3.9722 | 0.078529 | 0.31395 | 0.01344 | 0.00545 | 3.9788 | 0.078431 | 0.47162 | 0.01967 | 0.00674 | 3.9788 | 0.31695 | 0.11812 | 0.00486 | 0.00163 | 3.7472 | 0.33236 | 0.14153 | 0.00538 | 0.00172 | 3.9196 | 0.72715 | 0.11838 | 0.00476 | 0.00108 | 3.4955 | 2.174 | 0.05516 | 0.00196 | 0.000473 | 3.4063 | 2.2181 | 0.05826 | 0.00202 | 0.0004827 | 3.125 | 3.2496 | 0.04223 | 0.00142 | 0.0003722 | 3.2136 | 4.2201 | 0.04009 | 0.00139 | 0.0003437 | 3.3333 | 4.117 | 0.04526 | 0.0016 | 0.0003692 | 3.4386 | 4.9576 | 0.04235 | 0.00148 | 0.0003546 | 3.5296 | 4.8755 | 0.04669 | 0.00162 | 0.0003751 | 3.6113 | 4.8045 | 0.05107 | 0.00175 | 0.0003951 | 3.6846 | 5.915 | 0.04638 | 0.00154 | 0.0003639 | 3.5014 | 7.2639 | 0.03902 | 0.00126 | 0.0003348 | 3.8106 | 6.9106 | 0.04589 | 0.00162 | 0.0003658 | 3.6379 | 7.1028 | 0.04516 | 0.00158 | 0.0003624 | 3.7523 | 9.0602 | 0.04035 | 0.00143 | 0.0003484 | 3.7062 | 10.2761 | 0.04045 | 0.00141 | 0.0003423 | 3.9318 | 11.2066 | 0.04007 | 0.0014 | 0.0003127 | 3.7962 | 11.4268 | 0.03964 | 0.00138 | 0.0003112 | 3.7533 | 14.3789 | 0.03587 | 0.00119 | 0.0002959 | 3.7176 | 15.6401 | 0.0365 | 0.00118 | 0.0002976 | 3.7873 | 15.4999 | 0.03948 | 0.00125 | 0.0003098 | 3.8923 | 16.6107 | 0.03723 | 0.00117 | 0.0003043 | 3.7536 | 16.8811 | 0.03959 | 0.00121 | 0.0003158 | 3.7535 | 20.4035 | 0.03388 | 0.00102 | 0.0002887 | 3.6401 | 20.6939 | 0.03596 | 0.00106 | 0.0002995 | 3.5451 | 20.9343 | 0.03806 | 0.00109 | 0.0003101 | 3.5455 | 24.2171 | 0.03441 | 0.000964 | 0.000309 | 3.4037 | 24.6277 | 0.0343 | 0.0009549 | 0.0003112 | 3.5333 | 25.6986 | 0.03417 | 0.0009439 | 0.0002992 | 3.4655 | 27.1905 | 0.03333 | 0.0009116 | 0.0003114 | 3.5756 | 29.9731 | 0.03409 | 0.0009565 | 0.000339 | 3.4521 | 33.3274 | 0.03361 | 0.0009053 | 0.0004332 | 3.5196 | 33.127 | 0.03779 | 0.00106 | 0.0004579 | 3.5754 | 35.2584 | 0.03435 | 0.0009783 | 0.000364 | 3.4654 | 35.6392 | 0.03436 | 0.0009732 | 0.0003674 | 3.5195 | 36.8507 | 0.03315 | 0.0009465 | 0.0003263 | 3.5753 | 36.6803 | 0.03683 | 0.00107 | 0.0003435 | 3.5753 | 40.0841 | 0.03446 | 0.000984 | 0.0003823 | 3.8236 | 39.2522 | 0.03786 | 0.00109 | 0.0003935 | 3.6622 | 43.2575 | 0.03919 | 0.0011 | 0.0003731 | 3.4846 | 46.0312 | 0.03531 | 0.000976 | 0.0003756 | 3.7075 | 45.2991 | 0.03832 | 0.00106 | 0.0003856 | 3.5293 | 44.733 | 0.03481 | 0.0009871 | 0.0003644 | 3.5752 | 44.6125 | 0.03796 | 0.00107 | 0.00038 | 3.492 | 44.8334 | 0.038 | 0.00107 | 0.0003825 | 3.3744 | 52.8719 | 0.03482 | 0.0009462 | 0.0003628 | 3.3369 | 54.3049 | 0.0355 | 0.0009495 | 0.0003925 | 3.3887 | 54.1842 | 0.03837 | 0.00102 | 0.0004071 | 3.4982 | 52.6752 | 0.03781 | 0.00102 | 0.0004072 | 3.5362 | 57.8571 | 0.03482 | 0.0009313 | 0.0003721 | 3.2739 | 66.5652 | 0.03423 | 0.0008853 | 0.0004032 | 3.2138 | 66.7264 | 0.03435 | 0.0008864 | 0.0004059 | 3.152 | 77.2371 | 0.03629 | 0.0008916 | 0.0004371 | 3.2283 | 77.7184 | 0.03368 | 0.0008471 | 0.0003682 | 3.1031 | 78.0218 | 0.03393 | 0.00085 | 0.0003732 | 3.3111 | 77.5264 | 0.03772 | 0.0009838 | 0.0003879 | 3.5484 | 77.3769 | 0.0448 | 0.00117 | 0.0004948 | 3.4743 | 78.9392 | 0.04398 | 0.00115 | 0.0004956 | 3.4608 | 86.9405 | 0.04177 | 0.00109 | 0.000432 | 3.6379 | 90.7223 | 0.04257 | 0.00113 | 0.0004088 | 3.5517 | 91.7025 | 0.04308 | 0.00112 | 0.0004362 | 3.8685 | 96.297 | 0.04736 | 0.00121 | 0.0004683 | 3.5359 | 103.6792 | 0.04481 | 0.00114 | 0.0004257 | 3.5539 | 104.3826 | 0.04552 | 0.00115 | 0.0004787 | 3.8466 | 108.2828 | 0.04808 | 0.0013 | 0.0004371 | 3.8281 | 109.7877 | 0.04778 | 0.00129 | 0.0004296 | 3.8787 | 117.3153 | 0.05079 | 0.00138 | 0.0004631 | 3.8291 | 129.1266 | 0.04862 | 0.0013 | 0.0004564 | 3.7807 | 129.129 | 0.04876 | 0.0013 | 0.0004583
3.7202 | 0.082649 | 0.14017 | 0.00545 | 0.00339 | 4.4687 | 0.071585 | 0.38546 | 0.0169 | 0.00662 | 4.3103 | 0.073648 | 0.54218 | 0.02212 | 0.00769 | 4.3103 | 0.29744 | 0.13559 | 0.00547 | 0.00186 | 3.997 | 0.31585 | 0.15808 | 0.00588 | 0.00191 | 4.2759 | 0.67842 | 0.13747 | 0.00548 | 0.00124 | 3.7451 | 2.059 | 0.0615 | 0.00216 | 0.0005148 | 3.6334 | 2.109 | 0.06446 | 0.0022 | 0.0005218 | 3.3333 | 3.1045 | 0.04645 | 0.00154 | 0.0003978 | 3.5707 | 3.9259 | 0.04668 | 0.00167 | 0.0003805 | 3.6667 | 3.8539 | 0.05199 | 0.00187 | 0.0004057 | 3.7512 | 4.6874 | 0.04791 | 0.00168 | 0.000384 | 3.8238 | 4.6293 | 0.05233 | 0.00181 | 0.0004042 | 3.8891 | 4.5783 | 0.05679 | 0.00193 | 0.0004238 | 4.211 | 5.4627 | 0.05582 | 0.00204 | 0.0004098 | 4.0016 | 6.7104 | 0.04671 | 0.00167 | 0.00037 | 4.2869 | 6.4342 | 0.05394 | 0.00198 | 0.000402 | 4.0926 | 6.6194 | 0.05299 | 0.00193 | 0.0003967 | 4.1693 | 8.5207 | 0.04646 | 0.00167 | 0.0003735 | 4.0768 | 9.7596 | 0.04581 | 0.0016 | 0.0003635 | 4.2892 | 10.6761 | 0.04497 | 0.00156 | 0.0003326 | 4.1414 | 10.8863 | 0.04445 | 0.00153 | 0.0003304 | 4.0661 | 13.7983 | 0.03968 | 0.00131 | 0.0003101 | 4.0035 | 15.0894 | 0.03999 | 0.00128 | 0.0003105 | 4.0578 | 14.9893 | 0.043 | 0.00135 | 0.0003224 | 4.1704 | 16.0801 | 0.04051 | 0.00126 | 0.0003162 | 4.0038 | 16.3905 | 0.04281 | 0.0013 | 0.0003269 | 4.0037 | 19.8028 | 0.03655 | 0.00109 | 0.0002977 | 3.8676 | 20.1232 | 0.03859 | 0.00112 | 0.000308 | 3.7537 | 20.4036 | 0.04066 | 0.00115 | 0.0003181 | 3.7541 | 23.6462 | 0.03665 | 0.00102 | 0.0003158 | 3.604 | 24.0568 | 0.0365 | 0.001 | 0.0003177 | 3.9259 | 24.607 | 0.03844 | 0.00112 | 0.000312 | 3.8505 | 26.1187 | 0.03735 | 0.00108 | 0.0003233 | 4.0225 | 28.6909 | 0.03867 | 0.00116 | 0.0003512 | 3.8837 | 32.1147 | 0.03771 | 0.00108 | 0.0004428 | 3.9106 | 32.0446 | 0.0419 | 0.00121 | 0.0004671 | 3.9727 | 33.9759 | 0.03823 | 0.00112 | 0.0003736 | 3.8504 | 34.3566 | 0.0382 | 0.00111 | 0.0003767 | 3.9106 | 35.658 | 0.03685 | 0.00108 | 0.0003363 | 3.9328 | 35.5879 | 0.04054 | 0.00119 | 0.0003531 | 3.9328 | 38.8914 | 0.03785 | 0.0011 | 0.0003901 | 4.1712 | 38.1399 | 0.04132 | 0.0012 | 0.0004013 | 3.9674 | 42.305 | 0.04232 | 0.00119 | 0.0003806 | 3.8014 | 44.9982 | 0.03825 | 0.00106 | 0.0003827 | 4.0165 | 44.3165 | 0.04131 | 0.00114 | 0.0003926 | 3.8501 | 43.9098 | 0.03784 | 0.00108 | 0.0003721 | 3.8732 | 43.8497 | 0.04099 | 0.00115 | 0.0003874 | 3.783 | 44.0805 | 0.04102 | 0.00115 | 0.0003899 | 3.6555 | 52.0584 | 0.03737 | 0.00101 | 0.0003692 | 3.6149 | 53.6112 | 0.03799 | 0.00101 | 0.0003987 | 3.6493 | 53.5208 | 0.04086 | 0.00107 | 0.0004131 | 3.7672 | 52.0317 | 0.04037 | 0.00108 | 0.0004135 | 3.8082 | 57.0736 | 0.03716 | 0.0009883 | 0.0003777 | 3.5078 | 65.9309 | 0.03626 | 0.0009308 | 0.0004077 | 3.4434 | 66.1121 | 0.03637 | 0.0009315 | 0.0004104 | 3.546 | 76.4477 | 0.03978 | 0.00102 | 0.0004447 | 3.6318 | 76.7289 | 0.03715 | 0.0009796 | 0.0003762 | 3.4909 | 77.0821 | 0.03739 | 0.0009811 | 0.0003811 | 3.679 | 76.618 | 0.0412 | 0.0011 | 0.0003955 | 3.9033 | 77.1685 | 0.04827 | 0.00127 | 0.0005029 | 3.8218 | 78.8799 | 0.04738 | 0.00125 | 0.0005039 | 3.7754 | 86.0812 | 0.04487 | 0.00118 | 0.000439 | 3.9411 | 90.1035 | 0.04553 | 0.0012 | 0.0004155 | 3.8477 | 90.8231 | 0.04602 | 0.0012 | 0.0004429 | 4.4212 | 94.6311 | 0.05298 | 0.00145 | 0.00048 | 4.0411 | 102.3599 | 0.05001 | 0.00136 | 0.0004376 | 4.0616 | 103.063 | 0.05069 | 0.00136 | 0.0004898 | 4.3274 | 106.9654 | 0.05307 | 0.00148 | 0.000448 | 4.3066 | 108.5698 | 0.05269 | 0.00146 | 0.0004406 | 4.3096 | 116.3969 | 0.05538 | 0.00153 | 0.000473 | 4.2545 | 128.9072 | 0.05277 | 0.00143 | 0.0004651 | 4.2008 | 129.0095 | 0.05291 | 0.00143 | 0.000467
3.9683 | 0.078587 | 0.15678 | 0.00597 | 0.00377 | 4.9652 | 0.065872 | 0.46354 | 0.02027 | 0.00788 | 4.6419 | 0.069475 | 0.61714 | 0.0246 | 0.00869 | 4.6419 | 0.28043 | 0.15415 | 0.00608 | 0.00209 | 4.2468 | 0.30105 | 0.17548 | 0.00639 | 0.0021 | 4.6323 | 0.6364 | 0.15788 | 0.00621 | 0.0014 | 3.9948 | 1.9559 | 0.06818 | 0.00236 | 0.0005589 | 4.0876 | 1.9199 | 0.07779 | 0.0029 | 0.000606 | 3.75 | 2.8504 | 0.05547 | 0.002 | 0.0004525 | 3.9277 | 3.6718 | 0.05375 | 0.00195 | 0.00042 | 4 | 3.6237 | 0.05917 | 0.00213 | 0.0004446 | 4.0638 | 4.4472 | 0.05378 | 0.00188 | 0.0004151 | 4.1179 | 4.4082 | 0.05827 | 0.002 | 0.0004347 | 4.4447 | 4.1871 | 0.06904 | 0.0026 | 0.0004853 | 4.7373 | 5.0744 | 0.06601 | 0.0025 | 0.0004594 | 4.5018 | 6.2421 | 0.055 | 0.00204 | 0.0004082 | 4.7633 | 6.024 | 0.06255 | 0.00233 | 0.0004408 | 4.5473 | 6.2021 | 0.06136 | 0.00227 | 0.0004336 | 4.5862 | 8.0503 | 0.05293 | 0.00191 | 0.0004003 | 4.4474 | 9.2982 | 0.05144 | 0.00179 | 0.000386 | 4.6467 | 10.2057 | 0.05011 | 0.00172 | 0.0003536 | 4.4865 | 10.4059 | 0.04949 | 0.00169 | 0.0003506 | 4.3788 | 13.2678 | 0.04364 | 0.00142 | 0.0003249 | 4.2895 | 14.5789 | 0.04361 | 0.00138 | 0.0003238 | 4.3283 | 14.5088 | 0.04663 | 0.00144 | 0.0003355 | 4.4484 | 15.5996 | 0.04389 | 0.00135 | 0.0003285 | 4.254 | 15.94 | 0.04613 | 0.00138 | 0.0003383 | 4.2539 | 19.2421 | 0.03929 | 0.00116 | 0.0003069 | 4.0951 | 19.5926 | 0.04129 | 0.00118 | 0.0003167 | 4.1708 | 19.4324 | 0.04604 | 0.00138 | 0.0003347 | 4.1712 | 22.5748 | 0.0413 | 0.00121 | 0.0003298 | 4.0044 | 22.9953 | 0.04106 | 0.00119 | 0.0003312 | 4.4166 | 23.3653 | 0.04403 | 0.00137 | 0.0003286 | 4.3318 | 24.9068 | 0.04261 | 0.00131 | 0.0003387 | 4.4695 | 27.519 | 0.04344 | 0.00134 | 0.000364 | 4.3152 | 30.9925 | 0.04196 | 0.00123 | 0.0004526 | 4.3017 | 31.0226 | 0.04615 | 0.00135 | 0.0004765 | 4.3699 | 32.7738 | 0.04225 | 0.00126 | 0.0003834 | 4.2355 | 33.1745 | 0.04217 | 0.00125 | 0.0003863 | 4.3016 | 34.5257 | 0.04067 | 0.00121 | 0.0003466 | 4.2903 | 34.5658 | 0.04437 | 0.00131 | 0.0003629 | 4.2904 | 37.7691 | 0.04135 | 0.0012 | 0.0003981 | 4.5188 | 37.0978 | 0.04489 | 0.0013 | 0.0004093 | 4.2726 | 41.3828 | 0.04553 | 0.00127 | 0.0003882 | 4.1182 | 43.9957 | 0.04126 | 0.00114 | 0.0003898 | 4.3255 | 43.3542 | 0.04437 | 0.00122 | 0.0003996 | 4.1709 | 43.1272 | 0.04092 | 0.00116 | 0.0003798 | 4.1711 | 43.1272 | 0.04407 | 0.00123 | 0.0003948 | 4.074 | 43.358 | 0.04408 | 0.00123 | 0.0003972 | 3.9367 | 51.2354 | 0.03997 | 0.00108 | 0.0003754 | 3.893 | 52.888 | 0.04051 | 0.00107 | 0.0004048 | 3.91 | 52.8379 | 0.04338 | 0.00113 | 0.0004189 | 4.0363 | 51.3787 | 0.04297 | 0.00114 | 0.0004197 | 4.0802 | 56.2705 | 0.03952 | 0.00104 | 0.0003832 | 3.7416 | 65.2871 | 0.0383 | 0.0009749 | 0.0004121 | 3.6729 | 65.4781 | 0.0384 | 0.0009753 | 0.0004148 | 3.94 | 75.5401 | 0.04331 | 0.00114 | 0.000452 | 4.0353 | 75.7112 | 0.04067 | 0.0011 | 0.000384 | 3.8788 | 76.1041 | 0.04089 | 0.0011 | 0.0003889 | 4.0469 | 75.6811 | 0.04472 | 0.00121 | 0.000403 | 4.2581 | 76.8414 | 0.05175 | 0.00136 | 0.0005107 | 4.1692 | 78.692 | 0.05078 | 0.00134 | 0.0005118 | 4.09 | 85.2132 | 0.048 | 0.00126 | 0.000446 | 4.2442 | 89.4759 | 0.04852 | 0.00127 | 0.000422 | 4.1436 | 89.9449 | 0.04898 | 0.00127 | 0.0004494 | 4.9738 | 92.9785 | 0.0587 | 0.00166 | 0.0004915 | 4.5462 | 100.9446 | 0.05529 | 0.00155 | 0.0004492 | 4.5693 | 101.7474 | 0.05592 | 0.00155 | 0.0005006 | 4.8082 | 105.6512 | 0.05811 | 0.00164 | 0.0004586 | 4.7851 | 107.2552 | 0.05766 | 0.00162 | 0.0004513 | 4.7406 | 115.4815 | 0.06 | 0.00166 | 0.0004827 | 4.68 | 128.5911 | 0.05694 | 0.00154 | 0.0004734 | 4.6209 | 128.5932 | 0.05708 | 0.00154 | 0.0004753
4.4643 | 0.071643 | 0.19249 | 0.00789 | 0.00458 | 5.4618 | 0.06107 | 0.54807 | 0.02362 | 0.00925 | 4.9735 | 0.065783 | 0.69645 | 0.02711 | 0.00975 | 4.9735 | 0.26542 | 0.1738 | 0.00671 | 0.00234 | 4.4966 | 0.28764 | 0.1937 | 0.0069 | 0.0023 | 4.9886 | 0.59978 | 0.17958 | 0.00693 | 0.00158 | 4.4942 | 1.7778 | 0.08257 | 0.00312 | 0.0006541 | 4.5417 | 1.7628 | 0.09236 | 0.00357 | 0.0006983 | 4.1667 | 2.6362 | 0.06525 | 0.00244 | 0.000512 | 4.2848 | 3.4496 | 0.06128 | 0.00223 | 0.0004622 | 4.3333 | 3.4216 | 0.06678 | 0.00239 | 0.0004859 | 4.3764 | 4.2311 | 0.05997 | 0.00207 | 0.0004479 | 4.7062 | 4.0259 | 0.07101 | 0.00269 | 0.0005004 | 5.0003 | 3.8608 | 0.08238 | 0.00321 | 0.0005523 | 5.2637 | 4.7362 | 0.07695 | 0.00294 | 0.0005124 | 5.002 | 5.8398 | 0.06388 | 0.0024 | 0.0004492 | 5.2396 | 5.6677 | 0.07173 | 0.00267 | 0.0004823 | 5.002 | 5.8398 | 0.07027 | 0.0026 | 0.000473 | 5.0031 | 7.636 | 0.05977 | 0.00214 | 0.0004289 | 4.818 | 8.8858 | 0.05734 | 0.00198 | 0.0004097 | 5.0041 | 9.7783 | 0.05548 | 0.00188 | 0.0003756 | 4.8316 | 9.9785 | 0.05475 | 0.00185 | 0.0003718 | 4.6916 | 12.7773 | 0.04776 | 0.00154 | 0.0003404 | 4.5755 | 14.1084 | 0.04735 | 0.00147 | 0.0003376 | 4.5988 | 14.0683 | 0.05039 | 0.00154 | 0.0003489 | 4.7264 | 15.1591 | 0.04738 | 0.00144 | 0.0003411 | 4.5043 | 15.5095 | 0.04954 | 0.00146 | 0.0003501 | 4.5042 | 18.7215 | 0.04212 | 0.00122 | 0.0003164 | 4.5501 | 18.6214 | 0.0469 | 0.00143 | 0.0003347 | 4.6921 | 18.3412 | 0.05315 | 0.00171 | 0.0003566 | 4.6926 | 21.3833 | 0.0474 | 0.00149 | 0.0003482 | 4.505 | 21.7938 | 0.04705 | 0.00147 | 0.0003489 | 4.9073 | 22.2639 | 0.04991 | 0.00161 | 0.0003461 | 4.8132 | 23.8054 | 0.04812 | 0.00152 | 0.0003548 | 4.9164 | 26.4575 | 0.04841 | 0.00151 | 0.0003774 | 4.7467 | 29.9507 | 0.04636 | 0.00138 | 0.0004628 | 4.6928 | 30.071 | 0.05054 | 0.00149 | 0.0004861 | 4.7672 | 31.6721 | 0.04641 | 0.00139 | 0.0003936 | 4.6205 | 32.0727 | 0.04628 | 0.00138 | 0.0003962 | 4.6927 | 33.4739 | 0.04462 | 0.00133 | 0.0003571 | 4.6478 | 33.5941 | 0.0483 | 0.00142 | 0.000373 | 4.6479 | 36.7171 | 0.04495 | 0.00131 | 0.0004063 | 4.8664 | 36.1061 | 0.04855 | 0.0014 | 0.0004175 | 4.5778 | 40.4909 | 0.0488 | 0.00135 | 0.0003958 | 4.435 | 43.0234 | 0.04435 | 0.00122 | 0.0003969 | 4.6344 | 42.4222 | 0.0475 | 0.0013 | 0.0004067 | 4.4918 | 42.3849 | 0.04405 | 0.00124 | 0.0003875 | 4.469 | 42.435 | 0.0472 | 0.00131 | 0.0004022 | 4.365 | 42.6758 | 0.0472 | 0.0013 | 0.0004045 | 4.2179 | 50.4027 | 0.04261 | 0.00114 | 0.0003817 | 4.1711 | 52.1353 | 0.04306 | 0.00113 | 0.0004108 | 4.1707 | 52.1353 | 0.04593 | 0.00119 | 0.0004248 | 4.3054 | 50.7461 | 0.04559 | 0.0012 | 0.0004258 | 4.3522 | 55.4777 | 0.04192 | 0.0011 | 0.0003886 | 4.2093 | 63.9806 | 0.04245 | 0.00114 | 0.0004209 | 4.132 | 64.1916 | 0.04254 | 0.00114 | 0.0004235 | 4.334 | 74.5538 | 0.04688 | 0.00124 | 0.0004591 | 4.4388 | 74.6649 | 0.04424 | 0.00121 | 0.0003917 | 4.2667 | 75.1075 | 0.04443 | 0.00121 | 0.0003964 | 4.4148 | 74.7253 | 0.04829 | 0.00131 | 0.0004103 | 4.6129 | 76.4253 | 0.05525 | 0.00145 | 0.0005182 | 4.5166 | 78.4152 | 0.05419 | 0.00142 | 0.0005196 | 4.4046 | 84.3462 | 0.05117 | 0.00134 | 0.0004528 | 4.8505 | 88.2134 | 0.05455 | 0.00153 | 0.0004348 | 4.7356 | 88.2214 | 0.055 | 0.00153 | 0.0004623 | 5.5264 | 91.3783 | 0.06451 | 0.00185 | 0.0005028 | 5.0513 | 99.6222 | 0.06064 | 0.00173 | 0.0004604 | 5.077 | 100.5347 | 0.06122 | 0.00172 | 0.000511 | 5.289 | 104.3393 | 0.06322 | 0.00179 | 0.000469 | 5.2637 | 105.943 | 0.06269 | 0.00177 | 0.0004618 | 5.1716 | 114.4685 | 0.06467 | 0.00179 | 0.0004921 | 5.1054 | 128.0774 | 0.06112 | 0.00165 | 0.0004814 | 5.0409 | 128.0794 | 0.06125 | 0.00165 | 0.0004833
4.9603 | 0.06592 | 0.23148 | 0.0097 | 0.00546 | 5.9583 | 0.056987 | 0.63895 | 0.02699 | 0.01071 | 5.305 | 0.062501 | 0.78007 | 0.02965 | 0.01086 | 5.305 | 0.25212 | 0.19453 | 0.00734 | 0.0026 | 4.9963 | 0.26453 | 0.23259 | 0.00885 | 0.00273 | 5.3449 | 0.56746 | 0.20257 | 0.00767 | 0.00177 | 4.9935 | 1.6317 | 0.09831 | 0.00384 | 0.0007583 | 4.9959 | 1.6307 | 0.10818 | 0.00421 | 0.0007984 | 4.5833 | 2.4531 | 0.0758 | 0.00286 | 0.0005761 | 4.6419 | 3.2545 | 0.06928 | 0.0025 | 0.000507 | 4.6667 | 3.2415 | 0.07483 | 0.00265 | 0.0005295 | 5.0016 | 3.8598 | 0.07324 | 0.0028 | 0.0005183 | 5.2944 | 3.7088 | 0.08489 | 0.00334 | 0.000572 | 5.5559 | 3.5847 | 0.0968 | 0.00381 | 0.0006247 | 5.7901 | 4.439 | 0.08865 | 0.00338 | 0.0005689 | 5.5022 | 5.4896 | 0.07335 | 0.00275 | 0.0004931 | 5.7159 | 5.3545 | 0.08147 | 0.003 | 0.0005265 | 5.4568 | 5.5196 | 0.07972 | 0.00292 | 0.0005149 | 5.4201 | 7.2667 | 0.06697 | 0.00237 | 0.0004593 | 5.1886 | 8.5155 | 0.06351 | 0.00216 | 0.0004347 | 5.3615 | 9.394 | 0.06108 | 0.00204 | 0.0003985 | 5.1767 | 9.5882 | 0.06023 | 0.00201 | 0.0003939 | 5.0044 | 12.3369 | 0.05203 | 0.00165 | 0.0003565 | 4.8614 | 13.6779 | 0.05121 | 0.00157 | 0.0003518 | 4.8693 | 13.6679 | 0.05425 | 0.00163 | 0.0003628 | 5.0044 | 14.7486 | 0.05097 | 0.00153 | 0.0003541 | 5.0048 | 14.7486 | 0.05663 | 0.00177 | 0.0003746 | 5.0046 | 17.7605 | 0.048 | 0.00148 | 0.0003362 | 5.1189 | 17.5503 | 0.05432 | 0.00177 | 0.0003586 | 5.2134 | 17.3902 | 0.06065 | 0.00201 | 0.0003798 | 5.214 | 20.3222 | 0.05383 | 0.00174 | 0.0003675 | 5.0055 | 20.7326 | 0.05336 | 0.00172 | 0.0003675 | 5.3981 | 21.2728 | 0.05607 | 0.00183 | 0.0003644 | 5.2945 | 22.8041 | 0.05387 | 0.00173 | 0.0003716 | 5.3634 | 25.4862 | 0.05357 | 0.00168 | 0.0003912 | 5.1782 | 28.9792 | 0.05091 | 0.00152 | 0.0004733 | 5.0838 | 29.1796 | 0.05507 | 0.00162 | 0.0004961 | 5.1645 | 30.6506 | 0.05071 | 0.00152 | 0.0004041 | 5.0055 | 31.0512 | 0.05053 | 0.0015 | 0.0004065 | 5.0838 | 32.4722 | 0.04868 | 0.00145 | 0.0003678 | 5.0054 | 32.6726 | 0.05235 | 0.00153 | 0.0003832 | 5.0054 | 35.7355 | 0.04865 | 0.00141 | 0.0004147 | 5.214 | 35.1846 | 0.05231 | 0.0015 | 0.0004259 | 4.883 | 39.6392 | 0.05215 | 0.00143 | 0.0004035 | 4.7518 | 42.0815 | 0.0475 | 0.0013 | 0.0004041 | 4.9434 | 41.5304 | 0.05069 | 0.00138 | 0.0004139 | 4.8126 | 41.6728 | 0.04724 | 0.00132 | 0.0003953 | 4.767 | 41.7731 | 0.05039 | 0.00138 | 0.0004097 | 4.656 | 42.0238 | 0.05037 | 0.00138 | 0.000412 | 4.4991 | 49.5904 | 0.04529 | 0.0012 | 0.0003879 | 4.4491 | 51.3828 | 0.04565 | 0.00119 | 0.0004168 | 4.692 | 50.7209 | 0.05115 | 0.0014 | 0.0004364 | 4.8436 | 49.4816 | 0.05094 | 0.00142 | 0.0004382 | 4.8963 | 53.8931 | 0.04683 | 0.0013 | 0.0003996 | 4.677 | 62.6653 | 0.04668 | 0.00129 | 0.0004296 | 4.5912 | 62.9062 | 0.04676 | 0.00129 | 0.0004321 | 4.728 | 73.5285 | 0.0505 | 0.00135 | 0.0004661 | 4.8424 | 73.6194 | 0.04785 | 0.00131 | 0.0003993 | 4.6546 | 74.1019 | 0.04803 | 0.00131 | 0.0004039 | 4.7827 | 73.7702 | 0.0519 | 0.00141 | 0.0004176 | 4.9678 | 75.94 | 0.05877 | 0.00153 | 0.0005256 | 4.8641 | 78.0593 | 0.05762 | 0.0015 | 0.0005271 | 5.0338 | 82.6447 | 0.05759 | 0.00162 | 0.0004662 | 5.4569 | 86.9434 | 0.06068 | 0.00176 | 0.0004473 | 5.3275 | 86.5507 | 0.06114 | 0.00176 | 0.0004748 | 6.0791 | 89.8497 | 0.07043 | 0.00203 | 0.0005141 | 5.5565 | 98.3018 | 0.06606 | 0.00189 | 0.0004714 | 5.5847 | 99.2641 | 0.06659 | 0.00188 | 0.0005213 | 5.7699 | 103.1293 | 0.06839 | 0.00194 | 0.0004793 | 5.7422 | 104.7328 | 0.06778 | 0.00192 | 0.0004721 | 5.6025 | 113.4574 | 0.06938 | 0.00191 | 0.0005014 | 5.5309 | 127.4657 | 0.06531 | 0.00176 | 0.0004892 | 5.461 | 127.5675 | 0.06545 | 0.00176 | 0.0004911
5.4563 | 0.061118 | 0.27369 | 0.01147 | 0.00641 | 6.4548 | 0.053455 | 0.7361 | 0.03039 | 0.01226 | 5.6366 | 0.05956 | 0.86794 | 0.03223 | 0.01202 | 5.6366 | 0.24011 | 0.21632 | 0.00798 | 0.00288 | 5.6208 | 0.24071 | 0.28573 | 0.01165 | 0.00332 | 5.7013 | 0.53875 | 0.22682 | 0.00841 | 0.00196 | 5.4929 | 1.5077 | 0.11541 | 0.00454 | 0.0008715 | 5.4501 | 1.5177 | 0.12523 | 0.00486 | 0.0009063 | 5 | 2.2951 | 0.0871 | 0.00328 | 0.0006448 | 4.9989 | 3.0814 | 0.07775 | 0.00277 | 0.0005544 | 5.3333 | 2.9363 | 0.09222 | 0.00362 | 0.0006239 | 5.6268 | 3.5527 | 0.08773 | 0.00347 | 0.0005951 | 5.8827 | 3.4416 | 0.0999 | 0.00396 | 0.0006493 | 6.1115 | 3.3485 | 0.11228 | 0.0044 | 0.0007023 | 6.3165 | 4.1759 | 0.10111 | 0.00381 | 0.0006288 | 6.0024 | 5.1824 | 0.08341 | 0.0031 | 0.0005398 | 6.1922 | 5.0753 | 0.09176 | 0.00334 | 0.0005732 | 5.9115 | 5.2354 | 0.08969 | 0.00325 | 0.0005591 | 5.837 | 6.9375 | 0.07453 | 0.0026 | 0.0004914 | 5.5593 | 8.1802 | 0.06993 | 0.00235 | 0.0004608 | 5.719 | 9.0448 | 0.0669 | 0.0022 | 0.0004225 | 5.5218 | 9.2339 | 0.06593 | 0.00216 | 0.000417 | 5.3172 | 11.9265 | 0.05645 | 0.00177 | 0.0003732 | 5.1474 | 13.2775 | 0.05519 | 0.00167 | 0.0003665 | 5.4104 | 12.9272 | 0.06232 | 0.00199 | 0.0003919 | 5.5605 | 13.9978 | 0.05843 | 0.00186 | 0.0003812 | 5.6303 | 13.9178 | 0.066 | 0.00221 | 0.000407 | 5.6302 | 16.6995 | 0.05579 | 0.00185 | 0.0003625 | 5.6876 | 16.6094 | 0.06217 | 0.00209 | 0.0003839 | 5.7348 | 16.5394 | 0.06856 | 0.0023 | 0.0004043 | 5.7354 | 19.3712 | 0.06059 | 0.00199 | 0.0003879 | 5.5061 | 19.7716 | 0.05998 | 0.00196 | 0.0003871 | 5.8888 | 20.3719 | 0.06251 | 0.00204 | 0.0003836 | 5.7758 | 21.9031 | 0.05987 | 0.00193 | 0.0003891 | 5.8103 | 24.5951 | 0.05893 | 0.00184 | 0.0004056 | 5.6097 | 28.0679 | 0.05562 | 0.00166 | 0.0004841 | 5.4749 | 28.3383 | 0.05973 | 0.00175 | 0.0005063 | 5.5617 | 29.6893 | 0.05516 | 0.00164 | 0.0004149 | 5.3906 | 30.0898 | 0.05491 | 0.00163 | 0.000417 | 5.4748 | 31.5408 | 0.05287 | 0.00157 | 0.0003788 | 5.3629 | 31.8012 | 0.05651 | 0.00164 | 0.0003936 | 5.363 | 34.804 | 0.05245 | 0.00151 | 0.0004233 | 5.5616 | 34.3032 | 0.05617 | 0.00159 | 0.0004346 | 5.4934 | 38.0163 | 0.05906 | 0.00173 | 0.0004194 | 5.0686 | 41.1798 | 0.05072 | 0.00138 | 0.0004115 | 5.5613 | 39.8375 | 0.05728 | 0.00166 | 0.0004286 | 5.1335 | 40.991 | 0.05049 | 0.0014 | 0.0004032 | 5.3628 | 40.5199 | 0.05691 | 0.00166 | 0.000425 | 5.238 | 40.7805 | 0.05685 | 0.00166 | 0.0004269 | 5.0615 | 47.9965 | 0.05079 | 0.00143 | 0.0004005 | 5.0053 | 49.8686 | 0.05095 | 0.00141 | 0.0004287 | 5.2133 | 49.3073 | 0.05651 | 0.00159 | 0.000448 | 5.3818 | 48.248 | 0.05643 | 0.00162 | 0.0004505 | 5.4403 | 52.3593 | 0.05187 | 0.00148 | 0.0004106 | 5.1448 | 61.3609 | 0.05101 | 0.00143 | 0.0004383 | 5.0503 | 61.6217 | 0.05107 | 0.00142 | 0.0004407 | 5.122 | 72.4839 | 0.05418 | 0.00144 | 0.000473 | 5.2459 | 72.5748 | 0.05152 | 0.00141 | 0.0004068 | 5.0425 | 73.0971 | 0.05167 | 0.00141 | 0.0004113 | 5.1506 | 72.8259 | 0.05556 | 0.0015 | 0.0004247 | 5.6775 | 74.8213 | 0.06589 | 0.00183 | 0.0005399 | 5.559 | 77.1796 | 0.06453 | 0.00179 | 0.0005417 | 5.663 | 81.0055 | 0.06414 | 0.00186 | 0.0004795 | 6.0632 | 85.6953 | 0.06689 | 0.00197 | 0.0004596 | 5.9195 | 84.9719 | 0.06739 | 0.00197 | 0.0004873 | 6.6317 | 88.3925 | 0.07645 | 0.00221 | 0.0005252 | 6.0616 | 97.033 | 0.07155 | 0.00204 | 0.0004823 | 6.0924 | 98.0552 | 0.07202 | 0.00203 | 0.0005315 | 6.2507 | 101.9207 | 0.07362 | 0.00207 | 0.0004894 | 6.2207 | 103.4239 | 0.07293 | 0.00205 | 0.0004823 | 6.0335 | 112.4477 | 0.07412 | 0.00203 | 0.0005105 | 5.9563 | 126.7555 | 0.06953 | 0.00186 | 0.0004969 | 5.8811 | 126.8572 | 0.06966 | 0.00186 | 0.0004987
5.9524 | 0.057026 | 0.31907 | 0.01322 | 0.00742 | 6.9513 | 0.050364 | 0.83942 | 0.03384 | 0.01391 | 5.9682 | 0.056908 | 0.96004 | 0.03486 | 0.01324 | 5.9682 | 0.2294 | 0.23917 | 0.00863 | 0.00317 | 6.2453 | 0.2212 | 0.34384 | 0.01429 | 0.00396 | 6.4139 | 0.48992 | 0.27902 | 0.01121 | 0.00238 | 5.9922 | 1.4026 | 0.13385 | 0.00524 | 0.0009935 | 5.9043 | 1.4206 | 0.14349 | 0.00551 | 0.00102 | 5.4167 | 2.157 | 0.09915 | 0.0037 | 0.000718 | 5.7131 | 2.7893 | 0.09605 | 0.0038 | 0.0006569 | 6 | 2.6872 | 0.11131 | 0.00452 | 0.0007275 | 6.252 | 3.2935 | 0.10341 | 0.00412 | 0.0006781 | 6.471 | 3.2125 | 0.11603 | 0.00457 | 0.0007323 | 6.667 | 3.1434 | 0.12882 | 0.00498 | 0.000785 | 6.8428 | 3.9417 | 0.11433 | 0.00425 | 0.0006923 | 6.5026 | 4.9102 | 0.09404 | 0.00344 | 0.0005891 | 6.6686 | 4.8272 | 0.1026 | 0.00368 | 0.0006223 | 6.3662 | 4.9813 | 0.1002 | 0.00357 | 0.0006058 | 6.2539 | 6.6403 | 0.08243 | 0.00283 | 0.0005251 | 5.9299 | 7.875 | 0.07661 | 0.00253 | 0.000488 | 6.0764 | 8.7265 | 0.07293 | 0.00237 | 0.0004473 | 5.8669 | 8.9096 | 0.07185 | 0.00232 | 0.0004409 | 5.6299 | 11.5562 | 0.06102 | 0.00188 | 0.0003905 | 5.7194 | 12.5469 | 0.0635 | 0.00204 | 0.0003973 | 6.0867 | 12.1365 | 0.07303 | 0.0025 | 0.0004305 | 6.2556 | 13.1871 | 0.0683 | 0.00232 | 0.0004171 | 6.2559 | 13.1871 | 0.07589 | 0.00262 | 0.0004412 | 6.2558 | 15.7886 | 0.06405 | 0.00219 | 0.0003904 | 6.2564 | 15.7786 | 0.07045 | 0.0024 | 0.0004107 | 6.2561 | 15.7887 | 0.07686 | 0.00259 | 0.00043 | 6.2568 | 18.5103 | 0.06767 | 0.00223 | 0.0004093 | 6.0066 | 18.9107 | 0.06691 | 0.00219 | 0.0004076 | 6.3796 | 19.5511 | 0.06923 | 0.00225 | 0.0004037 | 6.2571 | 21.0722 | 0.06611 | 0.00212 | 0.0004073 | 6.2573 | 23.7742 | 0.06447 | 0.002 | 0.0004206 | 6.0413 | 27.2168 | 0.06047 | 0.0018 | 0.0004954 | 5.866 | 27.5572 | 0.06453 | 0.00188 | 0.0005169 | 5.959 | 28.8082 | 0.05974 | 0.00177 | 0.0004262 | 5.7756 | 29.2087 | 0.05944 | 0.00175 | 0.0004279 | 5.8659 | 30.6596 | 0.05718 | 0.00168 | 0.0003901 | 5.7204 | 30.9801 | 0.06078 | 0.00175 | 0.0004044 | 5.7205 | 33.9226 | 0.05636 | 0.00161 | 0.0004322 | 6.2568 | 32.7009 | 0.06418 | 0.00196 | 0.0004526 | 6.1037 | 36.524 | 0.06625 | 0.00201 | 0.0004357 | 5.7021 | 39.4769 | 0.05737 | 0.00167 | 0.0004264 | 6.1792 | 38.285 | 0.06415 | 0.00193 | 0.0004438 | 5.7752 | 39.698 | 0.05713 | 0.00169 | 0.0004191 | 5.9587 | 39.3473 | 0.06362 | 0.00192 | 0.0004404 | 5.82 | 39.6178 | 0.06352 | 0.00191 | 0.0004422 | 5.6239 | 46.4633 | 0.05646 | 0.00164 | 0.0004132 | 5.5614 | 48.3852 | 0.05641 | 0.00161 | 0.0004408 | 5.7347 | 47.9343 | 0.06202 | 0.00177 | 0.0004597 | 5.92 | 47.0649 | 0.06206 | 0.0018 | 0.0004629 | 5.9843 | 50.8762 | 0.05707 | 0.00166 | 0.0004217 | 5.6125 | 60.0872 | 0.05542 | 0.00156 | 0.000447 | 5.5094 | 60.368 | 0.05546 | 0.00155 | 0.0004493 | 5.516 | 71.4299 | 0.0579 | 0.00154 | 0.0004799 | 5.6494 | 71.5408 | 0.05524 | 0.00151 | 0.0004143 | 5.4304 | 72.1029 | 0.05536 | 0.0015 | 0.0004186 | 5.8864 | 70.9487 | 0.06302 | 0.00183 | 0.000439 | 6.3871 | 73.5744 | 0.07311 | 0.0021 | 0.0005539 | 6.2538 | 76.1519 | 0.07152 | 0.00205 | 0.0005558 | 6.2923 | 79.4281 | 0.07083 | 0.00209 | 0.0004926 | 6.6695 | 84.4785 | 0.07319 | 0.00216 | 0.0004717 | 6.5114 | 83.4847 | 0.07376 | 0.00217 | 0.0004997 | 7.1844 | 87.0263 | 0.08256 | 0.00237 | 0.0005364 | 6.5667 | 95.7955 | 0.07711 | 0.00219 | 0.000493 | 6.6001 | 96.8775 | 0.07753 | 0.00218 | 0.0005415 | 6.7315 | 100.7132 | 0.07891 | 0.00221 | 0.0004995 | 6.6992 | 102.2163 | 0.07815 | 0.00218 | 0.0004923 | 6.4645 | 111.4392 | 0.07891 | 0.00214 | 0.0005195 | 6.3818 | 125.9466 | 0.07378 | 0.00195 | 0.0005043 | 6.3012 | 126.1482 | 0.0739 | 0.00195 | 0.0005062
6.4484 | 0.053494 | 0.36758 | 0.01498 | 0.0085 | 7.4479 | 0.047652 | 0.94885 | 0.03733 | 0.01564 | 6.6313 | 0.052306 | 1.16 | 0.04475 | 0.01582 | 6.6313 | 0.2108 | 0.28795 | 0.01109 | 0.00378 | 6.8698 | 0.20479 | 0.40684 | 0.01688 | 0.00464 | 7.1266 | 0.4499 | 0.33615 | 0.01384 | 0.00284 | 6.4916 | 1.3126 | 0.15361 | 0.00595 | 0.00112 | 6.3584 | 1.3356 | 0.16296 | 0.00617 | 0.00115 | 5.8333 | 2.0349 | 0.11195 | 0.00412 | 0.0007957 | 6.4272 | 2.5511 | 0.11616 | 0.00475 | 0.0007695 | 6.6667 | 2.4801 | 0.13209 | 0.00539 | 0.00084 | 6.8771 | 3.0724 | 0.12027 | 0.00477 | 0.0007671 | 7.0592 | 3.0144 | 0.13327 | 0.00518 | 0.0008207 | 7.2226 | 2.9643 | 0.14639 | 0.00557 | 0.0008727 | 7.3692 | 3.7316 | 0.12831 | 0.00469 | 0.0007592 | 7.0028 | 4.6671 | 0.10524 | 0.00379 | 0.0006411 | 7.1449 | 4.6031 | 0.11398 | 0.00402 | 0.0006739 | 6.821 | 4.7531 | 0.11122 | 0.0039 | 0.0006547 | 6.6708 | 6.3711 | 0.09068 | 0.00307 | 0.0005604 | 6.3005 | 7.5948 | 0.08355 | 0.00272 | 0.0005163 | 6.4339 | 8.4333 | 0.07918 | 0.00253 | 0.000473 | 6.212 | 8.6124 | 0.07797 | 0.00248 | 0.0004657 | 6.2555 | 10.8757 | 0.07059 | 0.00232 | 0.0004269 | 6.4343 | 11.7662 | 0.07454 | 0.00257 | 0.0004381 | 6.763 | 11.4459 | 0.08441 | 0.00298 | 0.0004715 | 6.9506 | 12.4864 | 0.07875 | 0.00275 | 0.000455 | 6.8815 | 12.5565 | 0.08631 | 0.00301 | 0.0004772 | 6.8814 | 14.9779 | 0.07277 | 0.00251 | 0.0004199 | 6.8252 | 15.048 | 0.07916 | 0.0027 | 0.0004389 | 6.7775 | 15.1081 | 0.08554 | 0.00286 | 0.000457 | 6.7782 | 17.7396 | 0.07507 | 0.00246 | 0.0004318 | 6.5072 | 18.13 | 0.07416 | 0.00242 | 0.0004291 | 6.8703 | 18.8104 | 0.07622 | 0.00246 | 0.0004246 | 6.7384 | 20.3114 | 0.07259 | 0.00231 | 0.0004263 | 6.7042 | 23.0133 | 0.0702 | 0.00216 | 0.0004362 | 6.4728 | 26.4158 | 0.06547 | 0.00193 | 0.0005071 | 6.257 | 26.8063 | 0.06946 | 0.002 | 0.0005279 | 6.3563 | 27.9772 | 0.06446 | 0.00189 | 0.0004378 | 6.1607 | 28.3776 | 0.06409 | 0.00187 | 0.0004392 | 6.2569 | 29.8385 | 0.06162 | 0.0018 | 0.0004016 | 6.4355 | 29.4781 | 0.06965 | 0.00215 | 0.0004266 | 6.4356 | 32.3104 | 0.06446 | 0.00197 | 0.0004506 | 6.952 | 31.2591 | 0.07256 | 0.00229 | 0.0004715 | 6.7141 | 35.1521 | 0.07374 | 0.00227 | 0.0004526 | 6.3357 | 37.9045 | 0.0643 | 0.00194 | 0.0004419 | 6.7972 | 36.843 | 0.07129 | 0.00217 | 0.0004595 | 6.4168 | 38.4955 | 0.06399 | 0.00195 | 0.0004354 | 6.5546 | 38.2451 | 0.07053 | 0.00215 | 0.0004562 | 6.402 | 38.5156 | 0.07038 | 0.00214 | 0.0004577 | 6.1863 | 45.0206 | 0.06233 | 0.00184 | 0.0004262 | 6.1176 | 46.9524 | 0.06203 | 0.00179 | 0.0004529 | 6.256 | 46.6018 | 0.0677 | 0.00195 | 0.0004715 | 6.4581 | 45.9224 | 0.06783 | 0.00198 | 0.0004755 | 6.5283 | 49.4635 | 0.06242 | 0.00182 | 0.0004331 | 6.0802 | 58.854 | 0.05993 | 0.00168 | 0.0004557 | 5.9685 | 59.1448 | 0.05995 | 0.00168 | 0.000458 | 6.304 | 69.3234 | 0.06552 | 0.00188 | 0.0004936 | 6.4565 | 69.5241 | 0.06285 | 0.00185 | 0.0004292 | 6.2061 | 70.146 | 0.0629 | 0.00184 | 0.0004333 | 6.6222 | 69.123 | 0.07068 | 0.00213 | 0.0004534 | 7.0968 | 72.2588 | 0.08047 | 0.00234 | 0.0005677 | 6.9487 | 75.0356 | 0.07861 | 0.00228 | 0.0005696 | 6.9215 | 77.9319 | 0.07764 | 0.0023 | 0.0005057 | 7.2758 | 83.2728 | 0.07958 | 0.00234 | 0.0004838 | 7.1034 | 82.0785 | 0.08024 | 0.00235 | 0.000512 | 7.737 | 85.721 | 0.08877 | 0.00253 | 0.0005475 | 7.0718 | 94.6189 | 0.08274 | 0.00233 | 0.0005037 | 7.1078 | 95.7508 | 0.08309 | 0.00232 | 0.0005515 | 7.2123 | 99.5367 | 0.08427 | 0.00233 | 0.0005095 | 7.1777 | 101.0096 | 0.08343 | 0.0023 | 0.0005023 | 6.8954 | 110.4317 | 0.08375 | 0.00224 | 0.0005284 | 6.8072 | 125.1387 | 0.07805 | 0.00204 | 0.0005117 | 6.7212 | 125.3402 | 0.07817 | 0.00204 | 0.0005135
6.9444 | 0.050402 | 0.41918 | 0.01676 | 0.00965 | 7.9444 | 0.045241 | 1.06 | 0.04088 | 0.01747 | 7.4602 | 0.047593 | 1.43 | 0.05892 | 0.01933 | 7.4602 | 0.19159 | 0.35466 | 0.01461 | 0.00461 | 7.4944 | 0.19089 | 0.47463 | 0.01946 | 0.00538 | 7.8392 | 0.41639 | 0.39812 | 0.01641 | 0.00334 | 6.9909 | 1.2346 | 0.17468 | 0.00666 | 0.00126 | 7.2668 | 1.1945 | 0.20543 | 0.00862 | 0.00141 | 6.6667 | 1.8308 | 0.13974 | 0.0057 | 0.0009642 | 7.1413 | 2.353 | 0.13806 | 0.00567 | 0.0008917 | 7.3333 | 2.305 | 0.15452 | 0.00626 | 0.0009612 | 7.5023 | 2.8823 | 0.13829 | 0.00541 | 0.000862 | 7.6475 | 2.8423 | 0.1516 | 0.0058 | 0.0009144 | 7.7782 | 2.8062 | 0.16499 | 0.00616 | 0.0009653 | 7.8956 | 3.5435 | 0.14306 | 0.00513 | 0.0008295 | 7.503 | 4.449 | 0.11702 | 0.00414 | 0.0006957 | 7.6212 | 4.3999 | 0.12589 | 0.00436 | 0.000728 | 7.2757 | 4.545 | 0.12276 | 0.00423 | 0.000706 | 7.0878 | 6.1259 | 0.09926 | 0.0033 | 0.0005972 | 6.6711 | 7.3386 | 0.09073 | 0.0029 | 0.0005456 | 7.1487 | 7.9139 | 0.09232 | 0.00314 | 0.0005271 | 6.9023 | 8.084 | 0.09083 | 0.00308 | 0.0005178 | 7.0374 | 10.1551 | 0.08335 | 0.00294 | 0.0004755 | 7.1492 | 11.0956 | 0.08628 | 0.00306 | 0.0004815 | 7.4393 | 10.8454 | 0.09645 | 0.00343 | 0.0005149 | 7.6457 | 11.8759 | 0.08976 | 0.00317 | 0.0004949 | 7.5071 | 11.996 | 0.09724 | 0.00338 | 0.0005149 | 7.5069 | 14.2573 | 0.08194 | 0.00283 | 0.0004511 | 7.3939 | 14.3775 | 0.08827 | 0.00299 | 0.0004685 | 7.2988 | 14.4876 | 0.09461 | 0.00314 | 0.0004853 | 7.2996 | 17.029 | 0.08279 | 0.00269 | 0.0004552 | 7.0077 | 17.4194 | 0.0817 | 0.00264 | 0.0004516 | 7.361 | 18.1297 | 0.08348 | 0.00267 | 0.0004464 | 7.2197 | 19.6107 | 0.07931 | 0.0025 | 0.000446 | 7.1512 | 22.3026 | 0.07612 | 0.00232 | 0.0004523 | 6.9043 | 25.6649 | 0.07062 | 0.00207 | 0.0005191 | 7.0392 | 25.4447 | 0.07973 | 0.00247 | 0.0005508 | 7.1508 | 26.4755 | 0.07432 | 0.00235 | 0.0004621 | 6.9308 | 26.8759 | 0.0738 | 0.00232 | 0.0004628 | 7.0391 | 28.3267 | 0.07084 | 0.00222 | 0.0004257 | 7.1505 | 28.1265 | 0.07897 | 0.00253 | 0.0004498 | 7.1506 | 30.8786 | 0.07295 | 0.00231 | 0.0004701 | 7.6472 | 29.9675 | 0.08133 | 0.0026 | 0.0004914 | 7.3245 | 33.8804 | 0.08151 | 0.00253 | 0.0004702 | 6.9693 | 36.4625 | 0.07152 | 0.00219 | 0.000458 | 7.4151 | 35.5113 | 0.0787 | 0.00241 | 0.0004758 | 7.0585 | 37.3535 | 0.07107 | 0.00219 | 0.0004521 | 7.1504 | 37.1932 | 0.07764 | 0.00238 | 0.0004724 | 6.984 | 37.4837 | 0.07744 | 0.00236 | 0.0004736 | 6.7487 | 43.6484 | 0.06838 | 0.00203 | 0.0004394 | 6.6737 | 45.58 | 0.06783 | 0.00197 | 0.0004653 | 6.7773 | 45.3397 | 0.07353 | 0.00212 | 0.0004836 | 6.9963 | 44.8302 | 0.07374 | 0.00215 | 0.0004882 | 7.0724 | 48.1213 | 0.06791 | 0.00198 | 0.0004446 | 6.5479 | 57.6513 | 0.06454 | 0.0018 | 0.0004646 | 6.4276 | 57.9519 | 0.06453 | 0.0018 | 0.0004667 | 7.092 | 67.2782 | 0.07338 | 0.00218 | 0.0005073 | 7.2636 | 67.5888 | 0.07067 | 0.00216 | 0.0004443 | 6.9819 | 68.2506 | 0.07065 | 0.00215 | 0.000448 | 7.358 | 67.3683 | 0.07854 | 0.0024 | 0.0004678 | 7.8065 | 70.9241 | 0.08796 | 0.00257 | 0.0005814 | 7.6436 | 73.8704 | 0.08582 | 0.0025 | 0.0005833 | 7.5507 | 76.5167 | 0.08459 | 0.0025 | 0.0005188 | 7.8821 | 82.108 | 0.08607 | 0.00252 | 0.0004958 | 7.6953 | 80.7533 | 0.08683 | 0.00253 | 0.0005244 | 8.2897 | 84.5063 | 0.09507 | 0.00268 | 0.0005587 | 7.577 | 93.4832 | 0.08844 | 0.00247 | 0.0005144 | 7.6155 | 94.655 | 0.08873 | 0.00245 | 0.0005614 | 7.6932 | 98.4309 | 0.08969 | 0.00246 | 0.0005194 | 7.6562 | 99.8736 | 0.08877 | 0.00242 | 0.0005123 | 7.3264 | 109.525 | 0.08862 | 0.00235 | 0.0005372 | 7.2327 | 124.2316 | 0.08235 | 0.00213 | 0.0005189 | 7.1413 | 124.4331 | 0.08246 | 0.00213 | 0.0005207
7.9365 | 0.04527 | 0.53136 | 0.02326 | 0.01212 | 8.4409 | 0.04308 | 1.19 | 0.04448 | 0.01938 | 8.2891 | 0.043711 | 1.72 | 0.07233 | 0.02315 | 8.2891 | 0.17598 | 0.42768 | 0.01795 | 0.00552 | 8.1189 | 0.17898 | 0.54717 | 0.02204 | 0.00617 | 8.5519 | 0.38797 | 0.46485 | 0.01896 | 0.00388 | 7.9896 | 1.1045 | 0.22063 | 0.00932 | 0.00157 | 8.1751 | 1.0835 | 0.25257 | 0.01091 | 0.00171 | 7.5 | 1.6657 | 0.17046 | 0.00718 | 0.00115 | 7.8555 | 2.186 | 0.16171 | 0.00659 | 0.00102 | 8 | 2.1559 | 0.17858 | 0.00713 | 0.00109 | 8.1275 | 2.7162 | 0.15746 | 0.00605 | 0.0009626 | 8.2358 | 2.6902 | 0.171 | 0.00642 | 0.00101 | 8.3338 | 2.6662 | 0.1846 | 0.00676 | 0.00106 | 8.4219 | 3.3725 | 0.15858 | 0.00559 | 0.0009034 | 8.0032 | 4.2509 | 0.12935 | 0.0045 | 0.0007528 | 8.0976 | 4.2148 | 0.13835 | 0.0047 | 0.0007843 | 7.7304 | 4.3559 | 0.13481 | 0.00456 | 0.0007594 | 7.5047 | 5.9018 | 0.10818 | 0.00353 | 0.0006355 | 7.4123 | 6.8803 | 0.10583 | 0.0036 | 0.0006075 | 8.0423 | 7.3625 | 0.10989 | 0.004 | 0.0005994 | 7.765 | 7.5236 | 0.10802 | 0.00392 | 0.0005875 | 7.8193 | 9.5396 | 0.09697 | 0.00352 | 0.0005274 | 7.8641 | 10.5052 | 0.0987 | 0.00353 | 0.0005273 | 8.1156 | 10.315 | 0.10913 | 0.00387 | 0.0005604 | 8.3407 | 11.3255 | 0.10132 | 0.00356 | 0.0005366 | 8.1327 | 11.4856 | 0.10867 | 0.00375 | 0.0005542 | 8.1325 | 13.6168 | 0.09157 | 0.00314 | 0.0004838 | 7.9627 | 13.787 | 0.09779 | 0.00328 | 0.0004994 | 7.8202 | 13.9271 | 0.10405 | 0.00341 | 0.0005147 | 7.821 | 16.3885 | 0.09081 | 0.00292 | 0.0004797 | 7.5083 | 16.7688 | 0.08955 | 0.00287 | 0.000475 | 7.8518 | 17.5092 | 0.091 | 0.00287 | 0.000469 | 7.701 | 18.9701 | 0.08626 | 0.00268 | 0.0004664 | 8.0451 | 21.0313 | 0.08851 | 0.00291 | 0.0004863 | 7.7673 | 24.2934 | 0.08136 | 0.00257 | 0.0005446 | 7.8213 | 24.2134 | 0.09054 | 0.00291 | 0.0005753 | 7.9453 | 25.1641 | 0.08471 | 0.00277 | 0.0004881 | 7.7008 | 25.5545 | 0.08404 | 0.00274 | 0.0004878 | 7.8212 | 26.9852 | 0.08054 | 0.00261 | 0.000451 | 7.8656 | 26.9152 | 0.08872 | 0.00288 | 0.0004742 | 7.8657 | 29.5871 | 0.08182 | 0.00263 | 0.0004906 | 8.3424 | 28.7963 | 0.09046 | 0.00291 | 0.0005123 | 7.9349 | 32.709 | 0.08957 | 0.00277 | 0.0004883 | 7.6028 | 35.1309 | 0.07901 | 0.00243 | 0.0004746 | 8.033 | 34.2899 | 0.08639 | 0.00265 | 0.0004927 | 7.7002 | 36.2717 | 0.07835 | 0.00242 | 0.0004691 | 7.7463 | 36.2017 | 0.08495 | 0.00259 | 0.0004889 | 7.566 | 36.4921 | 0.08469 | 0.00258 | 0.0004898 | 7.3111 | 42.3565 | 0.07461 | 0.00221 | 0.0004529 | 7.2299 | 44.278 | 0.0738 | 0.00215 | 0.0004779 | 7.2987 | 44.1278 | 0.07953 | 0.00228 | 0.0004958 | 7.5345 | 43.7883 | 0.07979 | 0.00231 | 0.0005012 | 7.6164 | 46.8493 | 0.07356 | 0.00213 | 0.0004564 | 7.4833 | 55.3767 | 0.07403 | 0.00225 | 0.0004826 | 7.3459 | 55.6973 | 0.07397 | 0.00224 | 0.0004845 | 7.88 | 65.3039 | 0.08147 | 0.00246 | 0.0005213 | 8.0706 | 65.7246 | 0.07872 | 0.00244 | 0.0004595 | 7.7577 | 66.4361 | 0.07862 | 0.00242 | 0.0004629 | 8.0938 | 65.6745 | 0.0866 | 0.00266 | 0.0004823 | 8.5162 | 69.5901 | 0.09559 | 0.00279 | 0.000595 | 8.3384 | 72.676 | 0.09314 | 0.0027 | 0.0005968 | 8.18 | 75.1622 | 0.09166 | 0.0027 | 0.0005319 | 8.4884 | 80.9737 | 0.09264 | 0.00268 | 0.0005078 | 8.2873 | 79.5187 | 0.09352 | 0.0027 | 0.0005367 | 8.8423 | 83.3521 | 0.10146 | 0.00283 | 0.0005699 | 8.0821 | 92.3982 | 0.09421 | 0.0026 | 0.000525 | 8.1232 | 93.5998 | 0.09442 | 0.00258 | 0.0005713 | 8.174 | 97.3558 | 0.09516 | 0.00257 | 0.0005293 | 8.1347 | 98.7583 | 0.09417 | 0.00254 | 0.0005222 | 7.7574 | 108.519 | 0.09354 | 0.00245 | 0.000546 | 7.6581 | 123.3253 | 0.08668 | 0.00222 | 0.0005261 | 7.5614 | 123.6267 | 0.08679 | 0.00222 | 0.0005279
8.9286 | 0.041168 | 0.6555 | 0.02932 | 0.01485 | 8.9374 | 0.041129 | 1.31 | 0.04814 | 0.02138 | 9.118 | 0.040469 | 2.04 | 0.08546 | 0.02727 | 9.118 | 0.16287 | 0.50688 | 0.02122 | 0.0065 | 8.7434 | 0.16848 | 0.62438 | 0.02465 | 0.007 | 9.2645 | 0.36346 | 0.53627 | 0.02151 | 0.00445 | 8.9883 | 1.0014 | 0.27163 | 0.0118 | 0.0019 | 9.0835 | 0.99324 | 0.30428 | 0.01315 | 0.00204 | 8.3333 | 1.5307 | 0.20406 | 0.00862 | 0.00135 | 8.5696 | 2.0439 | 0.18708 | 0.00751 | 0.00116 | 8.6667 | 2.0259 | 0.20425 | 0.00801 | 0.00123 | 8.7527 | 2.5711 | 0.17776 | 0.0067 | 0.00107 | 8.824 | 2.5551 | 0.19145 | 0.00704 | 0.00112 | 8.8894 | 2.5421 | 0.2052 | 0.00737 | 0.00116 | 8.9483 | 3.2174 | 0.17486 | 0.00604 | 0.0009807 | 8.5034 | 4.0708 | 0.14224 | 0.00486 | 0.0008125 | 8.5739 | 4.0467 | 0.15133 | 0.00505 | 0.0008431 | 8.1852 | 4.1828 | 0.14738 | 0.0049 | 0.0008151 | 8.3385 | 5.5055 | 0.127 | 0.00443 | 0.0007166 | 8.3389 | 6.394 | 0.12605 | 0.0046 | 0.0006903 | 8.9359 | 6.8962 | 0.12871 | 0.00481 | 0.0006765 | 8.6278 | 7.0483 | 0.12644 | 0.00471 | 0.0006618 | 8.6013 | 9.0063 | 0.11144 | 0.00407 | 0.0005825 | 8.579 | 9.9868 | 0.11179 | 0.00399 | 0.0005755 | 8.7919 | 9.8437 | 0.12243 | 0.00431 | 0.0006081 | 9.0358 | 10.8351 | 0.11342 | 0.00395 | 0.0005802 | 8.7583 | 11.0253 | 0.12058 | 0.00411 | 0.0005951 | 8.7581 | 13.0464 | 0.10163 | 0.00345 | 0.000518 | 8.5315 | 13.2466 | 0.10772 | 0.00357 | 0.0005316 | 8.3415 | 13.4167 | 0.11385 | 0.00368 | 0.0005453 | 8.3424 | 15.808 | 0.09914 | 0.00315 | 0.0005051 | 8.0088 | 16.1783 | 0.09769 | 0.00309 | 0.0004994 | 8.8332 | 16.4083 | 0.10683 | 0.00364 | 0.0005166 | 8.6637 | 17.8191 | 0.10085 | 0.00339 | 0.0005094 | 8.9389 | 19.9203 | 0.10161 | 0.00345 | 0.0005224 | 8.6304 | 23.0823 | 0.09268 | 0.00303 | 0.0005717 | 8.6034 | 23.1123 | 0.10187 | 0.00332 | 0.0006012 | 8.7399 | 24.003 | 0.09562 | 0.00317 | 0.0005155 | 8.4709 | 24.3733 | 0.09479 | 0.00313 | 0.0005144 | 8.6033 | 25.784 | 0.09071 | 0.00298 | 0.0004775 | 8.5806 | 25.8141 | 0.09889 | 0.00322 | 0.0004996 | 8.5807 | 28.4158 | 0.09107 | 0.00294 | 0.0005121 | 9.0376 | 27.7352 | 0.09995 | 0.0032 | 0.0005342 | 8.5452 | 31.6278 | 0.0979 | 0.00301 | 0.0005071 | 8.2364 | 33.9094 | 0.08678 | 0.00267 | 0.0004919 | 8.6509 | 33.1586 | 0.09434 | 0.00288 | 0.0005102 | 8.3419 | 35.2503 | 0.08585 | 0.00264 | 0.0004866 | 8.3422 | 35.2503 | 0.09246 | 0.0028 | 0.0005058 | 8.148 | 35.5507 | 0.09213 | 0.00278 | 0.0005064 | 7.8735 | 41.1448 | 0.08104 | 0.00239 | 0.0004668 | 7.786 | 43.0462 | 0.07994 | 0.00231 | 0.0004908 | 8.3413 | 41.8847 | 0.092 | 0.00288 | 0.0005211 | 8.6109 | 41.8252 | 0.09232 | 0.00292 | 0.0005277 | 8.7045 | 44.5061 | 0.0853 | 0.00271 | 0.0004807 | 8.4187 | 53.2631 | 0.08391 | 0.00265 | 0.0005011 | 8.2641 | 53.6037 | 0.08379 | 0.00264 | 0.0005028 | 8.668 | 63.4304 | 0.0898 | 0.00273 | 0.0005354 | 8.8777 | 63.961 | 0.08699 | 0.00271 | 0.0004749 | 8.5334 | 64.7024 | 0.0868 | 0.00269 | 0.0004779 | 8.8296 | 64.0612 | 0.09487 | 0.00291 | 0.0004971 | 9.2259 | 68.2668 | 0.10337 | 0.003 | 0.0006087 | 9.0333 | 71.4822 | 0.10058 | 0.0029 | 0.0006103 | 8.8092 | 73.8883 | 0.09886 | 0.00288 | 0.0005451 | 9.0948 | 79.87 | 0.09931 | 0.00284 | 0.0005198 | 8.8792 | 78.3447 | 0.10031 | 0.00287 | 0.0005491 | 9.395 | 82.2584 | 0.10794 | 0.00297 | 0.0005812 | 8.5872 | 91.3536 | 0.10005 | 0.00273 | 0.0005356 | 8.6309 | 92.5752 | 0.10018 | 0.0027 | 0.0005812 | 8.6548 | 96.3211 | 0.1007 | 0.00269 | 0.0005392 | 8.6133 | 97.6936 | 0.09962 | 0.00266 | 0.0005321 | 8.6193 | 106.7087 | 0.1035 | 0.00283 | 0.0005634 | 8.509 | 121.5144 | 0.09544 | 0.00254 | 0.0005403 | 8.4016 | 121.7157 | 0.09553 | 0.00254 | 0.000542
9.9206 | 0.037796 | 0.79136 | 0.03526 | 0.01781 | 9.9305 | 0.037767 | 1.59 | 0.06191 | 0.02564 | 9.9469 | 0.037718 | 2.38 | 0.09853 | 0.03168 | 9.9469 | 0.15177 | 0.59216 | 0.02447 | 0.00755 | 9.368 | 0.15927 | 0.7062 | 0.02728 | 0.00788 | 9.9772 | 0.34215 | 0.61231 | 0.02408 | 0.00505 | 9.987 | 0.9189 | 0.32753 | 0.01422 | 0.00227 | 9.9918 | 0.9185 | 0.36044 | 0.01537 | 0.00239 | 9.1667 | 1.4166 | 0.24049 | 0.01005 | 0.00157 | 9.2837 | 1.9208 | 0.21416 | 0.00844 | 0.00131 | 9.3333 | 1.9128 | 0.2315 | 0.00889 | 0.00137 | 9.3779 | 2.442 | 0.19916 | 0.00736 | 0.00118 | 9.4123 | 2.436 | 0.21295 | 0.00768 | 0.00123 | 9.445 | 2.43 | 0.22678 | 0.00798 | 0.00127 | 9.4747 | 3.0763 | 0.19191 | 0.00651 | 0.00106 | 9.0036 | 3.9057 | 0.1557 | 0.00522 | 0.0008746 | 9.5265 | 3.7476 | 0.17888 | 0.00638 | 0.0009674 | 9.0946 | 3.8777 | 0.17402 | 0.00618 | 0.000933 | 9.3809 | 5.0903 | 0.15234 | 0.0057 | 0.0008258 | 9.2654 | 5.9817 | 0.14773 | 0.00553 | 0.0007789 | 9.8295 | 6.4949 | 0.14874 | 0.00559 | 0.0007583 | 9.4906 | 6.64 | 0.14604 | 0.00547 | 0.0007406 | 9.3832 | 8.5389 | 0.12673 | 0.00461 | 0.0006406 | 9.2939 | 9.5255 | 0.12554 | 0.00444 | 0.0006259 | 9.4682 | 9.4214 | 0.13636 | 0.00474 | 0.0006578 | 9.7309 | 10.3948 | 0.12606 | 0.00434 | 0.0006255 | 9.3839 | 10.6049 | 0.13298 | 0.00447 | 0.0006374 | 9.3837 | 12.526 | 0.11211 | 0.00375 | 0.0005536 | 9.1002 | 12.7562 | 0.11803 | 0.00386 | 0.0005652 | 9.3842 | 12.526 | 0.13454 | 0.0047 | 0.0006099 | 9.3852 | 14.7672 | 0.11669 | 0.00401 | 0.0005588 | 9.0099 | 15.1275 | 0.11483 | 0.00393 | 0.0005509 | 9.8147 | 15.4676 | 0.12366 | 0.00435 | 0.0005673 | 9.6263 | 16.8283 | 0.11634 | 0.00403 | 0.000555 | 9.8328 | 18.9395 | 0.11541 | 0.00396 | 0.0005606 | 9.4934 | 21.9913 | 0.10459 | 0.00346 | 0.0006007 | 9.3856 | 22.1214 | 0.11373 | 0.00372 | 0.0006287 | 9.5344 | 22.962 | 0.10704 | 0.00356 | 0.0005444 | 9.241 | 23.3323 | 0.10603 | 0.00351 | 0.0005424 | 9.3854 | 24.703 | 0.10134 | 0.00334 | 0.0005053 | 9.2957 | 24.8231 | 0.10948 | 0.00355 | 0.0005262 | 9.2958 | 27.3648 | 0.10068 | 0.00324 | 0.0005346 | 9.7328 | 26.7642 | 0.10979 | 0.00349 | 0.0005571 | 9.766 | 29.7059 | 0.1154 | 0.0039 | 0.0005467 | 8.87 | 32.7782 | 0.09482 | 0.0029 | 0.0005098 | 9.8868 | 31.1466 | 0.11103 | 0.00372 | 0.000547 | 8.9836 | 34.279 | 0.09356 | 0.00286 | 0.0005045 | 9.5339 | 33.478 | 0.10807 | 0.00357 | 0.0005407 | 9.312 | 33.7984 | 0.10761 | 0.00354 | 0.0005406 | 8.9983 | 38.942 | 0.09444 | 0.00305 | 0.0004956 | 8.8983 | 40.7833 | 0.09274 | 0.00294 | 0.0005175 | 9.384 | 39.8723 | 0.10513 | 0.00343 | 0.0005475 | 9.6872 | 40.0227 | 0.10543 | 0.00346 | 0.0005553 | 9.7925 | 42.4035 | 0.09765 | 0.00322 | 0.0005062 | 9.3541 | 51.3102 | 0.09417 | 0.00302 | 0.0005202 | 9.1823 | 51.6607 | 0.09398 | 0.00301 | 0.0005216 | 9.456 | 61.6475 | 0.09838 | 0.00299 | 0.0005499 | 9.6848 | 62.278 | 0.09549 | 0.00296 | 0.0004906 | 9.3092 | 63.0493 | 0.09519 | 0.00294 | 0.0004932 | 9.5654 | 62.5284 | 0.10334 | 0.00314 | 0.000512 | 9.9356 | 66.9738 | 0.1113 | 0.0032 | 0.0006224 | 9.7282 | 70.299 | 0.10814 | 0.00309 | 0.0006238 | 9.4384 | 72.6649 | 0.10617 | 0.00306 | 0.0005584 | 9.7011 | 78.8067 | 0.10607 | 0.003 | 0.0005318 | 9.4712 | 77.2412 | 0.10721 | 0.00303 | 0.0005616 | 9.9476 | 81.2351 | 0.1145 | 0.00311 | 0.0005925 | 9.0924 | 90.3596 | 0.10595 | 0.00285 | 0.0005462 | 9.1386 | 91.5911 | 0.10601 | 0.00283 | 0.0005911 | 9.6164 | 94.3632 | 0.11195 | 0.00313 | 0.000559 | 9.5703 | 95.6654 | 0.11072 | 0.00309 | 0.0005519 | 9.6967 | 104.5981 | 0.11619 | 0.00335 | 0.0005851 | 9.5727 | 119.1033 | 0.10658 | 0.00299 | 0.0005578 | 9.4518 | 119.4045 | 0.10665 | 0.00299 | 0.0005594
10.9127 | 0.034985 | 0.93873 | 0.04118 | 0.02101 | 11.1718 | 0.034325 | 1.96 | 0.08162 | 0.03144 | 10.7759 | 0.035346 | 2.75 | 0.11165 | 0.03639 | 10.7759 | 0.14216 | 0.68345 | 0.02773 | 0.00867 | 9.9925 | 0.15117 | 0.79259 | 0.02995 | 0.00881 | 11.4025 | 0.30673 | 0.7779 | 0.03365 | 0.00637 | 10.9857 | 0.85027 | 0.38822 | 0.01662 | 0.00267 | 10.9002 | 0.85567 | 0.42094 | 0.01761 | 0.00277 | 10 | 1.3206 | 0.2797 | 0.01149 | 0.00181 | 9.9979 | 1.8138 | 0.24289 | 0.00937 | 0.00147 | 10 | 1.8128 | 0.2603 | 0.00979 | 0.00153 | 10.0031 | 2.328 | 0.22165 | 0.00802 | 0.0013 | 10.0006 | 2.329 | 0.23547 | 0.00832 | 0.00134 | 10.0006 | 2.329 | 0.24933 | 0.0086 | 0.00138 | 10.5274 | 2.8302 | 0.22827 | 0.0083 | 0.00123 | 10.004 | 3.6155 | 0.18425 | 0.0066 | 0.00101 | 10.7173 | 3.4344 | 0.21626 | 0.00829 | 0.00114 | 10.2315 | 3.5555 | 0.21014 | 0.00803 | 0.00109 | 10.4232 | 4.7421 | 0.17963 | 0.00689 | 0.0009431 | 10.192 | 5.6255 | 0.17085 | 0.00643 | 0.0008731 | 10.7231 | 6.1457 | 0.16997 | 0.00634 | 0.0008444 | 10.3534 | 6.2848 | 0.1668 | 0.00621 | 0.0008237 | 10.1651 | 8.1267 | 0.14283 | 0.00514 | 0.0007016 | 10.0089 | 9.1132 | 0.13993 | 0.00489 | 0.0006785 | 10.1445 | 9.0401 | 0.15089 | 0.00516 | 0.0007095 | 10.4259 | 9.9895 | 0.13922 | 0.00472 | 0.0006724 | 10.0095 | 10.2247 | 0.14585 | 0.00483 | 0.0006813 | 10.0093 | 12.0557 | 0.12302 | 0.00406 | 0.0005906 | 10.2377 | 11.8956 | 0.1398 | 0.00494 | 0.0006359 | 10.4269 | 11.7655 | 0.15662 | 0.00565 | 0.0006787 | 10.428 | 13.8866 | 0.13542 | 0.00481 | 0.0006163 | 10.011 | 14.2268 | 0.13312 | 0.00471 | 0.0006058 | 10.7962 | 14.6469 | 0.14149 | 0.00503 | 0.0006209 | 10.5889 | 15.9676 | 0.1327 | 0.00465 | 0.0006032 | 10.7267 | 18.0788 | 0.12991 | 0.00446 | 0.0006009 | 10.3564 | 21.0104 | 0.11707 | 0.00389 | 0.0006313 | 10.1677 | 21.2206 | 0.12611 | 0.00411 | 0.0006577 | 10.3289 | 22.0312 | 0.11897 | 0.00394 | 0.0005748 | 10.0111 | 22.3915 | 0.11776 | 0.00388 | 0.0005718 | 10.1675 | 23.7221 | 0.11241 | 0.00369 | 0.0005343 | 10.0107 | 23.9123 | 0.12049 | 0.00388 | 0.0005537 | 10.0109 | 26.3938 | 0.11066 | 0.00353 | 0.0005582 | 11.1232 | 25.0526 | 0.13051 | 0.00456 | 0.0006056 | 10.9867 | 28.0443 | 0.13399 | 0.0047 | 0.0005888 | 10.1371 | 30.7662 | 0.11171 | 0.00376 | 0.0005476 | 11.1226 | 29.3949 | 0.12876 | 0.00449 | 0.0005863 | 10.2669 | 32.4669 | 0.10964 | 0.00365 | 0.0005417 | 10.7256 | 31.8663 | 0.12449 | 0.00426 | 0.0005773 | 10.476 | 32.1866 | 0.12387 | 0.00422 | 0.0005765 | 10.1231 | 36.9799 | 0.10857 | 0.00365 | 0.0005259 | 10.0106 | 38.771 | 0.10623 | 0.00351 | 0.0005454 | 10.4267 | 38.0703 | 0.11889 | 0.00394 | 0.0005752 | 10.7636 | 38.3807 | 0.11912 | 0.00396 | 0.0005839 | 10.8806 | 40.5214 | 0.11059 | 0.00371 | 0.0005328 | 10.2895 | 49.5078 | 0.10481 | 0.00337 | 0.00054 | 10.1005 | 49.8582 | 0.10455 | 0.00336 | 0.0005411 | 10.244 | 59.9649 | 0.1072 | 0.00324 | 0.0005646 | 10.4918 | 60.6854 | 0.10421 | 0.00321 | 0.0005066 | 10.0849 | 61.4767 | 0.10381 | 0.00318 | 0.0005087 | 10.3012 | 61.056 | 0.11202 | 0.00338 | 0.0005272 | 10.6452 | 65.7213 | 0.11939 | 0.0034 | 0.0006362 | 10.423 | 69.1261 | 0.11583 | 0.00328 | 0.0006373 | 10.0676 | 71.5119 | 0.11361 | 0.00324 | 0.0005717 | 10.3074 | 77.7638 | 0.11292 | 0.00315 | 0.0005438 | 10.0631 | 76.198 | 0.11419 | 0.00319 | 0.0005741 | 11.0529 | 79.3294 | 0.12786 | 0.00364 | 0.0006153 | 10.1026 | 88.4826 | 0.11795 | 0.00332 | 0.0005674 | 10.154 | 89.724 | 0.11784 | 0.00329 | 0.0006109 | 10.8185 | 92.1051 | 0.12633 | 0.00373 | 0.0005838 | 10.7666 | 93.3471 | 0.12491 | 0.00368 | 0.0005766 | 10.7741 | 102.5896 | 0.12913 | 0.00382 | 0.0006067 | 10.6363 | 116.7943 | 0.11795 | 0.0034 | 0.0005752 | 10.502 | 117.0954 | 0.11799 | 0.00339 | 0.0005767
11.9048 | 0.032594 | 1.1 | 0.04714 | 0.02444 | 12.4131 | 0.031504 | 2.37 | 0.1003 | 0.03776 | 11.6048 | 0.033275 | 3.14 | 0.12488 | 0.04137 | 11.6048 | 0.13376 | 0.78066 | 0.03103 | 0.00986 | 11.2416 | 0.13736 | 0.97872 | 0.03999 | 0.0108 | 12.8278 | 0.27852 | 0.96141 | 0.04256 | 0.00782 | 11.9844 | 0.79254 | 0.45357 | 0.01904 | 0.0031 | 11.8085 | 0.80205 | 0.48569 | 0.01986 | 0.00318 | 10.8333 | 1.2385 | 0.32165 | 0.01294 | 0.00206 | 10.712 | 1.7187 | 0.27327 | 0.01031 | 0.00164 | 10.6667 | 1.7247 | 0.29063 | 0.01069 | 0.00169 | 10.6283 | 2.2259 | 0.24521 | 0.00869 | 0.00142 | 10.5889 | 2.2319 | 0.259 | 0.00896 | 0.00146 | 11.1117 | 2.1539 | 0.29724 | 0.01095 | 0.00162 | 11.8434 | 2.5761 | 0.27794 | 0.01088 | 0.00147 | 11.2545 | 3.3114 | 0.22301 | 0.00859 | 0.00118 | 11.9082 | 3.1723 | 0.25689 | 0.01009 | 0.00132 | 11.3683 | 3.2864 | 0.24937 | 0.00976 | 0.00126 | 11.4655 | 4.4459 | 0.20883 | 0.00803 | 0.00107 | 11.1185 | 5.3153 | 0.19538 | 0.00731 | 0.0009725 | 11.6167 | 5.8375 | 0.19236 | 0.00709 | 0.0009347 | 11.2162 | 5.9706 | 0.18869 | 0.00694 | 0.0009108 | 10.9471 | 7.7594 | 0.15971 | 0.00567 | 0.0007653 | 10.7238 | 8.7409 | 0.15495 | 0.00533 | 0.0007332 | 10.8208 | 8.6939 | 0.16601 | 0.00559 | 0.0007631 | 11.121 | 9.6202 | 0.15289 | 0.00511 | 0.000721 | 11.2607 | 9.5502 | 0.17299 | 0.00617 | 0.0007732 | 11.2604 | 11.2451 | 0.14606 | 0.00521 | 0.0006687 | 11.3753 | 11.1751 | 0.16306 | 0.00593 | 0.0007112 | 11.4696 | 11.1151 | 0.18007 | 0.00655 | 0.0007516 | 11.4708 | 13.126 | 0.15528 | 0.00557 | 0.0006771 | 11.0121 | 13.4463 | 0.15251 | 0.00545 | 0.0006642 | 11.7776 | 13.9264 | 0.16027 | 0.00569 | 0.0006773 | 11.5516 | 15.2071 | 0.14991 | 0.00525 | 0.0006539 | 11.6206 | 17.2982 | 0.14507 | 0.00495 | 0.0006432 | 11.2195 | 20.1297 | 0.13011 | 0.0043 | 0.0006637 | 10.9498 | 20.3899 | 0.139 | 0.0045 | 0.0006881 | 11.1235 | 21.2005 | 0.13137 | 0.00431 | 0.0006066 | 10.7812 | 21.5508 | 0.12997 | 0.00425 | 0.0006025 | 10.9496 | 22.8413 | 0.12394 | 0.00403 | 0.0005644 | 11.4408 | 22.3209 | 0.14371 | 0.00508 | 0.000612 | 11.441 | 24.7023 | 0.13167 | 0.00462 | 0.0006082 | 12.5136 | 23.6014 | 0.15256 | 0.00553 | 0.0006577 | 12.2075 | 26.593 | 0.15363 | 0.00546 | 0.0006334 | 11.4042 | 29.0346 | 0.12966 | 0.00454 | 0.0005879 | 12.3585 | 27.8836 | 0.1475 | 0.00521 | 0.0006281 | 11.5503 | 30.8152 | 0.1266 | 0.00437 | 0.0005807 | 11.9174 | 30.3748 | 0.14174 | 0.00491 | 0.0006155 | 11.64 | 30.7151 | 0.14093 | 0.00486 | 0.0006139 | 11.2478 | 35.2481 | 0.12343 | 0.00421 | 0.0005577 | 11.1229 | 36.9692 | 0.1204 | 0.00404 | 0.0005748 | 11.4693 | 36.4487 | 0.13329 | 0.00444 | 0.0006041 | 11.8399 | 36.869 | 0.13337 | 0.00445 | 0.0006135 | 11.9686 | 38.8197 | 0.12412 | 0.00417 | 0.0005607 | 11.2249 | 47.8357 | 0.11583 | 0.00372 | 0.0005605 | 11.0188 | 48.1862 | 0.11549 | 0.0037 | 0.0005612 | 11.032 | 58.3827 | 0.11626 | 0.00348 | 0.0005798 | 11.2989 | 59.1732 | 0.11316 | 0.00345 | 0.0005229 | 10.8607 | 59.9844 | 0.11264 | 0.00342 | 0.0005245 | 11.037 | 59.6539 | 0.12091 | 0.0036 | 0.0005427 | 11.3549 | 64.499 | 0.12762 | 0.00359 | 0.0006501 | 11.1179 | 67.9835 | 0.12366 | 0.00346 | 0.0006509 | 10.6969 | 70.4092 | 0.12117 | 0.00341 | 0.0005852 | 10.9137 | 76.7512 | 0.11986 | 0.0033 | 0.0005559 | 10.655 | 75.2152 | 0.12128 | 0.00334 | 0.0005867 | 12.4345 | 77.2135 | 0.14499 | 0.00438 | 0.0006441 | 11.3655 | 86.3455 | 0.13328 | 0.00397 | 0.0005939 | 11.4232 | 87.5468 | 0.13297 | 0.00392 | 0.0006358 | 12.0206 | 90.0385 | 0.14105 | 0.00427 | 0.0006087 | 11.9629 | 91.2303 | 0.13944 | 0.00422 | 0.0006015 | 11.8515 | 100.6824 | 0.14232 | 0.00425 | 0.0006283 | 11.6999 | 114.3868 | 0.12955 | 0.00377 | 0.0005925 | 11.5521 | 114.6878 | 0.12956 | 0.00377 | 0.000594
12.8968 | 0.030533 | 1.27 | 0.05317 | 0.02809 | 13.6544 | 0.029143 | 2.81 | 0.11862 | 0.04458 | 12.4337 | 0.031464 | 3.55 | 0.13826 | 0.04664 | 12.4337 | 0.12645 | 0.88371 | 0.03436 | 0.01112 | 12.4906 | 0.12595 | 1.18 | 0.04941 | 0.01297 | 14.2531 | 0.25551 | 1.16 | 0.05125 | 0.0094 | 12.9831 | 0.74332 | 0.52345 | 0.02147 | 0.00356 | 12.7169 | 0.75572 | 0.55459 | 0.02214 | 0.00361 | 11.6667 | 1.1665 | 0.36629 | 0.01441 | 0.00232 | 11.4261 | 1.6347 | 0.30527 | 0.01127 | 0.00182 | 11.3333 | 1.6457 | 0.32247 | 0.01161 | 0.00186 | 11.2535 | 2.1339 | 0.26983 | 0.00937 | 0.00155 | 11.7654 | 2.0649 | 0.30898 | 0.01142 | 0.00171 | 12.5007 | 1.9748 | 0.36227 | 0.01431 | 0.00194 | 13.1593 | 2.369 | 0.33224 | 0.01333 | 0.00172 | 12.505 | 3.0562 | 0.26517 | 0.01046 | 0.00138 | 13.099 | 2.9492 | 0.30073 | 0.01185 | 0.00151 | 12.5051 | 3.0562 | 0.29169 | 0.01146 | 0.00145 | 12.5078 | 4.1908 | 0.2399 | 0.00916 | 0.0012 | 12.0451 | 5.0411 | 0.22128 | 0.00818 | 0.00108 | 12.5103 | 5.5634 | 0.21589 | 0.00784 | 0.00103 | 12.079 | 5.6914 | 0.21169 | 0.00767 | 0.001 | 11.729 | 7.4292 | 0.17737 | 0.0062 | 0.0008317 | 11.4387 | 8.4037 | 0.1706 | 0.00577 | 0.0007899 | 12.1733 | 8.0875 | 0.198 | 0.0072 | 0.0008759 | 12.5111 | 8.9678 | 0.18177 | 0.00654 | 0.000823 | 12.5119 | 8.9678 | 0.20197 | 0.00741 | 0.0008706 | 12.5116 | 10.5547 | 0.17069 | 0.00627 | 0.0007518 | 12.5128 | 10.5547 | 0.18776 | 0.00689 | 0.0007909 | 12.5123 | 10.5547 | 0.20483 | 0.00743 | 0.0008283 | 12.5136 | 12.4656 | 0.17625 | 0.00631 | 0.0007413 | 12.0132 | 12.7658 | 0.17298 | 0.00617 | 0.0007257 | 12.7591 | 13.296 | 0.17998 | 0.00634 | 0.0007363 | 12.5142 | 14.5266 | 0.16795 | 0.00584 | 0.000707 | 12.5145 | 16.5977 | 0.1609 | 0.00544 | 0.0006873 | 12.0825 | 19.3291 | 0.1437 | 0.00472 | 0.0006978 | 12.5141 | 18.9588 | 0.16629 | 0.00593 | 0.0007535 | 12.7125 | 19.7593 | 0.15759 | 0.00569 | 0.0006742 | 12.3213 | 20.0896 | 0.15575 | 0.0056 | 0.000668 | 12.5139 | 21.2901 | 0.14826 | 0.0053 | 0.0006281 | 12.8709 | 20.9798 | 0.1685 | 0.00618 | 0.0006741 | 12.8711 | 23.2711 | 0.15404 | 0.0056 | 0.0006618 | 13.904 | 22.3503 | 0.17591 | 0.00644 | 0.0007132 | 13.4282 | 25.322 | 0.1743 | 0.0062 | 0.0006804 | 12.6714 | 27.5233 | 0.14863 | 0.00527 | 0.0006307 | 13.5943 | 26.5425 | 0.16721 | 0.00591 | 0.0006721 | 12.8337 | 29.3138 | 0.14444 | 0.00505 | 0.0006216 | 13.1091 | 29.0036 | 0.15981 | 0.00553 | 0.0006555 | 12.8039 | 29.3439 | 0.15879 | 0.00548 | 0.000653 | 12.3726 | 33.6966 | 0.13899 | 0.00475 | 0.000591 | 12.2351 | 35.3576 | 0.13523 | 0.00455 | 0.0006055 | 12.512 | 34.9773 | 0.14831 | 0.00492 | 0.0006343 | 12.9163 | 35.4776 | 0.1482 | 0.00492 | 0.0006443 | 13.0567 | 37.2782 | 0.13821 | 0.00462 | 0.0005898 | 12.1603 | 46.284 | 0.12723 | 0.00405 | 0.0005816 | 11.937 | 46.6444 | 0.1268 | 0.00403 | 0.0005821 | 11.82 | 56.8708 | 0.12557 | 0.00372 | 0.0005952 | 12.106 | 57.7312 | 0.12233 | 0.00369 | 0.0005395 | 11.6365 | 58.5623 | 0.12169 | 0.00365 | 0.0005406 | 11.7728 | 58.322 | 0.13 | 0.00382 | 0.0005585 | 12.0646 | 63.307 | 0.13602 | 0.00379 | 0.0006642 | 11.8128 | 66.8713 | 0.13161 | 0.00364 | 0.0006646 | 11.3261 | 69.3468 | 0.12884 | 0.00358 | 0.0005988 | 12.1264 | 74.8267 | 0.13402 | 0.00386 | 0.0005802 | 11.8389 | 73.3803 | 0.13572 | 0.00392 | 0.000612 | 13.8161 | 75.3088 | 0.16257 | 0.00503 | 0.0006733 | 12.6283 | 84.3898 | 0.14899 | 0.00455 | 0.0006206 | 12.6925 | 85.5309 | 0.14846 | 0.00449 | 0.0006609 | 13.2226 | 88.123 | 0.15611 | 0.00477 | 0.0006338 | 13.1592 | 89.2747 | 0.15429 | 0.00471 | 0.0006265 | 12.9289 | 98.9064 | 0.15576 | 0.00465 | 0.0006499 | 12.7636 | 112.0805 | 0.14139 | 0.00413 | 0.0006099 | 12.6023 | 112.4814 | 0.14136 | 0.00412 | 0.0006112
13.8889 | 0.028742 | 1.45 | 0.05928 | 0.03197 | 14.8957 | 0.027152 | 3.28 | 0.13685 | 0.0519 | 13.2626 | 0.029844 | 3.99 | 0.15181 | 0.05218 | 13.2626 | 0.11995 | 0.99255 | 0.03773 | 0.01244 | 13.7397 | 0.11655 | 1.4 | 0.05861 | 0.01531 | 15.6784 | 0.2363 | 1.38 | 0.0599 | 0.01111 | 13.9818 | 0.70069 | 0.59777 | 0.02392 | 0.00404 | 13.6252 | 0.7153 | 0.62754 | 0.02445 | 0.00407 | 12.5 | 1.1035 | 0.41355 | 0.01589 | 0.00261 | 12.1403 | 1.5596 | 0.33885 | 0.01224 | 0.002 | 12 | 1.5747 | 0.35579 | 0.01253 | 0.00204 | 12.5039 | 1.9748 | 0.3221 | 0.01194 | 0.00182 | 13.2361 | 1.8938 | 0.37679 | 0.01493 | 0.00205 | 13.8897 | 1.8287 | 0.43284 | 0.01746 | 0.00228 | 14.4752 | 2.1969 | 0.39103 | 0.01572 | 0.002 | 13.7555 | 2.8401 | 0.31069 | 0.01229 | 0.00158 | 14.2898 | 2.7571 | 0.34776 | 0.0136 | 0.00172 | 13.6419 | 2.8582 | 0.33707 | 0.01314 | 0.00165 | 13.5501 | 3.9686 | 0.27278 | 0.01028 | 0.00134 | 12.9716 | 4.798 | 0.24854 | 0.00904 | 0.00119 | 13.4039 | 5.3182 | 0.24054 | 0.00858 | 0.00113 | 12.9417 | 5.4423 | 0.23578 | 0.00839 | 0.0011 | 12.5109 | 7.132 | 0.19579 | 0.00673 | 0.0009007 | 12.8685 | 7.8143 | 0.2037 | 0.00743 | 0.0009092 | 13.5259 | 7.5742 | 0.23227 | 0.00868 | 0.0009957 | 13.9012 | 8.4065 | 0.21266 | 0.00787 | 0.000931 | 13.7631 | 8.4595 | 0.23277 | 0.0086 | 0.0009732 | 13.7627 | 9.9603 | 0.19685 | 0.00728 | 0.0008396 | 13.6503 | 10.0143 | 0.21386 | 0.00782 | 0.0008747 | 13.5549 | 10.0544 | 0.23087 | 0.00829 | 0.0009086 | 13.5564 | 11.8752 | 0.1983 | 0.00704 | 0.0008087 | 13.0143 | 12.1754 | 0.19449 | 0.00688 | 0.0007902 | 13.7406 | 12.7356 | 0.20059 | 0.00698 | 0.0007978 | 13.4768 | 13.9262 | 0.1868 | 0.00642 | 0.0007623 | 14.3023 | 15.3868 | 0.19447 | 0.00722 | 0.000781 | 13.8086 | 17.9381 | 0.17251 | 0.00623 | 0.0007709 | 14.0783 | 17.7379 | 0.19554 | 0.00723 | 0.0008245 | 14.3016 | 18.5484 | 0.18561 | 0.00694 | 0.0007468 | 13.8615 | 18.8586 | 0.18331 | 0.00683 | 0.0007382 | 14.0781 | 19.989 | 0.17426 | 0.00645 | 0.000696 | 14.301 | 19.8189 | 0.1948 | 0.00721 | 0.00074 | 14.3012 | 22.0201 | 0.17774 | 0.00653 | 0.000719 | 15.2943 | 21.2595 | 0.20052 | 0.00732 | 0.000772 | 14.649 | 24.1911 | 0.19597 | 0.00691 | 0.0007297 | 13.9385 | 26.2022 | 0.1686 | 0.00598 | 0.000676 | 14.8302 | 25.3616 | 0.18789 | 0.0066 | 0.0007185 | 14.117 | 27.9327 | 0.16319 | 0.0057 | 0.0006645 | 14.3009 | 27.7426 | 0.17871 | 0.00615 | 0.0006972 | 13.9679 | 28.0829 | 0.17748 | 0.00609 | 0.0006938 | 13.4974 | 32.2954 | 0.15525 | 0.00528 | 0.0006258 | 13.3474 | 33.9063 | 0.15073 | 0.00505 | 0.0006376 | 13.5547 | 33.6461 | 0.16395 | 0.0054 | 0.0006657 | 13.9926 | 34.1964 | 0.1636 | 0.00538 | 0.0006763 | 14.1447 | 35.877 | 0.15288 | 0.00507 | 0.00062 | 13.0957 | 44.8425 | 0.139 | 0.00438 | 0.0006035 | 12.8552 | 45.2028 | 0.13848 | 0.00435 | 0.0006035 | 12.608 | 55.4491 | 0.13512 | 0.00396 | 0.0006111 | 12.913 | 56.3695 | 0.13173 | 0.00392 | 0.0005564 | 12.4122 | 57.2105 | 0.13095 | 0.00388 | 0.0005571 | 12.5086 | 57.0404 | 0.1393 | 0.00404 | 0.0005745 | 12.7743 | 62.1551 | 0.14456 | 0.00397 | 0.0006784 | 12.5076 | 65.7793 | 0.1397 | 0.00382 | 0.0006784 | 12.5846 | 67.3727 | 0.14454 | 0.00421 | 0.0006263 | 13.6422 | 72.5521 | 0.15221 | 0.00464 | 0.0006109 | 13.3188 | 71.3054 | 0.15425 | 0.00471 | 0.0006441 | 15.1977 | 73.5649 | 0.18059 | 0.00564 | 0.0007029 | 13.8911 | 82.595 | 0.16505 | 0.00508 | 0.0006474 | 13.9617 | 83.6361 | 0.16431 | 0.00502 | 0.0006862 | 14.4247 | 86.3384 | 0.17148 | 0.00525 | 0.000659 | 14.3554 | 87.47 | 0.16946 | 0.00518 | 0.0006516 | 14.0063 | 97.2113 | 0.16943 | 0.00504 | 0.0006716 | 13.8272 | 109.8751 | 0.15347 | 0.00447 | 0.0006274 | 13.6525 | 110.2759 | 0.1534 | 0.00446 | 0.0006286
14.881 | 0.027171 | 1.64 | 0.0655 | 0.03607 | 16.137 | 0.025431 | 3.79 | 0.15517 | 0.0597 | 14.9204 | 0.027112 | 4.93 | 0.20268 | 0.06409 | 14.9204 | 0.10895 | 1.23 | 0.0504 | 0.01528 | 14.9888 | 0.10855 | 1.64 | 0.06775 | 0.01783 | 17.1038 | 0.21999 | 1.62 | 0.0686 | 0.01294 | 14.9805 | 0.66348 | 0.67643 | 0.0264 | 0.00456 | 14.5336 | 0.67959 | 0.70447 | 0.02678 | 0.00455 | 13.3333 | 1.0484 | 0.4634 | 0.0174 | 0.0029 | 12.8544 | 1.4926 | 0.37399 | 0.01322 | 0.00219 | 13.3333 | 1.4516 | 0.42678 | 0.01607 | 0.00241 | 14.0669 | 1.8117 | 0.393 | 0.01561 | 0.00218 | 14.7067 | 1.7547 | 0.45036 | 0.01821 | 0.00241 | 15.2786 | 1.7067 | 0.50874 | 0.02051 | 0.00264 | 15.7911 | 2.0528 | 0.45418 | 0.01809 | 0.00229 | 15.006 | 2.6541 | 0.35954 | 0.0141 | 0.0018 | 15.4806 | 2.59 | 0.39794 | 0.01534 | 0.00194 | 14.7788 | 2.6861 | 0.38547 | 0.01482 | 0.00186 | 14.5925 | 3.7715 | 0.30744 | 0.01139 | 0.00149 | 13.8982 | 4.5799 | 0.27715 | 0.00991 | 0.0013 | 14.2975 | 5.0961 | 0.2663 | 0.00932 | 0.00123 | 13.8045 | 5.2162 | 0.26095 | 0.00912 | 0.0012 | 14.0748 | 6.6137 | 0.23484 | 0.00871 | 0.00105 | 14.2984 | 7.314 | 0.23918 | 0.00897 | 0.00104 | 14.8785 | 7.1319 | 0.26876 | 0.0101 | 0.00112 | 15.2914 | 7.9182 | 0.24553 | 0.00914 | 0.00104 | 15.0143 | 8.0112 | 0.26535 | 0.00976 | 0.00108 | 15.0139 | 9.447 | 0.2245 | 0.00826 | 0.0009318 | 14.7879 | 9.534 | 0.24131 | 0.00873 | 0.0009624 | 14.5976 | 9.6101 | 0.25816 | 0.00915 | 0.0009923 | 14.5991 | 11.3549 | 0.2214 | 0.00776 | 0.000879 | 14.0154 | 11.6351 | 0.21702 | 0.00758 | 0.0008576 | 15.7035 | 11.775 | 0.24441 | 0.00934 | 0.000928 | 15.4021 | 12.8955 | 0.22683 | 0.00856 | 0.0008792 | 16.0901 | 14.3761 | 0.23054 | 0.00884 | 0.0008814 | 15.5347 | 16.7673 | 0.20345 | 0.00762 | 0.0008503 | 15.6426 | 16.6972 | 0.22671 | 0.00847 | 0.0009009 | 15.8907 | 17.5176 | 0.21537 | 0.00811 | 0.000824 | 15.4017 | 17.8178 | 0.21257 | 0.00798 | 0.000813 | 15.6424 | 18.8682 | 0.20188 | 0.00755 | 0.000768 | 15.7311 | 18.8082 | 0.22258 | 0.00821 | 0.0008093 | 15.7314 | 20.9393 | 0.20272 | 0.00742 | 0.0007795 | 16.6847 | 20.2788 | 0.22635 | 0.00818 | 0.0008337 | 15.8697 | 23.1803 | 0.21863 | 0.00762 | 0.0007812 | 15.2057 | 25.0213 | 0.18955 | 0.00668 | 0.0007235 | 16.066 | 24.3008 | 0.20949 | 0.00727 | 0.000767 | 15.4004 | 26.6618 | 0.18284 | 0.00635 | 0.0007093 | 15.4926 | 26.5717 | 0.19847 | 0.00675 | 0.0007406 | 15.1319 | 26.922 | 0.19698 | 0.00668 | 0.0007362 | 14.6222 | 31.0343 | 0.17219 | 0.0058 | 0.0006621 | 14.4597 | 32.5952 | 0.16686 | 0.00554 | 0.0006711 | 14.5973 | 32.4351 | 0.18018 | 0.00587 | 0.0006984 | 15.069 | 33.0053 | 0.17957 | 0.00583 | 0.0007093 | 15.2328 | 34.6059 | 0.1681 | 0.00551 | 0.0006514 | 14.0311 | 43.5011 | 0.15115 | 0.00471 | 0.000626 | 13.7735 | 43.8615 | 0.15053 | 0.00468 | 0.0006257 | 13.396 | 54.1076 | 0.14491 | 0.0042 | 0.0006274 | 13.7201 | 55.058 | 0.14136 | 0.00415 | 0.0005737 | 13.188 | 55.919 | 0.14043 | 0.0041 | 0.0005738 | 13.2444 | 55.8189 | 0.1488 | 0.00426 | 0.0005909 | 14.1937 | 59.972 | 0.16213 | 0.00469 | 0.0007075 | 13.8974 | 63.6858 | 0.15627 | 0.00448 | 0.0007063 | 14.1576 | 65.1085 | 0.16478 | 0.00509 | 0.0006613 | 15.1579 | 70.4284 | 0.17097 | 0.00535 | 0.0006421 | 14.7987 | 69.4214 | 0.17331 | 0.00543 | 0.0006766 | 16.5793 | 71.9516 | 0.19901 | 0.00622 | 0.0007328 | 15.154 | 80.911 | 0.18145 | 0.00559 | 0.0006744 | 15.231 | 81.842 | 0.18052 | 0.00552 | 0.0007118 | 15.6267 | 84.6544 | 0.18716 | 0.0057 | 0.0006843 | 15.5517 | 85.7759 | 0.18494 | 0.00562 | 0.0006768 | 15.0837 | 95.5968 | 0.18333 | 0.00541 | 0.0006933 | 14.8908 | 107.7704 | 0.16579 | 0.00479 | 0.0006451 | 14.7027 | 108.0712 | 0.16568 | 0.00478 | 0.0006461
15.873 | 0.025771 | 1.84 | 0.07181 | 0.04039 | 17.3784 | 0.02394 | 4.34 | 0.17366 | 0.06798 | 16.5782 | 0.024871 | 5.97 | 0.25048 | 0.07707 | 16.5782 | 0.099931 | 1.48 | 0.06231 | 0.01839 | 16.2378 | 0.10164 | 1.9 | 0.07691 | 0.02051 | 18.5291 | 0.20599 | 1.87 | 0.07739 | 0.0149 | 15.9792 | 0.63056 | 0.75935 | 0.02891 | 0.0051 | 15.4419 | 0.64777 | 0.78531 | 0.02914 | 0.00505 | 14.1667 | 0.99941 | 0.5158 | 0.01892 | 0.00321 | 14.2827 | 1.3766 | 0.44885 | 0.01695 | 0.0026 | 15 | 1.3255 | 0.52349 | 0.02112 | 0.00292 | 15.6299 | 1.6787 | 0.46989 | 0.01903 | 0.00257 | 16.1774 | 1.6376 | 0.52947 | 0.02138 | 0.0028 | 16.6676 | 1.6026 | 0.58983 | 0.02351 | 0.00303 | 17.1071 | 1.9308 | 0.52154 | 0.02045 | 0.0026 | 16.2565 | 2.492 | 0.41168 | 0.01592 | 0.00204 | 16.6714 | 2.443 | 0.45125 | 0.0171 | 0.00218 | 15.9156 | 2.534 | 0.43687 | 0.01651 | 0.00208 | 15.6348 | 3.5964 | 0.34384 | 0.0125 | 0.00164 | 14.8247 | 4.3838 | 0.30707 | 0.01078 | 0.00142 | 16.0846 | 4.7099 | 0.32104 | 0.01212 | 0.00144 | 15.5301 | 4.8229 | 0.31443 | 0.01185 | 0.0014 | 15.6387 | 6.1775 | 0.2768 | 0.01054 | 0.0012 | 15.7282 | 6.8838 | 0.27697 | 0.01045 | 0.00117 | 16.2311 | 6.7467 | 0.30742 | 0.01149 | 0.00126 | 16.6815 | 7.4889 | 0.28036 | 0.01039 | 0.00116 | 16.2655 | 7.612 | 0.29969 | 0.0109 | 0.00119 | 16.265 | 8.9947 | 0.25359 | 0.00923 | 0.00103 | 15.9254 | 9.1128 | 0.27009 | 0.00963 | 0.00105 | 16.683 | 8.8556 | 0.31631 | 0.01231 | 0.00117 | 16.6847 | 10.4643 | 0.2706 | 0.01043 | 0.00103 | 16.0176 | 10.7345 | 0.26502 | 0.01018 | 0.001 | 17.6665 | 10.9745 | 0.29162 | 0.01148 | 0.00107 | 17.3274 | 12.0349 | 0.26989 | 0.01051 | 0.001 | 17.8779 | 13.5056 | 0.26904 | 0.01039 | 0.0009882 | 17.2607 | 15.7566 | 0.23645 | 0.00894 | 0.0009355 | 17.2069 | 15.7866 | 0.25975 | 0.00968 | 0.0009823 | 17.4797 | 16.617 | 0.24681 | 0.00925 | 0.0009054 | 16.9418 | 16.9072 | 0.24348 | 0.0091 | 0.0008919 | 17.2066 | 17.8976 | 0.23107 | 0.0086 | 0.0008438 | 17.1612 | 17.9176 | 0.2518 | 0.00919 | 0.000882 | 17.1615 | 19.9686 | 0.22895 | 0.0083 | 0.0008431 | 18.0751 | 19.4082 | 0.25339 | 0.00903 | 0.0008984 | 17.0905 | 22.2697 | 0.24224 | 0.00832 | 0.0008348 | 16.4728 | 23.9705 | 0.21145 | 0.00736 | 0.0007733 | 17.3019 | 23.3401 | 0.23202 | 0.00794 | 0.0008176 | 16.6838 | 25.491 | 0.20342 | 0.00698 | 0.0007561 | 16.6843 | 25.491 | 0.21907 | 0.00736 | 0.0007859 | 16.2959 | 25.8412 | 0.21732 | 0.00728 | 0.0007804 | 15.747 | 29.8934 | 0.1898 | 0.00631 | 0.0006997 | 15.572 | 31.3942 | 0.18363 | 0.00603 | 0.000706 | 15.64 | 31.3242 | 0.19701 | 0.00633 | 0.0007323 | 16.1454 | 31.8944 | 0.19609 | 0.00628 | 0.0007435 | 16.3208 | 33.425 | 0.18387 | 0.00594 | 0.000684 | 14.9666 | 42.24 | 0.16366 | 0.00503 | 0.0006493 | 14.6917 | 42.6003 | 0.16294 | 0.005 | 0.0006486 | 14.184 | 52.8262 | 0.15494 | 0.00443 | 0.000644 | 14.5271 | 53.8166 | 0.15121 | 0.00438 | 0.0005913 | 13.9638 | 54.6775 | 0.15013 | 0.00433 | 0.0005909 | 14.7159 | 53.5363 | 0.16842 | 0.00509 | 0.0006245 | 15.9679 | 57.4189 | 0.18499 | 0.00569 | 0.0007448 | 15.6346 | 61.2223 | 0.17774 | 0.00541 | 0.000742 | 15.7307 | 63.0351 | 0.18571 | 0.00589 | 0.0006971 | 16.6737 | 68.4153 | 0.19029 | 0.00601 | 0.0006738 | 16.2785 | 67.6681 | 0.19287 | 0.00609 | 0.0007095 | 17.961 | 70.4188 | 0.21785 | 0.00676 | 0.0007631 | 16.4168 | 79.3275 | 0.19818 | 0.00607 | 0.0007015 | 16.5002 | 80.1184 | 0.19707 | 0.006 | 0.0007377 | 16.8288 | 83.051 | 0.20315 | 0.00613 | 0.0007099 | 16.748 | 84.1824 | 0.20072 | 0.00605 | 0.0007023 | 16.1611 | 94.0529 | 0.19747 | 0.00577 | 0.0007152 | 15.9545 | 105.6662 | 0.17836 | 0.00511 | 0.0006628 | 15.7529 | 106.067 | 0.17821 | 0.0051 | 0.0006637
16.8651 | 0.02453 | 2.06 | 0.07823 | 0.04492 | 18.6197 | 0.02262 | 4.91 | 0.19236 | 0.07673 | 18.2361 | 0.02301 | 7.09 | 0.29714 | 0.09108 | 18.2361 | 0.092418 | 1.76 | 0.07393 | 0.02174 | 17.4869 | 0.09565 | 2.17 | 0.08615 | 0.02336 | 19.9544 | 0.19378 | 2.14 | 0.08629 | 0.01698 | 16.9779 | 0.60115 | 0.84646 | 0.03145 | 0.00566 | 16.3503 | 0.61926 | 0.86999 | 0.03152 | 0.00558 | 15 | 0.95539 | 0.57068 | 0.02047 | 0.00354 | 16.068 | 1.2565 | 0.55083 | 0.02227 | 0.00315 | 16.6667 | 1.2215 | 0.62888 | 0.02587 | 0.00347 | 17.1929 | 1.5676 | 0.55256 | 0.02235 | 0.00299 | 17.6481 | 1.5376 | 0.61398 | 0.02451 | 0.00322 | 18.0566 | 1.5126 | 0.67596 | 0.02649 | 0.00344 | 18.423 | 1.8257 | 0.59297 | 0.02282 | 0.00294 | 17.507 | 2.3509 | 0.46708 | 0.01775 | 0.00229 | 17.8622 | 2.3139 | 0.50765 | 0.01888 | 0.00243 | 17.0524 | 2.3999 | 0.49124 | 0.01822 | 0.00231 | 16.6771 | 3.4394 | 0.38197 | 0.01362 | 0.0018 | 16.6778 | 4.0426 | 0.37079 | 0.01406 | 0.00167 | 17.8718 | 4.3847 | 0.38006 | 0.01473 | 0.00167 | 17.2557 | 4.4908 | 0.37206 | 0.01439 | 0.00162 | 17.2026 | 5.8033 | 0.3216 | 0.0123 | 0.00136 | 17.1581 | 6.5086 | 0.31704 | 0.01189 | 0.00131 | 17.5837 | 6.4055 | 0.34822 | 0.01286 | 0.00139 | 18.0716 | 7.1067 | 0.31712 | 0.01162 | 0.00129 | 17.5166 | 7.2538 | 0.33578 | 0.01204 | 0.00131 | 17.5162 | 8.5934 | 0.2841 | 0.01019 | 0.00113 | 18.2004 | 8.3903 | 0.33144 | 0.01297 | 0.00125 | 18.7684 | 8.2303 | 0.37915 | 0.01518 | 0.00136 | 18.7703 | 9.7329 | 0.32375 | 0.01286 | 0.00119 | 18.0198 | 9.983 | 0.31685 | 0.01255 | 0.00115 | 19.6294 | 10.2941 | 0.3421 | 0.01352 | 0.00121 | 19.2526 | 11.2945 | 0.3159 | 0.01236 | 0.00114 | 19.6657 | 12.7451 | 0.30993 | 0.01189 | 0.0011 | 18.9868 | 14.8861 | 0.27147 | 0.01022 | 0.00103 | 18.7711 | 14.9861 | 0.29461 | 0.01086 | 0.00107 | 19.0688 | 15.8165 | 0.2799 | 0.01037 | 0.0009909 | 18.482 | 16.1067 | 0.27598 | 0.0102 | 0.0009747 | 18.7708 | 17.027 | 0.2618 | 0.00964 | 0.0009232 | 18.5913 | 17.1271 | 0.28242 | 0.01016 | 0.0009579 | 18.5916 | 19.108 | 0.25641 | 0.00916 | 0.0009096 | 19.4655 | 18.6077 | 0.28161 | 0.00988 | 0.0009658 | 18.3112 | 21.4291 | 0.26679 | 0.00902 | 0.0008905 | 17.7399 | 23.0199 | 0.23429 | 0.00804 | 0.0008252 | 18.5377 | 22.4595 | 0.25544 | 0.0086 | 0.0008703 | 17.9671 | 24.4203 | 0.22491 | 0.00762 | 0.000805 | 17.8761 | 24.4903 | 0.24053 | 0.00796 | 0.0008329 | 17.4599 | 24.8305 | 0.23849 | 0.00787 | 0.0008263 | 16.8718 | 28.8426 | 0.20807 | 0.00682 | 0.0007388 | 16.6843 | 30.3034 | 0.20101 | 0.00651 | 0.0007421 | 16.6827 | 30.3034 | 0.21441 | 0.00679 | 0.0007673 | 17.2217 | 30.8636 | 0.21319 | 0.00673 | 0.0007788 | 17.4089 | 32.3341 | 0.20018 | 0.00637 | 0.0007177 | 15.902 | 41.0589 | 0.17654 | 0.00535 | 0.0006733 | 15.6099 | 41.4192 | 0.1757 | 0.00531 | 0.0006721 | 15.7599 | 50.4639 | 0.17572 | 0.00532 | 0.0006785 | 16.1413 | 51.4942 | 0.17159 | 0.00524 | 0.0006277 | 15.5153 | 52.3751 | 0.17018 | 0.00517 | 0.000626 | 16.5554 | 50.9337 | 0.1941 | 0.00625 | 0.0006682 | 17.7421 | 55.0463 | 0.20884 | 0.00662 | 0.0007835 | 17.3717 | 58.9294 | 0.20007 | 0.00627 | 0.0007787 | 17.3038 | 61.1023 | 0.20732 | 0.00664 | 0.0007337 | 18.1895 | 66.4927 | 0.21017 | 0.00663 | 0.000706 | 17.7584 | 66.0053 | 0.21293 | 0.00672 | 0.0007429 | 19.3426 | 68.9363 | 0.23709 | 0.00729 | 0.0007937 | 17.6796 | 77.8245 | 0.21525 | 0.00653 | 0.0007289 | 17.7695 | 78.4554 | 0.21398 | 0.00646 | 0.0007638 | 18.0308 | 81.518 | 0.21944 | 0.00655 | 0.0007357 | 17.9443 | 82.6593 | 0.21679 | 0.00646 | 0.0007279 | 17.2386 | 92.5494 | 0.21184 | 0.00612 | 0.0007372 | 17.0181 | 103.6626 | 0.19117 | 0.00543 | 0.0006808 | 16.8031 | 104.0633 | 0.19097 | 0.00541 | 0.0006815
17.8571 | 0.02341 | 2.28 | 0.08476 | 0.04966 | 19.861 | 0.021459 | 5.52 | 0.2113 | 0.08594 | 19.8939 | 0.021429 | 8.29 | 0.34349 | 0.10611 | 19.8939 | 0.086055 | 2.06 | 0.08548 | 0.02534 | 19.985 | 0.085736 | 2.76 | 0.12046 | 0.02955 | 21.3797 | 0.18317 | 2.42 | 0.09532 | 0.01918 | 17.9766 | 0.57473 | 0.9377 | 0.03402 | 0.00625 | 18.167 | 0.57003 | 1.05 | 0.04061 | 0.00669 | 16.6667 | 0.87976 | 0.6877 | 0.02635 | 0.00423 | 17.8533 | 1.1585 | 0.66196 | 0.02728 | 0.00375 | 18.3333 | 1.1354 | 0.74275 | 0.03049 | 0.00407 | 18.7559 | 1.4706 | 0.64089 | 0.02562 | 0.00343 | 19.1188 | 1.4506 | 0.70377 | 0.02761 | 0.00366 | 19.4455 | 1.4325 | 0.76707 | 0.02947 | 0.00387 | 19.7389 | 1.7337 | 0.66835 | 0.0252 | 0.00328 | 18.7575 | 2.2259 | 0.5257 | 0.0196 | 0.00255 | 19.0531 | 2.1979 | 0.56711 | 0.02067 | 0.00269 | 18.1893 | 2.2809 | 0.54855 | 0.01995 | 0.00256 | 18.7617 | 3.1672 | 0.46323 | 0.01783 | 0.00214 | 18.5309 | 3.7564 | 0.43962 | 0.01711 | 0.00194 | 19.659 | 4.1046 | 0.44329 | 0.01723 | 0.00192 | 18.9812 | 4.2056 | 0.43378 | 0.01684 | 0.00186 | 18.7664 | 5.4781 | 0.36916 | 0.01402 | 0.00154 | 18.5879 | 6.1754 | 0.35934 | 0.01331 | 0.00146 | 18.9363 | 6.1004 | 0.39112 | 0.01422 | 0.00154 | 19.4617 | 6.7646 | 0.3558 | 0.01284 | 0.00142 | 20.019 | 6.6375 | 0.4131 | 0.01627 | 0.00156 | 20.0185 | 7.9001 | 0.3492 | 0.01374 | 0.00134 | 20.4755 | 7.787 | 0.39781 | 0.01601 | 0.00145 | 20.8538 | 7.695 | 0.44655 | 0.01793 | 0.00156 | 20.8559 | 9.1035 | 0.38074 | 0.01518 | 0.00136 | 20.022 | 9.3447 | 0.37239 | 0.01481 | 0.00132 | 21.5923 | 9.6937 | 0.39581 | 0.01551 | 0.00137 | 21.1779 | 10.6541 | 0.3648 | 0.01417 | 0.00128 | 21.4535 | 12.0747 | 0.35317 | 0.01337 | 0.00122 | 20.7129 | 14.1156 | 0.30847 | 0.01148 | 0.00112 | 20.3354 | 14.2757 | 0.33127 | 0.01204 | 0.00116 | 20.6579 | 15.096 | 0.3146 | 0.01148 | 0.00108 | 20.0222 | 15.3762 | 0.31007 | 0.01128 | 0.00106 | 20.3351 | 16.2465 | 0.29404 | 0.01066 | 0.00101 | 20.0215 | 16.3966 | 0.31443 | 0.01113 | 0.00104 | 20.0217 | 18.3075 | 0.28508 | 0.01002 | 0.000979 | 20.8559 | 17.8772 | 0.31101 | 0.01072 | 0.00104 | 19.532 | 20.6686 | 0.29227 | 0.00971 | 0.0009482 | 19.0071 | 22.1493 | 0.25804 | 0.00871 | 0.0008792 | 19.7736 | 21.659 | 0.27976 | 0.00927 | 0.0009248 | 19.2505 | 23.4297 | 0.24733 | 0.00825 | 0.0008558 | 19.0678 | 23.5598 | 0.26286 | 0.00856 | 0.0008818 | 18.6239 | 23.9 | 0.26051 | 0.00846 | 0.000874 | 17.9965 | 27.8619 | 0.22699 | 0.00733 | 0.0007792 | 17.7966 | 29.3026 | 0.21901 | 0.00699 | 0.0007796 | 17.7253 | 29.3627 | 0.23239 | 0.00725 | 0.0008036 | 18.2981 | 29.8929 | 0.23084 | 0.00718 | 0.0008152 | 18.497 | 31.3234 | 0.21704 | 0.00681 | 0.0007525 | 16.8374 | 39.948 | 0.18978 | 0.00567 | 0.000698 | 16.5282 | 40.3083 | 0.18883 | 0.00563 | 0.0006964 | 17.7299 | 47.8015 | 0.20302 | 0.00657 | 0.000724 | 18.1589 | 48.8518 | 0.19833 | 0.00646 | 0.0006751 | 17.4547 | 49.7426 | 0.19645 | 0.00637 | 0.0006718 | 18.3949 | 48.5616 | 0.22107 | 0.00732 | 0.0007139 | 19.5163 | 52.8342 | 0.2337 | 0.0075 | 0.0008237 | 19.1089 | 56.767 | 0.22325 | 0.00707 | 0.0008165 | 18.8768 | 59.2699 | 0.2296 | 0.00735 | 0.000771 | 19.7053 | 64.6404 | 0.23062 | 0.00724 | 0.0007387 | 19.2383 | 64.4029 | 0.23349 | 0.00733 | 0.0007768 | 20.7242 | 67.4842 | 0.25675 | 0.0078 | 0.0008248 | 18.9425 | 76.3619 | 0.23264 | 0.00698 | 0.0007564 | 19.0387 | 76.8327 | 0.23125 | 0.0069 | 0.0007903 | 19.2329 | 80.0354 | 0.23604 | 0.00696 | 0.0007617 | 19.1406 | 81.1966 | 0.23316 | 0.00686 | 0.0007538 | 19.3934 | 89.6736 | 0.24128 | 0.0074 | 0.0007816 | 19.1454 | 99.8565 | 0.21753 | 0.00658 | 0.0007173 | 18.9035 | 100.2571 | 0.21722 | 0.00656 | 0.0007178
19.8413 | 0.021479 | 2.76 | 0.10912 | 0.05977 | 22.3436 | 0.019488 | 6.83 | 0.28221 | 0.10572 | 21.5517 | 0.020069 | 9.59 | 0.38996 | 0.12214 | 21.5517 | 0.080593 | 2.39 | 0.09707 | 0.02918 | 22.4831 | 0.077842 | 3.42 | 0.1524 | 0.03637 | 22.805 | 0.17367 | 2.72 | 0.10448 | 0.0215 | 19.974 | 0.52891 | 1.13 | 0.04381 | 0.0075 | 20.4378 | 0.51941 | 1.3 | 0.05358 | 0.00821 | 18.75 | 0.80272 | 0.84728 | 0.03473 | 0.00517 | 19.6386 | 1.0764 | 0.78206 | 0.03216 | 0.00439 | 20 | 1.0614 | 0.86495 | 0.03507 | 0.0047 | 20.3188 | 1.3865 | 0.73479 | 0.02887 | 0.0039 | 20.5894 | 1.3725 | 0.79881 | 0.03072 | 0.00412 | 20.8345 | 1.3605 | 0.86313 | 0.03246 | 0.00433 | 21.0548 | 1.6526 | 0.74755 | 0.02758 | 0.00365 | 20.008 | 2.1148 | 0.58751 | 0.02147 | 0.00283 | 21.4347 | 2.0018 | 0.69497 | 0.02748 | 0.00324 | 20.4629 | 2.0768 | 0.67179 | 0.02651 | 0.00309 | 20.8464 | 2.9361 | 0.55119 | 0.02175 | 0.0025 | 20.384 | 3.5113 | 0.51348 | 0.02005 | 0.00223 | 21.4462 | 3.8595 | 0.51068 | 0.0197 | 0.00218 | 20.7068 | 3.9565 | 0.49952 | 0.01924 | 0.00211 | 20.3303 | 5.19 | 0.41947 | 0.01573 | 0.00172 | 20.0177 | 5.8782 | 0.40385 | 0.01473 | 0.00161 | 21.6415 | 5.5741 | 0.48312 | 0.01928 | 0.00185 | 22.242 | 6.1763 | 0.4388 | 0.01741 | 0.0017 | 22.5214 | 6.1233 | 0.49725 | 0.02016 | 0.00183 | 22.5208 | 7.3138 | 0.41978 | 0.01699 | 0.00157 | 22.7505 | 7.2637 | 0.46913 | 0.01893 | 0.00167 | 22.9391 | 7.2227 | 0.5185 | 0.02062 | 0.00177 | 22.9415 | 8.5512 | 0.44153 | 0.01745 | 0.00154 | 22.0242 | 8.7864 | 0.43158 | 0.01701 | 0.00149 | 23.5553 | 9.1565 | 0.45274 | 0.01748 | 0.00153 | 23.1031 | 10.0738 | 0.41659 | 0.01595 | 0.00142 | 23.2413 | 11.4644 | 0.39875 | 0.01485 | 0.00134 | 22.4389 | 13.4252 | 0.34742 | 0.01274 | 0.00122 | 21.8996 | 13.6354 | 0.36971 | 0.01321 | 0.00125 | 22.2469 | 14.4356 | 0.35093 | 0.01257 | 0.00117 | 21.5623 | 14.7158 | 0.34572 | 0.01236 | 0.00115 | 21.8993 | 15.5361 | 0.3278 | 0.01169 | 0.00109 | 21.4516 | 15.7362 | 0.34782 | 0.01209 | 0.00112 | 21.4519 | 17.587 | 0.31498 | 0.01088 | 0.00105 | 22.2463 | 17.1968 | 0.3416 | 0.01156 | 0.00111 | 20.7527 | 19.9581 | 0.31868 | 0.01041 | 0.00101 | 20.2742 | 21.3487 | 0.2827 | 0.00939 | 0.0009352 | 21.0094 | 20.9085 | 0.30497 | 0.00993 | 0.0009814 | 20.5339 | 22.5091 | 0.27069 | 0.00889 | 0.0009086 | 20.2596 | 22.6992 | 0.28605 | 0.00917 | 0.0009324 | 19.7879 | 23.0394 | 0.28336 | 0.00906 | 0.0009234 | 19.1213 | 26.9613 | 0.24655 | 0.00783 | 0.0008209 | 18.9088 | 28.362 | 0.23762 | 0.00747 | 0.0008183 | 18.768 | 28.4821 | 0.25094 | 0.00771 | 0.000841 | 19.3744 | 28.9923 | 0.24906 | 0.00763 | 0.0008527 | 19.585 | 30.3727 | 0.23442 | 0.00724 | 0.0007884 | 18.7082 | 37.9164 | 0.21734 | 0.00688 | 0.0007494 | 18.3646 | 38.2667 | 0.21614 | 0.00683 | 0.0007469 | 19.6999 | 45.4096 | 0.2318 | 0.00773 | 0.000772 | 20.1766 | 46.4399 | 0.22648 | 0.00759 | 0.0007248 | 19.3941 | 47.3506 | 0.22408 | 0.00747 | 0.0007197 | 20.2344 | 46.3698 | 0.24933 | 0.00834 | 0.0007616 | 21.2905 | 50.7424 | 0.2596 | 0.00834 | 0.0008654 | 20.8461 | 54.715 | 0.24731 | 0.00785 | 0.0008554 | 20.4499 | 57.5178 | 0.25256 | 0.00803 | 0.0008092 | 21.2211 | 62.8485 | 0.25166 | 0.00782 | 0.0007721 | 20.7182 | 62.8308 | 0.25457 | 0.00791 | 0.0008111 | 22.1058 | 66.0423 | 0.27683 | 0.0083 | 0.0008562 | 20.2053 | 74.9396 | 0.25036 | 0.00742 | 0.0007842 | 20.308 | 75.2303 | 0.24888 | 0.00734 | 0.0008171 | 21.637 | 77.1509 | 0.27017 | 0.00847 | 0.0008144 | 21.5332 | 78.362 | 0.26678 | 0.00835 | 0.0008061 | 21.5482 | 86.8688 | 0.27166 | 0.00856 | 0.0008266 | 21.2726 | 96.3315 | 0.24487 | 0.00764 | 0.0007547 | 21.0039 | 96.762 | 0.24445 | 0.00761 | 0.0007548
22.3214 | 0.019508 | 3.41 | 0.14398 | 0.07354 | 24.8262 | 0.017877 | 8.27 | 0.34886 | 0.12728 | 23.2095 | 0.018898 | 10.96 | 0.43678 | 0.13915 | 23.2095 | 0.075841 | 2.73 | 0.10873 | 0.03326 | 24.9813 | 0.071409 | 4.14 | 0.18357 | 0.04381 | 24.2303 | 0.16527 | 3.04 | 0.11378 | 0.02393 | 22.4708 | 0.48149 | 1.4 | 0.05778 | 0.00921 | 22.7087 | 0.47749 | 1.57 | 0.06579 | 0.00986 | 20.8333 | 0.73949 | 1.02 | 0.0426 | 0.00618 | 21.424 | 1.0054 | 0.91099 | 0.03699 | 0.00508 | 21.6667 | 0.99628 | 0.99538 | 0.03964 | 0.00537 | 21.8818 | 1.3105 | 0.8343 | 0.03213 | 0.00439 | 22.0601 | 1.3015 | 0.89912 | 0.03386 | 0.0046 | 22.2235 | 1.2945 | 0.96418 | 0.03548 | 0.0048 | 23.6867 | 1.5146 | 0.91707 | 0.03657 | 0.00442 | 22.509 | 1.9257 | 0.72045 | 0.02856 | 0.00342 | 23.8163 | 1.8407 | 0.8347 | 0.03387 | 0.00385 | 22.7366 | 1.9097 | 0.80646 | 0.03265 | 0.00366 | 22.931 | 2.736 | 0.64582 | 0.02555 | 0.00289 | 22.237 | 3.2992 | 0.59228 | 0.02295 | 0.00253 | 23.2334 | 3.6434 | 0.5822 | 0.02215 | 0.00245 | 22.4324 | 3.7374 | 0.56927 | 0.02162 | 0.00237 | 21.8942 | 4.9318 | 0.47248 | 0.01743 | 0.00191 | 22.8774 | 5.363 | 0.4994 | 0.02 | 0.00194 | 24.3467 | 5.1299 | 0.58344 | 0.02395 | 0.00218 | 25.0222 | 5.687 | 0.52932 | 0.02161 | 0.002 | 25.0238 | 5.6861 | 0.58816 | 0.02392 | 0.00212 | 25.0231 | 6.7965 | 0.49586 | 0.02011 | 0.00181 | 25.0256 | 6.7965 | 0.54548 | 0.0218 | 0.00191 | 25.0245 | 6.7965 | 0.59506 | 0.02329 | 0.002 | 25.0271 | 8.053 | 0.50617 | 0.0197 | 0.00173 | 24.0264 | 8.2871 | 0.49445 | 0.0192 | 0.00167 | 25.5182 | 8.6612 | 0.51298 | 0.01945 | 0.0017 | 25.0284 | 9.5355 | 0.47133 | 0.01773 | 0.00158 | 25.0291 | 10.9041 | 0.44671 | 0.01632 | 0.00147 | 24.165 | 12.8049 | 0.38833 | 0.01399 | 0.00133 | 23.4639 | 13.055 | 0.40991 | 0.01438 | 0.00135 | 23.836 | 13.8153 | 0.3889 | 0.01367 | 0.00127 | 23.1025 | 14.0955 | 0.38296 | 0.01344 | 0.00125 | 23.4635 | 14.8757 | 0.36308 | 0.01271 | 0.00118 | 22.8817 | 15.1159 | 0.38259 | 0.01305 | 0.0012 | 22.882 | 16.8966 | 0.34609 | 0.01174 | 0.00113 | 23.6367 | 16.5564 | 0.37338 | 0.0124 | 0.00118 | 21.9735 | 19.2977 | 0.34601 | 0.0111 | 0.00107 | 21.5413 | 20.6083 | 0.30828 | 0.01006 | 0.0009932 | 22.2453 | 20.2081 | 0.33105 | 0.01059 | 0.00104 | 21.8172 | 21.6686 | 0.29498 | 0.00953 | 0.0009635 | 21.4513 | 21.8988 | 0.3101 | 0.00978 | 0.0009849 | 20.9519 | 22.229 | 0.30707 | 0.00966 | 0.0009745 | 20.2461 | 26.1208 | 0.26676 | 0.00834 | 0.0008639 | 20.0211 | 27.4914 | 0.25683 | 0.00795 | 0.0008583 | 20.8533 | 26.871 | 0.28972 | 0.00947 | 0.0009193 | 21.5271 | 27.3212 | 0.28719 | 0.00935 | 0.0009311 | 21.7611 | 28.6416 | 0.27079 | 0.00888 | 0.0008634 | 21.0467 | 35.6347 | 0.25383 | 0.0086 | 0.0008176 | 20.6602 | 35.995 | 0.25227 | 0.00853 | 0.0008138 | 21.6699 | 43.238 | 0.26206 | 0.00884 | 0.0008226 | 22.1942 | 44.2183 | 0.25607 | 0.00867 | 0.0007769 | 21.3335 | 45.1489 | 0.25308 | 0.00853 | 0.0007699 | 22.0739 | 44.3484 | 0.2789 | 0.00933 | 0.0008114 | 23.0647 | 48.7509 | 0.28655 | 0.00917 | 0.0009086 | 22.5832 | 52.7633 | 0.27227 | 0.00861 | 0.0008956 | 22.023 | 55.8161 | 0.27623 | 0.0087 | 0.0008482 | 22.7369 | 61.0968 | 0.27329 | 0.0084 | 0.0008062 | 22.198 | 61.2689 | 0.27618 | 0.00848 | 0.000846 | 24.869 | 63.1091 | 0.31838 | 0.01017 | 0.0009205 | 22.7309 | 72.1257 | 0.28684 | 0.00903 | 0.0008406 | 22.8465 | 72.0464 | 0.28531 | 0.00897 | 0.000872 | 24.0411 | 74.3073 | 0.30558 | 0.00984 | 0.0008682 | 23.9257 | 75.5883 | 0.30162 | 0.0097 | 0.0008594 | 23.703 | 84.0949 | 0.30304 | 0.00964 | 0.0008724 | 23.3999 | 93.0173 | 0.2732 | 0.00862 | 0.0007931 | 23.1043 | 93.4579 | 0.27265 | 0.00859 | 0.0007928
24.8016 | 0.017897 | 4.13 | 0.17704 | 0.08856 | 27.3088 | 0.016547 | 9.83 | 0.41391 | 0.15057 | 26.5252 | 0.016937 | 13.96 | 0.61045 | 0.17605 | 26.5252 | 0.067997 | 3.48 | 0.15203 | 0.04211 | 27.4794 | 0.066057 | 4.92 | 0.2146 | 0.05185 | 25.6556 | 0.15766 | 3.37 | 0.12322 | 0.02648 | 24.9675 | 0.44187 | 1.69 | 0.07099 | 0.01106 | 24.9796 | 0.44177 | 1.86 | 0.07774 | 0.01164 | 22.9167 | 0.68607 | 1.21 | 0.05027 | 0.00728 | 23.2093 | 0.94316 | 1.05 | 0.04183 | 0.00581 | 23.3333 | 0.93916 | 1.13 | 0.04425 | 0.00608 | 23.4448 | 1.2405 | 0.93948 | 0.03542 | 0.00491 | 23.5308 | 1.2365 | 1 | 0.03702 | 0.00511 | 25.0014 | 1.1754 | 1.18 | 0.04698 | 0.00581 | 26.3186 | 1.3965 | 1.1 | 0.04494 | 0.00526 | 25.01 | 1.7707 | 0.86571 | 0.0352 | 0.00406 | 26.198 | 1.7066 | 0.98601 | 0.04008 | 0.0045 | 25.0102 | 1.7707 | 0.9523 | 0.03864 | 0.00428 | 25.0156 | 2.5569 | 0.74723 | 0.02931 | 0.0033 | 24.0901 | 3.1131 | 0.67597 | 0.02583 | 0.00285 | 25.0206 | 3.4493 | 0.65785 | 0.02461 | 0.00273 | 24.1579 | 3.5403 | 0.643 | 0.02401 | 0.00264 | 25.0219 | 4.4846 | 0.58655 | 0.02376 | 0.00231 | 25.7371 | 4.9258 | 0.60378 | 0.02486 | 0.00229 | 27.0519 | 4.7427 | 0.69219 | 0.02847 | 0.00254 | 27.8025 | 5.2709 | 0.62731 | 0.02568 | 0.00232 | 27.5261 | 5.3089 | 0.68579 | 0.02762 | 0.00242 | 27.5255 | 6.3253 | 0.57768 | 0.02321 | 0.00207 | 27.3006 | 6.3663 | 0.62703 | 0.02466 | 0.00215 | 27.1099 | 6.4013 | 0.67639 | 0.02598 | 0.00223 | 27.1127 | 7.5938 | 0.57476 | 0.02196 | 0.00193 | 26.0286 | 7.8289 | 0.56104 | 0.02139 | 0.00186 | 27.4812 | 8.197 | 0.57664 | 0.02143 | 0.00188 | 26.9537 | 9.0363 | 0.52912 | 0.01953 | 0.00174 | 26.8168 | 10.3939 | 0.49709 | 0.01781 | 0.00161 | 25.8911 | 12.2246 | 0.4312 | 0.01525 | 0.00144 | 25.0282 | 12.5048 | 0.45189 | 0.01556 | 0.00146 | 25.4251 | 13.235 | 0.42856 | 0.01478 | 0.00137 | 24.6427 | 13.5151 | 0.4218 | 0.01452 | 0.00134 | 25.0278 | 14.2654 | 0.3999 | 0.01373 | 0.00128 | 24.3118 | 14.5356 | 0.41877 | 0.01402 | 0.00129 | 24.3121 | 16.2563 | 0.37844 | 0.0126 | 0.0012 | 25.0271 | 15.9561 | 0.40638 | 0.01325 | 0.00126 | 24.415 | 18.077 | 0.40347 | 0.01376 | 0.0012 | 22.8085 | 19.9079 | 0.33476 | 0.01074 | 0.00105 | 24.717 | 18.9273 | 0.38591 | 0.01313 | 0.00116 | 23.1006 | 20.8782 | 0.32019 | 0.01018 | 0.00102 | 23.8348 | 20.458 | 0.36079 | 0.01213 | 0.0011 | 23.2799 | 20.7782 | 0.35699 | 0.01197 | 0.00108 | 22.4957 | 24.5698 | 0.30912 | 0.01027 | 0.0009539 | 22.2457 | 25.8904 | 0.29704 | 0.00978 | 0.0009419 | 23.46 | 25.0899 | 0.34137 | 0.01196 | 0.00102 | 24.218 | 25.4501 | 0.33805 | 0.0118 | 0.00104 | 24.4813 | 26.7004 | 0.31929 | 0.01122 | 0.0009633 | 23.3852 | 33.5834 | 0.29259 | 0.0102 | 0.0008901 | 22.9558 | 33.9437 | 0.29064 | 0.01011 | 0.0008849 | 23.6399 | 41.2267 | 0.29383 | 0.00991 | 0.0008759 | 24.2119 | 42.1469 | 0.28714 | 0.00972 | 0.0008314 | 23.273 | 43.0875 | 0.28349 | 0.00955 | 0.0008223 | 23.9134 | 42.4371 | 0.3098 | 0.01031 | 0.0008632 | 24.8389 | 46.8395 | 0.31462 | 0.01 | 0.0009536 | 24.3204 | 50.8818 | 0.29815 | 0.00935 | 0.0009372 | 23.596 | 54.1445 | 0.30062 | 0.00936 | 0.0008882 | 24.2527 | 59.3753 | 0.29556 | 0.00897 | 0.000841 | 23.6779 | 59.6973 | 0.29835 | 0.00904 | 0.0008815 | 27.6322 | 60.0465 | 0.36195 | 0.01189 | 0.0009871 | 25.2566 | 69.3125 | 0.32477 | 0.01051 | 0.0008983 | 25.385 | 68.8331 | 0.3234 | 0.01046 | 0.0009287 | 26.4452 | 71.4343 | 0.34239 | 0.01113 | 0.0009233 | 26.3183 | 72.7952 | 0.33777 | 0.01096 | 0.0009138 | 25.8578 | 81.2916 | 0.33547 | 0.01068 | 0.0009191 | 25.5271 | 89.8638 | 0.30253 | 0.00957 | 0.0008325 | 25.2047 | 90.3343 | 0.30183 | 0.00953 | 0.0008318
27.2817 | 0.016556 | 4.91 | 0.20948 | 0.10478 | 29.7915 | 0.015416 | 11.51 | 0.47852 | 0.17555 | 29.8408 | 0.015386 | 17.28 | 0.77209 | 0.21668 | 29.8408 | 0.061754 | 4.3 | 0.19233 | 0.05187 | 29.9775 | 0.061525 | 5.76 | 0.24577 | 0.06047 | 28.5063 | 0.14466 | 4.08 | 0.15921 | 0.03192 | 27.4643 | 0.40786 | 2 | 0.08395 | 0.01307 | 27.2504 | 0.41056 | 2.17 | 0.08966 | 0.01356 | 25 | 0.63975 | 1.41 | 0.05789 | 0.00845 | 24.9946 | 0.88793 | 1.2 | 0.0467 | 0.00658 | 25 | 0.88773 | 1.28 | 0.0489 | 0.00683 | 25.0078 | 1.1754 | 1.05 | 0.03877 | 0.00546 | 26.4721 | 1.1174 | 1.23 | 0.04915 | 0.00619 | 27.7793 | 1.0674 | 1.42 | 0.05795 | 0.00692 | 28.9504 | 1.2905 | 1.3 | 0.05311 | 0.00617 | 27.511 | 1.6426 | 1.02 | 0.04165 | 0.00475 | 28.5796 | 1.5936 | 1.15 | 0.04623 | 0.0052 | 27.2839 | 1.6526 | 1.11 | 0.04456 | 0.00494 | 27.1003 | 2.3949 | 0.85561 | 0.03308 | 0.00373 | 25.9432 | 2.9481 | 0.76451 | 0.02871 | 0.00319 | 28.5949 | 3.1151 | 0.82152 | 0.0338 | 0.00334 | 27.6091 | 3.2012 | 0.80235 | 0.03295 | 0.00323 | 28.1496 | 4.1025 | 0.71162 | 0.02963 | 0.00275 | 28.5968 | 4.5406 | 0.71722 | 0.0296 | 0.00267 | 29.7571 | 4.3966 | 0.80967 | 0.03297 | 0.00292 | 30.5827 | 4.9117 | 0.73274 | 0.0297 | 0.00266 | 30.0285 | 4.9787 | 0.79013 | 0.03132 | 0.00274 | 30.0278 | 5.8851 | 0.6656 | 0.02634 | 0.00235 | 29.5757 | 5.9622 | 0.7141 | 0.02757 | 0.00241 | 29.1953 | 6.0282 | 0.76274 | 0.02871 | 0.00248 | 29.1983 | 7.1606 | 0.64751 | 0.02426 | 0.00214 | 28.0308 | 7.3997 | 0.63152 | 0.0236 | 0.00206 | 29.4441 | 7.7538 | 0.64392 | 0.02345 | 0.00207 | 28.8789 | 8.5601 | 0.59011 | 0.02135 | 0.00191 | 28.6046 | 9.9007 | 0.54998 | 0.01932 | 0.00175 | 27.6172 | 11.6843 | 0.47608 | 0.01652 | 0.00156 | 26.5924 | 12.0045 | 0.49567 | 0.01675 | 0.00157 | 27.0141 | 12.6747 | 0.46997 | 0.0159 | 0.00148 | 26.1828 | 12.9649 | 0.46231 | 0.01561 | 0.00144 | 26.592 | 13.6751 | 0.43831 | 0.01477 | 0.00137 | 25.7419 | 13.9853 | 0.45638 | 0.015 | 0.00138 | 25.7422 | 15.646 | 0.41207 | 0.01347 | 0.00128 | 27.8079 | 14.8056 | 0.47619 | 0.01653 | 0.00143 | 27.4668 | 16.6863 | 0.4807 | 0.01757 | 0.00137 | 25.3428 | 18.6172 | 0.39049 | 0.01332 | 0.00118 | 27.8066 | 17.4566 | 0.45969 | 0.01678 | 0.00133 | 25.6674 | 19.4875 | 0.37338 | 0.01266 | 0.00114 | 26.8141 | 18.9272 | 0.42894 | 0.01549 | 0.00124 | 26.1899 | 19.2273 | 0.42409 | 0.01528 | 0.00123 | 25.3076 | 22.8188 | 0.36576 | 0.01303 | 0.00107 | 25.0264 | 24.0993 | 0.35072 | 0.01238 | 0.00105 | 26.0666 | 23.479 | 0.39663 | 0.01429 | 0.00113 | 26.9089 | 23.7792 | 0.39256 | 0.01409 | 0.00115 | 27.2014 | 24.9295 | 0.37127 | 0.01342 | 0.00107 | 25.7238 | 31.7123 | 0.33369 | 0.01174 | 0.0009669 | 25.2514 | 32.0725 | 0.33128 | 0.01163 | 0.0009602 | 25.6099 | 39.3355 | 0.32712 | 0.01098 | 0.0009318 | 26.2296 | 40.1857 | 0.31972 | 0.01076 | 0.0008884 | 25.2124 | 41.1563 | 0.31533 | 0.01056 | 0.000877 | 25.7529 | 40.646 | 0.34209 | 0.01127 | 0.0009172 | 26.6131 | 44.9884 | 0.34383 | 0.01082 | 0.001 | 26.0576 | 49.0705 | 0.32498 | 0.01009 | 0.0009801 | 25.1691 | 52.4932 | 0.32576 | 0.01002 | 0.0009291 | 27.2843 | 55.9628 | 0.34209 | 0.01113 | 0.000913 | 26.6376 | 56.4846 | 0.34454 | 0.01116 | 0.0009547 | 30.3955 | 56.8644 | 0.40784 | 0.01355 | 0.00106 | 27.7823 | 66.4099 | 0.3643 | 0.0119 | 0.0009575 | 27.9235 | 65.5305 | 0.36333 | 0.01189 | 0.0009876 | 28.8493 | 68.4817 | 0.38074 | 0.01238 | 0.00098 | 28.7109 | 69.9226 | 0.37537 | 0.01218 | 0.0009697 | 28.0127 | 78.4188 | 0.36906 | 0.01169 | 0.000967 | 27.6544 | 86.8508 | 0.33289 | 0.01049 | 0.0008729 | 27.3051 | 87.3413 | 0.33202 | 0.01045 | 0.0008718
29.7619 | 0.015426 | 5.75 | 0.24179 | 0.12217 | 32.2741 | 0.014436 | 13.3 | 0.54327 | 0.20217 | 33.1565 | 0.014126 | 20.92 | 0.92972 | 0.26093 | 33.1565 | 0.056682 | 5.21 | 0.23163 | 0.0625 | 32.4756 | 0.057643 | 6.66 | 0.27724 | 0.06967 | 32.0696 | 0.13135 | 5.05 | 0.21071 | 0.03933 | 29.9611 | 0.37795 | 2.35 | 0.09693 | 0.01522 | 29.5213 | 0.38295 | 2.51 | 0.10169 | 0.0156 | 27.0833 | 0.59863 | 1.63 | 0.06555 | 0.0097 | 26.78 | 0.83811 | 1.35 | 0.05164 | 0.0074 | 26.6667 | 0.84112 | 1.44 | 0.05363 | 0.00762 | 28.1338 | 1.0544 | 1.29 | 0.05166 | 0.00663 | 29.4135 | 1.0074 | 1.49 | 0.06082 | 0.00738 | 30.5573 | 0.97136 | 1.68 | 0.06892 | 0.00813 | 31.5823 | 1.1984 | 1.52 | 0.06127 | 0.00714 | 30.012 | 1.5326 | 1.19 | 0.04805 | 0.0055 | 30.9612 | 1.4945 | 1.32 | 0.05237 | 0.00594 | 29.5575 | 1.5516 | 1.28 | 0.05048 | 0.00564 | 29.1849 | 2.2438 | 0.97131 | 0.03692 | 0.0042 | 29.6494 | 2.6649 | 0.95593 | 0.03948 | 0.00391 | 32.1693 | 2.842 | 1 | 0.04235 | 0.00401 | 31.0602 | 2.919 | 0.97784 | 0.04126 | 0.00387 | 31.2774 | 3.7803 | 0.84783 | 0.03535 | 0.00322 | 31.4564 | 4.2125 | 0.83987 | 0.03431 | 0.00308 | 32.4623 | 4.1135 | 0.93581 | 0.03749 | 0.00332 | 33.363 | 4.6046 | 0.84553 | 0.03372 | 0.00303 | 32.5309 | 4.6916 | 0.90111 | 0.03504 | 0.00308 | 32.5301 | 5.544 | 0.75952 | 0.0295 | 0.00264 | 31.8508 | 5.632 | 0.80668 | 0.03053 | 0.00269 | 31.2806 | 5.7081 | 0.85418 | 0.0315 | 0.00274 | 31.2839 | 6.7855 | 0.72446 | 0.02659 | 0.00236 | 30.033 | 6.9935 | 0.70608 | 0.02585 | 0.00227 | 31.407 | 7.3787 | 0.71483 | 0.02551 | 0.00227 | 30.8042 | 8.1329 | 0.6544 | 0.02321 | 0.00208 | 30.3924 | 9.4455 | 0.60544 | 0.02086 | 0.0019 | 29.3432 | 11.1741 | 0.52302 | 0.01781 | 0.00168 | 28.1567 | 11.5243 | 0.54128 | 0.01795 | 0.00168 | 28.6032 | 12.1345 | 0.51323 | 0.01704 | 0.00158 | 27.723 | 12.4346 | 0.50456 | 0.01671 | 0.00155 | 28.1562 | 13.1149 | 0.47837 | 0.01582 | 0.00147 | 28.6021 | 12.9548 | 0.53607 | 0.01876 | 0.00157 | 28.6025 | 14.4954 | 0.4833 | 0.01682 | 0.00145 | 31.2839 | 13.555 | 0.57084 | 0.02127 | 0.00165 | 30.5187 | 15.4257 | 0.56428 | 0.02118 | 0.00156 | 28.5106 | 17.1465 | 0.46556 | 0.01704 | 0.00135 | 30.8962 | 16.156 | 0.53954 | 0.02023 | 0.0015 | 28.8758 | 18.0167 | 0.44496 | 0.01621 | 0.0013 | 29.7935 | 17.6465 | 0.50232 | 0.01865 | 0.0014 | 29.0999 | 17.9267 | 0.49633 | 0.01838 | 0.00138 | 28.1196 | 21.208 | 0.42673 | 0.01562 | 0.0012 | 27.8071 | 22.4585 | 0.40836 | 0.01483 | 0.00117 | 28.6733 | 21.9683 | 0.45569 | 0.01655 | 0.00125 | 29.5998 | 22.2484 | 0.45086 | 0.01633 | 0.00127 | 29.9216 | 23.2687 | 0.42696 | 0.01556 | 0.00118 | 28.0623 | 29.9614 | 0.3772 | 0.01326 | 0.00105 | 27.5469 | 30.3316 | 0.37427 | 0.01312 | 0.00104 | 27.5799 | 37.5545 | 0.36201 | 0.01204 | 0.0009904 | 28.2472 | 38.3247 | 0.35389 | 0.01179 | 0.000948 | 27.1518 | 39.3253 | 0.34866 | 0.01156 | 0.0009341 | 27.5924 | 38.9251 | 0.37581 | 0.01224 | 0.0009735 | 28.3873 | 43.1773 | 0.37426 | 0.01164 | 0.00105 | 27.7948 | 47.2994 | 0.35281 | 0.01084 | 0.00102 | 28.3152 | 49.2009 | 0.37854 | 0.01249 | 0.00101 | 30.3159 | 52.6108 | 0.39152 | 0.01314 | 0.0009887 | 29.5974 | 53.1024 | 0.39351 | 0.01313 | 0.00103 | 33.1587 | 54.2625 | 0.45612 | 0.01518 | 0.00113 | 30.3079 | 63.4276 | 0.40562 | 0.01326 | 0.00102 | 30.462 | 62.3082 | 0.4053 | 0.01329 | 0.00105 | 31.2535 | 65.7096 | 0.42071 | 0.01361 | 0.00104 | 31.1035 | 67.2004 | 0.41449 | 0.01338 | 0.00103 | 30.1675 | 75.4863 | 0.40391 | 0.01268 | 0.00102 | 29.7817 | 83.9283 | 0.36429 | 0.01139 | 0.0009146 | 29.4055 | 84.4487 | 0.36325 | 0.01134 | 0.000913
32.2421 | 0.014456 | 6.64 | 0.27425 | 0.14072 | 34.7567 | 0.013595 | 15.22 | 0.60848 | 0.23041 | 36.4721 | 0.013075 | 24.87 | 1.09 | 0.3087 | 36.4721 | 0.05246 | 6.19 | 0.27073 | 0.07398 | 34.9738 | 0.054271 | 7.62 | 0.30909 | 0.07943 | 35.6328 | 0.12055 | 6.12 | 0.25934 | 0.04741 | 32.4578 | 0.35374 | 2.71 | 0.11001 | 0.01753 | 31.7922 | 0.35984 | 2.87 | 0.11387 | 0.01777 | 29.1667 | 0.56132 | 1.86 | 0.0733 | 0.01102 | 28.5653 | 0.7925 | 1.52 | 0.05667 | 0.00826 | 30 | 0.75848 | 1.77 | 0.07169 | 0.00933 | 31.2598 | 0.95355 | 1.56 | 0.06407 | 0.00793 | 32.3548 | 0.92714 | 1.76 | 0.07242 | 0.00869 | 33.3352 | 0.90483 | 1.97 | 0.07996 | 0.00943 | 34.2141 | 1.1224 | 1.75 | 0.06948 | 0.00817 | 32.513 | 1.4365 | 1.37 | 0.05444 | 0.00628 | 33.3429 | 1.4075 | 1.51 | 0.05856 | 0.00673 | 31.8312 | 1.4615 | 1.45 | 0.05644 | 0.00638 | 33.3542 | 2.0087 | 1.22 | 0.05141 | 0.0052 | 33.3556 | 2.4348 | 1.17 | 0.04947 | 0.00469 | 35.7436 | 2.6189 | 1.2 | 0.05068 | 0.00473 | 34.5113 | 2.6929 | 1.17 | 0.04936 | 0.00456 | 34.4051 | 3.5242 | 0.99479 | 0.04102 | 0.00372 | 34.3161 | 3.9444 | 0.97145 | 0.03904 | 0.00351 | 35.1675 | 3.8724 | 1.07 | 0.04204 | 0.00375 | 36.1432 | 4.3385 | 0.96554 | 0.03776 | 0.00341 | 35.0333 | 4.4405 | 1.02 | 0.03879 | 0.00344 | 35.0324 | 5.2448 | 0.859 | 0.03269 | 0.00295 | 34.1258 | 5.3489 | 0.90441 | 0.03351 | 0.00298 | 33.366 | 5.4399 | 0.95044 | 0.03432 | 0.00302 | 33.3695 | 6.4693 | 0.80542 | 0.02895 | 0.00259 | 32.0352 | 6.6674 | 0.78464 | 0.02814 | 0.00249 | 33.37 | 7.0575 | 0.78915 | 0.02759 | 0.00247 | 32.7294 | 7.7798 | 0.72183 | 0.0251 | 0.00227 | 32.1802 | 9.0633 | 0.66341 | 0.02241 | 0.00205 | 31.0693 | 10.7139 | 0.57205 | 0.01911 | 0.00181 | 31.2852 | 10.6639 | 0.63809 | 0.02258 | 0.00192 | 31.7813 | 11.1941 | 0.60528 | 0.02145 | 0.00182 | 30.8034 | 11.4442 | 0.5945 | 0.02101 | 0.00177 | 31.2847 | 12.1144 | 0.56351 | 0.01989 | 0.00168 | 32.1773 | 11.8743 | 0.64422 | 0.02421 | 0.00183 | 32.1778 | 13.2949 | 0.57991 | 0.02168 | 0.00168 | 34.7599 | 12.5946 | 0.67349 | 0.02576 | 0.00189 | 33.5706 | 14.4453 | 0.6541 | 0.0247 | 0.00175 | 31.6785 | 15.8859 | 0.54684 | 0.02056 | 0.00153 | 33.9859 | 15.1255 | 0.62532 | 0.02359 | 0.00169 | 32.0842 | 16.7861 | 0.52208 | 0.01954 | 0.00147 | 32.7728 | 16.536 | 0.58082 | 0.02171 | 0.00157 | 32.0099 | 16.8061 | 0.57359 | 0.02139 | 0.00155 | 30.9315 | 19.7674 | 0.49223 | 0.01817 | 0.00134 | 30.5878 | 20.9578 | 0.47017 | 0.01721 | 0.0013 | 31.28 | 20.6476 | 0.51865 | 0.0188 | 0.00138 | 32.2907 | 20.9878 | 0.51291 | 0.01854 | 0.00139 | 32.6417 | 21.9781 | 0.48626 | 0.01768 | 0.00131 | 30.4008 | 28.3406 | 0.42322 | 0.01477 | 0.00113 | 29.8425 | 28.6908 | 0.41972 | 0.01462 | 0.00112 | 29.5499 | 35.8537 | 0.39856 | 0.0131 | 0.00105 | 30.2649 | 36.5739 | 0.3897 | 0.01284 | 0.00101 | 29.0912 | 37.5744 | 0.38354 | 0.01257 | 0.0009937 | 29.4319 | 37.2742 | 0.41101 | 0.01322 | 0.00103 | 31.9357 | 40.0356 | 0.43877 | 0.01479 | 0.00115 | 31.2691 | 44.0075 | 0.4116 | 0.01366 | 0.00112 | 31.4614 | 46.139 | 0.43484 | 0.01482 | 0.0011 | 33.3475 | 49.8091 | 0.44391 | 0.01509 | 0.00107 | 32.5571 | 50.2706 | 0.44542 | 0.01505 | 0.00111 | 35.9219 | 51.921 | 0.50665 | 0.01677 | 0.0012 | 32.8336 | 60.9457 | 0.44876 | 0.0146 | 0.00108 | 33.0005 | 60.0763 | 0.44914 | 0.01467 | 0.00111 | 33.6576 | 63.3377 | 0.46229 | 0.01483 | 0.0011 | 33.496 | 64.8984 | 0.4551 | 0.01456 | 0.00109 | 34.4771 | 70.8623 | 0.47725 | 0.01639 | 0.00112 | 34.0362 | 78.554 | 0.43036 | 0.01473 | 0.001 | 33.6062 | 79.0644 | 0.4289 | 0.01466 | 0.0009989
34.7222 | 0.013605 | 7.6 | 0.307 | 0.1604 | 39.7219 | 0.012205 | 19.38 | 0.84961 | 0.29161 | 39.7878 | 0.012185 | 29.11 | 1.24 | 0.35988 | 39.7878 | 0.048889 | 7.25 | 0.30998 | 0.08629 | 37.4719 | 0.05132 | 8.64 | 0.34136 | 0.08974 | 39.1961 | 0.11164 | 7.27 | 0.30689 | 0.05613 | 34.9546 | 0.33283 | 3.1 | 0.1232 | 0.01998 | 34.063 | 0.34003 | 3.26 | 0.1262 | 0.02007 | 31.25 | 0.5291 | 2.11 | 0.08119 | 0.01243 | 32.136 | 0.71677 | 1.87 | 0.07586 | 0.01012 | 33.3333 | 0.69556 | 2.14 | 0.08875 | 0.01119 | 34.3857 | 0.88232 | 1.85 | 0.0763 | 0.00934 | 35.2962 | 0.86372 | 2.06 | 0.08395 | 0.0101 | 36.1131 | 0.84781 | 2.28 | 0.09097 | 0.01083 | 36.846 | 1.0564 | 1.99 | 0.07775 | 0.00927 | 35.014 | 1.3525 | 1.57 | 0.06089 | 0.00712 | 38.1061 | 1.2625 | 1.91 | 0.08172 | 0.00844 | 36.3785 | 1.3105 | 1.84 | 0.07873 | 0.008 | 37.5235 | 1.8267 | 1.5 | 0.06493 | 0.00631 | 37.0617 | 2.2428 | 1.4 | 0.05919 | 0.00554 | 39.318 | 2.4268 | 1.41 | 0.05896 | 0.00551 | 37.9625 | 2.4959 | 1.38 | 0.0574 | 0.00531 | 37.5328 | 3.3051 | 1.15 | 0.04666 | 0.00426 | 37.1758 | 3.7123 | 1.11 | 0.0438 | 0.00397 | 37.8726 | 3.6603 | 1.21 | 0.04663 | 0.00421 | 38.9235 | 4.1064 | 1.09 | 0.04182 | 0.00382 | 37.5357 | 4.2184 | 1.14 | 0.04257 | 0.00382 | 37.5347 | 4.9807 | 0.96395 | 0.03591 | 0.00327 | 36.4009 | 5.0958 | 1.01 | 0.03653 | 0.00328 | 35.4514 | 5.1978 | 1.05 | 0.03717 | 0.0033 | 35.4551 | 6.1842 | 0.89023 | 0.03134 | 0.00283 | 34.0374 | 6.3743 | 0.86691 | 0.03045 | 0.00272 | 35.3329 | 6.7654 | 0.86678 | 0.0297 | 0.00269 | 34.6547 | 7.4596 | 0.79223 | 0.027 | 0.00246 | 35.7558 | 8.395 | 0.78641 | 0.02838 | 0.00238 | 34.5214 | 9.9346 | 0.67605 | 0.02412 | 0.00207 | 35.1958 | 9.7965 | 0.76933 | 0.02924 | 0.00224 | 35.754 | 10.2937 | 0.73018 | 0.02779 | 0.00213 | 34.6538 | 10.5338 | 0.71665 | 0.02721 | 0.00207 | 35.1953 | 11.134 | 0.67898 | 0.02574 | 0.00197 | 35.7526 | 11.0139 | 0.7615 | 0.02935 | 0.00211 | 35.7531 | 12.3444 | 0.68461 | 0.02625 | 0.00193 | 38.2359 | 11.7742 | 0.78364 | 0.03011 | 0.00214 | 36.6224 | 13.5949 | 0.74979 | 0.02817 | 0.00196 | 34.8463 | 14.8654 | 0.63412 | 0.02398 | 0.00172 | 37.0755 | 14.2351 | 0.7167 | 0.0269 | 0.00189 | 35.2926 | 15.7256 | 0.60465 | 0.02277 | 0.00166 | 35.7522 | 15.5856 | 0.66435 | 0.02472 | 0.00175 | 34.9199 | 15.8357 | 0.65579 | 0.02434 | 0.00172 | 33.7435 | 18.6468 | 0.56207 | 0.02068 | 0.00149 | 33.3686 | 19.7872 | 0.53602 | 0.01957 | 0.00144 | 33.8866 | 19.5771 | 0.58533 | 0.02103 | 0.00151 | 34.9816 | 19.9072 | 0.57852 | 0.02073 | 0.00153 | 35.3618 | 20.8475 | 0.54891 | 0.01978 | 0.00143 | 32.7393 | 27.0299 | 0.47167 | 0.01628 | 0.00122 | 32.1381 | 27.3501 | 0.46759 | 0.01611 | 0.00121 | 31.5199 | 34.4029 | 0.43674 | 0.01417 | 0.00112 | 32.2825 | 35.1431 | 0.4271 | 0.01388 | 0.00108 | 31.0306 | 36.0136 | 0.41999 | 0.01359 | 0.00106 | 33.1109 | 34.6028 | 0.48571 | 0.01692 | 0.00116 | 35.4841 | 37.5442 | 0.50794 | 0.01774 | 0.00126 | 34.7435 | 41.3259 | 0.4745 | 0.0163 | 0.00122 | 34.6075 | 43.6275 | 0.49462 | 0.01706 | 0.0012 | 36.3791 | 47.3277 | 0.49915 | 0.01699 | 0.00115 | 35.5168 | 47.8191 | 0.50012 | 0.01692 | 0.0012 | 38.6851 | 49.7897 | 0.5594 | 0.01836 | 0.00128 | 35.3592 | 58.6641 | 0.49361 | 0.01592 | 0.00115 | 35.5389 | 58.0046 | 0.49457 | 0.01601 | 0.00118 | 38.4658 | 59.1246 | 0.54995 | 0.01933 | 0.00123 | 38.2812 | 60.7953 | 0.5405 | 0.01892 | 0.00121 | 38.7868 | 66.849 | 0.55519 | 0.01975 | 0.00123 | 38.2907 | 73.9206 | 0.50075 | 0.01778 | 0.00109 | 37.807 | 74.411 | 0.49883 | 0.01768 | 0.00109
37.2024 | 0.012865 | 8.61 | 0.34011 | 0.18117 | 44.6872 | 0.011104 | 23.99 | 1.07 | 0.3589 | 43.1034 | 0.011425 | 33.66 | 1.4 | 0.4144 | 43.1034 | 0.045827 | 8.39 | 0.34957 | 0.09941 | 39.97 | 0.048709 | 9.71 | 0.37409 | 0.10058 | 42.7594 | 0.10404 | 8.52 | 0.35412 | 0.06549 | 37.4513 | 0.31452 | 3.52 | 0.13653 | 0.02258 | 36.3339 | 0.32242 | 3.66 | 0.13867 | 0.0225 | 33.3333 | 0.50179 | 2.37 | 0.08919 | 0.01391 | 35.7066 | 0.65744 | 2.26 | 0.09391 | 0.01215 | 36.6667 | 0.64334 | 2.54 | 0.10538 | 0.01321 | 37.5117 | 0.822 | 2.17 | 0.08839 | 0.01086 | 38.2375 | 0.80929 | 2.38 | 0.09547 | 0.0116 | 38.891 | 0.79829 | 2.6 | 0.10202 | 0.01232 | 42.1097 | 0.94804 | 2.53 | 0.10866 | 0.01165 | 40.016 | 1.2134 | 1.98 | 0.08501 | 0.00894 | 42.8694 | 1.1474 | 2.36 | 0.10327 | 0.01032 | 40.9258 | 1.1914 | 2.27 | 0.09947 | 0.00978 | 41.6927 | 1.6776 | 1.81 | 0.0781 | 0.00752 | 40.7679 | 2.0817 | 1.64 | 0.06884 | 0.00646 | 42.8924 | 2.2628 | 1.64 | 0.06728 | 0.00634 | 41.4136 | 2.3278 | 1.6 | 0.06548 | 0.0061 | 40.6606 | 3.1111 | 1.32 | 0.05233 | 0.00483 | 40.0355 | 3.5092 | 1.26 | 0.04859 | 0.00445 | 40.5778 | 3.4742 | 1.36 | 0.05126 | 0.00468 | 41.7037 | 3.9003 | 1.23 | 0.04593 | 0.00424 | 40.038 | 4.0203 | 1.27 | 0.04639 | 0.00421 | 40.037 | 4.7446 | 1.07 | 0.03916 | 0.00361 | 38.6759 | 4.8697 | 1.11 | 0.03958 | 0.0036 | 37.5368 | 4.9797 | 1.16 | 0.04005 | 0.0036 | 37.5407 | 5.9261 | 0.97883 | 0.03376 | 0.00308 | 36.0396 | 6.1092 | 0.95286 | 0.03279 | 0.00296 | 39.2588 | 6.2572 | 1.03 | 0.03777 | 0.00314 | 38.5052 | 6.9024 | 0.94175 | 0.0343 | 0.00286 | 40.2253 | 7.7007 | 0.95322 | 0.03691 | 0.00282 | 38.8366 | 9.1232 | 0.81693 | 0.03129 | 0.00243 | 39.1065 | 9.0782 | 0.91154 | 0.03549 | 0.00259 | 39.7267 | 9.5473 | 0.86543 | 0.03374 | 0.00246 | 38.5042 | 9.7644 | 0.84891 | 0.03302 | 0.00239 | 39.1059 | 10.3336 | 0.80402 | 0.03123 | 0.00228 | 39.3279 | 10.2836 | 0.88749 | 0.03434 | 0.00241 | 39.3284 | 11.5341 | 0.79699 | 0.03069 | 0.00219 | 41.7119 | 11.0639 | 0.90117 | 0.03439 | 0.00242 | 39.6743 | 12.8545 | 0.85123 | 0.03161 | 0.00218 | 38.0141 | 13.985 | 0.72711 | 0.02735 | 0.00193 | 40.1651 | 13.4547 | 0.81359 | 0.03019 | 0.0021 | 38.501 | 14.8052 | 0.69255 | 0.02594 | 0.00185 | 38.7315 | 14.7452 | 0.75284 | 0.02771 | 0.00194 | 37.8298 | 14.9853 | 0.74284 | 0.02728 | 0.0019 | 36.5555 | 17.6563 | 0.63596 | 0.02317 | 0.00164 | 36.1493 | 18.7467 | 0.60566 | 0.02191 | 0.00158 | 36.4933 | 18.6267 | 0.65555 | 0.02326 | 0.00165 | 37.6725 | 18.9368 | 0.6476 | 0.02292 | 0.00167 | 38.082 | 19.837 | 0.61487 | 0.02187 | 0.00157 | 35.0779 | 25.8394 | 0.52242 | 0.0178 | 0.00132 | 34.4337 | 26.1495 | 0.51773 | 0.0176 | 0.00131 | 35.4599 | 31.9316 | 0.51767 | 0.01822 | 0.00125 | 36.3179 | 32.6418 | 0.50629 | 0.01784 | 0.00121 | 34.9094 | 33.4722 | 0.49725 | 0.01744 | 0.00119 | 36.7899 | 32.3717 | 0.56585 | 0.02037 | 0.00129 | 39.0326 | 35.3831 | 0.58153 | 0.02057 | 0.00138 | 38.2178 | 38.9846 | 0.54133 | 0.01885 | 0.00132 | 37.7537 | 41.4061 | 0.55773 | 0.01925 | 0.0013 | 39.4107 | 45.1165 | 0.55719 | 0.01887 | 0.00124 | 38.4766 | 45.6278 | 0.55753 | 0.01877 | 0.00128 | 44.2116 | 46.0874 | 0.67139 | 0.02425 | 0.00145 | 40.4106 | 54.6414 | 0.58836 | 0.02081 | 0.00128 | 40.6159 | 54.2918 | 0.59016 | 0.02096 | 0.00132 | 43.274 | 55.5221 | 0.64357 | 0.02343 | 0.00136 | 43.0663 | 57.2527 | 0.63142 | 0.02288 | 0.00134 | 43.0964 | 63.3364 | 0.63762 | 0.02294 | 0.00134 | 42.5452 | 69.8779 | 0.57539 | 0.02068 | 0.00119 | 42.0078 | 70.3582 | 0.57296 | 0.02056 | 0.00119
39.6825 | 0.012215 | 9.68 | 0.37364 | 0.20303 | 49.6524 | 0.010204 | 29.03 | 1.29 | 0.43206 | 46.4191 | 0.010764 | 38.49 | 1.56 | 0.47217 | 46.4191 | 0.043176 | 9.59 | 0.38961 | 0.11332 | 42.4681 | 0.046378 | 10.84 | 0.40727 | 0.11196 | 46.3227 | 0.097547 | 9.85 | 0.40143 | 0.07545 | 39.9481 | 0.29841 | 3.96 | 0.15 | 0.02531 | 40.8756 | 0.29281 | 4.53 | 0.18584 | 0.02772 | 37.5 | 0.45567 | 2.93 | 0.11948 | 0.0171 | 39.2773 | 0.60812 | 2.69 | 0.1115 | 0.01435 | 40 | 0.59912 | 2.97 | 0.12187 | 0.01537 | 40.6377 | 0.77028 | 2.5 | 0.10047 | 0.01248 | 41.1789 | 0.76207 | 2.73 | 0.10703 | 0.0132 | 44.4469 | 0.71646 | 3.31 | 0.14318 | 0.01555 | 47.3734 | 0.8618 | 3.12 | 0.13737 | 0.01426 | 45.018 | 1.1024 | 2.45 | 0.10742 | 0.01093 | 47.6327 | 1.0534 | 2.84 | 0.12425 | 0.01237 | 45.4731 | 1.0934 | 2.74 | 0.11967 | 0.01171 | 45.862 | 1.5535 | 2.14 | 0.09117 | 0.00882 | 44.4741 | 1.9447 | 1.91 | 0.07852 | 0.00743 | 46.4667 | 2.1227 | 1.88 | 0.07568 | 0.00722 | 44.8647 | 2.1837 | 1.84 | 0.07363 | 0.00695 | 43.7883 | 2.937 | 1.5 | 0.05805 | 0.00543 | 42.8951 | 3.3301 | 1.42 | 0.05342 | 0.00496 | 43.283 | 3.3081 | 1.52 | 0.05594 | 0.00518 | 44.484 | 3.7172 | 1.37 | 0.05007 | 0.00468 | 42.5404 | 3.8433 | 1.41 | 0.05025 | 0.00462 | 42.5393 | 4.5335 | 1.19 | 0.04244 | 0.00396 | 40.951 | 4.6646 | 1.23 | 0.04267 | 0.00393 | 41.7075 | 4.6016 | 1.38 | 0.05109 | 0.00423 | 41.7119 | 5.4779 | 1.17 | 0.04301 | 0.00361 | 40.044 | 5.647 | 1.14 | 0.04176 | 0.00347 | 44.1661 | 5.733 | 1.26 | 0.0493 | 0.00375 | 43.3184 | 6.3262 | 1.14 | 0.04474 | 0.00341 | 44.6947 | 7.1264 | 1.13 | 0.04493 | 0.00329 | 43.1518 | 8.4509 | 0.96967 | 0.03803 | 0.00282 | 43.0171 | 8.4699 | 1.06 | 0.04157 | 0.00296 | 43.6993 | 8.9111 | 1.01 | 0.03952 | 0.00282 | 42.3546 | 9.1152 | 0.99106 | 0.03866 | 0.00274 | 43.0165 | 9.6423 | 0.9384 | 0.03657 | 0.00261 | 42.9031 | 9.6603 | 1.02 | 0.03927 | 0.00272 | 42.9037 | 10.8438 | 0.9169 | 0.03507 | 0.00247 | 45.1878 | 10.4436 | 1.03 | 0.03866 | 0.0027 | 42.7262 | 12.1942 | 0.95835 | 0.03506 | 0.00242 | 41.182 | 13.2246 | 0.82572 | 0.03071 | 0.00215 | 43.2547 | 12.7644 | 0.91589 | 0.03348 | 0.00233 | 41.7094 | 13.9948 | 0.78572 | 0.0291 | 0.00206 | 41.7109 | 13.9948 | 0.84619 | 0.03069 | 0.00214 | 40.7398 | 14.2349 | 0.83467 | 0.03022 | 0.0021 | 39.3674 | 16.7859 | 0.71385 | 0.02566 | 0.0018 | 38.93 | 17.8263 | 0.67901 | 0.02425 | 0.00173 | 39.1 | 17.7763 | 0.72924 | 0.02549 | 0.0018 | 40.3634 | 18.0664 | 0.7201 | 0.02511 | 0.00181 | 40.8021 | 18.9266 | 0.68408 | 0.02396 | 0.00171 | 37.4164 | 24.7688 | 0.57542 | 0.01931 | 0.00142 | 36.7293 | 25.069 | 0.5701 | 0.0191 | 0.0014 | 39.3999 | 29.8406 | 0.60457 | 0.02198 | 0.0014 | 40.3532 | 30.5007 | 0.5913 | 0.02152 | 0.00136 | 38.7883 | 31.2911 | 0.58013 | 0.02101 | 0.00133 | 40.4689 | 30.4507 | 0.65129 | 0.02368 | 0.00143 | 42.581 | 33.4821 | 0.65945 | 0.02333 | 0.00151 | 41.6921 | 36.9235 | 0.61202 | 0.02133 | 0.00144 | 40.8998 | 39.425 | 0.62411 | 0.02142 | 0.0014 | 42.4422 | 43.1254 | 0.61799 | 0.02074 | 0.00133 | 41.4363 | 43.6566 | 0.61761 | 0.0206 | 0.00138 | 49.738 | 42.9657 | 0.79195 | 0.02965 | 0.00162 | 45.4619 | 51.2093 | 0.68976 | 0.02527 | 0.00143 | 45.6929 | 51.0797 | 0.69202 | 0.02543 | 0.00146 | 48.0822 | 52.3901 | 0.74304 | 0.02733 | 0.0015 | 47.8515 | 54.1607 | 0.72775 | 0.02663 | 0.00147 | 47.406 | 60.2243 | 0.72448 | 0.02602 | 0.00146 | 46.7997 | 66.3256 | 0.65417 | 0.02349 | 0.00129 | 46.2086 | 66.7959 | 0.65121 | 0.02335 | 0.00129
44.6429 | 0.011114 | 11.98 | 0.49818 | 0.24992 | 54.6177 | 0.0094566 | 34.48 | 1.51 | 0.51088 | 49.7347 | 0.010194 | 43.61 | 1.73 | 0.53311 | 49.7347 | 0.040855 | 10.87 | 0.43016 | 0.12799 | 44.9663 | 0.044297 | 12.02 | 0.44091 | 0.12386 | 49.886 | 0.091914 | 11.27 | 0.44902 | 0.08602 | 44.9416 | 0.2711 | 4.9 | 0.20094 | 0.03119 | 45.4174 | 0.2688 | 5.49 | 0.23001 | 0.03341 | 41.6667 | 0.41806 | 3.54 | 0.14786 | 0.02057 | 42.848 | 0.5665 | 3.14 | 0.12895 | 0.0167 | 43.3333 | 0.5613 | 3.44 | 0.13838 | 0.01768 | 43.7637 | 0.72546 | 2.86 | 0.1126 | 0.0142 | 47.0616 | 0.68414 | 3.47 | 0.15009 | 0.01667 | 50.0028 | 0.65163 | 4.1 | 0.18129 | 0.01911 | 52.6371 | 0.79168 | 3.77 | 0.16532 | 0.01712 | 50.02 | 1.0134 | 2.96 | 0.12925 | 0.01311 | 52.3959 | 0.97604 | 3.37 | 0.14508 | 0.01458 | 50.0205 | 1.0134 | 3.25 | 0.13975 | 0.0138 | 50.0313 | 1.4495 | 2.5 | 0.10428 | 0.01022 | 48.1803 | 1.8266 | 2.2 | 0.08825 | 0.00846 | 50.0411 | 2.0007 | 2.15 | 0.08417 | 0.00815 | 48.3158 | 2.0577 | 2.09 | 0.08189 | 0.00784 | 46.9161 | 2.7839 | 1.68 | 0.06383 | 0.00605 | 45.7548 | 3.1671 | 1.58 | 0.05831 | 0.00549 | 45.9882 | 3.1551 | 1.69 | 0.06068 | 0.0057 | 47.2642 | 3.5522 | 1.52 | 0.05425 | 0.00515 | 45.0428 | 3.6822 | 1.55 | 0.05415 | 0.00505 | 45.0417 | 4.3425 | 1.31 | 0.04576 | 0.00433 | 45.5011 | 4.3095 | 1.47 | 0.05447 | 0.00462 | 46.9209 | 4.2114 | 1.69 | 0.06685 | 0.00508 | 46.9258 | 5.0167 | 1.42 | 0.05622 | 0.00432 | 45.0496 | 5.1718 | 1.38 | 0.05456 | 0.00415 | 49.0735 | 5.3008 | 1.5 | 0.06013 | 0.00441 | 48.1315 | 5.85 | 1.37 | 0.05454 | 0.004 | 49.1642 | 6.6432 | 1.33 | 0.05272 | 0.00379 | 47.467 | 7.8827 | 1.13 | 0.04457 | 0.00324 | 46.9278 | 7.9487 | 1.23 | 0.04757 | 0.00335 | 47.672 | 8.3658 | 1.17 | 0.04522 | 0.0032 | 46.205 | 8.5579 | 1.14 | 0.04423 | 0.00311 | 46.9271 | 9.0531 | 1.08 | 0.04183 | 0.00295 | 46.4784 | 9.1161 | 1.16 | 0.04416 | 0.00305 | 46.479 | 10.2335 | 1.04 | 0.03943 | 0.00277 | 48.6638 | 9.9024 | 1.16 | 0.04293 | 0.003 | 45.778 | 11.614 | 1.07 | 0.03851 | 0.00266 | 44.3498 | 12.5443 | 0.92984 | 0.03406 | 0.00238 | 46.3444 | 12.1542 | 1.02 | 0.03678 | 0.00256 | 44.9179 | 13.2845 | 0.88404 | 0.03225 | 0.00227 | 44.6902 | 13.3345 | 0.94434 | 0.03369 | 0.00234 | 43.6498 | 13.5546 | 0.93121 | 0.03316 | 0.0023 | 42.1794 | 16.0056 | 0.79567 | 0.02815 | 0.00197 | 41.7107 | 17.0059 | 0.75604 | 0.02658 | 0.00189 | 41.7066 | 17.0059 | 0.80638 | 0.02773 | 0.00195 | 43.0543 | 17.286 | 0.79599 | 0.02731 | 0.00196 | 43.5223 | 18.1162 | 0.7565 | 0.02606 | 0.00185 | 42.0934 | 22.8979 | 0.68807 | 0.02504 | 0.00163 | 41.3204 | 23.1781 | 0.68136 | 0.02475 | 0.00161 | 43.3398 | 28.0297 | 0.69731 | 0.0256 | 0.00156 | 44.3885 | 28.6598 | 0.68201 | 0.02505 | 0.00152 | 42.6671 | 29.4202 | 0.66853 | 0.02445 | 0.00148 | 44.1478 | 28.7699 | 0.74192 | 0.02693 | 0.00158 | 46.1294 | 31.8012 | 0.74163 | 0.02607 | 0.00164 | 45.1665 | 35.1026 | 0.68652 | 0.0238 | 0.00156 | 44.0459 | 37.6541 | 0.69372 | 0.02358 | 0.00151 | 48.5054 | 39.6937 | 0.74766 | 0.02769 | 0.00152 | 47.3558 | 40.2448 | 0.7456 | 0.02743 | 0.00157 | 55.2645 | 40.3043 | 0.92086 | 0.03481 | 0.00181 | 50.5132 | 48.2475 | 0.79767 | 0.02953 | 0.00158 | 50.7699 | 48.2579 | 0.80006 | 0.02967 | 0.00162 | 52.8905 | 49.6485 | 0.84821 | 0.03112 | 0.00164 | 52.6366 | 51.439 | 0.82938 | 0.03026 | 0.00161 | 51.7157 | 57.4625 | 0.81566 | 0.02904 | 0.00158 | 51.0543 | 63.1837 | 0.73703 | 0.02625 | 0.0014 | 50.4094 | 63.634 | 0.73348 | 0.02609 | 0.00139
49.6032 | 0.010214 | 14.5 | 0.6151 | 0.30091 | 59.5829 | 0.0088273 | 40.35 | 1.73 | 0.59518 | 53.0504 | 0.0096788 | 49.01 | 1.89 | 0.59716 | 53.0504 | 0.038804 | 12.21 | 0.47123 | 0.14342 | 49.9625 | 0.040705 | 14.55 | 0.56867 | 0.14918 | 53.4493 | 0.086982 | 12.77 | 0.49702 | 0.09717 | 49.9351 | 0.24889 | 5.93 | 0.24862 | 0.03759 | 49.9591 | 0.24879 | 6.53 | 0.273 | 0.03955 | 45.8333 | 0.38694 | 4.21 | 0.17549 | 0.02433 | 46.4186 | 0.53089 | 3.63 | 0.1464 | 0.01922 | 46.6667 | 0.52859 | 3.93 | 0.15498 | 0.02013 | 50.0156 | 0.65143 | 3.64 | 0.15778 | 0.01795 | 52.9443 | 0.62242 | 4.29 | 0.18996 | 0.02049 | 55.5586 | 0.59891 | 4.96 | 0.2183 | 0.02299 | 57.9008 | 0.73355 | 4.48 | 0.19305 | 0.02019 | 55.022 | 0.93852 | 3.51 | 0.15092 | 0.01545 | 57.1592 | 0.91041 | 3.94 | 0.16596 | 0.01695 | 54.5678 | 0.94473 | 3.8 | 0.15987 | 0.01604 | 54.2005 | 1.3595 | 2.88 | 0.11748 | 0.0117 | 51.8864 | 1.7236 | 2.5 | 0.09808 | 0.00956 | 53.6155 | 1.8946 | 2.42 | 0.09277 | 0.00914 | 51.767 | 1.9477 | 2.36 | 0.09025 | 0.00878 | 50.0438 | 2.6489 | 1.88 | 0.06969 | 0.00671 | 48.6145 | 3.019 | 1.76 | 0.06327 | 0.00605 | 48.6934 | 3.015 | 1.86 | 0.06548 | 0.00625 | 50.0445 | 3.3961 | 1.67 | 0.05849 | 0.00563 | 50.0475 | 3.3961 | 1.86 | 0.06911 | 0.00595 | 50.0463 | 4.0123 | 1.57 | 0.05846 | 0.0051 | 51.1887 | 3.9453 | 1.79 | 0.07132 | 0.00556 | 52.1344 | 3.8913 | 2.02 | 0.08165 | 0.006 | 52.1398 | 4.6365 | 1.7 | 0.06863 | 0.0051 | 50.0551 | 4.7796 | 1.65 | 0.06659 | 0.00489 | 53.9808 | 4.9376 | 1.76 | 0.07066 | 0.00511 | 52.9447 | 5.4508 | 1.6 | 0.06407 | 0.00463 | 53.6337 | 6.2301 | 1.54 | 0.06041 | 0.00433 | 51.7822 | 7.3965 | 1.31 | 0.05103 | 0.00368 | 50.8384 | 7.4965 | 1.4 | 0.05355 | 0.00377 | 51.6447 | 7.8926 | 1.33 | 0.05089 | 0.0036 | 50.0554 | 8.0747 | 1.3 | 0.04977 | 0.00349 | 50.8376 | 8.5419 | 1.23 | 0.04707 | 0.00332 | 50.0536 | 8.6389 | 1.32 | 0.04907 | 0.0034 | 50.0543 | 9.7033 | 1.18 | 0.04378 | 0.00308 | 52.1398 | 9.4222 | 1.3 | 0.04721 | 0.00332 | 48.8299 | 11.0838 | 1.19 | 0.04199 | 0.00291 | 47.5177 | 11.9441 | 1.04 | 0.03742 | 0.00262 | 49.434 | 11.6139 | 1.14 | 0.0401 | 0.0028 | 48.1263 | 12.6542 | 0.98746 | 0.03542 | 0.0025 | 47.6696 | 12.7443 | 1.05 | 0.0367 | 0.00256 | 46.5598 | 12.9544 | 1.03 | 0.03612 | 0.00251 | 44.9913 | 15.3053 | 0.88136 | 0.03065 | 0.00215 | 44.4914 | 16.2656 | 0.83668 | 0.02893 | 0.00205 | 46.92 | 15.6753 | 0.97069 | 0.03618 | 0.00228 | 48.4361 | 15.9354 | 0.95763 | 0.03562 | 0.00229 | 48.9625 | 16.7056 | 0.91072 | 0.03399 | 0.00216 | 46.7705 | 21.3172 | 0.80947 | 0.03036 | 0.00185 | 45.9116 | 21.5873 | 0.80125 | 0.03 | 0.00183 | 47.2798 | 26.459 | 0.7958 | 0.02914 | 0.00172 | 48.4238 | 27.0591 | 0.77831 | 0.02852 | 0.00168 | 46.5459 | 27.7794 | 0.76236 | 0.02782 | 0.00164 | 47.8268 | 27.2792 | 0.83765 | 0.03015 | 0.00174 | 49.6778 | 30.3105 | 0.82801 | 0.02879 | 0.00178 | 48.6408 | 33.4718 | 0.76476 | 0.02624 | 0.00168 | 50.3382 | 34.6025 | 0.84234 | 0.03159 | 0.00175 | 54.5686 | 36.8423 | 0.88794 | 0.03407 | 0.00173 | 53.2752 | 37.4033 | 0.88387 | 0.03369 | 0.00178 | 60.7909 | 38.0031 | 1.06 | 0.03984 | 0.00201 | 55.5645 | 45.6661 | 0.91195 | 0.03366 | 0.00174 | 55.8469 | 45.7864 | 0.91417 | 0.03378 | 0.00178 | 57.6987 | 47.2271 | 0.95898 | 0.03484 | 0.0018 | 57.4218 | 49.0276 | 0.93619 | 0.03382 | 0.00176 | 56.0253 | 54.9809 | 0.91108 | 0.03202 | 0.00171 | 55.3088 | 60.3721 | 0.82387 | 0.02899 | 0.00151 | 54.6101 | 60.8123 | 0.8197 | 0.0288 | 0.0015
54.5635 | 0.0094644 | 17.22 | 0.72903 | 0.35586 | 64.5482 | 0.0082891 | 46.62 | 1.94 | 0.68479 | 56.366 | 0.0092236 | 54.69 | 2.06 | 0.66424 | 56.366 | 0.036984 | 13.63 | 0.51283 | 0.15958 | 56.2078 | 0.037064 | 18 | 0.751 | 0.18361 | 57.0125 | 0.08263 | 14.35 | 0.54549 | 0.10888 | 54.9286 | 0.23048 | 7.05 | 0.29499 | 0.0445 | 54.5009 | 0.23199 | 7.64 | 0.31557 | 0.04614 | 50 | 0.36063 | 4.93 | 0.20287 | 0.02836 | 49.9893 | 0.49998 | 4.15 | 0.16394 | 0.02189 | 53.3333 | 0.47457 | 5 | 0.21688 | 0.02545 | 56.2676 | 0.59291 | 4.51 | 0.1996 | 0.02206 | 58.827 | 0.5722 | 5.19 | 0.22867 | 0.02465 | 61.1145 | 0.55519 | 5.89 | 0.25498 | 0.02717 | 63.1645 | 0.68453 | 5.23 | 0.22082 | 0.02348 | 60.024 | 0.8756 | 4.1 | 0.17262 | 0.01797 | 61.9225 | 0.85419 | 4.55 | 0.18698 | 0.01947 | 59.1151 | 0.8863 | 4.39 | 0.18014 | 0.01842 | 58.3698 | 1.2814 | 3.29 | 0.13081 | 0.01328 | 55.5926 | 1.6335 | 2.82 | 0.10802 | 0.01071 | 57.1898 | 1.7996 | 2.71 | 0.10148 | 0.01017 | 55.2181 | 1.8506 | 2.64 | 0.09872 | 0.00978 | 53.1715 | 2.5278 | 2.09 | 0.07562 | 0.0074 | 51.4742 | 2.886 | 1.94 | 0.0683 | 0.00663 | 54.1038 | 2.7749 | 2.23 | 0.08393 | 0.0074 | 55.605 | 3.127 | 2 | 0.07478 | 0.00665 | 56.3035 | 3.096 | 2.27 | 0.09057 | 0.00718 | 56.3021 | 3.6642 | 1.92 | 0.0766 | 0.00615 | 56.8764 | 3.6352 | 2.15 | 0.08717 | 0.00658 | 57.3478 | 3.6122 | 2.37 | 0.09607 | 0.00698 | 57.3538 | 4.3174 | 2 | 0.08068 | 0.00592 | 55.0606 | 4.4515 | 1.94 | 0.07827 | 0.00567 | 58.8882 | 4.6285 | 2.04 | 0.08104 | 0.00586 | 57.7578 | 5.1107 | 1.86 | 0.07347 | 0.0053 | 58.1032 | 5.8729 | 1.76 | 0.06807 | 0.00489 | 56.0974 | 6.9753 | 1.5 | 0.05747 | 0.00415 | 54.7491 | 7.1003 | 1.59 | 0.05953 | 0.00421 | 55.6174 | 7.4785 | 1.51 | 0.05657 | 0.00402 | 53.9059 | 7.6505 | 1.47 | 0.05532 | 0.0039 | 54.7482 | 8.0937 | 1.4 | 0.05231 | 0.00371 | 53.6289 | 8.2157 | 1.48 | 0.05399 | 0.00377 | 53.6297 | 9.2321 | 1.32 | 0.04815 | 0.00341 | 55.6158 | 8.992 | 1.44 | 0.05151 | 0.00365 | 54.9337 | 10.1934 | 1.44 | 0.05512 | 0.00345 | 50.6855 | 11.4038 | 1.15 | 0.0408 | 0.00287 | 55.6132 | 10.6735 | 1.38 | 0.05264 | 0.00332 | 51.3347 | 12.084 | 1.1 | 0.0386 | 0.00273 | 53.6282 | 11.7139 | 1.27 | 0.04808 | 0.00302 | 52.3798 | 11.9139 | 1.25 | 0.0473 | 0.00296 | 50.6153 | 14.0847 | 1.06 | 0.04009 | 0.00252 | 50.0528 | 14.985 | 1.01 | 0.03779 | 0.0024 | 52.1333 | 14.5648 | 1.15 | 0.04405 | 0.00262 | 53.8178 | 14.8049 | 1.13 | 0.04335 | 0.00264 | 54.4028 | 15.5251 | 1.08 | 0.04136 | 0.0025 | 51.4475 | 19.9766 | 0.93942 | 0.0355 | 0.00209 | 50.5027 | 20.2367 | 0.92957 | 0.03507 | 0.00206 | 51.2198 | 25.0784 | 0.89991 | 0.03265 | 0.0019 | 52.4591 | 25.6485 | 0.88011 | 0.03195 | 0.00186 | 50.4247 | 26.3388 | 0.86151 | 0.03116 | 0.0018 | 51.5058 | 25.9686 | 0.93841 | 0.03335 | 0.0019 | 56.7746 | 27.7593 | 1.01 | 0.0389 | 0.00207 | 55.5895 | 30.7004 | 0.93213 | 0.03535 | 0.00194 | 56.6305 | 32.0812 | 1 | 0.03895 | 0.002 | 60.6318 | 34.4412 | 1.04 | 0.04018 | 0.00195 | 59.1947 | 34.9921 | 1.03 | 0.03969 | 0.002 | 66.3174 | 36.0021 | 1.2 | 0.04481 | 0.00222 | 60.6159 | 43.3949 | 1.03 | 0.03773 | 0.00191 | 60.9239 | 43.5852 | 1.03 | 0.03781 | 0.00194 | 62.5069 | 45.0759 | 1.08 | 0.03853 | 0.00196 | 62.2069 | 46.8664 | 1.05 | 0.03734 | 0.00191 | 60.3349 | 52.7496 | 1.01 | 0.03499 | 0.00184 | 59.5633 | 57.8507 | 0.91463 | 0.0317 | 0.00163 | 58.8109 | 58.2809 | 0.90979 | 0.03149 | 0.00161
59.5238 | 0.0088342 | 20.15 | 0.84194 | 0.41463 | 69.5134 | 0.0078229 | 53.28 | 2.17 | 0.77953 | 59.6817 | 0.0088164 | 60.63 | 2.23 | 0.73429 | 59.6817 | 0.035343 | 15.11 | 0.55497 | 0.17647 | 62.4532 | 0.034103 | 21.77 | 0.92271 | 0.22099 | 64.1391 | 0.075287 | 17.75 | 0.72815 | 0.13399 | 59.9221 | 0.21498 | 8.26 | 0.3409 | 0.05191 | 59.0426 | 0.21758 | 8.84 | 0.35812 | 0.05316 | 54.1667 | 0.33812 | 5.69 | 0.23025 | 0.03266 | 57.1306 | 0.44906 | 5.28 | 0.22934 | 0.02767 | 60 | 0.43185 | 6.19 | 0.27425 | 0.03129 | 62.5195 | 0.54529 | 5.45 | 0.24021 | 0.02654 | 64.7097 | 0.53058 | 6.16 | 0.26703 | 0.02913 | 66.6704 | 0.51828 | 6.89 | 0.29168 | 0.03165 | 68.4283 | 0.64252 | 6.04 | 0.24877 | 0.02699 | 65.026 | 0.82178 | 4.73 | 0.19447 | 0.02064 | 66.6857 | 0.80557 | 5.2 | 0.2082 | 0.02214 | 63.6624 | 0.83568 | 5.01 | 0.2006 | 0.02094 | 62.5391 | 1.2134 | 3.72 | 0.14429 | 0.01494 | 59.2988 | 1.5545 | 3.15 | 0.11806 | 0.01191 | 60.7642 | 1.7156 | 3.02 | 0.1103 | 0.01125 | 58.6692 | 1.7636 | 2.94 | 0.10729 | 0.01081 | 56.2993 | 2.4188 | 2.31 | 0.08162 | 0.00812 | 57.1935 | 2.6559 | 2.33 | 0.0876 | 0.00787 | 60.8667 | 2.5288 | 2.74 | 0.11036 | 0.00897 | 62.5556 | 2.8519 | 2.45 | 0.09815 | 0.00803 | 62.5594 | 2.8519 | 2.72 | 0.11082 | 0.0085 | 62.5579 | 3.3751 | 2.3 | 0.0937 | 0.00729 | 62.564 | 3.3751 | 2.53 | 0.10263 | 0.00767 | 62.5613 | 3.3751 | 2.76 | 0.11038 | 0.00803 | 62.5678 | 4.0353 | 2.32 | 0.09261 | 0.0068 | 60.0661 | 4.1654 | 2.26 | 0.08983 | 0.00651 | 63.7955 | 4.3554 | 2.34 | 0.0914 | 0.00665 | 62.571 | 4.8165 | 2.13 | 0.08283 | 0.00601 | 62.5726 | 5.5618 | 1.99 | 0.07573 | 0.00549 | 60.4125 | 6.6071 | 1.69 | 0.0639 | 0.00464 | 58.6597 | 6.7512 | 1.78 | 0.06553 | 0.00467 | 59.59 | 7.1123 | 1.69 | 0.06227 | 0.00446 | 57.7563 | 7.2754 | 1.65 | 0.06089 | 0.00433 | 58.6588 | 7.6965 | 1.57 | 0.05757 | 0.00411 | 57.2041 | 7.8386 | 1.64 | 0.05894 | 0.00415 | 57.205 | 8.8109 | 1.47 | 0.05255 | 0.00375 | 62.5678 | 8.2587 | 1.75 | 0.06777 | 0.00435 | 61.0374 | 9.4481 | 1.71 | 0.06733 | 0.00403 | 57.0212 | 10.4835 | 1.4 | 0.05357 | 0.0034 | 61.7925 | 9.8942 | 1.64 | 0.0643 | 0.00387 | 57.7515 | 11.1136 | 1.33 | 0.05061 | 0.00323 | 59.5869 | 10.8735 | 1.5 | 0.05867 | 0.00352 | 58.1998 | 11.0536 | 1.48 | 0.05771 | 0.00344 | 56.2392 | 13.0843 | 1.26 | 0.04888 | 0.00292 | 55.6143 | 13.9146 | 1.19 | 0.04603 | 0.00277 | 57.3466 | 13.6244 | 1.34 | 0.05164 | 0.003 | 59.1996 | 13.8445 | 1.32 | 0.05081 | 0.00301 | 59.8431 | 14.5247 | 1.26 | 0.04847 | 0.00285 | 56.1246 | 18.8161 | 1.08 | 0.04053 | 0.00235 | 55.0939 | 19.0662 | 1.07 | 0.04004 | 0.00231 | 55.1598 | 23.8578 | 1.01 | 0.03615 | 0.00208 | 56.4944 | 24.4079 | 0.98731 | 0.03536 | 0.00204 | 54.3036 | 25.0582 | 0.96589 | 0.03448 | 0.00198 | 58.8638 | 23.7376 | 1.15 | 0.04524 | 0.00225 | 63.8715 | 25.6784 | 1.21 | 0.04818 | 0.00239 | 62.5382 | 28.4094 | 1.11 | 0.0437 | 0.00223 | 62.9228 | 29.9602 | 1.18 | 0.046 | 0.00226 | 66.695 | 32.3803 | 1.2 | 0.04616 | 0.00219 | 65.1142 | 32.9211 | 1.19 | 0.04555 | 0.00224 | 71.8438 | 34.2313 | 1.36 | 0.04975 | 0.00244 | 65.6672 | 41.3739 | 1.16 | 0.04177 | 0.00208 | 66.0009 | 41.6142 | 1.16 | 0.0418 | 0.00212 | 67.3151 | 43.1549 | 1.2 | 0.04219 | 0.00212 | 66.9921 | 44.9353 | 1.16 | 0.04084 | 0.00207 | 64.6446 | 50.7284 | 1.11 | 0.03794 | 0.00197 | 63.8178 | 55.5694 | 1.01 | 0.03441 | 0.00174 | 63.0117 | 55.9896 | 1 | 0.03418 | 0.00173
64.4841 | 0.008295 | 23.28 | 0.95483 | 0.4771 | 74.4786 | 0.0074147 | 60.32 | 2.39 | 0.87927 | 66.313 | 0.0081161 | 73.31 | 2.87 | 0.88311 | 66.313 | 0.032532 | 18.28 | 0.71455 | 0.21235 | 68.6985 | 0.031641 | 25.85 | 1.09 | 0.26122 | 71.2657 | 0.069335 | 21.46 | 0.89864 | 0.16122 | 64.9156 | 0.20177 | 9.54 | 0.38675 | 0.05979 | 63.5843 | 0.20507 | 10.11 | 0.40085 | 0.0606 | 58.3333 | 0.31871 | 6.51 | 0.25775 | 0.03721 | 64.2719 | 0.40884 | 6.54 | 0.28991 | 0.03403 | 66.6667 | 0.39714 | 7.48 | 0.32997 | 0.03765 | 68.7715 | 0.50577 | 6.47 | 0.28043 | 0.03137 | 70.5924 | 0.49547 | 7.21 | 0.30539 | 0.03392 | 72.2262 | 0.48666 | 7.95 | 0.32858 | 0.03641 | 73.692 | 0.6062 | 6.9 | 0.27696 | 0.03069 | 70.028 | 0.77516 | 5.4 | 0.21652 | 0.02347 | 71.449 | 0.76306 | 5.88 | 0.22965 | 0.02495 | 68.2097 | 0.79137 | 5.67 | 0.22128 | 0.0236 | 66.7084 | 1.1534 | 4.17 | 0.15793 | 0.01669 | 63.005 | 1.4835 | 3.51 | 0.12822 | 0.01317 | 64.3386 | 1.6405 | 3.34 | 0.11923 | 0.01238 | 62.1204 | 1.6866 | 3.25 | 0.11598 | 0.0119 | 62.5547 | 2.2307 | 2.77 | 0.10458 | 0.00964 | 64.3427 | 2.4218 | 2.85 | 0.11523 | 0.00954 | 67.6297 | 2.3297 | 3.29 | 0.13526 | 0.01067 | 69.5062 | 2.6278 | 2.94 | 0.12017 | 0.00953 | 68.8154 | 2.6488 | 3.21 | 0.13058 | 0.00992 | 68.8137 | 3.135 | 2.71 | 0.11038 | 0.00851 | 68.2516 | 3.155 | 2.94 | 0.11796 | 0.00883 | 67.7747 | 3.172 | 3.17 | 0.12469 | 0.00914 | 67.7818 | 3.7932 | 2.66 | 0.10454 | 0.00773 | 65.0716 | 3.9143 | 2.59 | 0.10138 | 0.0074 | 68.7029 | 4.1143 | 2.66 | 0.1018 | 0.00748 | 67.3841 | 4.5514 | 2.41 | 0.09221 | 0.00676 | 67.0421 | 5.2877 | 2.24 | 0.08343 | 0.00611 | 64.7277 | 6.283 | 1.9 | 0.07036 | 0.00515 | 62.5704 | 6.4401 | 1.98 | 0.07157 | 0.00515 | 63.5627 | 6.7852 | 1.88 | 0.06799 | 0.00492 | 61.6067 | 6.9413 | 1.84 | 0.06648 | 0.00477 | 62.5694 | 7.3444 | 1.74 | 0.06286 | 0.00454 | 64.3547 | 7.1953 | 2 | 0.07764 | 0.00497 | 64.3556 | 8.0926 | 1.79 | 0.06915 | 0.00447 | 69.5198 | 7.6544 | 2.09 | 0.08289 | 0.0051 | 67.1411 | 8.8228 | 2.01 | 0.07913 | 0.00465 | 63.3569 | 9.7181 | 1.67 | 0.06545 | 0.00397 | 67.9717 | 9.24 | 1.92 | 0.07556 | 0.00447 | 64.1684 | 10.3133 | 1.58 | 0.06179 | 0.00377 | 65.5456 | 10.1532 | 1.76 | 0.06889 | 0.00404 | 64.0197 | 10.3233 | 1.73 | 0.06776 | 0.00395 | 61.8631 | 12.2239 | 1.47 | 0.05735 | 0.00335 | 61.1757 | 13.0142 | 1.39 | 0.05398 | 0.00317 | 62.56 | 12.8141 | 1.54 | 0.05909 | 0.00339 | 64.5814 | 13.0242 | 1.52 | 0.05814 | 0.0034 | 65.2834 | 13.6643 | 1.45 | 0.05545 | 0.00322 | 60.8016 | 17.8057 | 1.22 | 0.04552 | 0.00262 | 59.685 | 18.0358 | 1.21 | 0.04496 | 0.00257 | 63.0398 | 21.7869 | 1.24 | 0.04914 | 0.00248 | 64.5651 | 22.287 | 1.22 | 0.04806 | 0.00243 | 62.0612 | 22.8973 | 1.19 | 0.04683 | 0.00235 | 66.2218 | 21.9069 | 1.39 | 0.05616 | 0.00263 | 70.9683 | 23.9276 | 1.43 | 0.05709 | 0.00274 | 69.4869 | 26.4985 | 1.31 | 0.05172 | 0.00254 | 69.215 | 28.1494 | 1.36 | 0.0529 | 0.00255 | 72.7581 | 30.5895 | 1.37 | 0.05208 | 0.00244 | 71.0337 | 31.1303 | 1.36 | 0.05135 | 0.00248 | 77.3703 | 32.6706 | 1.52 | 0.05468 | 0.00266 | 70.7185 | 39.573 | 1.29 | 0.04578 | 0.00226 | 71.0779 | 39.8532 | 1.29 | 0.04576 | 0.0023 | 72.1234 | 41.414 | 1.32 | 0.04585 | 0.00229 | 71.7772 | 43.1844 | 1.29 | 0.04432 | 0.00224 | 68.9542 | 48.8874 | 1.22 | 0.04088 | 0.00211 | 68.0724 | 53.4983 | 1.11 | 0.03712 | 0.00187 | 67.2125 | 53.9085 | 1.1 | 0.03686 | 0.00186
69.4444 | 0.0078288 | 26.61 | 1.07 | 0.54315 | 79.4439 | 0.0070546 | 67.73 | 2.61 | 0.98384 | 74.6021 | 0.0074048 | 90.61 | 3.78 | 1.08 | 74.6021 | 0.02968 | 22.59 | 0.94183 | 0.26101 | 74.9438 | 0.029571 | 30.23 | 1.26 | 0.30418 | 78.3922 | 0.064393 | 25.47 | 1.06 | 0.1905 | 69.9091 | 0.19027 | 10.91 | 0.43275 | 0.06814 | 72.6678 | 0.18457 | 12.86 | 0.55973 | 0.07669 | 66.6667 | 0.2866 | 8.29 | 0.36013 | 0.04707 | 71.4133 | 0.37623 | 7.9 | 0.34871 | 0.04094 | 73.3333 | 0.36843 | 8.88 | 0.38515 | 0.0445 | 75.0234 | 0.47246 | 7.57 | 0.32063 | 0.03653 | 76.4751 | 0.46546 | 8.33 | 0.34394 | 0.03902 | 77.7821 | 0.45935 | 9.09 | 0.36577 | 0.04144 | 78.9557 | 0.57449 | 7.81 | 0.30542 | 0.0346 | 75.03 | 0.73444 | 6.11 | 0.23878 | 0.02645 | 76.2123 | 0.72554 | 6.6 | 0.25132 | 0.0279 | 72.757 | 0.75235 | 6.36 | 0.2422 | 0.02639 | 70.8776 | 1.1004 | 4.65 | 0.17172 | 0.01851 | 66.7111 | 1.4195 | 3.88 | 0.1385 | 0.01449 | 71.4873 | 1.5105 | 4.02 | 0.15338 | 0.01478 | 69.0226 | 1.5525 | 3.91 | 0.14921 | 0.0142 | 70.3741 | 2.0386 | 3.4 | 0.13734 | 0.0117 | 71.4919 | 2.2307 | 3.43 | 0.14123 | 0.01135 | 74.3927 | 2.1637 | 3.89 | 0.15951 | 0.01249 | 76.4569 | 2.4417 | 3.47 | 0.14161 | 0.01114 | 75.0713 | 2.4768 | 3.73 | 0.15014 | 0.01143 | 75.0694 | 2.9319 | 3.15 | 0.1269 | 0.00981 | 73.9393 | 2.9659 | 3.38 | 0.13328 | 0.01006 | 72.9881 | 2.996 | 3.6 | 0.13905 | 0.01032 | 72.9957 | 3.5831 | 3.03 | 0.11653 | 0.00872 | 70.0771 | 3.6972 | 2.94 | 0.11298 | 0.00834 | 73.6102 | 3.9022 | 2.99 | 0.11228 | 0.00836 | 72.1973 | 4.3174 | 2.72 | 0.10166 | 0.00754 | 71.5116 | 5.0386 | 2.5 | 0.09117 | 0.00677 | 69.0429 | 5.9939 | 2.12 | 0.07686 | 0.00569 | 70.3917 | 5.9099 | 2.42 | 0.09438 | 0.00618 | 71.508 | 6.23 | 2.3 | 0.08961 | 0.00591 | 69.3075 | 6.372 | 2.25 | 0.08761 | 0.00572 | 70.3906 | 6.7421 | 2.13 | 0.08282 | 0.00544 | 71.5052 | 6.6661 | 2.39 | 0.09503 | 0.00584 | 71.5062 | 7.5004 | 2.13 | 0.08458 | 0.00525 | 76.4717 | 7.1472 | 2.45 | 0.09749 | 0.00591 | 73.2449 | 8.2896 | 2.32 | 0.09072 | 0.0053 | 69.6926 | 9.0759 | 1.95 | 0.07692 | 0.00458 | 74.151 | 8.6827 | 2.22 | 0.08663 | 0.00509 | 70.5852 | 9.633 | 1.85 | 0.07258 | 0.00434 | 71.5043 | 9.545 | 2.03 | 0.07894 | 0.0046 | 69.8397 | 9.706 | 2 | 0.07764 | 0.0045 | 67.487 | 11.4936 | 1.7 | 0.06568 | 0.00381 | 66.7371 | 12.2439 | 1.61 | 0.06179 | 0.0036 | 67.7733 | 12.1138 | 1.76 | 0.06648 | 0.0038 | 69.9632 | 12.3139 | 1.73 | 0.0654 | 0.00382 | 70.7237 | 12.924 | 1.65 | 0.06236 | 0.00362 | 65.4787 | 16.9153 | 1.38 | 0.0505 | 0.0029 | 64.2762 | 17.1354 | 1.36 | 0.04987 | 0.00285 | 70.9198 | 20.1062 | 1.5 | 0.06107 | 0.0029 | 72.6357 | 20.5763 | 1.47 | 0.05971 | 0.00285 | 69.8189 | 21.1366 | 1.43 | 0.05816 | 0.00275 | 73.5797 | 20.3863 | 1.64 | 0.06666 | 0.00304 | 78.0651 | 22.447 | 1.66 | 0.06581 | 0.0031 | 76.4356 | 24.8678 | 1.52 | 0.05957 | 0.00287 | 75.5073 | 26.5787 | 1.56 | 0.05973 | 0.00285 | 78.8213 | 29.0288 | 1.55 | 0.05797 | 0.00269 | 76.9531 | 29.5595 | 1.53 | 0.05712 | 0.00274 | 82.8967 | 31.2699 | 1.68 | 0.05961 | 0.0029 | 75.7698 | 37.9522 | 1.43 | 0.04979 | 0.00245 | 76.1549 | 38.2624 | 1.43 | 0.04971 | 0.00249 | 76.9316 | 39.8432 | 1.46 | 0.04951 | 0.00247 | 76.5624 | 41.5936 | 1.41 | 0.0478 | 0.0024 | 73.2639 | 47.2065 | 1.33 | 0.04382 | 0.00226 | 72.3269 | 51.6174 | 1.21 | 0.03983 | 0.002 | 71.4133 | 52.0076 | 1.2 | 0.03955 | 0.00198
79.3651 | 0.0070594 | 33.82 | 1.48 | 0.68562 | 84.4091 | 0.0067344 | 75.51 | 2.84 | 1.09 | 82.8912 | 0.0068285 | 109.46 | 4.63 | 1.3 | 82.8912 | 0.027369 | 27.3 | 1.16 | 0.31369 | 81.1891 | 0.02781 | 34.91 | 1.42 | 0.34978 | 85.5188 | 0.060231 | 29.78 | 1.23 | 0.22174 | 79.8961 | 0.17146 | 13.88 | 0.60369 | 0.08619 | 81.7513 | 0.16836 | 15.91 | 0.70653 | 0.09433 | 75 | 0.26129 | 10.25 | 0.4548 | 0.05788 | 78.5546 | 0.34922 | 9.38 | 0.40689 | 0.04838 | 80 | 0.34422 | 10.39 | 0.4403 | 0.05182 | 81.2754 | 0.44405 | 8.74 | 0.36101 | 0.04201 | 82.3578 | 0.43955 | 9.51 | 0.38278 | 0.04441 | 83.338 | 0.43554 | 10.29 | 0.40329 | 0.04675 | 84.2194 | 0.54648 | 8.77 | 0.33418 | 0.0387 | 80.032 | 0.69843 | 6.86 | 0.26129 | 0.02958 | 80.9755 | 0.69213 | 7.36 | 0.27324 | 0.03099 | 77.3044 | 0.71754 | 7.09 | 0.26335 | 0.02932 | 75.0469 | 1.0523 | 5.15 | 0.18568 | 0.02042 | 74.1235 | 1.3094 | 4.66 | 0.17774 | 0.01727 | 80.4232 | 1.3784 | 4.95 | 0.20207 | 0.01804 | 77.6505 | 1.4165 | 4.82 | 0.1966 | 0.01732 | 78.1934 | 1.8816 | 4.08 | 0.16809 | 0.01392 | 78.6411 | 2.0726 | 4.05 | 0.16654 | 0.0133 | 81.1557 | 2.0236 | 4.53 | 0.1835 | 0.01444 | 83.4075 | 2.2847 | 4.04 | 0.16283 | 0.01285 | 81.3273 | 2.3287 | 4.29 | 0.16967 | 0.01304 | 81.3252 | 2.7579 | 3.63 | 0.14338 | 0.01119 | 79.6269 | 2.8019 | 3.84 | 0.14865 | 0.01137 | 78.2016 | 2.8409 | 4.06 | 0.15351 | 0.01155 | 78.2097 | 3.3991 | 3.41 | 0.12859 | 0.00975 | 75.0826 | 3.5061 | 3.31 | 0.12467 | 0.00933 | 78.5176 | 3.7142 | 3.34 | 0.12285 | 0.00928 | 77.0105 | 4.1103 | 3.03 | 0.11119 | 0.00836 | 80.4505 | 4.6074 | 3.06 | 0.12049 | 0.00816 | 77.6733 | 5.5017 | 2.59 | 0.10137 | 0.00684 | 78.213 | 5.4727 | 2.89 | 0.11559 | 0.00728 | 79.4534 | 5.7738 | 2.74 | 0.1097 | 0.00696 | 77.0084 | 5.9048 | 2.68 | 0.10726 | 0.00674 | 78.2118 | 6.2489 | 2.54 | 0.10138 | 0.0064 | 78.6557 | 6.2229 | 2.8 | 0.11181 | 0.00677 | 78.6568 | 7.0042 | 2.5 | 0.09948 | 0.00608 | 83.4237 | 6.7161 | 2.84 | 0.11182 | 0.00676 | 79.3486 | 7.8294 | 2.66 | 0.10222 | 0.00599 | 76.0283 | 8.5287 | 2.26 | 0.08818 | 0.00522 | 80.3302 | 8.2005 | 2.54 | 0.0976 | 0.00575 | 77.0021 | 9.0548 | 2.13 | 0.08318 | 0.00495 | 77.463 | 9.0158 | 2.32 | 0.08891 | 0.00519 | 75.6597 | 9.1688 | 2.29 | 0.08744 | 0.00507 | 73.1109 | 10.8634 | 1.94 | 0.07393 | 0.00429 | 72.2985 | 11.5736 | 1.83 | 0.06953 | 0.00404 | 72.9866 | 11.4936 | 1.98 | 0.07385 | 0.00424 | 75.345 | 11.6936 | 1.95 | 0.07264 | 0.00425 | 76.1639 | 12.2738 | 1.86 | 0.06926 | 0.00403 | 74.8328 | 15.4247 | 1.71 | 0.06898 | 0.0035 | 73.4585 | 15.6248 | 1.69 | 0.06812 | 0.00344 | 78.7997 | 18.7057 | 1.78 | 0.07253 | 0.00336 | 80.7063 | 19.1458 | 1.74 | 0.07091 | 0.0033 | 77.5765 | 19.666 | 1.7 | 0.06906 | 0.00318 | 80.9377 | 19.1057 | 1.92 | 0.07695 | 0.00347 | 85.1619 | 21.1765 | 1.91 | 0.07445 | 0.00349 | 83.3843 | 23.4673 | 1.74 | 0.06735 | 0.00321 | 81.7996 | 25.2181 | 1.76 | 0.06654 | 0.00316 | 84.8845 | 27.6583 | 1.74 | 0.06385 | 0.00297 | 82.8726 | 28.1689 | 1.72 | 0.06288 | 0.00301 | 88.4232 | 30.0094 | 1.86 | 0.06455 | 0.00314 | 80.8211 | 36.4915 | 1.57 | 0.0538 | 0.00264 | 81.2319 | 36.8217 | 1.57 | 0.05367 | 0.00268 | 81.7398 | 38.4225 | 1.59 | 0.05317 | 0.00265 | 81.3475 | 40.1429 | 1.54 | 0.05128 | 0.00258 | 77.5735 | 45.6656 | 1.45 | 0.04677 | 0.00241 | 76.5814 | 49.8865 | 1.32 | 0.04254 | 0.00213 | 75.614 | 50.2667 | 1.31 | 0.04224 | 0.00211
89.2857 | 0.0064522 | 41.76 | 1.87 | 0.84124 | 89.3744 | 0.0064473 | 83.65 | 3.07 | 1.21 | 91.1804 | 0.0063503 | 129.82 | 5.46 | 1.54 | 91.1804 | 0.025449 | 32.38 | 1.36 | 0.37022 | 87.4344 | 0.026269 | 39.87 | 1.59 | 0.39792 | 92.6454 | 0.056669 | 34.37 | 1.39 | 0.25486 | 89.8832 | 0.15655 | 17.16 | 0.76146 | 0.10594 | 90.8348 | 0.15525 | 19.22 | 0.84863 | 0.11344 | 83.3333 | 0.24068 | 12.39 | 0.54654 | 0.06961 | 85.6959 | 0.32641 | 10.97 | 0.46501 | 0.05633 | 86.6667 | 0.32361 | 12 | 0.49569 | 0.0596 | 87.5274 | 0.41944 | 9.98 | 0.40167 | 0.0478 | 88.2405 | 0.41684 | 10.77 | 0.42195 | 0.05009 | 88.8938 | 0.41444 | 11.55 | 0.44118 | 0.05231 | 89.4831 | 0.52157 | 9.77 | 0.36323 | 0.04299 | 85.034 | 0.66652 | 7.65 | 0.28403 | 0.03286 | 85.7388 | 0.66232 | 8.15 | 0.29538 | 0.03422 | 81.8517 | 0.68643 | 7.86 | 0.28473 | 0.03237 | 83.3854 | 0.96971 | 6.21 | 0.23893 | 0.02447 | 83.3889 | 1.1974 | 5.74 | 0.23362 | 0.02104 | 89.3591 | 1.2714 | 5.96 | 0.24776 | 0.02156 | 86.2783 | 1.3064 | 5.8 | 0.2411 | 0.02071 | 86.0128 | 1.7515 | 4.82 | 0.19795 | 0.0163 | 85.7903 | 1.9386 | 4.72 | 0.19157 | 0.01538 | 87.9186 | 1.9036 | 5.21 | 0.20743 | 0.0165 | 90.3581 | 2.1496 | 4.64 | 0.18397 | 0.01467 | 87.5832 | 2.2007 | 4.88 | 0.18925 | 0.01474 | 87.581 | 2.6068 | 4.13 | 0.15991 | 0.01264 | 85.3145 | 2.6588 | 4.33 | 0.1641 | 0.01274 | 83.415 | 2.7048 | 4.55 | 0.16808 | 0.01285 | 83.4237 | 3.236 | 3.82 | 0.14074 | 0.01084 | 80.0881 | 3.338 | 3.7 | 0.13645 | 0.01036 | 88.3323 | 3.398 | 4.1 | 0.16281 | 0.01124 | 86.6368 | 3.7592 | 3.72 | 0.14727 | 0.01011 | 89.3895 | 4.2573 | 3.66 | 0.14785 | 0.00966 | 86.3036 | 5.0836 | 3.09 | 0.1242 | 0.00807 | 86.0343 | 5.0956 | 3.4 | 0.13611 | 0.00846 | 87.3987 | 5.3816 | 3.22 | 0.12911 | 0.00808 | 84.7092 | 5.5087 | 3.15 | 0.12622 | 0.00782 | 86.0329 | 5.8258 | 2.98 | 0.11931 | 0.00743 | 85.8062 | 5.8378 | 3.25 | 0.12832 | 0.00776 | 85.8074 | 6.582 | 2.9 | 0.1141 | 0.00696 | 90.3757 | 6.3409 | 3.25 | 0.12604 | 0.00766 | 85.4523 | 7.4273 | 3.01 | 0.11368 | 0.00672 | 82.364 | 8.0555 | 2.58 | 0.09936 | 0.0059 | 86.5095 | 7.7804 | 2.87 | 0.10855 | 0.00645 | 83.4189 | 8.5546 | 2.44 | 0.09369 | 0.00559 | 83.4217 | 8.5546 | 2.63 | 0.09885 | 0.00581 | 81.4797 | 8.6986 | 2.59 | 0.09722 | 0.00567 | 78.7348 | 10.3132 | 2.19 | 0.08217 | 0.00479 | 77.86 | 10.9834 | 2.07 | 0.07725 | 0.00451 | 83.4133 | 10.4632 | 2.47 | 0.10122 | 0.00517 | 86.1085 | 10.6432 | 2.44 | 0.09953 | 0.00518 | 87.0445 | 11.1833 | 2.32 | 0.09486 | 0.00492 | 84.1869 | 14.2143 | 2.07 | 0.08594 | 0.00414 | 82.6408 | 14.3943 | 2.05 | 0.08486 | 0.00407 | 86.6797 | 17.5352 | 2.07 | 0.08376 | 0.00384 | 88.777 | 17.9353 | 2.03 | 0.08189 | 0.00378 | 85.3342 | 18.4255 | 1.98 | 0.07974 | 0.00364 | 88.2957 | 18.0053 | 2.2 | 0.08715 | 0.00393 | 92.2588 | 20.066 | 2.17 | 0.08306 | 0.00389 | 90.333 | 22.2467 | 1.98 | 0.07509 | 0.00357 | 88.0919 | 24.0076 | 1.98 | 0.07333 | 0.00349 | 90.9477 | 26.4378 | 1.94 | 0.06975 | 0.00325 | 88.7921 | 26.9384 | 1.92 | 0.06865 | 0.0033 | 93.9496 | 28.8789 | 2.04 | 0.06951 | 0.0034 | 85.8725 | 35.1609 | 1.72 | 0.05782 | 0.00284 | 86.3089 | 35.5011 | 1.72 | 0.05762 | 0.00288 | 86.548 | 37.1119 | 1.73 | 0.05684 | 0.00284 | 86.1326 | 38.8222 | 1.68 | 0.05476 | 0.00276 | 86.1928 | 42.9342 | 1.69 | 0.05798 | 0.00272 | 85.0905 | 46.825 | 1.54 | 0.05287 | 0.0024 | 84.0156 | 47.1852 | 1.53 | 0.05249 | 0.00238
99.2063 | 0.00596 | 50.41 | 2.24 | 1.01 | 99.3049 | 0.0059561 | 100.96 | 3.94 | 1.45 | 99.4695 | 0.0059481 | 151.64 | 6.28 | 1.79 | 99.4695 | 0.023838 | 37.82 | 1.57 | 0.43041 | 93.6797 | 0.024939 | 45.11 | 1.75 | 0.44852 | 99.7719 | 0.053598 | 39.24 | 1.55 | 0.28979 | 99.8702 | 0.14445 | 20.72 | 0.91399 | 0.12731 | 99.9182 | 0.14445 | 22.81 | 0.98886 | 0.13394 | 91.6667 | 0.22378 | 14.7 | 0.63717 | 0.08222 | 92.8372 | 0.307 | 12.67 | 0.52334 | 0.06476 | 93.3333 | 0.3057 | 13.7 | 0.55145 | 0.06781 | 93.7793 | 0.39793 | 11.3 | 0.44267 | 0.05389 | 94.1232 | 0.39683 | 12.08 | 0.46148 | 0.05603 | 94.4497 | 0.39573 | 12.87 | 0.47942 | 0.05812 | 94.7468 | 0.49926 | 10.82 | 0.39257 | 0.04746 | 90.036 | 0.63791 | 8.47 | 0.30701 | 0.03627 | 95.2653 | 0.611 | 9.84 | 0.37983 | 0.04105 | 90.9463 | 0.63301 | 9.49 | 0.36629 | 0.03885 | 93.8086 | 0.88618 | 7.66 | 0.3147 | 0.02995 | 92.6544 | 1.1063 | 6.9 | 0.28597 | 0.02511 | 98.295 | 1.1834 | 7.05 | 0.29212 | 0.02534 | 94.9061 | 1.2144 | 6.87 | 0.28431 | 0.02433 | 93.8321 | 1.6415 | 5.61 | 0.2274 | 0.01884 | 92.9395 | 1.8246 | 5.44 | 0.21652 | 0.01758 | 94.6816 | 1.7995 | 5.94 | 0.2314 | 0.01868 | 97.3087 | 2.0336 | 5.28 | 0.20515 | 0.01659 | 93.8391 | 2.0896 | 5.51 | 0.20891 | 0.01652 | 93.8368 | 2.4738 | 4.65 | 0.17651 | 0.01417 | 91.0022 | 2.5318 | 4.85 | 0.17967 | 0.01417 | 93.8419 | 2.4738 | 5.58 | 0.22312 | 0.01561 | 93.8517 | 2.9609 | 4.68 | 0.18667 | 0.01315 | 90.0991 | 3.0529 | 4.54 | 0.18099 | 0.01256 | 98.147 | 3.1399 | 4.92 | 0.20003 | 0.01335 | 96.2631 | 3.474 | 4.46 | 0.18088 | 0.012 | 98.3284 | 3.9652 | 4.32 | 0.17434 | 0.01126 | 94.934 | 4.7354 | 3.64 | 0.14632 | 0.00939 | 93.8556 | 4.7754 | 3.94 | 0.15634 | 0.00971 | 95.344 | 5.0455 | 3.74 | 0.14823 | 0.00928 | 92.4101 | 5.1636 | 3.66 | 0.14489 | 0.00898 | 93.8541 | 5.4626 | 3.46 | 0.13697 | 0.00853 | 92.9567 | 5.5007 | 3.72 | 0.14474 | 0.0088 | 92.9581 | 6.2109 | 3.32 | 0.12861 | 0.00789 | 97.3277 | 6.0048 | 3.69 | 0.14024 | 0.0086 | 97.6598 | 6.753 | 3.76 | 0.15624 | 0.00827 | 88.6997 | 7.6433 | 2.92 | 0.1105 | 0.00662 | 98.868 | 7.0771 | 3.6 | 0.14916 | 0.00793 | 89.8357 | 8.1174 | 2.76 | 0.10417 | 0.00626 | 95.3391 | 7.7853 | 3.28 | 0.13573 | 0.00713 | 93.1196 | 7.9153 | 3.23 | 0.13349 | 0.00696 | 89.9827 | 9.3878 | 2.74 | 0.11271 | 0.00586 | 88.9828 | 10.002 | 2.58 | 0.10589 | 0.00551 | 93.8399 | 9.6388 | 3.01 | 0.12632 | 0.00617 | 96.8721 | 9.8099 | 2.96 | 0.12418 | 0.00618 | 97.9251 | 10.303 | 2.82 | 0.11832 | 0.00587 | 93.541 | 13.2139 | 2.46 | 0.10223 | 0.00484 | 91.8231 | 13.3839 | 2.44 | 0.10094 | 0.00475 | 94.5597 | 16.5248 | 2.39 | 0.09489 | 0.00435 | 96.8476 | 16.9049 | 2.34 | 0.09276 | 0.00428 | 93.0918 | 17.3651 | 2.28 | 0.09032 | 0.00412 | 95.6536 | 17.0449 | 2.51 | 0.09732 | 0.00441 | 99.3556 | 19.0956 | 2.44 | 0.09166 | 0.00432 | 97.2817 | 21.1763 | 2.22 | 0.08282 | 0.00395 | 94.3841 | 22.9471 | 2.21 | 0.08014 | 0.00383 | 97.0109 | 25.3373 | 2.14 | 0.07566 | 0.00354 | 94.7115 | 25.8279 | 2.12 | 0.07443 | 0.00359 | 99.4761 | 27.8484 | 2.23 | 0.07448 | 0.00366 | 90.9238 | 33.9504 | 1.88 | 0.06185 | 0.00305 | 91.3859 | 34.3006 | 1.87 | 0.06159 | 0.00308 | 96.1645 | 34.8108 | 2.03 | 0.07081 | 0.00324 | 95.7029 | 36.4711 | 1.97 | 0.06801 | 0.00313 | 96.9669 | 40.0528 | 2.01 | 0.07386 | 0.00313 | 95.7268 | 43.6135 | 1.83 | 0.06751 | 0.00277 | 94.5176 | 43.9537 | 1.82 | 0.06701 | 0.00274
109.127 | 0.0055528 | 59.72 | 2.61 | 1.19 | 111.718 | 0.0054579 | 124.47 | 5.17 | 1.77 | 107.7586 | 0.005605 | 174.86 | 7.1 | 2.05 | 107.7586 | 0.022457 | 43.62 | 1.77 | 0.49411 | 99.9251 | 0.023758 | 50.62 | 1.92 | 0.50149 | 114.0251 | 0.048536 | 49.75 | 2.15 | 0.36483 | 109.8572 | 0.13454 | 24.57 | 1.06 | 0.15021 | 109.0017 | 0.13535 | 26.64 | 1.13 | 0.15577 | 100 | 0.20947 | 17.18 | 0.72754 | 0.09565 | 99.9786 | 0.29019 | 14.47 | 0.58202 | 0.07367 | 100 | 0.29009 | 15.5 | 0.60764 | 0.07645 | 100.0313 | 0.37892 | 12.68 | 0.48401 | 0.06028 | 100.0059 | 0.37902 | 13.47 | 0.50138 | 0.06224 | 100.0056 | 0.37902 | 14.26 | 0.51803 | 0.06417 | 105.2742 | 0.46105 | 13.06 | 0.50434 | 0.05693 | 100.04 | 0.58879 | 10.22 | 0.39457 | 0.04351 | 107.1735 | 0.55918 | 12.13 | 0.49979 | 0.0503 | 102.3146 | 0.57898 | 11.7 | 0.48222 | 0.0476 | 104.2318 | 0.81856 | 9.23 | 0.38565 | 0.03588 | 101.9198 | 1.0303 | 8.16 | 0.33672 | 0.02946 | 107.2309 | 1.1083 | 8.22 | 0.33587 | 0.02937 | 103.534 | 1.1383 | 8.01 | 0.32695 | 0.0282 | 101.6514 | 1.5475 | 6.45 | 0.25668 | 0.02152 | 100.0886 | 1.7255 | 6.19 | 0.24149 | 0.0199 | 101.4446 | 1.7085 | 6.7 | 0.25547 | 0.02097 | 104.2593 | 1.9316 | 5.96 | 0.22641 | 0.0186 | 100.0951 | 1.9906 | 6.17 | 0.2287 | 0.01839 | 100.0926 | 2.3577 | 5.21 | 0.19321 | 0.01577 | 102.3774 | 2.3177 | 5.96 | 0.23839 | 0.01722 | 104.2688 | 2.2867 | 6.71 | 0.27431 | 0.01859 | 104.2796 | 2.7368 | 5.63 | 0.22939 | 0.01564 | 100.1101 | 2.8219 | 5.46 | 0.22244 | 0.01494 | 107.9617 | 2.9259 | 5.81 | 0.23598 | 0.01561 | 105.8894 | 3.237 | 5.26 | 0.21336 | 0.01402 | 107.2674 | 3.7191 | 5.01 | 0.2004 | 0.01297 | 103.5643 | 4.4413 | 4.23 | 0.1681 | 0.01079 | 101.6769 | 4.5013 | 4.52 | 0.17647 | 0.01104 | 103.2894 | 4.7574 | 4.29 | 0.16725 | 0.01054 | 100.1109 | 4.8674 | 4.19 | 0.16347 | 0.01019 | 101.6753 | 5.1495 | 3.96 | 0.15453 | 0.00968 | 100.1073 | 5.2085 | 4.22 | 0.16117 | 0.0099 | 100.1087 | 5.8827 | 3.76 | 0.14312 | 0.00886 | 111.2316 | 5.4496 | 4.62 | 0.19307 | 0.01062 | 109.8673 | 6.2008 | 4.59 | 0.19537 | 0.00994 | 101.371 | 6.9491 | 3.66 | 0.15185 | 0.00814 | 111.2265 | 6.4989 | 4.39 | 0.18648 | 0.00954 | 102.6694 | 7.3921 | 3.45 | 0.14301 | 0.00769 | 107.2565 | 7.1661 | 4 | 0.16956 | 0.00855 | 104.7596 | 7.2881 | 3.94 | 0.16676 | 0.00835 | 101.2305 | 8.6475 | 3.33 | 0.14071 | 0.00702 | 100.1057 | 9.2157 | 3.14 | 0.13214 | 0.00658 | 104.2666 | 8.9606 | 3.59 | 0.15042 | 0.00725 | 107.6357 | 9.1226 | 3.53 | 0.14784 | 0.00725 | 108.8056 | 9.5837 | 3.36 | 0.14083 | 0.00689 | 102.8951 | 12.3835 | 2.88 | 0.11819 | 0.00558 | 101.0055 | 12.5436 | 2.85 | 0.1167 | 0.00548 | 102.4396 | 15.6545 | 2.72 | 0.10598 | 0.00489 | 104.9182 | 16.0145 | 2.66 | 0.10359 | 0.00481 | 100.8495 | 16.4447 | 2.6 | 0.10086 | 0.00463 | 103.0116 | 16.2146 | 2.83 | 0.10749 | 0.00491 | 106.4524 | 18.2353 | 2.73 | 0.10027 | 0.00476 | 104.2304 | 20.2359 | 2.48 | 0.09057 | 0.00435 | 100.6764 | 21.9867 | 2.45 | 0.08697 | 0.00418 | 103.074 | 24.3569 | 2.36 | 0.08159 | 0.00385 | 100.631 | 24.8375 | 2.33 | 0.08023 | 0.00389 | 110.529 | 26.0477 | 2.63 | 0.0934 | 0.00421 | 101.0264 | 31.8194 | 2.21 | 0.07719 | 0.00348 | 101.5399 | 32.1796 | 2.2 | 0.07668 | 0.00351 | 108.185 | 32.3997 | 2.43 | 0.09058 | 0.00375 | 107.6658 | 34.01 | 2.35 | 0.08676 | 0.00362 | 107.741 | 37.6217 | 2.36 | 0.08856 | 0.00356 | 106.3631 | 40.9223 | 2.15 | 0.08108 | 0.00315 | 105.0195 | 41.2324 | 2.14 | 0.08048 | 0.00313
119.0476 | 0.0052097 | 69.69 | 2.97 | 1.38 | 124.1311 | 0.0050537 | 150 | 6.32 | 2.12 | 116.0477 | 0.0053078 | 199.44 | 7.92 | 2.33 | 116.0477 | 0.021267 | 49.75 | 1.98 | 0.56115 | 112.4157 | 0.021767 | 62.41 | 2.55 | 0.61428 | 128.2782 | 0.044554 | 61.29 | 2.7 | 0.44634 | 119.8442 | 0.12614 | 28.69 | 1.21 | 0.17456 | 118.0852 | 0.12754 | 30.73 | 1.27 | 0.17887 | 108.3333 | 0.19726 | 19.81 | 0.81807 | 0.10989 | 107.1199 | 0.27549 | 16.36 | 0.64111 | 0.08302 | 106.6667 | 0.27639 | 17.4 | 0.66429 | 0.08549 | 106.2832 | 0.36212 | 14.12 | 0.52572 | 0.06695 | 105.8886 | 0.36312 | 14.91 | 0.54163 | 0.06871 | 111.1173 | 0.35031 | 17.2 | 0.66498 | 0.07699 | 118.4335 | 0.42243 | 16.1 | 0.66293 | 0.06971 | 112.545 | 0.53917 | 12.6 | 0.51889 | 0.05329 | 119.0816 | 0.51716 | 14.63 | 0.61192 | 0.06026 | 113.6829 | 0.53517 | 14.11 | 0.59066 | 0.05706 | 114.655 | 0.76254 | 10.93 | 0.45439 | 0.04222 | 111.1852 | 0.96698 | 9.5 | 0.38669 | 0.03408 | 116.1669 | 1.0443 | 9.47 | 0.37937 | 0.03363 | 112.1618 | 1.0723 | 9.22 | 0.36937 | 0.03229 | 109.4708 | 1.4664 | 7.34 | 0.28594 | 0.02433 | 107.2378 | 1.6395 | 6.99 | 0.26656 | 0.02234 | 108.2075 | 1.6285 | 7.51 | 0.27966 | 0.02336 | 111.21 | 1.8415 | 6.67 | 0.24778 | 0.02071 | 112.607 | 1.8245 | 7.57 | 0.30329 | 0.02236 | 112.6042 | 2.1606 | 6.4 | 0.25617 | 0.01918 | 113.7527 | 2.1446 | 7.16 | 0.29293 | 0.02052 | 114.6956 | 2.1316 | 7.93 | 0.32373 | 0.02178 | 114.7076 | 2.5518 | 6.64 | 0.27063 | 0.01831 | 110.1211 | 2.6298 | 6.44 | 0.26248 | 0.01749 | 117.7764 | 2.7458 | 6.75 | 0.27132 | 0.01801 | 115.5157 | 3.0379 | 6.11 | 0.24529 | 0.01617 | 116.2063 | 3.508 | 5.76 | 0.22626 | 0.01477 | 112.1947 | 4.1892 | 4.85 | 0.18973 | 0.01227 | 109.4982 | 4.2642 | 5.13 | 0.19658 | 0.01243 | 111.2347 | 4.5073 | 4.86 | 0.18624 | 0.01187 | 107.8117 | 4.6114 | 4.76 | 0.18204 | 0.01147 | 109.4965 | 4.8794 | 4.5 | 0.17207 | 0.0109 | 114.4083 | 4.7264 | 5.3 | 0.22222 | 0.01226 | 114.4099 | 5.3395 | 4.72 | 0.19705 | 0.01094 | 125.1356 | 5.0084 | 5.65 | 0.24163 | 0.01281 | 122.0748 | 5.7506 | 5.49 | 0.23307 | 0.01174 | 114.0424 | 6.3838 | 4.46 | 0.18985 | 0.00979 | 123.585 | 6.0287 | 5.24 | 0.22243 | 0.01126 | 115.5031 | 6.7999 | 4.21 | 0.17865 | 0.00923 | 119.1739 | 6.6519 | 4.78 | 0.20207 | 0.01008 | 116.3995 | 6.7629 | 4.7 | 0.19873 | 0.00983 | 112.4783 | 8.0403 | 3.98 | 0.16758 | 0.00826 | 111.2285 | 8.5714 | 3.74 | 0.15733 | 0.00774 | 114.6932 | 8.3934 | 4.2 | 0.17402 | 0.00839 | 118.3992 | 8.5474 | 4.13 | 0.171 | 0.00839 | 119.6862 | 8.9815 | 3.94 | 0.16286 | 0.00797 | 112.2492 | 11.6733 | 3.33 | 0.13399 | 0.00635 | 110.1878 | 11.8233 | 3.29 | 0.1323 | 0.00624 | 110.3196 | 14.8842 | 3.07 | 0.11706 | 0.00545 | 112.9889 | 15.2342 | 3.01 | 0.11442 | 0.00536 | 108.6071 | 15.6444 | 2.93 | 0.1114 | 0.00516 | 110.3696 | 15.4743 | 3.17 | 0.11768 | 0.00543 | 113.5493 | 17.475 | 3.03 | 0.1089 | 0.00522 | 111.1791 | 19.3856 | 2.75 | 0.09834 | 0.00476 | 106.9687 | 21.1263 | 2.7 | 0.09382 | 0.00455 | 109.1372 | 23.4666 | 2.58 | 0.08754 | 0.00416 | 106.5505 | 23.9271 | 2.55 | 0.08606 | 0.0042 | 124.3451 | 24.1769 | 3.16 | 0.12016 | 0.00493 | 113.6547 | 29.5985 | 2.64 | 0.09889 | 0.00405 | 114.2323 | 29.9586 | 2.63 | 0.09804 | 0.00408 | 120.2056 | 30.3889 | 2.86 | 0.1089 | 0.0043 | 119.6287 | 31.9491 | 2.75 | 0.10411 | 0.00413 | 118.5151 | 35.5607 | 2.73 | 0.10263 | 0.00401 | 116.9994 | 38.6213 | 2.49 | 0.09408 | 0.00356 | 115.5215 | 38.9214 | 2.47 | 0.09337 | 0.00353
128.9683 | 0.0049166 | 80.28 | 3.34 | 1.58 | 136.5442 | 0.0047205 | 177.44 | 7.43 | 2.49 | 124.3369 | 0.0050477 | 225.34 | 8.74 | 2.62 | 124.3369 | 0.020227 | 56.22 | 2.18 | 0.63141 | 124.9063 | 0.020157 | 75.22 | 3.13 | 0.73566 | 142.5314 | 0.041333 | 73.79 | 3.23 | 0.53386 | 129.8312 | 0.11904 | 33.07 | 1.36 | 0.2003 | 127.1687 | 0.12084 | 35.05 | 1.41 | 0.20318 | 116.6667 | 0.18666 | 22.61 | 0.90898 | 0.12488 | 114.2612 | 0.26258 | 18.36 | 0.70065 | 0.09282 | 113.3333 | 0.26418 | 19.38 | 0.7214 | 0.09493 | 112.5352 | 0.34701 | 15.64 | 0.56777 | 0.07388 | 117.654 | 0.33581 | 17.99 | 0.69474 | 0.0824 | 125.0069 | 0.3212 | 21.2 | 0.87329 | 0.09427 | 131.5928 | 0.39122 | 19.4 | 0.81096 | 0.08347 | 125.05 | 0.49895 | 15.19 | 0.63502 | 0.06383 | 130.9898 | 0.48245 | 17.31 | 0.72036 | 0.07092 | 125.0512 | 0.49895 | 16.71 | 0.6956 | 0.06717 | 125.0782 | 0.71542 | 12.74 | 0.52205 | 0.04896 | 120.4507 | 0.91256 | 10.93 | 0.4363 | 0.03896 | 125.1028 | 0.98969 | 10.79 | 0.42281 | 0.03811 | 120.7896 | 1.0153 | 10.51 | 0.41174 | 0.0366 | 117.2901 | 1.3944 | 8.28 | 0.31525 | 0.02729 | 114.387 | 1.5625 | 7.83 | 0.29174 | 0.02489 | 121.7335 | 1.4934 | 9.23 | 0.37076 | 0.02846 | 125.1112 | 1.6895 | 8.19 | 0.32821 | 0.02518 | 125.1189 | 1.6895 | 9.1 | 0.37247 | 0.02664 | 125.1157 | 2.0006 | 7.69 | 0.31456 | 0.02285 | 125.128 | 2.0006 | 8.46 | 0.34552 | 0.02404 | 125.1225 | 2.0006 | 9.23 | 0.37225 | 0.02517 | 125.1356 | 2.3957 | 7.73 | 0.31113 | 0.02113 | 120.1321 | 2.4677 | 7.5 | 0.30182 | 0.02019 | 127.5911 | 2.5917 | 7.76 | 0.30636 | 0.02054 | 125.142 | 2.8668 | 7.02 | 0.27696 | 0.01844 | 125.1453 | 3.326 | 6.54 | 0.25206 | 0.01666 | 120.8251 | 3.9711 | 5.51 | 0.21131 | 0.01382 | 125.1408 | 3.8721 | 6.45 | 0.27119 | 0.01541 | 127.1254 | 4.0952 | 6.11 | 0.25671 | 0.0147 | 123.2134 | 4.1882 | 5.98 | 0.25096 | 0.01421 | 125.1388 | 4.4323 | 5.65 | 0.23718 | 0.0135 | 128.7093 | 4.3442 | 6.49 | 0.27827 | 0.0148 | 128.7112 | 4.9094 | 5.76 | 0.24658 | 0.0132 | 139.0395 | 4.6503 | 6.76 | 0.28829 | 0.01515 | 134.2823 | 5.3775 | 6.46 | 0.27009 | 0.01365 | 126.7138 | 5.9237 | 5.34 | 0.22644 | 0.01156 | 135.9434 | 5.6386 | 6.16 | 0.25772 | 0.01309 | 128.3368 | 6.3167 | 5.03 | 0.2129 | 0.01089 | 131.0913 | 6.2237 | 5.61 | 0.23397 | 0.0117 | 128.0395 | 6.3268 | 5.52 | 0.23012 | 0.01141 | 123.7262 | 7.5171 | 4.67 | 0.19394 | 0.00957 | 122.3514 | 8.0202 | 4.39 | 0.18202 | 0.00896 | 125.1199 | 7.8962 | 4.86 | 0.19741 | 0.00959 | 129.1628 | 8.0432 | 4.78 | 0.19396 | 0.00959 | 130.5668 | 8.4573 | 4.55 | 0.18467 | 0.00911 | 121.6033 | 11.063 | 3.8 | 0.14972 | 0.00717 | 119.3701 | 11.1931 | 3.76 | 0.14783 | 0.00704 | 118.1996 | 14.2139 | 3.44 | 0.12815 | 0.00604 | 121.0595 | 14.544 | 3.37 | 0.12526 | 0.00594 | 116.3648 | 14.9341 | 3.28 | 0.12196 | 0.00572 | 117.7276 | 14.8141 | 3.53 | 0.1279 | 0.00598 | 120.6461 | 16.7847 | 3.34 | 0.11757 | 0.0057 | 118.1277 | 18.6353 | 3.03 | 0.10613 | 0.00518 | 113.261 | 20.356 | 2.96 | 0.10071 | 0.00493 | 121.2636 | 21.916 | 3.06 | 0.1102 | 0.00482 | 118.3894 | 22.3565 | 3.01 | 0.10822 | 0.00486 | 138.1612 | 22.6263 | 3.74 | 0.14497 | 0.0057 | 126.283 | 27.7477 | 3.11 | 0.119 | 0.00465 | 126.9248 | 28.0979 | 3.09 | 0.11784 | 0.00468 | 132.2262 | 28.6881 | 3.31 | 0.12644 | 0.00488 | 131.5915 | 30.1883 | 3.18 | 0.12071 | 0.00467 | 129.2892 | 33.7699 | 3.11 | 0.11632 | 0.00448 | 127.6357 | 36.6504 | 2.85 | 0.10673 | 0.00399 | 126.0234 | 36.9305 | 2.83 | 0.10593 | 0.00395
138.8889 | 0.0046635 | 91.47 | 3.71 | 1.79 | 148.9573 | 0.0044404 | 206.72 | 8.52 | 2.89 | 132.626 | 0.0048196 | 252.52 | 9.56 | 2.92 | 132.626 | 0.019306 | 63 | 2.39 | 0.70474 | 137.397 | 0.018826 | 88.98 | 3.69 | 0.86509 | 156.7845 | 0.038672 | 87.2 | 3.75 | 0.62697 | 139.8182 | 0.11284 | 37.69 | 1.51 | 0.22735 | 136.2522 | 0.11494 | 39.6 | 1.55 | 0.22865 | 125 | 0.17746 | 25.56 | 1 | 0.14061 | 121.4026 | 0.25108 | 20.45 | 0.76064 | 0.10303 | 120 | 0.25328 | 21.45 | 0.77898 | 0.10475 | 125.0391 | 0.3212 | 18.85 | 0.72766 | 0.08855 | 132.3607 | 0.30819 | 22.15 | 0.91162 | 0.10083 | 138.8966 | 0.29779 | 25.54 | 1.07 | 0.11285 | 144.7521 | 0.36541 | 22.95 | 0.95388 | 0.09815 | 137.555 | 0.46574 | 17.97 | 0.74724 | 0.07508 | 142.898 | 0.45334 | 20.18 | 0.82689 | 0.08222 | 136.4194 | 0.46854 | 19.48 | 0.79877 | 0.0779 | 135.5014 | 0.6752 | 14.67 | 0.58918 | 0.05608 | 129.7161 | 0.86535 | 12.44 | 0.48578 | 0.04409 | 134.0387 | 0.94157 | 12.18 | 0.4663 | 0.0428 | 129.4174 | 0.96568 | 11.86 | 0.45418 | 0.04111 | 125.1095 | 1.3314 | 9.26 | 0.34465 | 0.03037 | 128.6854 | 1.4344 | 9.62 | 0.3865 | 0.03032 | 135.2594 | 1.3844 | 11.09 | 0.45515 | 0.03394 | 139.0125 | 1.5664 | 9.84 | 0.40269 | 0.02999 | 137.6307 | 1.5774 | 10.74 | 0.43906 | 0.0312 | 137.6273 | 1.8685 | 9.07 | 0.37077 | 0.02676 | 136.5032 | 1.8795 | 9.84 | 0.39709 | 0.02777 | 135.5494 | 1.8895 | 10.6 | 0.42032 | 0.02874 | 135.5635 | 2.2626 | 8.88 | 0.35125 | 0.02412 | 130.1432 | 2.3287 | 8.62 | 0.34081 | 0.02304 | 137.4058 | 2.4577 | 8.82 | 0.34126 | 0.0232 | 134.7683 | 2.7188 | 7.98 | 0.30852 | 0.02081 | 143.0232 | 3.0258 | 8.23 | 0.34757 | 0.02071 | 138.0858 | 3.611 | 6.92 | 0.29127 | 0.01715 | 140.7834 | 3.563 | 7.9 | 0.33956 | 0.01863 | 143.016 | 3.769 | 7.48 | 0.32128 | 0.01777 | 138.6151 | 3.8531 | 7.31 | 0.31415 | 0.01718 | 140.7812 | 4.0791 | 6.91 | 0.29686 | 0.01631 | 143.0104 | 4.0341 | 7.77 | 0.33211 | 0.01753 | 143.0124 | 4.5603 | 6.9 | 0.29415 | 0.01562 | 152.9435 | 4.3542 | 7.95 | 0.334 | 0.01764 | 146.4897 | 5.0624 | 7.48 | 0.30676 | 0.01567 | 139.3852 | 5.5405 | 6.27 | 0.26235 | 0.01344 | 148.3019 | 5.3085 | 7.14 | 0.29267 | 0.01503 | 141.1704 | 5.9146 | 5.91 | 0.24646 | 0.01264 | 143.0087 | 5.8616 | 6.5 | 0.26557 | 0.01341 | 139.6794 | 5.9576 | 6.4 | 0.26122 | 0.01308 | 134.974 | 7.0739 | 5.4 | 0.2201 | 0.01096 | 133.4742 | 7.5491 | 5.08 | 0.2065 | 0.01025 | 135.5466 | 7.469 | 5.56 | 0.22076 | 0.01086 | 139.9264 | 7.6111 | 5.47 | 0.21685 | 0.01085 | 141.4473 | 8.0051 | 5.2 | 0.20642 | 0.01031 | 130.9574 | 10.5229 | 4.3 | 0.16542 | 0.00802 | 128.5524 | 10.6529 | 4.25 | 0.16334 | 0.00787 | 126.0796 | 13.6137 | 3.83 | 0.13927 | 0.00665 | 129.1301 | 13.9338 | 3.74 | 0.13613 | 0.00654 | 124.1224 | 14.3039 | 3.65 | 0.13255 | 0.00629 | 125.0855 | 14.2339 | 3.9 | 0.13816 | 0.00654 | 127.7429 | 16.1745 | 3.67 | 0.12626 | 0.00619 | 125.0764 | 17.945 | 3.33 | 0.11395 | 0.00562 | 125.8455 | 19.0055 | 3.5 | 0.12687 | 0.00572 | 136.4215 | 20.3154 | 3.69 | 0.14222 | 0.00569 | 133.1881 | 20.7358 | 3.64 | 0.13955 | 0.00573 | 151.9774 | 21.3357 | 4.35 | 0.16873 | 0.00651 | 138.9113 | 26.1771 | 3.61 | 0.13826 | 0.00528 | 139.6173 | 26.5272 | 3.58 | 0.1368 | 0.0053 | 144.2467 | 27.2175 | 3.79 | 0.14351 | 0.00548 | 143.5544 | 28.6777 | 3.64 | 0.13684 | 0.00524 | 140.0633 | 32.2092 | 3.52 | 0.12976 | 0.00497 | 138.272 | 34.9297 | 3.22 | 0.11917 | 0.00443 | 136.5254 | 35.1998 | 3.2 | 0.11827 | 0.00438
148.8095 | 0.0044434 | 103.25 | 4.08 | 2.01 | 161.3704 | 0.0042013 | 237.76 | 9.61 | 3.3 | 149.2042 | 0.0044355 | 310.52 | 12.62 | 3.56 | 149.2042 | 0.017766 | 77.48 | 3.15 | 0.86017 | 149.8876 | 0.017706 | 103.67 | 4.24 | 1 | 171.0376 | 0.036441 | 101.49 | 4.26 | 0.7253 | 149.8053 | 0.10743 | 42.57 | 1.66 | 0.25565 | 145.3356 | 0.10973 | 44.37 | 1.69 | 0.25523 | 133.3333 | 0.16935 | 28.65 | 1.09 | 0.15704 | 128.5439 | 0.24087 | 22.63 | 0.82107 | 0.11365 | 133.3333 | 0.23457 | 25.86 | 0.9977 | 0.1255 | 140.669 | 0.29509 | 23.21 | 0.95393 | 0.10828 | 147.0675 | 0.28589 | 26.67 | 1.11 | 0.12062 | 152.7863 | 0.27838 | 30.2 | 1.25 | 0.13265 | 157.9114 | 0.3437 | 26.73 | 1.09 | 0.1137 | 150.06 | 0.43793 | 20.94 | 0.85738 | 0.08701 | 154.8061 | 0.42843 | 23.22 | 0.93239 | 0.09412 | 147.7877 | 0.44263 | 22.42 | 0.90102 | 0.08922 | 145.9245 | 0.64059 | 16.71 | 0.6561 | 0.06356 | 138.9815 | 0.82413 | 14.02 | 0.53526 | 0.04946 | 142.9746 | 0.89926 | 13.64 | 0.5099 | 0.0477 | 138.0453 | 0.92197 | 13.28 | 0.49674 | 0.04583 | 140.7482 | 1.2253 | 11.36 | 0.4551 | 0.0369 | 142.9838 | 1.3304 | 11.56 | 0.4742 | 0.03614 | 148.7854 | 1.2934 | 13.1 | 0.53629 | 0.03977 | 152.9137 | 1.4654 | 11.61 | 0.47426 | 0.03511 | 150.1426 | 1.4834 | 12.5 | 0.50428 | 0.03603 | 150.1389 | 1.7575 | 10.55 | 0.42582 | 0.0309 | 147.8785 | 1.7765 | 11.31 | 0.44812 | 0.0317 | 145.9763 | 1.7925 | 12.06 | 0.46818 | 0.03249 | 145.9915 | 2.1466 | 10.09 | 0.39118 | 0.02725 | 140.1542 | 2.2096 | 9.8 | 0.37965 | 0.02604 | 157.0352 | 2.2386 | 11.11 | 0.47028 | 0.02888 | 154.0209 | 2.4757 | 10.05 | 0.42519 | 0.0259 | 160.901 | 2.7888 | 10.08 | 0.43485 | 0.02507 | 155.3465 | 3.3279 | 8.47 | 0.36438 | 0.02074 | 156.426 | 3.3119 | 9.46 | 0.40512 | 0.02208 | 158.9067 | 3.505 | 8.95 | 0.38317 | 0.02105 | 154.0168 | 3.581 | 8.76 | 0.37475 | 0.02035 | 156.4235 | 3.792 | 8.28 | 0.35406 | 0.01932 | 157.3114 | 3.778 | 9.14 | 0.38482 | 0.02044 | 157.3137 | 4.2712 | 8.11 | 0.34073 | 0.01818 | 166.8474 | 4.1041 | 9.22 | 0.37918 | 0.02027 | 158.6972 | 4.7923 | 8.57 | 0.34328 | 0.01779 | 152.0566 | 5.2184 | 7.27 | 0.29789 | 0.01543 | 160.6604 | 5.0264 | 8.18 | 0.32747 | 0.01706 | 154.0041 | 5.5745 | 6.84 | 0.27966 | 0.01449 | 154.9261 | 5.5525 | 7.44 | 0.29702 | 0.01521 | 151.3194 | 5.6415 | 7.32 | 0.29218 | 0.01484 | 146.2219 | 6.6948 | 6.18 | 0.24617 | 0.01242 | 144.5971 | 7.1449 | 5.81 | 0.23091 | 0.01161 | 145.9732 | 7.0989 | 6.3 | 0.24412 | 0.01218 | 150.6899 | 7.2359 | 6.19 | 0.23975 | 0.01217 | 152.3279 | 7.612 | 5.89 | 0.22816 | 0.01156 | 140.3115 | 10.0427 | 4.82 | 0.18113 | 0.00891 | 137.7347 | 10.1727 | 4.76 | 0.17887 | 0.00874 | 133.9595 | 13.0835 | 4.23 | 0.15042 | 0.00728 | 137.2008 | 13.3836 | 4.14 | 0.14703 | 0.00716 | 131.8801 | 13.7437 | 4.03 | 0.14317 | 0.00689 | 132.4435 | 13.7037 | 4.28 | 0.14846 | 0.00712 | 141.9366 | 15.1041 | 4.36 | 0.1593 | 0.00722 | 138.9738 | 16.7646 | 3.95 | 0.14367 | 0.00654 | 141.5762 | 17.6249 | 4.24 | 0.16384 | 0.00678 | 151.5795 | 19.0049 | 4.38 | 0.17189 | 0.00662 | 147.9868 | 19.3953 | 4.31 | 0.16859 | 0.00665 | 165.7935 | 20.2253 | 4.99 | 0.19186 | 0.00736 | 151.5396 | 24.8365 | 4.13 | 0.157 | 0.00594 | 152.3098 | 25.1767 | 4.1 | 0.15525 | 0.00596 | 156.2673 | 25.947 | 4.3 | 0.16027 | 0.00611 | 155.5173 | 27.3672 | 4.12 | 0.15268 | 0.00582 | 150.8374 | 30.8486 | 3.95 | 0.14303 | 0.00548 | 148.9083 | 33.4191 | 3.61 | 0.13147 | 0.00489 | 147.0273 | 33.6792 | 3.59 | 0.13047 | 0.00483
158.7302 | 0.0042493 | 115.58 | 4.45 | 2.24 | 173.7835 | 0.0039952 | 270.48 | 10.68 | 3.74 | 165.7825 | 0.0041243 | 373.22 | 15.45 | 4.25 | 165.7825 | 0.016525 | 93.13 | 3.86 | 1.03 | 162.3782 | 0.016755 | 119.23 | 4.78 | 1.15 | 185.2908 | 0.03454 | 116.61 | 4.77 | 0.82849 | 159.7923 | 0.10273 | 47.67 | 1.81 | 0.28514 | 154.4191 | 0.10523 | 49.36 | 1.83 | 0.28286 | 141.6667 | 0.16215 | 31.89 | 1.18 | 0.17415 | 142.8265 | 0.22327 | 27.25 | 1.05 | 0.13605 | 150 | 0.21566 | 31.82 | 1.31 | 0.15337 | 156.2988 | 0.27398 | 27.92 | 1.16 | 0.12943 | 161.7742 | 0.26758 | 31.52 | 1.31 | 0.14169 | 166.6759 | 0.26208 | 35.16 | 1.44 | 0.15358 | 171.0706 | 0.32529 | 30.74 | 1.23 | 0.13005 | 162.565 | 0.41412 | 24.09 | 0.96638 | 0.09956 | 166.7143 | 0.40702 | 26.43 | 1.04 | 0.10661 | 159.156 | 0.42022 | 25.53 | 1 | 0.10109 | 156.3477 | 0.61028 | 18.86 | 0.72295 | 0.07138 | 148.247 | 0.78782 | 15.69 | 0.58481 | 0.05505 | 160.8464 | 0.82813 | 16.74 | 0.67344 | 0.05808 | 155.3009 | 0.84854 | 16.31 | 0.65648 | 0.05582 | 156.3868 | 1.1393 | 13.64 | 0.55708 | 0.04388 | 157.2822 | 1.2443 | 13.64 | 0.55844 | 0.04234 | 162.3113 | 1.2183 | 15.23 | 0.61565 | 0.04595 | 166.8149 | 1.3794 | 13.5 | 0.54423 | 0.04053 | 162.6545 | 1.4034 | 14.36 | 0.56872 | 0.04112 | 162.6505 | 1.6635 | 12.12 | 0.4802 | 0.03526 | 159.2538 | 1.6875 | 12.86 | 0.49885 | 0.03582 | 166.83 | 1.6344 | 15.2 | 0.64489 | 0.04049 | 166.8474 | 1.9575 | 12.71 | 0.53864 | 0.03393 | 160.1762 | 2.0136 | 12.34 | 0.52316 | 0.03243 | 176.6646 | 2.0666 | 13.6 | 0.58794 | 0.035 | 173.2735 | 2.2846 | 12.31 | 0.53164 | 0.03137 | 178.7789 | 2.5967 | 12.07 | 0.5183 | 0.02974 | 172.6072 | 3.0978 | 10.14 | 0.43435 | 0.02457 | 172.0686 | 3.1048 | 11.13 | 0.46919 | 0.02575 | 174.7974 | 3.2869 | 10.54 | 0.44363 | 0.02453 | 169.4184 | 3.3559 | 10.31 | 0.434 | 0.02372 | 172.0659 | 3.5549 | 9.74 | 0.40997 | 0.02251 | 171.6124 | 3.5619 | 10.61 | 0.43691 | 0.0235 | 171.6149 | 4.0271 | 9.41 | 0.38675 | 0.02089 | 180.7514 | 3.891 | 10.57 | 0.42407 | 0.02303 | 170.9047 | 4.5592 | 9.72 | 0.37972 | 0.02001 | 164.7279 | 4.9423 | 8.33 | 0.33326 | 0.01752 | 173.0189 | 4.7833 | 9.28 | 0.36219 | 0.01918 | 166.8378 | 5.2844 | 7.83 | 0.31266 | 0.01644 | 166.8434 | 5.2834 | 8.43 | 0.3284 | 0.01709 | 162.9593 | 5.3674 | 8.3 | 0.32309 | 0.01667 | 157.4697 | 6.3667 | 7 | 0.27223 | 0.01395 | 155.7199 | 6.7938 | 6.58 | 0.25531 | 0.01302 | 156.3999 | 6.7738 | 7.07 | 0.26752 | 0.01356 | 161.4535 | 6.9078 | 6.95 | 0.26268 | 0.01354 | 163.2085 | 7.2679 | 6.61 | 0.24993 | 0.01287 | 149.6656 | 9.6165 | 5.37 | 0.1969 | 0.00983 | 146.917 | 9.7366 | 5.3 | 0.19444 | 0.00965 | 141.8395 | 12.6033 | 4.65 | 0.16161 | 0.00793 | 145.2714 | 12.8934 | 4.54 | 0.15796 | 0.0078 | 139.6377 | 13.2335 | 4.43 | 0.15383 | 0.0075 | 147.1595 | 12.7833 | 5.09 | 0.18759 | 0.00834 | 159.6787 | 14.0037 | 5.28 | 0.2059 | 0.00858 | 156.3455 | 15.5541 | 4.78 | 0.1856 | 0.00777 | 157.3069 | 16.4845 | 5.02 | 0.19808 | 0.0079 | 166.7374 | 17.9045 | 5.1 | 0.20029 | 0.0076 | 162.7855 | 18.2849 | 5.02 | 0.19639 | 0.00763 | 179.6096 | 19.2749 | 5.67 | 0.21457 | 0.00824 | 164.1679 | 23.6761 | 4.69 | 0.1754 | 0.00662 | 165.0023 | 24.0062 | 4.65 | 0.17337 | 0.00664 | 168.2878 | 24.8365 | 4.83 | 0.17682 | 0.00675 | 167.4801 | 26.2067 | 4.62 | 0.1683 | 0.00643 | 161.6115 | 29.6281 | 4.39 | 0.15618 | 0.006 | 159.5446 | 32.0885 | 4.02 | 0.14366 | 0.00536 | 157.5293 | 32.3286 | 3.99 | 0.14258 | 0.0053
168.6508 | 0.0040772 | 128.46 | 4.82 | 2.48 | 186.1966 | 0.0038152 | 304.81 | 11.75 | 4.19 | 182.3607 | 0.0038682 | 440.35 | 18.16 | 4.98 | 182.3607 | 0.015495 | 109.89 | 4.53 | 1.2 | 174.8688 | 0.015935 | 135.64 | 5.32 | 1.3 | 199.5439 | 0.0329 | 132.52 | 5.28 | 0.93622 | 169.7793 | 0.09854 | 53 | 1.97 | 0.31576 | 163.5026 | 0.10113 | 54.56 | 1.98 | 0.31151 | 150 | 0.15575 | 35.26 | 1.28 | 0.19189 | 160.6799 | 0.20556 | 33.51 | 1.37 | 0.1661 | 166.6667 | 0.20046 | 38.27 | 1.59 | 0.18323 | 171.9287 | 0.25657 | 32.98 | 1.37 | 0.15192 | 176.481 | 0.25207 | 36.68 | 1.5 | 0.16393 | 180.5656 | 0.24827 | 40.42 | 1.62 | 0.17557 | 184.2299 | 0.30939 | 34.97 | 1.37 | 0.14716 | 175.07 | 0.39361 | 27.41 | 1.07 | 0.11271 | 178.6225 | 0.38831 | 29.81 | 1.14 | 0.11963 | 170.5243 | 0.40072 | 28.8 | 1.1 | 0.11349 | 166.7709 | 0.58367 | 21.1 | 0.78983 | 0.07952 | 166.7779 | 0.72669 | 19.23 | 0.77052 | 0.06686 | 178.7182 | 0.77071 | 20.1 | 0.8242 | 0.06918 | 172.5566 | 0.78922 | 19.59 | 0.80383 | 0.06651 | 172.0255 | 1.0683 | 16.07 | 0.65479 | 0.0513 | 171.5805 | 1.1723 | 15.86 | 0.64074 | 0.0489 | 175.8373 | 1.1533 | 17.5 | 0.69395 | 0.05244 | 180.7162 | 1.3073 | 15.49 | 0.61324 | 0.04621 | 175.1664 | 1.3343 | 16.31 | 0.6327 | 0.04644 | 175.162 | 1.5814 | 13.78 | 0.53419 | 0.03982 | 182.0043 | 1.5414 | 16.18 | 0.68591 | 0.04459 | 187.6838 | 1.5094 | 18.61 | 0.80582 | 0.04909 | 187.7033 | 1.8085 | 15.56 | 0.67293 | 0.04112 | 180.1982 | 1.8585 | 15.11 | 0.65397 | 0.03931 | 196.294 | 1.9275 | 16.29 | 0.70021 | 0.04153 | 192.5261 | 2.1296 | 14.74 | 0.63326 | 0.03722 | 196.6568 | 2.4386 | 14.21 | 0.59965 | 0.03468 | 189.868 | 2.9078 | 11.93 | 0.50259 | 0.02863 | 187.7112 | 2.9298 | 12.91 | 0.53241 | 0.02961 | 190.6881 | 3.1028 | 12.21 | 0.50327 | 0.0282 | 184.8201 | 3.1668 | 11.95 | 0.49248 | 0.02727 | 187.7082 | 3.3559 | 11.29 | 0.46513 | 0.02588 | 185.9135 | 3.3769 | 12.15 | 0.48864 | 0.02671 | 185.9161 | 3.819 | 10.77 | 0.43245 | 0.02373 | 194.6553 | 3.707 | 11.98 | 0.46879 | 0.0259 | 183.1122 | 4.3561 | 10.92 | 0.41615 | 0.02232 | 177.3993 | 4.7042 | 9.44 | 0.36855 | 0.0197 | 185.3774 | 4.5702 | 10.42 | 0.39689 | 0.02139 | 179.6715 | 5.0323 | 8.87 | 0.34556 | 0.01847 | 178.7608 | 5.0493 | 9.47 | 0.35976 | 0.01904 | 174.5993 | 5.1273 | 9.32 | 0.35398 | 0.01858 | 168.7175 | 6.0796 | 7.87 | 0.2983 | 0.01554 | 166.8428 | 6.4877 | 7.39 | 0.27972 | 0.0145 | 166.8265 | 6.4877 | 7.88 | 0.29098 | 0.01499 | 172.2171 | 6.6177 | 7.74 | 0.28564 | 0.01497 | 174.089 | 6.9648 | 7.37 | 0.27173 | 0.01422 | 159.0197 | 9.2344 | 5.94 | 0.21272 | 0.01079 | 156.0994 | 9.3494 | 5.86 | 0.21007 | 0.01059 | 157.5994 | 11.763 | 5.53 | 0.2041 | 0.00929 | 161.4127 | 12.0431 | 5.4 | 0.19946 | 0.00914 | 155.153 | 12.3532 | 5.27 | 0.1943 | 0.00879 | 165.5544 | 11.853 | 6.18 | 0.24279 | 0.00996 | 177.4207 | 13.1033 | 6.27 | 0.249 | 0.01003 | 173.7173 | 14.5537 | 5.67 | 0.22437 | 0.00906 | 173.0376 | 15.5341 | 5.86 | 0.23085 | 0.00907 | 181.8953 | 16.9742 | 5.87 | 0.22793 | 0.00862 | 177.5841 | 17.3345 | 5.77 | 0.22344 | 0.00864 | 193.4257 | 18.4446 | 6.38 | 0.23699 | 0.00916 | 176.7962 | 22.6657 | 5.27 | 0.19357 | 0.00734 | 177.6947 | 22.9758 | 5.22 | 0.19126 | 0.00734 | 180.3084 | 23.8561 | 5.38 | 0.19323 | 0.00742 | 179.443 | 25.1963 | 5.14 | 0.18377 | 0.00705 | 172.3856 | 28.5476 | 4.85 | 0.16925 | 0.00654 | 170.1809 | 30.888 | 4.45 | 0.15578 | 0.00585 | 168.0312 | 31.1181 | 4.42 | 0.15461 | 0.00579
178.5714 | 0.0039232 | 141.86 | 5.19 | 2.73 | 198.6097 | 0.0036571 | 340.7 | 12.82 | 4.66 | 198.939 | 0.0036531 | 511.67 | 20.8 | 5.74 | 198.939 | 0.014634 | 127.7 | 5.19 | 1.39 | 199.8501 | 0.014584 | 170.82 | 7.3 | 1.62 | 213.797 | 0.031469 | 149.19 | 5.79 | 1.05 | 179.7663 | 0.094798 | 58.55 | 2.12 | 0.34747 | 181.6695 | 0.094128 | 65.56 | 2.52 | 0.37169 | 166.6667 | 0.14474 | 42.4 | 1.63 | 0.22925 | 178.5332 | 0.19126 | 40.27 | 1.68 | 0.19825 | 183.3333 | 0.18785 | 45.18 | 1.87 | 0.21492 | 187.5586 | 0.24197 | 38.36 | 1.57 | 0.17564 | 191.1877 | 0.23897 | 42.15 | 1.69 | 0.18728 | 194.4552 | 0.23627 | 45.96 | 1.8 | 0.19856 | 197.3892 | 0.29548 | 39.4 | 1.51 | 0.16499 | 187.575 | 0.37581 | 30.89 | 1.18 | 0.12642 | 190.5306 | 0.3719 | 33.33 | 1.25 | 0.13317 | 181.8926 | 0.38361 | 32.22 | 1.21 | 0.12638 | 187.6173 | 0.53905 | 25.89 | 1.04 | 0.09672 | 185.3087 | 0.67738 | 23.06 | 0.9415 | 0.07947 | 196.5901 | 0.72329 | 23.69 | 0.96839 | 0.08094 | 189.8123 | 0.7403 | 23.1 | 0.94487 | 0.07785 | 187.6642 | 1.0083 | 18.65 | 0.75003 | 0.0591 | 185.8789 | 1.1113 | 18.21 | 0.72188 | 0.05577 | 189.3632 | 1.0973 | 19.88 | 0.7716 | 0.05922 | 194.6174 | 1.2443 | 17.6 | 0.68163 | 0.05215 | 200.1902 | 1.2213 | 20.52 | 0.8682 | 0.05774 | 200.1852 | 1.4474 | 17.32 | 0.73293 | 0.04951 | 204.7549 | 1.4264 | 19.8 | 0.85592 | 0.05401 | 208.5375 | 1.4094 | 22.29 | 0.95918 | 0.05826 | 208.5593 | 1.6884 | 18.63 | 0.80089 | 0.04877 | 200.2202 | 1.7335 | 18.1 | 0.77875 | 0.04665 | 215.9234 | 1.8125 | 19.16 | 0.80943 | 0.04842 | 211.7787 | 2.0025 | 17.34 | 0.73216 | 0.04339 | 214.5347 | 2.3066 | 16.47 | 0.67969 | 0.03986 | 207.1287 | 2.7487 | 13.83 | 0.56978 | 0.0329 | 203.3538 | 2.7807 | 14.79 | 0.59509 | 0.03365 | 206.5787 | 2.9467 | 13.99 | 0.56237 | 0.03203 | 200.2218 | 3.0058 | 13.69 | 0.55047 | 0.03098 | 203.3506 | 3.1858 | 12.93 | 0.51981 | 0.02939 | 200.2145 | 3.2178 | 13.78 | 0.54014 | 0.03006 | 200.2174 | 3.6399 | 12.21 | 0.47794 | 0.02669 | 208.5593 | 3.5459 | 13.46 | 0.51339 | 0.02889 | 195.3197 | 4.1761 | 12.18 | 0.45258 | 0.02472 | 190.0707 | 4.4962 | 10.6 | 0.40379 | 0.02197 | 197.7359 | 4.3831 | 11.62 | 0.43158 | 0.02369 | 192.5051 | 4.8132 | 9.96 | 0.3784 | 0.02057 | 190.6782 | 4.8422 | 10.55 | 0.39112 | 0.02107 | 186.2392 | 4.9162 | 10.39 | 0.38489 | 0.02055 | 179.9654 | 5.8255 | 8.77 | 0.3244 | 0.01719 | 177.9656 | 6.2166 | 8.23 | 0.30417 | 0.01604 | 177.2532 | 6.2336 | 8.72 | 0.31449 | 0.01648 | 182.9806 | 6.3606 | 8.57 | 0.30865 | 0.01645 | 184.9696 | 6.6947 | 8.15 | 0.29357 | 0.01562 | 168.3738 | 8.8923 | 6.53 | 0.22861 | 0.01177 | 165.2817 | 9.0013 | 6.45 | 0.22576 | 0.01155 | 177.2994 | 10.8927 | 6.71 | 0.2641 | 0.0111 | 181.5893 | 11.1728 | 6.56 | 0.25796 | 0.01092 | 174.5471 | 11.4529 | 6.4 | 0.25137 | 0.0105 | 183.9493 | 11.0727 | 7.35 | 0.29388 | 0.01168 | 195.1628 | 12.3431 | 7.32 | 0.29027 | 0.01156 | 191.089 | 13.7134 | 6.62 | 0.26146 | 0.01042 | 188.7683 | 14.7238 | 6.75 | 0.26272 | 0.0103 | 197.0533 | 16.1739 | 6.68 | 0.25505 | 0.00968 | 192.3828 | 16.5142 | 6.56 | 0.24999 | 0.0097 | 207.2419 | 17.7143 | 7.13 | 0.25919 | 0.0101 | 189.4246 | 21.7653 | 5.87 | 0.21157 | 0.00807 | 190.3872 | 22.0654 | 5.81 | 0.20898 | 0.00807 | 192.329 | 22.9858 | 5.95 | 0.20952 | 0.00811 | 191.4059 | 24.2859 | 5.68 | 0.19913 | 0.00769 | 193.9338 | 26.6969 | 5.82 | 0.21802 | 0.00767 | 191.4535 | 28.8572 | 5.35 | 0.20103 | 0.00687 | 189.0351 | 29.0673 | 5.31 | 0.19954 | 0.00679
198.4127 | 0.00366 | 170.16 | 6.58 | 3.25 | 223.4359 | 0.003393 | 416.81 | 16.78 | 5.64 | 215.5172 | 0.003471 | 586.97 | 23.4 | 6.55 | 215.5172 | 0.013904 | 146.5 | 5.84 | 1.58 | 224.8314 | 0.013534 | 208.99 | 9.09 | 1.96 | 228.0502 | 0.030218 | 166.58 | 6.29 | 1.16 | 199.7403 | 0.088396 | 70.27 | 2.69 | 0.41396 | 204.3782 | 0.087085 | 80.37 | 3.28 | 0.45189 | 187.5 | 0.13374 | 52.04 | 2.13 | 0.27914 | 196.3865 | 0.17955 | 47.51 | 1.96 | 0.23231 | 200 | 0.17735 | 52.52 | 2.14 | 0.24832 | 203.1885 | 0.22956 | 44.05 | 1.76 | 0.20051 | 205.8945 | 0.22766 | 47.9 | 1.87 | 0.21166 | 208.3449 | 0.22586 | 51.76 | 1.98 | 0.22247 | 210.5485 | 0.28338 | 44.04 | 1.64 | 0.18349 | 200.08 | 0.3601 | 34.54 | 1.29 | 0.14066 | 214.347 | 0.34439 | 40.83 | 1.64 | 0.16168 | 204.6292 | 0.3549 | 39.49 | 1.59 | 0.15357 | 208.4636 | 0.50304 | 31.04 | 1.27 | 0.11504 | 203.8396 | 0.63656 | 27.14 | 1.1 | 0.09279 | 214.4619 | 0.68368 | 27.51 | 1.11 | 0.09331 | 207.0679 | 0.69928 | 26.83 | 1.08 | 0.08979 | 203.3029 | 0.95714 | 21.38 | 0.84369 | 0.06728 | 200.1773 | 1.0583 | 20.69 | 0.80226 | 0.06296 | 216.4151 | 1.0063 | 24.99 | 1.06 | 0.0736 | 222.4199 | 1.1413 | 22.1 | 0.93289 | 0.06474 | 225.214 | 1.1323 | 25.08 | 1.08 | 0.06985 | 225.2083 | 1.3423 | 21.17 | 0.91312 | 0.05989 | 227.5054 | 1.3333 | 23.69 | 1.02 | 0.06402 | 229.3913 | 1.3263 | 26.21 | 1.11 | 0.06792 | 229.4152 | 1.5894 | 21.91 | 0.92519 | 0.05684 | 220.2423 | 1.6314 | 21.29 | 0.90007 | 0.0544 | 235.5528 | 1.7164 | 22.2 | 0.91668 | 0.05564 | 231.0314 | 1.8955 | 20.09 | 0.82932 | 0.04986 | 232.4126 | 2.1935 | 18.85 | 0.75884 | 0.04528 | 224.3894 | 2.6126 | 15.83 | 0.63627 | 0.03736 | 218.9964 | 2.6527 | 16.76 | 0.65739 | 0.03786 | 222.4694 | 2.8117 | 15.85 | 0.62111 | 0.03603 | 215.6235 | 2.8667 | 15.52 | 0.60813 | 0.03485 | 218.9929 | 3.0398 | 14.66 | 0.57417 | 0.03306 | 214.5156 | 3.0788 | 15.48 | 0.59148 | 0.03353 | 214.5186 | 3.4829 | 13.72 | 0.5233 | 0.02977 | 222.4632 | 3.4048 | 15 | 0.55791 | 0.03199 | 207.5271 | 4.017 | 13.49 | 0.48902 | 0.0272 | 202.7421 | 4.3131 | 11.82 | 0.43901 | 0.02432 | 210.0944 | 4.2161 | 12.87 | 0.46628 | 0.02606 | 205.3388 | 4.6191 | 11.1 | 0.41119 | 0.02276 | 202.5956 | 4.6582 | 11.68 | 0.42248 | 0.02316 | 197.8792 | 4.7292 | 11.5 | 0.41581 | 0.0226 | 191.2132 | 5.6004 | 9.71 | 0.35054 | 0.0189 | 189.0885 | 5.9765 | 9.11 | 0.32865 | 0.01762 | 187.6799 | 6.0055 | 9.6 | 0.33806 | 0.01801 | 193.7442 | 6.1305 | 9.43 | 0.33171 | 0.01797 | 195.8502 | 6.4536 | 8.97 | 0.31545 | 0.01707 | 187.082 | 8.3041 | 7.78 | 0.28889 | 0.01384 | 183.6463 | 8.4041 | 7.68 | 0.28534 | 0.01358 | 196.9993 | 10.1925 | 7.99 | 0.31966 | 0.01301 | 201.7659 | 10.4525 | 7.8 | 0.31203 | 0.0128 | 193.9413 | 10.7126 | 7.61 | 0.30416 | 0.01231 | 202.3443 | 10.4325 | 8.6 | 0.34277 | 0.01348 | 212.9049 | 11.6928 | 8.44 | 0.33043 | 0.01315 | 208.4607 | 13.0032 | 7.62 | 0.29755 | 0.01185 | 204.499 | 14.0235 | 7.68 | 0.294 | 0.01159 | 212.2112 | 15.4736 | 7.53 | 0.28182 | 0.01078 | 207.1815 | 15.8039 | 7.39 | 0.27618 | 0.0108 | 221.058 | 17.0641 | 7.9 | 0.28121 | 0.01107 | 202.0529 | 20.975 | 6.5 | 0.22944 | 0.00883 | 203.0797 | 21.2651 | 6.43 | 0.22658 | 0.00882 | 216.3701 | 21.4952 | 7.16 | 0.27025 | 0.00955 | 215.3316 | 22.7353 | 6.83 | 0.25637 | 0.00903 | 215.4819 | 25.1762 | 6.86 | 0.26258 | 0.00885 | 212.7261 | 27.1866 | 6.3 | 0.2424 | 0.00794 | 210.039 | 27.3866 | 6.26 | 0.24062 | 0.00785
223.2143 | 0.0033949 | 208.18 | 8.53 | 3.93 | 248.2622 | 0.0031799 | 498.45 | 20.41 | 6.68 | 232.0955 | 0.003313 | 666.03 | 25.96 | 7.38 | 232.0955 | 0.013274 | 166.25 | 6.48 | 1.78 | 249.8126 | 0.012683 | 249.93 | 10.79 | 2.32 | 242.3033 | 0.029108 | 184.66 | 6.79 | 1.28 | 224.7079 | 0.081953 | 86.03 | 3.5 | 0.50232 | 227.0869 | 0.081413 | 96.3 | 3.98 | 0.53709 | 208.3333 | 0.12474 | 62.42 | 2.59 | 0.33229 | 214.2398 | 0.16965 | 55.2 | 2.25 | 0.26815 | 216.6667 | 0.16845 | 60.28 | 2.41 | 0.28328 | 218.8184 | 0.21896 | 50.03 | 1.95 | 0.22644 | 220.6012 | 0.21776 | 53.92 | 2.06 | 0.237 | 222.2346 | 0.21676 | 57.82 | 2.16 | 0.24726 | 236.867 | 0.26297 | 53.86 | 2.15 | 0.22237 | 225.09 | 0.33389 | 42.27 | 1.69 | 0.17062 | 238.1633 | 0.32228 | 48.88 | 1.99 | 0.19193 | 227.3657 | 0.33179 | 47.31 | 1.93 | 0.18246 | 229.31 | 0.47342 | 36.53 | 1.49 | 0.13437 | 222.3705 | 0.60245 | 31.47 | 1.26 | 0.10678 | 232.3337 | 0.64987 | 31.53 | 1.25 | 0.10624 | 224.3236 | 0.66437 | 30.76 | 1.22 | 0.10227 | 218.9416 | 0.91323 | 24.25 | 0.93626 | 0.07579 | 228.7741 | 0.97154 | 25.98 | 1.1 | 0.07817 | 243.467 | 0.93473 | 30.52 | 1.32 | 0.08897 | 250.2224 | 1.0613 | 26.97 | 1.16 | 0.07817 | 250.2377 | 1.0613 | 29.97 | 1.28 | 0.08267 | 250.2315 | 1.2573 | 25.3 | 1.08 | 0.07087 | 250.2559 | 1.2573 | 27.83 | 1.17 | 0.07454 | 250.245 | 1.2573 | 30.36 | 1.25 | 0.07804 | 250.2711 | 1.5064 | 25.37 | 1.05 | 0.06528 | 240.2643 | 1.5444 | 24.67 | 1.02 | 0.06252 | 255.1822 | 1.6344 | 25.4 | 1.02 | 0.06318 | 250.284 | 1.8044 | 22.99 | 0.92525 | 0.05661 | 250.2905 | 2.0955 | 21.35 | 0.83732 | 0.05091 | 241.6501 | 2.4956 | 17.93 | 0.70224 | 0.042 | 234.639 | 2.5416 | 18.83 | 0.71942 | 0.04222 | 238.3601 | 2.6937 | 17.8 | 0.67956 | 0.04017 | 231.0251 | 2.7457 | 17.43 | 0.66554 | 0.03887 | 234.6353 | 2.9117 | 16.46 | 0.62828 | 0.03686 | 228.8166 | 2.9567 | 17.26 | 0.64271 | 0.03713 | 228.8199 | 3.3458 | 15.29 | 0.56855 | 0.03295 | 236.3672 | 3.2788 | 16.61 | 0.60235 | 0.03518 | 219.7346 | 3.875 | 14.85 | 0.52547 | 0.02975 | 215.4135 | 4.15 | 13.09 | 0.47423 | 0.02675 | 222.4529 | 4.068 | 14.16 | 0.50098 | 0.0285 | 218.1725 | 4.4471 | 12.28 | 0.44397 | 0.02501 | 214.513 | 4.4941 | 12.86 | 0.45386 | 0.02532 | 209.5192 | 4.5611 | 12.65 | 0.44676 | 0.02471 | 202.461 | 5.3993 | 10.68 | 0.37672 | 0.02066 | 200.2113 | 5.7614 | 10.03 | 0.35317 | 0.01926 | 208.5332 | 5.6144 | 11.45 | 0.42732 | 0.02122 | 215.2713 | 5.7354 | 11.24 | 0.41899 | 0.02116 | 217.6113 | 6.0394 | 10.69 | 0.39827 | 0.02008 | 210.4672 | 7.7089 | 9.45 | 0.37375 | 0.01658 | 206.6021 | 7.7979 | 9.34 | 0.36925 | 0.01627 | 216.6992 | 9.6033 | 9.34 | 0.37278 | 0.01503 | 221.9424 | 9.8643 | 9.12 | 0.36367 | 0.01478 | 213.3354 | 10.1024 | 8.89 | 0.35462 | 0.01421 | 220.7392 | 9.8963 | 9.92 | 0.3903 | 0.01537 | 230.6469 | 11.1426 | 9.61 | 0.36983 | 0.01481 | 225.8325 | 12.3929 | 8.68 | 0.33296 | 0.01333 | 220.2297 | 13.4133 | 8.66 | 0.32491 | 0.01291 | 227.3692 | 14.8534 | 8.41 | 0.30835 | 0.01192 | 221.9802 | 15.1737 | 8.26 | 0.30213 | 0.01193 | 248.6902 | 15.9637 | 9.52 | 0.36321 | 0.0131 | 227.3095 | 19.6245 | 7.82 | 0.29601 | 0.0104 | 228.4647 | 19.8946 | 7.74 | 0.29217 | 0.01038 | 240.4112 | 20.2847 | 8.44 | 0.32565 | 0.01105 | 239.2573 | 21.4649 | 8.04 | 0.30857 | 0.01043 | 237.0301 | 23.9057 | 7.95 | 0.30474 | 0.01007 | 233.9987 | 25.796 | 7.32 | 0.28157 | 0.00905 | 231.0429 | 25.9761 | 7.26 | 0.27952 | 0.00895
248.0159 | 0.0031819 | 248.96 | 10.33 | 4.66 | 273.0884 | 0.0030048 | 585.19 | 23.85 | 7.77 | 265.252 | 0.0030569 | 834.57 | 35.3 | 9.13 | 265.252 | 0.012243 | 208.34 | 8.81 | 2.21 | 274.7939 | 0.011983 | 293.42 | 12.43 | 2.7 | 256.5564 | 0.028118 | 203.41 | 7.3 | 1.41 | 249.6754 | 0.076771 | 102.93 | 4.24 | 0.59591 | 249.7956 | 0.076751 | 113.26 | 4.65 | 0.62677 | 229.1667 | 0.11743 | 73.5 | 3.02 | 0.38837 | 232.0931 | 0.16124 | 63.3 | 2.52 | 0.3056 | 233.3333 | 0.16074 | 68.43 | 2.67 | 0.31969 | 234.4483 | 0.20966 | 56.29 | 2.15 | 0.25336 | 235.308 | 0.20916 | 60.2 | 2.24 | 0.26324 | 250.0139 | 0.20145 | 70.65 | 2.82 | 0.29926 | 263.1856 | 0.24656 | 64.4 | 2.62 | 0.26348 | 250.1 | 0.31268 | 50.58 | 2.06 | 0.20236 | 261.9796 | 0.30408 | 57.45 | 2.33 | 0.22374 | 250.1023 | 0.31268 | 55.63 | 2.26 | 0.21288 | 250.1563 | 0.44861 | 42.35 | 1.7 | 0.15463 | 240.9013 | 0.57334 | 36.04 | 1.42 | 0.12137 | 250.2055 | 0.62085 | 35.75 | 1.38 | 0.11968 | 241.5792 | 0.63436 | 34.89 | 1.35 | 0.11526 | 250.2189 | 0.8413 | 30.37 | 1.28 | 0.09374 | 257.3708 | 0.90372 | 31.7 | 1.36 | 0.09439 | 270.5189 | 0.87731 | 36.44 | 1.56 | 0.1052 | 278.0249 | 0.99673 | 32.19 | 1.37 | 0.09234 | 275.2615 | 1.0022 | 35.17 | 1.48 | 0.09612 | 275.2546 | 1.1883 | 29.69 | 1.25 | 0.0824 | 273.0065 | 1.1943 | 32.21 | 1.33 | 0.08554 | 271.0988 | 1.1983 | 34.73 | 1.4 | 0.08857 | 271.1271 | 1.4363 | 29.02 | 1.17 | 0.07408 | 260.2863 | 1.4714 | 28.23 | 1.14 | 0.07098 | 274.8116 | 1.5644 | 28.76 | 1.13 | 0.07099 | 269.5366 | 1.7264 | 26.03 | 1.02 | 0.06362 | 268.1684 | 2.0115 | 23.97 | 0.91526 | 0.05673 | 258.9108 | 2.3936 | 20.12 | 0.76779 | 0.0468 | 250.2816 | 2.4436 | 20.98 | 0.78122 | 0.04673 | 254.2508 | 2.5906 | 19.83 | 0.73778 | 0.04444 | 246.4268 | 2.6396 | 19.42 | 0.72275 | 0.04302 | 250.2777 | 2.7997 | 18.34 | 0.68218 | 0.04079 | 243.1176 | 2.8487 | 19.11 | 0.69384 | 0.04085 | 243.1211 | 3.2238 | 16.92 | 0.61371 | 0.03623 | 250.2711 | 3.1678 | 18.27 | 0.64672 | 0.03847 | 244.1496 | 3.6319 | 17.71 | 0.66317 | 0.03508 | 228.0848 | 4.005 | 14.41 | 0.50944 | 0.02925 | 247.1699 | 3.8139 | 16.89 | 0.63204 | 0.03359 | 231.0062 | 4.294 | 13.51 | 0.47671 | 0.02734 | 238.3478 | 4.213 | 15.32 | 0.5724 | 0.02982 | 232.7991 | 4.274 | 15.08 | 0.56371 | 0.02911 | 224.9567 | 5.0542 | 12.74 | 0.47574 | 0.02434 | 222.457 | 5.3923 | 11.95 | 0.44595 | 0.02268 | 234.5998 | 5.2202 | 13.93 | 0.55265 | 0.02546 | 242.1803 | 5.3363 | 13.66 | 0.54146 | 0.02536 | 244.8127 | 5.6213 | 12.99 | 0.51445 | 0.02407 | 233.8525 | 7.2267 | 11.25 | 0.45199 | 0.01947 | 229.5579 | 7.3077 | 11.12 | 0.44665 | 0.01911 | 236.3992 | 9.1111 | 10.78 | 0.42437 | 0.01714 | 242.119 | 9.3661 | 10.52 | 0.41376 | 0.01684 | 232.7295 | 9.5882 | 10.26 | 0.40361 | 0.0162 | 239.1341 | 9.4351 | 11.3 | 0.43688 | 0.01734 | 248.389 | 10.6725 | 10.84 | 0.40868 | 0.01653 | 243.2042 | 11.8628 | 9.78 | 0.36789 | 0.01487 | 235.9604 | 12.8731 | 9.68 | 0.35552 | 0.01429 | 242.5271 | 14.3032 | 9.33 | 0.33468 | 0.0131 | 236.7789 | 14.6135 | 9.16 | 0.32788 | 0.0131 | 276.3225 | 15.0633 | 11.25 | 0.43792 | 0.01521 | 252.5661 | 18.5141 | 9.23 | 0.3567 | 0.01205 | 253.8496 | 18.7742 | 9.12 | 0.35197 | 0.01201 | 264.4523 | 19.2643 | 9.8 | 0.37799 | 0.01261 | 263.1831 | 20.4045 | 9.32 | 0.35787 | 0.01188 | 258.5783 | 22.8253 | 9.1 | 0.34532 | 0.01134 | 255.2714 | 24.6056 | 8.38 | 0.3193 | 0.0102 | 252.0468 | 24.7756 | 8.32 | 0.31701 | 0.01009
272.8175 | 0.0030068 | 292.29 | 12.04 | 5.42 | 297.9146 | 0.0028588 | 676.68 | 27.18 | 8.91 | 298.4085 | 0.0028558 | 1020 | 43.71 | 10.99 | 298.4085 | 0.011433 | 253.67 | 10.91 | 2.66 | 299.7752 | 0.011403 | 339.29 | 14.03 | 3.1 | 285.0627 | 0.026437 | 242.76 | 9.18 | 1.66 | 274.643 | 0.072519 | 120.9 | 4.94 | 0.69416 | 272.5043 | 0.072859 | 131.2 | 5.3 | 0.7205 | 250 | 0.11133 | 85.23 | 3.45 | 0.44713 | 249.9464 | 0.15404 | 71.81 | 2.8 | 0.34456 | 250 | 0.15404 | 76.96 | 2.93 | 0.35745 | 250.0781 | 0.20145 | 62.82 | 2.34 | 0.28121 | 264.7215 | 0.19465 | 73.5 | 2.93 | 0.31819 | 277.7932 | 0.18925 | 84.39 | 3.43 | 0.35415 | 289.5042 | 0.23316 | 75.58 | 3.06 | 0.30659 | 275.11 | 0.29537 | 59.4 | 2.41 | 0.23568 | 285.7959 | 0.28887 | 66.49 | 2.66 | 0.25694 | 272.8389 | 0.29687 | 64.44 | 2.58 | 0.24467 | 271.0027 | 0.42761 | 48.47 | 1.91 | 0.17572 | 259.4322 | 0.54833 | 40.82 | 1.57 | 0.13651 | 285.9492 | 0.57354 | 44.74 | 1.88 | 0.14794 | 276.0906 | 0.58544 | 43.7 | 1.84 | 0.14261 | 281.4963 | 0.78508 | 36.97 | 1.58 | 0.11279 | 285.9676 | 0.8493 | 37.83 | 1.62 | 0.11148 | 297.5707 | 0.83009 | 42.73 | 1.8 | 0.12219 | 305.8274 | 0.94371 | 37.72 | 1.58 | 0.10717 | 300.2853 | 0.95351 | 40.66 | 1.67 | 0.11013 | 300.2778 | 1.1303 | 34.32 | 1.41 | 0.09441 | 295.757 | 1.1403 | 36.81 | 1.48 | 0.09696 | 291.9525 | 1.1483 | 39.3 | 1.54 | 0.09948 | 291.983 | 1.3763 | 32.83 | 1.29 | 0.08318 | 280.3083 | 1.4083 | 31.95 | 1.25 | 0.07975 | 294.441 | 1.5033 | 32.25 | 1.23 | 0.07905 | 288.7892 | 1.6584 | 29.2 | 1.11 | 0.07086 | 286.0463 | 1.9375 | 26.68 | 0.99271 | 0.06273 | 276.1716 | 2.3045 | 22.41 | 0.83298 | 0.05176 | 265.9242 | 2.3566 | 23.22 | 0.84279 | 0.05138 | 270.1414 | 2.4986 | 21.94 | 0.79577 | 0.04885 | 261.8285 | 2.5456 | 21.49 | 0.77978 | 0.0473 | 265.92 | 2.7006 | 20.29 | 0.73588 | 0.04484 | 257.4187 | 2.7527 | 21.02 | 0.74486 | 0.04467 | 257.4223 | 3.1147 | 18.62 | 0.65877 | 0.03961 | 278.079 | 2.9767 | 21.76 | 0.81397 | 0.0453 | 274.6683 | 3.3868 | 21.53 | 0.85579 | 0.0421 | 253.4276 | 3.7569 | 17.17 | 0.64235 | 0.03447 | 278.0661 | 3.5578 | 20.53 | 0.81533 | 0.0403 | 256.6735 | 4.0309 | 16.09 | 0.60028 | 0.03217 | 268.1412 | 3.9299 | 18.62 | 0.73829 | 0.03575 | 261.8989 | 3.9839 | 18.34 | 0.72746 | 0.03491 | 253.0763 | 4.7061 | 15.49 | 0.61454 | 0.0292 | 250.2642 | 5.0212 | 14.53 | 0.57603 | 0.02719 | 260.6665 | 4.9011 | 16.58 | 0.6679 | 0.02993 | 269.0892 | 5.0141 | 16.25 | 0.65398 | 0.0298 | 272.0141 | 5.2832 | 15.45 | 0.62116 | 0.02827 | 257.2377 | 6.8285 | 13.16 | 0.52652 | 0.0225 | 252.5137 | 6.9026 | 13 | 0.52042 | 0.02209 | 256.0991 | 8.6909 | 12.28 | 0.47489 | 0.01933 | 262.2956 | 8.942 | 11.98 | 0.46277 | 0.01899 | 252.1237 | 9.148 | 11.69 | 0.45157 | 0.01826 | 257.529 | 9.036 | 12.76 | 0.48276 | 0.01937 | 266.1311 | 10.2523 | 12.12 | 0.44708 | 0.01831 | 260.5759 | 11.4026 | 10.94 | 0.40242 | 0.01645 | 251.691 | 12.4029 | 10.74 | 0.3859 | 0.0157 | 272.843 | 13.3829 | 11.27 | 0.43271 | 0.01554 | 266.3762 | 13.6631 | 11.06 | 0.42378 | 0.01553 | 303.9547 | 14.3131 | 13.08 | 0.50845 | 0.01741 | 277.8227 | 17.6038 | 10.71 | 0.41398 | 0.01376 | 279.2346 | 17.8438 | 10.59 | 0.40844 | 0.01371 | 288.4934 | 18.414 | 11.22 | 0.4283 | 0.01423 | 287.1088 | 19.5141 | 10.67 | 0.40523 | 0.01337 | 280.1265 | 21.8949 | 10.3 | 0.38476 | 0.01265 | 276.544 | 23.5952 | 9.49 | 0.356 | 0.01139 | 273.0507 | 23.7452 | 9.43 | 0.35348 | 0.01127
297.619 | 0.0028597 | 337.99 | 13.7 | 6.21 | 322.7408 | 0.0027347 | 772.57 | 30.42 | 10.09 | 331.565 | 0.0026947 | 1210 | 51.61 | 12.93 | 331.565 | 0.010793 | 301.96 | 12.89 | 3.13 | 324.7564 | 0.010913 | 387.36 | 15.6 | 3.51 | 320.6956 | 0.024746 | 295.19 | 11.81 | 2 | 299.6105 | 0.068968 | 139.86 | 5.63 | 0.79656 | 295.213 | 0.069558 | 150.03 | 5.93 | 0.81786 | 270.8333 | 0.10613 | 97.57 | 3.87 | 0.50831 | 267.7998 | 0.14774 | 80.7 | 3.07 | 0.38489 | 266.6667 | 0.14814 | 85.83 | 3.19 | 0.39645 | 281.3379 | 0.18785 | 76.61 | 3.04 | 0.33942 | 294.1349 | 0.18305 | 87.7 | 3.55 | 0.37607 | 305.5725 | 0.17914 | 98.96 | 4 | 0.41156 | 315.8227 | 0.22195 | 87.37 | 3.49 | 0.35145 | 300.12 | 0.28087 | 68.71 | 2.75 | 0.27041 | 309.6123 | 0.27597 | 75.99 | 2.98 | 0.29139 | 295.5755 | 0.28337 | 73.68 | 2.9 | 0.2777 | 291.8491 | 0.4095 | 54.88 | 2.11 | 0.19757 | 296.494 | 0.50751 | 50.99 | 2.13 | 0.16829 | 321.6928 | 0.53672 | 54.41 | 2.32 | 0.17782 | 310.6019 | 0.54723 | 53.18 | 2.27 | 0.17156 | 312.7737 | 0.73986 | 44.01 | 1.87 | 0.13278 | 314.5643 | 0.80458 | 44.32 | 1.86 | 0.12935 | 324.6226 | 0.79078 | 49.35 | 2.03 | 0.13985 | 333.6299 | 0.89949 | 43.54 | 1.78 | 0.12257 | 325.309 | 0.9119 | 46.41 | 1.86 | 0.12465 | 325.3009 | 1.0812 | 39.17 | 1.57 | 0.10685 | 318.5076 | 1.0932 | 41.61 | 1.63 | 0.10876 | 312.8063 | 1.1043 | 44.07 | 1.68 | 0.11073 | 312.8389 | 1.3233 | 36.81 | 1.4 | 0.09257 | 300.3304 | 1.3543 | 35.84 | 1.37 | 0.0888 | 314.0704 | 1.4493 | 35.89 | 1.33 | 0.08735 | 308.0418 | 1.5994 | 32.49 | 1.21 | 0.0783 | 303.9242 | 1.8714 | 29.5 | 1.07 | 0.0689 | 293.4323 | 2.2255 | 24.77 | 0.89782 | 0.05685 | 281.5668 | 2.2795 | 25.53 | 0.90416 | 0.05616 | 286.0321 | 2.4176 | 24.12 | 0.85355 | 0.05337 | 277.2302 | 2.4616 | 23.63 | 0.83662 | 0.05169 | 281.5624 | 2.6116 | 22.31 | 0.78941 | 0.049 | 286.0207 | 2.5886 | 25.04 | 0.93708 | 0.05261 | 286.0248 | 2.9287 | 22.17 | 0.82855 | 0.04662 | 312.8389 | 2.7846 | 26.42 | 1.05 | 0.05427 | 305.187 | 3.1907 | 25.61 | 1.03 | 0.04947 | 285.1061 | 3.5068 | 20.87 | 0.82813 | 0.04134 | 308.9624 | 3.3517 | 24.41 | 0.98311 | 0.04734 | 288.7577 | 3.7668 | 19.53 | 0.77292 | 0.03852 | 297.9347 | 3.7008 | 22.13 | 0.89023 | 0.04198 | 290.9988 | 3.7498 | 21.8 | 0.87755 | 0.041 | 281.1959 | 4.426 | 18.42 | 0.74191 | 0.03431 | 278.0713 | 4.7211 | 17.28 | 0.69545 | 0.03194 | 286.7331 | 4.639 | 19.39 | 0.77739 | 0.03461 | 295.9981 | 4.749 | 19 | 0.76079 | 0.03443 | 299.2155 | 5.0061 | 18.06 | 0.72242 | 0.03266 | 280.623 | 6.4944 | 15.17 | 0.59863 | 0.02566 | 275.4694 | 6.5634 | 15 | 0.59182 | 0.02519 | 275.799 | 8.3298 | 13.86 | 0.52461 | 0.0216 | 282.4722 | 8.5758 | 13.51 | 0.51095 | 0.0212 | 271.5178 | 8.7679 | 13.19 | 0.49877 | 0.0204 | 275.924 | 8.6889 | 14.27 | 0.52808 | 0.02147 | 283.8732 | 9.8922 | 13.45 | 0.48511 | 0.02013 | 277.9476 | 10.9924 | 12.13 | 0.43663 | 0.01808 | 283.1524 | 11.6126 | 12.97 | 0.49886 | 0.01865 | 303.1589 | 12.6326 | 13.33 | 0.52189 | 0.01809 | 295.9736 | 12.9028 | 13.08 | 0.51108 | 0.01807 | 331.587 | 13.6828 | 14.99 | 0.57616 | 0.01969 | 303.0793 | 16.8235 | 12.27 | 0.469 | 0.01553 | 304.6196 | 17.0636 | 12.13 | 0.46268 | 0.01546 | 312.5346 | 17.6837 | 12.71 | 0.47711 | 0.01589 | 311.0345 | 18.7438 | 12.07 | 0.45116 | 0.01491 | 301.6747 | 21.0846 | 11.55 | 0.42332 | 0.01399 | 297.8166 | 22.7148 | 10.65 | 0.3919 | 0.01262 | 294.0546 | 22.8649 | 10.58 | 0.38916 | 0.01248
322.4206 | 0.0027357 | 385.9 | 15.32 | 7.03 | 347.567 | 0.0026287 | 872.58 | 33.59 | 11.3 | 364.7215 | 0.0025636 | 1410 | 59.19 | 14.95 | 364.7215 | 0.010262 | 352.92 | 14.78 | 3.62 | 349.7377 | 0.010493 | 437.49 | 17.15 | 3.93 | 356.3284 | 0.023396 | 350.93 | 14.21 | 2.35 | 324.578 | 0.065966 | 159.74 | 6.29 | 0.90264 | 317.9217 | 0.066717 | 169.71 | 6.55 | 0.91849 | 291.6667 | 0.10163 | 110.49 | 4.28 | 0.57168 | 285.6531 | 0.14224 | 89.95 | 3.33 | 0.42649 | 300 | 0.13833 | 104.57 | 4.15 | 0.47785 | 312.5977 | 0.17684 | 91.32 | 3.69 | 0.40061 | 323.5484 | 0.17354 | 102.75 | 4.14 | 0.43651 | 333.3519 | 0.17074 | 114.29 | 4.55 | 0.47121 | 342.1413 | 0.21245 | 99.72 | 3.9 | 0.39787 | 325.1301 | 0.26866 | 78.47 | 3.07 | 0.3064 | 333.4286 | 0.26496 | 85.91 | 3.3 | 0.32696 | 318.312 | 0.27176 | 83.35 | 3.2 | 0.31184 | 333.5418 | 0.38009 | 68.48 | 2.86 | 0.24329 | 333.5557 | 0.4756 | 61.91 | 2.63 | 0.20179 | 357.4365 | 0.50721 | 64.69 | 2.74 | 0.20907 | 345.1132 | 0.51661 | 63.26 | 2.69 | 0.20187 | 344.051 | 0.70285 | 51.45 | 2.14 | 0.15359 | 343.1611 | 0.76737 | 51.14 | 2.09 | 0.14789 | 351.6745 | 0.75746 | 56.28 | 2.25 | 0.1581 | 361.4324 | 0.86208 | 49.63 | 1.98 | 0.13847 | 350.3328 | 0.87628 | 52.41 | 2.04 | 0.13962 | 350.324 | 1.0382 | 44.23 | 1.72 | 0.11968 | 341.2581 | 1.0532 | 46.61 | 1.77 | 0.12091 | 333.66 | 1.0662 | 49.01 | 1.82 | 0.12229 | 333.6948 | 1.2773 | 40.93 | 1.52 | 0.10222 | 320.3524 | 1.3063 | 39.87 | 1.48 | 0.09811 | 333.6997 | 1.4023 | 39.65 | 1.44 | 0.09586 | 327.2944 | 1.5463 | 35.9 | 1.3 | 0.08595 | 321.8021 | 1.8134 | 32.41 | 1.15 | 0.07522 | 310.693 | 2.1555 | 27.22 | 0.96233 | 0.06207 | 312.852 | 2.1475 | 30.38 | 1.13 | 0.06605 | 317.8134 | 2.2785 | 28.69 | 1.07 | 0.06275 | 308.0335 | 2.3185 | 28.12 | 1.05 | 0.0608 | 312.8471 | 2.4605 | 26.54 | 0.99073 | 0.05761 | 321.7733 | 2.4235 | 30.4 | 1.2 | 0.06302 | 321.7779 | 2.7426 | 26.9 | 1.07 | 0.05582 | 347.5988 | 2.6316 | 31.38 | 1.26 | 0.06365 | 335.7057 | 3.0287 | 29.93 | 1.2 | 0.05715 | 316.7845 | 3.3067 | 24.8 | 0.99807 | 0.04854 | 339.8586 | 3.1837 | 28.52 | 1.14 | 0.05468 | 320.8419 | 3.5538 | 23.19 | 0.93072 | 0.04517 | 327.7282 | 3.5137 | 25.85 | 1.03 | 0.04846 | 320.0987 | 3.5588 | 25.48 | 1.02 | 0.04735 | 309.3155 | 4.1949 | 21.54 | 0.86268 | 0.03965 | 305.8784 | 4.474 | 20.2 | 0.8087 | 0.0369 | 312.7998 | 4.4199 | 22.35 | 0.88307 | 0.03947 | 322.907 | 4.528 | 21.89 | 0.86378 | 0.03924 | 326.4169 | 4.774 | 20.8 | 0.82003 | 0.03721 | 304.0082 | 6.2103 | 17.28 | 0.66899 | 0.02893 | 298.4252 | 6.2743 | 17.09 | 0.66152 | 0.02841 | 295.499 | 8.0147 | 15.5 | 0.57368 | 0.02393 | 302.6488 | 8.2567 | 15.11 | 0.55845 | 0.02348 | 290.9119 | 8.4368 | 14.75 | 0.54534 | 0.0226 | 294.3189 | 8.3828 | 15.84 | 0.57293 | 0.02363 | 319.3573 | 9.28 | 16.25 | 0.62622 | 0.02392 | 312.6911 | 10.3122 | 14.65 | 0.56361 | 0.02147 | 314.6138 | 10.9724 | 15.35 | 0.60155 | 0.02172 | 333.4748 | 12.0224 | 15.51 | 0.60591 | 0.02074 | 325.5709 | 12.2726 | 15.21 | 0.59337 | 0.02071 | 359.2192 | 13.1526 | 16.99 | 0.64177 | 0.02202 | 328.3359 | 16.1632 | 13.9 | 0.52237 | 0.01734 | 330.0045 | 16.3933 | 13.73 | 0.51527 | 0.01726 | 336.5757 | 17.0435 | 14.25 | 0.52477 | 0.01759 | 334.9603 | 18.0836 | 13.52 | 0.49598 | 0.01649 | 344.7711 | 19.7641 | 14.17 | 0.56333 | 0.01676 | 340.3618 | 21.2643 | 13.09 | 0.52229 | 0.01515 | 336.0624 | 21.3943 | 13 | 0.51881 | 0.01499
347.2222 | 0.0026296 | 435.86 | 16.91 | 7.88 | 397.2195 | 0.0024556 | 1080 | 45.02 | 13.81 | 397.878 | 0.0024536 | 1630 | 66.53 | 17.03 | 397.878 | 0.0098242 | 406.33 | 16.62 | 4.13 | 374.719 | 0.010122 | 489.54 | 18.68 | 4.36 | 391.9612 | 0.022285 | 409.66 | 16.47 | 2.71 | 349.5456 | 0.063385 | 180.48 | 6.94 | 1.01 | 340.6304 | 0.064266 | 190.19 | 7.17 | 1.02 | 312.5 | 0.097714 | 123.94 | 4.68 | 0.63706 | 321.3597 | 0.13313 | 109.43 | 4.33 | 0.51314 | 333.3333 | 0.13053 | 124.53 | 5.02 | 0.56321 | 343.8575 | 0.16794 | 106.88 | 4.3 | 0.46436 | 352.9619 | 0.16564 | 118.57 | 4.71 | 0.49918 | 361.1312 | 0.16364 | 130.33 | 5.08 | 0.53281 | 368.4598 | 0.20435 | 112.59 | 4.3 | 0.44566 | 350.1401 | 0.25816 | 88.66 | 3.4 | 0.34351 | 381.0613 | 0.24705 | 106.88 | 4.44 | 0.40102 | 363.7852 | 0.25296 | 103.8 | 4.32 | 0.38306 | 375.2345 | 0.35728 | 83.04 | 3.52 | 0.2913 | 370.6174 | 0.45019 | 73.5 | 3.1 | 0.23674 | 393.1801 | 0.4831 | 75.53 | 3.14 | 0.24147 | 379.6245 | 0.49171 | 73.91 | 3.08 | 0.23335 | 375.3284 | 0.67194 | 59.25 | 2.41 | 0.17511 | 371.7578 | 0.73586 | 58.28 | 2.33 | 0.16703 | 378.7264 | 0.72895 | 63.5 | 2.47 | 0.17688 | 389.2349 | 0.83007 | 55.97 | 2.17 | 0.15482 | 375.3566 | 0.84547 | 58.64 | 2.23 | 0.15499 | 375.3472 | 1.0022 | 49.49 | 1.88 | 0.13285 | 364.0086 | 1.0182 | 51.79 | 1.92 | 0.13337 | 354.5138 | 1.0322 | 54.12 | 1.96 | 0.13414 | 354.5508 | 1.2373 | 45.2 | 1.64 | 0.11211 | 340.3744 | 1.2643 | 44.04 | 1.6 | 0.10765 | 353.3291 | 1.3603 | 43.53 | 1.54 | 0.10457 | 346.547 | 1.5003 | 39.42 | 1.39 | 0.09377 | 357.5579 | 1.7144 | 38.5 | 1.43 | 0.08828 | 345.2145 | 2.0354 | 32.34 | 1.2 | 0.07287 | 351.9585 | 2.0154 | 36.83 | 1.46 | 0.07899 | 357.5401 | 2.1395 | 34.77 | 1.37 | 0.07499 | 346.5377 | 2.1755 | 34.09 | 1.35 | 0.07272 | 351.9529 | 2.3095 | 32.17 | 1.27 | 0.06887 | 357.5259 | 2.2905 | 36.09 | 1.45 | 0.0739 | 357.531 | 2.5925 | 31.93 | 1.28 | 0.06542 | 382.3587 | 2.5055 | 36.6 | 1.46 | 0.07337 | 366.2243 | 2.8946 | 34.46 | 1.36 | 0.06509 | 348.463 | 3.1417 | 28.96 | 1.16 | 0.05603 | 370.7549 | 3.0426 | 32.83 | 1.29 | 0.06226 | 352.9261 | 3.3797 | 27.06 | 1.08 | 0.05208 | 357.5217 | 3.3567 | 29.76 | 1.17 | 0.05517 | 349.1986 | 3.3987 | 29.33 | 1.16 | 0.05393 | 337.435 | 4.0028 | 24.81 | 0.97901 | 0.04519 | 333.6856 | 4.2679 | 23.27 | 0.91781 | 0.04205 | 338.8664 | 4.2339 | 25.45 | 0.98594 | 0.04449 | 349.8159 | 4.3399 | 24.92 | 0.96395 | 0.04421 | 353.6183 | 4.5769 | 23.67 | 0.91493 | 0.0419 | 327.3935 | 5.9662 | 19.49 | 0.73799 | 0.03231 | 321.381 | 6.0263 | 19.27 | 0.7299 | 0.03173 | 315.1989 | 7.7376 | 17.2 | 0.62218 | 0.02633 | 322.8254 | 7.9766 | 16.76 | 0.60538 | 0.02582 | 310.306 | 8.1467 | 16.36 | 0.59138 | 0.02486 | 331.1088 | 7.8716 | 19.14 | 0.73918 | 0.0281 | 354.8415 | 8.7878 | 19.22 | 0.75409 | 0.02786 | 347.4345 | 9.761 | 17.33 | 0.67873 | 0.025 | 346.0752 | 10.4422 | 17.86 | 0.6982 | 0.02491 | 363.7907 | 11.5022 | 17.79 | 0.68642 | 0.02348 | 355.1683 | 11.7424 | 17.44 | 0.67226 | 0.02343 | 386.8515 | 12.6925 | 19.07 | 0.70571 | 0.02441 | 353.5925 | 15.583 | 15.59 | 0.57447 | 0.01921 | 355.3895 | 15.8131 | 15.39 | 0.56657 | 0.01911 | 384.6579 | 15.9931 | 17.5 | 0.69757 | 0.0211 | 382.8118 | 16.9832 | 16.58 | 0.65837 | 0.01974 | 387.8675 | 18.7237 | 16.96 | 0.68768 | 0.01963 | 382.907 | 20.1239 | 15.69 | 0.63821 | 0.01778 | 378.0702 | 20.2439 | 15.58 | 0.63411 | 0.01759
372.0238 | 0.0025376 | 487.74 | 18.47 | 8.74 | 446.8719 | 0.0023225 | 1310 | 55.17 | 16.42 | 431.0345 | 0.0023615 | 1850 | 73.68 | 19.17 | 431.0345 | 0.0094541 | 461.97 | 18.4 | 4.65 | 399.7002 | 0.0098022 | 543.37 | 20.19 | 4.8 | 427.5941 | 0.021375 | 471.09 | 18.63 | 3.09 | 374.5131 | 0.061154 | 202.01 | 7.59 | 1.12 | 363.3391 | 0.062115 | 211.41 | 7.77 | 1.13 | 333.3333 | 0.094323 | 137.91 | 5.09 | 0.70425 | 357.0663 | 0.12583 | 130.16 | 5.23 | 0.60377 | 366.6667 | 0.12403 | 145.61 | 5.84 | 0.65197 | 375.1172 | 0.16044 | 123.22 | 4.88 | 0.53035 | 382.3754 | 0.15894 | 135.1 | 5.26 | 0.5638 | 388.9105 | 0.15753 | 147.03 | 5.61 | 0.59613 | 421.097 | 0.19114 | 139.73 | 5.77 | 0.54479 | 400.1601 | 0.24105 | 110.16 | 4.56 | 0.42063 | 428.6939 | 0.23315 | 129.22 | 5.45 | 0.47831 | 409.2583 | 0.23845 | 125.64 | 5.31 | 0.45753 | 416.9272 | 0.33907 | 98.45 | 4.14 | 0.34119 | 407.6792 | 0.42939 | 85.7 | 3.55 | 0.2729 | 428.9238 | 0.46309 | 86.87 | 3.53 | 0.27484 | 414.1358 | 0.4709 | 85.05 | 3.46 | 0.26582 | 406.6058 | 0.64593 | 67.39 | 2.67 | 0.19723 | 400.3546 | 0.70895 | 65.71 | 2.55 | 0.18668 | 405.7783 | 0.70434 | 70.98 | 2.69 | 0.19612 | 417.0374 | 0.80236 | 62.54 | 2.36 | 0.17156 | 400.3804 | 0.81856 | 65.09 | 2.41 | 0.17071 | 400.3703 | 0.9702 | 54.93 | 2.03 | 0.14632 | 386.7592 | 0.98711 | 57.14 | 2.06 | 0.1461 | 375.3675 | 1.0022 | 59.4 | 2.1 | 0.14623 | 375.4067 | 1.2013 | 49.6 | 1.75 | 0.1222 | 360.3964 | 1.2263 | 48.35 | 1.71 | 0.11741 | 392.5879 | 1.2893 | 51.63 | 1.92 | 0.1225 | 385.0523 | 1.4203 | 46.77 | 1.74 | 0.10988 | 402.2526 | 1.6153 | 46.56 | 1.83 | 0.10526 | 388.3663 | 1.9164 | 39.13 | 1.54 | 0.08693 | 391.0649 | 1.9094 | 43.66 | 1.75 | 0.09247 | 397.2668 | 2.0284 | 41.2 | 1.65 | 0.08773 | 385.0419 | 2.0604 | 40.43 | 1.62 | 0.08514 | 391.0588 | 2.1894 | 38.13 | 1.53 | 0.0806 | 393.2785 | 2.1824 | 42.09 | 1.68 | 0.08517 | 393.2841 | 2.4705 | 37.23 | 1.48 | 0.07538 | 417.1185 | 2.4015 | 42.07 | 1.65 | 0.08339 | 396.743 | 2.7806 | 39.18 | 1.51 | 0.07327 | 380.1414 | 3.0046 | 33.33 | 1.31 | 0.06377 | 401.6511 | 2.9246 | 37.32 | 1.44 | 0.07006 | 385.0103 | 3.2346 | 31.12 | 1.22 | 0.05921 | 387.3151 | 3.2246 | 33.83 | 1.31 | 0.06208 | 378.2985 | 3.2627 | 33.36 | 1.29 | 0.06071 | 365.5546 | 3.8398 | 28.23 | 1.09 | 0.05089 | 361.4927 | 4.0938 | 26.48 | 1.02 | 0.04736 | 364.9331 | 4.0738 | 28.68 | 1.09 | 0.04966 | 376.7249 | 4.1788 | 28.07 | 1.06 | 0.04931 | 380.8197 | 4.4079 | 26.65 | 1.01 | 0.04673 | 350.7787 | 5.7552 | 21.77 | 0.80585 | 0.03577 | 344.3368 | 5.8102 | 21.53 | 0.79718 | 0.03514 | 354.5988 | 7.2744 | 20.78 | 0.80177 | 0.0313 | 363.1785 | 7.5085 | 20.23 | 0.77899 | 0.03065 | 349.0943 | 7.6595 | 19.76 | 0.76185 | 0.02954 | 367.8986 | 7.4604 | 22.64 | 0.88965 | 0.03275 | 390.3256 | 8.3836 | 22.35 | 0.87406 | 0.03194 | 382.178 | 9.3098 | 20.14 | 0.78679 | 0.02864 | 377.5366 | 10.001 | 20.48 | 0.79073 | 0.02819 | 394.1066 | 11.0721 | 20.17 | 0.76429 | 0.02628 | 384.7656 | 11.2922 | 19.77 | 0.7486 | 0.02623 | 442.116 | 11.9522 | 23.42 | 0.93679 | 0.02934 | 404.1057 | 14.6427 | 19.14 | 0.76316 | 0.02305 | 406.1594 | 14.8527 | 18.9 | 0.75245 | 0.02291 | 432.7402 | 15.1728 | 20.95 | 0.85071 | 0.02473 | 430.6632 | 16.1228 | 19.83 | 0.80224 | 0.0231 | 430.9639 | 17.8833 | 19.89 | 0.80302 | 0.02259 | 425.4523 | 19.2035 | 18.42 | 0.74582 | 0.02048 | 420.0781 | 19.3135 | 18.29 | 0.74118 | 0.02027
396.8254 | 0.0024566 | 541.41 | 20.01 | 9.63 | 496.5243 | 0.0022165 | 1540 | 64.59 | 19.11 | 464.191 | 0.0022825 | 2080 | 80.66 | 21.35 | 464.191 | 0.0091389 | 519.66 | 20.15 | 5.17 | 424.6815 | 0.0095201 | 598.88 | 21.67 | 5.25 | 463.2269 | 0.020594 | 535 | 20.71 | 3.47 | 399.4807 | 0.059214 | 224.29 | 8.22 | 1.24 | 408.7565 | 0.058543 | 255.88 | 10 | 1.35 | 375 | 0.088661 | 167.24 | 6.57 | 0.84348 | 392.773 | 0.11983 | 152 | 6.07 | 0.69777 | 400 | 0.11873 | 167.7 | 6.62 | 0.74363 | 406.377 | 0.15423 | 140.27 | 5.44 | 0.59825 | 411.7889 | 0.15323 | 152.28 | 5.79 | 0.63011 | 444.4691 | 0.14773 | 182.19 | 7.5 | 0.72714 | 473.7341 | 0.18104 | 168.56 | 7.07 | 0.64774 | 450.1801 | 0.22785 | 133.05 | 5.59 | 0.50091 | 476.3266 | 0.22214 | 152.79 | 6.39 | 0.55815 | 454.7315 | 0.22685 | 148.71 | 6.23 | 0.53463 | 458.62 | 0.32427 | 114.62 | 4.73 | 0.39261 | 444.7409 | 0.41208 | 98.45 | 3.98 | 0.31008 | 464.6674 | 0.44619 | 98.67 | 3.9 | 0.30904 | 448.6472 | 0.45339 | 96.66 | 3.83 | 0.29912 | 437.8831 | 0.62362 | 75.84 | 2.93 | 0.21987 | 428.9514 | 0.68574 | 73.4 | 2.77 | 0.20678 | 432.8302 | 0.68284 | 78.71 | 2.9 | 0.21577 | 444.8399 | 0.77825 | 69.33 | 2.55 | 0.18864 | 425.4041 | 0.79475 | 71.74 | 2.58 | 0.18675 | 425.3935 | 0.94219 | 60.54 | 2.18 | 0.16006 | 409.5097 | 0.9596 | 62.65 | 2.21 | 0.15908 | 417.0751 | 0.95109 | 70.38 | 2.61 | 0.17111 | 417.1185 | 1.1402 | 58.77 | 2.18 | 0.14296 | 400.4405 | 1.1632 | 57.33 | 2.13 | 0.1375 | 441.6614 | 1.2182 | 62.34 | 2.44 | 0.14573 | 433.1838 | 1.3413 | 56.48 | 2.22 | 0.13078 | 446.9473 | 1.5363 | 55.07 | 2.19 | 0.12284 | 431.5181 | 1.8214 | 46.31 | 1.85 | 0.10151 | 430.1714 | 1.8234 | 50.85 | 2.02 | 0.10638 | 436.9935 | 1.9384 | 47.97 | 1.9 | 0.10088 | 423.5461 | 1.9664 | 47.09 | 1.87 | 0.09797 | 430.1647 | 2.0904 | 44.4 | 1.76 | 0.09271 | 429.0311 | 2.0934 | 48.36 | 1.9 | 0.09677 | 429.0372 | 2.3695 | 42.77 | 1.68 | 0.08562 | 451.8784 | 2.3134 | 47.75 | 1.84 | 0.09366 | 427.2617 | 2.6835 | 44.09 | 1.67 | 0.08164 | 411.8199 | 2.8886 | 37.88 | 1.46 | 0.07173 | 432.5473 | 2.8225 | 41.99 | 1.59 | 0.07804 | 417.0945 | 3.1116 | 35.35 | 1.36 | 0.06654 | 417.1086 | 3.1116 | 38.07 | 1.44 | 0.06915 | 407.3984 | 3.1466 | 37.54 | 1.42 | 0.06765 | 393.6742 | 3.6997 | 31.79 | 1.2 | 0.05675 | 389.2998 | 3.9438 | 29.81 | 1.13 | 0.05281 | 390.9997 | 3.9358 | 32.03 | 1.19 | 0.05495 | 403.6338 | 4.0398 | 31.33 | 1.16 | 0.05454 | 408.0212 | 4.2618 | 29.75 | 1.1 | 0.05166 | 374.164 | 5.5691 | 24.14 | 0.87271 | 0.03931 | 367.2926 | 5.6211 | 23.88 | 0.86349 | 0.03863 | 393.9986 | 6.9043 | 24.56 | 0.96404 | 0.03645 | 403.5317 | 7.1333 | 23.89 | 0.9357 | 0.03566 | 387.8825 | 7.2694 | 23.35 | 0.91591 | 0.03439 | 404.6885 | 7.1233 | 26.32 | 1.03 | 0.03755 | 425.8097 | 8.0475 | 25.61 | 0.98855 | 0.03613 | 416.9215 | 8.9337 | 23.08 | 0.88997 | 0.03239 | 408.998 | 9.6279 | 23.21 | 0.88016 | 0.03157 | 424.4225 | 10.6919 | 22.63 | 0.84003 | 0.02915 | 414.363 | 10.9121 | 22.19 | 0.82289 | 0.02908 | 497.3805 | 11.372 | 28.03 | 1.14 | 0.0344 | 454.6189 | 13.9024 | 22.9 | 0.93016 | 0.02701 | 456.9293 | 14.1025 | 22.6 | 0.91702 | 0.02684 | 480.8224 | 14.5225 | 24.56 | 0.99238 | 0.02846 | 478.5147 | 15.4326 | 23.23 | 0.9353 | 0.02653 | 474.0603 | 17.193 | 22.95 | 0.91218 | 0.0256 | 467.9975 | 18.4532 | 21.26 | 0.84773 | 0.02324 | 462.0859 | 18.5432 | 21.13 | 0.84263 | 0.023
446.4286 | 0.0023235 | 653.59 | 25.61 | 11.45 | 546.1768 | 0.0021304 | 1790 | 73.5 | 21.86 | 497.3475 | 0.0022145 | 2320 | 87.5 | 23.57 | 497.3475 | 0.0088668 | 579.23 | 21.85 | 5.71 | 449.6628 | 0.009271 | 655.96 | 23.14 | 5.71 | 498.8597 | 0.019944 | 601.15 | 22.74 | 3.86 | 449.4158 | 0.055972 | 270.88 | 10.54 | 1.48 | 454.1739 | 0.055702 | 302.84 | 12.01 | 1.57 | 416.6667 | 0.084149 | 198.29 | 7.9 | 0.98815 | 428.4796 | 0.11482 | 174.87 | 6.88 | 0.7946 | 433.3333 | 0.11422 | 190.73 | 7.38 | 0.83777 | 437.6368 | 0.14883 | 157.97 | 5.99 | 0.6678 | 470.6159 | 0.14393 | 188.41 | 7.73 | 0.76698 | 500.0278 | 0.14013 | 219.46 | 9.17 | 0.86278 | 526.3712 | 0.17293 | 198.87 | 8.27 | 0.75362 | 500.2001 | 0.21744 | 157.14 | 6.55 | 0.58368 | 523.9592 | 0.21324 | 177.44 | 7.28 | 0.64001 | 500.2046 | 0.21744 | 172.86 | 7.11 | 0.61382 | 500.3127 | 0.31196 | 131.49 | 5.3 | 0.44529 | 481.8027 | 0.39757 | 111.7 | 4.4 | 0.3481 | 500.4111 | 0.43188 | 110.89 | 4.27 | 0.34392 | 483.1585 | 0.43848 | 108.69 | 4.19 | 0.33312 | 469.1605 | 0.60441 | 84.58 | 3.18 | 0.24297 | 457.5481 | 0.66543 | 81.34 | 2.99 | 0.22727 | 459.8821 | 0.66393 | 86.68 | 3.11 | 0.23576 | 472.6423 | 0.75704 | 76.32 | 2.74 | 0.20601 | 450.4279 | 0.77375 | 78.57 | 2.76 | 0.20306 | 450.4166 | 0.91728 | 66.31 | 2.33 | 0.17404 | 455.0108 | 0.91298 | 74.11 | 2.74 | 0.18571 | 469.2094 | 0.90037 | 84.88 | 3.32 | 0.20325 | 469.2584 | 1.0792 | 70.86 | 2.77 | 0.16979 | 450.4955 | 1.0992 | 69.19 | 2.71 | 0.16351 | 490.7349 | 1.1612 | 73.61 | 2.92 | 0.16969 | 481.3153 | 1.2782 | 66.72 | 2.65 | 0.15235 | 491.6421 | 1.4723 | 63.99 | 2.53 | 0.1409 | 474.6699 | 1.7433 | 53.84 | 2.13 | 0.11651 | 469.2779 | 1.7523 | 58.35 | 2.28 | 0.12066 | 476.7202 | 1.8633 | 55.02 | 2.15 | 0.11436 | 462.0503 | 1.8894 | 54.05 | 2.12 | 0.11114 | 469.2706 | 2.0084 | 50.94 | 1.99 | 0.10513 | 464.7837 | 2.0174 | 54.88 | 2.11 | 0.10865 | 464.7903 | 2.2834 | 48.53 | 1.87 | 0.09611 | 486.6383 | 2.2374 | 53.65 | 2.02 | 0.10413 | 457.7804 | 2.5995 | 49.17 | 1.81 | 0.09018 | 443.4983 | 2.7895 | 42.6 | 1.61 | 0.07987 | 463.4436 | 2.7345 | 46.81 | 1.73 | 0.08619 | 449.1786 | 3.0066 | 39.73 | 1.5 | 0.07403 | 446.9021 | 3.0136 | 42.44 | 1.56 | 0.07637 | 436.4982 | 3.0456 | 41.87 | 1.55 | 0.07474 | 421.7938 | 3.5787 | 35.47 | 1.31 | 0.06274 | 417.1069 | 3.8147 | 33.27 | 1.23 | 0.05838 | 417.0664 | 3.8147 | 35.49 | 1.28 | 0.06035 | 430.5427 | 3.9177 | 34.7 | 1.25 | 0.05986 | 435.2226 | 4.1348 | 32.94 | 1.19 | 0.05669 | 420.9345 | 5.26 | 29.1 | 1.12 | 0.04662 | 413.2042 | 5.307 | 28.79 | 1.11 | 0.04583 | 433.3985 | 6.6012 | 28.54 | 1.12 | 0.04177 | 443.8849 | 6.8262 | 27.73 | 1.08 | 0.04082 | 426.6708 | 6.9503 | 27.13 | 1.06 | 0.0394 | 441.4784 | 6.8432 | 30.16 | 1.17 | 0.04248 | 461.2939 | 7.7634 | 29.01 | 1.1 | 0.04042 | 451.6649 | 8.6156 | 26.14 | 0.98943 | 0.03623 | 440.4593 | 9.3077 | 26.05 | 0.96706 | 0.03501 | 485.0543 | 10.0917 | 27.8 | 1.11 | 0.03504 | 473.5577 | 10.2818 | 27.25 | 1.09 | 0.03496 | 552.645 | 10.9118 | 32.84 | 1.33 | 0.03958 | 505.1321 | 13.3122 | 26.84 | 1.08 | 0.03107 | 507.6993 | 13.5122 | 26.49 | 1.07 | 0.03085 | 528.9046 | 13.9923 | 28.32 | 1.13 | 0.03225 | 526.3662 | 14.8724 | 26.77 | 1.06 | 0.03003 | 517.1567 | 16.6228 | 26.13 | 1.02 | 0.02867 | 510.5427 | 17.823 | 24.22 | 0.9453 | 0.02606 | 504.0937 | 17.913 | 24.07 | 0.93979 | 0.02579
496.0317 | 0.0022174 | 771.68 | 30.65 | 13.33 | 595.8292 | 0.0020604 | 2050 | 82.01 | 24.65 | 530.504 | 0.0021554 | 2560 | 94.2 | 25.82 | 530.504 | 0.0086307 | 640.53 | 23.53 | 6.26 | 499.6253 | 0.0088498 | 774.38 | 28.59 | 6.65 | 534.4926 | 0.019374 | 669.37 | 24.71 | 4.26 | 499.3508 | 0.053411 | 319.92 | 12.62 | 1.72 | 499.5912 | 0.053401 | 352.01 | 13.88 | 1.81 | 458.3333 | 0.080477 | 230.88 | 9.15 | 1.14 | 464.1862 | 0.11062 | 198.66 | 7.66 | 0.89383 | 466.6667 | 0.11042 | 214.61 | 8.12 | 0.93401 | 500.1563 | 0.14013 | 195.11 | 7.97 | 0.81099 | 529.4429 | 0.13683 | 226.62 | 9.43 | 0.90827 | 555.5864 | 0.13423 | 258.57 | 10.71 | 1 | 579.0083 | 0.16643 | 230.48 | 9.4 | 0.86171 | 550.2201 | 0.20894 | 182.3 | 7.46 | 0.66835 | 571.5919 | 0.20584 | 203.04 | 8.13 | 0.72343 | 545.6778 | 0.20964 | 197.98 | 7.95 | 0.69468 | 542.0054 | 0.30166 | 148.97 | 5.85 | 0.49898 | 518.8644 | 0.38517 | 125.41 | 4.81 | 0.38681 | 536.1547 | 0.41948 | 123.49 | 4.63 | 0.37937 | 517.6698 | 0.42568 | 121.1 | 4.54 | 0.36772 | 500.4379 | 0.58761 | 93.58 | 3.42 | 0.26644 | 486.1449 | 0.64762 | 89.51 | 3.21 | 0.24811 | 486.9339 | 0.64712 | 94.86 | 3.32 | 0.25607 | 500.4448 | 0.73833 | 83.49 | 2.92 | 0.22364 | 500.4755 | 0.73823 | 92.77 | 3.41 | 0.23642 | 500.4629 | 0.87526 | 78.28 | 2.88 | 0.20261 | 511.8872 | 0.86686 | 89.19 | 3.47 | 0.21998 | 521.3438 | 0.86016 | 100.11 | 3.96 | 0.23631 | 521.3982 | 1.0312 | 83.57 | 3.3 | 0.19739 | 500.5506 | 1.0492 | 81.68 | 3.24 | 0.1903 | 539.8084 | 1.1162 | 85.39 | 3.36 | 0.19422 | 529.4469 | 1.2272 | 77.42 | 3.05 | 0.17445 | 536.3368 | 1.4193 | 73.27 | 2.85 | 0.15935 | 517.8217 | 1.6793 | 61.68 | 2.4 | 0.13184 | 508.3844 | 1.6923 | 66.14 | 2.54 | 0.13523 | 516.4468 | 1.8003 | 62.34 | 2.39 | 0.12812 | 500.5545 | 1.8233 | 61.27 | 2.35 | 0.1246 | 508.3765 | 1.9403 | 57.73 | 2.21 | 0.11781 | 500.5363 | 1.9534 | 61.64 | 2.32 | 0.12076 | 500.5434 | 2.2104 | 54.5 | 2.05 | 0.1068 | 521.3982 | 2.1734 | 59.73 | 2.19 | 0.11479 | 488.2991 | 2.5255 | 54.4 | 1.96 | 0.09888 | 475.1768 | 2.7045 | 47.48 | 1.75 | 0.08817 | 494.3398 | 2.6585 | 51.79 | 1.86 | 0.09447 | 481.2628 | 2.9155 | 44.26 | 1.63 | 0.08165 | 476.6955 | 2.9275 | 46.96 | 1.69 | 0.08372 | 465.5981 | 2.9585 | 46.34 | 1.67 | 0.08196 | 449.9134 | 3.4736 | 39.27 | 1.42 | 0.06885 | 444.9141 | 3.7017 | 36.84 | 1.33 | 0.06406 | 469.1996 | 3.6147 | 42.71 | 1.64 | 0.07145 | 484.3605 | 3.7157 | 41.73 | 1.6 | 0.07079 | 489.6254 | 3.9227 | 39.6 | 1.52 | 0.06701 | 467.705 | 5.0139 | 34.32 | 1.34 | 0.05415 | 459.1157 | 5.0559 | 33.97 | 1.33 | 0.05326 | 472.7983 | 6.3491 | 32.68 | 1.26 | 0.04721 | 484.2381 | 6.5711 | 31.74 | 1.22 | 0.0461 | 465.4591 | 6.6842 | 31.06 | 1.2 | 0.04452 | 478.2682 | 6.6061 | 34.15 | 1.29 | 0.04751 | 496.778 | 7.5213 | 32.52 | 1.21 | 0.04478 | 486.4084 | 8.3445 | 29.3 | 1.09 | 0.04014 | 503.3821 | 8.7895 | 31.98 | 1.28 | 0.04207 | 545.686 | 9.6215 | 33.24 | 1.35 | 0.04108 | 532.7524 | 9.8026 | 32.59 | 1.33 | 0.04099 | 607.9095 | 10.5316 | 37.84 | 1.51 | 0.04483 | 555.6454 | 12.842 | 30.94 | 1.23 | 0.03519 | 558.4692 | 13.022 | 30.53 | 1.21 | 0.03494 | 576.9869 | 13.5421 | 32.22 | 1.25 | 0.03609 | 574.2176 | 14.4022 | 30.43 | 1.18 | 0.03358 | 560.2531 | 16.1326 | 29.4 | 1.12 | 0.03177 | 553.0879 | 17.3028 | 27.28 | 1.04 | 0.0289 | 546.1015 | 17.3828 | 27.11 | 1.03 | 0.02862
545.6349 | 0.0021314 | 894.97 | 35.33 | 15.24 | 645.4816 | 0.0020014 | 2310 | 90.2 | 27.47 | 563.6605 | 0.0021044 | 2820 | 100.78 | 28.1 | 563.6605 | 0.0084236 | 703.42 | 25.17 | 6.82 | 562.0784 | 0.0084326 | 929.59 | 36.08 | 7.85 | 570.1254 | 0.018884 | 739.46 | 26.63 | 4.66 | 549.2859 | 0.05133 | 371.14 | 14.56 | 1.97 | 545.0086 | 0.0515 | 403.15 | 15.66 | 2.05 | 500 | 0.077436 | 264.85 | 10.34 | 1.29 | 499.8929 | 0.10712 | 223.29 | 8.42 | 0.99506 | 533.3333 | 0.10422 | 264.62 | 10.77 | 1.13 | 562.6758 | 0.13352 | 234.32 | 9.71 | 0.95834 | 588.2699 | 0.13122 | 266.65 | 11 | 1.05 | 611.1451 | 0.12932 | 299.28 | 12.16 | 1.14 | 631.6454 | 0.16113 | 263.23 | 10.48 | 0.97144 | 600.2401 | 0.20194 | 208.41 | 8.32 | 0.75448 | 619.2245 | 0.19963 | 229.5 | 8.95 | 0.80804 | 591.1509 | 0.20314 | 223.97 | 8.76 | 0.77682 | 583.6981 | 0.29295 | 167.01 | 6.38 | 0.55347 | 555.9262 | 0.37446 | 139.53 | 5.21 | 0.4261 | 571.8983 | 0.40877 | 136.44 | 4.98 | 0.4153 | 552.1811 | 0.41447 | 133.87 | 4.89 | 0.40282 | 531.7153 | 0.573 | 102.82 | 3.67 | 0.29024 | 514.7416 | 0.63182 | 97.89 | 3.42 | 0.26924 | 541.0377 | 0.61891 | 111.81 | 4.1 | 0.29748 | 556.0498 | 0.70662 | 98.34 | 3.6 | 0.25956 | 563.0349 | 0.70312 | 111.38 | 4.31 | 0.27917 | 563.0208 | 0.83365 | 93.98 | 3.64 | 0.23924 | 568.7635 | 0.83034 | 104.99 | 4.13 | 0.25508 | 573.4782 | 0.82764 | 116 | 4.55 | 0.27007 | 573.538 | 0.99217 | 96.82 | 3.8 | 0.22556 | 550.6057 | 1.0082 | 94.72 | 3.72 | 0.21771 | 588.8819 | 1.0782 | 97.61 | 3.78 | 0.21917 | 577.5784 | 1.1852 | 88.54 | 3.43 | 0.19695 | 581.0316 | 1.3742 | 82.87 | 3.16 | 0.17809 | 560.9735 | 1.6253 | 69.79 | 2.66 | 0.14745 | 547.4909 | 1.6413 | 74.18 | 2.78 | 0.15005 | 556.1735 | 1.7463 | 69.91 | 2.62 | 0.1421 | 539.0586 | 1.7683 | 68.74 | 2.58 | 0.13828 | 547.4824 | 1.8813 | 64.75 | 2.42 | 0.13071 | 536.2889 | 1.8973 | 68.61 | 2.52 | 0.13306 | 536.2966 | 2.1484 | 60.65 | 2.23 | 0.11766 | 556.1581 | 2.1164 | 65.98 | 2.37 | 0.12558 | 549.3365 | 2.4044 | 65.29 | 2.49 | 0.11662 | 506.8552 | 2.6305 | 52.51 | 1.89 | 0.0966 | 556.1323 | 2.5324 | 62.12 | 2.37 | 0.11137 | 513.347 | 2.8365 | 48.92 | 1.76 | 0.0894 | 536.2825 | 2.7865 | 56.35 | 2.15 | 0.09872 | 523.7979 | 2.8135 | 55.64 | 2.12 | 0.09672 | 506.1526 | 3.2986 | 47.2 | 1.81 | 0.08135 | 500.5283 | 3.5146 | 44.28 | 1.69 | 0.07569 | 521.3329 | 3.4546 | 50.3 | 1.96 | 0.08284 | 538.1784 | 3.5556 | 49.11 | 1.91 | 0.082 | 544.0282 | 3.7546 | 46.59 | 1.81 | 0.07759 | 514.4755 | 4.8138 | 39.78 | 1.55 | 0.06187 | 505.0273 | 4.8508 | 39.38 | 1.53 | 0.06087 | 512.1982 | 6.137 | 36.97 | 1.4 | 0.05276 | 524.5912 | 6.357 | 35.89 | 1.36 | 0.05147 | 504.2473 | 6.4611 | 35.14 | 1.33 | 0.04975 | 515.0581 | 6.4051 | 38.27 | 1.42 | 0.05263 | 567.7463 | 7.1302 | 39.84 | 1.59 | 0.05368 | 555.8953 | 7.9063 | 35.91 | 1.43 | 0.04812 | 566.3049 | 8.3904 | 38.22 | 1.56 | 0.0493 | 606.3178 | 9.2504 | 38.93 | 1.57 | 0.04723 | 591.9472 | 9.4205 | 38.17 | 1.54 | 0.04713 | 663.174 | 10.2315 | 43.01 | 1.67 | 0.05013 | 606.1586 | 12.4419 | 35.18 | 1.37 | 0.03937 | 609.2391 | 12.6219 | 34.71 | 1.35 | 0.03908 | 625.0691 | 13.172 | 36.23 | 1.38 | 0.03997 | 622.0691 | 14.012 | 34.2 | 1.3 | 0.03715 | 603.3495 | 15.7224 | 32.77 | 1.21 | 0.03489 | 595.6332 | 16.8526 | 30.42 | 1.13 | 0.03178 | 588.1093 | 16.9226 | 30.24 | 1.12 | 0.03147
595.2381 | 0.0020604 | 1020 | 39.77 | 17.19 | 695.1341 | 0.0019513 | 2580 | 98.11 | 30.32 | 596.817 | 0.0020584 | 3070 | 107.24 | 30.4 | 596.817 | 0.0082415 | 767.77 | 26.79 | 7.37 | 624.5316 | 0.0081045 | 1090 | 42.78 | 9.07 | 641.3911 | 0.018073 | 884.62 | 33.65 | 5.48 | 599.221 | 0.049619 | 424.27 | 16.39 | 2.22 | 590.426 | 0.049899 | 456.05 | 17.36 | 2.29 | 541.6667 | 0.074885 | 300.07 | 11.48 | 1.45 | 571.3061 | 0.10142 | 274.77 | 11.13 | 1.2 | 600 | 0.099478 | 317.3 | 13.1 | 1.33 | 625.1954 | 0.12822 | 275.31 | 11.31 | 1.11 | 647.0969 | 0.12672 | 308.25 | 12.48 | 1.2 | 666.7037 | 0.12542 | 341.4 | 13.54 | 1.29 | 684.2826 | 0.15663 | 296.98 | 11.52 | 1.08 | 650.2601 | 0.19613 | 235.35 | 9.15 | 0.84169 | 666.8572 | 0.19443 | 256.72 | 9.74 | 0.89353 | 636.6241 | 0.19763 | 250.73 | 9.54 | 0.85995 | 625.3909 | 0.28545 | 185.55 | 6.9 | 0.60859 | 592.9879 | 0.36526 | 154.03 | 5.6 | 0.46586 | 607.642 | 0.39937 | 149.71 | 5.32 | 0.4516 | 586.6924 | 0.40477 | 146.96 | 5.23 | 0.43831 | 562.9926 | 0.55999 | 112.29 | 3.9 | 0.31431 | 571.9351 | 0.6053 | 115.24 | 4.21 | 0.31223 | 608.6674 | 0.5911 | 133.98 | 5.16 | 0.35034 | 625.556 | 0.67551 | 117.75 | 4.52 | 0.30536 | 625.5943 | 0.67551 | 130.83 | 5.11 | 0.32277 | 625.5787 | 0.80093 | 110.39 | 4.31 | 0.27659 | 625.6399 | 0.80093 | 121.43 | 4.74 | 0.29079 | 625.6126 | 0.80093 | 132.47 | 5.11 | 0.30434 | 625.6778 | 0.96006 | 110.56 | 4.27 | 0.25416 | 600.6607 | 0.97476 | 108.24 | 4.19 | 0.24558 | 637.9554 | 1.0462 | 110.24 | 4.18 | 0.24445 | 625.7099 | 1.1502 | 100.02 | 3.8 | 0.21976 | 625.7263 | 1.3372 | 92.76 | 3.45 | 0.19707 | 604.1253 | 1.5793 | 78.16 | 2.91 | 0.16326 | 586.5974 | 1.5973 | 82.46 | 3.02 | 0.16507 | 595.9002 | 1.7003 | 77.69 | 2.84 | 0.15625 | 577.5628 | 1.7203 | 76.42 | 2.8 | 0.15215 | 586.5882 | 1.8313 | 71.97 | 2.63 | 0.14377 | 572.0415 | 1.8493 | 75.76 | 2.71 | 0.14552 | 572.0497 | 2.0934 | 66.98 | 2.4 | 0.12866 | 625.6778 | 2.0243 | 78.94 | 2.99 | 0.14751 | 610.3739 | 2.3094 | 76.67 | 2.97 | 0.13472 | 570.2121 | 2.5074 | 62.96 | 2.4 | 0.11379 | 617.9248 | 2.4324 | 72.93 | 2.82 | 0.12861 | 577.5154 | 2.7064 | 58.6 | 2.23 | 0.10517 | 595.8694 | 2.6754 | 66.17 | 2.56 | 0.11403 | 581.9976 | 2.6984 | 65.37 | 2.53 | 0.11179 | 562.3917 | 3.1605 | 55.5 | 2.15 | 0.09414 | 556.1426 | 3.3656 | 52.07 | 2.02 | 0.08761 | 573.4662 | 3.3255 | 58.21 | 2.26 | 0.09447 | 591.9962 | 3.4256 | 56.79 | 2.2 | 0.09342 | 598.431 | 3.6196 | 53.86 | 2.08 | 0.08835 | 561.246 | 4.6488 | 45.45 | 1.74 | 0.06972 | 550.9389 | 4.6828 | 45.01 | 1.73 | 0.06863 | 551.5981 | 5.957 | 41.41 | 1.53 | 0.05839 | 564.9444 | 6.175 | 40.17 | 1.48 | 0.05691 | 543.0356 | 6.271 | 39.35 | 1.46 | 0.05506 | 588.6378 | 6.0799 | 46.87 | 1.87 | 0.06306 | 638.7146 | 6.831 | 47.53 | 1.93 | 0.06276 | 625.3822 | 7.5702 | 42.84 | 1.74 | 0.05626 | 629.2276 | 8.0753 | 44.74 | 1.81 | 0.05665 | 666.9496 | 8.9523 | 44.82 | 1.78 | 0.05346 | 651.1419 | 9.1124 | 43.96 | 1.75 | 0.05335 | 718.4384 | 9.9724 | 48.32 | 1.83 | 0.05546 | 656.6718 | 12.1117 | 39.55 | 1.5 | 0.04358 | 660.009 | 12.2818 | 39.02 | 1.48 | 0.04325 | 673.1514 | 12.8618 | 40.35 | 1.49 | 0.04387 | 669.9206 | 13.6819 | 38.08 | 1.41 | 0.04075 | 646.4458 | 15.3723 | 36.22 | 1.31 | 0.03804 | 638.1784 | 16.4624 | 33.64 | 1.22 | 0.03467 | 630.1171 | 16.5324 | 33.44 | 1.21 | 0.03434
644.8413 | 0.0020014 | 1150 | 44 | 19.16 | 744.7865 | 0.0019093 | 2860 | 105.78 | 33.18 | 663.13 | 0.0019824 | 3610 | 131.04 | 35.05 | 663.13 | 0.0079354 | 900.4 | 32.73 | 8.51 | 686.9848 | 0.0078414 | 1260 | 48.98 | 10.31 | 712.6568 | 0.017443 | 1040 | 39.87 | 6.3 | 649.1561 | 0.048199 | 479.1 | 18.13 | 2.48 | 635.8434 | 0.048549 | 510.52 | 19 | 2.53 | 583.3333 | 0.072724 | 336.4 | 12.58 | 1.6 | 642.7194 | 0.097007 | 328.86 | 13.51 | 1.41 | 666.6667 | 0.095766 | 372.25 | 15.23 | 1.54 | 687.7149 | 0.12402 | 317.83 | 12.81 | 1.26 | 705.9239 | 0.12302 | 351.22 | 13.88 | 1.35 | 722.2623 | 0.12212 | 384.75 | 14.87 | 1.43 | 736.9197 | 0.15292 | 331.63 | 12.52 | 1.19 | 700.2801 | 0.19123 | 263.04 | 9.96 | 0.92965 | 714.4899 | 0.19003 | 284.62 | 10.51 | 0.97964 | 682.0972 | 0.19293 | 278.19 | 10.3 | 0.9438 | 667.0836 | 0.27895 | 204.56 | 7.41 | 0.66419 | 630.0497 | 0.35716 | 168.88 | 5.98 | 0.50598 | 643.3856 | 0.39116 | 163.28 | 5.65 | 0.48821 | 621.2038 | 0.39617 | 160.36 | 5.56 | 0.47414 | 625.5474 | 0.53819 | 131.83 | 4.78 | 0.36311 | 643.427 | 0.57929 | 137.88 | 5.29 | 0.36699 | 676.2971 | 0.56929 | 157.1 | 6.11 | 0.40405 | 695.0623 | 0.6511 | 137.97 | 5.35 | 0.35184 | 688.1537 | 0.6533 | 151.02 | 5.86 | 0.36693 | 688.1365 | 0.77462 | 127.41 | 4.94 | 0.31442 | 682.5162 | 0.77682 | 138.43 | 5.31 | 0.32692 | 677.747 | 0.77862 | 149.45 | 5.65 | 0.33897 | 677.8176 | 0.93345 | 124.73 | 4.71 | 0.28306 | 650.7158 | 0.94665 | 122.2 | 4.63 | 0.27379 | 687.0289 | 1.0202 | 123.21 | 4.56 | 0.26996 | 673.8415 | 1.1212 | 111.82 | 4.15 | 0.24279 | 670.421 | 1.3042 | 102.91 | 3.74 | 0.21622 | 647.2771 | 1.5402 | 86.76 | 3.16 | 0.17924 | 625.7039 | 1.5593 | 90.96 | 3.25 | 0.18024 | 635.6269 | 1.6603 | 85.67 | 3.05 | 0.17055 | 616.067 | 1.6793 | 84.31 | 3.01 | 0.16618 | 625.6941 | 1.7883 | 79.38 | 2.83 | 0.15697 | 643.5467 | 1.7703 | 90.59 | 3.43 | 0.17081 | 643.5559 | 2.0043 | 80.07 | 3.03 | 0.15098 | 695.1976 | 1.9513 | 92.43 | 3.55 | 0.16975 | 671.4113 | 2.2323 | 88.48 | 3.4 | 0.15306 | 633.569 | 2.4104 | 73.86 | 2.85 | 0.1313 | 679.7172 | 2.3524 | 84.14 | 3.23 | 0.14606 | 641.6838 | 2.6044 | 68.7 | 2.65 | 0.12121 | 655.4564 | 2.5854 | 76.37 | 2.94 | 0.12955 | 640.1974 | 2.6064 | 75.48 | 2.91 | 0.1271 | 618.6309 | 3.0485 | 64.14 | 2.48 | 0.10716 | 611.7569 | 3.2455 | 60.19 | 2.32 | 0.09973 | 625.5995 | 3.2195 | 66.41 | 2.54 | 0.10626 | 645.814 | 3.3195 | 64.75 | 2.47 | 0.10498 | 652.8338 | 3.5075 | 61.39 | 2.34 | 0.09926 | 608.0165 | 4.5097 | 51.3 | 1.93 | 0.07769 | 596.8505 | 4.5407 | 50.82 | 1.91 | 0.07651 | 630.3978 | 5.6679 | 50.64 | 2.01 | 0.06985 | 645.6507 | 5.8829 | 49.07 | 1.95 | 0.06797 | 620.6121 | 5.9649 | 48.12 | 1.91 | 0.06585 | 662.2175 | 5.8328 | 55.88 | 2.26 | 0.07367 | 709.6829 | 6.5969 | 55.52 | 2.23 | 0.07193 | 694.8691 | 7.3071 | 50.05 | 2.01 | 0.06449 | 692.1504 | 7.8222 | 51.49 | 2.04 | 0.06407 | 727.5814 | 8.7082 | 50.89 | 1.98 | 0.05972 | 710.3366 | 8.8593 | 49.93 | 1.94 | 0.05962 | 773.7029 | 9.7573 | 53.76 | 1.99 | 0.0608 | 707.185 | 11.8316 | 44.03 | 1.63 | 0.04781 | 710.779 | 12.0016 | 43.44 | 1.61 | 0.04745 | 721.2336 | 12.5917 | 44.56 | 1.61 | 0.04778 | 717.772 | 13.4018 | 42.04 | 1.51 | 0.04436 | 689.5422 | 15.0622 | 39.74 | 1.4 | 0.0412 | 680.7236 | 16.1323 | 36.93 | 1.3 | 0.03758 | 672.1249 | 16.1923 | 36.72 | 1.3 | 0.03723
694.4444 | 0.0019523 | 1290 | 48.08 | 21.14 | 794.4389 | 0.0018723 | 3140 | 113.21 | 36.05 | 746.0212 | 0.0019083 | 4290 | 163.48 | 40.92 | 746.0212 | 0.0076362 | 1070 | 40.84 | 9.93 | 749.4379 | 0.0076262 | 1430 | 54.81 | 11.56 | 783.9225 | 0.016943 | 1190 | 45.58 | 7.13 | 699.0912 | 0.046988 | 535.44 | 19.81 | 2.74 | 726.6782 | 0.046408 | 623.52 | 24.83 | 3.03 | 666.6667 | 0.069262 | 411.98 | 16.51 | 1.92 | 714.1327 | 0.093585 | 385.15 | 15.69 | 1.63 | 733.3333 | 0.092785 | 429.14 | 17.23 | 1.75 | 750.2344 | 0.12062 | 361.67 | 14.24 | 1.41 | 764.7509 | 0.11992 | 395.38 | 15.22 | 1.5 | 777.821 | 0.11932 | 429.19 | 16.14 | 1.58 | 789.5568 | 0.14972 | 367.07 | 13.48 | 1.31 | 750.3001 | 0.18703 | 291.39 | 10.73 | 1.02 | 762.1225 | 0.18613 | 313.13 | 11.26 | 1.07 | 727.5704 | 0.18893 | 306.28 | 11.04 | 1.03 | 708.7763 | 0.27334 | 223.98 | 7.9 | 0.72014 | 667.1114 | 0.35005 | 184.04 | 6.35 | 0.54638 | 714.8729 | 0.37736 | 191.2 | 6.9 | 0.56211 | 690.2264 | 0.38176 | 187.94 | 6.79 | 0.54656 | 703.7408 | 0.51688 | 157.25 | 5.98 | 0.42493 | 714.9189 | 0.55889 | 161.45 | 6.25 | 0.42246 | 743.9269 | 0.55178 | 181.02 | 6.98 | 0.45827 | 764.5685 | 0.63159 | 158.88 | 6.12 | 0.3987 | 750.7132 | 0.63519 | 171.83 | 6.55 | 0.41145 | 750.6944 | 0.75321 | 144.97 | 5.53 | 0.35255 | 739.3926 | 0.75671 | 155.92 | 5.86 | 0.36332 | 729.8813 | 0.75981 | 166.88 | 6.16 | 0.37385 | 729.9575 | 0.91094 | 139.27 | 5.14 | 0.31217 | 700.7708 | 0.92304 | 136.54 | 5.05 | 0.30223 | 736.1024 | 0.99735 | 136.5 | 4.94 | 0.29563 | 721.973 | 1.0952 | 123.92 | 4.49 | 0.26598 | 715.1158 | 1.2772 | 113.3 | 4.02 | 0.23549 | 690.4289 | 1.5062 | 95.56 | 3.39 | 0.19533 | 703.9169 | 1.4972 | 108.51 | 4.09 | 0.21091 | 715.0802 | 1.5952 | 102.15 | 3.84 | 0.19943 | 693.0754 | 1.6112 | 100.62 | 3.79 | 0.19454 | 703.9059 | 1.7163 | 94.69 | 3.57 | 0.18365 | 715.0518 | 1.7083 | 106.01 | 4.07 | 0.19641 | 715.0621 | 1.9333 | 93.69 | 3.59 | 0.17359 | 764.7173 | 1.8933 | 106.38 | 4.06 | 0.19216 | 732.4487 | 2.1693 | 100.66 | 3.82 | 0.17156 | 696.9259 | 2.3324 | 85.17 | 3.27 | 0.14901 | 741.5097 | 2.2873 | 95.7 | 3.62 | 0.16365 | 705.8522 | 2.5214 | 79.16 | 3.03 | 0.13743 | 715.0433 | 2.5114 | 86.89 | 3.29 | 0.14522 | 698.3972 | 2.5304 | 85.92 | 3.26 | 0.14256 | 674.8701 | 2.9564 | 73.07 | 2.78 | 0.12032 | 667.3711 | 3.1475 | 68.58 | 2.61 | 0.112 | 677.7328 | 3.1315 | 74.85 | 2.8 | 0.11817 | 699.6319 | 3.2305 | 72.94 | 2.73 | 0.11665 | 707.2367 | 3.4145 | 69.14 | 2.58 | 0.11025 | 654.787 | 4.3927 | 57.33 | 2.11 | 0.08573 | 642.762 | 4.4207 | 56.81 | 2.09 | 0.08446 | 709.1975 | 5.4478 | 60.29 | 2.43 | 0.08146 | 726.3571 | 5.6608 | 58.36 | 2.35 | 0.07917 | 698.1886 | 5.7318 | 57.3 | 2.31 | 0.07679 | 735.7973 | 5.6388 | 65.23 | 2.62 | 0.08438 | 780.6512 | 6.4089 | 63.76 | 2.52 | 0.08116 | 764.356 | 7.096 | 57.5 | 2.27 | 0.07278 | 755.0731 | 7.6151 | 58.44 | 2.27 | 0.07154 | 788.2132 | 8.5051 | 57.13 | 2.17 | 0.06601 | 769.5313 | 8.6492 | 56.06 | 2.13 | 0.06591 | 828.9674 | 9.5742 | 59.31 | 2.14 | 0.06615 | 757.6982 | 11.6015 | 48.61 | 1.75 | 0.05205 | 761.5489 | 11.7615 | 47.95 | 1.73 | 0.05165 | 769.3158 | 12.3616 | 48.86 | 1.72 | 0.05171 | 765.6235 | 13.1517 | 46.08 | 1.62 | 0.04797 | 732.6386 | 14.802 | 43.33 | 1.49 | 0.04436 | 723.2688 | 15.8422 | 40.28 | 1.39 | 0.04049 | 714.1327 | 15.9022 | 40.06 | 1.38 | 0.04013
793.6508 | 0.0018733 | 1570 | 62.45 | 25.13 | 844.0914 | 0.0018413 | 3430 | 120.45 | 38.91 | 828.9125 | 0.0018503 | 5010 | 192.27 | 46.82 | 828.9125 | 0.0074051 | 1250 | 48.03 | 11.37 | 811.8911 | 0.0074482 | 1610 | 60.34 | 12.81 | 855.1881 | 0.016532 | 1350 | 50.92 | 7.97 | 798.9614 | 0.045087 | 651.96 | 25.78 | 3.26 | 817.5129 | 0.044787 | 741.16 | 29.9 | 3.53 | 750 | 0.066641 | 490.92 | 19.94 | 2.25 | 785.546 | 0.090854 | 443.31 | 17.71 | 1.84 | 800 | 0.090364 | 487.71 | 19.12 | 1.96 | 812.754 | 0.11782 | 406.66 | 15.6 | 1.57 | 823.5779 | 0.11732 | 440.59 | 16.51 | 1.65 | 833.3796 | 0.11692 | 474.59 | 17.37 | 1.72 | 842.1939 | 0.14702 | 403.22 | 14.42 | 1.42 | 800.3201 | 0.18343 | 320.34 | 11.49 | 1.11 | 809.7552 | 0.18283 | 342.2 | 11.99 | 1.15 | 773.0435 | 0.18533 | 334.94 | 11.76 | 1.11 | 750.469 | 0.26844 | 243.78 | 8.38 | 0.77634 | 741.2349 | 0.33825 | 215.21 | 7.73 | 0.6278 | 804.232 | 0.36395 | 227.38 | 8.59 | 0.65519 | 776.5047 | 0.36775 | 223.73 | 8.47 | 0.63793 | 781.9342 | 0.50027 | 183.62 | 7.05 | 0.48725 | 786.4108 | 0.54258 | 185.8 | 7.14 | 0.47833 | 811.5566 | 0.53758 | 205.64 | 7.8 | 0.51274 | 834.0747 | 0.61568 | 180.38 | 6.83 | 0.44573 | 813.2726 | 0.62018 | 193.2 | 7.22 | 0.45613 | 813.2523 | 0.7354 | 162.98 | 6.09 | 0.39083 | 796.2689 | 0.73991 | 173.84 | 6.39 | 0.39986 | 782.0157 | 0.74391 | 184.71 | 6.66 | 0.40887 | 782.0973 | 0.89173 | 154.14 | 5.56 | 0.3414 | 750.8259 | 0.90283 | 151.23 | 5.46 | 0.33083 | 785.1759 | 0.97784 | 150.08 | 5.3 | 0.32138 | 770.1045 | 1.0732 | 136.29 | 4.81 | 0.28926 | 804.5052 | 1.2312 | 134.69 | 5.03 | 0.27424 | 776.7325 | 1.4512 | 113.69 | 4.25 | 0.22773 | 782.1299 | 1.4482 | 126.72 | 4.83 | 0.24183 | 794.5336 | 1.5442 | 119.24 | 4.54 | 0.22853 | 770.0838 | 1.5582 | 117.54 | 4.48 | 0.22316 | 782.1177 | 1.6612 | 110.57 | 4.21 | 0.21055 | 786.557 | 1.6582 | 121.95 | 4.65 | 0.22218 | 786.5683 | 1.8773 | 107.77 | 4.11 | 0.19634 | 834.2371 | 1.8463 | 120.72 | 4.54 | 0.21464 | 793.4861 | 2.1173 | 113.17 | 4.21 | 0.19014 | 760.2828 | 2.2693 | 96.83 | 3.66 | 0.16684 | 803.3022 | 2.2323 | 107.57 | 3.99 | 0.18131 | 770.0205 | 2.4543 | 89.94 | 3.39 | 0.15374 | 774.6303 | 2.4503 | 97.7 | 3.63 | 0.16096 | 756.5969 | 2.4673 | 96.65 | 3.6 | 0.1581 | 731.1093 | 2.8804 | 82.26 | 3.07 | 0.13358 | 722.9854 | 3.0654 | 77.21 | 2.88 | 0.12436 | 729.8661 | 3.0564 | 83.52 | 3.06 | 0.13016 | 753.4497 | 3.1554 | 81.34 | 2.97 | 0.12838 | 761.6395 | 3.3365 | 77.08 | 2.82 | 0.1213 | 748.328 | 4.2066 | 69.81 | 2.75 | 0.10197 | 734.5852 | 4.2306 | 69.21 | 2.73 | 0.10053 | 787.9972 | 5.2757 | 70.3 | 2.81 | 0.09315 | 807.0634 | 5.4877 | 67.98 | 2.71 | 0.09041 | 775.7651 | 5.5507 | 66.81 | 2.67 | 0.08781 | 809.377 | 5.4837 | 74.87 | 2.95 | 0.09514 | 851.6195 | 6.2568 | 72.23 | 2.79 | 0.09039 | 833.8429 | 6.9239 | 65.15 | 2.52 | 0.08109 | 817.9959 | 7.444 | 65.56 | 2.48 | 0.07902 | 848.845 | 8.336 | 63.49 | 2.35 | 0.07229 | 828.726 | 8.4731 | 62.32 | 2.3 | 0.0722 | 884.2319 | 9.4182 | 64.95 | 2.28 | 0.07148 | 808.2114 | 11.3914 | 53.27 | 1.87 | 0.05629 | 812.3188 | 11.5514 | 52.55 | 1.85 | 0.05586 | 817.3981 | 12.1615 | 53.24 | 1.83 | 0.05563 | 813.475 | 12.9416 | 50.18 | 1.72 | 0.05158 | 775.735 | 14.5619 | 46.99 | 1.58 | 0.04753 | 765.8141 | 15.582 | 43.7 | 1.47 | 0.04341 | 756.1405 | 15.6421 | 43.46 | 1.46 | 0.04302
892.8571 | 0.0018143 | 1860 | 74.9 | 29.13 | 893.7438 | 0.0018133 | 3730 | 127.49 | 41.78 | 911.8037 | 0.0018043 | 5740 | 218.62 | 52.71 | 911.8037 | 0.007222 | 1430 | 54.62 | 12.8 | 874.3442 | 0.0073001 | 1790 | 65.62 | 14.06 | 926.4538 | 0.016192 | 1520 | 55.96 | 8.8 | 898.8315 | 0.043656 | 772.85 | 30.94 | 3.78 | 908.3477 | 0.043546 | 862.6 | 34.49 | 4.03 | 833.3333 | 0.06461 | 572.65 | 23.05 | 2.58 | 856.9592 | 0.088643 | 503.07 | 19.63 | 2.06 | 866.6667 | 0.088373 | 547.72 | 20.92 | 2.17 | 875.2735 | 0.11542 | 452.66 | 16.9 | 1.72 | 882.4048 | 0.11512 | 486.72 | 17.76 | 1.8 | 888.9383 | 0.11492 | 520.84 | 18.57 | 1.87 | 894.831 | 0.14462 | 440 | 15.33 | 1.53 | 850.3401 | 0.18033 | 349.82 | 12.22 | 1.2 | 857.3878 | 0.17993 | 371.76 | 12.7 | 1.24 | 818.5167 | 0.18233 | 364.11 | 12.47 | 1.2 | 833.8545 | 0.26024 | 284.36 | 10.16 | 0.88912 | 833.8893 | 0.32674 | 255.55 | 9.61 | 0.7301 | 893.5912 | 0.35355 | 264.76 | 10.09 | 0.74844 | 862.783 | 0.35685 | 260.74 | 9.96 | 0.72963 | 860.1276 | 0.48706 | 210.78 | 8.03 | 0.54972 | 857.9027 | 0.52937 | 210.82 | 7.97 | 0.53432 | 879.1863 | 0.52587 | 230.85 | 8.58 | 0.56725 | 903.581 | 0.60268 | 202.38 | 7.51 | 0.49275 | 875.832 | 0.60758 | 215.04 | 7.85 | 0.50086 | 875.8101 | 0.7206 | 181.4 | 6.62 | 0.42913 | 853.1453 | 0.7256 | 192.13 | 6.89 | 0.43645 | 834.1501 | 0.7302 | 202.91 | 7.14 | 0.44396 | 834.2371 | 0.87532 | 169.32 | 5.96 | 0.37068 | 800.881 | 0.88553 | 166.22 | 5.86 | 0.35952 | 883.3229 | 0.94623 | 177.96 | 6.6 | 0.37298 | 866.3676 | 1.0381 | 161.69 | 6.01 | 0.33594 | 893.8947 | 1.1962 | 156.78 | 5.92 | 0.31306 | 863.0362 | 1.4092 | 132.44 | 5.01 | 0.26025 | 860.3429 | 1.4102 | 145.49 | 5.51 | 0.27284 | 873.987 | 1.5032 | 136.84 | 5.18 | 0.25769 | 847.0922 | 1.5162 | 134.98 | 5.12 | 0.25188 | 860.3294 | 1.6172 | 126.94 | 4.81 | 0.23752 | 858.0622 | 1.6182 | 138.32 | 5.19 | 0.248 | 858.0745 | 1.8322 | 122.22 | 4.59 | 0.21913 | 903.7568 | 1.8072 | 135.4 | 4.99 | 0.23711 | 854.5235 | 2.0743 | 125.97 | 4.58 | 0.20874 | 823.6397 | 2.2173 | 108.78 | 4.03 | 0.18473 | 865.0947 | 2.1873 | 119.7 | 4.35 | 0.19899 | 834.1889 | 2.3993 | 100.99 | 3.74 | 0.17008 | 834.2172 | 2.3993 | 108.76 | 3.95 | 0.17672 | 814.7967 | 2.4153 | 107.64 | 3.92 | 0.17368 | 787.3484 | 2.8164 | 91.67 | 3.35 | 0.14689 | 778.5996 | 2.9964 | 86.05 | 3.14 | 0.13677 | 834.1327 | 2.9384 | 101.42 | 3.97 | 0.15424 | 861.0854 | 3.0374 | 98.66 | 3.85 | 0.15192 | 870.4451 | 3.2134 | 93.46 | 3.65 | 0.14346 | 841.8689 | 4.0655 | 82.78 | 3.31 | 0.11829 | 826.4083 | 4.0865 | 82.11 | 3.28 | 0.1167 | 866.7969 | 5.1396 | 80.6 | 3.17 | 0.10485 | 887.7698 | 5.3506 | 77.88 | 3.05 | 0.10166 | 853.3416 | 5.4057 | 76.6 | 3.01 | 0.09885 | 882.9567 | 5.3586 | 84.77 | 3.27 | 0.10588 | 922.5878 | 6.1317 | 80.89 | 3.05 | 0.09961 | 903.3298 | 6.7828 | 72.97 | 2.75 | 0.08938 | 880.9187 | 7.2999 | 72.83 | 2.69 | 0.0865 | 909.4767 | 8.192 | 69.98 | 2.52 | 0.07856 | 887.9207 | 8.323 | 68.71 | 2.47 | 0.07849 | 939.4964 | 9.2831 | 70.69 | 2.42 | 0.0768 | 858.7246 | 11.2113 | 58.02 | 1.99 | 0.06053 | 863.0887 | 11.3714 | 57.23 | 1.96 | 0.06006 | 865.4803 | 11.9915 | 57.68 | 1.93 | 0.05954 | 861.3264 | 12.7615 | 54.36 | 1.82 | 0.05519 | 861.9278 | 14.1818 | 54.45 | 1.9 | 0.05385 | 850.9045 | 15.1619 | 50.67 | 1.77 | 0.04924 | 840.1561 | 15.2119 | 50.42 | 1.76 | 0.04882
992.0635 | 0.0017692 | 2160 | 86.16 | 33.11 | 993.0487 | 0.0017682 | 4330 | 153.21 | 47.49 | 994.695 | 0.0017672 | 6490 | 243.17 | 58.57 | 994.695 | 0.0070749 | 1620 | 60.75 | 14.23 | 936.7974 | 0.007174 | 1980 | 70.68 | 15.3 | 997.7195 | 0.015912 | 1680 | 60.76 | 9.63 | 998.7017 | 0.042566 | 897.25 | 35.6 | 4.31 | 999.1825 | 0.042566 | 987.17 | 38.73 | 4.53 | 916.6667 | 0.063009 | 656.7 | 25.94 | 2.9 | 928.3725 | 0.086822 | 564.2 | 21.45 | 2.28 | 933.3333 | 0.086712 | 608.98 | 22.65 | 2.38 | 937.7931 | 0.11342 | 499.54 | 18.16 | 1.88 | 941.2318 | 0.11332 | 533.67 | 18.96 | 1.95 | 944.4969 | 0.11322 | 567.85 | 19.72 | 2.01 | 947.4682 | 0.14262 | 477.35 | 16.22 | 1.64 | 900.3601 | 0.17762 | 379.78 | 12.94 | 1.28 | 952.6531 | 0.17522 | 432.17 | 15.31 | 1.41 | 909.463 | 0.17722 | 423.79 | 15.06 | 1.37 | 938.0863 | 0.25233 | 336.69 | 12.57 | 1.03 | 926.5436 | 0.31784 | 297.15 | 11.27 | 0.83236 | 982.9503 | 0.34544 | 303.12 | 11.45 | 0.84141 | 949.0613 | 0.34835 | 298.77 | 11.32 | 0.8212 | 938.321 | 0.47636 | 238.62 | 8.94 | 0.61208 | 929.3946 | 0.51847 | 236.41 | 8.75 | 0.59025 | 946.816 | 0.51617 | 256.58 | 9.32 | 0.62167 | 973.0872 | 0.59187 | 224.83 | 8.15 | 0.53965 | 938.3915 | 0.59697 | 237.3 | 8.46 | 0.54551 | 938.368 | 0.70799 | 200.17 | 7.13 | 0.46737 | 910.0216 | 0.71349 | 210.77 | 7.38 | 0.47302 | 938.4189 | 0.70799 | 240.2 | 8.88 | 0.51407 | 938.5167 | 0.84881 | 200.43 | 7.41 | 0.42919 | 900.9911 | 0.85751 | 197 | 7.3 | 0.41694 | 981.4698 | 0.92201 | 206.67 | 7.75 | 0.42442 | 962.6307 | 1.0111 | 187.86 | 7.06 | 0.38252 | 983.2842 | 1.1691 | 179.45 | 6.73 | 0.35174 | 949.3398 | 1.3752 | 151.71 | 5.71 | 0.2927 | 938.5559 | 1.3792 | 164.72 | 6.15 | 0.30379 | 953.4403 | 1.4712 | 154.87 | 5.77 | 0.28678 | 924.1005 | 1.4822 | 152.87 | 5.71 | 0.28056 | 938.5412 | 1.5812 | 143.71 | 5.36 | 0.26445 | 929.5674 | 1.5852 | 155.06 | 5.71 | 0.27379 | 929.5807 | 1.7952 | 137.01 | 5.04 | 0.24189 | 973.2766 | 1.7752 | 150.37 | 5.42 | 0.25951 | 976.5983 | 2.0062 | 152.26 | 5.9 | 0.24585 | 886.9966 | 2.1733 | 121 | 4.39 | 0.20261 | 988.6796 | 2.1163 | 144.63 | 5.6 | 0.23422 | 898.3573 | 2.3523 | 112.28 | 4.06 | 0.18641 | 953.3911 | 2.3193 | 131.5 | 5.1 | 0.20819 | 931.1962 | 2.3323 | 130.24 | 5.06 | 0.20482 | 899.8268 | 2.7153 | 111.07 | 4.33 | 0.17354 | 889.8282 | 2.8884 | 104.29 | 4.06 | 0.16164 | 938.3993 | 2.8503 | 119.95 | 4.76 | 0.17831 | 968.7211 | 2.9494 | 116.58 | 4.61 | 0.17539 | 979.2508 | 3.1214 | 110.39 | 4.36 | 0.16554 | 935.4099 | 3.9575 | 96.15 | 3.81 | 0.13458 | 918.2315 | 3.9755 | 95.42 | 3.78 | 0.13285 | 945.5967 | 5.0296 | 91.14 | 3.5 | 0.11652 | 968.4761 | 5.2406 | 88.01 | 3.37 | 0.11286 | 930.9181 | 5.2896 | 86.63 | 3.33 | 0.10985 | 956.5365 | 5.2556 | 94.87 | 3.57 | 0.11659 | 993.5561 | 6.0277 | 89.71 | 3.29 | 0.10878 | 972.8167 | 6.6658 | 80.95 | 2.97 | 0.09763 | 943.8414 | 7.1789 | 80.24 | 2.88 | 0.09394 | 970.1085 | 8.0699 | 76.58 | 2.69 | 0.08481 | 947.1154 | 8.196 | 75.2 | 2.64 | 0.08475 | 994.7609 | 9.166 | 76.5 | 2.56 | 0.0821 | 909.2379 | 11.0613 | 62.83 | 2.1 | 0.06476 | 913.8587 | 11.2113 | 61.98 | 2.07 | 0.06424 | 961.6448 | 11.7013 | 66.74 | 2.32 | 0.06733 | 957.0294 | 12.4514 | 62.87 | 2.18 | 0.06236 | 969.6688 | 13.8116 | 64.03 | 2.33 | 0.06169 | 957.2676 | 14.7517 | 59.64 | 2.18 | 0.05648 | 945.1756 | 14.7917 | 59.36 | 2.17 | 0.05602
1091.2698 | 0.0017332 | 2470 | 96.54 | 37.05 | 1117.1797 | 0.0017252 | 5090 | 187.94 | 54.55 | 1077.5862 | 0.0017382 | 7260 | 266.28 | 64.39 | 1077.5862 | 0.0069559 | 1810 | 66.53 | 15.65 | 999.2506 | 0.007068 | 2170 | 75.56 | 16.55 | 1140.2509 | 0.015492 | 2020 | 77.65 | 11.27 | 1098.5719 | 0.041715 | 1020 | 39.9 | 4.82 | 1090.0173 | 0.041785 | 1110 | 42.71 | 5.02 | 1000 | 0.061718 | 742.69 | 28.65 | 3.23 | 999.7858 | 0.085311 | 626.51 | 23.2 | 2.49 | 1000 | 0.085311 | 671.33 | 24.31 | 2.59 | 1000.3126 | 0.11171 | 547.18 | 19.37 | 2.03 | 1000.0588 | 0.11171 | 581.33 | 20.12 | 2.1 | 1000.0556 | 0.11171 | 615.54 | 20.85 | 2.16 | 1052.7424 | 0.13922 | 553.48 | 19.47 | 1.87 | 1000.4002 | 0.17322 | 440.92 | 15.56 | 1.46 | 1071.7348 | 0.17062 | 509.71 | 18.83 | 1.63 | 1023.1458 | 0.17232 | 500.52 | 18.56 | 1.58 | 1042.3181 | 0.24633 | 390.47 | 14.69 | 1.17 | 1019.198 | 0.31094 | 339.79 | 12.78 | 0.93409 | 1072.3094 | 0.33894 | 342.3 | 12.72 | 0.93375 | 1035.3396 | 0.34144 | 337.64 | 12.59 | 0.91227 | 1016.5145 | 0.46765 | 267.02 | 9.8 | 0.67414 | 1000.8865 | 0.50946 | 262.49 | 9.5 | 0.64596 | 1014.4457 | 0.50796 | 282.77 | 10.03 | 0.67585 | 1042.5934 | 0.58277 | 247.66 | 8.77 | 0.58632 | 1000.9509 | 0.58797 | 259.93 | 9.04 | 0.59 | 1000.9259 | 0.69739 | 219.25 | 7.63 | 0.50548 | 1023.7743 | 0.69388 | 248.88 | 9.14 | 0.54582 | 1042.6876 | 0.69108 | 278.53 | 10.4 | 0.58376 | 1042.7964 | 0.8286 | 232.4 | 8.68 | 0.48736 | 1001.1012 | 0.836 | 228.67 | 8.57 | 0.47413 | 1079.6168 | 0.9031 | 236.05 | 8.8 | 0.47548 | 1058.8937 | 0.98982 | 214.66 | 8.01 | 0.4288 | 1072.6736 | 1.1471 | 202.6 | 7.49 | 0.39016 | 1035.6434 | 1.3482 | 171.4 | 6.35 | 0.32498 | 1016.7689 | 1.3532 | 184.34 | 6.74 | 0.3346 | 1032.8937 | 1.4442 | 173.26 | 6.33 | 0.31571 | 1001.1089 | 1.4542 | 171.13 | 6.27 | 0.30913 | 1016.753 | 1.5522 | 160.82 | 5.88 | 0.29124 | 1001.0726 | 1.5572 | 172.13 | 6.2 | 0.29947 | 1001.0869 | 1.7642 | 152.08 | 5.47 | 0.26456 | 1112.3161 | 1.7252 | 181.01 | 6.94 | 0.30392 | 1098.673 | 1.9552 | 179.34 | 7.03 | 0.28261 | 1013.7104 | 2.1042 | 146.08 | 5.64 | 0.23823 | 1112.2646 | 2.0642 | 170.29 | 6.67 | 0.26911 | 1026.694 | 2.2803 | 135.43 | 5.22 | 0.2189 | 1072.565 | 2.2602 | 154.93 | 6.08 | 0.2394 | 1047.5958 | 2.2713 | 153.55 | 6.04 | 0.23574 | 1012.3051 | 2.6413 | 131.09 | 5.17 | 0.20006 | 1001.0567 | 2.8083 | 123.12 | 4.86 | 0.1864 | 1042.6659 | 2.7833 | 138.99 | 5.47 | 0.20221 | 1076.3567 | 2.8833 | 134.97 | 5.29 | 0.19867 | 1088.0564 | 3.0523 | 127.77 | 5.01 | 0.18743 | 1028.9509 | 3.8724 | 109.85 | 4.27 | 0.15077 | 1010.0546 | 3.8884 | 109.06 | 4.25 | 0.14892 | 1024.3964 | 4.9395 | 101.9 | 3.82 | 0.12813 | 1049.1824 | 5.1506 | 98.33 | 3.68 | 0.12398 | 1008.4946 | 5.1936 | 96.86 | 3.63 | 0.1208 | 1030.1162 | 5.1706 | 105.16 | 3.85 | 0.12723 | 1064.5244 | 5.9406 | 98.68 | 3.53 | 0.11789 | 1042.3036 | 6.5667 | 89.06 | 3.19 | 0.10584 | 1006.7642 | 7.0768 | 87.76 | 3.07 | 0.10136 | 1030.7403 | 7.9648 | 83.27 | 2.85 | 0.09102 | 1006.3102 | 8.0869 | 81.79 | 2.8 | 0.09099 | 1105.2899 | 8.9759 | 88.33 | 3.06 | 0.09259 | 1010.2643 | 10.8112 | 72.64 | 2.52 | 0.07315 | 1015.3985 | 10.9612 | 71.65 | 2.48 | 0.07257 | 1081.8504 | 11.4212 | 78.33 | 2.84 | 0.07695 | 1076.6581 | 12.1612 | 73.76 | 2.67 | 0.07122 | 1077.4097 | 13.5214 | 73.84 | 2.71 | 0.06944 | 1063.6306 | 14.4415 | 68.82 | 2.54 | 0.06364 | 1050.1951 | 14.4815 | 68.52 | 2.53 | 0.06315
1190.4762 | 0.0017062 | 2780 | 106.25 | 40.95 | 1241.3108 | 0.0016942 | 5880 | 218.38 | 61.5 | 1160.4775 | 0.0017132 | 8030 | 288.19 | 70.15 | 1160.4775 | 0.0068578 | 2010 | 72 | 17.05 | 1124.1569 | 0.0068979 | 2550 | 93.11 | 19.01 | 1282.7822 | 0.015182 | 2370 | 92.09 | 12.88 | 1198.442 | 0.041045 | 1150 | 43.91 | 5.33 | 1180.852 | 0.041155 | 1240 | 46.47 | 5.51 | 1083.3333 | 0.060678 | 830.32 | 31.22 | 3.55 | 1071.199 | 0.08405 | 689.84 | 24.87 | 2.71 | 1066.6667 | 0.084131 | 734.63 | 25.91 | 2.79 | 1062.8321 | 0.11021 | 595.5 | 20.54 | 2.18 | 1058.8858 | 0.11031 | 629.63 | 21.25 | 2.24 | 1111.1728 | 0.10921 | 712.62 | 24.96 | 2.45 | 1184.3352 | 0.13602 | 650.91 | 23.86 | 2.14 | 1125.4502 | 0.16902 | 519.29 | 19.11 | 1.68 | 1190.8164 | 0.16722 | 589.08 | 21.93 | 1.84 | 1136.8287 | 0.16862 | 579.16 | 21.64 | 1.79 | 1146.5499 | 0.24163 | 445.43 | 16.62 | 1.31 | 1111.8523 | 0.30543 | 383.3 | 14.19 | 1.03 | 1161.6685 | 0.33364 | 382.17 | 13.92 | 1.03 | 1121.6179 | 0.33594 | 377.23 | 13.78 | 1 | 1094.7079 | 0.46055 | 295.91 | 10.62 | 0.73575 | 1072.3784 | 0.50196 | 289 | 10.21 | 0.70135 | 1082.0754 | 0.50096 | 309.34 | 10.71 | 0.72971 | 1112.0996 | 0.57506 | 270.82 | 9.36 | 0.63267 | 1126.0698 | 0.57366 | 306.1 | 11.16 | 0.67825 | 1126.0416 | 0.68038 | 258.17 | 9.41 | 0.58106 | 1137.527 | 0.67908 | 287.94 | 10.68 | 0.61789 | 1146.9564 | 0.67798 | 317.7 | 11.79 | 0.65275 | 1147.076 | 0.81289 | 265.07 | 9.83 | 0.54493 | 1101.2113 | 0.81929 | 261.07 | 9.71 | 0.53085 | 1177.7638 | 0.8881 | 265.99 | 9.76 | 0.526 | 1155.1568 | 0.97291 | 241.99 | 8.89 | 0.47462 | 1162.0631 | 1.1291 | 226.16 | 8.2 | 0.4282 | 1121.947 | 1.3261 | 191.45 | 6.95 | 0.35699 | 1094.9819 | 1.3332 | 204.31 | 7.31 | 0.36519 | 1112.3471 | 1.4232 | 191.97 | 6.86 | 0.34442 | 1078.1173 | 1.4312 | 189.71 | 6.8 | 0.3375 | 1094.9647 | 1.5282 | 178.23 | 6.38 | 0.31785 | 1144.0829 | 1.5152 | 207.04 | 7.92 | 0.35033 | 1144.0993 | 1.7162 | 182.91 | 7 | 0.30944 | 1251.3556 | 1.6892 | 212.42 | 8.24 | 0.34762 | 1220.7478 | 1.9182 | 207.03 | 8.05 | 0.31885 | 1140.4242 | 2.0542 | 171.87 | 6.72 | 0.27344 | 1235.8495 | 2.0252 | 196.51 | 7.63 | 0.30348 | 1155.0308 | 2.2282 | 159.22 | 6.21 | 0.25099 | 1191.7389 | 2.2152 | 178.9 | 6.96 | 0.27019 | 1163.9953 | 2.2252 | 177.4 | 6.92 | 0.26627 | 1124.7835 | 2.5843 | 151.62 | 5.93 | 0.2263 | 1112.2852 | 2.7473 | 142.43 | 5.57 | 0.21091 | 1146.9325 | 2.7313 | 158.44 | 6.12 | 0.22586 | 1183.9924 | 2.8313 | 153.74 | 5.92 | 0.22167 | 1196.862 | 2.9983 | 145.49 | 5.6 | 0.20905 | 1122.4919 | 3.8054 | 123.81 | 4.71 | 0.16681 | 1101.8778 | 3.8194 | 122.97 | 4.68 | 0.16485 | 1103.1961 | 4.8665 | 112.84 | 4.12 | 0.13964 | 1129.8888 | 5.0775 | 108.81 | 3.96 | 0.135 | 1086.0711 | 5.1155 | 107.26 | 3.92 | 0.13166 | 1103.6959 | 5.0995 | 115.6 | 4.13 | 0.13779 | 1135.4927 | 5.8676 | 107.76 | 3.75 | 0.12693 | 1111.7905 | 6.4837 | 97.27 | 3.39 | 0.11398 | 1069.687 | 6.9888 | 95.39 | 3.26 | 0.10872 | 1091.3721 | 7.8748 | 90.04 | 3 | 0.09719 | 1065.5049 | 7.9929 | 88.46 | 2.95 | 0.09718 | 1243.4512 | 8.7978 | 103.41 | 3.73 | 0.10549 | 1136.5473 | 10.571 | 85.19 | 3.08 | 0.08351 | 1142.3233 | 10.7111 | 84.03 | 3.04 | 0.08284 | 1202.056 | 11.2211 | 90.17 | 3.3 | 0.08642 | 1196.2867 | 11.9411 | 84.88 | 3.1 | 0.07994 | 1185.1507 | 13.3113 | 83.84 | 3.06 | 0.07707 | 1169.9937 | 14.2014 | 78.18 | 2.86 | 0.0707 | 1155.2146 | 14.2314 | 77.86 | 2.85 | 0.07017
1289.6825 | 0.0016832 | 3100 | 115.41 | 44.79 | 1365.4419 | 0.0016692 | 6670 | 245.92 | 68.32 | 1243.3687 | 0.0016932 | 8820 | 309.07 | 75.85 | 1243.3687 | 0.0067768 | 2200 | 77.22 | 18.44 | 1249.0632 | 0.0067718 | 2940 | 108.43 | 21.44 | 1425.3136 | 0.014952 | 2730 | 104.97 | 14.45 | 1298.3122 | 0.040505 | 1290 | 47.7 | 5.84 | 1271.6868 | 0.040645 | 1370 | 50.04 | 5.99 | 1166.6667 | 0.059817 | 919.33 | 33.67 | 3.87 | 1142.6123 | 0.08299 | 754.04 | 26.48 | 2.92 | 1133.3333 | 0.08312 | 798.76 | 27.45 | 3 | 1125.3517 | 0.10901 | 644.42 | 21.68 | 2.33 | 1176.5398 | 0.10811 | 727.85 | 25.39 | 2.54 | 1250.0694 | 0.10701 | 836.64 | 30.51 | 2.8 | 1315.928 | 0.13371 | 750.32 | 27.69 | 2.41 | 1250.5002 | 0.16582 | 599.38 | 22.22 | 1.9 | 1309.8981 | 0.16462 | 669.88 | 24.73 | 2.05 | 1250.5116 | 0.16582 | 659.32 | 24.43 | 1.99 | 1250.7817 | 0.23793 | 501.34 | 18.41 | 1.45 | 1204.5067 | 0.30093 | 427.52 | 15.5 | 1.13 | 1251.0276 | 0.32933 | 422.61 | 15.05 | 1.12 | 1207.8962 | 0.33134 | 417.42 | 14.9 | 1.09 | 1172.9013 | 0.45455 | 325.21 | 11.4 | 0.7968 | 1143.8703 | 0.49556 | 315.88 | 10.9 | 0.75632 | 1217.3348 | 0.49005 | 363.46 | 13.16 | 0.83622 | 1251.1121 | 0.56296 | 317.95 | 11.49 | 0.72424 | 1251.1886 | 0.56286 | 353.28 | 13 | 0.76522 | 1251.1573 | 0.66767 | 297.96 | 10.96 | 0.65553 | 1251.2797 | 0.66767 | 327.76 | 12.07 | 0.68896 | 1251.2252 | 0.66767 | 357.55 | 13.06 | 0.72084 | 1251.3556 | 0.80048 | 298.31 | 10.9 | 0.60177 | 1201.3215 | 0.80609 | 294.06 | 10.78 | 0.58692 | 1275.9108 | 0.87609 | 296.39 | 10.67 | 0.57587 | 1251.4199 | 0.9594 | 269.74 | 9.72 | 0.51988 | 1251.4526 | 1.1151 | 250.05 | 8.87 | 0.46582 | 1208.2506 | 1.3081 | 211.81 | 7.53 | 0.38867 | 1251.4078 | 1.3011 | 245.04 | 9.31 | 0.42552 | 1271.2538 | 1.3891 | 230.11 | 8.73 | 0.40102 | 1232.1341 | 1.3961 | 227.64 | 8.66 | 0.39352 | 1251.3883 | 1.4912 | 213.75 | 8.12 | 0.37034 | 1287.0933 | 1.4851 | 242.79 | 9.4 | 0.40029 | 1287.1117 | 1.6812 | 214.48 | 8.3 | 0.35354 | 1390.3952 | 1.6632 | 244.42 | 9.4 | 0.39044 | 1342.8226 | 1.8892 | 235.2 | 8.98 | 0.35448 | 1267.138 | 2.0172 | 198.21 | 7.68 | 0.3081 | 1359.4345 | 1.9962 | 223.18 | 8.51 | 0.33725 | 1283.3676 | 2.1882 | 183.51 | 7.1 | 0.28253 | 1310.9128 | 2.1812 | 203.29 | 7.77 | 0.30047 | 1280.3948 | 2.1892 | 201.7 | 7.72 | 0.29634 | 1237.2618 | 2.5413 | 172.55 | 6.63 | 0.25219 | 1223.5137 | 2.7003 | 162.12 | 6.23 | 0.2351 | 1251.1991 | 2.6903 | 178.23 | 6.73 | 0.2492 | 1291.6281 | 2.7913 | 172.82 | 6.51 | 0.24433 | 1305.6677 | 2.9563 | 163.51 | 6.15 | 0.23034 | 1216.0329 | 3.7514 | 138.01 | 5.12 | 0.18266 | 1193.7009 | 3.7634 | 137.12 | 5.09 | 0.1806 | 1181.9958 | 4.8045 | 123.93 | 4.41 | 0.15104 | 1210.5951 | 5.0155 | 119.44 | 4.24 | 0.1459 | 1163.6476 | 5.0505 | 117.81 | 4.19 | 0.14242 | 1177.2756 | 5.0395 | 126.18 | 4.39 | 0.14825 | 1206.461 | 5.8046 | 116.95 | 3.97 | 0.13588 | 1181.2774 | 6.4136 | 105.59 | 3.59 | 0.12205 | 1132.6097 | 6.9127 | 103.11 | 3.44 | 0.11603 | 1212.6357 | 7.7287 | 103.79 | 3.58 | 0.10939 | 1183.8943 | 7.8398 | 102.01 | 3.52 | 0.10943 | 1381.6124 | 8.6678 | 118.77 | 4.31 | 0.11811 | 1262.8304 | 10.3909 | 97.98 | 3.57 | 0.09368 | 1269.2481 | 10.531 | 96.65 | 3.52 | 0.09292 | 1322.2616 | 11.061 | 102.21 | 3.71 | 0.09571 | 1315.9154 | 11.781 | 96.18 | 3.49 | 0.08849 | 1292.8917 | 13.1412 | 93.98 | 3.38 | 0.08457 | 1276.3568 | 14.0213 | 87.68 | 3.16 | 0.07764 | 1260.2342 | 14.0413 | 87.34 | 3.15 | 0.07709
1388.8889 | 0.0016662 | 3420 | 124.08 | 48.56 | 1489.573 | 0.0016512 | 7480 | 271.29 | 75 | 1326.2599 | 0.0016762 | 9620 | 329.04 | 81.48 | 1326.2599 | 0.0067097 | 2400 | 82.21 | 19.81 | 1373.9695 | 0.0066757 | 3340 | 122.27 | 23.82 | 1567.8449 | 0.014791 | 3090 | 116.72 | 15.99 | 1398.1824 | 0.040074 | 1420 | 51.28 | 6.33 | 1362.5216 | 0.040224 | 1510 | 53.45 | 6.47 | 1250 | 0.059107 | 1010 | 36.01 | 4.19 | 1214.0256 | 0.082089 | 819.01 | 28.03 | 3.13 | 1200 | 0.082249 | 863.61 | 28.95 | 3.2 | 1250.3907 | 0.10701 | 743.76 | 25.83 | 2.63 | 1323.6073 | 0.10601 | 853.09 | 30.96 | 2.9 | 1388.9661 | 0.10531 | 962.97 | 35.36 | 3.15 | 1447.5208 | 0.13191 | 851.27 | 31.16 | 2.68 | 1375.5502 | 0.16342 | 680.81 | 25.03 | 2.11 | 1428.9797 | 0.16262 | 751.82 | 27.31 | 2.26 | 1364.1944 | 0.16362 | 740.7 | 27.01 | 2.2 | 1355.0136 | 0.23502 | 558.03 | 20.08 | 1.58 | 1297.1611 | 0.29733 | 472.33 | 16.75 | 1.23 | 1340.3867 | 0.32583 | 463.53 | 16.12 | 1.2 | 1294.1745 | 0.32763 | 458.11 | 15.98 | 1.18 | 1251.0947 | 0.44955 | 354.86 | 12.15 | 0.85723 | 1286.8541 | 0.48555 | 370.54 | 13.36 | 0.86478 | 1352.5943 | 0.48195 | 418.63 | 15.3 | 0.94078 | 1390.1246 | 0.55395 | 365.97 | 13.35 | 0.81403 | 1376.3075 | 0.55475 | 401.27 | 14.67 | 0.85064 | 1376.2731 | 0.65806 | 338.4 | 12.37 | 0.72868 | 1365.0324 | 0.65886 | 368.19 | 13.36 | 0.75888 | 1355.4939 | 0.65946 | 397.96 | 14.26 | 0.78792 | 1355.6353 | 0.79068 | 332.01 | 11.89 | 0.65775 | 1301.4316 | 0.79548 | 327.54 | 11.77 | 0.64223 | 1374.0578 | 0.86638 | 327.16 | 11.52 | 0.62502 | 1347.6829 | 0.94839 | 297.85 | 10.5 | 0.56452 | 1430.2315 | 1.0931 | 298.63 | 11.22 | 0.53958 | 1380.8579 | 1.2811 | 253.22 | 9.54 | 0.45088 | 1407.8338 | 1.2781 | 286.64 | 11.01 | 0.48452 | 1430.1605 | 1.3661 | 269.04 | 10.32 | 0.45631 | 1386.1508 | 1.3711 | 266.39 | 10.25 | 0.44833 | 1407.8118 | 1.4661 | 250.02 | 9.6 | 0.42165 | 1430.1037 | 1.4631 | 279.17 | 10.72 | 0.44919 | 1430.1241 | 1.6562 | 246.61 | 9.46 | 0.3967 | 1529.4347 | 1.6431 | 276.87 | 10.46 | 0.43232 | 1464.8974 | 1.8672 | 263.74 | 9.85 | 0.38943 | 1393.8518 | 1.9892 | 224.98 | 8.56 | 0.34211 | 1483.0194 | 1.9732 | 250.21 | 9.33 | 0.37037 | 1411.7043 | 2.1592 | 208.18 | 7.91 | 0.31347 | 1430.0866 | 2.1552 | 228.02 | 8.52 | 0.3302 | 1396.7944 | 2.1622 | 226.35 | 8.47 | 0.32587 | 1349.7402 | 2.5072 | 193.8 | 7.28 | 0.27765 | 1334.7422 | 2.6632 | 182.12 | 6.84 | 0.2589 | 1355.4657 | 2.6572 | 198.28 | 7.3 | 0.27218 | 1399.2638 | 2.7592 | 192.14 | 7.06 | 0.26663 | 1414.4733 | 2.9233 | 181.75 | 6.67 | 0.25128 | 1309.5739 | 3.7073 | 152.39 | 5.51 | 0.1983 | 1285.5241 | 3.7174 | 151.46 | 5.48 | 0.19616 | 1260.7956 | 4.7535 | 135.15 | 4.69 | 0.16232 | 1291.3015 | 4.9655 | 130.18 | 4.5 | 0.15668 | 1241.2242 | 4.9955 | 128.49 | 4.46 | 0.15307 | 1250.8554 | 4.9895 | 136.87 | 4.64 | 0.15861 | 1277.4292 | 5.7515 | 126.23 | 4.18 | 0.14474 | 1250.7644 | 6.3526 | 113.99 | 3.78 | 0.13004 | 1258.4552 | 6.7907 | 118.76 | 4.09 | 0.13046 | 1364.2151 | 7.5937 | 121.29 | 4.35 | 0.12432 | 1331.8811 | 7.6987 | 119.27 | 4.28 | 0.12445 | 1519.7736 | 8.5707 | 134.32 | 4.84 | 0.13044 | 1389.1134 | 10.2609 | 110.96 | 4.02 | 0.10364 | 1396.173 | 10.4009 | 109.46 | 3.96 | 0.1028 | 1442.4672 | 10.9409 | 114.39 | 4.09 | 0.10481 | 1435.5441 | 11.6509 | 107.63 | 3.84 | 0.09686 | 1400.6327 | 13.0011 | 104.23 | 3.68 | 0.09192 | 1382.7198 | 13.8712 | 97.3 | 3.44 | 0.08445 | 1365.2537 | 13.8912 | 96.94 | 3.43 | 0.08388
1488.0952 | 0.0016512 | 3740 | 132.35 | 52.28 | 1613.7041 | 0.0016372 | 8300 | 294.93 | 81.53 | 1492.0424 | 0.0016512 | 11230 | 400.49 | 92.51 | 1492.0424 | 0.0066066 | 2810 | 100.07 | 22.5 | 1498.8758 | 0.0066027 | 3750 | 134.99 | 26.15 | 1710.3763 | 0.014661 | 3450 | 127.6 | 17.49 | 1498.0525 | 0.039724 | 1550 | 54.7 | 6.82 | 1453.3563 | 0.039874 | 1640 | 56.71 | 6.94 | 1333.3333 | 0.058516 | 1100 | 38.25 | 4.5 | 1285.4388 | 0.081319 | 884.64 | 29.53 | 3.34 | 1333.3333 | 0.080869 | 995.12 | 34.41 | 3.61 | 1406.6896 | 0.10511 | 870.2 | 31.42 | 3 | 1470.6747 | 0.10451 | 980.46 | 35.83 | 3.25 | 1527.8627 | 0.10401 | 1090 | 39.74 | 3.49 | 1579.1136 | 0.13061 | 953.41 | 34.35 | 2.94 | 1500.6002 | 0.16162 | 763.29 | 27.61 | 2.32 | 1548.0614 | 0.16101 | 834.67 | 29.72 | 2.46 | 1477.8773 | 0.16192 | 823.06 | 29.42 | 2.4 | 1459.2454 | 0.23272 | 615.36 | 21.66 | 1.71 | 1389.8154 | 0.29443 | 517.64 | 17.94 | 1.33 | 1429.7459 | 0.32293 | 504.85 | 17.15 | 1.29 | 1380.4528 | 0.32453 | 499.22 | 17 | 1.27 | 1407.4815 | 0.44184 | 415.03 | 14.83 | 0.976 | 1429.8379 | 0.47824 | 426.18 | 15.51 | 0.97098 | 1487.8537 | 0.47584 | 474.62 | 17.23 | 1.04 | 1529.137 | 0.54735 | 414.66 | 15.02 | 0.90186 | 1501.4264 | 0.54855 | 449.87 | 16.2 | 0.93439 | 1501.3888 | 0.65066 | 379.38 | 13.66 | 0.8004 | 1478.7851 | 0.65186 | 409.1 | 14.56 | 0.82755 | 1459.7627 | 0.65296 | 438.82 | 15.39 | 0.85391 | 1459.9149 | 0.78277 | 366.09 | 12.83 | 0.71283 | 1401.5417 | 0.78698 | 361.43 | 12.71 | 0.69672 | 1570.3518 | 0.85217 | 389.58 | 14.51 | 0.72103 | 1540.2091 | 0.93228 | 354.88 | 13.24 | 0.65178 | 1609.0105 | 1.0781 | 348.02 | 13.21 | 0.61122 | 1553.4651 | 1.2631 | 295.38 | 11.25 | 0.51141 | 1564.2598 | 1.2621 | 328.86 | 12.53 | 0.54204 | 1589.0672 | 1.3491 | 308.55 | 11.74 | 0.51018 | 1540.1676 | 1.3531 | 305.75 | 11.66 | 0.5018 | 1564.2353 | 1.4471 | 286.84 | 10.92 | 0.47168 | 1573.1141 | 1.4461 | 316.04 | 11.92 | 0.49695 | 1573.1365 | 1.6381 | 279.16 | 10.52 | 0.43885 | 1668.4742 | 1.6281 | 309.65 | 11.44 | 0.4732 | 1586.9722 | 1.8502 | 292.59 | 10.66 | 0.42366 | 1520.5657 | 1.9672 | 252.09 | 9.38 | 0.37543 | 1606.6044 | 1.9562 | 277.5 | 10.1 | 0.40279 | 1540.0411 | 2.1362 | 233.14 | 8.66 | 0.34375 | 1549.2605 | 2.1352 | 253.01 | 9.22 | 0.35933 | 1513.1939 | 2.1412 | 251.27 | 9.18 | 0.35485 | 1462.2185 | 2.4802 | 215.3 | 7.89 | 0.30267 | 1445.9707 | 2.6342 | 202.36 | 7.42 | 0.2823 | 1459.7322 | 2.6312 | 218.56 | 7.85 | 0.29478 | 1506.8994 | 2.7332 | 211.67 | 7.58 | 0.28854 | 1523.279 | 2.8962 | 200.18 | 7.16 | 0.27184 | 1403.1149 | 3.6713 | 166.92 | 5.88 | 0.21372 | 1377.3472 | 3.6803 | 165.95 | 5.85 | 0.21149 | 1339.5953 | 4.7104 | 146.48 | 4.95 | 0.17346 | 1372.0078 | 4.9224 | 141.03 | 4.76 | 0.16731 | 1318.8007 | 4.9494 | 139.27 | 4.71 | 0.16359 | 1324.4351 | 4.9464 | 147.67 | 4.89 | 0.16884 | 1419.3658 | 5.6675 | 145.01 | 4.96 | 0.16217 | 1389.7382 | 6.2566 | 131 | 4.48 | 0.14576 | 1415.7622 | 6.6796 | 138.67 | 4.96 | 0.14811 | 1515.7946 | 7.4966 | 139.05 | 5.02 | 0.13889 | 1479.8679 | 7.5966 | 136.8 | 4.95 | 0.13911 | 1657.9349 | 8.4986 | 150.03 | 5.33 | 0.14246 | 1515.3964 | 10.1508 | 124.1 | 4.43 | 0.11338 | 1523.0978 | 10.2908 | 122.42 | 4.37 | 0.11246 | 1562.6728 | 10.8509 | 126.69 | 4.45 | 0.11371 | 1555.1727 | 11.5609 | 119.18 | 4.18 | 0.10505 | 1508.3736 | 12.9011 | 114.58 | 3.96 | 0.09914 | 1489.0829 | 13.7611 | 107 | 3.7 | 0.09113 | 1470.2732 | 13.7711 | 106.63 | 3.69 | 0.09054
1587.3016 | 0.0016392 | 4060 | 140.26 | 55.93 | 1737.8352 | 0.0016261 | 9120 | 317.15 | 87.93 | 1657.8249 | 0.0016332 | 12860 | 462.52 | 103.22 | 1657.8249 | 0.0065336 | 3210 | 115.57 | 25.11 | 1623.7822 | 0.0065466 | 4150 | 146.84 | 28.43 | 1852.9076 | 0.014571 | 3820 | 137.76 | 18.96 | 1597.9227 | 0.039444 | 1690 | 57.96 | 7.3 | 1544.1911 | 0.039594 | 1780 | 59.84 | 7.4 | 1416.6667 | 0.058026 | 1190 | 40.41 | 4.81 | 1428.2654 | 0.080098 | 1020 | 35.01 | 3.75 | 1500 | 0.079608 | 1160 | 41.75 | 4.1 | 1562.9884 | 0.10381 | 998.57 | 36.29 | 3.36 | 1617.7422 | 0.10341 | 1110 | 40.2 | 3.6 | 1666.7593 | 0.10311 | 1220 | 43.75 | 3.82 | 1710.7064 | 0.12951 | 1060 | 37.31 | 3.19 | 1625.6503 | 0.16021 | 846.61 | 30.02 | 2.52 | 1667.143 | 0.15981 | 918.24 | 31.98 | 2.65 | 1591.5602 | 0.16051 | 906.21 | 31.68 | 2.59 | 1563.4772 | 0.23082 | 673.21 | 23.15 | 1.84 | 1482.4698 | 0.29193 | 563.37 | 19.07 | 1.43 | 1608.4641 | 0.31853 | 588.45 | 20.83 | 1.47 | 1553.0094 | 0.31973 | 582.47 | 20.68 | 1.44 | 1563.8684 | 0.43624 | 476.1 | 17.17 | 1.09 | 1572.8216 | 0.47284 | 482.56 | 17.44 | 1.07 | 1623.1131 | 0.47134 | 531.24 | 19 | 1.14 | 1668.1495 | 0.54234 | 463.87 | 16.55 | 0.98764 | 1626.5452 | 0.54364 | 498.97 | 17.62 | 1.02 | 1626.5045 | 0.64505 | 420.76 | 14.86 | 0.87061 | 1592.5378 | 0.64646 | 450.4 | 15.69 | 0.89492 | 1668.3002 | 0.64345 | 521.55 | 19.33 | 0.98248 | 1668.4742 | 0.77136 | 435.1 | 16.12 | 0.82014 | 1601.7619 | 0.77457 | 430.11 | 16 | 0.80305 | 1766.6457 | 0.84267 | 452.86 | 17.05 | 0.81385 | 1732.7352 | 0.92137 | 412.74 | 15.57 | 0.73623 | 1787.7894 | 1.0681 | 397.99 | 14.98 | 0.68066 | 1726.0723 | 1.2501 | 338.07 | 12.77 | 0.57017 | 1720.6858 | 1.2501 | 371.56 | 13.91 | 0.59802 | 1747.9739 | 1.3371 | 348.48 | 13.02 | 0.56258 | 1694.1843 | 1.3401 | 345.56 | 12.95 | 0.55388 | 1720.6589 | 1.4331 | 324.07 | 12.13 | 0.52037 | 1716.1244 | 1.4341 | 353.28 | 13.03 | 0.54354 | 1716.149 | 1.6241 | 312.04 | 11.51 | 0.47997 | 1807.5137 | 1.6171 | 342.7 | 12.36 | 0.51309 | 1709.047 | 1.8371 | 321.67 | 11.43 | 0.45718 | 1647.2795 | 1.9512 | 279.46 | 10.15 | 0.40803 | 1730.1893 | 1.9422 | 305.02 | 10.82 | 0.43452 | 1668.3778 | 2.1192 | 258.34 | 9.36 | 0.37336 | 1668.4344 | 2.1192 | 278.22 | 9.89 | 0.38787 | 1629.5934 | 2.1242 | 276.42 | 9.84 | 0.38324 | 1574.6969 | 2.4592 | 237.01 | 8.46 | 0.32721 | 1557.1993 | 2.6112 | 222.81 | 7.96 | 0.30526 | 1563.9988 | 2.6102 | 239.02 | 8.36 | 0.31698 | 1614.5351 | 2.7132 | 231.36 | 8.08 | 0.31004 | 1632.0846 | 2.8752 | 218.76 | 7.63 | 0.29202 | 1496.6559 | 3.6413 | 181.59 | 6.23 | 0.2289 | 1469.1704 | 3.6503 | 180.58 | 6.21 | 0.2266 | 1418.395 | 4.6734 | 157.91 | 5.21 | 0.18446 | 1452.7142 | 4.8864 | 151.97 | 5 | 0.17781 | 1396.3772 | 4.9104 | 150.15 | 4.95 | 0.17398 | 1471.5945 | 4.8784 | 169.5 | 5.78 | 0.18896 | 1596.7866 | 5.5924 | 168.82 | 5.99 | 0.18337 | 1563.4554 | 6.1705 | 152.58 | 5.42 | 0.16491 | 1573.0691 | 6.5995 | 158.86 | 5.73 | 0.16529 | 1667.374 | 7.4265 | 157.02 | 5.63 | 0.15306 | 1627.8547 | 7.5216 | 154.53 | 5.55 | 0.15339 | 1796.0961 | 8.4446 | 165.85 | 5.78 | 0.15418 | 1641.6795 | 10.0807 | 137.35 | 4.81 | 0.12289 | 1650.0226 | 10.2108 | 135.49 | 4.74 | 0.1219 | 1682.8784 | 10.7808 | 139.08 | 4.78 | 0.12242 | 1674.8014 | 11.4808 | 130.81 | 4.49 | 0.11306 | 1616.1146 | 12.821 | 125 | 4.22 | 0.10621 | 1595.446 | 13.661 | 116.78 | 3.95 | 0.09769 | 1575.2927 | 13.6811 | 116.39 | 3.94 | 0.09708
1686.5079 | 0.0016301 | 4390 | 147.84 | 59.52 | 1861.9662 | 0.0016171 | 9940 | 338.15 | 94.18 | 1823.6074 | 0.0016201 | 14510 | 518.16 | 113.62 | 1823.6074 | 0.0064825 | 3630 | 129.47 | 27.64 | 1748.6885 | 0.0065036 | 4560 | 157.96 | 30.66 | 1995.439 | 0.014511 | 4190 | 147.32 | 20.38 | 1697.7929 | 0.039214 | 1820 | 61.09 | 7.78 | 1635.0259 | 0.039354 | 1910 | 62.86 | 7.86 | 1500 | 0.057606 | 1290 | 42.49 | 5.12 | 1606.7985 | 0.078997 | 1190 | 42.36 | 4.25 | 1666.6667 | 0.078717 | 1330 | 48.14 | 4.58 | 1719.2873 | 0.10281 | 1130 | 40.68 | 3.71 | 1764.8097 | 0.10261 | 1240 | 44.22 | 3.93 | 1805.6559 | 0.10241 | 1350 | 47.49 | 4.14 | 1842.2992 | 0.12881 | 1160 | 40.1 | 3.44 | 1750.7003 | 0.15911 | 930.58 | 32.29 | 2.72 | 1786.2246 | 0.15881 | 1000 | 34.13 | 2.85 | 1705.2431 | 0.15951 | 989.99 | 33.83 | 2.78 | 1667.709 | 0.22932 | 731.48 | 24.58 | 1.97 | 1667.7785 | 0.28832 | 655.78 | 23.12 | 1.61 | 1787.1823 | 0.31552 | 673.02 | 24.02 | 1.63 | 1725.566 | 0.31643 | 666.76 | 23.87 | 1.6 | 1720.2552 | 0.43223 | 537.84 | 19.26 | 1.2 | 1715.8054 | 0.46884 | 539.51 | 19.21 | 1.18 | 1758.3726 | 0.46784 | 588.33 | 20.65 | 1.24 | 1807.1619 | 0.53854 | 513.48 | 17.98 | 1.07 | 1751.6641 | 0.53994 | 548.45 | 18.96 | 1.1 | 1751.6202 | 0.64065 | 462.47 | 15.99 | 0.93931 | 1820.0432 | 0.63865 | 533.86 | 19.63 | 1.03 | 1876.8377 | 0.63725 | 605.3 | 22.67 | 1.11 | 1877.0335 | 0.76396 | 504.95 | 18.91 | 0.9236 | 1801.9822 | 0.76626 | 499.72 | 18.78 | 0.90576 | 1962.9397 | 0.83626 | 516.74 | 19.3 | 0.9035 | 1925.2614 | 0.91407 | 471.17 | 17.63 | 0.81785 | 1966.5683 | 1.0611 | 448.37 | 16.59 | 0.74793 | 1898.6796 | 1.2401 | 381.14 | 14.14 | 0.62717 | 1877.1118 | 1.2411 | 414.61 | 15.18 | 0.65246 | 1906.8807 | 1.3281 | 388.72 | 14.21 | 0.61352 | 1848.2011 | 1.3311 | 385.7 | 14.14 | 0.60455 | 1877.0824 | 1.4241 | 361.6 | 13.24 | 0.56773 | 1859.1348 | 1.4251 | 390.8 | 14.07 | 0.58896 | 1859.1614 | 1.6141 | 345.17 | 12.42 | 0.52006 | 1946.5532 | 1.6091 | 375.95 | 13.23 | 0.552 | 1831.1217 | 1.8271 | 350.94 | 12.15 | 0.48997 | 1773.9933 | 1.9381 | 307.04 | 10.87 | 0.43992 | 1853.7743 | 1.9311 | 332.7 | 11.51 | 0.46556 | 1796.7146 | 2.1062 | 283.72 | 10.03 | 0.4023 | 1787.6083 | 2.1072 | 303.6 | 10.52 | 0.4158 | 1745.9929 | 2.1112 | 301.74 | 10.47 | 0.41105 | 1687.1752 | 2.4422 | 258.89 | 9.01 | 0.35128 | 1668.4278 | 2.5932 | 243.41 | 8.48 | 0.32778 | 1668.2654 | 2.5932 | 259.63 | 8.86 | 0.33879 | 1722.1708 | 2.6962 | 251.19 | 8.55 | 0.33114 | 1740.8902 | 2.8582 | 237.46 | 8.07 | 0.31181 | 1590.1969 | 3.6173 | 196.36 | 6.57 | 0.24383 | 1560.9935 | 3.6243 | 195.33 | 6.55 | 0.24147 | 1575.9945 | 4.6164 | 181 | 6.15 | 0.20603 | 1614.1268 | 4.8304 | 174.04 | 5.9 | 0.19837 | 1551.5302 | 4.8504 | 172.12 | 5.85 | 0.19435 | 1655.5439 | 4.8194 | 197.15 | 6.98 | 0.21338 | 1774.2073 | 5.5404 | 192.91 | 6.89 | 0.20391 | 1737.1727 | 6.1115 | 174.41 | 6.24 | 0.18347 | 1730.376 | 6.5425 | 179.26 | 6.41 | 0.18199 | 1818.9535 | 7.3755 | 175.13 | 6.19 | 0.16685 | 1775.8415 | 7.4675 | 172.42 | 6.1 | 0.16729 | 1934.2574 | 8.4056 | 181.76 | 6.2 | 0.1656 | 1767.9625 | 10.0207 | 150.69 | 5.16 | 0.13219 | 1776.9474 | 10.1507 | 148.65 | 5.09 | 0.13113 | 1803.084 | 10.7307 | 151.55 | 5.09 | 0.13093 | 1794.4301 | 11.4208 | 142.52 | 4.78 | 0.12089 | 1723.8556 | 12.7509 | 135.49 | 4.48 | 0.11313 | 1701.809 | 13.591 | 126.62 | 4.19 | 0.10411 | 1680.3122 | 13.601 | 126.22 | 4.18 | 0.10349
1785.7143 | 0.0016221 | 4720 | 155.13 | 63.04 | 1986.0973 | 0.0016111 | 10770 | 358.1 | 100.28 | 1989.3899 | 0.0016111 | 16170 | 569.03 | 123.7 | 1989.3899 | 0.0064465 | 4040 | 142.19 | 30.1 | 1998.5011 | 0.0064445 | 5390 | 196.72 | 34.98 | 2137.9704 | 0.014461 | 4560 | 156.37 | 21.77 | 1797.663 | 0.039023 | 1960 | 64.1 | 8.24 | 1816.6954 | 0.038993 | 2190 | 73.83 | 8.75 | 1666.6667 | 0.056965 | 1470 | 50.07 | 5.72 | 1785.3317 | 0.078246 | 1360 | 48.74 | 4.74 | 1833.3333 | 0.078086 | 1500 | 53.87 | 5.04 | 1875.5861 | 0.10211 | 1260 | 44.69 | 4.05 | 1911.8772 | 0.10201 | 1370 | 47.95 | 4.26 | 1944.5525 | 0.10191 | 1480 | 50.99 | 4.46 | 1973.892 | 0.12821 | 1260 | 42.73 | 3.68 | 1875.7503 | 0.15821 | 1020 | 34.43 | 2.92 | 1905.3063 | 0.15811 | 1090 | 36.16 | 3.04 | 1818.9259 | 0.15861 | 1070 | 35.87 | 2.97 | 1876.1726 | 0.22712 | 848.98 | 29.67 | 2.22 | 1853.0872 | 0.28582 | 749.18 | 26.63 | 1.79 | 1965.9006 | 0.31342 | 758.29 | 26.88 | 1.79 | 1898.1226 | 0.31412 | 751.81 | 26.73 | 1.77 | 1876.6421 | 0.42933 | 600.07 | 21.18 | 1.31 | 1858.7892 | 0.46584 | 596.88 | 20.85 | 1.27 | 1893.632 | 0.46523 | 645.8 | 22.19 | 1.34 | 1946.1744 | 0.53574 | 563.39 | 19.32 | 1.15 | 2001.9018 | 0.53484 | 648.24 | 23.64 | 1.25 | 2001.8517 | 0.63454 | 546.57 | 19.93 | 1.07 | 2047.5486 | 0.63384 | 618.14 | 22.97 | 1.15 | 2085.3753 | 0.63324 | 689.72 | 25.62 | 1.23 | 2085.5927 | 0.75915 | 575.36 | 21.37 | 1.02 | 2002.2024 | 0.76085 | 569.95 | 21.25 | 1 | 2159.2337 | 0.83215 | 581.01 | 21.33 | 0.99005 | 2117.7875 | 0.90926 | 529.99 | 19.49 | 0.89671 | 2145.3473 | 1.0561 | 499.03 | 18.07 | 0.81308 | 2071.2868 | 1.2341 | 424.47 | 15.42 | 0.68242 | 2033.5377 | 1.2351 | 457.91 | 16.37 | 0.70541 | 2065.7874 | 1.3221 | 429.19 | 15.32 | 0.66304 | 2002.2178 | 1.3241 | 426.09 | 15.25 | 0.65385 | 2033.5059 | 1.4171 | 399.36 | 14.27 | 0.61378 | 2002.1452 | 1.4181 | 428.52 | 15.05 | 0.63323 | 2002.1738 | 1.6061 | 378.48 | 13.29 | 0.55914 | 2085.5927 | 1.6021 | 409.34 | 14.04 | 0.58996 | 1953.1965 | 1.8191 | 380.35 | 12.84 | 0.52205 | 1900.7071 | 1.9281 | 334.78 | 11.56 | 0.47108 | 1977.3592 | 1.9231 | 360.52 | 12.16 | 0.49592 | 1925.0513 | 2.0961 | 309.24 | 10.66 | 0.43058 | 1906.7822 | 2.0971 | 329.1 | 11.12 | 0.44313 | 1862.3925 | 2.1001 | 327.21 | 11.08 | 0.43828 | 1799.6536 | 2.4292 | 280.91 | 9.53 | 0.37487 | 1779.6563 | 2.5792 | 264.15 | 8.97 | 0.34986 | 1772.532 | 2.5802 | 280.36 | 9.33 | 0.36019 | 1829.8065 | 2.6832 | 271.12 | 9 | 0.35184 | 1849.6959 | 2.8452 | 256.26 | 8.5 | 0.33123 | 1683.7379 | 3.5973 | 211.23 | 6.9 | 0.25852 | 1652.8167 | 3.6033 | 210.16 | 6.88 | 0.25611 | 1772.9938 | 4.5673 | 210.2 | 7.41 | 0.23216 | 1815.8927 | 4.7833 | 201.93 | 7.09 | 0.22324 | 1745.4715 | 4.7973 | 199.92 | 7.05 | 0.21904 | 1839.4932 | 4.7783 | 225.08 | 8.02 | 0.23701 | 1951.628 | 5.5054 | 217.18 | 7.7 | 0.2238 | 1910.89 | 6.0694 | 196.42 | 6.97 | 0.20146 | 1887.6829 | 6.5015 | 199.81 | 7.04 | 0.19821 | 1970.533 | 7.3395 | 193.35 | 6.7 | 0.18026 | 1923.8282 | 7.4275 | 190.42 | 6.61 | 0.18082 | 2072.4186 | 8.3765 | 197.74 | 6.6 | 0.17674 | 1894.2455 | 9.9746 | 164.1 | 5.5 | 0.14127 | 1903.8722 | 10.1107 | 161.89 | 5.43 | 0.14013 | 1923.2896 | 10.6907 | 164.07 | 5.39 | 0.13925 | 1914.0588 | 11.3807 | 154.27 | 5.07 | 0.12855 | 1939.3375 | 12.6608 | 156.58 | 5.38 | 0.12656 | 1914.5352 | 13.4909 | 146.42 | 5.04 | 0.11657 | 1890.3512 | 13.5009 | 146 | 5.03 | 0.11592
1984.127 | 0.0016111 | 5380 | 181.47 | 69.9 | 2234.3595 | 0.0016021 | 12440 | 429.08 | 112.09 | 2155.1724 | 0.0016051 | 17840 | 616.14 | 133.48 | 2155.1724 | 0.0064215 | 4460 | 153.96 | 32.49 | 2248.3138 | 0.0064114 | 6230 | 229.44 | 39.1 | 2280.5017 | 0.014421 | 4930 | 164.97 | 23.13 | 1997.4034 | 0.038753 | 2240 | 75.04 | 9.14 | 2043.7824 | 0.038703 | 2530 | 88.52 | 9.82 | 1875 | 0.056425 | 1710 | 60.22 | 6.44 | 1963.8649 | 0.077726 | 1530 | 54.47 | 5.21 | 2000 | 0.077636 | 1670 | 59.12 | 5.49 | 2031.885 | 0.10161 | 1390 | 48.41 | 4.38 | 2058.9446 | 0.10151 | 1500 | 51.45 | 4.58 | 2083.4491 | 0.10151 | 1610 | 54.3 | 4.77 | 2105.4848 | 0.12771 | 1370 | 45.23 | 3.92 | 2000.8003 | 0.15761 | 1100 | 36.46 | 3.11 | 2143.4696 | 0.15711 | 1260 | 43.44 | 3.4 | 2046.2917 | 0.15741 | 1240 | 43.16 | 3.34 | 2084.6362 | 0.22562 | 967.42 | 34.07 | 2.46 | 2038.396 | 0.28412 | 843.25 | 29.77 | 1.97 | 2144.6188 | 0.31192 | 844.04 | 29.49 | 1.95 | 2070.6792 | 0.31252 | 837.39 | 29.34 | 1.92 | 2033.0289 | 0.42733 | 662.67 | 22.95 | 1.42 | 2001.773 | 0.46363 | 654.57 | 22.39 | 1.37 | 2164.1508 | 0.46183 | 761.49 | 27.57 | 1.52 | 2224.1993 | 0.53213 | 663.81 | 23.98 | 1.31 | 2252.1395 | 0.53193 | 748.77 | 27.58 | 1.4 | 2252.0832 | 0.63114 | 631.3 | 23.25 | 1.2 | 2275.054 | 0.63094 | 702.94 | 25.91 | 1.27 | 2293.9128 | 0.63074 | 774.56 | 28.29 | 1.34 | 2294.152 | 0.75625 | 646.13 | 23.6 | 1.12 | 2202.4227 | 0.75735 | 640.59 | 23.48 | 1.1 | 2355.5276 | 0.82955 | 645.55 | 23.2 | 1.07 | 2310.3136 | 0.90616 | 589.06 | 21.21 | 0.97292 | 2324.1262 | 1.0531 | 549.88 | 19.45 | 0.8762 | 2243.894 | 1.2301 | 468 | 16.6 | 0.73601 | 2189.9637 | 1.2311 | 501.39 | 17.49 | 0.75689 | 2224.6941 | 1.3171 | 469.82 | 16.36 | 0.71116 | 2156.2346 | 1.3191 | 466.67 | 16.29 | 0.7018 | 2189.9295 | 1.4121 | 437.27 | 15.25 | 0.65857 | 2145.1555 | 1.4131 | 466.4 | 15.97 | 0.67638 | 2145.1862 | 1.6001 | 411.92 | 14.1 | 0.59722 | 2224.6322 | 1.5981 | 442.85 | 14.82 | 0.62698 | 2075.2713 | 1.8131 | 409.88 | 13.51 | 0.55344 | 2027.4209 | 1.9211 | 362.64 | 12.21 | 0.50155 | 2100.9442 | 1.9171 | 388.44 | 12.79 | 0.52561 | 2053.3881 | 2.0881 | 334.87 | 11.26 | 0.45821 | 2025.9561 | 2.0901 | 354.71 | 11.7 | 0.46988 | 1978.792 | 2.0921 | 352.78 | 11.65 | 0.46495 | 1912.1319 | 2.4192 | 303.03 | 10.03 | 0.39798 | 1890.8848 | 2.5672 | 284.98 | 9.44 | 0.3715 | 1876.7986 | 2.5692 | 301.19 | 9.78 | 0.3812 | 1937.4421 | 2.6732 | 291.14 | 9.44 | 0.37214 | 1958.5015 | 2.8342 | 275.14 | 8.91 | 0.35026 | 1870.8199 | 3.5672 | 241.16 | 8.1 | 0.28718 | 1836.463 | 3.5723 | 240.05 | 8.07 | 0.28467 | 1969.9931 | 4.5353 | 239.65 | 8.5 | 0.25738 | 2017.6585 | 4.7523 | 230.05 | 8.13 | 0.24722 | 1939.4127 | 4.7623 | 227.96 | 8.09 | 0.24288 | 2023.4425 | 4.7513 | 253.22 | 8.95 | 0.25986 | 2129.0487 | 5.4813 | 241.58 | 8.44 | 0.24305 | 2084.6073 | 6.0414 | 218.55 | 7.64 | 0.21889 | 2044.9898 | 6.4724 | 220.48 | 7.62 | 0.21398 | 2122.1124 | 7.3134 | 211.65 | 7.18 | 0.1933 | 2071.815 | 7.3995 | 208.5 | 7.09 | 0.19398 | 2210.5798 | 8.3565 | 213.76 | 6.98 | 0.18759 | 2020.5286 | 9.9406 | 177.56 | 5.82 | 0.15013 | 2030.797 | 10.0706 | 175.17 | 5.74 | 0.14893 | 2163.7008 | 10.6306 | 189.22 | 6.46 | 0.15534 | 2153.3161 | 11.3206 | 177.89 | 6.07 | 0.14334 | 2154.8195 | 12.6108 | 177.8 | 6.16 | 0.13945 | 2127.2613 | 13.4308 | 166.34 | 5.77 | 0.12854 | 2100.3903 | 13.4308 | 165.91 | 5.77 | 0.12788
2232.1429 | 0.0016031 | 6220 | 216.64 | 78.13 | 2482.6216 | 0.0015981 | 14120 | 490.35 | 123.38 | 2320.9549 | 0.0016011 | 19510 | 660.16 | 142.98 | 2320.9549 | 0.0064054 | 4870 | 164.96 | 34.8 | 2498.1264 | 0.0063954 | 7060 | 258.26 | 43.05 | 2423.0331 | 0.014401 | 5300 | 173.17 | 24.45 | 2247.0788 | 0.038543 | 2580 | 89.67 | 10.23 | 2270.8693 | 0.038533 | 2880 | 101.23 | 10.85 | 2083.3333 | 0.056074 | 1950 | 69.02 | 7.13 | 2142.3981 | 0.077375 | 1700 | 59.71 | 5.66 | 2166.6667 | 0.077335 | 1850 | 63.99 | 5.93 | 2188.1838 | 0.10121 | 1520 | 51.9 | 4.7 | 2206.0121 | 0.10121 | 1630 | 54.74 | 4.89 | 2222.3457 | 0.10121 | 1750 | 57.43 | 5.07 | 2368.6704 | 0.12721 | 1580 | 54.14 | 4.38 | 2250.9004 | 0.15671 | 1270 | 43.72 | 3.48 | 2381.6328 | 0.15651 | 1430 | 49.72 | 3.76 | 2273.6574 | 0.15671 | 1410 | 49.45 | 3.69 | 2293.0999 | 0.22481 | 1090 | 38.01 | 2.69 | 2223.7047 | 0.28302 | 937.79 | 32.63 | 2.14 | 2323.337 | 0.31102 | 930.11 | 31.9 | 2.1 | 2243.2358 | 0.31142 | 923.33 | 31.76 | 2.07 | 2189.4157 | 0.42583 | 725.52 | 24.61 | 1.52 | 2287.7406 | 0.46083 | 770.59 | 27.76 | 1.56 | 2434.6697 | 0.46003 | 877.83 | 32.11 | 1.7 | 2500.556 | 0.53033 | 764.11 | 27.86 | 1.46 | 2500.6256 | 0.53033 | 848.98 | 31.01 | 1.54 | 2500.563 | 0.62934 | 715.75 | 26.14 | 1.32 | 2500.5119 | 0.62934 | 787.27 | 28.52 | 1.39 | 2500.5735 | 0.62934 | 858.86 | 30.7 | 1.45 | 2500.4171 | 0.75454 | 716.36 | 25.6 | 1.21 | 2402.6429 | 0.75525 | 711.48 | 25.53 | 1.19 | 2500.5889 | 0.82855 | 693.31 | 24.17 | 1.13 | 2500.5294 | 0.90435 | 647.56 | 22.76 | 1.05 | 2500.581 | 1.0511 | 600.16 | 20.71 | 0.93658 | 2416.5013 | 1.2271 | 511.64 | 17.71 | 0.78799 | 2346.3897 | 1.2281 | 545 | 18.54 | 0.80697 | 2383.6008 | 1.3151 | 510.57 | 17.35 | 0.75797 | 2310.2514 | 1.3161 | 507.36 | 17.28 | 0.74847 | 2346.353 | 1.4081 | 475.29 | 16.17 | 0.70213 | 2288.1659 | 1.4101 | 504.39 | 16.85 | 0.71845 | 2288.1986 | 1.5961 | 445.47 | 14.88 | 0.63435 | 2363.6718 | 1.5951 | 476.43 | 15.56 | 0.66311 | 2197.3461 | 1.8081 | 439.49 | 14.14 | 0.58415 | 2154.1347 | 1.9151 | 390.6 | 12.84 | 0.53133 | 2224.5291 | 1.9121 | 416.44 | 13.39 | 0.55465 | 2181.7248 | 2.0831 | 360.58 | 11.83 | 0.4852 | 2145.13 | 2.0841 | 380.41 | 12.25 | 0.49607 | 2095.1915 | 2.0861 | 378.44 | 12.2 | 0.49106 | 2024.6103 | 2.4102 | 325.23 | 10.51 | 0.42064 | 2002.1133 | 2.5582 | 305.9 | 9.9 | 0.39271 | 2085.3318 | 2.5532 | 343.07 | 11.44 | 0.42205 | 2152.7135 | 2.6582 | 331.37 | 11.02 | 0.41158 | 2176.1128 | 2.8202 | 313.07 | 10.4 | 0.38724 | 2104.6724 | 3.5442 | 278.86 | 9.7 | 0.32167 | 2066.0208 | 3.5472 | 277.71 | 9.67 | 0.31908 | 2166.9924 | 4.5143 | 269.28 | 9.47 | 0.28171 | 2219.4244 | 4.7333 | 258.31 | 9.06 | 0.27033 | 2133.354 | 4.7403 | 256.18 | 9.02 | 0.26588 | 2207.3918 | 4.7333 | 281.48 | 9.8 | 0.28195 | 2306.4695 | 5.4663 | 266.07 | 9.12 | 0.2617 | 2258.3245 | 6.0234 | 240.77 | 8.26 | 0.23577 | 2202.2967 | 6.4524 | 241.22 | 8.17 | 0.2293 | 2273.6919 | 7.2954 | 230 | 7.64 | 0.20599 | 2219.8018 | 7.3794 | 226.64 | 7.54 | 0.20679 | 2486.9023 | 8.3344 | 245.89 | 8.33 | 0.20851 | 2273.0946 | 9.8995 | 204.59 | 6.96 | 0.16726 | 2284.6467 | 10.0306 | 201.84 | 6.87 | 0.16592 | 2404.112 | 10.6006 | 214.47 | 7.38 | 0.17073 | 2392.5735 | 11.3006 | 201.59 | 6.93 | 0.1575 | 2370.3014 | 12.5807 | 199.08 | 6.86 | 0.15183 | 2339.9874 | 13.3907 | 186.33 | 6.43 | 0.14005 | 2310.4293 | 13.4007 | 185.9 | 6.42 | 0.13937
2480.1587 | 0.0015981 | 7060 | 247.09 | 86 | 2502.4826 | 0.0015981 | 14240 | 490.67 | 124.18 | 2500 | 0.0015991 | 21320 | 708.51 | 152.95 | 2500 | 0.0063974 | 5330 | 177.05 | 37.24 | 2500.6245 | 0.0063954 | 7070 | 258.26 | 43.08 | 2500 | 0.014391 | 5510 | 175.53 | 25.15 | 2496.7542 | 0.038442 | 2930 | 102.31 | 11.27 | 2497.9562 | 0.038442 | 3230 | 112.59 | 11.84 | 2291.6667 | 0.055864 | 2190 | 76.89 | 7.8 | 2320.9312 | 0.077145 | 1870 | 64.56 | 6.1 | 2333.3333 | 0.077125 | 2020 | 68.54 | 6.36 | 2344.4827 | 0.10101 | 1660 | 55.18 | 5.01 | 2353.0796 | 0.10101 | 1770 | 57.87 | 5.19 | 2500.1389 | 0.10091 | 2010 | 68.61 | 5.65 | 2500.7896 | 0.12701 | 1690 | 56.16 | 4.6 | 2500.5002 | 0.15631 | 1440 | 49.96 | 3.83 | 2500.7145 | 0.15631 | 1510 | 51.17 | 3.93 | 2500.5684 | 0.15631 | 1590 | 55.05 | 4.02 | 2500.3127 | 0.22431 | 1210 | 41.56 | 2.92 | 2409.0134 | 0.28242 | 1030 | 35.28 | 2.3 | 2500.6255 | 0.31052 | 1020 | 34.12 | 2.25 | 2415.7924 | 0.31072 | 1010 | 34.02 | 2.22 | 2500.6255 | 0.42422 | 850.99 | 30.34 | 1.72 | 2500.5004 | 0.45983 | 857.24 | 30.35 | 1.69 | 2500.4058 | 0.45983 | 906.2 | 32.36 | 1.74 | [30 empty] | 2500.5506 | 0.75464 | 746.19 | 26 | 1.24 | [15 empty] | 2500.561 | 1.2261 | 532.92 | 17.96 | 0.81274 | 2500.4693 | 1.2261 | 588.04 | 19.52 | 0.855 | 2500.5562 | 1.3131 | 540.58 | 17.86 | 0.79158 | 2464.2681 | 1.3141 | 548.15 | 18.22 | 0.7939 | 2500.4302 | 1.4061 | 512.83 | 17.02 | 0.74392 | 2431.1763 | 1.4071 | 542.46 | 17.69 | 0.75948 | 2431.211 | 1.5941 | 479.08 | 15.62 | 0.67057 | 2500.4866 | 1.5931 | 509.54 | 16.25 | 0.69782 | 2441.4957 | 1.8021 | 498.9 | 16.45 | 0.64363 | 2280.8485 | 1.9111 | 418.63 | 13.44 | 0.56045 | 2471.699 | 1.9071 | 472.6 | 15.57 | 0.6109 | 2310.0616 | 2.0791 | 386.35 | 12.38 | 0.51159 | 2383.4777 | 2.0771 | 431.95 | 14.25 | 0.5468 | 2327.9906 | 2.0781 | 429.94 | 14.21 | 0.54168 | 2249.567 | 2.3991 | 369.82 | 12.26 | 0.46461 | 2224.5704 | 2.5462 | 347.92 | 11.54 | 0.4339 | 2345.9982 | 2.5421 | 395.69 | 13.64 | 0.47104 | 2421.8027 | 2.6482 | 381.89 | 13.13 | 0.45883 | 2448.1269 | 2.8092 | 360.7 | 12.39 | 0.43151 | 2338.5249 | 3.5302 | 316.76 | 11.08 | 0.35475 | 2295.5787 | 3.5322 | 315.59 | 11.05 | 0.35209 | 2363.9917 | 4.5013 | 299.02 | 10.37 | 0.3052 | 2421.1903 | 4.7223 | 286.67 | 9.91 | 0.29263 | 2327.2953 | 4.7263 | 284.5 | 9.87 | 0.2881 | 2391.3411 | 4.7233 | 309.83 | 10.59 | 0.30333 | 2483.8902 | 5.4573 | 290.62 | 9.76 | 0.27978 | 2432.0418 | 6.0123 | 263.05 | 8.84 | 0.25214 | 2359.6036 | 6.4394 | 262.01 | 8.68 | 0.24419 | 2425.2713 | 7.2844 | 248.39 | 8.07 | 0.21834 | 2367.7886 | 7.3664 | 244.82 | 7.96 | 0.21927 | 2500.4974 | 8.3344 | 247.47 | 8.33 | 0.20952 | 2500.5051 | 9.8835 | 228.99 | 7.77 | 0.18202 | 2500.4696 | 10.0205 | 224.58 | 7.59 | 0.17977 | 2500.5169 | 10.6006 | 224.61 | 7.52 | 0.17671 | 2500.5264 | 11.2906 | 212.3 | 7.1 | 0.16369 | 2500.4956 | 12.5807 | 211.96 | 7.09 | 0.15908 | 2500.5105 | 13.3807 | 201.43 | 6.77 | 0.14844 | 2500.5146 | 13.3807 | 204.01 | 6.91 | 0.1494
2500 | 0.0015981 | 7120 | 247.29 | 86.61 | [25 empty] | 2500.749 | 0.038442 | 2940 | 102.32 | 11.28 | 2500.6813 | 0.038432 | 3230 | 112.59 | 11.85 | 2500 | 0.055744 | 2430 | 84.06 | 8.45 | 2499.4644 | 0.077005 | 2050 | 69.09 | 6.53 | 2500 | 0.077005 | 2200 | 72.82 | 6.77 | 2500.7815 | 0.10091 | 1790 | 58.28 | 5.31 | 2500.7353 | 0.10091 | 1900 | 60.86 | 5.48 | 2500.6945 | 0.10091 | 2010 | 68.61 | 5.65 | [25 empty] | 2500.5559 | 0.28222 | 1080 | 35.9 | 2.38 | [5 empty] | 2500.6902 | 0.31052 | 1050 | 34.55 | 2.29 | [80 empty] | 2500.4621 | 1.3131 | 557.75 | 18.27 | 0.80441 | [5 empty] | 2500.5363 | 1.4061 | 560.94 | 17.88 | 0.77901 | 2500.572 | 1.5931 | 495.38 | 15.79 | 0.6878 | [5 empty] | 2500.4578 | 1.8021 | 513.28 | 16.57 | 0.65763 | 2500.5702 | 1.9071 | 467.32 | 15.1 | 0.60943 | 2500.4943 | 1.9071 | 479.15 | 15.59 | 0.6173 | 2500.5133 | 2.0751 | 424.66 | 13.51 | 0.54967 | 2500.5065 | 2.0751 | 457.31 | 14.7 | 0.57095 | 2500.4947 | 2.0751 | 468.2 | 15.21 | 0.57787 | 2500.5062 | 2.3931 | 419.75 | 14.15 | 0.51165 | 2500.5283 | 2.5381 | 400.25 | 13.71 | 0.4828 | 2500.5213 | 2.5381 | 426.98 | 14.34 | 0.49903 | 2500.4844 | 2.6471 | 396.7 | 13.3 | 0.47223 | 2500.4624 | 2.8092 | 369.89 | 12.46 | 0.4398 | 2500.5379 | 3.5252 | 343.08 | 11.69 | 0.37688 | 2500.528 | 3.5252 | 349.5 | 12.05 | 0.38046 | 2500.4728 | 4.4962 | 319.66 | 10.77 | 0.32101 | 2500.5246 | 4.7192 | 297.83 | 10.03 | 0.30117 | 2500.5236 | 4.7192 | 309.85 | 10.5 | 0.3073 | 2500.5335 | 4.7192 | 326.68 | 10.86 | 0.31569 | 2500.4968 | 5.4563 | 292.92 | 9.76 | 0.28144 | 2500.4864 | 6.0103 | 271.84 | 8.93 | 0.25846 | 2500.4877 | 6.4334 | 280.67 | 9.07 | 0.25719 | 2500.5154 | 7.2824 | 257.53 | 8.17 | 0.22435 | 2500.5032 | 7.3614 | 261.15 | 8.29 | 0.23018
[40 empty] | 2500.8333 | 0.055744 | 2430 | 84.06 | 8.45 | 2500.1785 | 0.077005 | 2050 | 69.09 | 6.53 | 2500.6667 | 0.077005 | 2200 | 72.82 | 6.77

## bn (hidden)
h-1_energy | h-1_let | h-1_range | h-1_z_straggling | h-1_xy_straggling | h-2_energy | h-2_let | h-2_range | h-2_z_straggling | h-2_xy_straggling | h-3_energy | h-3_let | h-3_range | h-3_z_straggling | h-3_xy_straggling | he-3_energy | he-3_let | he-3_range | he-3_z_straggling | he-3_xy_straggling | he-4_energy | he-4_let | he-4_range | he-4_z_straggling | he-4_xy_straggling | li-7_energy | li-7_let | li-7_range | li-7_z_straggling | li-7_xy_straggling | b-10_energy | b-10_let | b-10_range | b-10_z_straggling | b-10_xy_straggling | b-11_energy | b-11_let | b-11_range | b-11_z_straggling | b-11_xy_straggling | c-12_energy | c-12_let | c-12_range | c-12_z_straggling | c-12_xy_straggling | n-14_energy | n-14_let | n-14_range | n-14_z_straggling | n-14_xy_straggling | n-15_energy | n-15_let | n-15_range | n-15_z_straggling | n-15_xy_straggling | o-16_energy | o-16_let | o-16_range | o-16_z_straggling | o-16_xy_straggling | o-17_energy | o-17_let | o-17_range | o-17_z_straggling | o-17_xy_straggling | o-18_energy | o-18_let | o-18_range | o-18_z_straggling | o-18_xy_straggling | f-19_energy | f-19_let | f-19_range | f-19_z_straggling | f-19_xy_straggling | ne-20_energy | ne-20_let | ne-20_range | ne-20_z_straggling | ne-20_xy_straggling | ne-21_energy | ne-21_let | ne-21_range | ne-21_z_straggling | ne-21_xy_straggling | ne-22_energy | ne-22_let | ne-22_range | ne-22_z_straggling | ne-22_xy_straggling | mg-24_energy | mg-24_let | mg-24_range | mg-24_z_straggling | mg-24_xy_straggling | al-27_energy | al-27_let | al-27_range | al-27_z_straggling | al-27_xy_straggling | si-28_energy | si-28_let | si-28_range | si-28_z_straggling | si-28_xy_straggling | si-29_energy | si-29_let | si-29_range | si-29_z_straggling | si-29_xy_straggling | s-32_energy | s-32_let | s-32_range | s-32_z_straggling | s-32_xy_straggling | cl-35_energy | cl-35_let | cl-35_range | cl-35_z_straggling | cl-35_xy_straggling | cl-37_energy | cl-37_let | cl-37_range | cl-37_z_straggling | cl-37_xy_straggling | ar-36_energy | ar-36_let | ar-36_range | ar-36_z_straggling | ar-36_xy_straggling | ar-40_energy | ar-40_let | ar-40_range | ar-40_z_straggling | ar-40_xy_straggling | ca-40_energy | ca-40_let | ca-40_range | ca-40_z_straggling | ca-40_xy_straggling | ca-44_energy | ca-44_let | ca-44_range | ca-44_z_straggling | ca-44_xy_straggling | ca-48_energy | ca-48_let | ca-48_range | ca-48_z_straggling | ca-48_xy_straggling | ti-48_energy | ti-48_let | ti-48_range | ti-48_z_straggling | ti-48_xy_straggling | ti-50_energy | ti-50_let | ti-50_range | ti-50_z_straggling | ti-50_xy_straggling | v-51_energy | v-51_let | v-51_range | v-51_z_straggling | v-51_xy_straggling | cr-52_energy | cr-52_let | cr-52_range | cr-52_z_straggling | cr-52_xy_straggling | fe-56_energy | fe-56_let | fe-56_range | fe-56_z_straggling | fe-56_xy_straggling | ni-58_energy | ni-58_let | ni-58_range | ni-58_z_straggling | ni-58_xy_straggling | ni-64_energy | ni-64_let | ni-64_range | ni-64_z_straggling | ni-64_xy_straggling | cu-63_energy | cu-63_let | cu-63_range | cu-63_z_straggling | cu-63_xy_straggling | cu-65_energy | cu-65_let | cu-65_range | cu-65_z_straggling | cu-65_xy_straggling | zn-64_energy | zn-64_let | zn-64_range | zn-64_z_straggling | zn-64_xy_straggling | zn-70_energy | zn-70_let | zn-70_range | zn-70_z_straggling | zn-70_xy_straggling | ge-70_energy | ge-70_let | ge-70_range | ge-70_z_straggling | ge-70_xy_straggling | ge-72_energy | ge-72_let | ge-72_range | ge-72_z_straggling | ge-72_xy_straggling | se-82_energy | se-82_let | se-82_range | se-82_z_straggling | se-82_xy_straggling | br-79_energy | br-79_let | br-79_range | br-79_z_straggling | br-79_xy_straggling | br-81_energy | br-81_let | br-81_range | br-81_z_straggling | br-81_xy_straggling | kr-78_energy | kr-78_let | kr-78_range | kr-78_z_straggling | kr-78_xy_straggling | kr-84_energy | kr-84_let | kr-84_range | kr-84_z_straggling | kr-84_xy_straggling | kr-86_energy | kr-86_let | kr-86_range | kr-86_z_straggling | kr-86_xy_straggling | y-89_energy | y-89_let | y-89_range | y-89_z_straggling | y-89_xy_straggling | zr-90_energy | zr-90_let | zr-90_range | zr-90_z_straggling | zr-90_xy_straggling | zr-96_energy | zr-96_let | zr-96_range | zr-96_z_straggling | zr-96_xy_straggling | nb-93_energy | nb-93_let | nb-93_range | nb-93_z_straggling | nb-93_xy_straggling | mo-92_energy | mo-92_let | mo-92_range | mo-92_z_straggling | mo-92_xy_straggling | ag-107_energy | ag-107_let | ag-107_range | ag-107_z_straggling | ag-107_xy_straggling | ag-109_energy | ag-109_let | ag-109_range | ag-109_z_straggling | ag-109_xy_straggling | i-127_energy | i-127_let | i-127_range | i-127_z_straggling | i-127_xy_straggling | xe-124_energy | xe-124_let | xe-124_range | xe-124_z_straggling | xe-124_xy_straggling | xe-129_energy | xe-129_let | xe-129_range | xe-129_z_straggling | xe-129_xy_straggling | xe-136_energy | xe-136_let | xe-136_range | xe-136_z_straggling | xe-136_xy_straggling | pr-141_energy | pr-141_let | pr-141_range | pr-141_z_straggling | pr-141_xy_straggling | sm-144_energy | sm-144_let | sm-144_range | sm-144_z_straggling | sm-144_xy_straggling | tb-159_energy | tb-159_let | tb-159_range | tb-159_z_straggling | tb-159_xy_straggling | ho-165_energy | ho-165_let | ho-165_range | ho-165_z_straggling | ho-165_xy_straggling | tm-169_energy | tm-169_let | tm-169_range | tm-169_z_straggling | tm-169_xy_straggling | ta-181_energy | ta-181_let | ta-181_range | ta-181_z_straggling | ta-181_xy_straggling | pt-198_energy | pt-198_let | pt-198_range | pt-198_z_straggling | pt-198_xy_straggling | au-197_energy | au-197_let | au-197_range | au-197_z_straggling | au-197_xy_straggling | pb-208_energy | pb-208_let | pb-208_range | pb-208_z_straggling | pb-208_xy_straggling | bi-209_energy | bi-209_let | bi-209_range | bi-209_z_straggling | bi-209_xy_straggling | th-232_energy | th-232_let | th-232_range | th-232_z_straggling | th-232_xy_straggling | u-235_energy | u-235_let | u-235_range | u-235_z_straggling | u-235_xy_straggling | u-238_energy | u-238_let | u-238_range | u-238_z_straggling | u-238_xy_straggling
0.10913 | 0.69361 | 0.0007748 | 5.98e-05 | 7.98e-05 | 0.11172 | 0.6898 | 0.00161 | 9.63e-05 | 0.0001306 | 0.10776 | 0.69589 | 0.00236 | 0.0001254 | 0.0001694 | 0.10776 | 1.9038 | 0.00106 | 7.32e-05 | 9.77e-05 | 0.099925 | 1.8772 | 0.00135 | 8.62e-05 | 0.0001161 | 0.11403 | 2.7535 | 0.00208 | 0.0001308 | 0.0001759 | 0.10986 | 4.3688 | 0.00164 | 9.49e-05 | 0.0001235 | 0.109 | 4.3551 | 0.0018 | 0.0001003 | 0.0001304 | 0.1 | 4.9267 | 0.00161 | 9.81e-05 | 0.0001271 | 0.099979 | 5.7823 | 0.00163 | 9.87e-05 | 0.0001279 | 0.1 | 5.7836 | 0.00175 | 0.0001026 | 0.0001333 | 0.10003 | 6.3524 | 0.00178 | 0.0001105 | 0.0001437 | 0.10001 | 6.3518 | 0.00189 | 0.0001142 | 0.000149 | 0.10001 | 6.352 | 0.002 | 0.0001178 | 0.0001541 | 0.10527 | 7.3643 | 0.00193 | 0.0001164 | 0.0001509 | 0.10004 | 7.1499 | 0.00195 | 0.0001259 | 0.0001631 | 0.10717 | 7.4194 | 0.00213 | 0.0001315 | 0.0001706 | 0.10231 | 7.237 | 0.00217 | 0.0001337 | 0.0001733 | 0.10423 | 8.4827 | 0.00228 | 0.0001567 | 0.0002029 | 0.10192 | 8.6018 | 0.00231 | 0.0001495 | 0.0001925 | 0.10723 | 10.4078 | 0.00205 | 0.0001229 | 0.0001571 | 0.10353 | 10.2026 | 0.00208 | 0.0001244 | 0.0001589 | 0.10165 | 10.5698 | 0.0021 | 0.0001278 | 0.000162 | 0.10009 | 11.0773 | 0.00212 | 0.0001249 | 0.0001579 | 0.10144 | 11.1656 | 0.00226 | 0.000129 | 0.0001636 | 0.10426 | 10.8144 | 0.00223 | 0.0001288 | 0.0001621 | 0.1001 | 10.5342 | 0.00241 | 0.0001347 | 0.0001698 | 0.10009 | 12.8073 | 0.00216 | 0.0001313 | 0.0001659 | 0.10238 | 12.9934 | 0.00241 | 0.0001396 | 0.0001761 | 0.10427 | 13.1404 | 0.00267 | 0.0001474 | 0.0001859 | 0.10428 | 13.0362 | 0.00265 | 0.000153 | 0.0001925 | 0.10011 | 12.6886 | 0.00269 | 0.0001549 | 0.0001945 | 0.10796 | 14.9763 | 0.0027 | 0.0001526 | 0.0001924 | 0.10589 | 15.2624 | 0.00274 | 0.0001631 | 0.0002064 | 0.10727 | 14.242 | 0.00312 | 0.0001894 | 0.0002399 | 0.10356 | 10.0561 | 0.00408 | 0.0002674 | 0.0003366 | 0.10168 | 9.8443 | 0.00445 | 0.0002801 | 0.0003532 | 0.10329 | 13.8514 | 0.0033 | 0.0002042 | 0.0002573 | 0.10011 | 13.5264 | 0.00334 | 0.000206 | 0.0002592 | 0.10168 | 15.5753 | 0.00286 | 0.0001691 | 0.0002103 | 0.10011 | 15.4052 | 0.0031 | 0.0001767 | 0.0002199 | 0.10011 | 15.0315 | 0.00354 | 0.0002252 | 0.0002838 | 0.11123 | 16.4571 | 0.00386 | 0.0002348 | 0.0002968 | 0.10987 | 17.1516 | 0.00368 | 0.0002034 | 0.0002503 | 0.10137 | 15.2882 | 0.00343 | 0.0002014 | 0.0002476 | 0.11123 | 16.3327 | 0.00373 | 0.0002106 | 0.0002593 | 0.10267 | 15.6211 | 0.00332 | 0.0001967 | 0.0002416 | 0.10726 | 16.1154 | 0.00368 | 0.0002086 | 0.0002556 | 0.10476 | 15.8511 | 0.00371 | 0.0002099 | 0.0002567 | 0.10123 | 17.504 | 0.00335 | 0.0001912 | 0.0002309 | 0.10011 | 16.678 | 0.0035 | 0.0002046 | 0.0002475 | 0.10427 | 17.199 | 0.00384 | 0.0002154 | 0.0002604 | 0.10764 | 16.418 | 0.00384 | 0.0002183 | 0.0002637 | 0.10881 | 18.893 | 0.00356 | 0.0002038 | 0.0002468 | 0.1029 | 17.684 | 0.00404 | 0.0002331 | 0.0002783 | 0.10101 | 17.404 | 0.00407 | 0.0002342 | 0.0002789 | 0.10244 | 17.168 | 0.00438 | 0.0002418 | 0.0002816 | 0.10492 | 20.962 | 0.00366 | 0.0001979 | 0.0002309 | 0.10085 | 20.433 | 0.0037 | 0.0001995 | 0.0002317 | 0.10301 | 20.709 | 0.00397 | 0.0002071 | 0.0002407 | 0.10645 | 19.964 | 0.00453 | 0.0002489 | 0.0002937 | 0.10423 | 20.309 | 0.00435 | 0.0002425 | 0.0002849 | 0.10068 | 20.822 | 0.00399 | 0.0002049 | 0.0002317 | 0.10307 | 23.338 | 0.00397 | 0.0001992 | 0.0002256 | 0.10063 | 21.979 | 0.00402 | 0.0002044 | 0.0002302 | 0.11053 | 23.92 | 0.00473 | 0.0002381 | 0.000271 | 0.10103 | 25.82 | 0.00389 | 0.0001878 | 0.000205 | 0.10154 | 20.448 | 0.00445 | 0.0002217 | 0.0002406 | 0.10819 | 26.232 | 0.0042 | 0.0002001 | 0.0002135 | 0.10767 | 28.102 | 0.00403 | 0.0001912 | 0.0002041 | 0.10774 | 27.14 | 0.00439 | 0.0002093 | 0.0002187 | 0.10636 | 27.281 | 0.00422 | 0.0002017 | 0.0002097 | 0.10502 | 27.177 | 0.00423 | 0.0002017 | 0.0002092
0.11905 | 0.67825 | 0.0008376 | 6.13e-05 | 8.23e-05 | 0.12413 | 0.67012 | 0.00177 | 0.0001003 | 0.000135 | 0.11605 | 0.68312 | 0.00252 | 0.0001285 | 0.000173 | 0.11605 | 1.9266 | 0.00112 | 7.42e-05 | 9.93e-05 | 0.11242 | 1.9168 | 0.00147 | 8.86e-05 | 0.0001191 | 0.12828 | 2.8557 | 0.00223 | 0.0001337 | 0.0001794 | 0.11984 | 4.5292 | 0.00174 | 9.68e-05 | 0.0001262 | 0.11809 | 4.5017 | 0.0019 | 0.0001021 | 0.0001331 | 0.10833 | 5.1165 | 0.00169 | 9.97e-05 | 0.0001297 | 0.10712 | 5.9718 | 0.0017 | 0.0001 | 0.0001302 | 0.10667 | 5.9603 | 0.00182 | 0.0001039 | 0.0001355 | 0.10628 | 6.5816 | 0.00184 | 0.0001116 | 0.0001459 | 0.10589 | 6.5681 | 0.00196 | 0.0001153 | 0.0001511 | 0.11112 | 6.7542 | 0.00213 | 0.0001205 | 0.000158 | 0.11843 | 7.9119 | 0.00207 | 0.0001194 | 0.0001549 | 0.11255 | 7.6169 | 0.00209 | 0.0001292 | 0.0001677 | 0.11908 | 7.8515 | 0.00228 | 0.0001345 | 0.0001748 | 0.11368 | 7.6588 | 0.00232 | 0.0001368 | 0.0001777 | 0.11465 | 9.0459 | 0.00241 | 0.000159 | 0.0002068 | 0.11119 | 9.1093 | 0.00244 | 0.0001519 | 0.0001966 | 0.11617 | 10.9082 | 0.00215 | 0.0001249 | 0.0001603 | 0.11216 | 10.6827 | 0.00218 | 0.0001264 | 0.0001621 | 0.10947 | 11.078 | 0.0022 | 0.0001298 | 0.0001654 | 0.10724 | 11.5449 | 0.00221 | 0.0001268 | 0.0001611 | 0.10821 | 11.6041 | 0.00235 | 0.0001309 | 0.0001667 | 0.11121 | 11.2721 | 0.00232 | 0.0001308 | 0.0001656 | 0.11261 | 11.3711 | 0.0026 | 0.00014 | 0.0001765 | 0.1126 | 13.7998 | 0.00233 | 0.0001354 | 0.0001713 | 0.11375 | 13.889 | 0.00258 | 0.0001433 | 0.0001813 | 0.1147 | 13.9584 | 0.00282 | 0.0001509 | 0.0001907 | 0.11471 | 13.9104 | 0.00281 | 0.0001567 | 0.0001979 | 0.11012 | 13.532 | 0.00286 | 0.0001587 | 0.0002002 | 0.11778 | 15.9214 | 0.00284 | 0.0001555 | 0.0001969 | 0.11552 | 16.2053 | 0.00287 | 0.0001659 | 0.0002109 | 0.11621 | 15.1835 | 0.00327 | 0.0001925 | 0.0002452 | 0.11219 | 11.0601 | 0.00429 | 0.0002729 | 0.0003466 | 0.1095 | 10.7422 | 0.00466 | 0.0002856 | 0.0003631 | 0.11123 | 14.6588 | 0.00345 | 0.0002076 | 0.000263 | 0.10781 | 14.3131 | 0.0035 | 0.0002096 | 0.0002652 | 0.1095 | 16.4105 | 0.00299 | 0.0001722 | 0.0002153 | 0.11441 | 16.9328 | 0.00336 | 0.0001843 | 0.0002292 | 0.11441 | 16.8523 | 0.00381 | 0.0002325 | 0.0002944 | 0.12514 | 18.1798 | 0.00411 | 0.0002407 | 0.0003057 | 0.12207 | 18.554 | 0.00392 | 0.0002093 | 0.0002585 | 0.11404 | 16.6274 | 0.0037 | 0.0002091 | 0.0002579 | 0.12358 | 17.6228 | 0.00398 | 0.0002171 | 0.0002683 | 0.1155 | 16.9977 | 0.00358 | 0.0002043 | 0.0002517 | 0.11917 | 17.3911 | 0.00393 | 0.0002154 | 0.0002649 | 0.1164 | 17.0957 | 0.00397 | 0.0002169 | 0.0002662 | 0.11248 | 18.9183 | 0.00359 | 0.0001977 | 0.0002398 | 0.11123 | 18.0485 | 0.00375 | 0.0002116 | 0.0002573 | 0.11469 | 18.4682 | 0.00408 | 0.0002217 | 0.0002694 | 0.1184 | 17.6255 | 0.00409 | 0.0002252 | 0.0002734 | 0.11969 | 20.319 | 0.00378 | 0.0002094 | 0.000255 | 0.11225 | 19.1 | 0.00428 | 0.0002395 | 0.0002881 | 0.11019 | 18.788 | 0.0043 | 0.0002408 | 0.0002889 | 0.11032 | 18.26 | 0.00462 | 0.0002486 | 0.0002919 | 0.11299 | 22.032 | 0.00387 | 0.0002032 | 0.0002385 | 0.10861 | 21.451 | 0.00391 | 0.0002049 | 0.0002395 | 0.11037 | 21.684 | 0.00417 | 0.0002122 | 0.0002482 | 0.11355 | 20.905 | 0.00474 | 0.0002543 | 0.0003022 | 0.11118 | 21.202 | 0.00456 | 0.000248 | 0.0002933 | 0.10697 | 21.541 | 0.0042 | 0.0002105 | 0.0002398 | 0.10914 | 24.179 | 0.00415 | 0.0002039 | 0.0002325 | 0.10655 | 22.724 | 0.00422 | 0.0002096 | 0.0002379 | 0.12435 | 26.132 | 0.00516 | 0.0002527 | 0.0002871 | 0.11365 | 27.346 | 0.0043 | 0.0002027 | 0.0002197 | 0.11423 | 21.94 | 0.00496 | 0.0002423 | 0.0002614 | 0.12021 | 27.745 | 0.0046 | 0.000214 | 0.0002277 | 0.11963 | 29.63 | 0.0044 | 0.0002039 | 0.0002171 | 0.11852 | 28.442 | 0.00478 | 0.0002224 | 0.0002325 | 0.117 | 28.233 | 0.00461 | 0.0002151 | 0.0002235 | 0.11552 | 28.088 | 0.00462 | 0.0002152 | 0.0002231
0.12897 | 0.6621 | 0.000902 | 6.28e-05 | 8.47e-05 | 0.13654 | 0.64965 | 0.00194 | 0.0001043 | 0.0001395 | 0.12434 | 0.66987 | 0.00268 | 0.0001315 | 0.0001767 | 0.12434 | 1.9434 | 0.00118 | 7.51e-05 | 0.0001008 | 0.12491 | 1.9445 | 0.00158 | 9.09e-05 | 0.0001218 | 0.14253 | 2.937 | 0.00238 | 0.0001363 | 0.0001826 | 0.12983 | 4.6749 | 0.00183 | 9.85e-05 | 0.0001287 | 0.12717 | 4.6374 | 0.00199 | 0.0001038 | 0.0001355 | 0.11667 | 5.2946 | 0.00178 | 0.0001012 | 0.000132 | 0.11426 | 6.1516 | 0.00177 | 0.0001012 | 0.0001322 | 0.11333 | 6.1291 | 0.00189 | 0.000105 | 0.0001375 | 0.11254 | 6.8021 | 0.00191 | 0.0001127 | 0.0001478 | 0.11765 | 6.9764 | 0.00208 | 0.0001179 | 0.0001548 | 0.12501 | 7.2152 | 0.00229 | 0.0001239 | 0.0001622 | 0.13159 | 8.4216 | 0.00221 | 0.000122 | 0.0001584 | 0.12505 | 8.0593 | 0.00223 | 0.0001321 | 0.0001718 | 0.13099 | 8.2598 | 0.00241 | 0.000137 | 0.0001785 | 0.12505 | 8.0598 | 0.00246 | 0.0001394 | 0.0001815 | 0.12508 | 9.5844 | 0.00252 | 0.000161 | 0.0002103 | 0.12045 | 9.6041 | 0.00255 | 0.0001541 | 0.0002002 | 0.1251 | 11.3798 | 0.00225 | 0.0001266 | 0.0001631 | 0.12079 | 11.1541 | 0.00228 | 0.0001282 | 0.000165 | 0.11729 | 11.5876 | 0.0023 | 0.0001316 | 0.0001685 | 0.11439 | 12.0039 | 0.00231 | 0.0001286 | 0.0001641 | 0.12173 | 12.4744 | 0.00253 | 0.0001352 | 0.0001722 | 0.12511 | 12.1909 | 0.00251 | 0.0001356 | 0.0001717 | 0.12512 | 12.1921 | 0.00279 | 0.0001445 | 0.0001822 | 0.12512 | 14.7471 | 0.00248 | 0.0001387 | 0.0001761 | 0.12513 | 14.7484 | 0.00273 | 0.0001464 | 0.0001857 | 0.12512 | 14.7496 | 0.00298 | 0.0001538 | 0.000195 | 0.12514 | 14.7484 | 0.00296 | 0.0001598 | 0.0002027 | 0.12013 | 14.3492 | 0.00301 | 0.000162 | 0.0002051 | 0.12759 | 16.8298 | 0.00297 | 0.000158 | 0.0002009 | 0.12514 | 17.1118 | 0.003 | 0.0001683 | 0.0002149 | 0.12515 | 16.1086 | 0.0034 | 0.0001951 | 0.0002498 | 0.12083 | 12.0812 | 0.00447 | 0.0002774 | 0.0003551 | 0.12514 | 12.6 | 0.00503 | 0.0002964 | 0.0003792 | 0.12713 | 16.2741 | 0.00373 | 0.000215 | 0.0002728 | 0.12321 | 15.8772 | 0.00378 | 0.0002172 | 0.0002753 | 0.12514 | 18.042 | 0.00324 | 0.000179 | 0.0002238 | 0.12871 | 18.4123 | 0.00361 | 0.0001903 | 0.000237 | 0.12871 | 18.6161 | 0.00405 | 0.0002382 | 0.000303 | 0.13904 | 19.8322 | 0.00433 | 0.0002455 | 0.0003131 | 0.13428 | 19.9052 | 0.00414 | 0.0002143 | 0.0002655 | 0.12671 | 17.9386 | 0.00395 | 0.0002154 | 0.0002667 | 0.13594 | 18.8721 | 0.00422 | 0.0002225 | 0.000276 | 0.12834 | 18.3866 | 0.00382 | 0.0002106 | 0.0002604 | 0.13109 | 18.6867 | 0.00417 | 0.000221 | 0.0002729 | 0.12804 | 18.3604 | 0.00421 | 0.0002227 | 0.0002744 | 0.12373 | 20.2938 | 0.00381 | 0.0002031 | 0.0002474 | 0.12235 | 19.3708 | 0.00398 | 0.0002174 | 0.0002658 | 0.12512 | 19.6973 | 0.00431 | 0.000227 | 0.0002773 | 0.12916 | 18.8435 | 0.00433 | 0.000231 | 0.000282 | 0.13057 | 21.7046 | 0.00399 | 0.0002142 | 0.0002621 | 0.1216 | 20.516 | 0.00449 | 0.0002449 | 0.0002966 | 0.11937 | 20.173 | 0.00453 | 0.0002463 | 0.0002977 | 0.1182 | 19.372 | 0.00485 | 0.0002546 | 0.0003012 | 0.12106 | 23.123 | 0.00406 | 0.0002078 | 0.0002454 | 0.11636 | 22.49 | 0.00411 | 0.0002098 | 0.0002466 | 0.11773 | 22.678 | 0.00436 | 0.0002168 | 0.000255 | 0.12065 | 21.844 | 0.00494 | 0.0002592 | 0.0003099 | 0.11813 | 22.093 | 0.00476 | 0.000253 | 0.0003011 | 0.11326 | 22.279 | 0.0044 | 0.0002157 | 0.0002473 | 0.12126 | 25.917 | 0.0045 | 0.0002149 | 0.0002449 | 0.11839 | 24.271 | 0.00459 | 0.000222 | 0.0002517 | 0.13816 | 28.369 | 0.00556 | 0.0002644 | 0.0003009 | 0.12628 | 28.953 | 0.00468 | 0.0002152 | 0.0002327 | 0.12692 | 23.663 | 0.00544 | 0.0002591 | 0.0002798 | 0.13223 | 29.393 | 0.00498 | 0.0002258 | 0.0002404 | 0.13159 | 31.253 | 0.00476 | 0.0002148 | 0.0002288 | 0.12929 | 29.877 | 0.00515 | 0.0002337 | 0.0002452 | 0.12764 | 29.349 | 0.00499 | 0.000227 | 0.0002363 | 0.12602 | 29.172 | 0.005 | 0.0002271 | 0.000236
0.13889 | 0.64565 | 0.000968 | 6.43e-05 | 8.72e-05 | 0.14896 | 0.62919 | 0.00211 | 0.0001083 | 0.0001439 | 0.13263 | 0.65621 | 0.00284 | 0.0001347 | 0.0001803 | 0.13263 | 1.9562 | 0.00123 | 7.59e-05 | 0.0001023 | 0.1374 | 1.9623 | 0.00169 | 9.3e-05 | 0.0001243 | 0.15678 | 2.9995 | 0.00253 | 0.0001387 | 0.0001855 | 0.13982 | 4.8057 | 0.00193 | 0.0001 | 0.0001309 | 0.13625 | 4.7613 | 0.00208 | 0.0001053 | 0.0001378 | 0.125 | 5.4629 | 0.00186 | 0.0001026 | 0.0001342 | 0.1214 | 6.3226 | 0.00184 | 0.0001024 | 0.0001342 | 0.12 | 6.2902 | 0.00196 | 0.0001061 | 0.0001394 | 0.12504 | 7.2157 | 0.00203 | 0.0001152 | 0.0001514 | 0.13236 | 7.4417 | 0.00223 | 0.0001211 | 0.0001588 | 0.1389 | 7.6321 | 0.00243 | 0.0001267 | 0.0001658 | 0.14475 | 8.8882 | 0.00233 | 0.0001242 | 0.0001614 | 0.13756 | 8.4737 | 0.00236 | 0.0001345 | 0.0001753 | 0.1429 | 8.6438 | 0.00254 | 0.0001393 | 0.0001817 | 0.13642 | 8.4377 | 0.00259 | 0.0001418 | 0.0001849 | 0.1355 | 10.0979 | 0.00263 | 0.0001628 | 0.0002134 | 0.12972 | 10.0829 | 0.00266 | 0.0001559 | 0.0002034 | 0.13404 | 11.8424 | 0.00234 | 0.0001281 | 0.0001657 | 0.12942 | 11.6064 | 0.00237 | 0.0001298 | 0.0001677 | 0.12511 | 12.0784 | 0.00239 | 0.0001332 | 0.0001713 | 0.12869 | 12.9051 | 0.00248 | 0.0001327 | 0.0001693 | 0.13526 | 13.3082 | 0.0027 | 0.0001389 | 0.0001769 | 0.13901 | 13.1034 | 0.00268 | 0.0001396 | 0.0001769 | 0.13763 | 13.0161 | 0.00296 | 0.0001482 | 0.0001872 | 0.13763 | 15.648 | 0.00262 | 0.0001416 | 0.0001801 | 0.1365 | 15.5708 | 0.00287 | 0.0001492 | 0.0001897 | 0.13555 | 15.5032 | 0.00312 | 0.0001564 | 0.0001988 | 0.13556 | 15.5492 | 0.00311 | 0.0001626 | 0.000207 | 0.13014 | 15.1394 | 0.00316 | 0.0001649 | 0.0002095 | 0.13741 | 17.6909 | 0.0031 | 0.0001602 | 0.0002044 | 0.13477 | 17.9811 | 0.00313 | 0.0001704 | 0.0002184 | 0.14302 | 17.8968 | 0.00366 | 0.0002012 | 0.0002576 | 0.13809 | 14.1427 | 0.0048 | 0.0002863 | 0.000369 | 0.14078 | 14.4678 | 0.00535 | 0.0003042 | 0.0003917 | 0.14302 | 17.8299 | 0.00399 | 0.0002208 | 0.0002809 | 0.13862 | 17.4019 | 0.00404 | 0.0002233 | 0.0002836 | 0.14078 | 19.5947 | 0.00347 | 0.0001844 | 0.0002309 | 0.14301 | 19.8104 | 0.00383 | 0.0001953 | 0.0002435 | 0.14301 | 20.2895 | 0.00427 | 0.0002428 | 0.0003101 | 0.15294 | 21.3921 | 0.00454 | 0.0002494 | 0.0003192 | 0.14649 | 21.2034 | 0.00435 | 0.0002185 | 0.0002716 | 0.13939 | 19.2088 | 0.00418 | 0.0002207 | 0.0002742 | 0.1483 | 20.0686 | 0.00444 | 0.0002272 | 0.0002828 | 0.14117 | 19.785 | 0.00405 | 0.0002157 | 0.0002678 | 0.14301 | 19.98 | 0.0044 | 0.0002259 | 0.0002799 | 0.13968 | 19.6229 | 0.00444 | 0.0002277 | 0.0002816 | 0.13497 | 21.6083 | 0.00402 | 0.0002077 | 0.0002541 | 0.13347 | 20.6425 | 0.0042 | 0.0002224 | 0.0002732 | 0.13555 | 20.8743 | 0.00452 | 0.0002316 | 0.0002843 | 0.13993 | 20.0396 | 0.00455 | 0.000236 | 0.0002895 | 0.14145 | 23.0389 | 0.00418 | 0.0002183 | 0.0002684 | 0.13096 | 21.911 | 0.0047 | 0.0002496 | 0.0003041 | 0.12855 | 21.547 | 0.00473 | 0.0002511 | 0.0003053 | 0.12608 | 20.491 | 0.00507 | 0.0002598 | 0.0003096 | 0.12913 | 24.241 | 0.00424 | 0.000212 | 0.0002517 | 0.12412 | 23.546 | 0.00429 | 0.0002141 | 0.0002532 | 0.12509 | 23.68 | 0.00455 | 0.000221 | 0.0002612 | 0.12774 | 22.781 | 0.00514 | 0.0002637 | 0.000317 | 0.12508 | 22.993 | 0.00495 | 0.0002576 | 0.0003083 | 0.12585 | 23.818 | 0.00477 | 0.0002279 | 0.000261 | 0.13642 | 28.156 | 0.0049 | 0.0002276 | 0.0002583 | 0.13319 | 26.279 | 0.00501 | 0.0002363 | 0.0002668 | 0.15198 | 30.593 | 0.00593 | 0.0002742 | 0.0003128 | 0.13891 | 30.63 | 0.00505 | 0.0002259 | 0.0002444 | 0.13962 | 25.547 | 0.00588 | 0.000273 | 0.0002959 | 0.14425 | 31.147 | 0.00534 | 0.0002359 | 0.0002519 | 0.14355 | 32.944 | 0.00509 | 0.0002242 | 0.0002394 | 0.14006 | 31.428 | 0.0055 | 0.0002437 | 0.0002567 | 0.13827 | 30.613 | 0.00535 | 0.0002375 | 0.0002481 | 0.13653 | 30.404 | 0.00536 | 0.0002378 | 0.0002479
0.14881 | 0.62931 | 0.00104 | 6.58e-05 | 8.97e-05 | 0.16137 | 0.60913 | 0.00228 | 0.0001125 | 0.0001484 | 0.1492 | 0.62883 | 0.00318 | 0.0001449 | 0.0001875 | 0.1492 | 1.9699 | 0.00134 | 7.84e-05 | 0.000105 | 0.14989 | 1.97 | 0.0018 | 9.5e-05 | 0.0001267 | 0.17104 | 3.047 | 0.00267 | 0.0001409 | 0.0001881 | 0.14981 | 4.9247 | 0.00201 | 0.0001015 | 0.0001331 | 0.14534 | 4.8733 | 0.00217 | 0.0001067 | 0.0001398 | 0.13333 | 5.6195 | 0.00193 | 0.0001038 | 0.0001363 | 0.12854 | 6.4838 | 0.00191 | 0.0001034 | 0.0001359 | 0.13333 | 6.5859 | 0.0021 | 0.0001089 | 0.0001428 | 0.14067 | 7.6811 | 0.00218 | 0.0001182 | 0.0001551 | 0.14707 | 7.8558 | 0.00238 | 0.0001238 | 0.0001622 | 0.15279 | 8.0026 | 0.00257 | 0.0001291 | 0.000169 | 0.15791 | 9.3095 | 0.00245 | 0.0001261 | 0.0001641 | 0.15006 | 8.862 | 0.00249 | 0.0001367 | 0.0001784 | 0.15481 | 9.0016 | 0.00266 | 0.0001413 | 0.0001847 | 0.14779 | 8.7942 | 0.00271 | 0.0001438 | 0.000188 | 0.14592 | 10.5832 | 0.00274 | 0.0001643 | 0.0002161 | 0.13898 | 10.5425 | 0.00277 | 0.0001576 | 0.0002063 | 0.14297 | 12.2757 | 0.00243 | 0.0001296 | 0.000168 | 0.13805 | 12.0396 | 0.00247 | 0.0001313 | 0.0001701 | 0.14075 | 13.0325 | 0.00256 | 0.0001371 | 0.0001762 | 0.14298 | 13.7596 | 0.00264 | 0.0001362 | 0.0001738 | 0.14879 | 14.1045 | 0.00286 | 0.0001421 | 0.000181 | 0.15291 | 13.9886 | 0.00284 | 0.0001429 | 0.0001814 | 0.15014 | 13.8125 | 0.00312 | 0.0001514 | 0.0001916 | 0.15014 | 16.5017 | 0.00275 | 0.0001441 | 0.0001837 | 0.14788 | 16.3556 | 0.00301 | 0.0001515 | 0.0001931 | 0.14598 | 16.2289 | 0.00326 | 0.0001587 | 0.0002022 | 0.14599 | 16.3224 | 0.00324 | 0.000165 | 0.0002107 | 0.14015 | 15.9021 | 0.0033 | 0.0001674 | 0.0002135 | 0.15704 | 19.2992 | 0.00333 | 0.0001656 | 0.0002104 | 0.15402 | 19.5566 | 0.00336 | 0.0001756 | 0.0002245 | 0.1609 | 19.5731 | 0.00389 | 0.0002059 | 0.000264 | 0.15535 | 16.1735 | 0.00509 | 0.0002927 | 0.0003796 | 0.15643 | 16.3029 | 0.00563 | 0.0003101 | 0.0004015 | 0.15891 | 19.3233 | 0.00422 | 0.0002256 | 0.0002876 | 0.15402 | 18.8744 | 0.00428 | 0.0002283 | 0.0002906 | 0.15642 | 21.0456 | 0.00369 | 0.000189 | 0.0002369 | 0.15731 | 21.1251 | 0.00405 | 0.0001995 | 0.0002492 | 0.15731 | 21.8602 | 0.00448 | 0.0002466 | 0.0003161 | 0.16685 | 22.8577 | 0.00474 | 0.0002527 | 0.0003245 | 0.1587 | 22.4271 | 0.00455 | 0.0002221 | 0.000277 | 0.15206 | 20.4261 | 0.0044 | 0.0002252 | 0.0002808 | 0.16066 | 21.2309 | 0.00465 | 0.0002312 | 0.0002887 | 0.154 | 21.1707 | 0.00426 | 0.0002201 | 0.0002742 | 0.15493 | 21.2693 | 0.00461 | 0.00023 | 0.000286 | 0.15132 | 20.8816 | 0.00465 | 0.0002319 | 0.0002879 | 0.14622 | 22.8701 | 0.00421 | 0.0002116 | 0.00026 | 0.1446 | 21.8419 | 0.0044 | 0.0002266 | 0.0002797 | 0.14597 | 21.9876 | 0.00472 | 0.0002357 | 0.0002904 | 0.15069 | 21.2221 | 0.00476 | 0.0002404 | 0.0002962 | 0.15233 | 24.3199 | 0.00436 | 0.0002219 | 0.0002739 | 0.14031 | 23.283 | 0.00489 | 0.0002536 | 0.0003108 | 0.13773 | 22.909 | 0.00493 | 0.0002552 | 0.0003122 | 0.13396 | 21.607 | 0.00527 | 0.0002645 | 0.0003171 | 0.1372 | 25.357 | 0.00441 | 0.0002157 | 0.0002574 | 0.13188 | 24.62 | 0.00447 | 0.000218 | 0.0002591 | 0.13244 | 24.697 | 0.00473 | 0.0002247 | 0.000267 | 0.14194 | 24.613 | 0.0055 | 0.0002738 | 0.0003296 | 0.13897 | 24.762 | 0.00531 | 0.0002679 | 0.0003212 | 0.14158 | 25.829 | 0.00521 | 0.000242 | 0.0002758 | 0.15158 | 30.444 | 0.00527 | 0.0002379 | 0.0002698 | 0.14799 | 28.318 | 0.00541 | 0.0002479 | 0.0002799 | 0.16579 | 32.788 | 0.00627 | 0.0002824 | 0.0003232 | 0.15154 | 32.353 | 0.00539 | 0.0002352 | 0.0002548 | 0.15231 | 27.557 | 0.00628 | 0.0002845 | 0.0003101 | 0.15627 | 32.973 | 0.00567 | 0.0002447 | 0.0002622 | 0.15552 | 34.657 | 0.00541 | 0.0002324 | 0.0002489 | 0.15084 | 33.06 | 0.00584 | 0.0002524 | 0.0002672 | 0.14891 | 32.018 | 0.0057 | 0.0002468 | 0.000259 | 0.14703 | 31.758 | 0.00571 | 0.0002472 | 0.0002589
0.15873 | 0.61327 | 0.00111 | 6.74e-05 | 9.22e-05 | 0.17378 | 0.58989 | 0.00246 | 0.0001167 | 0.0001529 | 0.16578 | 0.60226 | 0.00353 | 0.0001553 | 0.0001949 | 0.16578 | 1.9697 | 0.00145 | 8.07e-05 | 0.0001076 | 0.16238 | 1.9708 | 0.00191 | 9.69e-05 | 0.0001289 | 0.18529 | 3.0807 | 0.00281 | 0.0001431 | 0.0001906 | 0.15979 | 5.0308 | 0.0021 | 0.0001028 | 0.000135 | 0.15442 | 4.9754 | 0.00226 | 0.000108 | 0.0001418 | 0.14167 | 5.7661 | 0.00201 | 0.000105 | 0.0001381 | 0.14283 | 6.7777 | 0.00204 | 0.0001061 | 0.0001392 | 0.15 | 6.9126 | 0.00226 | 0.0001124 | 0.0001465 | 0.1563 | 8.0894 | 0.00231 | 0.0001208 | 0.0001584 | 0.16177 | 8.2195 | 0.00251 | 0.0001262 | 0.0001653 | 0.16668 | 8.3307 | 0.00271 | 0.0001313 | 0.0001718 | 0.17107 | 9.6852 | 0.00257 | 0.0001279 | 0.0001664 | 0.16257 | 9.2219 | 0.00261 | 0.0001386 | 0.0001813 | 0.16671 | 9.3359 | 0.00278 | 0.0001431 | 0.0001873 | 0.15916 | 9.1274 | 0.00283 | 0.0001457 | 0.0001907 | 0.15635 | 11.0381 | 0.00284 | 0.0001657 | 0.0002185 | 0.14825 | 10.9869 | 0.00287 | 0.0001591 | 0.0002089 | 0.16085 | 13.1045 | 0.0026 | 0.0001331 | 0.0001722 | 0.1553 | 12.858 | 0.00264 | 0.0001349 | 0.0001744 | 0.15639 | 13.9395 | 0.00272 | 0.0001403 | 0.0001804 | 0.15728 | 14.5765 | 0.00279 | 0.0001392 | 0.0001777 | 0.16231 | 14.8529 | 0.00301 | 0.0001448 | 0.0001846 | 0.16681 | 14.8461 | 0.00299 | 0.0001457 | 0.0001854 | 0.16265 | 14.5906 | 0.00327 | 0.0001542 | 0.0001955 | 0.16265 | 17.3075 | 0.00288 | 0.0001463 | 0.0001869 | 0.15925 | 17.0922 | 0.00313 | 0.0001537 | 0.0001963 | 0.16683 | 17.5651 | 0.00351 | 0.0001647 | 0.000208 | 0.16685 | 17.7743 | 0.0035 | 0.000171 | 0.0002172 | 0.16018 | 17.3231 | 0.00356 | 0.0001736 | 0.0002202 | 0.17666 | 20.7436 | 0.00355 | 0.00017 | 0.0002154 | 0.17327 | 20.9687 | 0.00357 | 0.0001798 | 0.0002295 | 0.17878 | 21.1252 | 0.0041 | 0.0002098 | 0.0002693 | 0.17261 | 18.1211 | 0.00534 | 0.0002977 | 0.000388 | 0.17207 | 18.0634 | 0.00589 | 0.0003147 | 0.0004095 | 0.1748 | 20.7325 | 0.00443 | 0.0002295 | 0.0002933 | 0.16942 | 20.2629 | 0.0045 | 0.0002324 | 0.0002965 | 0.17207 | 22.3925 | 0.00389 | 0.0001928 | 0.000242 | 0.17161 | 22.3548 | 0.00425 | 0.0002031 | 0.0002541 | 0.17161 | 23.3466 | 0.00467 | 0.0002498 | 0.0003212 | 0.18075 | 24.2379 | 0.00492 | 0.0002556 | 0.0003291 | 0.1709 | 23.5852 | 0.00474 | 0.0002253 | 0.0002817 | 0.16473 | 21.599 | 0.0046 | 0.0002291 | 0.0002866 | 0.17302 | 22.3377 | 0.00485 | 0.0002347 | 0.000294 | 0.16684 | 22.5322 | 0.00446 | 0.0002239 | 0.0002799 | 0.16684 | 22.5337 | 0.0048 | 0.0002336 | 0.0002914 | 0.16296 | 22.1253 | 0.00485 | 0.0002356 | 0.0002934 | 0.15747 | 24.0676 | 0.0044 | 0.0002151 | 0.0002652 | 0.15572 | 22.9673 | 0.00459 | 0.0002304 | 0.0002855 | 0.1564 | 23.0362 | 0.00491 | 0.0002392 | 0.000296 | 0.16145 | 22.39 | 0.00496 | 0.0002442 | 0.0003022 | 0.16321 | 25.5365 | 0.00454 | 0.0002251 | 0.0002789 | 0.14967 | 24.621 | 0.00507 | 0.0002571 | 0.0003167 | 0.14692 | 24.236 | 0.00511 | 0.0002588 | 0.0003182 | 0.14184 | 22.72 | 0.00547 | 0.0002686 | 0.000324 | 0.14527 | 26.488 | 0.00458 | 0.0002191 | 0.0002627 | 0.13964 | 25.7 | 0.00465 | 0.0002215 | 0.0002646 | 0.14716 | 26.748 | 0.00507 | 0.0002336 | 0.0002772 | 0.15968 | 26.819 | 0.00592 | 0.0002853 | 0.000343 | 0.15635 | 26.925 | 0.00573 | 0.0002798 | 0.0003349 | 0.15731 | 27.879 | 0.00561 | 0.0002535 | 0.0002886 | 0.16674 | 32.736 | 0.00561 | 0.0002465 | 0.0002798 | 0.16279 | 30.372 | 0.00578 | 0.0002577 | 0.0002912 | 0.17961 | 34.92 | 0.00659 | 0.0002894 | 0.0003323 | 0.16417 | 34.104 | 0.00572 | 0.0002432 | 0.0002643 | 0.165 | 29.636 | 0.00666 | 0.0002943 | 0.0003226 | 0.16829 | 34.847 | 0.00599 | 0.0002523 | 0.0002715 | 0.16748 | 36.398 | 0.00572 | 0.0002397 | 0.0002576 | 0.16161 | 34.761 | 0.00616 | 0.0002601 | 0.0002768 | 0.15954 | 33.512 | 0.00603 | 0.0002551 | 0.0002691 | 0.15753 | 33.221 | 0.00604 | 0.0002557 | 0.0002691
0.16865 | 0.59764 | 0.00118 | 6.9e-05 | 9.47e-05 | 0.1862 | 0.57145 | 0.00265 | 0.000121 | 0.0001576 | 0.18236 | 0.577 | 0.0039 | 0.0001659 | 0.0002024 | 0.18236 | 1.9595 | 0.00156 | 8.29e-05 | 0.00011 | 0.17487 | 1.9657 | 0.00202 | 9.88e-05 | 0.000131 | 0.19954 | 3.1033 | 0.00295 | 0.0001451 | 0.0001929 | 0.16978 | 5.1249 | 0.00219 | 0.0001041 | 0.0001369 | 0.1635 | 5.0676 | 0.00235 | 0.0001093 | 0.0001436 | 0.15 | 5.9019 | 0.00208 | 0.0001061 | 0.0001399 | 0.16068 | 7.0975 | 0.0022 | 0.0001095 | 0.0001428 | 0.16667 | 7.1938 | 0.00241 | 0.0001155 | 0.0001498 | 0.17193 | 8.4433 | 0.00245 | 0.000123 | 0.0001613 | 0.17648 | 8.5367 | 0.00264 | 0.0001283 | 0.0001679 | 0.18057 | 8.6172 | 0.00283 | 0.0001333 | 0.0001743 | 0.18423 | 10.0184 | 0.00268 | 0.0001294 | 0.0001686 | 0.17507 | 9.5543 | 0.00272 | 0.0001403 | 0.0001838 | 0.17862 | 9.6446 | 0.00289 | 0.0001447 | 0.0001898 | 0.17052 | 9.437 | 0.00295 | 0.0001474 | 0.0001932 | 0.16677 | 11.4737 | 0.00293 | 0.0001669 | 0.0002207 | 0.16678 | 11.8172 | 0.00306 | 0.0001627 | 0.0002135 | 0.17872 | 13.8452 | 0.00276 | 0.0001361 | 0.0001757 | 0.17256 | 13.5984 | 0.0028 | 0.000138 | 0.0001781 | 0.17203 | 14.7786 | 0.00287 | 0.000143 | 0.000184 | 0.17158 | 15.3454 | 0.00294 | 0.0001418 | 0.0001812 | 0.17584 | 15.5628 | 0.00315 | 0.0001472 | 0.0001879 | 0.18072 | 15.6552 | 0.00313 | 0.0001482 | 0.0001889 | 0.17517 | 15.3403 | 0.00342 | 0.0001566 | 0.000199 | 0.17516 | 18.0652 | 0.00301 | 0.0001482 | 0.0001898 | 0.182 | 18.4499 | 0.00338 | 0.0001592 | 0.0002017 | 0.18768 | 18.7659 | 0.00375 | 0.0001696 | 0.0002129 | 0.1877 | 19.0718 | 0.00373 | 0.0001758 | 0.0002226 | 0.1802 | 18.6198 | 0.0038 | 0.0001787 | 0.0002259 | 0.19629 | 22.0226 | 0.00375 | 0.0001736 | 0.0002197 | 0.19253 | 22.2057 | 0.00377 | 0.0001833 | 0.0002338 | 0.19666 | 22.5518 | 0.0043 | 0.0002131 | 0.0002738 | 0.18987 | 19.9438 | 0.00557 | 0.0003016 | 0.0003949 | 0.18771 | 19.7283 | 0.00611 | 0.0003185 | 0.0004161 | 0.19069 | 22.0661 | 0.00464 | 0.0002329 | 0.0002982 | 0.18482 | 21.5858 | 0.00471 | 0.0002359 | 0.0003016 | 0.18771 | 23.6343 | 0.00407 | 0.0001961 | 0.0002465 | 0.18591 | 23.4986 | 0.00443 | 0.0002062 | 0.0002584 | 0.18592 | 24.7174 | 0.00485 | 0.0002526 | 0.0003256 | 0.19466 | 25.5218 | 0.0051 | 0.0002581 | 0.0003331 | 0.18311 | 24.667 | 0.00492 | 0.0002282 | 0.000286 | 0.1774 | 22.7165 | 0.0048 | 0.0002325 | 0.0002917 | 0.18538 | 23.3884 | 0.00504 | 0.0002378 | 0.0002987 | 0.17967 | 23.8585 | 0.00465 | 0.0002272 | 0.0002849 | 0.17876 | 23.7621 | 0.00499 | 0.0002367 | 0.0002962 | 0.1746 | 23.3431 | 0.00505 | 0.0002388 | 0.0002984 | 0.16872 | 25.2 | 0.00457 | 0.0002182 | 0.00027 | 0.16684 | 24.0278 | 0.00478 | 0.0002337 | 0.0002907 | 0.16683 | 24.0292 | 0.0051 | 0.0002424 | 0.000301 | 0.17222 | 23.5123 | 0.00515 | 0.0002475 | 0.0003076 | 0.17409 | 26.7076 | 0.0047 | 0.0002279 | 0.0002834 | 0.15902 | 25.924 | 0.00524 | 0.0002602 | 0.0003221 | 0.1561 | 25.519 | 0.00529 | 0.000262 | 0.0003237 | 0.1576 | 24.918 | 0.00583 | 0.000278 | 0.0003361 | 0.16141 | 28.725 | 0.00489 | 0.000227 | 0.000272 | 0.15515 | 27.854 | 0.00497 | 0.0002299 | 0.0002743 | 0.16555 | 29.295 | 0.00545 | 0.0002439 | 0.0002881 | 0.17742 | 28.897 | 0.00631 | 0.0002948 | 0.0003543 | 0.17372 | 29.003 | 0.00612 | 0.0002896 | 0.0003466 | 0.17304 | 29.949 | 0.00598 | 0.000263 | 0.0002997 | 0.1819 | 35.005 | 0.00593 | 0.0002538 | 0.0002885 | 0.17758 | 32.404 | 0.00613 | 0.0002659 | 0.0003012 | 0.19343 | 36.987 | 0.00689 | 0.0002954 | 0.0003404 | 0.1768 | 35.852 | 0.00603 | 0.0002502 | 0.0002728 | 0.17769 | 31.752 | 0.00701 | 0.0003026 | 0.0003336 | 0.18031 | 36.736 | 0.0063 | 0.000259 | 0.00028 | 0.17944 | 38.134 | 0.00601 | 0.0002461 | 0.0002655 | 0.17239 | 36.506 | 0.00646 | 0.000267 | 0.0002856 | 0.17018 | 35.102 | 0.00634 | 0.0002626 | 0.0002784 | 0.16803 | 34.78 | 0.00636 | 0.0002632 | 0.0002784
0.17857 | 0.58251 | 0.00125 | 7.06e-05 | 9.73e-05 | 0.19861 | 0.55392 | 0.00284 | 0.0001254 | 0.0001623 | 0.19894 | 0.55345 | 0.00429 | 0.0001766 | 0.0002101 | 0.19894 | 1.9413 | 0.00167 | 8.51e-05 | 0.0001123 | 0.19985 | 1.9404 | 0.00224 | 0.0001048 | 0.0001351 | 0.2138 | 3.117 | 0.00309 | 0.000147 | 0.000195 | 0.17977 | 5.2092 | 0.00227 | 0.0001053 | 0.0001386 | 0.18167 | 5.2242 | 0.00252 | 0.0001128 | 0.000147 | 0.16667 | 6.1439 | 0.00223 | 0.000109 | 0.0001431 | 0.17853 | 7.3689 | 0.00235 | 0.0001124 | 0.0001459 | 0.18333 | 7.4335 | 0.00256 | 0.0001182 | 0.0001528 | 0.18756 | 8.7467 | 0.00257 | 0.0001251 | 0.0001639 | 0.19119 | 8.8103 | 0.00276 | 0.0001302 | 0.0001704 | 0.19446 | 8.865 | 0.00296 | 0.0001351 | 0.0001766 | 0.19739 | 10.3129 | 0.00278 | 0.0001309 | 0.0001706 | 0.18758 | 9.8602 | 0.00283 | 0.0001419 | 0.0001861 | 0.19053 | 9.9297 | 0.003 | 0.0001462 | 0.000192 | 0.18189 | 9.725 | 0.00306 | 0.000149 | 0.0001956 | 0.18762 | 12.2461 | 0.00312 | 0.00017 | 0.0002246 | 0.18531 | 12.5593 | 0.00324 | 0.0001658 | 0.0002174 | 0.19659 | 14.5274 | 0.00291 | 0.0001388 | 0.0001788 | 0.18981 | 14.2804 | 0.00296 | 0.0001407 | 0.0001813 | 0.18766 | 15.5592 | 0.00302 | 0.0001454 | 0.0001871 | 0.18588 | 16.0658 | 0.00308 | 0.0001441 | 0.0001842 | 0.18936 | 16.234 | 0.00329 | 0.0001493 | 0.0001908 | 0.19462 | 16.4257 | 0.00327 | 0.0001504 | 0.000192 | 0.20019 | 16.723 | 0.00369 | 0.000163 | 0.0002049 | 0.20019 | 19.4145 | 0.00324 | 0.0001533 | 0.0001947 | 0.20475 | 19.642 | 0.00361 | 0.0001637 | 0.0002062 | 0.20854 | 19.83 | 0.00397 | 0.0001737 | 0.0002171 | 0.20856 | 20.2432 | 0.00395 | 0.00018 | 0.0002272 | 0.20022 | 19.7906 | 0.00403 | 0.000183 | 0.0002306 | 0.21592 | 23.1549 | 0.00394 | 0.0001768 | 0.0002233 | 0.21178 | 23.2964 | 0.00396 | 0.0001864 | 0.0002375 | 0.21453 | 23.8517 | 0.00449 | 0.0002159 | 0.0002776 | 0.20713 | 21.6404 | 0.00577 | 0.0003048 | 0.0004006 | 0.20335 | 21.2865 | 0.00633 | 0.0003216 | 0.0004217 | 0.20658 | 23.3033 | 0.00483 | 0.0002358 | 0.0003025 | 0.20022 | 22.8124 | 0.0049 | 0.0002389 | 0.0003061 | 0.20335 | 24.7798 | 0.00425 | 0.000199 | 0.0002505 | 0.20021 | 24.5556 | 0.00462 | 0.000209 | 0.0002623 | 0.20022 | 26.0018 | 0.00502 | 0.000255 | 0.0003295 | 0.20856 | 26.7086 | 0.00526 | 0.0002603 | 0.0003367 | 0.19532 | 25.6918 | 0.00509 | 0.0002307 | 0.0002898 | 0.19007 | 23.7777 | 0.00499 | 0.0002356 | 0.0002964 | 0.19774 | 24.3922 | 0.00522 | 0.0002406 | 0.000303 | 0.19251 | 25.1486 | 0.00482 | 0.00023 | 0.0002893 | 0.19068 | 24.9639 | 0.00517 | 0.0002395 | 0.0003006 | 0.18624 | 24.5244 | 0.00523 | 0.0002417 | 0.0003028 | 0.17997 | 26.2765 | 0.00474 | 0.0002209 | 0.0002742 | 0.17797 | 25.0225 | 0.00495 | 0.0002367 | 0.0002954 | 0.17725 | 24.9659 | 0.00527 | 0.0002453 | 0.0003056 | 0.18298 | 24.5984 | 0.00533 | 0.0002506 | 0.0003125 | 0.18497 | 27.8126 | 0.00486 | 0.0002304 | 0.0002875 | 0.16837 | 27.1916 | 0.0054 | 0.000263 | 0.0003269 | 0.16528 | 26.7756 | 0.00545 | 0.0002648 | 0.0003286 | 0.1773 | 27.563 | 0.00625 | 0.0002886 | 0.0003485 | 0.18159 | 31.459 | 0.00525 | 0.0002362 | 0.0002818 | 0.17455 | 30.515 | 0.00534 | 0.0002395 | 0.0002846 | 0.18395 | 31.77 | 0.00581 | 0.0002522 | 0.0002972 | 0.19516 | 30.842 | 0.00667 | 0.0003027 | 0.0003641 | 0.19109 | 30.959 | 0.00648 | 0.0002977 | 0.0003567 | 0.18877 | 32.006 | 0.00633 | 0.0002711 | 0.0003094 | 0.19705 | 37.228 | 0.00623 | 0.00026 | 0.0002961 | 0.19238 | 34.401 | 0.00645 | 0.000273 | 0.00031 | 0.20724 | 38.974 | 0.00717 | 0.0003008 | 0.0003476 | 0.18942 | 37.604 | 0.00632 | 0.0002565 | 0.0002805 | 0.19039 | 33.892 | 0.00734 | 0.0003097 | 0.0003434 | 0.19233 | 38.637 | 0.00658 | 0.0002649 | 0.0002876 | 0.19141 | 39.863 | 0.00629 | 0.0002518 | 0.0002728 | 0.19393 | 40.043 | 0.00703 | 0.0002843 | 0.000301 | 0.19145 | 38.469 | 0.00693 | 0.0002814 | 0.0002947 | 0.18904 | 38.075 | 0.00696 | 0.0002823 | 0.000295
0.19841 | 0.55406 | 0.0014 | 7.54e-05 | 0.0001026 | 0.22344 | 0.52176 | 0.00324 | 0.0001404 | 0.0001721 | 0.21552 | 0.5316 | 0.00469 | 0.0001875 | 0.0002181 | 0.21552 | 1.9172 | 0.00179 | 8.72e-05 | 0.0001146 | 0.22483 | 1.9012 | 0.00247 | 0.0001107 | 0.0001391 | 0.22805 | 3.1217 | 0.00323 | 0.0001489 | 0.0001971 | 0.19974 | 5.3469 | 0.00244 | 0.0001088 | 0.0001418 | 0.20438 | 5.3738 | 0.00272 | 0.0001175 | 0.0001508 | 0.1875 | 6.3918 | 0.0024 | 0.0001127 | 0.0001466 | 0.19639 | 7.5947 | 0.00249 | 0.0001151 | 0.0001488 | 0.2 | 7.6365 | 0.0027 | 0.0001208 | 0.0001554 | 0.20319 | 9.0034 | 0.00269 | 0.0001269 | 0.0001662 | 0.20589 | 9.0432 | 0.00289 | 0.0001319 | 0.0001726 | 0.20834 | 9.079 | 0.00308 | 0.0001368 | 0.0001788 | 0.21055 | 10.5607 | 0.00289 | 0.0001322 | 0.0001724 | 0.20008 | 10.1414 | 0.00294 | 0.0001434 | 0.0001883 | 0.21435 | 10.4288 | 0.00322 | 0.0001504 | 0.000196 | 0.20463 | 10.2408 | 0.00328 | 0.0001533 | 0.0001997 | 0.20846 | 12.9198 | 0.00329 | 0.0001727 | 0.0002279 | 0.20384 | 13.2227 | 0.0034 | 0.0001685 | 0.0002208 | 0.21446 | 15.1308 | 0.00306 | 0.0001411 | 0.0001816 | 0.20707 | 14.8836 | 0.00311 | 0.0001431 | 0.0001841 | 0.2033 | 16.2712 | 0.00315 | 0.0001475 | 0.00019 | 0.20018 | 16.7273 | 0.00321 | 0.0001461 | 0.000187 | 0.21642 | 17.4294 | 0.00355 | 0.0001551 | 0.0001958 | 0.22242 | 17.8299 | 0.00352 | 0.0001562 | 0.0001973 | 0.22521 | 17.9592 | 0.00394 | 0.0001682 | 0.0002098 | 0.22521 | 20.5879 | 0.00345 | 0.0001575 | 0.0001989 | 0.22751 | 20.6873 | 0.00382 | 0.0001676 | 0.0002101 | 0.22939 | 20.7668 | 0.00419 | 0.0001774 | 0.0002208 | 0.22942 | 21.2775 | 0.00416 | 0.0001835 | 0.0002312 | 0.22024 | 20.8344 | 0.00424 | 0.0001867 | 0.0002348 | 0.23555 | 24.1498 | 0.00413 | 0.0001797 | 0.0002266 | 0.23103 | 24.2499 | 0.00414 | 0.0001891 | 0.0002408 | 0.23241 | 25.0344 | 0.00467 | 0.0002184 | 0.0002811 | 0.22439 | 23.1903 | 0.00597 | 0.0003074 | 0.0004054 | 0.219 | 22.7174 | 0.00652 | 0.0003242 | 0.0004265 | 0.22247 | 24.4633 | 0.00501 | 0.0002384 | 0.0003063 | 0.21562 | 23.972 | 0.00509 | 0.0002416 | 0.00031 | 0.21899 | 25.8284 | 0.00442 | 0.0002015 | 0.000254 | 0.21452 | 25.5453 | 0.00479 | 0.0002115 | 0.0002658 | 0.21452 | 27.1991 | 0.00518 | 0.0002571 | 0.000333 | 0.22246 | 27.818 | 0.00542 | 0.0002622 | 0.0003399 | 0.20753 | 26.6492 | 0.00526 | 0.000233 | 0.0002933 | 0.20274 | 24.782 | 0.00516 | 0.0002383 | 0.0003006 | 0.21009 | 25.3487 | 0.0054 | 0.0002432 | 0.0003069 | 0.20534 | 26.3819 | 0.00499 | 0.0002326 | 0.0002933 | 0.2026 | 26.1285 | 0.00534 | 0.000242 | 0.0003045 | 0.19788 | 25.6686 | 0.0054 | 0.0002442 | 0.0003069 | 0.19121 | 27.2762 | 0.0049 | 0.0002234 | 0.0002781 | 0.18909 | 25.9507 | 0.00512 | 0.0002394 | 0.0002997 | 0.18768 | 25.8358 | 0.00544 | 0.0002479 | 0.0003098 | 0.19374 | 25.6578 | 0.0055 | 0.0002533 | 0.000317 | 0.19585 | 28.8509 | 0.00502 | 0.0002327 | 0.0002913 | 0.18708 | 29.5875 | 0.00571 | 0.0002694 | 0.0003353 | 0.18365 | 29.1606 | 0.00576 | 0.0002714 | 0.0003372 | 0.197 | 30.066 | 0.00662 | 0.000297 | 0.0003589 | 0.20177 | 34.08 | 0.00559 | 0.0002436 | 0.0002901 | 0.19394 | 33.084 | 0.00568 | 0.0002473 | 0.0002932 | 0.20234 | 34.16 | 0.00614 | 0.0002591 | 0.000305 | 0.2129 | 32.651 | 0.00702 | 0.0003096 | 0.0003726 | 0.20846 | 32.81 | 0.00682 | 0.0003047 | 0.0003656 | 0.2045 | 34.026 | 0.00666 | 0.000278 | 0.000318 | 0.21221 | 39.383 | 0.00651 | 0.0002654 | 0.0003029 | 0.20718 | 36.35 | 0.00676 | 0.0002791 | 0.0003178 | 0.22106 | 40.892 | 0.00745 | 0.0003055 | 0.0003541 | 0.20205 | 39.326 | 0.0066 | 0.000262 | 0.0002876 | 0.20308 | 36.023 | 0.00765 | 0.0003159 | 0.0003522 | 0.21637 | 42.39 | 0.00712 | 0.0002801 | 0.0003009 | 0.21533 | 43.251 | 0.00681 | 0.0002668 | 0.0002855 | 0.21548 | 43.589 | 0.00755 | 0.0002981 | 0.0003141 | 0.21273 | 41.956 | 0.00747 | 0.0002964 | 0.0003087 | 0.21004 | 41.511 | 0.0075 | 0.0002975 | 0.0003091
0.22321 | 0.52191 | 0.0016 | 8.26e-05 | 0.0001094 | 0.24826 | 0.49311 | 0.00367 | 0.0001555 | 0.0001824 | 0.2321 | 0.51137 | 0.0051 | 0.0001986 | 0.0002263 | 0.2321 | 1.888 | 0.0019 | 8.93e-05 | 0.0001168 | 0.24981 | 1.855 | 0.0027 | 0.0001164 | 0.0001429 | 0.2423 | 3.1205 | 0.00337 | 0.0001507 | 0.0001991 | 0.22471 | 5.4716 | 0.00264 | 0.0001134 | 0.0001455 | 0.22709 | 5.4816 | 0.00292 | 0.0001218 | 0.0001542 | 0.20833 | 6.588 | 0.00257 | 0.0001161 | 0.0001498 | 0.21424 | 7.7829 | 0.00263 | 0.0001176 | 0.0001513 | 0.21667 | 7.8058 | 0.00284 | 0.0001231 | 0.0001579 | 0.21882 | 9.2184 | 0.00281 | 0.0001286 | 0.0001683 | 0.2206 | 9.2404 | 0.003 | 0.0001336 | 0.0001746 | 0.22223 | 9.2603 | 0.0032 | 0.0001383 | 0.0001807 | 0.23687 | 10.9669 | 0.00309 | 0.0001361 | 0.0001756 | 0.22509 | 10.6267 | 0.00315 | 0.0001475 | 0.0001921 | 0.23816 | 10.8447 | 0.00342 | 0.0001542 | 0.0001995 | 0.22737 | 10.6666 | 0.00349 | 0.0001571 | 0.0002033 | 0.22931 | 13.4846 | 0.00345 | 0.0001751 | 0.0002308 | 0.22237 | 13.817 | 0.00356 | 0.0001708 | 0.0002237 | 0.23233 | 15.665 | 0.0032 | 0.0001432 | 0.0001841 | 0.22432 | 15.4377 | 0.00325 | 0.0001453 | 0.0001867 | 0.21894 | 16.9242 | 0.00328 | 0.0001494 | 0.0001925 | 0.22877 | 17.9133 | 0.00346 | 0.0001517 | 0.0001917 | 0.24347 | 18.4476 | 0.00379 | 0.00016 | 0.0002 | 0.25022 | 19.0372 | 0.00375 | 0.0001609 | 0.0002018 | 0.25024 | 19.0378 | 0.00417 | 0.0001725 | 0.000214 | 0.25023 | 21.5943 | 0.00366 | 0.0001612 | 0.0002025 | 0.25026 | 21.5949 | 0.00403 | 0.0001711 | 0.0002135 | 0.25025 | 21.5955 | 0.00439 | 0.0001806 | 0.000224 | 0.25027 | 22.2042 | 0.00436 | 0.0001867 | 0.0002348 | 0.24026 | 21.7807 | 0.00444 | 0.0001899 | 0.0002384 | 0.25518 | 25.0268 | 0.0043 | 0.0001822 | 0.0002294 | 0.25028 | 25.0857 | 0.00432 | 0.0001916 | 0.0002437 | 0.25029 | 26.0893 | 0.00484 | 0.0002206 | 0.0002841 | 0.24165 | 24.6026 | 0.00615 | 0.0003097 | 0.0004096 | 0.23464 | 24.0506 | 0.00671 | 0.0003265 | 0.0004307 | 0.23836 | 25.5356 | 0.00518 | 0.0002407 | 0.0003097 | 0.23103 | 25.0439 | 0.00527 | 0.0002439 | 0.0003135 | 0.23464 | 26.7994 | 0.00459 | 0.0002039 | 0.0002573 | 0.22882 | 26.4472 | 0.00496 | 0.0002138 | 0.0002689 | 0.22882 | 28.299 | 0.00534 | 0.000259 | 0.0003361 | 0.23637 | 28.8495 | 0.00557 | 0.000264 | 0.0003428 | 0.21973 | 27.5387 | 0.00542 | 0.0002351 | 0.0002965 | 0.21541 | 25.7389 | 0.00534 | 0.0002408 | 0.0003044 | 0.22245 | 26.2474 | 0.00557 | 0.0002455 | 0.0003105 | 0.21817 | 27.5779 | 0.00515 | 0.0002348 | 0.0002969 | 0.21451 | 27.2356 | 0.0055 | 0.0002442 | 0.000308 | 0.20952 | 26.7753 | 0.00556 | 0.0002465 | 0.0003105 | 0.20246 | 28.2289 | 0.00506 | 0.0002257 | 0.0002817 | 0.20021 | 26.812 | 0.00529 | 0.0002419 | 0.0003037 | 0.20853 | 27.4333 | 0.00577 | 0.0002546 | 0.0003173 | 0.21527 | 27.6343 | 0.00582 | 0.00026 | 0.0003248 | 0.21761 | 30.7758 | 0.00531 | 0.0002385 | 0.0002979 | 0.21047 | 32.3408 | 0.00606 | 0.0002769 | 0.000344 | 0.2066 | 31.9029 | 0.00612 | 0.000279 | 0.0003461 | 0.2167 | 32.4017 | 0.00697 | 0.000304 | 0.0003676 | 0.22194 | 36.565 | 0.00589 | 0.0002498 | 0.0002972 | 0.21334 | 35.527 | 0.006 | 0.0002538 | 0.0003006 | 0.22074 | 36.431 | 0.00644 | 0.0002649 | 0.0003117 | 0.23065 | 34.32 | 0.00734 | 0.0003155 | 0.0003802 | 0.22583 | 34.532 | 0.00714 | 0.0003109 | 0.0003734 | 0.22023 | 35.997 | 0.00697 | 0.000284 | 0.0003256 | 0.22737 | 41.468 | 0.00678 | 0.0002701 | 0.000309 | 0.22198 | 38.239 | 0.00705 | 0.0002846 | 0.0003249 | 0.24869 | 44.469 | 0.00795 | 0.0003176 | 0.0003654 | 0.22731 | 42.708 | 0.00713 | 0.0002766 | 0.0003 | 0.22846 | 40.202 | 0.00822 | 0.0003311 | 0.0003671 | 0.24041 | 46.013 | 0.00761 | 0.0002922 | 0.0003122 | 0.23926 | 46.501 | 0.00729 | 0.000279 | 0.0002964 | 0.23703 | 47.054 | 0.00802 | 0.0003094 | 0.0003253 | 0.234 | 45.474 | 0.00797 | 0.0003085 | 0.0003207 | 0.23104 | 44.987 | 0.008 | 0.0003099 | 0.0003212
0.24802 | 0.49336 | 0.00182 | 9e-05 | 0.0001167 | 0.27309 | 0.46777 | 0.00412 | 0.0001707 | 0.0001933 | 0.26525 | 0.47541 | 0.00598 | 0.0002383 | 0.0002436 | 0.26525 | 1.8238 | 0.00213 | 9.65e-05 | 0.0001212 | 0.27479 | 1.8038 | 0.00293 | 0.0001221 | 0.0001467 | 0.25656 | 3.1133 | 0.00351 | 0.0001526 | 0.000201 | 0.24968 | 5.5545 | 0.00283 | 0.0001177 | 0.0001488 | 0.2498 | 5.5547 | 0.00312 | 0.0001258 | 0.0001573 | 0.22917 | 6.7396 | 0.00273 | 0.0001191 | 0.0001526 | 0.23209 | 7.9363 | 0.00277 | 0.0001198 | 0.0001537 | 0.23333 | 7.9453 | 0.00298 | 0.0001252 | 0.0001601 | 0.23445 | 9.3967 | 0.00293 | 0.0001302 | 0.0001703 | 0.23531 | 9.4057 | 0.00312 | 0.0001351 | 0.0001765 | 0.25001 | 9.5424 | 0.00343 | 0.0001431 | 0.0001843 | 0.26319 | 11.2538 | 0.00328 | 0.0001397 | 0.0001785 | 0.2501 | 11.0328 | 0.00335 | 0.0001511 | 0.0001955 | 0.26198 | 11.1913 | 0.00362 | 0.0001575 | 0.0002026 | 0.2501 | 11.0331 | 0.00369 | 0.0001605 | 0.0002065 | 0.25016 | 13.9702 | 0.00361 | 0.0001772 | 0.0002333 | 0.2409 | 14.3321 | 0.00372 | 0.000173 | 0.0002264 | 0.25021 | 16.1501 | 0.00334 | 0.0001451 | 0.0001863 | 0.24158 | 15.9225 | 0.00339 | 0.0001472 | 0.000189 | 0.25022 | 18.0624 | 0.00353 | 0.0001547 | 0.0001969 | 0.25737 | 18.9121 | 0.0037 | 0.0001564 | 0.0001958 | 0.27052 | 19.3079 | 0.00402 | 0.0001643 | 0.0002036 | 0.27802 | 20.0768 | 0.00398 | 0.000165 | 0.0002056 | 0.27526 | 19.9783 | 0.0044 | 0.0001763 | 0.0002177 | 0.27525 | 22.4528 | 0.00386 | 0.0001645 | 0.0002056 | 0.27301 | 22.3844 | 0.00422 | 0.0001742 | 0.0002165 | 0.2711 | 22.3257 | 0.00459 | 0.0001836 | 0.0002269 | 0.27113 | 23.0327 | 0.00455 | 0.0001895 | 0.0002379 | 0.26029 | 22.6188 | 0.00464 | 0.0001928 | 0.0002417 | 0.27481 | 25.8054 | 0.00447 | 0.0001845 | 0.000232 | 0.26954 | 25.8233 | 0.00449 | 0.0001939 | 0.0002463 | 0.26817 | 27.0559 | 0.005 | 0.0002225 | 0.0002868 | 0.25891 | 25.887 | 0.00632 | 0.0003117 | 0.0004132 | 0.25028 | 25.2655 | 0.00688 | 0.0003285 | 0.0004343 | 0.25425 | 26.5299 | 0.00535 | 0.0002428 | 0.0003128 | 0.24643 | 26.0477 | 0.00544 | 0.0002461 | 0.0003167 | 0.25028 | 27.6825 | 0.00475 | 0.000206 | 0.0002602 | 0.24312 | 27.291 | 0.00512 | 0.0002159 | 0.0002718 | 0.24312 | 29.3208 | 0.00549 | 0.0002608 | 0.0003389 | 0.25027 | 29.8028 | 0.00572 | 0.0002657 | 0.0003455 | 0.24415 | 29.1632 | 0.00572 | 0.0002408 | 0.0003023 | 0.22808 | 26.638 | 0.0055 | 0.000243 | 0.0003079 | 0.24717 | 27.9104 | 0.00589 | 0.0002516 | 0.0003169 | 0.23101 | 28.7062 | 0.00531 | 0.0002369 | 0.0003002 | 0.23835 | 29.3358 | 0.00581 | 0.00025 | 0.0003143 | 0.2328 | 28.8647 | 0.00588 | 0.0002525 | 0.0003169 | 0.22496 | 29.9513 | 0.00536 | 0.0002317 | 0.000288 | 0.22246 | 28.3819 | 0.0056 | 0.0002482 | 0.0003108 | 0.2346 | 29.149 | 0.00615 | 0.0002629 | 0.0003253 | 0.24218 | 29.8891 | 0.0062 | 0.000268 | 0.0003331 | 0.24481 | 32.8887 | 0.00565 | 0.0002456 | 0.000305 | 0.23385 | 34.8073 | 0.00638 | 0.0002829 | 0.0003512 | 0.22956 | 34.3785 | 0.00644 | 0.0002852 | 0.0003535 | 0.2364 | 34.5683 | 0.00729 | 0.0003099 | 0.0003751 | 0.24212 | 38.911 | 0.00618 | 0.0002551 | 0.0003033 | 0.23273 | 37.8406 | 0.00629 | 0.0002593 | 0.0003069 | 0.23913 | 38.5718 | 0.00673 | 0.0002699 | 0.0003177 | 0.24839 | 35.868 | 0.00765 | 0.0003208 | 0.000387 | 0.2432 | 36.144 | 0.00745 | 0.0003163 | 0.0003804 | 0.23596 | 37.907 | 0.00727 | 0.0002893 | 0.0003324 | 0.24253 | 43.47 | 0.00704 | 0.0002743 | 0.0003145 | 0.23678 | 40.067 | 0.00732 | 0.0002894 | 0.0003312 | 0.27632 | 47.731 | 0.00842 | 0.0003276 | 0.000375 | 0.25257 | 45.938 | 0.00762 | 0.0002886 | 0.0003105 | 0.25385 | 44.19 | 0.00874 | 0.000343 | 0.0003794 | 0.26445 | 49.47 | 0.00806 | 0.0003022 | 0.0003219 | 0.26318 | 49.605 | 0.00774 | 0.0002892 | 0.0003059 | 0.25858 | 50.401 | 0.00847 | 0.0003188 | 0.0003351 | 0.25527 | 48.955 | 0.00843 | 0.0003186 | 0.0003311 | 0.25205 | 48.437 | 0.00847 | 0.0003202 | 0.0003318
0.27282 | 0.46793 | 0.00204 | 9.76e-05 | 0.0001243 | 0.29791 | 0.44514 | 0.0046 | 0.0001862 | 0.0002046 | 0.29841 | 0.44466 | 0.00693 | 0.000277 | 0.0002621 | 0.29841 | 1.7546 | 0.00238 | 0.0001035 | 0.0001255 | 0.29978 | 1.7517 | 0.00318 | 0.0001279 | 0.0001504 | 0.28506 | 3.0859 | 0.00379 | 0.0001586 | 0.0002047 | 0.27464 | 5.6047 | 0.00303 | 0.0001217 | 0.0001518 | 0.2725 | 5.6018 | 0.00331 | 0.0001295 | 0.0001603 | 0.25 | 6.8533 | 0.00289 | 0.000122 | 0.0001553 | 0.24995 | 8.0599 | 0.00291 | 0.000122 | 0.0001559 | 0.25 | 8.06 | 0.00312 | 0.0001273 | 0.0001623 | 0.25008 | 9.5432 | 0.00304 | 0.0001317 | 0.0001721 | 0.26472 | 9.655 | 0.00335 | 0.0001398 | 0.0001799 | 0.27779 | 9.737 | 0.00365 | 0.0001474 | 0.0001874 | 0.2895 | 11.4512 | 0.00347 | 0.0001429 | 0.0001811 | 0.27511 | 11.3596 | 0.00354 | 0.0001544 | 0.0001985 | 0.2858 | 11.4785 | 0.00381 | 0.0001606 | 0.0002054 | 0.27284 | 11.3301 | 0.00388 | 0.0001636 | 0.0002094 | 0.271 | 14.3763 | 0.00376 | 0.0001791 | 0.0002356 | 0.25943 | 14.7879 | 0.00387 | 0.0001749 | 0.0002288 | 0.28595 | 16.9418 | 0.0036 | 0.0001509 | 0.0001903 | 0.27609 | 16.744 | 0.00365 | 0.000153 | 0.0001931 | 0.2815 | 18.9931 | 0.00377 | 0.0001592 | 0.0002006 | 0.28597 | 19.7429 | 0.00392 | 0.0001605 | 0.0001993 | 0.29757 | 20.0399 | 0.00424 | 0.0001681 | 0.0002069 | 0.30583 | 20.9581 | 0.00419 | 0.0001685 | 0.000209 | 0.30029 | 20.8002 | 0.00461 | 0.0001797 | 0.0002209 | 0.30028 | 23.2031 | 0.00405 | 0.0001674 | 0.0002085 | 0.29576 | 23.0753 | 0.00441 | 0.000177 | 0.0002193 | 0.29195 | 22.9672 | 0.00478 | 0.0001863 | 0.0002296 | 0.29198 | 23.7727 | 0.00474 | 0.0001921 | 0.0002408 | 0.28031 | 23.3684 | 0.00483 | 0.0001955 | 0.0002446 | 0.29444 | 26.4853 | 0.00464 | 0.0001867 | 0.0002344 | 0.28879 | 26.4823 | 0.00466 | 0.000196 | 0.0002488 | 0.28605 | 27.924 | 0.00516 | 0.0002244 | 0.0002893 | 0.27617 | 27.0531 | 0.00648 | 0.0003135 | 0.0004164 | 0.26592 | 26.3721 | 0.00705 | 0.0003303 | 0.0004376 | 0.27014 | 27.4558 | 0.00551 | 0.0002446 | 0.0003156 | 0.26183 | 26.9733 | 0.0056 | 0.000248 | 0.0003196 | 0.26592 | 28.4974 | 0.0049 | 0.0002079 | 0.0002629 | 0.25742 | 28.0664 | 0.00527 | 0.0002178 | 0.0002745 | 0.25742 | 30.2645 | 0.00564 | 0.0002624 | 0.0003415 | 0.27808 | 31.5138 | 0.00601 | 0.0002701 | 0.0003502 | 0.27467 | 30.9165 | 0.00608 | 0.000248 | 0.0003084 | 0.25343 | 28.3017 | 0.00582 | 0.000249 | 0.0003141 | 0.27807 | 29.7623 | 0.00626 | 0.0002592 | 0.0003236 | 0.25667 | 30.8185 | 0.0056 | 0.0002422 | 0.0003059 | 0.26814 | 31.6947 | 0.00616 | 0.0002569 | 0.0003208 | 0.2619 | 31.2229 | 0.00624 | 0.0002596 | 0.0003236 | 0.25308 | 31.8221 | 0.00571 | 0.000239 | 0.0002948 | 0.25026 | 30.0702 | 0.00597 | 0.0002561 | 0.0003183 | 0.26067 | 30.6342 | 0.00652 | 0.00027 | 0.0003322 | 0.26909 | 31.8935 | 0.00655 | 0.0002747 | 0.00034 | 0.27201 | 34.7416 | 0.00597 | 0.0002516 | 0.000311 | 0.25724 | 37.0337 | 0.00668 | 0.0002881 | 0.0003573 | 0.25251 | 36.6042 | 0.00675 | 0.0002905 | 0.0003597 | 0.2561 | 36.5833 | 0.0076 | 0.0003149 | 0.0003817 | 0.2623 | 41.0852 | 0.00645 | 0.0002596 | 0.0003087 | 0.25212 | 40.0132 | 0.00657 | 0.000264 | 0.0003125 | 0.25753 | 40.5895 | 0.00701 | 0.0002743 | 0.0003229 | 0.26613 | 37.293 | 0.00794 | 0.0003255 | 0.0003931 | 0.26058 | 37.643 | 0.00774 | 0.0003211 | 0.0003867 | 0.25169 | 39.754 | 0.00754 | 0.000294 | 0.0003385 | 0.27284 | 47.214 | 0.00751 | 0.0002855 | 0.000324 | 0.26638 | 43.523 | 0.00784 | 0.0003021 | 0.0003423 | 0.30395 | 50.721 | 0.00886 | 0.000336 | 0.0003831 | 0.27782 | 49 | 0.00808 | 0.0002985 | 0.0003197 | 0.27923 | 47.959 | 0.00921 | 0.0003527 | 0.0003898 | 0.28849 | 52.736 | 0.00849 | 0.0003107 | 0.0003302 | 0.28711 | 52.538 | 0.00817 | 0.0002979 | 0.0003142 | 0.28013 | 53.597 | 0.00889 | 0.0003269 | 0.0003436 | 0.27654 | 52.345 | 0.00886 | 0.0003272 | 0.0003401 | 0.27305 | 51.796 | 0.0089 | 0.0003289 | 0.000341
0.29762 | 0.4453 | 0.00228 | 0.0001053 | 0.0001322 | 0.32274 | 0.42491 | 0.0051 | 0.0002019 | 0.0002166 | 0.33156 | 0.41822 | 0.00793 | 0.0003153 | 0.0002818 | 0.33156 | 1.6855 | 0.00263 | 0.0001106 | 0.0001299 | 0.32476 | 1.6996 | 0.00343 | 0.0001337 | 0.0001542 | 0.3207 | 3.0366 | 0.00414 | 0.0001675 | 0.0002091 | 0.29961 | 5.6299 | 0.00322 | 0.0001255 | 0.0001547 | 0.29521 | 5.6271 | 0.00351 | 0.0001331 | 0.000163 | 0.27083 | 6.9353 | 0.00305 | 0.0001247 | 0.0001577 | 0.2678 | 8.1587 | 0.00304 | 0.000124 | 0.0001579 | 0.26667 | 8.1528 | 0.00325 | 0.0001292 | 0.0001643 | 0.28134 | 9.7555 | 0.00327 | 0.0001364 | 0.0001754 | 0.29413 | 9.8177 | 0.00357 | 0.0001441 | 0.000183 | 0.30557 | 9.863 | 0.00387 | 0.0001514 | 0.0001903 | 0.31582 | 11.5691 | 0.00366 | 0.000146 | 0.0001835 | 0.30012 | 11.6268 | 0.00373 | 0.0001574 | 0.0002012 | 0.30961 | 11.716 | 0.004 | 0.0001634 | 0.0002079 | 0.29558 | 11.5875 | 0.00407 | 0.0001665 | 0.000212 | 0.29185 | 14.713 | 0.00391 | 0.0001809 | 0.0002377 | 0.29649 | 15.5208 | 0.00415 | 0.0001806 | 0.0002329 | 0.32169 | 17.5651 | 0.00385 | 0.0001559 | 0.0001938 | 0.3106 | 17.3872 | 0.00391 | 0.0001581 | 0.0001966 | 0.31277 | 19.7454 | 0.00399 | 0.0001632 | 0.0002038 | 0.31456 | 20.4352 | 0.00414 | 0.0001642 | 0.0002024 | 0.32462 | 20.653 | 0.00445 | 0.0001715 | 0.0002097 | 0.33363 | 21.7106 | 0.00439 | 0.0001717 | 0.0002119 | 0.32531 | 21.5032 | 0.00481 | 0.0001828 | 0.0002238 | 0.3253 | 23.8347 | 0.00423 | 0.0001701 | 0.000211 | 0.31851 | 23.6774 | 0.0046 | 0.0001796 | 0.0002217 | 0.31281 | 23.5297 | 0.00497 | 0.0001888 | 0.000232 | 0.31284 | 24.4338 | 0.00492 | 0.0001945 | 0.0002434 | 0.30033 | 24.0393 | 0.00501 | 0.0001979 | 0.0002473 | 0.31407 | 27.0964 | 0.0048 | 0.0001886 | 0.0002366 | 0.30804 | 27.0525 | 0.00482 | 0.0001979 | 0.000251 | 0.30392 | 28.7034 | 0.00531 | 0.000226 | 0.0002915 | 0.29343 | 28.1007 | 0.00664 | 0.0003151 | 0.0004193 | 0.28157 | 27.39 | 0.00721 | 0.000332 | 0.0004406 | 0.28603 | 28.313 | 0.00567 | 0.0002464 | 0.0003182 | 0.27723 | 27.8402 | 0.00576 | 0.0002498 | 0.0003222 | 0.28156 | 29.2537 | 0.00505 | 0.0002098 | 0.0002653 | 0.28602 | 29.4509 | 0.00557 | 0.0002234 | 0.0002793 | 0.28602 | 31.9561 | 0.00591 | 0.0002667 | 0.0003461 | 0.31284 | 33.3339 | 0.00634 | 0.0002756 | 0.0003552 | 0.30519 | 32.4263 | 0.00643 | 0.0002542 | 0.0003136 | 0.28511 | 30.1443 | 0.00619 | 0.0002564 | 0.0003207 | 0.30896 | 31.3909 | 0.00662 | 0.0002656 | 0.0003294 | 0.28876 | 33.1697 | 0.00594 | 0.0002487 | 0.000312 | 0.29793 | 33.7808 | 0.00649 | 0.0002627 | 0.0003263 | 0.291 | 33.3184 | 0.00657 | 0.0002655 | 0.0003293 | 0.2812 | 33.4416 | 0.00604 | 0.0002453 | 0.0003007 | 0.27807 | 31.5175 | 0.00633 | 0.0002629 | 0.0003249 | 0.28673 | 31.9265 | 0.00686 | 0.0002762 | 0.0003383 | 0.296 | 33.6851 | 0.00688 | 0.0002805 | 0.000346 | 0.29922 | 36.362 | 0.00627 | 0.0002568 | 0.0003162 | 0.28062 | 39.0178 | 0.00697 | 0.0002925 | 0.0003627 | 0.27547 | 38.5977 | 0.00704 | 0.000295 | 0.0003652 | 0.2758 | 38.445 | 0.00789 | 0.0003194 | 0.0003875 | 0.28247 | 43.1262 | 0.00671 | 0.0002637 | 0.0003134 | 0.27152 | 42.0428 | 0.00683 | 0.0002682 | 0.0003175 | 0.27592 | 42.4831 | 0.00727 | 0.0002782 | 0.0003276 | 0.28387 | 38.6139 | 0.00823 | 0.0003298 | 0.0003986 | 0.27795 | 39.039 | 0.00802 | 0.0003255 | 0.0003924 | 0.28315 | 43.246 | 0.00807 | 0.0003065 | 0.0003491 | 0.30316 | 50.627 | 0.00796 | 0.0002948 | 0.000332 | 0.29597 | 46.731 | 0.00832 | 0.0003125 | 0.0003517 | 0.33159 | 53.465 | 0.00928 | 0.0003433 | 0.0003902 | 0.30308 | 51.888 | 0.00851 | 0.0003071 | 0.0003277 | 0.30462 | 51.476 | 0.00964 | 0.0003608 | 0.0003986 | 0.31253 | 55.807 | 0.00889 | 0.000318 | 0.0003376 | 0.31103 | 55.307 | 0.00857 | 0.0003055 | 0.0003215 | 0.30167 | 56.648 | 0.00928 | 0.000334 | 0.0003512 | 0.29782 | 55.611 | 0.00926 | 0.0003346 | 0.0003481 | 0.29405 | 55.041 | 0.00931 | 0.0003363 | 0.0003491
0.32242 | 0.42507 | 0.00253 | 0.0001132 | 0.0001406 | 0.34757 | 0.40668 | 0.00562 | 0.0002178 | 0.0002291 | 0.36472 | 0.39518 | 0.009 | 0.0003536 | 0.0003028 | 0.36472 | 1.6184 | 0.00289 | 0.0001178 | 0.0001343 | 0.34974 | 1.6485 | 0.00369 | 0.0001396 | 0.000158 | 0.35633 | 2.9752 | 0.00451 | 0.0001761 | 0.0002133 | 0.32458 | 5.6363 | 0.00341 | 0.0001291 | 0.0001573 | 0.31792 | 5.6365 | 0.0037 | 0.0001365 | 0.0001656 | 0.29167 | 6.9914 | 0.0032 | 0.0001272 | 0.00016 | 0.28565 | 8.2366 | 0.00317 | 0.0001259 | 0.0001599 | 0.3 | 8.2869 | 0.00351 | 0.0001355 | 0.0001679 | 0.3126 | 9.8864 | 0.00349 | 0.0001407 | 0.0001784 | 0.32355 | 9.9178 | 0.00379 | 0.0001481 | 0.0001859 | 0.33335 | 9.9403 | 0.00409 | 0.0001552 | 0.000193 | 0.34214 | 11.6372 | 0.00385 | 0.000149 | 0.0001857 | 0.32513 | 11.8444 | 0.00392 | 0.0001603 | 0.0002037 | 0.33343 | 11.9038 | 0.00418 | 0.0001661 | 0.0002103 | 0.31831 | 11.7853 | 0.00426 | 0.0001692 | 0.0002144 | 0.33354 | 15.2274 | 0.0042 | 0.0001864 | 0.0002414 | 0.33356 | 16.0752 | 0.00443 | 0.0001857 | 0.0002366 | 0.35744 | 18.0497 | 0.00409 | 0.0001604 | 0.0001968 | 0.34511 | 17.8916 | 0.00415 | 0.0001627 | 0.0001997 | 0.34405 | 20.3689 | 0.00421 | 0.0001667 | 0.0002067 | 0.34316 | 21.0086 | 0.00435 | 0.0001676 | 0.0002051 | 0.35167 | 21.1671 | 0.00466 | 0.0001746 | 0.0002124 | 0.36143 | 22.3442 | 0.00459 | 0.0001746 | 0.0002146 | 0.35033 | 22.1071 | 0.00501 | 0.0001856 | 0.0002264 | 0.35032 | 24.3974 | 0.00441 | 0.0001726 | 0.0002134 | 0.34126 | 24.2004 | 0.00478 | 0.000182 | 0.000224 | 0.33366 | 24.0331 | 0.00515 | 0.0001911 | 0.0002343 | 0.33369 | 25.026 | 0.00509 | 0.0001967 | 0.0002457 | 0.32035 | 24.6511 | 0.00519 | 0.0002002 | 0.0002498 | 0.3337 | 27.6384 | 0.00496 | 0.0001905 | 0.0002386 | 0.32729 | 27.5738 | 0.00498 | 0.0001998 | 0.0002531 | 0.3218 | 29.4137 | 0.00546 | 0.0002276 | 0.0002936 | 0.31069 | 29.0494 | 0.00679 | 0.0003166 | 0.000422 | 0.31285 | 29.1589 | 0.00752 | 0.0003362 | 0.0004457 | 0.31781 | 29.8409 | 0.00596 | 0.0002513 | 0.0003227 | 0.30803 | 29.3976 | 0.00606 | 0.0002548 | 0.0003269 | 0.31285 | 30.59 | 0.00534 | 0.000215 | 0.0002698 | 0.32177 | 30.9348 | 0.00593 | 0.0002305 | 0.0002845 | 0.32178 | 33.7569 | 0.00624 | 0.0002721 | 0.0003509 | 0.3476 | 34.8793 | 0.00666 | 0.0002804 | 0.0003594 | 0.33571 | 33.731 | 0.00676 | 0.0002596 | 0.0003182 | 0.31678 | 31.7735 | 0.00654 | 0.0002628 | 0.0003263 | 0.33986 | 32.8445 | 0.00695 | 0.0002713 | 0.0003344 | 0.32084 | 35.2177 | 0.00625 | 0.0002542 | 0.0003171 | 0.32773 | 35.6223 | 0.00681 | 0.0002677 | 0.000331 | 0.3201 | 35.1694 | 0.00689 | 0.0002706 | 0.0003341 | 0.30932 | 34.8575 | 0.00636 | 0.0002509 | 0.0003058 | 0.30588 | 32.7816 | 0.00666 | 0.0002689 | 0.0003306 | 0.3128 | 33.0743 | 0.0072 | 0.0002818 | 0.0003436 | 0.32291 | 35.2823 | 0.0072 | 0.0002855 | 0.0003512 | 0.32642 | 37.8081 | 0.00657 | 0.0002615 | 0.0003208 | 0.30401 | 40.8181 | 0.00724 | 0.0002965 | 0.0003673 | 0.29843 | 40.4074 | 0.00731 | 0.000299 | 0.0003699 | 0.2955 | 40.1622 | 0.00816 | 0.0003234 | 0.0003926 | 0.30265 | 45.0129 | 0.00695 | 0.0002672 | 0.0003177 | 0.29091 | 43.9282 | 0.00709 | 0.0002719 | 0.000322 | 0.29432 | 44.2517 | 0.00752 | 0.0002818 | 0.0003319 | 0.31936 | 40.9896 | 0.00877 | 0.0003417 | 0.0004084 | 0.31269 | 41.5559 | 0.00856 | 0.0003374 | 0.0004025 | 0.31461 | 46.457 | 0.00855 | 0.0003167 | 0.0003581 | 0.33347 | 53.736 | 0.00837 | 0.0003026 | 0.0003389 | 0.32557 | 49.684 | 0.00877 | 0.0003213 | 0.0003597 | 0.35922 | 55.991 | 0.00968 | 0.0003497 | 0.0003965 | 0.32834 | 54.62 | 0.00892 | 0.0003145 | 0.0003348 | 0.33 | 54.756 | 0.01005 | 0.0003677 | 0.0004063 | 0.33658 | 58.7 | 0.00927 | 0.0003244 | 0.0003441 | 0.33496 | 57.917 | 0.00895 | 0.0003122 | 0.0003281 | 0.34477 | 62.264 | 0.01001 | 0.0003533 | 0.0003641 | 0.34036 | 61.719 | 0.01 | 0.0003545 | 0.0003617 | 0.33606 | 61.137 | 0.01005 | 0.0003565 | 0.0003628
0.34722 | 0.40685 | 0.00279 | 0.0001213 | 0.0001493 | 0.39722 | 0.37524 | 0.00673 | 0.0002737 | 0.0002558 | 0.39788 | 0.37486 | 0.01013 | 0.000392 | 0.000325 | 0.39788 | 1.5553 | 0.00317 | 0.0001251 | 0.0001388 | 0.37472 | 1.5994 | 0.00396 | 0.0001456 | 0.0001619 | 0.39196 | 2.908 | 0.00488 | 0.0001847 | 0.0002175 | 0.34955 | 5.6287 | 0.00361 | 0.0001326 | 0.0001599 | 0.34063 | 5.633 | 0.00389 | 0.0001399 | 0.0001681 | 0.3125 | 7.0276 | 0.00336 | 0.0001296 | 0.0001621 | 0.32136 | 8.3427 | 0.00343 | 0.0001322 | 0.0001635 | 0.33333 | 8.3663 | 0.00377 | 0.0001413 | 0.0001713 | 0.34386 | 9.9586 | 0.00371 | 0.0001448 | 0.0001812 | 0.35296 | 9.9712 | 0.00401 | 0.000152 | 0.0001885 | 0.36113 | 9.9789 | 0.00431 | 0.0001589 | 0.0001955 | 0.36846 | 11.6755 | 0.00404 | 0.0001518 | 0.0001878 | 0.35014 | 12.0124 | 0.0041 | 0.0001629 | 0.0002061 | 0.38106 | 12.1802 | 0.00454 | 0.0001748 | 0.0002146 | 0.36379 | 12.1015 | 0.00462 | 0.0001779 | 0.0002188 | 0.37523 | 15.583 | 0.00448 | 0.0001915 | 0.0002446 | 0.37062 | 16.4906 | 0.00469 | 0.0001903 | 0.0002397 | 0.39318 | 18.4252 | 0.00433 | 0.0001646 | 0.0001995 | 0.37962 | 18.2869 | 0.00439 | 0.0001669 | 0.0002025 | 0.37533 | 20.8635 | 0.00442 | 0.00017 | 0.0002092 | 0.37176 | 21.493 | 0.00455 | 0.0001707 | 0.0002077 | 0.37873 | 21.6019 | 0.00486 | 0.0001776 | 0.0002148 | 0.38923 | 22.8787 | 0.00478 | 0.0001773 | 0.000217 | 0.37536 | 22.6218 | 0.00521 | 0.0001882 | 0.0002288 | 0.37535 | 24.8809 | 0.00459 | 0.000175 | 0.0002155 | 0.36401 | 24.6742 | 0.00496 | 0.0001843 | 0.0002262 | 0.35451 | 24.4871 | 0.00533 | 0.0001933 | 0.0002364 | 0.35455 | 25.5589 | 0.00526 | 0.0001988 | 0.000248 | 0.34037 | 25.2039 | 0.00536 | 0.0002023 | 0.0002521 | 0.35333 | 28.1212 | 0.00512 | 0.0001923 | 0.0002405 | 0.34655 | 28.0359 | 0.00513 | 0.0002015 | 0.000255 | 0.35756 | 30.6371 | 0.00575 | 0.0002322 | 0.0002974 | 0.34521 | 30.68 | 0.00708 | 0.0003205 | 0.0004266 | 0.35196 | 30.9573 | 0.00788 | 0.0003415 | 0.0004511 | 0.35754 | 31.4882 | 0.00632 | 0.0002575 | 0.0003276 | 0.34654 | 31.0543 | 0.00642 | 0.0002611 | 0.0003319 | 0.35195 | 32.0057 | 0.00569 | 0.0002218 | 0.0002746 | 0.35753 | 32.1832 | 0.00628 | 0.0002368 | 0.000289 | 0.35753 | 35.2728 | 0.00656 | 0.0002768 | 0.000355 | 0.38236 | 36.1987 | 0.00696 | 0.0002847 | 0.0003631 | 0.36622 | 34.8894 | 0.00707 | 0.0002646 | 0.0003223 | 0.34846 | 33.2177 | 0.00687 | 0.0002684 | 0.0003312 | 0.37075 | 34.152 | 0.00728 | 0.0002764 | 0.0003389 | 0.35293 | 37.0008 | 0.00656 | 0.0002589 | 0.0003215 | 0.35752 | 37.238 | 0.00711 | 0.0002722 | 0.0003352 | 0.3492 | 36.8046 | 0.00719 | 0.0002751 | 0.0003383 | 0.33744 | 36.1083 | 0.00666 | 0.0002559 | 0.0003103 | 0.33369 | 33.9009 | 0.00699 | 0.0002743 | 0.0003357 | 0.33887 | 34.1064 | 0.00752 | 0.0002868 | 0.0003485 | 0.34982 | 36.7239 | 0.0075 | 0.00029 | 0.0003559 | 0.35362 | 39.1088 | 0.00685 | 0.0002657 | 0.000325 | 0.32739 | 42.4433 | 0.0075 | 0.0003 | 0.0003715 | 0.32138 | 42.0421 | 0.00757 | 0.0003026 | 0.0003742 | 0.3152 | 41.7641 | 0.00843 | 0.0003269 | 0.0003973 | 0.32283 | 46.7842 | 0.00719 | 0.0002705 | 0.0003216 | 0.31031 | 45.6983 | 0.00733 | 0.0002753 | 0.000326 | 0.33111 | 47.4709 | 0.00799 | 0.0002917 | 0.0003393 | 0.35484 | 43.08 | 0.00929 | 0.000352 | 0.0004169 | 0.34743 | 43.779 | 0.00907 | 0.0003477 | 0.0004112 | 0.34608 | 49.4116 | 0.009 | 0.0003253 | 0.0003658 | 0.36379 | 56.556 | 0.00877 | 0.0003094 | 0.0003449 | 0.35517 | 52.419 | 0.0092 | 0.0003289 | 0.0003667 | 0.38685 | 58.336 | 0.01006 | 0.0003554 | 0.0004022 | 0.35359 | 57.192 | 0.0093 | 0.0003211 | 0.0003411 | 0.35539 | 57.807 | 0.01044 | 0.0003737 | 0.000413 | 0.38466 | 63.943 | 0.00997 | 0.0003426 | 0.0003553 | 0.38281 | 62.717 | 0.00967 | 0.0003315 | 0.0003395 | 0.38787 | 67.285 | 0.01068 | 0.0003687 | 0.0003747 | 0.38291 | 67.263 | 0.01067 | 0.0003701 | 0.0003728 | 0.37807 | 66.659 | 0.01073 | 0.0003723 | 0.0003741
0.37202 | 0.39043 | 0.00306 | 0.0001296 | 0.0001584 | 0.44687 | 0.34911 | 0.00793 | 0.0003271 | 0.0002846 | 0.43103 | 0.35703 | 0.01132 | 0.0004306 | 0.0003483 | 0.43103 | 1.4962 | 0.00345 | 0.0001325 | 0.0001434 | 0.3997 | 1.5523 | 0.00423 | 0.0001517 | 0.0001658 | 0.42759 | 2.8378 | 0.00525 | 0.0001933 | 0.0002215 | 0.37451 | 5.6102 | 0.0038 | 0.000136 | 0.0001624 | 0.36334 | 5.6195 | 0.00408 | 0.0001431 | 0.0001705 | 0.33333 | 7.0468 | 0.00351 | 0.000132 | 0.0001642 | 0.35707 | 8.3992 | 0.00369 | 0.000138 | 0.0001668 | 0.36667 | 8.407 | 0.00403 | 0.0001467 | 0.0001744 | 0.37512 | 9.9881 | 0.00393 | 0.0001487 | 0.0001838 | 0.38238 | 9.9898 | 0.00423 | 0.0001557 | 0.0001909 | 0.38891 | 9.9906 | 0.00453 | 0.0001624 | 0.0001978 | 0.4211 | 11.6528 | 0.00441 | 0.0001616 | 0.0001917 | 0.40016 | 12.269 | 0.00446 | 0.0001716 | 0.0002103 | 0.42869 | 12.3674 | 0.00489 | 0.0001827 | 0.0002185 | 0.40926 | 12.2986 | 0.00498 | 0.0001858 | 0.0002228 | 0.41693 | 15.8194 | 0.00476 | 0.0001961 | 0.0002474 | 0.40768 | 16.7967 | 0.00496 | 0.0001945 | 0.0002426 | 0.42892 | 18.7113 | 0.00457 | 0.0001685 | 0.000202 | 0.41414 | 18.6029 | 0.00463 | 0.0001708 | 0.000205 | 0.40661 | 21.2788 | 0.00462 | 0.0001731 | 0.0002116 | 0.40035 | 21.898 | 0.00475 | 0.0001736 | 0.00021 | 0.40578 | 21.9674 | 0.00506 | 0.0001803 | 0.000217 | 0.41704 | 23.3337 | 0.00497 | 0.0001799 | 0.0002192 | 0.40038 | 23.077 | 0.0054 | 0.0001907 | 0.000231 | 0.40037 | 25.3052 | 0.00476 | 0.0001772 | 0.0002175 | 0.38676 | 25.0887 | 0.00513 | 0.0001864 | 0.0002281 | 0.37537 | 24.8817 | 0.00551 | 0.0001954 | 0.0002383 | 0.37541 | 26.0426 | 0.00543 | 0.0002008 | 0.00025 | 0.3604 | 25.6973 | 0.00553 | 0.0002043 | 0.0002542 | 0.39259 | 28.9588 | 0.00542 | 0.0001979 | 0.000244 | 0.38505 | 28.8423 | 0.00544 | 0.000207 | 0.0002585 | 0.40225 | 31.89 | 0.00609 | 0.0002384 | 0.0003014 | 0.38837 | 32.31 | 0.00743 | 0.0003255 | 0.0004314 | 0.39106 | 32.3995 | 0.00822 | 0.0003461 | 0.0004556 | 0.39727 | 32.8796 | 0.00666 | 0.000263 | 0.0003317 | 0.38504 | 32.4752 | 0.00676 | 0.0002667 | 0.0003362 | 0.39106 | 33.1956 | 0.00602 | 0.0002279 | 0.0002788 | 0.39328 | 33.2652 | 0.00661 | 0.0002424 | 0.000293 | 0.39328 | 36.5727 | 0.00686 | 0.0002811 | 0.0003586 | 0.41712 | 37.3411 | 0.00726 | 0.0002886 | 0.0003664 | 0.39674 | 35.9207 | 0.00738 | 0.0002691 | 0.000326 | 0.38014 | 34.5256 | 0.00719 | 0.0002734 | 0.0003356 | 0.40165 | 35.3426 | 0.00759 | 0.0002809 | 0.0003429 | 0.38501 | 38.5579 | 0.00684 | 0.0002631 | 0.0003253 | 0.38732 | 38.657 | 0.00739 | 0.0002761 | 0.0003388 | 0.3783 | 38.2532 | 0.00748 | 0.0002792 | 0.0003421 | 0.36555 | 37.2332 | 0.00696 | 0.0002604 | 0.0003144 | 0.36149 | 34.9244 | 0.0073 | 0.0002792 | 0.0003403 | 0.36493 | 35.042 | 0.00783 | 0.0002915 | 0.0003529 | 0.37672 | 38.0191 | 0.00779 | 0.000294 | 0.00036 | 0.38082 | 40.2931 | 0.00712 | 0.0002695 | 0.0003287 | 0.35078 | 43.9225 | 0.00775 | 0.0003032 | 0.0003753 | 0.34434 | 43.5209 | 0.00783 | 0.0003058 | 0.000378 | 0.3546 | 44.6588 | 0.00893 | 0.0003369 | 0.0004054 | 0.36318 | 49.9581 | 0.00764 | 0.0002798 | 0.0003283 | 0.34909 | 48.9002 | 0.00779 | 0.0002848 | 0.000333 | 0.3679 | 50.3024 | 0.00844 | 0.0003002 | 0.0003456 | 0.39033 | 44.9413 | 0.00978 | 0.000361 | 0.0004243 | 0.38218 | 45.7643 | 0.00955 | 0.0003566 | 0.0004189 | 0.37754 | 52.1271 | 0.00943 | 0.0003328 | 0.0003725 | 0.39411 | 59.116 | 0.00914 | 0.0003154 | 0.0003502 | 0.38477 | 54.955 | 0.0096 | 0.0003356 | 0.0003729 | 0.44212 | 62.556 | 0.01078 | 0.0003723 | 0.0004119 | 0.40411 | 61.902 | 0.01003 | 0.0003401 | 0.000352 | 0.40616 | 63.284 | 0.01116 | 0.0003903 | 0.0004244 | 0.43274 | 68.565 | 0.01063 | 0.0003573 | 0.0003646 | 0.43066 | 67.016 | 0.01034 | 0.0003472 | 0.000349 | 0.43096 | 71.781 | 0.01131 | 0.0003815 | 0.0003837 | 0.42545 | 72.244 | 0.01129 | 0.0003828 | 0.000382 | 0.42008 | 71.639 | 0.01136 | 0.0003853 | 0.0003835
0.39683 | 0.37551 | 0.00334 | 0.000138 | 0.0001679 | 0.49652 | 0.32698 | 0.00922 | 0.0003794 | 0.0003155 | 0.46419 | 0.34101 | 0.01256 | 0.0004695 | 0.0003729 | 0.46419 | 1.4411 | 0.00375 | 0.0001401 | 0.0001482 | 0.42468 | 1.5073 | 0.00452 | 0.0001578 | 0.0001698 | 0.46323 | 2.7676 | 0.00564 | 0.0002019 | 0.0002256 | 0.39948 | 5.5848 | 0.00399 | 0.0001394 | 0.0001648 | 0.40876 | 5.5737 | 0.00447 | 0.0001544 | 0.0001751 | 0.375 | 7.0496 | 0.00382 | 0.00014 | 0.0001681 | 0.39277 | 8.42 | 0.00395 | 0.0001436 | 0.0001699 | 0.4 | 8.4208 | 0.00429 | 0.0001519 | 0.0001774 | 0.40638 | 9.9868 | 0.00414 | 0.0001524 | 0.0001862 | 0.41179 | 9.9846 | 0.00444 | 0.0001593 | 0.0001933 | 0.44447 | 9.9565 | 0.00496 | 0.0001747 | 0.0002022 | 0.47373 | 11.5607 | 0.00478 | 0.0001709 | 0.0001953 | 0.45018 | 12.4162 | 0.00481 | 0.0001796 | 0.0002141 | 0.47633 | 12.4751 | 0.00524 | 0.0001901 | 0.000222 | 0.45473 | 12.4261 | 0.00533 | 0.0001931 | 0.0002263 | 0.45862 | 15.9764 | 0.00503 | 0.0002005 | 0.0002501 | 0.44474 | 17.0134 | 0.00521 | 0.0001985 | 0.0002452 | 0.46467 | 18.928 | 0.0048 | 0.0001722 | 0.0002044 | 0.44865 | 18.8395 | 0.00486 | 0.0001745 | 0.0002074 | 0.43788 | 21.6046 | 0.00483 | 0.000176 | 0.0002138 | 0.42895 | 22.2337 | 0.00495 | 0.0001763 | 0.0002122 | 0.43283 | 22.2833 | 0.00526 | 0.000183 | 0.0002191 | 0.44484 | 23.7194 | 0.00515 | 0.0001823 | 0.0002213 | 0.4254 | 23.4628 | 0.00558 | 0.000193 | 0.0002331 | 0.42539 | 25.6801 | 0.00493 | 0.0001793 | 0.0002194 | 0.40951 | 25.4537 | 0.00531 | 0.0001885 | 0.00023 | 0.41708 | 25.5625 | 0.00585 | 0.0002022 | 0.0002419 | 0.41712 | 26.8816 | 0.00576 | 0.000207 | 0.0002538 | 0.40044 | 26.566 | 0.00587 | 0.0002106 | 0.0002581 | 0.44166 | 29.796 | 0.00579 | 0.0002056 | 0.0002478 | 0.43318 | 29.6583 | 0.00581 | 0.0002146 | 0.0002624 | 0.44695 | 32.896 | 0.00643 | 0.000244 | 0.0003049 | 0.43152 | 33.5936 | 0.00776 | 0.0003298 | 0.0004355 | 0.43017 | 33.5646 | 0.00855 | 0.0003502 | 0.0004594 | 0.43699 | 34.074 | 0.00698 | 0.0002679 | 0.0003354 | 0.42355 | 33.6892 | 0.00709 | 0.0002717 | 0.0003399 | 0.43016 | 34.2288 | 0.00635 | 0.0002334 | 0.0002826 | 0.42903 | 34.1999 | 0.00693 | 0.0002475 | 0.0002965 | 0.42904 | 37.7055 | 0.00715 | 0.000285 | 0.0003618 | 0.45188 | 38.346 | 0.00755 | 0.0002922 | 0.0003693 | 0.42726 | 36.8444 | 0.00768 | 0.0002732 | 0.0003293 | 0.41182 | 35.7065 | 0.0075 | 0.0002779 | 0.0003395 | 0.43255 | 36.4256 | 0.00789 | 0.0002851 | 0.0003465 | 0.41709 | 39.9181 | 0.00712 | 0.0002669 | 0.0003288 | 0.41711 | 39.9187 | 0.00767 | 0.0002798 | 0.0003421 | 0.4074 | 39.5246 | 0.00776 | 0.0002828 | 0.0003454 | 0.39367 | 38.2611 | 0.00725 | 0.0002646 | 0.0003181 | 0.3893 | 35.8612 | 0.00761 | 0.0002837 | 0.0003446 | 0.391 | 35.9205 | 0.00814 | 0.0002958 | 0.0003569 | 0.40363 | 39.1972 | 0.00807 | 0.0002978 | 0.0003638 | 0.40802 | 41.3705 | 0.00739 | 0.0002731 | 0.0003321 | 0.37416 | 45.2651 | 0.00799 | 0.0003061 | 0.0003787 | 0.36729 | 44.8831 | 0.00807 | 0.0003088 | 0.0003815 | 0.394 | 47.195 | 0.0094 | 0.0003454 | 0.0004123 | 0.40353 | 52.7335 | 0.00806 | 0.0002877 | 0.0003341 | 0.38788 | 51.694 | 0.00822 | 0.0002929 | 0.000339 | 0.40469 | 52.8032 | 0.00886 | 0.0003075 | 0.000351 | 0.42581 | 46.6211 | 0.01026 | 0.000369 | 0.0004309 | 0.41692 | 47.5389 | 0.01002 | 0.0003646 | 0.0004256 | 0.409 | 54.6313 | 0.00984 | 0.0003393 | 0.0003784 | 0.42442 | 61.463 | 0.0095 | 0.0003207 | 0.000355 | 0.41436 | 57.3081 | 0.00999 | 0.0003416 | 0.0003785 | 0.49738 | 66.268 | 0.01145 | 0.0003865 | 0.0004201 | 0.45462 | 66.097 | 0.01071 | 0.0003557 | 0.0003611 | 0.45693 | 68.027 | 0.01182 | 0.0004039 | 0.0004337 | 0.48082 | 72.657 | 0.01124 | 0.0003697 | 0.0003725 | 0.47851 | 70.876 | 0.01097 | 0.0003605 | 0.0003572 | 0.47406 | 75.817 | 0.01189 | 0.0003924 | 0.0003914 | 0.468 | 76.715 | 0.01188 | 0.0003937 | 0.00039 | 0.46209 | 76.129 | 0.01195 | 0.0003962 | 0.0003915
0.44643 | 0.34928 | 0.00394 | 0.0001663 | 0.000188 | 0.54618 | 0.30796 | 0.01058 | 0.0004313 | 0.0003485 | 0.49735 | 0.32669 | 0.01386 | 0.0005087 | 0.0003986 | 0.49735 | 1.3901 | 0.00405 | 0.0001478 | 0.0001532 | 0.44966 | 1.4652 | 0.00481 | 0.0001642 | 0.0001739 | 0.49886 | 2.6974 | 0.00604 | 0.0002105 | 0.0002296 | 0.44942 | 5.517 | 0.00438 | 0.000151 | 0.0001694 | 0.45417 | 5.51 | 0.00486 | 0.000165 | 0.0001795 | 0.41667 | 7.0176 | 0.00413 | 0.0001475 | 0.0001717 | 0.42848 | 8.4159 | 0.00421 | 0.0001488 | 0.0001728 | 0.43333 | 8.4139 | 0.00455 | 0.0001569 | 0.0001802 | 0.43764 | 9.9636 | 0.00436 | 0.0001561 | 0.0001885 | 0.47062 | 9.9216 | 0.00488 | 0.0001718 | 0.0001976 | 0.50003 | 9.8739 | 0.0054 | 0.0001863 | 0.0002063 | 0.52637 | 11.4289 | 0.00516 | 0.0001798 | 0.0001986 | 0.5002 | 12.504 | 0.00516 | 0.000187 | 0.0002175 | 0.52396 | 12.5231 | 0.00559 | 0.0001971 | 0.0002252 | 0.5002 | 12.5041 | 0.00568 | 0.0002001 | 0.0002296 | 0.50031 | 16.0638 | 0.00531 | 0.0002047 | 0.0002525 | 0.4818 | 17.1806 | 0.00547 | 0.0002023 | 0.0002476 | 0.50041 | 19.0951 | 0.00503 | 0.0001757 | 0.0002065 | 0.48316 | 19.0265 | 0.00509 | 0.000178 | 0.0002096 | 0.46916 | 21.8711 | 0.00503 | 0.0001787 | 0.0002158 | 0.45755 | 22.5199 | 0.00514 | 0.000179 | 0.0002142 | 0.45988 | 22.5397 | 0.00545 | 0.0001855 | 0.000221 | 0.47264 | 24.0455 | 0.00533 | 0.0001845 | 0.0002233 | 0.45043 | 23.7889 | 0.00577 | 0.0001952 | 0.000235 | 0.45042 | 26.0155 | 0.0051 | 0.0001813 | 0.0002212 | 0.45501 | 26.075 | 0.00564 | 0.0001952 | 0.0002334 | 0.46921 | 26.243 | 0.00627 | 0.0002117 | 0.0002459 | 0.46926 | 27.7404 | 0.00616 | 0.0002155 | 0.0002579 | 0.4505 | 27.4543 | 0.00627 | 0.0002191 | 0.0002623 | 0.49073 | 30.4555 | 0.00615 | 0.0002127 | 0.0002512 | 0.48132 | 30.3168 | 0.00617 | 0.0002214 | 0.0002659 | 0.49164 | 33.7043 | 0.00676 | 0.0002491 | 0.0003081 | 0.47467 | 34.6198 | 0.00808 | 0.0003338 | 0.000439 | 0.46928 | 34.5019 | 0.00887 | 0.0003539 | 0.0004628 | 0.47672 | 35.1007 | 0.00729 | 0.0002724 | 0.0003386 | 0.46205 | 34.7355 | 0.00741 | 0.0002762 | 0.0003432 | 0.46927 | 35.1346 | 0.00666 | 0.0002384 | 0.0002859 | 0.46478 | 35.0366 | 0.00725 | 0.0002523 | 0.0002998 | 0.46479 | 38.6907 | 0.00744 | 0.0002885 | 0.0003647 | 0.48664 | 39.2327 | 0.00783 | 0.0002956 | 0.000372 | 0.45778 | 37.69 | 0.00797 | 0.0002771 | 0.0003324 | 0.4435 | 36.7899 | 0.0078 | 0.000282 | 0.000343 | 0.46344 | 37.4206 | 0.00819 | 0.000289 | 0.0003498 | 0.44918 | 41.1108 | 0.00739 | 0.0002704 | 0.0003319 | 0.4469 | 41.0325 | 0.00794 | 0.0002831 | 0.0003451 | 0.4365 | 40.6581 | 0.00803 | 0.0002862 | 0.0003485 | 0.42179 | 39.2117 | 0.00753 | 0.0002685 | 0.0003216 | 0.41711 | 36.7407 | 0.00791 | 0.0002879 | 0.0003484 | 0.41707 | 36.7413 | 0.00844 | 0.0002998 | 0.0003607 | 0.43054 | 40.2677 | 0.00834 | 0.0003012 | 0.0003673 | 0.43522 | 42.3804 | 0.00765 | 0.0002764 | 0.0003353 | 0.42093 | 47.6583 | 0.00846 | 0.0003148 | 0.0003847 | 0.4132 | 47.2956 | 0.00854 | 0.0003175 | 0.0003876 | 0.4334 | 49.4497 | 0.00985 | 0.0003528 | 0.0004182 | 0.44388 | 55.1776 | 0.00846 | 0.0002946 | 0.0003391 | 0.42667 | 54.1667 | 0.00863 | 0.0003 | 0.0003442 | 0.44148 | 55.0412 | 0.00926 | 0.000314 | 0.0003558 | 0.46129 | 48.1577 | 0.01072 | 0.0003763 | 0.0004368 | 0.45166 | 49.161 | 0.01047 | 0.0003718 | 0.0004317 | 0.44046 | 56.9423 | 0.01023 | 0.0003452 | 0.0003837 | 0.48505 | 65.5645 | 0.01019 | 0.0003371 | 0.0003632 | 0.47356 | 61.5634 | 0.01072 | 0.0003594 | 0.000388 | 0.55264 | 69.5452 | 0.01209 | 0.0003987 | 0.0004271 | 0.50513 | 69.85 | 0.01135 | 0.0003689 | 0.0003689 | 0.5077 | 72.158 | 0.01244 | 0.0004153 | 0.0004416 | 0.5289 | 76.284 | 0.01183 | 0.0003805 | 0.0003794 | 0.52637 | 74.361 | 0.01157 | 0.000372 | 0.0003643 | 0.51716 | 79.437 | 0.01245 | 0.000402 | 0.0003982 | 0.51054 | 80.741 | 0.01243 | 0.000403 | 0.0003969 | 0.50409 | 80.155 | 0.0125 | 0.0004056 | 0.0003986
0.49603 | 0.32716 | 0.00458 | 0.0001939 | 0.0002094 | 0.59583 | 0.29144 | 0.01203 | 0.0004831 | 0.0003834 | 0.5305 | 0.31368 | 0.01522 | 0.0005483 | 0.0004254 | 0.5305 | 1.342 | 0.00437 | 0.0001556 | 0.0001582 | 0.49963 | 1.3861 | 0.00542 | 0.0001873 | 0.0001824 | 0.53449 | 2.6283 | 0.00645 | 0.0002192 | 0.0002337 | 0.49935 | 5.4354 | 0.00478 | 0.0001621 | 0.0001738 | 0.49959 | 5.4355 | 0.00526 | 0.0001752 | 0.0001837 | 0.45833 | 6.9648 | 0.00444 | 0.0001547 | 0.0001751 | 0.46419 | 8.393 | 0.00447 | 0.0001539 | 0.0001756 | 0.46667 | 8.391 | 0.00481 | 0.0001617 | 0.0001829 | 0.50016 | 9.8727 | 0.0048 | 0.0001689 | 0.0001928 | 0.52944 | 9.8171 | 0.00532 | 0.0001837 | 0.0002017 | 0.55559 | 9.7625 | 0.00584 | 0.0001974 | 0.0002102 | 0.57901 | 11.2774 | 0.00554 | 0.0001885 | 0.0002019 | 0.55022 | 12.5321 | 0.0055 | 0.0001941 | 0.0002208 | 0.57159 | 12.5415 | 0.00594 | 0.0002038 | 0.0002283 | 0.54568 | 12.5324 | 0.00602 | 0.0002067 | 0.0002327 | 0.54201 | 16.1016 | 0.00558 | 0.0002088 | 0.0002547 | 0.51886 | 17.2882 | 0.00572 | 0.0002059 | 0.0002499 | 0.53615 | 19.2126 | 0.00525 | 0.0001791 | 0.0002086 | 0.51767 | 19.1539 | 0.00532 | 0.0001813 | 0.0002117 | 0.50044 | 22.0878 | 0.00522 | 0.0001813 | 0.0002177 | 0.48614 | 22.7464 | 0.00533 | 0.0001815 | 0.0002161 | 0.48693 | 22.7565 | 0.00564 | 0.0001879 | 0.0002229 | 0.50044 | 24.312 | 0.00551 | 0.0001867 | 0.0002251 | 0.50048 | 24.3123 | 0.00613 | 0.0002026 | 0.0002386 | 0.50046 | 26.5675 | 0.00543 | 0.000188 | 0.0002244 | 0.51189 | 26.6762 | 0.00605 | 0.0002046 | 0.0002373 | 0.52134 | 26.7552 | 0.00668 | 0.0002203 | 0.0002495 | 0.5214 | 28.4312 | 0.00655 | 0.0002232 | 0.0002616 | 0.50055 | 28.1748 | 0.00666 | 0.0002269 | 0.0002661 | 0.53981 | 30.9867 | 0.0065 | 0.0002192 | 0.0002542 | 0.52945 | 30.8672 | 0.00653 | 0.0002278 | 0.0002691 | 0.53634 | 34.3743 | 0.00708 | 0.0002538 | 0.0003109 | 0.51782 | 35.4481 | 0.00839 | 0.0003374 | 0.0004421 | 0.50838 | 35.281 | 0.00918 | 0.0003574 | 0.0004659 | 0.51645 | 35.9892 | 0.0076 | 0.0002765 | 0.0003416 | 0.50055 | 35.6538 | 0.00772 | 0.0002804 | 0.0003463 | 0.50838 | 35.9222 | 0.00696 | 0.000243 | 0.000289 | 0.50054 | 35.7751 | 0.00755 | 0.0002567 | 0.0003027 | 0.50054 | 39.5578 | 0.00771 | 0.0002919 | 0.0003673 | 0.5214 | 40.0211 | 0.0081 | 0.0002988 | 0.0003744 | 0.4883 | 38.4573 | 0.00825 | 0.0002807 | 0.0003352 | 0.47518 | 37.7752 | 0.00809 | 0.0002858 | 0.0003463 | 0.49434 | 38.3373 | 0.00847 | 0.0002926 | 0.0003528 | 0.48126 | 42.1655 | 0.00765 | 0.0002736 | 0.0003347 | 0.4767 | 42.0181 | 0.0082 | 0.0002862 | 0.0003479 | 0.4656 | 41.6634 | 0.00829 | 0.0002893 | 0.0003513 | 0.44991 | 40.0844 | 0.0078 | 0.0002721 | 0.0003247 | 0.44491 | 37.5625 | 0.0082 | 0.0002919 | 0.000352 | 0.4692 | 38.2487 | 0.00902 | 0.0003125 | 0.0003674 | 0.48436 | 42.1545 | 0.00887 | 0.0003119 | 0.0003735 | 0.48963 | 44.196 | 0.00815 | 0.0002868 | 0.0003409 | 0.4677 | 49.7198 | 0.00891 | 0.0003224 | 0.0003899 | 0.45912 | 49.3665 | 0.00899 | 0.0003252 | 0.0003928 | 0.4728 | 51.4711 | 0.01028 | 0.0003594 | 0.0004234 | 0.48424 | 57.3384 | 0.00885 | 0.0003007 | 0.0003436 | 0.46546 | 56.3664 | 0.00902 | 0.0003063 | 0.0003488 | 0.47827 | 57.0348 | 0.00965 | 0.0003198 | 0.0003601 | 0.49678 | 49.5697 | 0.01116 | 0.0003829 | 0.0004422 | 0.48641 | 50.649 | 0.0109 | 0.0003783 | 0.0004372 | 0.50338 | 61.0605 | 0.01096 | 0.0003628 | 0.0003928 | 0.54569 | 69.0232 | 0.01083 | 0.0003509 | 0.0003702 | 0.53275 | 65.2772 | 0.0114 | 0.0003742 | 0.000396 | 0.60791 | 72.464 | 0.0127 | 0.0004094 | 0.0004332 | 0.55565 | 73.2064 | 0.01196 | 0.0003804 | 0.0003758 | 0.55847 | 75.7739 | 0.01302 | 0.0004252 | 0.0004483 | 0.57699 | 79.514 | 0.01239 | 0.00039 | 0.0003854 | 0.57422 | 77.509 | 0.01214 | 0.0003822 | 0.0003706 | 0.56025 | 82.7 | 0.01299 | 0.0004106 | 0.0004043 | 0.55309 | 84.36 | 0.01295 | 0.0004113 | 0.0004031 | 0.5461 | 83.793 | 0.01303 | 0.000414 | 0.0004048
0.54563 | 0.30814 | 0.00527 | 0.0002213 | 0.0002323 | 0.64548 | 0.27692 | 0.01356 | 0.0005351 | 0.0004201 | 0.56366 | 0.30196 | 0.01663 | 0.0005882 | 0.0004534 | 0.56366 | 1.297 | 0.0047 | 0.0001636 | 0.0001635 | 0.56208 | 1.299 | 0.00623 | 0.0002217 | 0.0001936 | 0.57013 | 2.5622 | 0.00687 | 0.000228 | 0.0002378 | 0.54929 | 5.3469 | 0.00518 | 0.0001728 | 0.0001781 | 0.54501 | 5.355 | 0.00566 | 0.0001851 | 0.0001878 | 0.5 | 6.8961 | 0.00475 | 0.0001617 | 0.0001785 | 0.49989 | 8.3562 | 0.00473 | 0.0001589 | 0.0001783 | 0.53333 | 8.3126 | 0.00533 | 0.0001788 | 0.000188 | 0.56268 | 9.7462 | 0.00524 | 0.0001811 | 0.0001969 | 0.58827 | 9.6878 | 0.00577 | 0.000195 | 0.0002056 | 0.61115 | 9.6334 | 0.00629 | 0.0002081 | 0.0002139 | 0.63165 | 11.1162 | 0.00593 | 0.000197 | 0.000205 | 0.60024 | 12.5306 | 0.00585 | 0.0002009 | 0.0002238 | 0.61922 | 12.5201 | 0.00628 | 0.0002102 | 0.0002312 | 0.59115 | 12.5309 | 0.00637 | 0.0002131 | 0.0002357 | 0.5837 | 16.0997 | 0.00585 | 0.0002128 | 0.0002569 | 0.55593 | 17.346 | 0.00597 | 0.0002095 | 0.000252 | 0.5719 | 19.2903 | 0.00548 | 0.0001823 | 0.0002105 | 0.55218 | 19.2516 | 0.00555 | 0.0001846 | 0.0002136 | 0.53172 | 22.255 | 0.00542 | 0.0001838 | 0.0002195 | 0.51474 | 22.9433 | 0.00552 | 0.0001839 | 0.0002179 | 0.54104 | 23.0809 | 0.00602 | 0.0001962 | 0.0002263 | 0.55605 | 24.7159 | 0.00587 | 0.0001941 | 0.0002285 | 0.56303 | 24.7555 | 0.00657 | 0.0002129 | 0.0002426 | 0.56302 | 27.0893 | 0.00583 | 0.0001974 | 0.0002281 | 0.56876 | 27.129 | 0.00646 | 0.0002132 | 0.0002407 | 0.57348 | 27.1587 | 0.00708 | 0.0002282 | 0.0002527 | 0.57354 | 28.9935 | 0.00692 | 0.0002302 | 0.0002649 | 0.55061 | 28.7568 | 0.00704 | 0.000234 | 0.0002695 | 0.58888 | 31.4093 | 0.00685 | 0.0002253 | 0.0002571 | 0.57758 | 31.3091 | 0.00688 | 0.0002338 | 0.000272 | 0.58103 | 34.9157 | 0.00739 | 0.0002583 | 0.0003135 | 0.56097 | 36.108 | 0.00869 | 0.0003409 | 0.000445 | 0.54749 | 35.9215 | 0.00949 | 0.0003607 | 0.0004686 | 0.55617 | 36.7692 | 0.0079 | 0.0002804 | 0.0003443 | 0.53906 | 36.4535 | 0.00802 | 0.0002843 | 0.000349 | 0.54748 | 36.6215 | 0.00726 | 0.0002474 | 0.0002918 | 0.53629 | 36.4349 | 0.00785 | 0.0002609 | 0.0003055 | 0.5363 | 40.3364 | 0.00799 | 0.000295 | 0.0003698 | 0.55616 | 40.7208 | 0.00837 | 0.0003017 | 0.0003767 | 0.54934 | 39.8155 | 0.00881 | 0.0002927 | 0.0003404 | 0.50686 | 38.6922 | 0.00838 | 0.0002894 | 0.0003492 | 0.55613 | 39.9747 | 0.00903 | 0.0003042 | 0.0003582 | 0.51335 | 43.082 | 0.0079 | 0.0002767 | 0.0003373 | 0.53628 | 43.6737 | 0.0087 | 0.0002962 | 0.0003528 | 0.5238 | 43.3585 | 0.0088 | 0.0002994 | 0.0003563 | 0.50615 | 41.675 | 0.00833 | 0.0002837 | 0.0003304 | 0.50053 | 39.0915 | 0.00877 | 0.0003043 | 0.0003585 | 0.52133 | 39.6319 | 0.00957 | 0.0003238 | 0.0003733 | 0.53818 | 43.7572 | 0.00937 | 0.0003213 | 0.0003788 | 0.54403 | 45.8078 | 0.00863 | 0.0002961 | 0.0003459 | 0.51448 | 51.5175 | 0.00934 | 0.0003293 | 0.0003944 | 0.50503 | 51.1737 | 0.00942 | 0.0003321 | 0.0003974 | 0.5122 | 53.3076 | 0.01069 | 0.0003654 | 0.0004281 | 0.52459 | 59.2646 | 0.00922 | 0.0003063 | 0.0003475 | 0.50425 | 58.3214 | 0.0094 | 0.000312 | 0.0003529 | 0.51506 | 58.833 | 0.01002 | 0.0003251 | 0.0003639 | 0.56775 | 52.1163 | 0.01201 | 0.0004039 | 0.0004517 | 0.5559 | 53.2889 | 0.01174 | 0.0003989 | 0.000447 | 0.5663 | 64.5846 | 0.01165 | 0.0003776 | 0.0004004 | 0.60632 | 71.9645 | 0.01145 | 0.000363 | 0.0003762 | 0.59195 | 68.5243 | 0.01205 | 0.0003869 | 0.0004029 | 0.66317 | 75.0817 | 0.01329 | 0.0004191 | 0.0004386 | 0.60616 | 76.2139 | 0.01254 | 0.0003906 | 0.0003818 | 0.60924 | 78.9302 | 0.01358 | 0.000434 | 0.0004543 | 0.62507 | 82.3925 | 0.01292 | 0.0003986 | 0.0003908 | 0.62207 | 80.3565 | 0.01269 | 0.0003913 | 0.0003763 | 0.60335 | 85.642 | 0.0135 | 0.0004183 | 0.0004097 | 0.59563 | 87.609 | 0.01346 | 0.0004188 | 0.0004086 | 0.58811 | 87.061 | 0.01354 | 0.0004215 | 0.0004104
0.59524 | 0.29162 | 0.00599 | 0.0002485 | 0.0002564 | 0.69513 | 0.26411 | 0.01517 | 0.0005873 | 0.0004586 | 0.59682 | 0.29115 | 0.0181 | 0.0006285 | 0.0004823 | 0.59682 | 1.2549 | 0.00504 | 0.0001717 | 0.0001689 | 0.62453 | 1.2229 | 0.00709 | 0.0002551 | 0.0002056 | 0.64139 | 2.435 | 0.00774 | 0.0002608 | 0.0002463 | 0.59922 | 5.2535 | 0.00559 | 0.0001832 | 0.0001823 | 0.59043 | 5.2696 | 0.00607 | 0.0001948 | 0.0001918 | 0.54167 | 6.8185 | 0.00507 | 0.0001686 | 0.0001817 | 0.57131 | 8.2549 | 0.00525 | 0.0001764 | 0.0001834 | 0.6 | 8.2055 | 0.00585 | 0.0001946 | 0.0001928 | 0.6252 | 9.599 | 0.00569 | 0.0001928 | 0.0002008 | 0.6471 | 9.5447 | 0.00622 | 0.000206 | 0.0002093 | 0.6667 | 9.4944 | 0.00675 | 0.0002185 | 0.0002175 | 0.68428 | 10.9451 | 0.00633 | 0.0002054 | 0.0002081 | 0.65026 | 12.4892 | 0.0062 | 0.0002074 | 0.0002267 | 0.66686 | 12.4688 | 0.00663 | 0.0002165 | 0.000234 | 0.63662 | 12.4997 | 0.00672 | 0.0002193 | 0.0002385 | 0.62539 | 16.068 | 0.00612 | 0.0002166 | 0.0002589 | 0.59299 | 17.3741 | 0.00622 | 0.0002129 | 0.0002541 | 0.60764 | 19.3283 | 0.0057 | 0.0001855 | 0.0002124 | 0.58669 | 19.3095 | 0.00577 | 0.0001878 | 0.0002155 | 0.56299 | 22.3824 | 0.00561 | 0.0001863 | 0.0002212 | 0.57194 | 23.218 | 0.0059 | 0.0001922 | 0.0002213 | 0.60867 | 23.3352 | 0.00649 | 0.0002079 | 0.0002302 | 0.62556 | 25.0297 | 0.0063 | 0.0002045 | 0.0002323 | 0.62559 | 25.03 | 0.00701 | 0.0002224 | 0.0002462 | 0.62558 | 27.4627 | 0.00623 | 0.000206 | 0.0002314 | 0.62564 | 27.4629 | 0.00686 | 0.0002212 | 0.0002439 | 0.62561 | 27.4631 | 0.00748 | 0.0002357 | 0.0002558 | 0.62568 | 29.4369 | 0.0073 | 0.0002368 | 0.000268 | 0.60066 | 29.2401 | 0.00741 | 0.0002406 | 0.0002726 | 0.63796 | 31.7429 | 0.0072 | 0.000231 | 0.0002597 | 0.62571 | 31.6821 | 0.00722 | 0.0002394 | 0.0002747 | 0.62573 | 35.3582 | 0.0077 | 0.0002625 | 0.0003159 | 0.60413 | 36.6493 | 0.00899 | 0.0003441 | 0.0004475 | 0.5866 | 36.4431 | 0.00979 | 0.0003638 | 0.0004712 | 0.5959 | 37.4504 | 0.00819 | 0.000284 | 0.0003467 | 0.57756 | 37.1545 | 0.00831 | 0.0002879 | 0.0003515 | 0.58659 | 37.2421 | 0.00756 | 0.0002514 | 0.0002945 | 0.57204 | 37.0159 | 0.00815 | 0.0002648 | 0.0003081 | 0.57205 | 41.0163 | 0.00825 | 0.000298 | 0.000372 | 0.62568 | 41.9032 | 0.00889 | 0.0003117 | 0.0003808 | 0.61037 | 40.9777 | 0.00935 | 0.0003035 | 0.0003449 | 0.57021 | 40.31 | 0.00893 | 0.0003009 | 0.0003546 | 0.61792 | 41.3761 | 0.00956 | 0.0003145 | 0.000363 | 0.57752 | 44.6089 | 0.0084 | 0.0002865 | 0.000342 | 0.59587 | 44.9736 | 0.00919 | 0.0003052 | 0.0003571 | 0.582 | 44.698 | 0.0093 | 0.0003085 | 0.0003607 | 0.56239 | 43.0808 | 0.00885 | 0.000294 | 0.0003354 | 0.55614 | 40.486 | 0.00931 | 0.0003153 | 0.0003641 | 0.57347 | 40.8994 | 0.01011 | 0.0003339 | 0.0003786 | 0.592 | 45.1244 | 0.00986 | 0.0003298 | 0.0003836 | 0.59843 | 47.2342 | 0.0091 | 0.0003044 | 0.0003503 | 0.56125 | 53.1099 | 0.00975 | 0.0003355 | 0.0003984 | 0.55094 | 52.7758 | 0.00984 | 0.0003384 | 0.0004015 | 0.5516 | 54.9884 | 0.0111 | 0.0003708 | 0.0004323 | 0.56494 | 60.985 | 0.00958 | 0.0003114 | 0.0003511 | 0.54304 | 60.0709 | 0.00977 | 0.0003172 | 0.0003566 | 0.58864 | 61.91 | 0.01074 | 0.0003423 | 0.0003707 | 0.63871 | 54.3554 | 0.01283 | 0.000422 | 0.0004599 | 0.62538 | 55.5825 | 0.01254 | 0.0004166 | 0.0004554 | 0.62923 | 67.6204 | 0.01231 | 0.0003904 | 0.000407 | 0.66695 | 74.4652 | 0.01204 | 0.0003738 | 0.0003816 | 0.65114 | 71.3915 | 0.01267 | 0.0003981 | 0.000409 | 0.71844 | 77.4165 | 0.01386 | 0.0004279 | 0.0004435 | 0.65667 | 78.9097 | 0.0131 | 0.0003997 | 0.0003872 | 0.66001 | 81.7151 | 0.01413 | 0.0004419 | 0.0004595 | 0.67315 | 84.969 | 0.01344 | 0.0004064 | 0.0003957 | 0.66992 | 82.9417 | 0.01323 | 0.0003996 | 0.0003814 | 0.64645 | 88.292 | 0.014 | 0.0004253 | 0.0004147 | 0.63818 | 90.556 | 0.01395 | 0.0004256 | 0.0004136 | 0.63012 | 90.018 | 0.01403 | 0.0004284 | 0.0004154
0.64484 | 0.27711 | 0.00675 | 0.0002758 | 0.0002818 | 0.74479 | 0.2526 | 0.01685 | 0.0006399 | 0.0004988 | 0.66313 | 0.27223 | 0.02118 | 0.0007743 | 0.0005433 | 0.66313 | 1.1798 | 0.00575 | 0.0002015 | 0.0001803 | 0.68698 | 1.1548 | 0.00801 | 0.0002882 | 0.0002182 | 0.71266 | 2.3178 | 0.00865 | 0.0002928 | 0.000255 | 0.64916 | 5.1571 | 0.00601 | 0.0001933 | 0.0001864 | 0.63584 | 5.1833 | 0.00649 | 0.0002043 | 0.0001957 | 0.58333 | 6.734 | 0.00539 | 0.0001753 | 0.0001848 | 0.64272 | 8.1269 | 0.00578 | 0.0001927 | 0.0001882 | 0.66667 | 8.0796 | 0.00639 | 0.0002097 | 0.0001974 | 0.68771 | 9.44 | 0.00615 | 0.0002041 | 0.0002046 | 0.70592 | 9.3928 | 0.00668 | 0.0002168 | 0.000213 | 0.72226 | 9.3506 | 0.00721 | 0.0002288 | 0.0002211 | 0.73692 | 10.7742 | 0.00673 | 0.0002137 | 0.000211 | 0.70028 | 12.428 | 0.00655 | 0.0002138 | 0.0002295 | 0.71449 | 12.4078 | 0.00698 | 0.0002227 | 0.0002367 | 0.6821 | 12.4585 | 0.00706 | 0.0002253 | 0.0002412 | 0.66708 | 16.0165 | 0.00639 | 0.0002204 | 0.0002609 | 0.63005 | 17.3824 | 0.00647 | 0.0002163 | 0.000256 | 0.64339 | 19.3465 | 0.00593 | 0.0001886 | 0.0002142 | 0.6212 | 19.3377 | 0.006 | 0.0001908 | 0.0002173 | 0.62555 | 22.548 | 0.006 | 0.0001949 | 0.0002244 | 0.64343 | 23.4125 | 0.00636 | 0.000204 | 0.0002251 | 0.6763 | 23.4605 | 0.00695 | 0.0002187 | 0.0002338 | 0.69506 | 25.1847 | 0.00674 | 0.0002142 | 0.0002358 | 0.68815 | 25.1754 | 0.00744 | 0.0002313 | 0.0002495 | 0.68814 | 27.7171 | 0.00663 | 0.0002141 | 0.0002345 | 0.68252 | 27.6978 | 0.00725 | 0.0002287 | 0.0002468 | 0.67775 | 27.6784 | 0.00787 | 0.0002427 | 0.0002586 | 0.67782 | 29.7913 | 0.00766 | 0.0002431 | 0.0002708 | 0.65072 | 29.6143 | 0.00778 | 0.0002468 | 0.0002755 | 0.68703 | 31.9973 | 0.00754 | 0.0002365 | 0.0002621 | 0.67384 | 31.9859 | 0.00756 | 0.0002448 | 0.0002772 | 0.67042 | 35.7216 | 0.008 | 0.0002665 | 0.0003181 | 0.64728 | 37.0915 | 0.00928 | 0.0003472 | 0.0004499 | 0.6257 | 36.8857 | 0.01008 | 0.0003668 | 0.0004735 | 0.63563 | 38.0426 | 0.00848 | 0.0002874 | 0.000349 | 0.61607 | 37.7665 | 0.0086 | 0.0002914 | 0.0003539 | 0.62569 | 37.7937 | 0.00785 | 0.0002553 | 0.0002969 | 0.64355 | 38.0205 | 0.00873 | 0.0002782 | 0.0003127 | 0.64356 | 42.1591 | 0.00878 | 0.0003079 | 0.000376 | 0.6952 | 42.8387 | 0.00941 | 0.0003209 | 0.0003844 | 0.67141 | 41.9728 | 0.00987 | 0.0003133 | 0.000349 | 0.63357 | 41.7018 | 0.00946 | 0.0003112 | 0.0003592 | 0.67972 | 42.5906 | 0.01008 | 0.0003239 | 0.0003672 | 0.64168 | 45.79 | 0.00888 | 0.0002954 | 0.0003461 | 0.65546 | 46.0068 | 0.00967 | 0.0003135 | 0.0003609 | 0.6402 | 45.7609 | 0.00978 | 0.0003167 | 0.0003645 | 0.61863 | 44.3306 | 0.00934 | 0.0003033 | 0.0003399 | 0.61176 | 41.7747 | 0.00984 | 0.0003253 | 0.0003692 | 0.6256 | 42.0803 | 0.01064 | 0.0003431 | 0.0003834 | 0.64581 | 46.3049 | 0.01034 | 0.0003376 | 0.0003879 | 0.65283 | 48.5241 | 0.00955 | 0.000312 | 0.0003543 | 0.60802 | 54.5161 | 0.01016 | 0.0003412 | 0.0004021 | 0.59685 | 54.1916 | 0.01025 | 0.0003441 | 0.0004052 | 0.6304 | 57.9298 | 0.01187 | 0.0003882 | 0.0004396 | 0.64565 | 63.9056 | 0.01028 | 0.0003281 | 0.0003574 | 0.62061 | 63.07 | 0.01047 | 0.000334 | 0.0003631 | 0.66222 | 64.4375 | 0.01143 | 0.0003571 | 0.0003765 | 0.70968 | 56.3535 | 0.01362 | 0.000438 | 0.0004671 | 0.69487 | 57.6062 | 0.0133 | 0.0004322 | 0.0004627 | 0.69215 | 70.2449 | 0.01294 | 0.0004017 | 0.0004128 | 0.72758 | 76.6031 | 0.01262 | 0.0003836 | 0.0003863 | 0.71034 | 73.9064 | 0.01327 | 0.0004082 | 0.0004143 | 0.7737 | 79.517 | 0.01441 | 0.000436 | 0.000448 | 0.70718 | 81.3324 | 0.01364 | 0.0004081 | 0.0003922 | 0.71078 | 84.1769 | 0.01465 | 0.0004492 | 0.0004643 | 0.72123 | 87.2818 | 0.01395 | 0.0004136 | 0.0004002 | 0.71777 | 85.2833 | 0.01374 | 0.0004072 | 0.0003861 | 0.68954 | 90.699 | 0.01449 | 0.0004319 | 0.0004192 | 0.68072 | 93.21 | 0.01442 | 0.0004318 | 0.0004181 | 0.67212 | 92.691 | 0.01451 | 0.0004347 | 0.00042
0.69444 | 0.26419 | 0.00755 | 0.0003033 | 0.0003084 | 0.79444 | 0.24239 | 0.0186 | 0.0006929 | 0.0005406 | 0.74602 | 0.25241 | 0.02533 | 0.0009819 | 0.0006251 | 0.74602 | 1.0977 | 0.00671 | 0.0002452 | 0.0001956 | 0.74944 | 1.0938 | 0.00897 | 0.0003212 | 0.0002317 | 0.78392 | 2.2096 | 0.00961 | 0.0003245 | 0.000264 | 0.69909 | 5.0598 | 0.00644 | 0.0002033 | 0.0001905 | 0.72668 | 5.0067 | 0.00734 | 0.0002387 | 0.0002036 | 0.66667 | 6.5541 | 0.00604 | 0.0001994 | 0.0001909 | 0.71413 | 7.982 | 0.00632 | 0.0002081 | 0.000193 | 0.73333 | 7.9418 | 0.00693 | 0.0002241 | 0.000202 | 0.75023 | 9.2761 | 0.00661 | 0.0002152 | 0.0002083 | 0.76475 | 9.238 | 0.00714 | 0.0002273 | 0.0002166 | 0.77782 | 9.2029 | 0.00768 | 0.0002388 | 0.0002245 | 0.78956 | 10.6134 | 0.00713 | 0.0002219 | 0.000214 | 0.7503 | 12.357 | 0.0069 | 0.0002201 | 0.0002322 | 0.76212 | 12.3368 | 0.00733 | 0.0002287 | 0.0002394 | 0.72757 | 12.3875 | 0.00741 | 0.0002312 | 0.0002438 | 0.70878 | 15.9452 | 0.00666 | 0.0002242 | 0.0002628 | 0.66711 | 17.3609 | 0.00672 | 0.0002196 | 0.0002579 | 0.71487 | 19.3034 | 0.00638 | 0.0001998 | 0.0002176 | 0.69023 | 19.3245 | 0.00644 | 0.0002019 | 0.0002207 | 0.70374 | 22.6135 | 0.00648 | 0.0002072 | 0.000228 | 0.71492 | 23.4881 | 0.00683 | 0.000215 | 0.0002286 | 0.74393 | 23.4866 | 0.00742 | 0.000229 | 0.0002371 | 0.76457 | 25.2205 | 0.00717 | 0.0002234 | 0.000239 | 0.75071 | 25.2215 | 0.00787 | 0.0002399 | 0.0002526 | 0.75069 | 27.8824 | 0.00702 | 0.0002217 | 0.0002374 | 0.73939 | 27.8634 | 0.00764 | 0.0002359 | 0.0002496 | 0.72988 | 27.8443 | 0.00827 | 0.0002495 | 0.0002612 | 0.72996 | 30.0764 | 0.00802 | 0.000249 | 0.0002735 | 0.70077 | 29.9292 | 0.00815 | 0.0002527 | 0.0002782 | 0.7361 | 32.2024 | 0.00788 | 0.0002418 | 0.0002645 | 0.72197 | 32.2306 | 0.0079 | 0.00025 | 0.0002796 | 0.71512 | 36.0058 | 0.00831 | 0.0002704 | 0.0003202 | 0.69043 | 37.4447 | 0.00957 | 0.0003501 | 0.0004521 | 0.70392 | 37.5431 | 0.01067 | 0.0003769 | 0.0004777 | 0.71508 | 39.0094 | 0.00904 | 0.0002992 | 0.0003532 | 0.69308 | 38.7729 | 0.00917 | 0.0003032 | 0.0003581 | 0.70391 | 38.7194 | 0.00841 | 0.0002686 | 0.0003014 | 0.71505 | 38.8279 | 0.00929 | 0.0002904 | 0.0003169 | 0.71506 | 43.065 | 0.00929 | 0.0003171 | 0.0003796 | 0.76472 | 43.5867 | 0.00991 | 0.0003294 | 0.0003877 | 0.73245 | 42.8301 | 0.01038 | 0.0003223 | 0.0003527 | 0.69693 | 42.8966 | 0.00997 | 0.0003205 | 0.0003634 | 0.74151 | 43.6374 | 0.01058 | 0.0003325 | 0.000371 | 0.70585 | 46.6942 | 0.00935 | 0.0003036 | 0.0003497 | 0.71504 | 46.8125 | 0.01014 | 0.0003212 | 0.0003644 | 0.6984 | 46.6064 | 0.01025 | 0.0003244 | 0.0003681 | 0.67487 | 45.4534 | 0.00983 | 0.0003119 | 0.000344 | 0.66737 | 42.9665 | 0.01035 | 0.0003343 | 0.0003738 | 0.67773 | 43.1838 | 0.01115 | 0.0003516 | 0.0003877 | 0.69963 | 47.3281 | 0.0108 | 0.0003448 | 0.0003918 | 0.70724 | 49.6767 | 0.00999 | 0.0003191 | 0.0003579 | 0.65479 | 55.7754 | 0.01055 | 0.0003465 | 0.0004054 | 0.64276 | 55.4606 | 0.01064 | 0.0003495 | 0.0004085 | 0.7092 | 60.4207 | 0.0126 | 0.0004033 | 0.0004458 | 0.72636 | 66.2861 | 0.01095 | 0.0003426 | 0.0003629 | 0.69819 | 65.5092 | 0.01115 | 0.0003487 | 0.0003687 | 0.7358 | 66.5326 | 0.01209 | 0.0003703 | 0.0003816 | 0.78065 | 58.1384 | 0.01437 | 0.0004524 | 0.0004735 | 0.76436 | 59.3873 | 0.01405 | 0.0004462 | 0.0004693 | 0.75507 | 72.5161 | 0.01355 | 0.000412 | 0.0004179 | 0.78821 | 78.4468 | 0.01318 | 0.0003926 | 0.0003907 | 0.76953 | 76.1275 | 0.01385 | 0.0004174 | 0.0004192 | 0.82897 | 81.4022 | 0.01495 | 0.0004435 | 0.0004521 | 0.7577 | 83.5206 | 0.01417 | 0.0004158 | 0.0003967 | 0.76155 | 86.3444 | 0.01516 | 0.0004559 | 0.0004686 | 0.76932 | 89.3497 | 0.01444 | 0.0004203 | 0.0004043 | 0.76562 | 87.4202 | 0.01425 | 0.0004143 | 0.0003904 | 0.73264 | 92.8906 | 0.01496 | 0.000438 | 0.0004234 | 0.72327 | 95.62 | 0.01488 | 0.0004377 | 0.0004223 | 0.71413 | 95.12 | 0.01497 | 0.0004405 | 0.0004242
0.79365 | 0.24247 | 0.00927 | 0.0003974 | 0.000365 | 0.84409 | 0.23308 | 0.02043 | 0.0007463 | 0.0005841 | 0.82891 | 0.23579 | 0.02978 | 0.00118 | 0.0007125 | 0.82891 | 1.0267 | 0.00773 | 0.0002874 | 0.0002121 | 0.81189 | 1.0397 | 0.00999 | 0.0003543 | 0.0002459 | 0.85519 | 2.1105 | 0.01062 | 0.000356 | 0.0002735 | 0.79896 | 4.8673 | 0.00731 | 0.0002395 | 0.0001987 | 0.81751 | 4.8322 | 0.00823 | 0.0002708 | 0.0002114 | 0.75 | 6.3674 | 0.00672 | 0.0002221 | 0.0001969 | 0.78555 | 7.8293 | 0.00687 | 0.0002231 | 0.0001976 | 0.8 | 7.7972 | 0.00748 | 0.0002382 | 0.0002064 | 0.81275 | 9.1104 | 0.00708 | 0.000226 | 0.000212 | 0.82358 | 9.0813 | 0.00762 | 0.0002377 | 0.0002201 | 0.83338 | 9.0552 | 0.00815 | 0.0002488 | 0.000228 | 0.84219 | 10.4427 | 0.00754 | 0.00023 | 0.0002169 | 0.80032 | 12.2561 | 0.00725 | 0.0002262 | 0.0002348 | 0.80976 | 12.246 | 0.00769 | 0.0002346 | 0.0002419 | 0.77304 | 12.3167 | 0.00777 | 0.000237 | 0.0002463 | 0.75047 | 15.854 | 0.00693 | 0.0002279 | 0.0002646 | 0.74123 | 17.2582 | 0.00722 | 0.0002315 | 0.0002614 | 0.80423 | 19.1602 | 0.00694 | 0.000216 | 0.0002216 | 0.7765 | 19.2212 | 0.00701 | 0.0002178 | 0.0002247 | 0.78193 | 22.5598 | 0.00696 | 0.0002187 | 0.0002314 | 0.78641 | 23.4744 | 0.00729 | 0.0002254 | 0.0002319 | 0.81156 | 23.4433 | 0.00788 | 0.0002387 | 0.0002403 | 0.83407 | 25.1669 | 0.0076 | 0.0002321 | 0.000242 | 0.81327 | 25.1881 | 0.0083 | 0.000248 | 0.0002555 | 0.81325 | 27.9783 | 0.0074 | 0.0002289 | 0.00024 | 0.79627 | 27.9596 | 0.00803 | 0.0002427 | 0.0002522 | 0.78202 | 27.9407 | 0.00866 | 0.000256 | 0.0002638 | 0.7821 | 30.2821 | 0.00838 | 0.0002546 | 0.000276 | 0.75083 | 30.1648 | 0.00851 | 0.0002583 | 0.0002807 | 0.78518 | 32.3581 | 0.00821 | 0.0002469 | 0.0002667 | 0.7701 | 32.4358 | 0.00824 | 0.0002549 | 0.0002818 | 0.80451 | 36.4159 | 0.00891 | 0.0002843 | 0.0003241 | 0.77673 | 37.9631 | 0.01015 | 0.0003604 | 0.0004561 | 0.78213 | 37.9827 | 0.01124 | 0.0003864 | 0.0004814 | 0.79453 | 39.7485 | 0.00959 | 0.00031 | 0.0003569 | 0.77008 | 39.5417 | 0.00972 | 0.000314 | 0.0003619 | 0.78212 | 39.4477 | 0.00897 | 0.0002808 | 0.0003054 | 0.78656 | 39.4874 | 0.00985 | 0.0003016 | 0.0003207 | 0.78657 | 43.7832 | 0.00979 | 0.0003256 | 0.0003828 | 0.83424 | 44.1765 | 0.0104 | 0.0003374 | 0.0003907 | 0.79349 | 43.5692 | 0.01088 | 0.0003308 | 0.0003561 | 0.76028 | 43.9337 | 0.01047 | 0.000329 | 0.0003672 | 0.8033 | 44.546 | 0.01108 | 0.0003404 | 0.0003745 | 0.77002 | 47.4008 | 0.00981 | 0.0003113 | 0.0003531 | 0.77463 | 47.4402 | 0.0106 | 0.0003284 | 0.0003676 | 0.7566 | 47.2638 | 0.01071 | 0.0003317 | 0.0003713 | 0.73111 | 46.4686 | 0.0103 | 0.0003198 | 0.0003477 | 0.72299 | 44.0709 | 0.01085 | 0.0003426 | 0.000378 | 0.72987 | 44.1994 | 0.01164 | 0.0003594 | 0.0003917 | 0.75345 | 48.2135 | 0.01126 | 0.0003515 | 0.0003953 | 0.76164 | 50.7216 | 0.01043 | 0.0003256 | 0.0003612 | 0.74833 | 57.9108 | 0.01131 | 0.0003643 | 0.0004112 | 0.73459 | 57.6255 | 0.01141 | 0.0003673 | 0.0004145 | 0.788 | 62.5687 | 0.01331 | 0.0004167 | 0.0004513 | 0.80706 | 68.2436 | 0.01159 | 0.0003555 | 0.0003677 | 0.77577 | 67.5257 | 0.0118 | 0.0003617 | 0.0003736 | 0.80938 | 68.2933 | 0.01274 | 0.0003823 | 0.0003861 | 0.85162 | 59.7586 | 0.01511 | 0.0004655 | 0.0004793 | 0.83384 | 60.9942 | 0.01477 | 0.0004591 | 0.0004752 | 0.818 | 74.4926 | 0.01414 | 0.0004214 | 0.0004226 | 0.84884 | 80.0351 | 0.01373 | 0.000401 | 0.0003947 | 0.82873 | 78.0935 | 0.01441 | 0.0004259 | 0.0004236 | 0.88423 | 83.1012 | 0.01548 | 0.0004506 | 0.0004559 | 0.80821 | 85.4834 | 0.01468 | 0.000423 | 0.0004008 | 0.81232 | 88.2765 | 0.01566 | 0.0004622 | 0.0004726 | 0.8174 | 91.222 | 0.01492 | 0.0004265 | 0.0004081 | 0.81347 | 89.3615 | 0.01474 | 0.000421 | 0.0003945 | 0.77574 | 94.8773 | 0.01543 | 0.0004437 | 0.0004273 | 0.76581 | 97.8144 | 0.01533 | 0.0004431 | 0.0004262 | 0.75614 | 97.3345 | 0.01542 | 0.000446 | 0.0004281
0.89286 | 0.22476 | 0.01112 | 0.0004857 | 0.000426 | 0.89374 | 0.22467 | 0.02233 | 0.0008001 | 0.000629 | 0.9118 | 0.22177 | 0.03453 | 0.00137 | 0.0008054 | 0.9118 | 0.96413 | 0.00883 | 0.0003289 | 0.0002298 | 0.87434 | 0.99127 | 0.01106 | 0.0003876 | 0.0002609 | 0.92645 | 2.0194 | 0.01167 | 0.0003875 | 0.0002834 | 0.89883 | 4.6799 | 0.00822 | 0.0002733 | 0.0002069 | 0.90835 | 4.6619 | 0.00914 | 0.0003014 | 0.0002193 | 0.83333 | 6.1819 | 0.00741 | 0.0002438 | 0.0002028 | 0.85696 | 7.6707 | 0.00743 | 0.0002376 | 0.0002021 | 0.86667 | 7.6497 | 0.00804 | 0.0002519 | 0.0002108 | 0.87527 | 8.9448 | 0.00757 | 0.0002368 | 0.0002156 | 0.8824 | 8.9257 | 0.0081 | 0.000248 | 0.0002236 | 0.88894 | 8.9087 | 0.00864 | 0.0002587 | 0.0002314 | 0.89483 | 10.282 | 0.00796 | 0.0002381 | 0.0002198 | 0.85034 | 12.1553 | 0.00761 | 0.0002323 | 0.0002374 | 0.85739 | 12.1452 | 0.00804 | 0.0002405 | 0.0002444 | 0.81852 | 12.2259 | 0.00812 | 0.0002428 | 0.0002488 | 0.83385 | 15.6419 | 0.00748 | 0.0002417 | 0.0002682 | 0.83389 | 17.0555 | 0.00785 | 0.0002491 | 0.0002656 | 0.89359 | 18.9476 | 0.00751 | 0.0002312 | 0.0002254 | 0.86278 | 19.0285 | 0.00758 | 0.0002329 | 0.0002285 | 0.86013 | 22.4367 | 0.00745 | 0.0002298 | 0.0002346 | 0.8579 | 23.3812 | 0.00775 | 0.0002353 | 0.0002351 | 0.87919 | 23.3504 | 0.00834 | 0.0002482 | 0.0002433 | 0.90358 | 25.0438 | 0.00803 | 0.0002406 | 0.0002449 | 0.87583 | 25.0952 | 0.00873 | 0.000256 | 0.0002583 | 0.87581 | 28.0148 | 0.00779 | 0.0002359 | 0.0002426 | 0.85315 | 28.0062 | 0.00842 | 0.0002493 | 0.0002546 | 0.83415 | 27.9974 | 0.00904 | 0.0002623 | 0.0002662 | 0.83424 | 30.4483 | 0.00874 | 0.0002601 | 0.0002783 | 0.80088 | 30.3508 | 0.00887 | 0.0002638 | 0.0002831 | 0.88332 | 32.5307 | 0.00888 | 0.0002653 | 0.0002708 | 0.86637 | 32.7077 | 0.0089 | 0.0002727 | 0.000286 | 0.89389 | 36.6578 | 0.0095 | 0.0002972 | 0.0003277 | 0.86304 | 38.2835 | 0.01072 | 0.0003701 | 0.0004596 | 0.86034 | 38.2741 | 0.01181 | 0.0003955 | 0.0004848 | 0.87399 | 40.2894 | 0.01014 | 0.0003201 | 0.0003603 | 0.84709 | 40.1224 | 0.01027 | 0.000324 | 0.0003653 | 0.86033 | 40.018 | 0.00952 | 0.000292 | 0.0003091 | 0.85806 | 40.0085 | 0.01039 | 0.000312 | 0.0003243 | 0.85807 | 44.3432 | 0.01028 | 0.0003336 | 0.0003857 | 0.90376 | 44.6377 | 0.01089 | 0.000345 | 0.0003934 | 0.85452 | 44.2097 | 0.01138 | 0.0003388 | 0.0003593 | 0.82364 | 44.8125 | 0.01096 | 0.0003369 | 0.0003706 | 0.86509 | 45.3261 | 0.01156 | 0.0003479 | 0.0003777 | 0.83419 | 47.9292 | 0.01027 | 0.0003186 | 0.0003562 | 0.83422 | 47.9295 | 0.01106 | 0.0003353 | 0.0003706 | 0.8148 | 47.7829 | 0.01117 | 0.0003385 | 0.0003743 | 0.78735 | 47.3856 | 0.01076 | 0.0003271 | 0.0003511 | 0.7786 | 45.0872 | 0.01134 | 0.0003503 | 0.0003819 | 0.83413 | 46.0255 | 0.01261 | 0.0003858 | 0.0003989 | 0.86109 | 49.6792 | 0.01214 | 0.0003746 | 0.0004018 | 0.87045 | 52.5265 | 0.01127 | 0.0003479 | 0.0003672 | 0.84187 | 59.6632 | 0.01205 | 0.0003801 | 0.0004163 | 0.82641 | 59.3975 | 0.01216 | 0.0003832 | 0.0004197 | 0.8668 | 64.4219 | 0.01399 | 0.0004288 | 0.0004561 | 0.88777 | 69.8564 | 0.01222 | 0.0003674 | 0.000372 | 0.85334 | 69.1977 | 0.01244 | 0.0003736 | 0.000378 | 0.88296 | 69.7684 | 0.01337 | 0.0003933 | 0.0003902 | 0.92259 | 61.2228 | 0.01583 | 0.0004776 | 0.0004846 | 0.90333 | 62.4356 | 0.01547 | 0.0004709 | 0.0004807 | 0.88092 | 76.2033 | 0.01472 | 0.0004301 | 0.0004269 | 0.90948 | 81.4171 | 0.01426 | 0.0004089 | 0.0003983 | 0.88792 | 79.8335 | 0.01496 | 0.0004338 | 0.0004276 | 0.9395 | 84.6334 | 0.016 | 0.0004573 | 0.0004594 | 0.85872 | 87.2601 | 0.01519 | 0.0004297 | 0.0004047 | 0.86309 | 89.9925 | 0.01614 | 0.0004681 | 0.0004763 | 0.86548 | 92.908 | 0.01539 | 0.0004325 | 0.0004117 | 0.86133 | 91.1467 | 0.01522 | 0.0004272 | 0.0003982 | 0.86193 | 98.3321 | 0.01633 | 0.000463 | 0.0004343 | 0.8509 | 101.6055 | 0.0162 | 0.0004614 | 0.0004332 | 0.84016 | 101.2149 | 0.0163 | 0.0004643 | 0.0004352
0.99206 | 0.21014 | 0.01312 | 0.0005715 | 0.000491 | 0.99305 | 0.21005 | 0.02633 | 0.0009929 | 0.0007234 | 0.99469 | 0.20976 | 0.03957 | 0.00155 | 0.0009033 | 0.99469 | 0.90948 | 0.00999 | 0.0003704 | 0.0002486 | 0.9368 | 0.94693 | 0.01218 | 0.0004211 | 0.0002767 | 0.99772 | 1.9363 | 0.01277 | 0.0004192 | 0.0002937 | 0.9987 | 4.4995 | 0.00917 | 0.0003057 | 0.0002153 | 0.99918 | 4.4996 | 0.01009 | 0.0003312 | 0.0002272 | 0.91667 | 5.9994 | 0.00812 | 0.0002649 | 0.0002088 | 0.92837 | 7.5112 | 0.008 | 0.0002518 | 0.0002067 | 0.93333 | 7.5002 | 0.00862 | 0.0002654 | 0.0002152 | 0.93779 | 8.7812 | 0.00806 | 0.0002474 | 0.0002192 | 0.94123 | 8.7722 | 0.00859 | 0.0002582 | 0.0002271 | 0.9445 | 8.7632 | 0.00913 | 0.0002685 | 0.0002348 | 0.94747 | 10.1314 | 0.00839 | 0.0002462 | 0.0002228 | 0.90036 | 12.0445 | 0.00797 | 0.0002383 | 0.0002399 | 0.95265 | 11.9239 | 0.00876 | 0.0002622 | 0.0002493 | 0.90946 | 12.0245 | 0.00884 | 0.000264 | 0.0002536 | 0.93809 | 15.3398 | 0.00818 | 0.0002621 | 0.0002724 | 0.92654 | 16.8133 | 0.0085 | 0.0002659 | 0.0002696 | 0.98295 | 18.6855 | 0.00809 | 0.0002459 | 0.000229 | 0.94906 | 18.7963 | 0.00815 | 0.0002474 | 0.0002321 | 0.93832 | 22.254 | 0.00793 | 0.0002404 | 0.0002377 | 0.92939 | 23.2485 | 0.00822 | 0.0002449 | 0.0002381 | 0.94682 | 23.208 | 0.00881 | 0.0002573 | 0.0002462 | 0.97309 | 24.8812 | 0.00847 | 0.0002489 | 0.0002477 | 0.93839 | 24.9726 | 0.00917 | 0.0002638 | 0.000261 | 0.93837 | 28.0017 | 0.00818 | 0.0002427 | 0.0002451 | 0.91002 | 28.0132 | 0.00881 | 0.0002558 | 0.000257 | 0.93842 | 28.002 | 0.00982 | 0.0002851 | 0.0002707 | 0.93852 | 30.6319 | 0.00945 | 0.0002797 | 0.0002828 | 0.90099 | 30.5841 | 0.00958 | 0.0002832 | 0.0002875 | 0.98147 | 32.5747 | 0.00955 | 0.0002823 | 0.0002746 | 0.96263 | 32.8511 | 0.00957 | 0.0002891 | 0.0002899 | 0.98328 | 36.761 | 0.01009 | 0.0003094 | 0.0003309 | 0.94934 | 38.4656 | 0.01129 | 0.0003794 | 0.0004629 | 0.93856 | 38.4468 | 0.01238 | 0.0004042 | 0.0004879 | 0.95344 | 40.6818 | 0.01067 | 0.0003296 | 0.0003634 | 0.9241 | 40.5545 | 0.01081 | 0.0003335 | 0.0003684 | 0.93854 | 40.4697 | 0.01006 | 0.0003025 | 0.0003125 | 0.92957 | 40.4208 | 0.01093 | 0.0003219 | 0.0003275 | 0.92958 | 44.7746 | 0.01077 | 0.0003413 | 0.0003885 | 0.97328 | 44.99 | 0.01138 | 0.0003523 | 0.000396 | 0.9766 | 45.224 | 0.01235 | 0.0003667 | 0.0003651 | 0.887 | 45.5828 | 0.01144 | 0.0003444 | 0.0003738 | 0.98868 | 46.5897 | 0.01251 | 0.0003738 | 0.0003836 | 0.89836 | 48.3291 | 0.01072 | 0.0003255 | 0.000359 | 0.95339 | 48.5917 | 0.01196 | 0.0003597 | 0.000376 | 0.9312 | 48.4948 | 0.01207 | 0.0003629 | 0.0003798 | 0.89983 | 48.9441 | 0.01166 | 0.0003523 | 0.0003573 | 0.88983 | 46.8846 | 0.01229 | 0.0003763 | 0.0003888 | 0.9384 | 47.5864 | 0.01354 | 0.0004087 | 0.0004052 | 0.96872 | 50.7997 | 0.01301 | 0.0003952 | 0.0004074 | 0.97925 | 54.0064 | 0.01208 | 0.0003676 | 0.0003725 | 0.93541 | 61.0905 | 0.01277 | 0.0003945 | 0.0004209 | 0.91823 | 60.8545 | 0.01288 | 0.0003975 | 0.0004242 | 0.9456 | 66.029 | 0.01466 | 0.0004399 | 0.0004604 | 0.96848 | 71.1933 | 0.01284 | 0.0003784 | 0.0003759 | 0.93092 | 70.6038 | 0.01306 | 0.0003846 | 0.000382 | 0.95654 | 71.0069 | 0.01398 | 0.0004036 | 0.000394 | 0.99356 | 62.5503 | 0.01653 | 0.0004888 | 0.0004895 | 0.97282 | 63.7407 | 0.01616 | 0.0004819 | 0.0004857 | 0.94384 | 77.7075 | 0.01528 | 0.0004382 | 0.0004308 | 0.97011 | 82.6222 | 0.01479 | 0.0004164 | 0.0004018 | 0.94712 | 81.3769 | 0.0155 | 0.0004412 | 0.0004314 | 0.99476 | 86.0184 | 0.01651 | 0.0004636 | 0.0004627 | 0.90924 | 88.86 | 0.01568 | 0.0004361 | 0.0004083 | 0.91386 | 91.5219 | 0.01662 | 0.0004737 | 0.0004797 | 0.96164 | 95.799 | 0.01631 | 0.0004529 | 0.0004182 | 0.95703 | 94.2462 | 0.01616 | 0.0004486 | 0.000405 | 0.96967 | 101.8847 | 0.01741 | 0.0004893 | 0.0004421 | 0.95727 | 105.6244 | 0.01725 | 0.0004861 | 0.0004408 | 0.94518 | 105.1329 | 0.01735 | 0.0004891 | 0.0004429
1.0913 | 0.20063 | 0.01523 | 0.0006549 | 0.0005593 | 1.1172 | 0.19824 | 0.03165 | 0.00126 | 0.000848 | 1.0776 | 0.20185 | 0.04485 | 0.00174 | 0.00101 | 1.0776 | 0.86094 | 0.01121 | 0.0004119 | 0.0002687 | 0.99925 | 0.9067 | 0.01335 | 0.0004551 | 0.0002932 | 1.1403 | 1.7882 | 0.01511 | 0.0005368 | 0.0003158 | 1.0986 | 4.3293 | 0.01016 | 0.0003372 | 0.0002238 | 1.09 | 4.3433 | 0.01107 | 0.0003604 | 0.0002354 | 1 | 5.823 | 0.00886 | 0.0002856 | 0.0002148 | 0.99979 | 7.3517 | 0.00859 | 0.0002658 | 0.0002112 | 1 | 7.3518 | 0.0092 | 0.0002788 | 0.0002196 | 1.0003 | 8.6207 | 0.00856 | 0.000258 | 0.0002228 | 1.0001 | 8.6207 | 0.00909 | 0.0002683 | 0.0002306 | 1.0001 | 8.6208 | 0.00963 | 0.0002783 | 0.0002382 | 1.0527 | 9.8324 | 0.00926 | 0.0002763 | 0.0002286 | 1.0004 | 11.8133 | 0.00869 | 0.0002606 | 0.0002449 | 1.0717 | 11.6326 | 0.00969 | 0.0002939 | 0.0002553 | 1.0231 | 11.7531 | 0.00975 | 0.000295 | 0.0002595 | 1.0423 | 15.0181 | 0.0089 | 0.0002818 | 0.0002765 | 1.0192 | 16.5315 | 0.00915 | 0.0002822 | 0.0002735 | 1.0723 | 18.4036 | 0.00868 | 0.0002601 | 0.0002326 | 1.0353 | 18.5244 | 0.00873 | 0.0002613 | 0.0002357 | 1.0165 | 22.0318 | 0.00842 | 0.0002508 | 0.0002407 | 1.0009 | 23.0761 | 0.00869 | 0.0002543 | 0.000241 | 1.0144 | 23.0358 | 0.00928 | 0.0002663 | 0.000249 | 1.0426 | 24.6888 | 0.00891 | 0.000257 | 0.0002504 | 1.001 | 24.8103 | 0.0096 | 0.0002714 | 0.0002636 | 1.0009 | 27.9589 | 0.00857 | 0.0002493 | 0.0002474 | 1.0238 | 27.9281 | 0.00958 | 0.0002792 | 0.0002615 | 1.0427 | 27.9075 | 0.0106 | 0.0003063 | 0.000275 | 1.0428 | 30.6766 | 0.01016 | 0.0002979 | 0.0002869 | 1.0011 | 30.6687 | 0.01029 | 0.0003012 | 0.0002917 | 1.0796 | 32.5197 | 0.01022 | 0.0002983 | 0.0002783 | 1.0589 | 32.9056 | 0.01023 | 0.0003045 | 0.0002936 | 1.0727 | 36.7653 | 0.01068 | 0.0003211 | 0.000334 | 1.0356 | 38.5489 | 0.01185 | 0.0003884 | 0.0004659 | 1.0168 | 38.5405 | 0.01294 | 0.0004126 | 0.0004908 | 1.0329 | 40.9651 | 0.0112 | 0.0003387 | 0.0003663 | 1.0011 | 40.8678 | 0.01134 | 0.0003425 | 0.0003714 | 1.0168 | 40.8026 | 0.01059 | 0.0003124 | 0.0003157 | 1.0011 | 40.7442 | 0.01147 | 0.0003312 | 0.0003306 | 1.0011 | 45.1071 | 0.01125 | 0.0003486 | 0.000391 | 1.1123 | 45.4473 | 0.01234 | 0.0003786 | 0.0004008 | 1.0987 | 45.9614 | 0.0133 | 0.0003916 | 0.0003703 | 1.0137 | 46.7968 | 0.01238 | 0.0003703 | 0.0003796 | 1.1123 | 47.5066 | 0.01343 | 0.0003969 | 0.0003888 | 1.0267 | 48.8324 | 0.01161 | 0.0003503 | 0.0003643 | 1.0726 | 48.9375 | 0.01285 | 0.0003821 | 0.0003809 | 1.0476 | 48.8803 | 0.01296 | 0.0003851 | 0.0003847 | 1.0123 | 50.217 | 0.01254 | 0.0003745 | 0.0003628 | 1.0011 | 48.4165 | 0.0132 | 0.0003989 | 0.0003949 | 1.0427 | 48.9308 | 0.01444 | 0.0004291 | 0.0004108 | 1.0764 | 51.6738 | 0.01386 | 0.0004139 | 0.0004125 | 1.0881 | 55.2099 | 0.01288 | 0.0003853 | 0.0003772 | 1.029 | 62.2716 | 0.01348 | 0.0004077 | 0.000425 | 1.0101 | 62.0552 | 0.01359 | 0.0004107 | 0.0004284 | 1.0244 | 67.4394 | 0.01531 | 0.0004502 | 0.0004644 | 1.0492 | 72.3133 | 0.01344 | 0.0003886 | 0.0003795 | 1.0085 | 71.7732 | 0.01367 | 0.0003949 | 0.0003856 | 1.0301 | 72.0682 | 0.01459 | 0.0004133 | 0.0003975 | 1.0645 | 63.7705 | 0.01722 | 0.0004992 | 0.000494 | 1.0423 | 64.9388 | 0.01684 | 0.0004922 | 0.0004903 | 1.0068 | 79.0146 | 0.01584 | 0.0004459 | 0.0004344 | 1.0307 | 83.67 | 0.01532 | 0.0004235 | 0.000405 | 1.0063 | 82.743 | 0.01603 | 0.0004482 | 0.0004349 | 1.1053 | 88.3951 | 0.0175 | 0.0004857 | 0.0004687 | 1.0103 | 91.6179 | 0.01664 | 0.0004581 | 0.0004148 | 1.0154 | 94.1088 | 0.01756 | 0.0004932 | 0.000486 | 1.0819 | 98.7083 | 0.01743 | 0.000481 | 0.0004254 | 1.0767 | 97.434 | 0.01729 | 0.0004778 | 0.0004126 | 1.0774 | 104.7211 | 0.01846 | 0.0005127 | 0.0004489 | 1.0636 | 108.7576 | 0.01826 | 0.0005081 | 0.0004475 | 1.0502 | 108.4655 | 0.01837 | 0.0005111 | 0.0004497
1.1905 | 0.19142 | 0.01745 | 0.0007363 | 0.0006302 | 1.2413 | 0.18643 | 0.0373 | 0.00151 | 0.0009788 | 1.1605 | 0.19424 | 0.05033 | 0.00191 | 0.00111 | 1.1605 | 0.81751 | 0.01251 | 0.0004538 | 0.0002899 | 1.1242 | 0.83604 | 0.01585 | 0.0005805 | 0.0003287 | 1.2828 | 1.6631 | 0.01763 | 0.0006474 | 0.00034 | 1.1984 | 4.167 | 0.01118 | 0.0003682 | 0.0002325 | 1.1809 | 4.1951 | 0.01209 | 0.0003893 | 0.0002437 | 1.0833 | 5.6527 | 0.00962 | 0.000306 | 0.0002208 | 1.0712 | 7.1943 | 0.00919 | 0.0002797 | 0.0002157 | 1.0667 | 7.2044 | 0.0098 | 0.000292 | 0.000224 | 1.0628 | 8.4632 | 0.00907 | 0.0002685 | 0.0002264 | 1.0589 | 8.4733 | 0.0096 | 0.0002784 | 0.0002341 | 1.1112 | 8.344 | 0.01065 | 0.000315 | 0.000245 | 1.1843 | 9.4874 | 0.01039 | 0.0003201 | 0.0002359 | 1.1255 | 11.502 | 0.00963 | 0.0002931 | 0.0002509 | 1.1908 | 11.3315 | 0.01063 | 0.0003239 | 0.0002611 | 1.1368 | 11.472 | 0.01069 | 0.0003243 | 0.0002653 | 1.1465 | 14.6867 | 0.00963 | 0.000301 | 0.0002806 | 1.1119 | 16.23 | 0.00981 | 0.0002981 | 0.0002773 | 1.1617 | 18.0921 | 0.00927 | 0.000274 | 0.000236 | 1.1216 | 18.2328 | 0.00933 | 0.000275 | 0.0002391 | 1.0947 | 21.7899 | 0.00892 | 0.000261 | 0.0002436 | 1.0724 | 22.8741 | 0.00916 | 0.0002635 | 0.0002438 | 1.0821 | 22.8539 | 0.00975 | 0.0002751 | 0.0002517 | 1.1121 | 24.4667 | 0.00935 | 0.000265 | 0.000253 | 1.1261 | 24.4165 | 0.01049 | 0.0002996 | 0.0002685 | 1.126 | 27.7643 | 0.00935 | 0.0002734 | 0.0002519 | 1.1375 | 27.744 | 0.01036 | 0.0003009 | 0.0002658 | 1.147 | 27.7238 | 0.01138 | 0.0003263 | 0.0002791 | 1.1471 | 30.6222 | 0.01087 | 0.000315 | 0.0002908 | 1.1012 | 30.6541 | 0.011 | 0.0003181 | 0.0002956 | 1.1778 | 32.3955 | 0.01089 | 0.0003135 | 0.0002817 | 1.1552 | 32.871 | 0.01089 | 0.0003191 | 0.0002971 | 1.1621 | 36.7004 | 0.01128 | 0.0003324 | 0.000337 | 1.1219 | 38.5631 | 0.01241 | 0.000397 | 0.0004687 | 1.095 | 38.565 | 0.01351 | 0.0004208 | 0.0004936 | 1.1123 | 41.1394 | 0.01173 | 0.0003474 | 0.000369 | 1.0781 | 41.0719 | 0.01187 | 0.0003512 | 0.0003741 | 1.095 | 41.0564 | 0.01112 | 0.0003218 | 0.0003187 | 1.1441 | 41.1731 | 0.01253 | 0.0003646 | 0.0003363 | 1.1441 | 45.5147 | 0.01221 | 0.000375 | 0.0003957 | 1.2514 | 45.6472 | 0.01329 | 0.0004027 | 0.0004051 | 1.2207 | 46.4811 | 0.01424 | 0.0004143 | 0.0003751 | 1.1404 | 47.6839 | 0.0133 | 0.0003934 | 0.0003847 | 1.2358 | 48.1659 | 0.01434 | 0.000418 | 0.0003935 | 1.155 | 49.049 | 0.0125 | 0.000373 | 0.0003691 | 1.1917 | 49.0759 | 0.01373 | 0.0004029 | 0.0003853 | 1.164 | 49.0584 | 0.01385 | 0.0004059 | 0.0003892 | 1.1248 | 51.2329 | 0.0134 | 0.0003945 | 0.0003678 | 1.1123 | 49.7117 | 0.01408 | 0.0004191 | 0.0004003 | 1.1469 | 50.0678 | 0.01531 | 0.0004476 | 0.0004159 | 1.184 | 52.3506 | 0.01469 | 0.0004313 | 0.0004172 | 1.1969 | 56.1962 | 0.01366 | 0.0004016 | 0.0003815 | 1.1225 | 63.2555 | 0.01417 | 0.00042 | 0.0004287 | 1.1019 | 63.0589 | 0.01428 | 0.000423 | 0.0004321 | 1.1032 | 68.6722 | 0.01595 | 0.0004599 | 0.0004681 | 1.1299 | 73.2559 | 0.01404 | 0.0003983 | 0.0003828 | 1.0861 | 72.7653 | 0.01427 | 0.0004046 | 0.000389 | 1.1037 | 72.9717 | 0.01519 | 0.0004225 | 0.0004007 | 1.1355 | 64.8829 | 0.01789 | 0.0005091 | 0.0004982 | 1.1118 | 66.0193 | 0.0175 | 0.0005019 | 0.0004947 | 1.0697 | 80.1641 | 0.01638 | 0.0004532 | 0.0004378 | 1.0914 | 84.5899 | 0.01583 | 0.0004304 | 0.000408 | 1.0655 | 83.9515 | 0.01656 | 0.0004548 | 0.0004382 | 1.2435 | 90.7606 | 0.01872 | 0.0005164 | 0.0004754 | 1.1365 | 94.3843 | 0.01781 | 0.0004883 | 0.0004221 | 1.1423 | 96.6443 | 0.0187 | 0.0005202 | 0.0004929 | 1.2021 | 100.9585 | 0.01852 | 0.0005062 | 0.0004318 | 1.1963 | 100.003 | 0.01839 | 0.0005036 | 0.0004193 | 1.1852 | 107.0677 | 0.01949 | 0.0005339 | 0.000455 | 1.17 | 111.4017 | 0.01925 | 0.000528 | 0.0004535 | 1.1552 | 111.109 | 0.01936 | 0.000531 | 0.0004557
1.2897 | 0.18201 | 0.01977 | 0.0008171 | 0.000704 | 1.3654 | 0.17542 | 0.0433 | 0.00175 | 0.00112 | 1.2434 | 0.18623 | 0.05604 | 0.00209 | 0.00122 | 1.2434 | 0.77848 | 0.01387 | 0.000496 | 0.0003122 | 1.2491 | 0.77599 | 0.01855 | 0.0006993 | 0.0003672 | 1.4253 | 1.554 | 0.02033 | 0.000755 | 0.0003661 | 1.2983 | 4.0138 | 0.01224 | 0.000399 | 0.0002415 | 1.2717 | 4.0539 | 0.01315 | 0.000418 | 0.0002522 | 1.1667 | 5.4894 | 0.0104 | 0.0003263 | 0.000227 | 1.1426 | 7.04 | 0.0098 | 0.0002935 | 0.0002203 | 1.1333 | 7.0601 | 0.01041 | 0.0003052 | 0.0002284 | 1.1254 | 8.3098 | 0.00958 | 0.000279 | 0.00023 | 1.1765 | 8.1876 | 0.01065 | 0.0003163 | 0.0002411 | 1.2501 | 8.0162 | 0.01198 | 0.0003681 | 0.0002536 | 1.3159 | 9.1686 | 0.01155 | 0.0003611 | 0.0002433 | 1.2505 | 11.181 | 0.01059 | 0.0003239 | 0.0002569 | 1.3099 | 11.0306 | 0.01161 | 0.0003528 | 0.000267 | 1.2505 | 11.181 | 0.01165 | 0.0003524 | 0.000271 | 1.2508 | 14.3455 | 0.01038 | 0.0003198 | 0.0002846 | 1.2045 | 15.9286 | 0.01049 | 0.0003137 | 0.000281 | 1.251 | 17.7807 | 0.00988 | 0.0002877 | 0.0002395 | 1.2079 | 17.9314 | 0.00993 | 0.0002884 | 0.0002425 | 1.1729 | 21.5282 | 0.00942 | 0.0002709 | 0.0002464 | 1.1439 | 22.6623 | 0.00964 | 0.0002725 | 0.0002466 | 1.2173 | 22.4206 | 0.01071 | 0.0003076 | 0.0002571 | 1.2511 | 23.9832 | 0.01025 | 0.0002947 | 0.000258 | 1.2512 | 23.9834 | 0.01139 | 0.0003261 | 0.0002733 | 1.2512 | 27.4905 | 0.01014 | 0.0002959 | 0.0002562 | 1.2513 | 27.4906 | 0.01115 | 0.0003215 | 0.0002699 | 1.2512 | 27.4907 | 0.01217 | 0.0003454 | 0.000283 | 1.2514 | 30.4885 | 0.01158 | 0.0003313 | 0.0002945 | 1.2013 | 30.5602 | 0.01171 | 0.0003342 | 0.0002993 | 1.2759 | 32.2218 | 0.01156 | 0.0003282 | 0.000285 | 1.2514 | 32.787 | 0.01155 | 0.0003331 | 0.0003004 | 1.2515 | 36.5761 | 0.01187 | 0.0003433 | 0.0003398 | 1.2083 | 38.518 | 0.01298 | 0.0004055 | 0.0004714 | 1.2514 | 38.4759 | 0.01463 | 0.0004511 | 0.0004986 | 1.2713 | 41.2699 | 0.01279 | 0.000379 | 0.0003741 | 1.2321 | 41.2621 | 0.01293 | 0.0003825 | 0.0003793 | 1.2514 | 41.3361 | 0.01218 | 0.0003557 | 0.0003243 | 1.2871 | 41.3743 | 0.01358 | 0.0003947 | 0.0003416 | 1.2871 | 45.6648 | 0.01316 | 0.0003992 | 0.0004 | 1.3904 | 45.6689 | 0.01425 | 0.0004253 | 0.0004091 | 1.3428 | 46.8226 | 0.01518 | 0.0004355 | 0.0003795 | 1.2671 | 48.3034 | 0.01421 | 0.0004145 | 0.0003894 | 1.3594 | 48.627 | 0.01524 | 0.0004376 | 0.0003978 | 1.2834 | 49.0881 | 0.01338 | 0.0003942 | 0.0003735 | 1.3109 | 49.0762 | 0.01462 | 0.0004226 | 0.0003895 | 1.2804 | 49.0886 | 0.01474 | 0.0004255 | 0.0003934 | 1.2373 | 52.0512 | 0.01424 | 0.0004128 | 0.0003723 | 1.2235 | 50.7893 | 0.01495 | 0.0004374 | 0.0004053 | 1.2512 | 51.0367 | 0.01617 | 0.0004646 | 0.0004206 | 1.2916 | 52.8593 | 0.01552 | 0.0004476 | 0.0004215 | 1.3057 | 56.9945 | 0.01443 | 0.0004167 | 0.0003855 | 1.216 | 64.0616 | 0.01485 | 0.0004316 | 0.0004322 | 1.1937 | 63.8848 | 0.01496 | 0.0004346 | 0.0004356 | 1.182 | 69.7471 | 0.01657 | 0.0004691 | 0.0004714 | 1.2106 | 74.0507 | 0.01463 | 0.0004075 | 0.0003859 | 1.1636 | 73.6095 | 0.01487 | 0.0004138 | 0.0003922 | 1.1773 | 73.7371 | 0.01578 | 0.0004313 | 0.0004038 | 1.2065 | 65.9072 | 0.01856 | 0.0005185 | 0.0005022 | 1.1813 | 67.0118 | 0.01815 | 0.0005112 | 0.0004988 | 1.1326 | 81.1657 | 0.01692 | 0.0004601 | 0.000441 | 1.2126 | 86.0952 | 0.01685 | 0.0004549 | 0.0004137 | 1.1839 | 85.9843 | 0.01758 | 0.0004784 | 0.0004442 | 1.3816 | 92.5842 | 0.0199 | 0.0005439 | 0.0004815 | 1.2628 | 96.5504 | 0.01895 | 0.0005152 | 0.0004287 | 1.2692 | 98.5896 | 0.01981 | 0.0005446 | 0.0004991 | 1.3223 | 102.8168 | 0.01958 | 0.0005291 | 0.0004376 | 1.3159 | 102.1302 | 0.01947 | 0.0005271 | 0.0004253 | 1.2929 | 108.9222 | 0.02049 | 0.0005535 | 0.0004606 | 1.2764 | 113.654 | 0.02021 | 0.0005463 | 0.000459 | 1.2602 | 113.3608 | 0.02033 | 0.0005494 | 0.0004612
1.3889 | 0.17351 | 0.02221 | 0.0008984 | 0.0007807 | 1.4896 | 0.16581 | 0.04967 | 0.00198 | 0.00126 | 1.3263 | 0.17872 | 0.062 | 0.00227 | 0.00133 | 1.3263 | 0.74315 | 0.0153 | 0.0005388 | 0.0003357 | 1.374 | 0.72425 | 0.02145 | 0.0008154 | 0.0004088 | 1.5678 | 1.4599 | 0.02322 | 0.0008614 | 0.0003943 | 1.3982 | 3.8696 | 0.01335 | 0.0004297 | 0.0002508 | 1.3625 | 3.9197 | 0.01424 | 0.0004468 | 0.0002609 | 1.25 | 5.3341 | 0.0112 | 0.0003465 | 0.0002333 | 1.214 | 6.8887 | 0.01042 | 0.0003073 | 0.0002249 | 1.2 | 6.9178 | 0.01103 | 0.0003184 | 0.0002328 | 1.2504 | 8.0152 | 0.01065 | 0.0003183 | 0.0002373 | 1.3236 | 7.8508 | 0.012 | 0.0003712 | 0.0002501 | 1.389 | 7.7086 | 0.01337 | 0.000418 | 0.0002624 | 1.4475 | 8.8739 | 0.01276 | 0.0004003 | 0.0002509 | 1.3756 | 10.8701 | 0.01157 | 0.0003536 | 0.0002629 | 1.429 | 10.7398 | 0.0126 | 0.0003809 | 0.0002728 | 1.3642 | 10.9002 | 0.01263 | 0.0003798 | 0.0002767 | 1.355 | 14.0145 | 0.01115 | 0.0003383 | 0.0002886 | 1.2972 | 15.6275 | 0.01118 | 0.0003291 | 0.0002846 | 1.3404 | 17.4595 | 0.01049 | 0.0003012 | 0.0002429 | 1.2942 | 17.6201 | 0.01054 | 0.0003016 | 0.0002459 | 1.2511 | 21.2466 | 0.00993 | 0.0002808 | 0.0002491 | 1.2869 | 22.1892 | 0.01061 | 0.0003059 | 0.0002519 | 1.3526 | 21.968 | 0.01169 | 0.0003381 | 0.0002622 | 1.3901 | 23.4604 | 0.01116 | 0.0003227 | 0.0002629 | 1.3763 | 23.5107 | 0.0123 | 0.0003516 | 0.000278 | 1.3763 | 27.1573 | 0.01093 | 0.0003172 | 0.0002604 | 1.365 | 27.1877 | 0.01195 | 0.0003412 | 0.0002739 | 1.3555 | 27.208 | 0.01296 | 0.0003638 | 0.0002868 | 1.3556 | 30.2953 | 0.0123 | 0.0003469 | 0.000298 | 1.3014 | 30.3969 | 0.01242 | 0.0003497 | 0.0003028 | 1.3741 | 31.9987 | 0.01224 | 0.0003424 | 0.0002882 | 1.3477 | 32.6435 | 0.01222 | 0.0003466 | 0.0003037 | 1.4302 | 36.209 | 0.01306 | 0.0003835 | 0.0003451 | 1.3809 | 38.2897 | 0.01411 | 0.0004369 | 0.0004763 | 1.4078 | 38.2487 | 0.01577 | 0.0004795 | 0.0005032 | 1.4302 | 41.1723 | 0.01384 | 0.000408 | 0.0003788 | 1.3862 | 41.2143 | 0.01398 | 0.0004113 | 0.000384 | 1.4078 | 41.408 | 0.01323 | 0.0003863 | 0.0003295 | 1.4301 | 41.4071 | 0.01463 | 0.0004224 | 0.0003465 | 1.4301 | 45.6467 | 0.01411 | 0.000422 | 0.000404 | 1.5294 | 45.542 | 0.0152 | 0.0004468 | 0.0004129 | 1.4649 | 47.0253 | 0.0161 | 0.0004554 | 0.0003836 | 1.3939 | 48.7147 | 0.0151 | 0.0004341 | 0.0003937 | 1.483 | 48.9094 | 0.01613 | 0.000456 | 0.0004018 | 1.4117 | 48.999 | 0.01427 | 0.0004144 | 0.0003777 | 1.4301 | 48.978 | 0.01551 | 0.0004415 | 0.0003935 | 1.3968 | 49.0202 | 0.01562 | 0.0004442 | 0.0003974 | 1.3497 | 52.7013 | 0.01507 | 0.0004298 | 0.0003765 | 1.3347 | 51.6888 | 0.0158 | 0.0004543 | 0.0004098 | 1.3555 | 51.8372 | 0.01702 | 0.0004804 | 0.0004249 | 1.3993 | 53.2496 | 0.01634 | 0.000463 | 0.0004256 | 1.4145 | 57.6245 | 0.01518 | 0.0004309 | 0.0003892 | 1.3096 | 64.7295 | 0.01553 | 0.0004426 | 0.0004354 | 1.2855 | 64.5726 | 0.01564 | 0.0004456 | 0.0004389 | 1.2608 | 70.6938 | 0.01719 | 0.0004777 | 0.0004746 | 1.2913 | 74.7171 | 0.01521 | 0.0004163 | 0.0003889 | 1.2412 | 74.3155 | 0.01545 | 0.0004226 | 0.0003952 | 1.2509 | 74.394 | 0.01637 | 0.0004397 | 0.0004067 | 1.2774 | 66.843 | 0.01921 | 0.0005274 | 0.0005059 | 1.2508 | 67.9261 | 0.0188 | 0.00052 | 0.0005027 | 1.2585 | 82.8137 | 0.01798 | 0.000485 | 0.0004469 | 1.3642 | 87.4997 | 0.0181 | 0.0004892 | 0.00042 | 1.3319 | 87.9361 | 0.01883 | 0.0005111 | 0.000451 | 1.5198 | 93.9937 | 0.02107 | 0.0005692 | 0.000487 | 1.3891 | 98.2536 | 0.02006 | 0.0005397 | 0.0004346 | 1.3962 | 100.0721 | 0.0209 | 0.0005671 | 0.0005046 | 1.4425 | 104.1813 | 0.02063 | 0.0005504 | 0.0004429 | 1.4355 | 103.7939 | 0.02052 | 0.0005487 | 0.0004309 | 1.4006 | 110.483 | 0.02148 | 0.0005718 | 0.0004658 | 1.3827 | 115.5128 | 0.02116 | 0.0005633 | 0.000464 | 1.3653 | 115.2193 | 0.02128 | 0.0005664 | 0.0004663
1.4881 | 0.1659 | 0.02477 | 0.0009802 | 0.0008604 | 1.6137 | 0.1573 | 0.05639 | 0.00222 | 0.00141 | 1.492 | 0.16571 | 0.07463 | 0.00291 | 0.00157 | 1.492 | 0.68161 | 0.01835 | 0.0006965 | 0.0003861 | 1.4989 | 0.67932 | 0.02455 | 0.0009306 | 0.0004534 | 1.7104 | 1.3768 | 0.02629 | 0.0009676 | 0.0004245 | 1.4981 | 3.7335 | 0.01449 | 0.0004604 | 0.0002603 | 1.4534 | 3.7936 | 0.01536 | 0.0004756 | 0.0002699 | 1.3333 | 5.1849 | 0.01203 | 0.0003666 | 0.0002397 | 1.2854 | 6.7414 | 0.01106 | 0.000321 | 0.0002295 | 1.3333 | 6.6443 | 0.01232 | 0.0003677 | 0.0002418 | 1.4067 | 7.6705 | 0.01204 | 0.0003752 | 0.0002466 | 1.4707 | 7.5372 | 0.01341 | 0.0004228 | 0.0002592 | 1.5279 | 7.4211 | 0.0148 | 0.0004659 | 0.0002714 | 1.5791 | 8.5993 | 0.014 | 0.0004383 | 0.0002586 | 1.5006 | 10.5594 | 0.01259 | 0.0003825 | 0.0002689 | 1.5481 | 10.4491 | 0.01363 | 0.0004085 | 0.0002787 | 1.4779 | 10.6195 | 0.01364 | 0.0004066 | 0.0002825 | 1.4592 | 13.6936 | 0.01193 | 0.0003567 | 0.0002926 | 1.3898 | 15.3165 | 0.01188 | 0.0003444 | 0.0002883 | 1.4297 | 17.1385 | 0.01112 | 0.0003146 | 0.0002463 | 1.3805 | 17.3191 | 0.01116 | 0.0003147 | 0.0002492 | 1.4075 | 20.6841 | 0.01096 | 0.0003176 | 0.0002546 | 1.4298 | 21.6967 | 0.0116 | 0.0003372 | 0.0002572 | 1.4879 | 21.4858 | 0.01269 | 0.0003673 | 0.0002673 | 1.5291 | 22.928 | 0.0121 | 0.0003495 | 0.0002677 | 1.5014 | 23.0385 | 0.01324 | 0.0003762 | 0.0002826 | 1.5014 | 26.7846 | 0.01174 | 0.0003377 | 0.0002644 | 1.4788 | 26.8452 | 0.01275 | 0.0003602 | 0.0002777 | 1.4598 | 26.9057 | 0.01376 | 0.0003816 | 0.0002905 | 1.4599 | 30.0625 | 0.01302 | 0.0003621 | 0.0003014 | 1.4015 | 30.1941 | 0.01314 | 0.0003646 | 0.0003062 | 1.5704 | 31.4534 | 0.01361 | 0.0003943 | 0.0002945 | 1.5402 | 32.2577 | 0.01355 | 0.0003959 | 0.0003099 | 1.609 | 35.7234 | 0.01427 | 0.0004206 | 0.0003502 | 1.5535 | 37.9631 | 0.01525 | 0.0004666 | 0.0004809 | 1.5643 | 37.9428 | 0.01691 | 0.0005067 | 0.0005076 | 1.5891 | 40.9261 | 0.0149 | 0.0004353 | 0.0003832 | 1.5402 | 41.0179 | 0.01504 | 0.0004384 | 0.0003884 | 1.5642 | 41.3213 | 0.01428 | 0.0004146 | 0.0003344 | 1.5731 | 41.3111 | 0.01569 | 0.0004484 | 0.0003511 | 1.5731 | 45.48 | 0.01507 | 0.0004437 | 0.0004078 | 1.6685 | 45.3162 | 0.01616 | 0.0004674 | 0.0004165 | 1.587 | 47.1191 | 0.01703 | 0.0004743 | 0.0003875 | 1.5206 | 48.9673 | 0.01599 | 0.0004526 | 0.0003977 | 1.6066 | 49.0629 | 0.01701 | 0.0004735 | 0.0004057 | 1.54 | 48.8313 | 0.01516 | 0.0004336 | 0.0003816 | 1.5493 | 48.8109 | 0.0164 | 0.0004596 | 0.0003973 | 1.5132 | 48.873 | 0.01651 | 0.0004622 | 0.0004011 | 1.4622 | 53.1927 | 0.01589 | 0.0004458 | 0.0003805 | 1.446 | 52.4298 | 0.01663 | 0.0004701 | 0.0004141 | 1.4597 | 52.5089 | 0.01785 | 0.0004953 | 0.000429 | 1.5069 | 53.5412 | 0.01715 | 0.0004778 | 0.0004294 | 1.5233 | 58.1258 | 0.01594 | 0.0004443 | 0.0003927 | 1.4031 | 65.2689 | 0.0162 | 0.0004531 | 0.0004385 | 1.3773 | 65.1318 | 0.01631 | 0.0004562 | 0.000442 | 1.3396 | 71.5218 | 0.0178 | 0.000486 | 0.0004776 | 1.372 | 75.265 | 0.01579 | 0.0004248 | 0.0003917 | 1.3188 | 74.913 | 0.01604 | 0.000431 | 0.000398 | 1.3244 | 74.9523 | 0.01695 | 0.0004478 | 0.0004094 | 1.4194 | 68.4886 | 0.0205 | 0.000559 | 0.0005129 | 1.3897 | 69.5389 | 0.02006 | 0.0005511 | 0.0005098 | 1.4158 | 84.341 | 0.01928 | 0.0005198 | 0.0004536 | 1.5158 | 88.5105 | 0.01934 | 0.0005203 | 0.0004258 | 1.4799 | 89.3548 | 0.02005 | 0.0005407 | 0.000457 | 1.6579 | 95.0478 | 0.02222 | 0.0005928 | 0.000492 | 1.5154 | 99.5823 | 0.02116 | 0.0005625 | 0.00044 | 1.5231 | 101.2303 | 0.02198 | 0.0005882 | 0.0005098 | 1.5627 | 105.3507 | 0.02167 | 0.0005703 | 0.0004479 | 1.5552 | 105.1625 | 0.02156 | 0.0005688 | 0.000436 | 1.5084 | 111.7488 | 0.02246 | 0.0005891 | 0.0004707 | 1.4891 | 117.1769 | 0.0221 | 0.0005794 | 0.0004687 | 1.4703 | 116.883 | 0.02221 | 0.0005824 | 0.0004709
1.5873 | 0.15899 | 0.02744 | 0.00106 | 0.000943 | 1.7378 | 0.14959 | 0.06348 | 0.00245 | 0.00157 | 1.6578 | 0.1544 | 0.08821 | 0.00351 | 0.00182 | 1.6578 | 0.62987 | 0.02167 | 0.0008458 | 0.000441 | 1.6238 | 0.63979 | 0.02785 | 0.00105 | 0.0005008 | 1.8529 | 1.3038 | 0.02953 | 0.00107 | 0.0004568 | 1.5979 | 3.6053 | 0.01567 | 0.0004912 | 0.0002701 | 1.5442 | 3.6734 | 0.01653 | 0.0005045 | 0.0002792 | 1.4167 | 5.0437 | 0.01288 | 0.0003868 | 0.0002462 | 1.4283 | 6.4589 | 0.01238 | 0.0003725 | 0.000239 | 1.5 | 6.3238 | 0.01399 | 0.0004391 | 0.0002534 | 1.563 | 7.3509 | 0.01348 | 0.0004287 | 0.0002562 | 1.6177 | 7.2447 | 0.01489 | 0.0004725 | 0.0002687 | 1.6668 | 7.1516 | 0.0163 | 0.0005126 | 0.0002807 | 1.7107 | 8.3439 | 0.01528 | 0.0004754 | 0.0002665 | 1.6257 | 10.2687 | 0.01363 | 0.0004108 | 0.000275 | 1.6671 | 10.1686 | 0.01469 | 0.0004357 | 0.0002847 | 1.5916 | 10.3489 | 0.01468 | 0.0004331 | 0.0002883 | 1.5635 | 13.3728 | 0.01274 | 0.0003751 | 0.0002966 | 1.4825 | 15.0256 | 0.0126 | 0.0003596 | 0.000292 | 1.6085 | 16.5067 | 0.01241 | 0.0003648 | 0.0002531 | 1.553 | 16.7072 | 0.01244 | 0.0003639 | 0.0002559 | 1.5639 | 20.102 | 0.01203 | 0.0003524 | 0.00026 | 1.5728 | 21.1945 | 0.01261 | 0.0003672 | 0.0002624 | 1.6231 | 21.0139 | 0.01372 | 0.0003954 | 0.0002723 | 1.6681 | 22.406 | 0.01306 | 0.0003756 | 0.0002725 | 1.6265 | 22.5566 | 0.01419 | 0.0004003 | 0.0002871 | 1.6265 | 26.3823 | 0.01256 | 0.0003575 | 0.0002684 | 1.5925 | 26.493 | 0.01357 | 0.0003787 | 0.0002816 | 1.6683 | 26.2418 | 0.0154 | 0.0004472 | 0.0002978 | 1.6685 | 29.4979 | 0.01448 | 0.0004177 | 0.0003081 | 1.6018 | 29.6893 | 0.01459 | 0.0004194 | 0.0003128 | 1.7666 | 30.8492 | 0.015 | 0.0004417 | 0.0003005 | 1.7327 | 31.7732 | 0.01491 | 0.0004408 | 0.0003158 | 1.7878 | 35.1688 | 0.0155 | 0.0004557 | 0.0003551 | 1.7261 | 37.5576 | 0.0164 | 0.0004949 | 0.0004853 | 1.7207 | 37.5779 | 0.01806 | 0.0005329 | 0.0005117 | 1.748 | 40.571 | 0.01597 | 0.0004614 | 0.0003874 | 1.6942 | 40.7026 | 0.0161 | 0.0004641 | 0.0003926 | 1.7207 | 41.1157 | 0.01533 | 0.0004412 | 0.000339 | 1.7161 | 41.126 | 0.01674 | 0.0004732 | 0.0003555 | 1.7161 | 45.2243 | 0.01603 | 0.0004645 | 0.0004114 | 1.8075 | 45.0112 | 0.01712 | 0.0004873 | 0.00042 | 1.709 | 47.1136 | 0.01795 | 0.0004924 | 0.0003913 | 1.6473 | 49.0909 | 0.01688 | 0.0004703 | 0.0004015 | 1.7302 | 49.1072 | 0.0179 | 0.0004903 | 0.0004093 | 1.6684 | 48.5946 | 0.01605 | 0.0004522 | 0.0003854 | 1.6684 | 48.5948 | 0.01729 | 0.0004772 | 0.0004009 | 1.6296 | 48.6667 | 0.0174 | 0.0004796 | 0.0004048 | 1.5747 | 53.5653 | 0.0167 | 0.000461 | 0.0003842 | 1.5572 | 53.0219 | 0.01745 | 0.000485 | 0.000418 | 1.564 | 53.0516 | 0.01867 | 0.0005094 | 0.0004328 | 1.6145 | 53.7438 | 0.01796 | 0.0004919 | 0.0004331 | 1.6321 | 58.5081 | 0.01668 | 0.0004572 | 0.000396 | 1.4967 | 65.7095 | 0.01686 | 0.0004633 | 0.0004414 | 1.4692 | 65.5922 | 0.01698 | 0.0004663 | 0.0004449 | 1.4184 | 72.251 | 0.01841 | 0.000494 | 0.0004804 | 1.4527 | 75.734 | 0.01637 | 0.000433 | 0.0003944 | 1.3964 | 75.4217 | 0.01661 | 0.0004392 | 0.0004007 | 1.4716 | 75.832 | 0.0181 | 0.0004774 | 0.0004146 | 1.5968 | 70.1935 | 0.02207 | 0.0006025 | 0.0005207 | 1.5635 | 71.2111 | 0.02161 | 0.0005941 | 0.0005179 | 1.5731 | 85.4042 | 0.02056 | 0.0005514 | 0.0004596 | 1.6674 | 89.2362 | 0.02056 | 0.0005491 | 0.0004312 | 1.6279 | 90.3887 | 0.02126 | 0.000568 | 0.0004626 | 1.7961 | 95.8354 | 0.02336 | 0.000615 | 0.0004968 | 1.6417 | 100.5954 | 0.02225 | 0.0005838 | 0.0004451 | 1.65 | 102.1029 | 0.02305 | 0.000608 | 0.0005145 | 1.6829 | 106.2241 | 0.0227 | 0.0005893 | 0.0004525 | 1.6748 | 106.2352 | 0.02259 | 0.0005878 | 0.0004409 | 1.6161 | 112.8187 | 0.02343 | 0.0006054 | 0.0004752 | 1.5954 | 118.5453 | 0.02302 | 0.0005945 | 0.000473 | 1.5753 | 118.2511 | 0.02314 | 0.0005976 | 0.0004753
1.6865 | 0.15269 | 0.03023 | 0.00115 | 0.00103 | 1.862 | 0.14259 | 0.07091 | 0.00268 | 0.00173 | 1.8236 | 0.14469 | 0.10275 | 0.00409 | 0.00209 | 1.8236 | 0.58564 | 0.02525 | 0.0009919 | 0.0005002 | 1.7487 | 0.60486 | 0.03134 | 0.00116 | 0.0005512 | 1.9954 | 1.2377 | 0.03295 | 0.00118 | 0.000491 | 1.6978 | 3.4842 | 0.0169 | 0.0005223 | 0.0002803 | 1.635 | 3.5593 | 0.01773 | 0.0005336 | 0.0002887 | 1.5 | 4.9075 | 0.01375 | 0.000407 | 0.0002529 | 1.6068 | 6.1305 | 0.01411 | 0.0004471 | 0.0002512 | 1.6667 | 6.0253 | 0.01575 | 0.0005062 | 0.0002655 | 1.7193 | 7.0544 | 0.01499 | 0.0004801 | 0.0002662 | 1.7648 | 6.9723 | 0.01641 | 0.0005208 | 0.0002784 | 1.8057 | 6.9002 | 0.01784 | 0.0005585 | 0.0002903 | 1.8423 | 8.1044 | 0.01661 | 0.0005118 | 0.0002746 | 1.7507 | 9.9792 | 0.0147 | 0.0004389 | 0.0002812 | 1.7862 | 9.9011 | 0.01577 | 0.0004627 | 0.0002908 | 1.7052 | 10.0784 | 0.01574 | 0.0004593 | 0.0002942 | 1.6677 | 13.0621 | 0.01356 | 0.0003933 | 0.0003007 | 1.6678 | 14.4441 | 0.01407 | 0.0004169 | 0.0002994 | 1.7872 | 15.9052 | 0.01376 | 0.000412 | 0.00026 | 1.7256 | 16.1157 | 0.01376 | 0.0004102 | 0.0002626 | 1.7203 | 19.5403 | 0.01313 | 0.0003858 | 0.0002653 | 1.7158 | 20.6928 | 0.01365 | 0.0003961 | 0.0002675 | 1.7584 | 20.5423 | 0.01476 | 0.0004228 | 0.0002773 | 1.8072 | 21.8942 | 0.01404 | 0.0004011 | 0.0002772 | 1.7517 | 22.095 | 0.01516 | 0.0004239 | 0.0002916 | 1.7516 | 25.9703 | 0.01339 | 0.0003768 | 0.0002723 | 1.82 | 25.7394 | 0.01523 | 0.0004469 | 0.000289 | 1.8768 | 25.5487 | 0.01708 | 0.0005071 | 0.0003049 | 1.877 | 28.8643 | 0.01597 | 0.0004687 | 0.0003145 | 1.802 | 29.0955 | 0.01607 | 0.0004694 | 0.0003192 | 1.9629 | 30.1958 | 0.01643 | 0.0004862 | 0.0003064 | 1.9253 | 31.2294 | 0.01629 | 0.0004828 | 0.0003216 | 1.9666 | 34.585 | 0.01675 | 0.0004892 | 0.0003598 | 1.8987 | 37.1131 | 0.01756 | 0.0005223 | 0.0004894 | 1.8771 | 37.1638 | 0.01922 | 0.0005584 | 0.0005157 | 1.9069 | 40.1366 | 0.01705 | 0.0004865 | 0.0003915 | 1.8482 | 40.2982 | 0.01718 | 0.0004889 | 0.0003966 | 1.8771 | 40.831 | 0.01639 | 0.0004666 | 0.0003435 | 1.8591 | 40.8617 | 0.0178 | 0.0004969 | 0.0003598 | 1.8592 | 44.8894 | 0.01699 | 0.0004847 | 0.0004149 | 1.9466 | 44.6568 | 0.01809 | 0.0005067 | 0.0004233 | 1.8311 | 47.0289 | 0.01887 | 0.00051 | 0.0003949 | 1.774 | 49.1054 | 0.01776 | 0.0004872 | 0.0004051 | 1.8538 | 49.0623 | 0.01878 | 0.0005066 | 0.0004128 | 1.7967 | 48.3189 | 0.01695 | 0.0004702 | 0.0003891 | 1.7876 | 48.3394 | 0.01819 | 0.0004943 | 0.0004045 | 1.746 | 48.4313 | 0.0183 | 0.0004966 | 0.0004083 | 1.6872 | 53.8288 | 0.01751 | 0.0004756 | 0.0003878 | 1.6684 | 53.495 | 0.01827 | 0.0004991 | 0.0004218 | 1.6683 | 53.4952 | 0.01949 | 0.0005228 | 0.0004365 | 1.7222 | 53.8672 | 0.01877 | 0.0005055 | 0.0004366 | 1.7409 | 58.7913 | 0.01742 | 0.0004695 | 0.0003992 | 1.5902 | 66.0611 | 0.01752 | 0.000473 | 0.0004441 | 1.561 | 65.9537 | 0.01764 | 0.000476 | 0.0004476 | 1.576 | 73.4324 | 0.0196 | 0.0005229 | 0.0004856 | 1.6141 | 76.4352 | 0.01751 | 0.000463 | 0.0003994 | 1.5515 | 76.1922 | 0.01776 | 0.000469 | 0.0004058 | 1.6555 | 76.5712 | 0.01953 | 0.0005191 | 0.0004205 | 1.7742 | 71.563 | 0.0236 | 0.0006414 | 0.0005278 | 1.7372 | 72.5684 | 0.02312 | 0.0006325 | 0.0005252 | 1.7304 | 86.1418 | 0.02183 | 0.0005806 | 0.0004652 | 1.819 | 89.7355 | 0.02177 | 0.000576 | 0.0004363 | 1.7758 | 91.1065 | 0.02246 | 0.0005934 | 0.0004678 | 1.9343 | 96.396 | 0.02449 | 0.0006361 | 0.0005012 | 1.768 | 101.3719 | 0.02332 | 0.000604 | 0.0004499 | 1.7769 | 102.6789 | 0.02411 | 0.000627 | 0.000519 | 1.8031 | 106.9006 | 0.02372 | 0.0006073 | 0.0004569 | 1.7944 | 107.1111 | 0.02361 | 0.0006059 | 0.0004454 | 1.7239 | 113.692 | 0.02439 | 0.0006211 | 0.0004795 | 1.7018 | 119.7172 | 0.02393 | 0.000609 | 0.0004771 | 1.6803 | 119.5227 | 0.02405 | 0.0006121 | 0.0004794
1.7857 | 0.14678 | 0.03313 | 0.00123 | 0.00112 | 1.9861 | 0.13628 | 0.0787 | 0.00292 | 0.0019 | 1.9894 | 0.13609 | 0.11823 | 0.00467 | 0.00237 | 1.9894 | 0.54742 | 0.02909 | 0.00114 | 0.0005637 | 1.9985 | 0.54552 | 0.03891 | 0.00159 | 0.0006604 | 2.138 | 1.1877 | 0.03654 | 0.00129 | 0.0005271 | 1.7977 | 3.3701 | 0.01817 | 0.0005536 | 0.0002908 | 1.8167 | 3.3491 | 0.02025 | 0.0006439 | 0.0003086 | 1.6667 | 4.6552 | 0.01557 | 0.0004833 | 0.0002667 | 1.7853 | 5.8271 | 0.01592 | 0.0005173 | 0.000264 | 1.8333 | 5.75 | 0.0176 | 0.000571 | 0.000278 | 1.8756 | 6.779 | 0.01656 | 0.0005303 | 0.0002765 | 1.9119 | 6.718 | 0.018 | 0.0005683 | 0.0002885 | 1.9446 | 6.6639 | 0.01945 | 0.0006039 | 0.0003002 | 1.9739 | 7.879 | 0.01797 | 0.0005477 | 0.0002829 | 1.8758 | 9.7067 | 0.01581 | 0.0004667 | 0.0002875 | 1.9053 | 9.6436 | 0.01688 | 0.0004895 | 0.000297 | 1.8189 | 9.829 | 0.01684 | 0.0004854 | 0.0003001 | 1.8762 | 12.4909 | 0.01526 | 0.0004623 | 0.000309 | 1.8531 | 13.8928 | 0.01561 | 0.000471 | 0.0003069 | 1.9659 | 15.334 | 0.01515 | 0.0004575 | 0.000267 | 1.8981 | 15.5545 | 0.01514 | 0.0004547 | 0.0002695 | 1.8766 | 18.9888 | 0.01426 | 0.0004182 | 0.0002708 | 1.8588 | 20.2013 | 0.01471 | 0.0004243 | 0.0002727 | 1.8936 | 20.091 | 0.01583 | 0.0004497 | 0.0002824 | 1.9462 | 21.3927 | 0.01504 | 0.0004261 | 0.000282 | 2.0019 | 21.2023 | 0.01717 | 0.0005114 | 0.0003007 | 2.0019 | 25.137 | 0.01509 | 0.0004481 | 0.0002801 | 2.0475 | 25.0866 | 0.01694 | 0.000509 | 0.0002964 | 2.0854 | 25.0463 | 0.0188 | 0.0005631 | 0.000312 | 2.0856 | 28.4213 | 0.01749 | 0.0005162 | 0.0003209 | 2.0022 | 28.4724 | 0.01758 | 0.0005165 | 0.0003255 | 2.1592 | 29.923 | 0.01787 | 0.0005281 | 0.0003122 | 2.1178 | 30.9763 | 0.01769 | 0.0005223 | 0.0003273 | 2.1453 | 34.4017 | 0.01801 | 0.0005213 | 0.0003645 | 2.0713 | 36.8793 | 0.01874 | 0.0005487 | 0.0004934 | 2.0335 | 36.8602 | 0.0204 | 0.0005832 | 0.0005195 | 2.0658 | 39.9028 | 0.01813 | 0.0005107 | 0.0003954 | 2.0022 | 39.8643 | 0.01826 | 0.0005129 | 0.0004005 | 2.0335 | 40.607 | 0.01746 | 0.000491 | 0.0003478 | 2.0021 | 40.5579 | 0.01887 | 0.0005199 | 0.000364 | 2.0022 | 44.5152 | 0.01796 | 0.0005043 | 0.0004183 | 2.0856 | 44.603 | 0.01906 | 0.0005256 | 0.0004266 | 1.9532 | 46.8946 | 0.0198 | 0.000527 | 0.0003984 | 1.9007 | 49.0305 | 0.01865 | 0.0005035 | 0.0004086 | 1.9774 | 48.9479 | 0.01967 | 0.0005223 | 0.0004162 | 1.9251 | 48.0138 | 0.01785 | 0.0004877 | 0.0003926 | 1.9068 | 48.0646 | 0.01909 | 0.000511 | 0.0004079 | 1.8624 | 48.1664 | 0.0192 | 0.0005131 | 0.0004117 | 1.7997 | 54.003 | 0.01832 | 0.0004895 | 0.0003912 | 1.7797 | 53.8689 | 0.01908 | 0.0005126 | 0.0004254 | 1.7725 | 53.8494 | 0.0203 | 0.0005357 | 0.0004399 | 1.8298 | 53.9414 | 0.01958 | 0.0005187 | 0.0004399 | 1.8497 | 58.9853 | 0.01816 | 0.0004814 | 0.0004022 | 1.6837 | 66.3336 | 0.01818 | 0.0004825 | 0.0004468 | 1.6528 | 66.246 | 0.01829 | 0.0004855 | 0.0004503 | 1.773 | 74.5134 | 0.02107 | 0.0005636 | 0.0004916 | 1.8159 | 76.9759 | 0.01893 | 0.0005053 | 0.0004051 | 1.7455 | 76.8223 | 0.01918 | 0.000511 | 0.0004116 | 1.8395 | 77.0242 | 0.02095 | 0.0005571 | 0.0004259 | 1.9516 | 72.6559 | 0.02511 | 0.0006768 | 0.0005343 | 1.9109 | 73.6694 | 0.0246 | 0.0006675 | 0.0005319 | 1.8877 | 86.6128 | 0.02309 | 0.000608 | 0.0004703 | 1.9705 | 90.0677 | 0.02298 | 0.0006015 | 0.000441 | 1.9238 | 91.5774 | 0.02365 | 0.0006175 | 0.0004727 | 2.0724 | 97.4289 | 0.02561 | 0.0006561 | 0.0005055 | 1.8942 | 101.9513 | 0.02439 | 0.0006232 | 0.0004544 | 1.9039 | 103.1579 | 0.02517 | 0.0006452 | 0.0005232 | 1.9233 | 107.3798 | 0.02473 | 0.0006246 | 0.0004611 | 1.9141 | 107.7898 | 0.02462 | 0.0006231 | 0.0004498 | 1.9393 | 114.9465 | 0.02629 | 0.0006779 | 0.0004874 | 1.9145 | 121.6695 | 0.02573 | 0.0006612 | 0.0004847 | 1.8904 | 121.4745 | 0.02585 | 0.0006642 | 0.000487
1.9841 | 0.13638 | 0.03926 | 0.00153 | 0.0013 | 2.2344 | 0.12527 | 0.09533 | 0.00379 | 0.00226 | 2.1552 | 0.12858 | 0.13466 | 0.00524 | 0.00266 | 2.1552 | 0.52089 | 0.03316 | 0.00128 | 0.000631 | 2.2483 | 0.50629 | 0.04718 | 0.00198 | 0.0007798 | 2.2805 | 1.1376 | 0.04028 | 0.0014 | 0.0005649 | 1.9974 | 3.1609 | 0.02083 | 0.0006721 | 0.0003128 | 2.0438 | 3.1289 | 0.02361 | 0.0008028 | 0.0003352 | 1.875 | 4.3709 | 0.01798 | 0.0005935 | 0.000285 | 1.9639 | 5.5487 | 0.01784 | 0.0005851 | 0.0002773 | 2 | 5.4957 | 0.01953 | 0.0006345 | 0.000291 | 2.0319 | 6.5437 | 0.0182 | 0.0005796 | 0.0002871 | 2.0589 | 6.5177 | 0.01965 | 0.0006152 | 0.0002989 | 2.0834 | 6.4926 | 0.0211 | 0.0006487 | 0.0003104 | 2.1055 | 7.7397 | 0.01936 | 0.000583 | 0.0002914 | 2.0008 | 9.4463 | 0.01694 | 0.0004944 | 0.000294 | 2.1435 | 9.2759 | 0.01918 | 0.000589 | 0.0003097 | 2.0463 | 9.3962 | 0.0191 | 0.0005827 | 0.0003124 | 2.0846 | 12.0399 | 0.01703 | 0.000527 | 0.0003176 | 2.0384 | 13.4318 | 0.0172 | 0.0005229 | 0.0003145 | 2.1446 | 14.983 | 0.01658 | 0.0005013 | 0.0002742 | 2.0707 | 15.1234 | 0.01655 | 0.0004978 | 0.0002765 | 2.033 | 18.5175 | 0.01542 | 0.0004498 | 0.0002762 | 2.0018 | 19.7299 | 0.0158 | 0.0004521 | 0.0002779 | 2.1642 | 19.4687 | 0.01803 | 0.0005478 | 0.0002925 | 2.2242 | 20.8002 | 0.01711 | 0.0005174 | 0.0002915 | 2.2521 | 20.7301 | 0.01925 | 0.0005904 | 0.0003098 | 2.2521 | 24.7344 | 0.01683 | 0.0005123 | 0.0002878 | 2.2751 | 24.6843 | 0.01869 | 0.0005665 | 0.0003038 | 2.2939 | 24.6342 | 0.02055 | 0.0006158 | 0.000319 | 2.2942 | 28.0588 | 0.01903 | 0.0005609 | 0.0003271 | 2.2024 | 28.2599 | 0.01912 | 0.0005608 | 0.0003316 | 2.3555 | 29.4806 | 0.01934 | 0.0005678 | 0.0003179 | 2.3103 | 30.6837 | 0.0191 | 0.0005597 | 0.0003328 | 2.3241 | 34.0589 | 0.01928 | 0.0005519 | 0.0003691 | 2.2439 | 36.7861 | 0.01992 | 0.0005741 | 0.0004973 | 2.19 | 36.8471 | 0.02158 | 0.0006071 | 0.0005233 | 2.2247 | 39.8096 | 0.01922 | 0.000534 | 0.0003993 | 2.1562 | 39.881 | 0.01935 | 0.0005361 | 0.0004044 | 2.1899 | 40.6835 | 0.01853 | 0.0005143 | 0.000352 | 2.1452 | 40.6946 | 0.01994 | 0.000542 | 0.000368 | 2.1452 | 44.6214 | 0.01894 | 0.0005233 | 0.0004216 | 2.2246 | 44.5796 | 0.02004 | 0.0005438 | 0.0004298 | 2.0753 | 47.0309 | 0.02072 | 0.0005434 | 0.0004018 | 2.0274 | 49.0162 | 0.01954 | 0.0005194 | 0.000412 | 2.1009 | 49.224 | 0.02056 | 0.0005376 | 0.0004194 | 2.0534 | 47.9393 | 0.01876 | 0.0005048 | 0.0003961 | 2.026 | 47.8904 | 0.01999 | 0.0005273 | 0.0004112 | 1.9788 | 47.882 | 0.0201 | 0.0005293 | 0.0004151 | 1.9121 | 54.0978 | 0.01912 | 0.000503 | 0.0003944 | 1.8909 | 54.1435 | 0.01989 | 0.0005255 | 0.0004288 | 1.8768 | 54.1143 | 0.02111 | 0.0005482 | 0.0004432 | 1.9374 | 53.9561 | 0.02038 | 0.0005316 | 0.0004432 | 1.9585 | 59.0998 | 0.0189 | 0.000493 | 0.0004051 | 1.8708 | 66.6805 | 0.01948 | 0.0005175 | 0.0004517 | 1.8365 | 66.6328 | 0.0196 | 0.0005203 | 0.0004553 | 1.97 | 75.2379 | 0.02252 | 0.0006006 | 0.000497 | 2.0177 | 77.3902 | 0.02034 | 0.0005438 | 0.0004105 | 1.9394 | 77.176 | 0.02059 | 0.0005494 | 0.000417 | 2.0234 | 77.44 | 0.02235 | 0.0005922 | 0.000431 | 2.129 | 74.3614 | 0.02658 | 0.0007092 | 0.0005403 | 2.0846 | 75.1533 | 0.02606 | 0.0006996 | 0.0005382 | 2.045 | 87.2564 | 0.02434 | 0.0006338 | 0.0004752 | 2.1221 | 91.2323 | 0.02418 | 0.0006255 | 0.0004455 | 2.0718 | 92.4808 | 0.02483 | 0.0006403 | 0.0004773 | 2.2106 | 98.5838 | 0.02672 | 0.0006752 | 0.0005095 | 2.0205 | 102.6329 | 0.02545 | 0.0006417 | 0.0004587 | 2.0308 | 103.8392 | 0.02622 | 0.0006626 | 0.0005272 | 2.1637 | 109.4444 | 0.02674 | 0.0006869 | 0.0004689 | 2.1533 | 110.0535 | 0.02662 | 0.0006851 | 0.0004578 | 2.1548 | 117.2093 | 0.02816 | 0.0007287 | 0.0004947 | 2.1273 | 124.4304 | 0.0275 | 0.0007077 | 0.0004916 | 2.1004 | 124.035 | 0.02762 | 0.0007107 | 0.0004939
2.2321 | 0.12537 | 0.04756 | 0.00196 | 0.00155 | 2.4826 | 0.11597 | 0.11336 | 0.0046 | 0.00265 | 2.321 | 0.12188 | 0.15202 | 0.00582 | 0.00297 | 2.321 | 0.49488 | 0.03744 | 0.00142 | 0.0007018 | 2.4981 | 0.46817 | 0.05611 | 0.00236 | 0.0009084 | 2.423 | 1.0876 | 0.04419 | 0.00151 | 0.0006045 | 2.2471 | 2.9827 | 0.02438 | 0.000841 | 0.0003421 | 2.2709 | 2.9647 | 0.02718 | 0.0009509 | 0.0003634 | 2.0833 | 4.1486 | 0.02053 | 0.0006967 | 0.0003043 | 2.1424 | 5.3585 | 0.01983 | 0.000651 | 0.0002912 | 2.1667 | 5.3334 | 0.02154 | 0.0006965 | 0.0003045 | 2.1882 | 6.3804 | 0.01988 | 0.0006277 | 0.0002981 | 2.206 | 6.3594 | 0.02133 | 0.000661 | 0.0003096 | 2.2223 | 6.3414 | 0.02279 | 0.0006926 | 0.0003208 | 2.3687 | 7.4342 | 0.02222 | 0.0007118 | 0.0003088 | 2.2509 | 9.1236 | 0.01929 | 0.0005965 | 0.0003071 | 2.3816 | 8.9153 | 0.02157 | 0.0006805 | 0.0003228 | 2.2737 | 9.0895 | 0.02145 | 0.0006723 | 0.000325 | 2.2931 | 11.6792 | 0.01887 | 0.0005884 | 0.0003265 | 2.2237 | 13.121 | 0.01883 | 0.0005728 | 0.0003224 | 2.3233 | 14.5921 | 0.01805 | 0.0005434 | 0.0002815 | 2.2432 | 14.7825 | 0.01801 | 0.0005394 | 0.0002836 | 2.1894 | 18.2264 | 0.0166 | 0.0004806 | 0.0002817 | 2.2877 | 19.1978 | 0.01804 | 0.0005526 | 0.0002883 | 2.4347 | 18.8169 | 0.0203 | 0.000636 | 0.0003027 | 2.5022 | 20.0683 | 0.01923 | 0.0005995 | 0.0003012 | 2.5024 | 20.0683 | 0.02138 | 0.0006638 | 0.000319 | 2.5023 | 24.0523 | 0.01861 | 0.0005717 | 0.0002954 | 2.5026 | 24.0524 | 0.02047 | 0.0006209 | 0.0003111 | 2.5025 | 24.0524 | 0.02233 | 0.0006662 | 0.0003261 | 2.5027 | 27.4967 | 0.02059 | 0.0006036 | 0.0003332 | 2.4026 | 27.7677 | 0.02067 | 0.0006028 | 0.0003376 | 2.5518 | 28.9186 | 0.02083 | 0.0006061 | 0.0003236 | 2.5028 | 30.1915 | 0.02053 | 0.0005957 | 0.0003384 | 2.5029 | 33.5565 | 0.02056 | 0.0005816 | 0.0003736 | 2.4165 | 36.4332 | 0.02111 | 0.0005988 | 0.0005011 | 2.3464 | 36.5944 | 0.02276 | 0.0006303 | 0.0005269 | 2.3836 | 39.4467 | 0.02032 | 0.0005565 | 0.000403 | 2.3103 | 39.648 | 0.02045 | 0.0005584 | 0.0004081 | 2.3464 | 40.4904 | 0.0196 | 0.0005366 | 0.0003561 | 2.2882 | 40.5916 | 0.02101 | 0.0005631 | 0.000372 | 2.2882 | 44.4881 | 0.01992 | 0.0005416 | 0.0004247 | 2.3637 | 44.3166 | 0.02102 | 0.0005616 | 0.0004329 | 2.1973 | 47.1975 | 0.02165 | 0.0005593 | 0.0004051 | 2.1541 | 49.3224 | 0.02042 | 0.0005346 | 0.0004152 | 2.2245 | 49.3904 | 0.02144 | 0.0005523 | 0.0004225 | 2.1817 | 48.0553 | 0.01966 | 0.0005212 | 0.0003994 | 2.1451 | 48.0466 | 0.0209 | 0.0005431 | 0.0004145 | 2.0952 | 47.9981 | 0.02101 | 0.0005451 | 0.0004183 | 2.0246 | 54.2632 | 0.01993 | 0.0005161 | 0.0003976 | 2.0021 | 54.3486 | 0.02069 | 0.0005381 | 0.0004321 | 2.0853 | 54.8653 | 0.0227 | 0.0005936 | 0.0004495 | 2.1527 | 54.577 | 0.02198 | 0.0005787 | 0.0004494 | 2.1761 | 60.0104 | 0.02036 | 0.0005352 | 0.0004107 | 2.1047 | 67.4572 | 0.0211 | 0.0005667 | 0.0004575 | 2.066 | 67.2393 | 0.02123 | 0.0005695 | 0.0004611 | 2.167 | 76.7449 | 0.02395 | 0.0006344 | 0.000502 | 2.2194 | 78.627 | 0.02173 | 0.0005791 | 0.0004155 | 2.1334 | 78.2025 | 0.02199 | 0.0005845 | 0.0004221 | 2.2074 | 78.578 | 0.02375 | 0.0006247 | 0.0004358 | 2.3065 | 75.7289 | 0.02803 | 0.0007389 | 0.0005459 | 2.2583 | 76.6994 | 0.02749 | 0.000729 | 0.000544 | 2.2023 | 88.3822 | 0.02557 | 0.0006581 | 0.0004798 | 2.2737 | 92.0886 | 0.02537 | 0.0006481 | 0.0004498 | 2.2198 | 93.5361 | 0.026 | 0.0006619 | 0.0004816 | 2.4869 | 99.4481 | 0.02891 | 0.000744 | 0.0005169 | 2.2731 | 104.8018 | 0.02755 | 0.0007077 | 0.0004666 | 2.2846 | 105.8076 | 0.02829 | 0.0007256 | 0.0005347 | 2.4041 | 110.6155 | 0.02871 | 0.0007423 | 0.000476 | 2.3926 | 111.5238 | 0.02858 | 0.0007399 | 0.0004651 | 2.3703 | 118.6781 | 0.03001 | 0.0007747 | 0.0005015 | 2.34 | 126.7977 | 0.02923 | 0.0007496 | 0.0004978 | 2.3104 | 126.502 | 0.02936 | 0.0007527 | 0.0005003
2.4802 | 0.11606 | 0.05656 | 0.00237 | 0.00182 | 2.7309 | 0.10806 | 0.13276 | 0.0054 | 0.00306 | 2.6525 | 0.11047 | 0.18949 | 0.00793 | 0.00363 | 2.6525 | 0.44755 | 0.04667 | 0.00195 | 0.0008539 | 2.7479 | 0.43574 | 0.06574 | 0.00274 | 0.00105 | 2.5656 | 1.0416 | 0.04828 | 0.00162 | 0.000646 | 2.4968 | 2.7936 | 0.02814 | 0.0009983 | 0.0003733 | 2.498 | 2.7936 | 0.03096 | 0.00109 | 0.0003933 | 2.2917 | 3.9664 | 0.02321 | 0.0007951 | 0.0003246 | 2.3209 | 5.1632 | 0.0219 | 0.000715 | 0.0003056 | 2.3333 | 5.1492 | 0.02362 | 0.0007572 | 0.0003185 | 2.3445 | 6.1921 | 0.02161 | 0.0006749 | 0.0003093 | 2.3531 | 6.1811 | 0.02307 | 0.0007062 | 0.0003206 | 2.5001 | 5.9989 | 0.02632 | 0.0008554 | 0.0003425 | 2.6319 | 7.1127 | 0.02521 | 0.0008295 | 0.0003269 | 2.501 | 8.727 | 0.02172 | 0.0006903 | 0.0003208 | 2.6198 | 8.5498 | 0.02406 | 0.0007676 | 0.0003363 | 2.501 | 8.727 | 0.02389 | 0.000757 | 0.0003381 | 2.5016 | 11.2585 | 0.02076 | 0.0006476 | 0.0003356 | 2.409 | 12.7402 | 0.02052 | 0.0006211 | 0.0003304 | 2.5021 | 14.1614 | 0.01956 | 0.0005848 | 0.0002889 | 2.4158 | 14.3717 | 0.0195 | 0.0005799 | 0.0002908 | 2.5022 | 17.4346 | 0.01904 | 0.0005927 | 0.0002929 | 2.5737 | 18.476 | 0.02035 | 0.0006428 | 0.0002989 | 2.7052 | 18.1554 | 0.02266 | 0.0007187 | 0.0003132 | 2.7802 | 19.3767 | 0.02144 | 0.0006766 | 0.000311 | 2.7526 | 19.4469 | 0.02358 | 0.000734 | 0.0003283 | 2.7525 | 23.3905 | 0.02045 | 0.0006284 | 0.0003032 | 2.7301 | 23.4507 | 0.0223 | 0.0006734 | 0.0003185 | 2.711 | 23.5009 | 0.02416 | 0.0007153 | 0.0003331 | 2.7113 | 26.9349 | 0.02219 | 0.0006451 | 0.0003393 | 2.6029 | 27.2259 | 0.02225 | 0.0006436 | 0.0003437 | 2.7481 | 28.3768 | 0.02234 | 0.0006436 | 0.0003293 | 2.6954 | 29.7095 | 0.02198 | 0.0006306 | 0.0003438 | 2.6817 | 33.0744 | 0.02187 | 0.0006107 | 0.0003781 | 2.5891 | 36.0507 | 0.02231 | 0.0006229 | 0.0005048 | 2.5028 | 36.242 | 0.02396 | 0.000653 | 0.0005305 | 2.5425 | 39.0242 | 0.02143 | 0.0005786 | 0.0004067 | 2.4643 | 39.2255 | 0.02155 | 0.0005802 | 0.0004117 | 2.5028 | 40.1477 | 0.02068 | 0.0005583 | 0.0003601 | 2.4312 | 40.299 | 0.02208 | 0.0005837 | 0.0003758 | 2.4312 | 44.1352 | 0.0209 | 0.0005595 | 0.0004279 | 2.5027 | 43.9639 | 0.022 | 0.000579 | 0.0004359 | 2.4415 | 46.9817 | 0.02349 | 0.000618 | 0.0004115 | 2.2808 | 49.3889 | 0.0213 | 0.0005494 | 0.0004183 | 2.4717 | 49.1544 | 0.0232 | 0.0006068 | 0.0004286 | 2.3101 | 47.9817 | 0.02057 | 0.0005372 | 0.0004027 | 2.3835 | 47.85 | 0.02271 | 0.0006013 | 0.0004208 | 2.328 | 47.9614 | 0.02282 | 0.0006031 | 0.0004246 | 2.2496 | 55.0052 | 0.02152 | 0.0005637 | 0.0004036 | 2.2246 | 55.4601 | 0.02227 | 0.0005836 | 0.0004382 | 2.346 | 55.7062 | 0.02467 | 0.0006563 | 0.0004567 | 2.4218 | 54.8178 | 0.02397 | 0.0006442 | 0.0004566 | 2.4481 | 60.3309 | 0.02216 | 0.0005938 | 0.0004171 | 2.3385 | 68.1664 | 0.0227 | 0.0006111 | 0.0004628 | 2.2956 | 68.1182 | 0.02283 | 0.0006138 | 0.0004664 | 2.364 | 77.584 | 0.02536 | 0.0006656 | 0.0005066 | 2.4212 | 78.9959 | 0.02311 | 0.0006116 | 0.0004202 | 2.3273 | 78.911 | 0.02337 | 0.000617 | 0.0004268 | 2.3913 | 78.9676 | 0.02512 | 0.000655 | 0.0004403 | 2.4839 | 76.5481 | 0.02946 | 0.0007666 | 0.0005511 | 2.432 | 77.6173 | 0.0289 | 0.0007565 | 0.0005494 | 2.3596 | 88.8697 | 0.0268 | 0.0006811 | 0.0004842 | 2.4253 | 92.4166 | 0.02655 | 0.0006697 | 0.0004539 | 2.3678 | 94.0032 | 0.02716 | 0.0006824 | 0.0004858 | 2.7632 | 99.8271 | 0.03109 | 0.0008062 | 0.0005239 | 2.5257 | 105.5764 | 0.02962 | 0.0007665 | 0.000474 | 2.5385 | 106.4816 | 0.03034 | 0.0007821 | 0.0005416 | 2.6445 | 111.1913 | 0.03067 | 0.000793 | 0.0004827 | 2.6318 | 112.299 | 0.03052 | 0.00079 | 0.000472 | 2.5858 | 119.4517 | 0.03183 | 0.0008173 | 0.0005078 | 2.5527 | 128.17 | 0.03093 | 0.0007881 | 0.0005037 | 2.5205 | 127.9739 | 0.03107 | 0.0007911 | 0.0005061
2.7282 | 0.10816 | 0.06625 | 0.00277 | 0.0021 | 2.9791 | 0.10126 | 0.15353 | 0.00619 | 0.0035 | 2.9841 | 0.10116 | 0.23062 | 0.00989 | 0.00435 | 2.9841 | 0.40942 | 0.05683 | 0.00243 | 0.00102 | 2.9978 | 0.40793 | 0.07605 | 0.00311 | 0.00119 | 2.8506 | 0.96113 | 0.05697 | 0.00204 | 0.0007345 | 2.7464 | 2.6265 | 0.03215 | 0.00115 | 0.0004065 | 2.725 | 2.6405 | 0.03496 | 0.00123 | 0.0004249 | 2.5 | 3.7742 | 0.02602 | 0.0008908 | 0.0003459 | 2.4995 | 4.961 | 0.02404 | 0.0007783 | 0.0003205 | 2.5 | 4.96 | 0.02577 | 0.0008174 | 0.0003329 | 2.5008 | 5.9989 | 0.02339 | 0.0007217 | 0.000321 | 2.6472 | 5.8307 | 0.02669 | 0.0008745 | 0.0003435 | 2.7779 | 5.6886 | 0.03004 | 0.00101 | 0.0003654 | 2.895 | 6.8223 | 0.02834 | 0.0009412 | 0.0003458 | 2.7511 | 8.3615 | 0.02427 | 0.0007798 | 0.000335 | 2.858 | 8.2153 | 0.02666 | 0.000852 | 0.0003504 | 2.7284 | 8.3936 | 0.02643 | 0.0008392 | 0.0003516 | 2.71 | 10.8779 | 0.02273 | 0.0007057 | 0.0003451 | 2.5943 | 12.3696 | 0.02225 | 0.0006686 | 0.0003386 | 2.8595 | 13.3901 | 0.02272 | 0.0007371 | 0.0003043 | 2.7609 | 13.6005 | 0.02261 | 0.0007293 | 0.0003058 | 2.815 | 16.6832 | 0.02159 | 0.0006948 | 0.0003045 | 2.8597 | 17.8046 | 0.02274 | 0.0007277 | 0.0003098 | 2.9757 | 17.5441 | 0.02509 | 0.0007978 | 0.0003238 | 3.0583 | 18.7453 | 0.02372 | 0.0007505 | 0.000321 | 3.0029 | 18.8656 | 0.02585 | 0.0008019 | 0.0003378 | 3.0028 | 22.749 | 0.02233 | 0.0006833 | 0.000311 | 2.9576 | 22.8593 | 0.02418 | 0.0007245 | 0.0003259 | 2.9195 | 22.9596 | 0.02604 | 0.0007633 | 0.0003403 | 2.9198 | 26.3834 | 0.02382 | 0.0006857 | 0.0003455 | 2.8031 | 26.6943 | 0.02386 | 0.0006834 | 0.0003497 | 2.9444 | 27.8453 | 0.02389 | 0.0006802 | 0.0003351 | 2.8879 | 29.2278 | 0.02346 | 0.0006648 | 0.0003493 | 2.8605 | 32.5926 | 0.02319 | 0.0006393 | 0.0003826 | 2.7617 | 35.6585 | 0.02352 | 0.0006465 | 0.0005085 | 2.6592 | 35.8899 | 0.02516 | 0.0006754 | 0.000534 | 2.7014 | 38.582 | 0.02255 | 0.0006004 | 0.0004103 | 2.6183 | 38.8131 | 0.02266 | 0.0006017 | 0.0004153 | 2.6592 | 39.8053 | 0.02177 | 0.0005795 | 0.000364 | 2.5742 | 39.9967 | 0.02317 | 0.0006039 | 0.0003796 | 2.5742 | 43.7825 | 0.02189 | 0.0005772 | 0.000431 | 2.7808 | 43.2492 | 0.02399 | 0.0006447 | 0.0004419 | 2.7467 | 46.4558 | 0.02582 | 0.0007009 | 0.0004191 | 2.5343 | 49.063 | 0.02307 | 0.0006042 | 0.0004244 | 2.7807 | 48.6482 | 0.02543 | 0.0006841 | 0.0004358 | 2.5667 | 47.5356 | 0.02239 | 0.0005965 | 0.000409 | 2.6814 | 47.3332 | 0.025 | 0.0006834 | 0.0004284 | 2.619 | 47.4446 | 0.0251 | 0.0006846 | 0.0004322 | 2.5308 | 55.0171 | 0.02349 | 0.00063 | 0.0004106 | 2.5026 | 55.8115 | 0.02422 | 0.0006465 | 0.0004454 | 2.6067 | 55.8488 | 0.02662 | 0.0007125 | 0.0004635 | 2.6909 | 54.7402 | 0.02596 | 0.0007034 | 0.0004634 | 2.7201 | 60.2831 | 0.02396 | 0.0006468 | 0.0004232 | 2.5724 | 68.2373 | 0.0243 | 0.0006519 | 0.0004679 | 2.5251 | 68.229 | 0.02443 | 0.0006545 | 0.0004715 | 2.561 | 77.9745 | 0.02676 | 0.0006948 | 0.000511 | 2.623 | 79.1563 | 0.02448 | 0.0006422 | 0.0004247 | 2.5212 | 79.0911 | 0.02475 | 0.0006474 | 0.0004313 | 2.5753 | 79.1287 | 0.0265 | 0.0006838 | 0.0004446 | 2.6613 | 77.2586 | 0.03087 | 0.0007928 | 0.0005561 | 2.6058 | 78.3768 | 0.0303 | 0.0007823 | 0.0005546 | 2.5169 | 89.0486 | 0.02802 | 0.0007032 | 0.0004884 | 2.7284 | 92.8661 | 0.02889 | 0.0007482 | 0.0004616 | 2.6638 | 94.3312 | 0.02947 | 0.0007573 | 0.0004936 | 3.0395 | 99.9395 | 0.03327 | 0.0008637 | 0.0005305 | 2.7782 | 105.9552 | 0.03167 | 0.0008204 | 0.0004809 | 2.7923 | 106.76 | 0.03238 | 0.0008343 | 0.000548 | 2.8849 | 111.5708 | 0.03262 | 0.0008403 | 0.000489 | 2.8711 | 112.778 | 0.03245 | 0.0008365 | 0.0004784 | 2.8013 | 120.029 | 0.03365 | 0.0008573 | 0.0005137 | 2.7654 | 129.3461 | 0.03262 | 0.0008241 | 0.0005092 | 2.7305 | 129.2498 | 0.03276 | 0.0008271 | 0.0005116
2.9762 | 0.10135 | 0.07661 | 0.00317 | 0.0024 | 3.2274 | 0.095354 | 0.17563 | 0.00698 | 0.00396 | 3.3156 | 0.093435 | 0.27533 | 0.0118 | 0.00512 | 3.3156 | 0.3778 | 0.06789 | 0.00291 | 0.0012 | 3.2476 | 0.38381 | 0.08704 | 0.00349 | 0.00135 | 3.207 | 0.87838 | 0.0688 | 0.00265 | 0.0008553 | 2.9961 | 2.4773 | 0.03642 | 0.0013 | 0.0004418 | 2.9521 | 2.5024 | 0.03919 | 0.00137 | 0.0004584 | 2.7083 | 3.6011 | 0.02897 | 0.0009856 | 0.0003682 | 2.678 | 4.7748 | 0.02628 | 0.0008414 | 0.0003359 | 2.6667 | 4.7859 | 0.028 | 0.0008776 | 0.0003479 | 2.8134 | 5.6515 | 0.02713 | 0.0008965 | 0.0003453 | 2.9413 | 5.5214 | 0.03052 | 0.00103 | 0.0003677 | 3.0557 | 5.4103 | 0.03396 | 0.00115 | 0.0003896 | 3.1582 | 6.555 | 0.03159 | 0.00105 | 0.0003653 | 3.0012 | 8.0271 | 0.02692 | 0.0008668 | 0.0003497 | 3.0961 | 7.908 | 0.02935 | 0.0009348 | 0.0003651 | 2.9558 | 8.0862 | 0.02907 | 0.0009197 | 0.0003656 | 2.9185 | 10.5274 | 0.02476 | 0.0007629 | 0.0003549 | 2.9649 | 11.6885 | 0.02587 | 0.0008433 | 0.0003557 | 3.2169 | 12.7091 | 0.02605 | 0.0008762 | 0.0003206 | 3.106 | 12.9194 | 0.02589 | 0.0008657 | 0.0003216 | 3.1277 | 15.9921 | 0.02425 | 0.0007913 | 0.0003164 | 3.1456 | 17.1835 | 0.02523 | 0.0008091 | 0.0003209 | 3.2462 | 16.9731 | 0.02761 | 0.0008746 | 0.0003348 | 3.3363 | 18.1642 | 0.02608 | 0.000822 | 0.0003313 | 3.2531 | 18.3346 | 0.02819 | 0.0008681 | 0.0003476 | 3.253 | 22.1378 | 0.02427 | 0.0007369 | 0.000319 | 3.1851 | 22.2981 | 0.02611 | 0.0007746 | 0.0003335 | 3.1281 | 22.4385 | 0.02795 | 0.0008105 | 0.0003475 | 3.1284 | 25.852 | 0.02549 | 0.0007256 | 0.0003517 | 3.0033 | 26.1729 | 0.02551 | 0.0007224 | 0.0003557 | 3.1407 | 27.3339 | 0.02547 | 0.0007163 | 0.0003408 | 3.0804 | 28.7463 | 0.02496 | 0.0006983 | 0.0003548 | 3.0392 | 32.1109 | 0.02453 | 0.0006674 | 0.0003871 | 2.9343 | 35.2666 | 0.02475 | 0.0006699 | 0.0005121 | 2.8157 | 35.538 | 0.02638 | 0.0006975 | 0.0005375 | 2.8603 | 38.1499 | 0.02368 | 0.0006218 | 0.0004139 | 2.7723 | 38.3911 | 0.02379 | 0.0006228 | 0.0004189 | 2.8156 | 39.4531 | 0.02287 | 0.0006004 | 0.0003679 | 2.8602 | 39.3526 | 0.02536 | 0.0006795 | 0.0003871 | 2.8602 | 43.038 | 0.02389 | 0.0006436 | 0.000437 | 3.1284 | 42.3145 | 0.02654 | 0.0007389 | 0.0004493 | 3.0519 | 45.8409 | 0.02817 | 0.0007767 | 0.0004265 | 2.8511 | 48.5069 | 0.02529 | 0.0006822 | 0.0004316 | 3.0896 | 48.0131 | 0.02768 | 0.0007551 | 0.0004427 | 2.8876 | 46.9793 | 0.02469 | 0.0006802 | 0.0004168 | 2.9793 | 46.8178 | 0.02731 | 0.0007581 | 0.0004357 | 2.91 | 46.939 | 0.0274 | 0.0007589 | 0.0004395 | 2.812 | 54.8104 | 0.02547 | 0.00069 | 0.0004173 | 2.7807 | 55.8445 | 0.02617 | 0.0007034 | 0.0004521 | 2.8673 | 55.8226 | 0.02856 | 0.0007645 | 0.0004699 | 2.96 | 54.5439 | 0.02794 | 0.0007582 | 0.0004699 | 2.9922 | 60.0665 | 0.02577 | 0.0006961 | 0.000429 | 2.8062 | 68.1996 | 0.02589 | 0.0006903 | 0.0004727 | 2.7547 | 68.2213 | 0.02602 | 0.0006928 | 0.0004763 | 2.758 | 78.2563 | 0.02815 | 0.0007226 | 0.0005152 | 2.8247 | 79.218 | 0.02586 | 0.0006714 | 0.000429 | 2.7152 | 79.1925 | 0.02612 | 0.0006764 | 0.0004356 | 2.7592 | 79.2108 | 0.02787 | 0.0007112 | 0.0004488 | 2.8387 | 77.8501 | 0.03227 | 0.0008178 | 0.0005608 | 2.7795 | 79.0374 | 0.03168 | 0.0008069 | 0.0005595 | 2.8315 | 89.2298 | 0.03046 | 0.0007841 | 0.0004963 | 3.0316 | 93.1094 | 0.03123 | 0.0008187 | 0.0004689 | 2.9597 | 94.4032 | 0.03177 | 0.0008252 | 0.0005009 | 3.3159 | 99.8447 | 0.03544 | 0.0009175 | 0.0005367 | 3.0308 | 106.2372 | 0.03372 | 0.0008707 | 0.0004874 | 3.0462 | 107.0417 | 0.03441 | 0.0008831 | 0.0005541 | 3.1253 | 111.7532 | 0.03457 | 0.0008849 | 0.000495 | 3.1103 | 113.0599 | 0.03438 | 0.0008803 | 0.0004846 | 3.0167 | 120.4092 | 0.03545 | 0.0008952 | 0.0005194 | 2.9782 | 130.4253 | 0.03429 | 0.0008579 | 0.0005143 | 2.9405 | 130.2288 | 0.03443 | 0.0008609 | 0.0005168
3.2242 | 0.09543 | 0.08765 | 0.00357 | 0.00272 | 3.4757 | 0.09015 | 0.19907 | 0.00777 | 0.00445 | 3.6472 | 0.0869 | 0.32358 | 0.01369 | 0.00594 | 3.6472 | 0.35108 | 0.07982 | 0.00338 | 0.00139 | 3.4974 | 0.3626 | 0.09869 | 0.00388 | 0.00151 | 3.5633 | 0.80993 | 0.08169 | 0.00322 | 0.000987 | 3.2458 | 2.3453 | 0.04093 | 0.00145 | 0.0004791 | 3.1792 | 2.3793 | 0.04365 | 0.00151 | 0.0004936 | 2.9167 | 3.443 | 0.03206 | 0.00108 | 0.0003916 | 2.8565 | 4.6027 | 0.0286 | 0.0009046 | 0.000352 | 3 | 4.4736 | 0.0327 | 0.0011 | 0.0003794 | 3.126 | 5.3442 | 0.03108 | 0.00106 | 0.000371 | 3.2355 | 5.2441 | 0.03456 | 0.00118 | 0.0003933 | 3.3335 | 5.1581 | 0.03808 | 0.00129 | 0.0004149 | 3.4214 | 6.3067 | 0.03497 | 0.00115 | 0.0003856 | 3.2513 | 7.7198 | 0.02968 | 0.000952 | 0.0003651 | 3.3343 | 7.6237 | 0.03215 | 0.00102 | 0.0003803 | 3.1831 | 7.8019 | 0.03181 | 0.0009991 | 0.0003802 | 3.3354 | 9.8816 | 0.02902 | 0.0009743 | 0.0003756 | 3.3356 | 11.0977 | 0.02968 | 0.001 | 0.0003738 | 3.5744 | 12.1083 | 0.02956 | 0.00101 | 0.0003377 | 3.4511 | 12.3086 | 0.02934 | 0.0009948 | 0.0003381 | 3.4405 | 15.3711 | 0.02702 | 0.0008841 | 0.0003289 | 3.4316 | 16.6125 | 0.0278 | 0.0008881 | 0.0003324 | 3.5167 | 16.4522 | 0.03021 | 0.0009497 | 0.0003461 | 3.6143 | 17.6233 | 0.02851 | 0.0008918 | 0.0003419 | 3.5033 | 17.8337 | 0.03059 | 0.0009331 | 0.0003575 | 3.5032 | 21.5466 | 0.02626 | 0.0007895 | 0.0003271 | 3.4126 | 21.7571 | 0.02808 | 0.000824 | 0.0003412 | 3.3366 | 21.9374 | 0.02991 | 0.0008572 | 0.0003549 | 3.3369 | 25.3208 | 0.02718 | 0.0007649 | 0.0003579 | 3.2035 | 25.6616 | 0.02719 | 0.0007609 | 0.0003618 | 3.337 | 26.8226 | 0.02707 | 0.000752 | 0.0003467 | 3.2729 | 28.2749 | 0.02648 | 0.0007313 | 0.0003603 | 3.218 | 31.6394 | 0.0259 | 0.0006952 | 0.0003916 | 3.1069 | 34.8748 | 0.02599 | 0.0006929 | 0.0005158 | 3.1285 | 34.8247 | 0.02885 | 0.000781 | 0.0005444 | 3.1781 | 37.2565 | 0.02599 | 0.000703 | 0.0004211 | 3.0803 | 37.5275 | 0.02608 | 0.0007028 | 0.000426 | 3.1285 | 38.7094 | 0.02509 | 0.0006786 | 0.0003756 | 3.2177 | 38.4885 | 0.02815 | 0.0007868 | 0.0003963 | 3.2178 | 42.0734 | 0.02644 | 0.0007389 | 0.0004445 | 3.476 | 41.3706 | 0.02913 | 0.0008259 | 0.0004566 | 3.3571 | 45.1569 | 0.03056 | 0.0008476 | 0.0004338 | 3.1678 | 47.842 | 0.02755 | 0.0007538 | 0.0004386 | 3.3986 | 47.3189 | 0.02996 | 0.0008217 | 0.0004495 | 3.2084 | 46.4041 | 0.02702 | 0.0007564 | 0.0004243 | 3.2773 | 46.2832 | 0.02964 | 0.0008276 | 0.0004429 | 3.201 | 46.4143 | 0.02973 | 0.0008279 | 0.0004466 | 3.0932 | 54.4549 | 0.02746 | 0.0007458 | 0.0004237 | 3.0588 | 55.6987 | 0.02812 | 0.0007561 | 0.0004585 | 3.128 | 55.6374 | 0.03051 | 0.0008133 | 0.000476 | 3.2291 | 54.2686 | 0.02994 | 0.0008098 | 0.0004762 | 3.2642 | 59.721 | 0.02759 | 0.0007424 | 0.0004345 | 3.0401 | 68.0531 | 0.02749 | 0.0007268 | 0.0004773 | 2.9843 | 68.1046 | 0.02761 | 0.0007291 | 0.0004809 | 2.955 | 78.4091 | 0.02954 | 0.0007493 | 0.0005192 | 3.0265 | 79.2007 | 0.02723 | 0.0006993 | 0.0004332 | 2.9091 | 79.2149 | 0.02749 | 0.0007041 | 0.0004397 | 2.9432 | 79.2138 | 0.02924 | 0.0007377 | 0.0004528 | 3.1936 | 78.7359 | 0.03505 | 0.0009081 | 0.0005697 | 3.1269 | 80.0715 | 0.03441 | 0.0008956 | 0.0005687 | 3.1461 | 89.1745 | 0.0329 | 0.0008572 | 0.0005038 | 3.3347 | 93.1855 | 0.03356 | 0.0008833 | 0.0004758 | 3.2557 | 94.2683 | 0.03407 | 0.0008879 | 0.0005078 | 3.5922 | 99.6219 | 0.03762 | 0.0009685 | 0.0005427 | 3.2834 | 106.2217 | 0.03577 | 0.0009181 | 0.0004937 | 3.3 | 107.0259 | 0.03644 | 0.0009293 | 0.0005599 | 3.3658 | 111.7379 | 0.03651 | 0.0009272 | 0.0005008 | 3.3496 | 113.2442 | 0.0363 | 0.0009218 | 0.0004905 | 3.4477 | 120.8764 | 0.03906 | 0.00103 | 0.0005301 | 3.4036 | 131.9908 | 0.03761 | 0.0009784 | 0.000524 | 3.3606 | 131.894 | 0.03775 | 0.0009813 | 0.0005264
3.4722 | 0.090207 | 0.09935 | 0.00397 | 0.00306 | 3.9722 | 0.081395 | 0.2498 | 0.01066 | 0.0055 | 3.9788 | 0.081296 | 0.37529 | 0.01559 | 0.00682 | 3.9788 | 0.32827 | 0.09263 | 0.00385 | 0.0016 | 3.7472 | 0.34388 | 0.111 | 0.00426 | 0.00169 | 3.9196 | 0.7522 | 0.09562 | 0.00379 | 0.00113 | 3.4955 | 2.2252 | 0.04569 | 0.0016 | 0.0005185 | 3.4063 | 2.2662 | 0.04833 | 0.00166 | 0.0005306 | 3.125 | 3.2988 | 0.03528 | 0.00117 | 0.000416 | 3.2136 | 4.2944 | 0.03349 | 0.00114 | 0.0003859 | 3.3333 | 4.1994 | 0.03772 | 0.00131 | 0.000413 | 3.4386 | 5.069 | 0.03526 | 0.00121 | 0.0003982 | 3.5296 | 4.9949 | 0.03881 | 0.00133 | 0.0004201 | 3.6113 | 4.9298 | 0.04239 | 0.00143 | 0.0004414 | 3.6846 | 6.0765 | 0.03848 | 0.00126 | 0.0004067 | 3.5014 | 7.4375 | 0.03255 | 0.00104 | 0.000381 | 3.8106 | 7.1161 | 0.03806 | 0.00132 | 0.0004124 | 3.6379 | 7.2913 | 0.03758 | 0.00129 | 0.0004108 | 3.7523 | 9.3209 | 0.03355 | 0.00117 | 0.0003977 | 3.7062 | 10.567 | 0.0337 | 0.00115 | 0.0003929 | 3.9318 | 11.5677 | 0.03323 | 0.00114 | 0.0003556 | 3.7962 | 11.7679 | 0.03296 | 0.00112 | 0.0003555 | 3.7533 | 14.7903 | 0.02991 | 0.0009746 | 0.0003418 | 3.7176 | 16.0816 | 0.03046 | 0.0009654 | 0.0003442 | 3.7873 | 15.9515 | 0.0329 | 0.00102 | 0.0003576 | 3.8923 | 17.1224 | 0.03101 | 0.0009602 | 0.0003527 | 3.7536 | 17.3729 | 0.03306 | 0.0009971 | 0.0003677 | 3.7535 | 20.9957 | 0.02831 | 0.0008415 | 0.0003353 | 3.6401 | 21.2461 | 0.0301 | 0.0008728 | 0.000349 | 3.5451 | 21.4566 | 0.03192 | 0.0009034 | 0.0003623 | 3.5455 | 24.8197 | 0.02892 | 0.0008038 | 0.0003643 | 3.4037 | 25.1605 | 0.0289 | 0.000799 | 0.000368 | 3.5333 | 26.3316 | 0.02871 | 0.0007873 | 0.0003526 | 3.4655 | 27.8137 | 0.02803 | 0.000764 | 0.0003659 | 3.5756 | 30.7268 | 0.02869 | 0.0008001 | 0.0004007 | 3.4521 | 34.0817 | 0.02851 | 0.0007802 | 0.000523 | 3.5196 | 33.9313 | 0.03201 | 0.0009009 | 0.000553 | 3.5754 | 36.1529 | 0.02895 | 0.0008191 | 0.0004301 | 3.4654 | 36.4539 | 0.02902 | 0.0008173 | 0.0004348 | 3.5195 | 37.7456 | 0.02793 | 0.0007897 | 0.0003852 | 3.5753 | 37.6051 | 0.03101 | 0.0008852 | 0.0004055 | 3.5753 | 41.0996 | 0.02906 | 0.0008269 | 0.0004519 | 3.8236 | 40.4274 | 0.03179 | 0.0009081 | 0.000464 | 3.6622 | 44.4335 | 0.03299 | 0.000915 | 0.0004409 | 3.4846 | 47.1079 | 0.02984 | 0.000821 | 0.0004454 | 3.7075 | 46.5654 | 0.03227 | 0.0008852 | 0.0004562 | 3.5293 | 45.8299 | 0.02937 | 0.0008273 | 0.0004316 | 3.5752 | 45.7494 | 0.032 | 0.0008931 | 0.00045 | 3.492 | 45.9004 | 0.03209 | 0.000893 | 0.0004537 | 3.3744 | 53.9902 | 0.02947 | 0.0007984 | 0.0004299 | 3.3369 | 55.4137 | 0.03007 | 0.0008057 | 0.0004646 | 3.3887 | 55.3429 | 0.03247 | 0.0008598 | 0.0004819 | 3.4982 | 53.9241 | 0.03195 | 0.0008588 | 0.0004823 | 3.5362 | 59.2763 | 0.02941 | 0.0007866 | 0.0004399 | 3.2739 | 67.8174 | 0.02909 | 0.0007616 | 0.0004817 | 3.2138 | 67.8888 | 0.02921 | 0.0007638 | 0.0004853 | 3.152 | 78.4727 | 0.03092 | 0.0007749 | 0.000523 | 3.2283 | 79.1043 | 0.0286 | 0.0007262 | 0.0004372 | 3.1031 | 79.1683 | 0.02887 | 0.0007308 | 0.0004438 | 3.3111 | 79.052 | 0.03199 | 0.0008344 | 0.0004605 | 3.5484 | 79.2942 | 0.0378 | 0.0009887 | 0.000578 | 3.4743 | 80.7885 | 0.03711 | 0.0009746 | 0.0005773 | 3.4608 | 88.9517 | 0.03534 | 0.0009248 | 0.0005109 | 3.6379 | 93.1437 | 0.0359 | 0.0009435 | 0.0004824 | 3.5517 | 93.9856 | 0.03638 | 0.0009466 | 0.0005145 | 3.8685 | 99.2708 | 0.03981 | 0.00102 | 0.0005485 | 3.5359 | 106.2082 | 0.03781 | 0.0009632 | 0.0004997 | 3.5539 | 107.0122 | 0.03848 | 0.0009732 | 0.0005655 | 3.8466 | 111.5125 | 0.04041 | 0.00108 | 0.0005117 | 3.8281 | 113.1182 | 0.04014 | 0.00107 | 0.0005016 | 3.8787 | 121.0503 | 0.04265 | 0.00115 | 0.0005401 | 3.8291 | 133.0634 | 0.04089 | 0.00108 | 0.0005328 | 3.7807 | 132.9662 | 0.04103 | 0.00109 | 0.0005353
3.7202 | 0.085584 | 0.1117 | 0.00438 | 0.00341 | 4.4687 | 0.07432 | 0.30568 | 0.01336 | 0.00665 | 4.3103 | 0.076433 | 0.43044 | 0.01751 | 0.00776 | 4.3103 | 0.30846 | 0.10629 | 0.00432 | 0.00182 | 3.997 | 0.32707 | 0.12396 | 0.00466 | 0.00187 | 4.2759 | 0.70297 | 0.11057 | 0.00435 | 0.00128 | 3.7451 | 2.1181 | 0.05069 | 0.00176 | 0.0005599 | 3.6334 | 2.1641 | 0.05324 | 0.0018 | 0.0005693 | 3.3333 | 3.1667 | 0.03865 | 0.00127 | 0.0004414 | 3.5707 | 4.0252 | 0.03872 | 0.00136 | 0.000422 | 3.6667 | 3.9582 | 0.04305 | 0.00152 | 0.0004487 | 3.7512 | 4.8217 | 0.03966 | 0.00137 | 0.0004268 | 3.8238 | 4.7677 | 0.04327 | 0.00147 | 0.0004483 | 3.8891 | 4.7207 | 0.04689 | 0.00157 | 0.0004692 | 4.211 | 5.6611 | 0.0459 | 0.00164 | 0.000451 | 4.0016 | 6.932 | 0.03861 | 0.00135 | 0.0004148 | 4.2869 | 6.6747 | 0.04437 | 0.00159 | 0.0004468 | 4.0926 | 6.8479 | 0.04373 | 0.00156 | 0.0004437 | 4.1693 | 8.8254 | 0.03835 | 0.00135 | 0.0004214 | 4.0768 | 10.0964 | 0.03791 | 0.0013 | 0.000413 | 4.2892 | 11.0771 | 0.03708 | 0.00126 | 0.0003744 | 4.1414 | 11.2773 | 0.03673 | 0.00124 | 0.0003736 | 4.0661 | 14.2696 | 0.0329 | 0.00106 | 0.0003552 | 4.0035 | 15.5809 | 0.03321 | 0.00104 | 0.0003563 | 4.0578 | 15.4908 | 0.03566 | 0.0011 | 0.0003695 | 4.1704 | 16.6617 | 0.03358 | 0.00103 | 0.0003639 | 4.0038 | 16.9322 | 0.0356 | 0.00106 | 0.0003782 | 4.0037 | 20.4648 | 0.0304 | 0.0008929 | 0.0003438 | 3.8676 | 20.7453 | 0.03218 | 0.0009213 | 0.000357 | 3.7537 | 20.9957 | 0.03396 | 0.0009493 | 0.0003699 | 3.7541 | 24.3288 | 0.03069 | 0.0008424 | 0.0003707 | 3.604 | 24.6795 | 0.03064 | 0.0008368 | 0.0003742 | 3.9259 | 25.3897 | 0.03207 | 0.0009207 | 0.0003646 | 3.8505 | 26.9117 | 0.03121 | 0.0008873 | 0.0003772 | 4.0225 | 29.6442 | 0.03229 | 0.0009494 | 0.0004123 | 3.8837 | 33.1087 | 0.03174 | 0.0009054 | 0.000532 | 3.9106 | 33.0486 | 0.03526 | 0.00101 | 0.0005615 | 3.9727 | 35.08 | 0.032 | 0.0009267 | 0.0004392 | 3.8504 | 35.4009 | 0.03204 | 0.0009233 | 0.0004437 | 3.9106 | 36.7824 | 0.03085 | 0.0008917 | 0.0003947 | 3.9328 | 36.7223 | 0.03393 | 0.0009778 | 0.0004146 | 3.9328 | 40.1365 | 0.03173 | 0.0009101 | 0.0004593 | 4.1712 | 39.5047 | 0.03451 | 0.0009868 | 0.0004713 | 3.9674 | 43.6806 | 0.03546 | 0.0009799 | 0.000448 | 3.8014 | 46.3344 | 0.03217 | 0.0008851 | 0.0004522 | 4.0165 | 45.7924 | 0.03463 | 0.0009463 | 0.0004628 | 3.8501 | 45.2463 | 0.03176 | 0.0008941 | 0.0004389 | 3.8732 | 45.2061 | 0.03439 | 0.0009555 | 0.0004571 | 3.783 | 45.367 | 0.03447 | 0.000955 | 0.0004606 | 3.6555 | 53.4562 | 0.03149 | 0.0008487 | 0.000436 | 3.6149 | 55.0195 | 0.03204 | 0.000853 | 0.0004706 | 3.6493 | 54.959 | 0.03444 | 0.0009043 | 0.0004876 | 3.7672 | 53.5401 | 0.03397 | 0.0009057 | 0.0004883 | 3.8082 | 58.7722 | 0.03125 | 0.000829 | 0.0004452 | 3.5078 | 67.5123 | 0.03069 | 0.0007952 | 0.0004861 | 3.4434 | 67.6037 | 0.03082 | 0.0007972 | 0.0004897 | 3.546 | 78.342 | 0.03369 | 0.0008692 | 0.0005304 | 3.6318 | 78.7633 | 0.03135 | 0.0008247 | 0.0004449 | 3.4909 | 78.907 | 0.03162 | 0.0008286 | 0.0004515 | 3.679 | 78.7123 | 0.03475 | 0.0009215 | 0.0004678 | 3.9033 | 79.5945 | 0.04054 | 0.00106 | 0.0005858 | 3.8218 | 81.2477 | 0.03979 | 0.00105 | 0.0005854 | 3.7754 | 88.6009 | 0.03779 | 0.0009881 | 0.0005177 | 3.9411 | 93.0036 | 0.03823 | 0.001 | 0.0004888 | 3.8477 | 93.5947 | 0.0387 | 0.001 | 0.0005209 | 4.4212 | 98.3625 | 0.04421 | 0.00119 | 0.0005597 | 4.0411 | 105.786 | 0.04191 | 0.00113 | 0.0005111 | 4.0616 | 106.5895 | 0.04255 | 0.00113 | 0.0005761 | 4.3274 | 110.9923 | 0.04431 | 0.00121 | 0.0005221 | 4.3066 | 112.6974 | 0.04399 | 0.0012 | 0.0005121 | 4.3096 | 120.8289 | 0.04624 | 0.00126 | 0.0005496 | 4.2545 | 133.7409 | 0.04415 | 0.00118 | 0.0005411 | 4.2008 | 133.6436 | 0.04429 | 0.00118 | 0.0005436
3.9683 | 0.081452 | 0.1247 | 0.00479 | 0.00379 | 4.9652 | 0.068477 | 0.3666 | 0.016 | 0.00789 | 4.6419 | 0.07216 | 0.48897 | 0.01945 | 0.00874 | 4.6419 | 0.29115 | 0.12079 | 0.00481 | 0.00205 | 4.2468 | 0.31207 | 0.13757 | 0.00506 | 0.00206 | 4.6323 | 0.66024 | 0.12653 | 0.00491 | 0.00144 | 3.9948 | 2.02 | 0.05595 | 0.00191 | 0.0006033 | 4.0876 | 1.986 | 0.06372 | 0.00234 | 0.0006522 | 3.75 | 2.9326 | 0.04578 | 0.00163 | 0.0004954 | 3.9277 | 3.788 | 0.04429 | 0.00158 | 0.0004606 | 4 | 3.744 | 0.0487 | 0.00172 | 0.0004865 | 4.0638 | 4.5985 | 0.04428 | 0.00152 | 0.0004569 | 4.1179 | 4.5615 | 0.04793 | 0.00161 | 0.0004778 | 4.4447 | 4.3524 | 0.05649 | 0.00208 | 0.0005283 | 4.7373 | 5.2938 | 0.05384 | 0.00199 | 0.0004982 | 4.5018 | 6.4936 | 0.04509 | 0.00163 | 0.000451 | 4.7633 | 6.2874 | 0.05108 | 0.00186 | 0.0004836 | 4.5473 | 6.4566 | 0.05027 | 0.00182 | 0.0004786 | 4.5862 | 8.384 | 0.04341 | 0.00153 | 0.0004466 | 4.4474 | 9.667 | 0.04231 | 0.00144 | 0.0004341 | 4.6467 | 10.6366 | 0.04108 | 0.00138 | 0.0003941 | 4.4865 | 10.8268 | 0.04067 | 0.00136 | 0.0003926 | 4.3788 | 13.779 | 0.036 | 0.00115 | 0.0003691 | 4.2895 | 15.1203 | 0.03604 | 0.00112 | 0.0003688 | 4.3283 | 15.0602 | 0.03851 | 0.00117 | 0.0003818 | 4.4484 | 16.2211 | 0.03623 | 0.00109 | 0.0003753 | 4.254 | 16.5215 | 0.0382 | 0.00112 | 0.0003888 | 4.2539 | 19.954 | 0.03255 | 0.000944 | 0.0003524 | 4.0951 | 20.2746 | 0.0343 | 0.0009694 | 0.0003652 | 4.1708 | 20.1244 | 0.0382 | 0.00112 | 0.0003856 | 4.1712 | 23.3871 | 0.03434 | 0.0009887 | 0.0003838 | 4.0044 | 23.7578 | 0.03423 | 0.0009799 | 0.0003869 | 4.4166 | 24.2877 | 0.03645 | 0.00111 | 0.0003801 | 4.3318 | 25.8495 | 0.03533 | 0.00106 | 0.0003916 | 4.4695 | 28.6221 | 0.03602 | 0.00109 | 0.0004241 | 4.3152 | 32.1662 | 0.03508 | 0.00102 | 0.000541 | 4.3017 | 32.1963 | 0.03859 | 0.00112 | 0.0005702 | 4.3699 | 34.0477 | 0.03515 | 0.00103 | 0.0004483 | 4.2355 | 34.3884 | 0.03516 | 0.00102 | 0.0004527 | 4.3016 | 35.8299 | 0.03385 | 0.0009878 | 0.0004043 | 4.2903 | 35.86 | 0.03693 | 0.00107 | 0.0004238 | 4.2904 | 39.1938 | 0.03447 | 0.0009898 | 0.0004668 | 4.5188 | 38.6023 | 0.0373 | 0.00106 | 0.0004788 | 4.2726 | 42.9281 | 0.03797 | 0.00104 | 0.0004551 | 4.1182 | 45.5314 | 0.03453 | 0.0009468 | 0.0004589 | 4.3255 | 44.9997 | 0.03702 | 0.00101 | 0.0004694 | 4.1709 | 44.6732 | 0.03418 | 0.0009578 | 0.0004462 | 4.1711 | 44.6732 | 0.03681 | 0.00102 | 0.000464 | 4.074 | 44.8441 | 0.03688 | 0.00101 | 0.0004675 | 3.9367 | 52.8727 | 0.03353 | 0.000897 | 0.0004419 | 3.893 | 54.5358 | 0.03403 | 0.0008985 | 0.0004764 | 3.91 | 54.5056 | 0.03643 | 0.0009474 | 0.0004932 | 4.0363 | 53.1066 | 0.03601 | 0.000951 | 0.0004942 | 4.0802 | 58.2086 | 0.03311 | 0.0008702 | 0.0004504 | 3.7416 | 67.1579 | 0.03231 | 0.0008278 | 0.0004903 | 3.6729 | 67.2692 | 0.03243 | 0.0008296 | 0.0004939 | 3.94 | 77.9632 | 0.03648 | 0.0009547 | 0.0005373 | 4.0353 | 78.2544 | 0.03412 | 0.0009136 | 0.0004523 | 3.8788 | 78.4677 | 0.03438 | 0.0009167 | 0.0004589 | 4.0469 | 78.2343 | 0.03752 | 0.001 | 0.0004749 | 4.2581 | 79.6963 | 0.04326 | 0.00113 | 0.0005932 | 4.1692 | 81.5085 | 0.04247 | 0.00111 | 0.000593 | 4.09 | 88.1616 | 0.04025 | 0.00105 | 0.0005243 | 4.2442 | 92.7848 | 0.04057 | 0.00105 | 0.0004949 | 4.1436 | 93.1352 | 0.04103 | 0.00106 | 0.0005271 | 4.9738 | 97.2679 | 0.04866 | 0.00135 | 0.0005704 | 4.5462 | 105.0682 | 0.04604 | 0.00127 | 0.000522 | 4.5693 | 105.9714 | 0.04664 | 0.00127 | 0.0005862 | 4.8082 | 110.3758 | 0.04824 | 0.00133 | 0.0005321 | 4.7851 | 111.9805 | 0.04786 | 0.00132 | 0.0005222 | 4.7406 | 120.4112 | 0.04985 | 0.00136 | 0.0005587 | 4.68 | 134.0223 | 0.04739 | 0.00127 | 0.000549 | 4.6209 | 134.0247 | 0.04754 | 0.00127 | 0.0005515
4.4643 | 0.074378 | 0.15259 | 0.00629 | 0.00458 | 5.4618 | 0.063564 | 0.43247 | 0.01861 | 0.00922 | 4.9735 | 0.068388 | 0.55084 | 0.02141 | 0.00978 | 4.9735 | 0.27584 | 0.13613 | 0.00529 | 0.0023 | 4.4966 | 0.29846 | 0.15181 | 0.00546 | 0.00226 | 4.9886 | 0.62282 | 0.14349 | 0.00548 | 0.00162 | 4.4942 | 1.8499 | 0.0672 | 0.00249 | 0.0006962 | 4.5417 | 1.8349 | 0.07511 | 0.00284 | 0.0007422 | 4.1667 | 2.7304 | 0.05347 | 0.00196 | 0.0005535 | 4.2848 | 3.5789 | 0.05019 | 0.00179 | 0.0005014 | 4.3333 | 3.5519 | 0.05466 | 0.00192 | 0.0005265 | 4.3764 | 4.3944 | 0.04911 | 0.00167 | 0.0004884 | 4.7062 | 4.1992 | 0.05787 | 0.00214 | 0.0005407 | 5.0003 | 4.0391 | 0.06686 | 0.00255 | 0.0005922 | 5.2637 | 4.9675 | 0.06232 | 0.00233 | 0.0005484 | 5.002 | 6.1103 | 0.052 | 0.0019 | 0.0004897 | 5.2396 | 5.9441 | 0.0582 | 0.00211 | 0.0005225 | 5.002 | 6.1103 | 0.0572 | 0.00206 | 0.0005157 | 5.0031 | 7.9896 | 0.04872 | 0.00171 | 0.0004733 | 4.818 | 9.2796 | 0.04691 | 0.00158 | 0.0004562 | 5.0041 | 10.2362 | 0.04525 | 0.0015 | 0.0004146 | 4.8316 | 10.4264 | 0.04476 | 0.00148 | 0.0004124 | 4.6916 | 13.3284 | 0.03921 | 0.00124 | 0.0003835 | 4.5755 | 14.6897 | 0.03896 | 0.00119 | 0.0003817 | 4.5988 | 14.6597 | 0.04144 | 0.00124 | 0.0003943 | 4.7264 | 15.8105 | 0.03894 | 0.00116 | 0.000387 | 4.5043 | 16.141 | 0.04086 | 0.00119 | 0.0003998 | 4.5042 | 19.4733 | 0.03476 | 0.0009948 | 0.0003613 | 4.5501 | 19.3933 | 0.03868 | 0.00115 | 0.000382 | 4.6921 | 19.133 | 0.04374 | 0.00137 | 0.0004059 | 4.6926 | 22.2955 | 0.0391 | 0.0012 | 0.0004008 | 4.505 | 22.676 | 0.03892 | 0.00118 | 0.0004033 | 4.9073 | 23.2662 | 0.04103 | 0.00129 | 0.0003961 | 4.8132 | 24.8578 | 0.03962 | 0.00122 | 0.0004065 | 4.9164 | 27.6603 | 0.03989 | 0.00122 | 0.0004363 | 4.7467 | 31.2541 | 0.0385 | 0.00113 | 0.0005503 | 4.6928 | 31.3644 | 0.04201 | 0.00122 | 0.000579 | 4.7672 | 33.0556 | 0.03839 | 0.00113 | 0.0004577 | 4.6205 | 33.4164 | 0.03837 | 0.00112 | 0.0004619 | 4.6927 | 34.9077 | 0.03692 | 0.00108 | 0.000414 | 4.6478 | 35.008 | 0.04 | 0.00115 | 0.0004331 | 4.6479 | 38.2715 | 0.03728 | 0.00107 | 0.0004744 | 4.8664 | 37.7303 | 0.04014 | 0.00114 | 0.0004863 | 4.5778 | 42.1758 | 0.04052 | 0.0011 | 0.0004622 | 4.435 | 44.7189 | 0.03694 | 0.00101 | 0.0004655 | 4.6344 | 44.2174 | 0.03946 | 0.00106 | 0.000476 | 4.4918 | 44.0905 | 0.03663 | 0.00102 | 0.0004534 | 4.469 | 44.1407 | 0.03926 | 0.00107 | 0.000471 | 4.365 | 44.3216 | 0.03932 | 0.00107 | 0.0004744 | 4.2179 | 52.2397 | 0.0356 | 0.000944 | 0.0004478 | 4.1711 | 54.0026 | 0.03603 | 0.0009426 | 0.0004821 | 4.1707 | 54.0026 | 0.03843 | 0.0009893 | 0.0004987 | 4.3054 | 52.6536 | 0.03807 | 0.0009949 | 0.0005 | 4.3522 | 57.6054 | 0.03499 | 0.0009102 | 0.0004556 | 4.2093 | 66.3004 | 0.03556 | 0.0009481 | 0.0004986 | 4.132 | 66.4515 | 0.03568 | 0.0009492 | 0.0005021 | 4.334 | 77.4058 | 0.03927 | 0.00103 | 0.000544 | 4.4388 | 77.627 | 0.03691 | 0.0009956 | 0.0004595 | 4.2667 | 77.9101 | 0.03716 | 0.000998 | 0.000466 | 4.4148 | 77.6675 | 0.04031 | 0.00108 | 0.0004818 | 4.6129 | 79.6292 | 0.04599 | 0.0012 | 0.0006004 | 4.5166 | 81.6007 | 0.04513 | 0.00118 | 0.0006003 | 4.4046 | 87.6535 | 0.04272 | 0.00111 | 0.0005307 | 4.8505 | 92.1603 | 0.04527 | 0.00125 | 0.0005069 | 4.7356 | 92.0496 | 0.04572 | 0.00125 | 0.0005391 | 5.5264 | 96.076 | 0.05315 | 0.00149 | 0.0005808 | 5.0513 | 104.2538 | 0.05019 | 0.0014 | 0.0005325 | 5.077 | 105.2567 | 0.05075 | 0.0014 | 0.0005959 | 5.289 | 109.5621 | 0.0522 | 0.00145 | 0.0005417 | 5.2637 | 111.1664 | 0.05176 | 0.00143 | 0.0005319 | 5.1716 | 119.9961 | 0.05347 | 0.00145 | 0.0005675 | 5.1054 | 134.1064 | 0.05064 | 0.00135 | 0.0005565 | 5.0409 | 134.1087 | 0.05079 | 0.00135 | 0.000559
4.9603 | 0.068534 | 0.183 | 0.0077 | 0.00543 | 5.9583 | 0.059351 | 0.50323 | 0.02125 | 0.01064 | 5.305 | 0.065026 | 0.61602 | 0.0234 | 0.01087 | 5.305 | 0.26213 | 0.1523 | 0.00579 | 0.00255 | 4.9963 | 0.27484 | 0.18218 | 0.00698 | 0.00268 | 5.3449 | 0.5899 | 0.16142 | 0.00605 | 0.0018 | 4.9935 | 1.7069 | 0.07944 | 0.00304 | 0.0007972 | 4.9959 | 1.7059 | 0.0874 | 0.00334 | 0.000839 | 4.5833 | 2.5553 | 0.0617 | 0.00228 | 0.0006156 | 4.6419 | 3.3918 | 0.05643 | 0.002 | 0.0005446 | 4.6667 | 3.3798 | 0.06094 | 0.00211 | 0.0005685 | 5.0016 | 4.0391 | 0.05944 | 0.00222 | 0.0005555 | 5.2944 | 3.892 | 0.06863 | 0.00263 | 0.0006087 | 5.5559 | 3.7699 | 0.07801 | 0.003 | 0.0006607 | 5.7901 | 4.6763 | 0.07135 | 0.00266 | 0.0006016 | 5.5022 | 5.771 | 0.05932 | 0.00217 | 0.0005308 | 5.7159 | 5.6369 | 0.06571 | 0.00237 | 0.0005638 | 5.4568 | 5.8 | 0.0645 | 0.00231 | 0.0005549 | 5.4201 | 7.6333 | 0.05429 | 0.00188 | 0.0005014 | 5.1886 | 8.9262 | 0.05168 | 0.00172 | 0.0004793 | 5.3615 | 9.8628 | 0.04958 | 0.00163 | 0.0004359 | 5.1767 | 10.046 | 0.04901 | 0.0016 | 0.0004329 | 5.0044 | 12.908 | 0.04253 | 0.00133 | 0.0003984 | 4.8614 | 14.2892 | 0.04196 | 0.00127 | 0.0003949 | 4.8693 | 14.2792 | 0.04444 | 0.00131 | 0.0004072 | 5.0044 | 15.43 | 0.04173 | 0.00123 | 0.000399 | 5.0048 | 15.43 | 0.04637 | 0.00142 | 0.0004224 | 5.0046 | 18.5822 | 0.03933 | 0.00119 | 0.0003796 | 5.1189 | 18.392 | 0.04444 | 0.00141 | 0.000404 | 5.2134 | 18.2318 | 0.04956 | 0.0016 | 0.0004273 | 5.214 | 21.3041 | 0.04408 | 0.00139 | 0.0004185 | 5.0055 | 21.6946 | 0.04382 | 0.00137 | 0.0004204 | 5.3981 | 22.3349 | 0.04579 | 0.00145 | 0.0004129 | 5.2945 | 23.9364 | 0.04408 | 0.00138 | 0.0004218 | 5.3634 | 26.7588 | 0.04388 | 0.00134 | 0.0004489 | 5.1782 | 30.3723 | 0.04203 | 0.00124 | 0.0005597 | 5.0838 | 30.5627 | 0.04552 | 0.00132 | 0.000588 | 5.1645 | 32.1139 | 0.04173 | 0.00122 | 0.0004673 | 5.0055 | 32.4846 | 0.04167 | 0.00121 | 0.0004712 | 5.0838 | 34.0058 | 0.04008 | 0.00117 | 0.0004238 | 5.0054 | 34.1862 | 0.04314 | 0.00124 | 0.0004425 | 5.0054 | 37.3896 | 0.04016 | 0.00114 | 0.0004821 | 5.214 | 36.8885 | 0.04306 | 0.00121 | 0.000494 | 4.883 | 41.4239 | 0.04312 | 0.00116 | 0.0004693 | 4.7518 | 43.9166 | 0.0394 | 0.00107 | 0.0004722 | 4.9434 | 43.4254 | 0.04194 | 0.00112 | 0.0004826 | 4.8126 | 43.5181 | 0.03911 | 0.00108 | 0.0004605 | 4.767 | 43.5985 | 0.04174 | 0.00113 | 0.0004779 | 4.656 | 43.7993 | 0.04178 | 0.00113 | 0.0004813 | 4.4991 | 51.587 | 0.0377 | 0.0009898 | 0.0004536 | 4.4491 | 53.4197 | 0.03805 | 0.0009855 | 0.0004877 | 4.692 | 52.8875 | 0.0425 | 0.00115 | 0.0005096 | 4.8436 | 51.6884 | 0.04224 | 0.00116 | 0.0005114 | 4.8963 | 56.3301 | 0.03881 | 0.00106 | 0.0004657 | 4.677 | 65.3343 | 0.03887 | 0.00106 | 0.0005067 | 4.5912 | 65.5153 | 0.03897 | 0.00106 | 0.0005101 | 4.728 | 76.7197 | 0.04209 | 0.00111 | 0.0005505 | 4.8424 | 76.9007 | 0.03973 | 0.00107 | 0.0004666 | 4.6546 | 77.2436 | 0.03996 | 0.00107 | 0.000473 | 4.7827 | 77.0117 | 0.04312 | 0.00115 | 0.0004885 | 4.9678 | 79.4331 | 0.04873 | 0.00126 | 0.0006073 | 4.8641 | 81.5639 | 0.04779 | 0.00124 | 0.0006074 | 5.0338 | 86.5101 | 0.04771 | 0.00131 | 0.0005432 | 5.4569 | 91.3687 | 0.05001 | 0.00142 | 0.0005183 | 5.3275 | 90.8471 | 0.05048 | 0.00142 | 0.0005507 | 6.0791 | 94.8461 | 0.05771 | 0.00163 | 0.000591 | 5.5565 | 103.3417 | 0.05438 | 0.00152 | 0.0005426 | 5.5847 | 104.4444 | 0.0549 | 0.00152 | 0.0006053 | 5.7699 | 108.6505 | 0.05618 | 0.00155 | 0.0005511 | 5.7422 | 110.2545 | 0.05568 | 0.00154 | 0.0005414 | 5.6025 | 119.3832 | 0.0571 | 0.00154 | 0.000576 | 5.5309 | 133.9928 | 0.05388 | 0.00142 | 0.0005637 | 5.461 | 133.9949 | 0.05403 | 0.00142 | 0.0005662
5.4563 | 0.063602 | 0.21588 | 0.00909 | 0.00635 | 6.4548 | 0.055719 | 0.57879 | 0.0239 | 0.01216 | 5.6366 | 0.062004 | 0.68447 | 0.02542 | 0.012 | 5.6366 | 0.24993 | 0.16928 | 0.00629 | 0.00282 | 5.6208 | 0.25053 | 0.22361 | 0.00915 | 0.00326 | 5.7013 | 0.56048 | 0.18033 | 0.00663 | 0.00199 | 5.4929 | 1.5848 | 0.09266 | 0.00358 | 0.0009061 | 5.4501 | 1.5948 | 0.10059 | 0.00383 | 0.0009428 | 5 | 2.4012 | 0.07048 | 0.0026 | 0.0006818 | 4.9989 | 3.2246 | 0.06301 | 0.00221 | 0.00059 | 5.3333 | 3.0826 | 0.07441 | 0.00285 | 0.0006586 | 5.6268 | 3.7379 | 0.07063 | 0.00273 | 0.0006282 | 5.8827 | 3.6278 | 0.0802 | 0.0031 | 0.0006817 | 6.1115 | 3.5348 | 0.08992 | 0.00344 | 0.0007337 | 6.3165 | 4.4152 | 0.08092 | 0.00298 | 0.0006578 | 6.0024 | 5.4678 | 0.06706 | 0.00243 | 0.0005743 | 6.1922 | 5.3617 | 0.07362 | 0.00262 | 0.0006072 | 5.9115 | 5.5208 | 0.07219 | 0.00256 | 0.0005962 | 5.837 | 7.311 | 0.06011 | 0.00206 | 0.0005311 | 5.5593 | 8.6029 | 0.05665 | 0.00186 | 0.0005034 | 5.719 | 9.5235 | 0.05407 | 0.00175 | 0.000458 | 5.5218 | 9.7077 | 0.05341 | 0.00172 | 0.0004543 | 5.3172 | 12.5176 | 0.04595 | 0.00141 | 0.0004138 | 5.1474 | 13.9087 | 0.04505 | 0.00134 | 0.0004085 | 5.4104 | 13.5784 | 0.05069 | 0.00158 | 0.000434 | 5.5605 | 14.7191 | 0.0475 | 0.00147 | 0.0004238 | 5.6303 | 14.639 | 0.05361 | 0.00175 | 0.000452 | 5.6302 | 17.571 | 0.04535 | 0.00146 | 0.0004036 | 5.6876 | 17.4909 | 0.0505 | 0.00165 | 0.0004272 | 5.7348 | 17.4209 | 0.05566 | 0.00182 | 0.0004497 | 5.7354 | 20.393 | 0.0493 | 0.00158 | 0.000437 | 5.5061 | 20.7834 | 0.04894 | 0.00155 | 0.0004383 | 5.8888 | 21.4738 | 0.05076 | 0.00161 | 0.0004303 | 5.7758 | 23.0652 | 0.04871 | 0.00153 | 0.0004378 | 5.8103 | 25.9176 | 0.04801 | 0.00147 | 0.0004619 | 5.6097 | 29.5208 | 0.04566 | 0.00134 | 0.0005694 | 5.4749 | 29.7813 | 0.04913 | 0.00141 | 0.0005971 | 5.5617 | 31.2224 | 0.04516 | 0.00132 | 0.0004771 | 5.3906 | 31.603 | 0.04506 | 0.00131 | 0.0004808 | 5.4748 | 33.1442 | 0.04331 | 0.00126 | 0.0004338 | 5.3629 | 33.3947 | 0.04636 | 0.00132 | 0.000452 | 5.363 | 36.5378 | 0.0431 | 0.00122 | 0.0004899 | 5.5616 | 36.077 | 0.04604 | 0.00128 | 0.0005018 | 5.4934 | 39.9606 | 0.04847 | 0.00139 | 0.0004837 | 5.0686 | 43.1146 | 0.04189 | 0.00112 | 0.0004789 | 5.5613 | 41.9019 | 0.04704 | 0.00133 | 0.000496 | 5.1335 | 42.946 | 0.04162 | 0.00114 | 0.0004677 | 5.3628 | 42.5447 | 0.04679 | 0.00134 | 0.0004918 | 5.238 | 42.7655 | 0.04681 | 0.00133 | 0.000495 | 5.0615 | 50.2524 | 0.04197 | 0.00116 | 0.0004652 | 5.0053 | 52.1849 | 0.04217 | 0.00115 | 0.0004988 | 5.2133 | 51.7034 | 0.04666 | 0.00129 | 0.0005202 | 5.3818 | 50.6641 | 0.04648 | 0.0013 | 0.0005227 | 5.4403 | 55.0057 | 0.04271 | 0.0012 | 0.0004758 | 5.1448 | 64.2992 | 0.04222 | 0.00116 | 0.0005146 | 5.0503 | 64.5102 | 0.04232 | 0.00116 | 0.000518 | 5.122 | 75.9343 | 0.04494 | 0.00118 | 0.0005568 | 5.2459 | 76.1253 | 0.04257 | 0.00115 | 0.0004735 | 5.0425 | 76.528 | 0.04279 | 0.00115 | 0.0004798 | 5.1506 | 76.3166 | 0.04595 | 0.00122 | 0.0004951 | 5.6775 | 78.753 | 0.05422 | 0.00148 | 0.0006205 | 5.559 | 81.1726 | 0.05314 | 0.00145 | 0.0006209 | 5.663 | 85.2595 | 0.05277 | 0.0015 | 0.0005552 | 6.0632 | 90.4593 | 0.05479 | 0.00157 | 0.0005295 | 5.9195 | 89.607 | 0.0553 | 0.00157 | 0.000562 | 6.6317 | 93.6077 | 0.06232 | 0.00175 | 0.0006011 | 6.0616 | 102.4315 | 0.0586 | 0.00163 | 0.0005525 | 6.0924 | 103.5341 | 0.05908 | 0.00163 | 0.0006145 | 6.2507 | 107.6405 | 0.0602 | 0.00166 | 0.0005603 | 6.2207 | 109.2443 | 0.05965 | 0.00164 | 0.0005506 | 6.0335 | 118.672 | 0.06075 | 0.00163 | 0.0005843 | 5.9563 | 133.681 | 0.05713 | 0.0015 | 0.0005707 | 5.8811 | 133.683 | 0.05728 | 0.0015 | 0.0005732
5.9524 | 0.059399 | 0.25121 | 0.01047 | 0.00734 | 6.9513 | 0.052537 | 0.65911 | 0.0266 | 0.01376 | 5.9682 | 0.059282 | 0.75616 | 0.02747 | 0.01319 | 5.9682 | 0.23892 | 0.18707 | 0.0068 | 0.0031 | 6.2453 | 0.23042 | 0.26885 | 0.01121 | 0.00388 | 6.4139 | 0.51036 | 0.22099 | 0.0088 | 0.0024 | 5.9922 | 1.4797 | 0.10685 | 0.00411 | 0.00102 | 5.9043 | 1.4977 | 0.11466 | 0.00432 | 0.00105 | 5.4167 | 2.2661 | 0.0798 | 0.00292 | 0.0007519 | 5.7131 | 2.9365 | 0.07714 | 0.00298 | 0.0006875 | 6 | 2.8354 | 0.08912 | 0.00354 | 0.0007568 | 6.252 | 3.4807 | 0.08269 | 0.00322 | 0.0007064 | 6.471 | 3.3987 | 0.09259 | 0.00357 | 0.0007596 | 6.667 | 3.3287 | 0.1026 | 0.00389 | 0.0008113 | 6.8428 | 4.178 | 0.09104 | 0.00331 | 0.0007171 | 6.5026 | 5.1966 | 0.07522 | 0.00269 | 0.0006201 | 6.6686 | 5.1125 | 0.08193 | 0.00288 | 0.0006528 | 6.3662 | 5.2676 | 0.08025 | 0.0028 | 0.0006395 | 6.2539 | 7.0168 | 0.06618 | 0.00223 | 0.0005621 | 5.9299 | 8.3036 | 0.06179 | 0.002 | 0.0005285 | 6.0764 | 9.2112 | 0.05871 | 0.00187 | 0.0004809 | 5.8669 | 9.3914 | 0.05797 | 0.00184 | 0.0004764 | 5.6299 | 12.1572 | 0.04947 | 0.0015 | 0.0004297 | 5.7194 | 13.218 | 0.05146 | 0.00162 | 0.0004367 | 6.0867 | 12.8075 | 0.05893 | 0.00197 | 0.0004694 | 6.2556 | 13.9382 | 0.05509 | 0.00183 | 0.0004565 | 6.2559 | 13.9382 | 0.06122 | 0.00206 | 0.0004832 | 6.2558 | 16.68 | 0.0517 | 0.00172 | 0.000429 | 6.2564 | 16.68 | 0.05687 | 0.00188 | 0.0004516 | 6.2561 | 16.6801 | 0.06204 | 0.00203 | 0.0004731 | 6.2568 | 19.562 | 0.05474 | 0.00175 | 0.0004563 | 6.0066 | 19.9525 | 0.05428 | 0.00173 | 0.0004568 | 6.3796 | 20.6828 | 0.05592 | 0.00177 | 0.0004484 | 6.2571 | 22.2642 | 0.0535 | 0.00167 | 0.0004543 | 6.2573 | 25.1165 | 0.05227 | 0.00159 | 0.0004754 | 6.0413 | 28.7195 | 0.0494 | 0.00144 | 0.0005793 | 5.866 | 29.04 | 0.05282 | 0.00151 | 0.0006065 | 5.959 | 30.3811 | 0.04869 | 0.00141 | 0.0004872 | 5.7756 | 30.7617 | 0.04855 | 0.0014 | 0.0004906 | 5.8659 | 32.3228 | 0.04663 | 0.00134 | 0.000444 | 5.7204 | 32.6233 | 0.04965 | 0.0014 | 0.0004617 | 5.7205 | 35.7163 | 0.04611 | 0.00129 | 0.0004979 | 6.2568 | 34.5543 | 0.0522 | 0.00155 | 0.0005179 | 6.1037 | 38.5579 | 0.05401 | 0.0016 | 0.0004985 | 5.7021 | 41.5612 | 0.04703 | 0.00134 | 0.0004925 | 6.1792 | 40.4291 | 0.05232 | 0.00153 | 0.0005096 | 5.7752 | 41.8225 | 0.04675 | 0.00135 | 0.0004822 | 5.9587 | 41.5017 | 0.05196 | 0.00153 | 0.0005057 | 5.82 | 41.7424 | 0.05195 | 0.00152 | 0.0005088 | 5.6239 | 48.8887 | 0.04635 | 0.00132 | 0.0004768 | 5.5614 | 50.881 | 0.04639 | 0.00129 | 0.0005098 | 5.7347 | 50.4699 | 0.05091 | 0.00142 | 0.0005309 | 5.92 | 49.6306 | 0.05082 | 0.00144 | 0.0005339 | 5.9843 | 53.6721 | 0.04671 | 0.00132 | 0.0004858 | 5.6125 | 63.2149 | 0.04563 | 0.00126 | 0.0005225 | 5.5094 | 63.4558 | 0.04572 | 0.00126 | 0.0005258 | 5.516 | 75.0897 | 0.04782 | 0.00125 | 0.0005631 | 5.6494 | 75.2907 | 0.04544 | 0.00122 | 0.0004803 | 5.4304 | 75.7532 | 0.04565 | 0.00122 | 0.0004865 | 5.8864 | 74.7983 | 0.05171 | 0.00146 | 0.0005081 | 6.3871 | 77.805 | 0.05978 | 0.00168 | 0.0006333 | 6.2538 | 80.4737 | 0.05852 | 0.00164 | 0.0006338 | 6.2923 | 83.9609 | 0.05791 | 0.00166 | 0.0005671 | 6.6695 | 89.4714 | 0.05963 | 0.00171 | 0.0005404 | 6.5114 | 88.3486 | 0.06019 | 0.00172 | 0.0005732 | 7.1844 | 92.3705 | 0.067 | 0.00187 | 0.0006111 | 6.5667 | 101.4228 | 0.06287 | 0.00174 | 0.0005623 | 6.6001 | 102.6252 | 0.0633 | 0.00174 | 0.0006236 | 6.7315 | 106.6319 | 0.06426 | 0.00175 | 0.0005694 | 6.6992 | 108.2354 | 0.06364 | 0.00173 | 0.0005598 | 6.4645 | 117.8621 | 0.06443 | 0.00171 | 0.0005925 | 6.3818 | 133.1707 | 0.06039 | 0.00157 | 0.0005775 | 6.3012 | 133.2725 | 0.06053 | 0.00157 | 0.00058
6.4484 | 0.055757 | 0.28893 | 0.01185 | 0.00838 | 7.4479 | 0.049735 | 0.74412 | 0.02933 | 0.01544 | 6.6313 | 0.054539 | 0.90908 | 0.03515 | 0.01571 | 6.6313 | 0.21971 | 0.22503 | 0.00871 | 0.0037 | 6.8698 | 0.21361 | 0.31785 | 0.01323 | 0.00455 | 7.1266 | 0.46913 | 0.26542 | 0.01084 | 0.00285 | 6.4916 | 1.3887 | 0.12202 | 0.00464 | 0.00115 | 6.3584 | 1.4117 | 0.12961 | 0.00482 | 0.00117 | 5.8333 | 2.1451 | 0.08967 | 0.00324 | 0.0008259 | 6.4272 | 2.6983 | 0.0926 | 0.0037 | 0.0007939 | 6.6667 | 2.6273 | 0.10506 | 0.0042 | 0.0008629 | 6.8771 | 3.2576 | 0.09561 | 0.00371 | 0.0007898 | 7.0592 | 3.1976 | 0.10578 | 0.00403 | 0.0008423 | 7.2226 | 3.1465 | 0.11604 | 0.00433 | 0.0008934 | 7.3692 | 3.9639 | 0.10173 | 0.00365 | 0.0007795 | 7.0028 | 4.9504 | 0.0838 | 0.00296 | 0.0006683 | 7.1449 | 4.8854 | 0.09063 | 0.00313 | 0.0007006 | 6.821 | 5.0375 | 0.0887 | 0.00305 | 0.0006849 | 6.6708 | 6.7476 | 0.0725 | 0.0024 | 0.0005945 | 6.3005 | 8.0284 | 0.06712 | 0.00214 | 0.0005545 | 6.4339 | 8.921 | 0.06351 | 0.00199 | 0.0005046 | 6.212 | 9.0981 | 0.06267 | 0.00195 | 0.0004992 | 6.2555 | 11.4965 | 0.05683 | 0.00183 | 0.0004629 | 6.4343 | 12.4472 | 0.05994 | 0.00202 | 0.0004741 | 6.763 | 12.1269 | 0.06766 | 0.00232 | 0.0005069 | 6.9506 | 13.2475 | 0.06309 | 0.00215 | 0.0004909 | 6.8815 | 13.3076 | 0.0692 | 0.00235 | 0.0005159 | 6.8814 | 15.8792 | 0.05838 | 0.00196 | 0.0004558 | 6.8252 | 15.9493 | 0.06354 | 0.00211 | 0.0004771 | 6.7775 | 15.9994 | 0.0687 | 0.00224 | 0.0004976 | 6.7782 | 18.7912 | 0.06041 | 0.00193 | 0.0004765 | 6.5072 | 19.1816 | 0.05984 | 0.0019 | 0.0004762 | 6.8703 | 19.942 | 0.06127 | 0.00193 | 0.0004672 | 6.7384 | 21.5233 | 0.05847 | 0.00181 | 0.0004713 | 6.7042 | 24.3755 | 0.05667 | 0.0017 | 0.0004892 | 6.4728 | 27.9484 | 0.05323 | 0.00154 | 0.0005895 | 6.257 | 28.3289 | 0.05661 | 0.0016 | 0.0006161 | 6.3563 | 29.5799 | 0.05232 | 0.0015 | 0.0004976 | 6.1607 | 29.9705 | 0.05213 | 0.00149 | 0.0005007 | 6.2569 | 31.5315 | 0.05004 | 0.00143 | 0.0004545 | 6.4355 | 31.181 | 0.05647 | 0.0017 | 0.0004817 | 6.4356 | 34.1837 | 0.05233 | 0.00156 | 0.0005144 | 6.952 | 33.1522 | 0.05862 | 0.0018 | 0.0005347 | 6.7141 | 37.2357 | 0.05975 | 0.00179 | 0.0005136 | 6.3357 | 40.0785 | 0.05236 | 0.00154 | 0.0005064 | 6.7972 | 39.0468 | 0.05779 | 0.00171 | 0.0005236 | 6.4168 | 40.7097 | 0.05202 | 0.00154 | 0.0004968 | 6.5546 | 40.4792 | 0.05726 | 0.0017 | 0.0005199 | 6.402 | 40.7398 | 0.05723 | 0.00169 | 0.0005227 | 6.1863 | 47.5556 | 0.05086 | 0.00146 | 0.0004885 | 6.1176 | 49.5777 | 0.05072 | 0.00143 | 0.0005208 | 6.256 | 49.247 | 0.05527 | 0.00155 | 0.0005415 | 6.4581 | 48.5877 | 0.05525 | 0.00157 | 0.0005452 | 6.5283 | 52.349 | 0.05082 | 0.00145 | 0.000496 | 6.0802 | 62.1212 | 0.0491 | 0.00135 | 0.0005303 | 5.9685 | 62.3821 | 0.04917 | 0.00135 | 0.0005336 | 6.304 | 73.2821 | 0.05368 | 0.0015 | 0.0005754 | 6.4565 | 73.553 | 0.05128 | 0.00147 | 0.0004937 | 6.2061 | 74.1052 | 0.05145 | 0.00147 | 0.0004998 | 6.6222 | 73.1917 | 0.05759 | 0.00168 | 0.000521 | 7.0968 | 76.6784 | 0.06541 | 0.00186 | 0.0006457 | 6.9487 | 79.5764 | 0.06395 | 0.00181 | 0.0006464 | 6.9215 | 82.6437 | 0.06313 | 0.00182 | 0.0005788 | 7.2758 | 88.4248 | 0.06452 | 0.00185 | 0.0005512 | 7.1034 | 87.0914 | 0.06514 | 0.00186 | 0.0005842 | 7.737 | 91.1643 | 0.07174 | 0.00199 | 0.000621 | 7.0718 | 100.4152 | 0.06718 | 0.00185 | 0.0005719 | 7.1078 | 101.6174 | 0.06756 | 0.00184 | 0.0006325 | 7.2123 | 105.6243 | 0.06836 | 0.00185 | 0.0005783 | 7.1777 | 107.2276 | 0.06768 | 0.00182 | 0.0005687 | 6.8954 | 117.1534 | 0.06813 | 0.00179 | 0.0006005 | 6.8072 | 132.6615 | 0.06366 | 0.00163 | 0.0005841 | 6.7212 | 132.7633 | 0.0638 | 0.00163 | 0.0005866
6.9444 | 0.052585 | 0.32903 | 0.01325 | 0.00949 | 7.9444 | 0.047244 | 0.83378 | 0.0321 | 0.01722 | 7.4602 | 0.049666 | 1.12 | 0.04615 | 0.01913 | 7.4602 | 0.2 | 0.27688 | 0.01145 | 0.00451 | 7.4944 | 0.1993 | 0.37054 | 0.01523 | 0.00527 | 7.8392 | 0.43461 | 0.31358 | 0.01283 | 0.00333 | 6.9909 | 1.3086 | 0.13815 | 0.00518 | 0.00128 | 7.2668 | 1.2686 | 0.16211 | 0.00667 | 0.00143 | 6.6667 | 1.9389 | 0.111 | 0.00444 | 0.0009857 | 7.1413 | 2.4972 | 0.10935 | 0.0044 | 0.0009089 | 7.3333 | 2.4482 | 0.12221 | 0.00485 | 0.0009767 | 7.5023 | 3.0625 | 0.10938 | 0.00419 | 0.0008786 | 7.6475 | 3.0215 | 0.11977 | 0.00449 | 0.0009299 | 7.7782 | 2.9844 | 0.13023 | 0.00478 | 0.0009797 | 7.8956 | 3.7688 | 0.11298 | 0.00398 | 0.0008449 | 7.503 | 4.7273 | 0.09279 | 0.00322 | 0.0007188 | 7.6212 | 4.6772 | 0.09973 | 0.00339 | 0.0007506 | 7.2757 | 4.8263 | 0.09752 | 0.0033 | 0.0007323 | 7.0878 | 6.4994 | 0.07907 | 0.00258 | 0.0006283 | 6.6711 | 7.7722 | 0.07262 | 0.00228 | 0.0005815 | 7.1487 | 8.3985 | 0.07356 | 0.00245 | 0.0005544 | 6.9023 | 8.5707 | 0.07252 | 0.0024 | 0.0005472 | 7.0374 | 10.7759 | 0.0666 | 0.00229 | 0.0005073 | 7.1492 | 11.7765 | 0.06892 | 0.00239 | 0.0005137 | 7.4393 | 11.5263 | 0.07686 | 0.00267 | 0.0005464 | 7.6457 | 12.6269 | 0.0715 | 0.00246 | 0.0005271 | 7.5071 | 12.747 | 0.07755 | 0.00263 | 0.0005501 | 7.5069 | 15.1485 | 0.06539 | 0.0022 | 0.000484 | 7.3939 | 15.2787 | 0.0705 | 0.00233 | 0.0005039 | 7.2988 | 15.3888 | 0.07562 | 0.00245 | 0.0005232 | 7.2996 | 18.0905 | 0.06631 | 0.0021 | 0.0004975 | 7.0077 | 18.4809 | 0.06561 | 0.00207 | 0.0004964 | 7.361 | 19.2613 | 0.06682 | 0.00208 | 0.0004867 | 7.2197 | 20.8225 | 0.06361 | 0.00195 | 0.000489 | 7.1512 | 23.6746 | 0.06119 | 0.00182 | 0.0005036 | 6.9043 | 27.2073 | 0.05718 | 0.00164 | 0.0006001 | 7.0392 | 26.9871 | 0.06448 | 0.00195 | 0.0006361 | 7.1508 | 28.098 | 0.05986 | 0.00184 | 0.0005192 | 6.9308 | 28.4985 | 0.05957 | 0.00182 | 0.0005217 | 7.0391 | 30.0494 | 0.0571 | 0.00174 | 0.000476 | 7.1505 | 29.8492 | 0.06359 | 0.00198 | 0.0005024 | 7.1506 | 32.7716 | 0.05883 | 0.00181 | 0.0005316 | 7.6472 | 31.8604 | 0.06531 | 0.00203 | 0.0005522 | 7.3245 | 35.9838 | 0.06569 | 0.00198 | 0.0005291 | 6.9693 | 38.6662 | 0.05788 | 0.00172 | 0.0005206 | 7.4151 | 37.7248 | 0.06346 | 0.00189 | 0.000538 | 7.0585 | 39.6273 | 0.05744 | 0.00172 | 0.0005116 | 7.1504 | 39.477 | 0.0627 | 0.00187 | 0.0005342 | 6.984 | 39.7576 | 0.06263 | 0.00186 | 0.0005368 | 6.7487 | 46.243 | 0.0555 | 0.0016 | 0.0005003 | 6.6737 | 48.2749 | 0.05517 | 0.00156 | 0.0005318 | 6.7773 | 48.0445 | 0.05974 | 0.00168 | 0.0005523 | 6.9963 | 47.5551 | 0.05977 | 0.0017 | 0.0005565 | 7.0724 | 51.0564 | 0.05502 | 0.00156 | 0.0005062 | 6.5479 | 61.018 | 0.05263 | 0.00144 | 0.0005382 | 6.4276 | 61.2988 | 0.05269 | 0.00144 | 0.0005414 | 7.092 | 71.3861 | 0.0597 | 0.00172 | 0.0005876 | 7.2636 | 71.7569 | 0.05727 | 0.0017 | 0.0005071 | 6.9819 | 72.3889 | 0.05739 | 0.00169 | 0.0005129 | 7.358 | 71.5463 | 0.06359 | 0.00189 | 0.0005338 | 7.8065 | 75.433 | 0.07112 | 0.00202 | 0.0006579 | 7.6436 | 78.5303 | 0.06945 | 0.00197 | 0.0006586 | 7.5507 | 81.3276 | 0.06844 | 0.00197 | 0.0005904 | 7.8821 | 87.3491 | 0.06946 | 0.00198 | 0.0005618 | 7.6953 | 85.8653 | 0.07017 | 0.00199 | 0.0005952 | 8.2897 | 89.9788 | 0.07654 | 0.0021 | 0.0006309 | 7.577 | 99.3686 | 0.07153 | 0.00195 | 0.0005814 | 7.6155 | 100.6107 | 0.07186 | 0.00194 | 0.0006413 | 7.6932 | 104.6175 | 0.07249 | 0.00194 | 0.0005872 | 7.6562 | 106.2207 | 0.07175 | 0.00191 | 0.0005776 | 7.3264 | 116.3456 | 0.07185 | 0.00186 | 0.0006085 | 7.2327 | 131.9533 | 0.06694 | 0.0017 | 0.0005907 | 7.1413 | 132.055 | 0.06708 | 0.0017 | 0.0005931
7.9365 | 0.047273 | 0.41613 | 0.01829 | 0.01188 | 8.4409 | 0.045003 | 0.92802 | 0.03492 | 0.01907 | 8.2891 | 0.045664 | 1.35 | 0.05656 | 0.02285 | 8.2891 | 0.18379 | 0.33358 | 0.01404 | 0.00539 | 8.1189 | 0.18689 | 0.42687 | 0.01724 | 0.00603 | 8.5519 | 0.4053 | 0.36539 | 0.01481 | 0.00385 | 7.9896 | 1.1756 | 0.17322 | 0.00719 | 0.00157 | 8.1751 | 1.1536 | 0.19806 | 0.0084 | 0.00171 | 7.5 | 1.7698 | 0.13447 | 0.00555 | 0.00116 | 7.8555 | 2.3251 | 0.1274 | 0.00509 | 0.00103 | 8 | 2.2941 | 0.14056 | 0.00551 | 0.0011 | 8.1275 | 2.8914 | 0.12399 | 0.00468 | 0.0009724 | 8.2358 | 2.8634 | 0.13456 | 0.00496 | 0.00102 | 8.3338 | 2.8394 | 0.14517 | 0.00523 | 0.00107 | 8.4219 | 3.5917 | 0.1248 | 0.00432 | 0.0009135 | 8.0032 | 4.5231 | 0.10219 | 0.00349 | 0.0007716 | 8.0976 | 4.4861 | 0.10922 | 0.00365 | 0.0008027 | 7.7304 | 4.6322 | 0.10671 | 0.00355 | 0.0007817 | 7.5047 | 6.2712 | 0.08588 | 0.00276 | 0.0006635 | 7.4123 | 7.3098 | 0.08416 | 0.00281 | 0.0006381 | 8.0423 | 7.8351 | 0.08696 | 0.0031 | 0.0006206 | 7.765 | 8.0002 | 0.08566 | 0.00304 | 0.0006111 | 7.8193 | 10.1454 | 0.077 | 0.00273 | 0.0005546 | 7.8641 | 11.176 | 0.0784 | 0.00274 | 0.0005554 | 8.1156 | 10.9759 | 0.08653 | 0.003 | 0.0005878 | 8.3407 | 12.0664 | 0.08031 | 0.00276 | 0.0005649 | 8.1327 | 12.2265 | 0.08626 | 0.00291 | 0.0005857 | 8.1325 | 14.4979 | 0.07273 | 0.00243 | 0.0005135 | 7.9627 | 14.6681 | 0.07777 | 0.00255 | 0.0005318 | 7.8202 | 14.8183 | 0.08283 | 0.00265 | 0.0005498 | 7.821 | 17.4399 | 0.07243 | 0.00228 | 0.0005194 | 7.5083 | 17.8202 | 0.0716 | 0.00224 | 0.0005174 | 7.8518 | 18.6307 | 0.07256 | 0.00224 | 0.000507 | 7.701 | 20.1718 | 0.06891 | 0.00209 | 0.0005073 | 8.0451 | 22.3832 | 0.07064 | 0.00226 | 0.0005336 | 7.7673 | 25.8356 | 0.06538 | 0.00201 | 0.0006221 | 7.8213 | 25.7556 | 0.07273 | 0.00227 | 0.0006573 | 7.9453 | 26.7764 | 0.06779 | 0.00216 | 0.0005421 | 7.7008 | 27.1669 | 0.06738 | 0.00213 | 0.0005439 | 7.8212 | 28.6977 | 0.06451 | 0.00203 | 0.0004984 | 7.8656 | 28.6276 | 0.07103 | 0.00224 | 0.0005241 | 7.8657 | 31.4699 | 0.0656 | 0.00205 | 0.0005496 | 8.3424 | 30.6589 | 0.07227 | 0.00226 | 0.0005705 | 7.9349 | 34.8022 | 0.07183 | 0.00216 | 0.0005452 | 7.6028 | 37.3443 | 0.0636 | 0.00191 | 0.0005353 | 8.033 | 36.4931 | 0.06932 | 0.00207 | 0.0005528 | 7.7002 | 38.5653 | 0.063 | 0.00189 | 0.0005267 | 7.7463 | 38.4952 | 0.06828 | 0.00203 | 0.0005488 | 7.566 | 38.7857 | 0.06817 | 0.00202 | 0.0005511 | 7.3111 | 44.9808 | 0.06027 | 0.00174 | 0.0005124 | 7.2299 | 47.0126 | 0.05973 | 0.00169 | 0.000543 | 7.2987 | 46.8623 | 0.06433 | 0.0018 | 0.0005632 | 7.5345 | 46.5329 | 0.06439 | 0.00182 | 0.000568 | 7.6164 | 49.8041 | 0.05933 | 0.00168 | 0.0005167 | 7.4833 | 58.8428 | 0.05989 | 0.00177 | 0.000554 | 7.3459 | 59.1535 | 0.05991 | 0.00176 | 0.0005571 | 7.88 | 69.4712 | 0.06587 | 0.00193 | 0.0005998 | 8.0706 | 69.9519 | 0.06341 | 0.00191 | 0.0005206 | 7.7577 | 70.6537 | 0.06347 | 0.0019 | 0.000526 | 8.0938 | 69.9018 | 0.06974 | 0.00208 | 0.0005466 | 8.5162 | 74.1284 | 0.07694 | 0.00219 | 0.0006699 | 8.3384 | 77.3852 | 0.07503 | 0.00212 | 0.0006707 | 8.18 | 80.0224 | 0.07383 | 0.00211 | 0.000602 | 8.4884 | 86.2442 | 0.07447 | 0.0021 | 0.0005724 | 8.2873 | 84.66 | 0.07527 | 0.00212 | 0.0006061 | 8.8423 | 88.824 | 0.0814 | 0.00221 | 0.0006408 | 8.0821 | 98.3427 | 0.07593 | 0.00204 | 0.0005908 | 8.1232 | 99.6247 | 0.0762 | 0.00203 | 0.00065 | 8.174 | 103.6116 | 0.07666 | 0.00203 | 0.000596 | 8.1347 | 105.1146 | 0.07587 | 0.002 | 0.0005865 | 7.7574 | 115.4386 | 0.07561 | 0.00194 | 0.0006163 | 7.6581 | 131.146 | 0.07025 | 0.00176 | 0.0005971 | 7.5614 | 131.3476 | 0.07039 | 0.00176 | 0.0005995
8.9286 | 0.04302 | 0.51243 | 0.02302 | 0.01451 | 8.9374 | 0.042992 | 1.03 | 0.03778 | 0.02101 | 9.118 | 0.042312 | 1.59 | 0.06677 | 0.02685 | 9.118 | 0.17018 | 0.39503 | 0.01658 | 0.00634 | 8.7434 | 0.17609 | 0.48679 | 0.01927 | 0.00684 | 9.2645 | 0.37988 | 0.42081 | 0.01679 | 0.00441 | 8.9883 | 1.0675 | 0.21205 | 0.00906 | 0.00188 | 9.0835 | 1.0585 | 0.23742 | 0.0101 | 0.00201 | 8.3333 | 1.6298 | 0.16008 | 0.00664 | 0.00135 | 8.5696 | 2.177 | 0.14673 | 0.00579 | 0.00116 | 8.6667 | 2.159 | 0.16011 | 0.00617 | 0.00123 | 8.7527 | 2.7393 | 0.13945 | 0.00517 | 0.00107 | 8.824 | 2.7233 | 0.15013 | 0.00543 | 0.00112 | 8.8894 | 2.7083 | 0.16085 | 0.00568 | 0.00117 | 8.9483 | 3.4286 | 0.1372 | 0.00467 | 0.0009853 | 8.5034 | 4.335 | 0.11201 | 0.00376 | 0.0008267 | 8.5739 | 4.31 | 0.11911 | 0.00391 | 0.0008569 | 8.1852 | 4.4531 | 0.11629 | 0.0038 | 0.0008331 | 8.3385 | 5.8629 | 0.10023 | 0.00343 | 0.0007378 | 8.3389 | 6.8084 | 0.09958 | 0.00356 | 0.0007138 | 8.9359 | 7.3487 | 0.10129 | 0.0037 | 0.0006914 | 8.6278 | 7.5088 | 0.09968 | 0.00363 | 0.0006793 | 8.6013 | 9.5939 | 0.08802 | 0.00314 | 0.0006047 | 8.579 | 10.6356 | 0.08838 | 0.00308 | 0.0005992 | 8.7919 | 10.4855 | 0.09666 | 0.00332 | 0.0006312 | 9.0358 | 11.5459 | 0.08952 | 0.00305 | 0.0006044 | 8.7583 | 11.7461 | 0.09533 | 0.00318 | 0.0006228 | 8.7581 | 13.8974 | 0.08039 | 0.00266 | 0.0005443 | 8.5315 | 14.1076 | 0.08532 | 0.00276 | 0.0005609 | 8.3415 | 14.2878 | 0.0903 | 0.00285 | 0.0005774 | 8.3424 | 16.8293 | 0.07878 | 0.00245 | 0.0005421 | 8.0088 | 17.2097 | 0.07781 | 0.0024 | 0.0005392 | 8.8332 | 17.4796 | 0.08461 | 0.00281 | 0.0005496 | 8.6637 | 18.9806 | 0.08002 | 0.00262 | 0.0005457 | 8.9389 | 21.232 | 0.08062 | 0.00266 | 0.0005656 | 8.6304 | 24.5842 | 0.07401 | 0.00235 | 0.0006455 | 8.6034 | 24.6243 | 0.08136 | 0.00258 | 0.0006797 | 8.7399 | 25.5651 | 0.0761 | 0.00246 | 0.0005662 | 8.4709 | 25.9655 | 0.07557 | 0.00243 | 0.0005672 | 8.6033 | 27.4663 | 0.07225 | 0.00231 | 0.0005219 | 8.5806 | 27.4963 | 0.07878 | 0.00249 | 0.0005466 | 8.5807 | 30.2684 | 0.07264 | 0.00228 | 0.0005685 | 9.0376 | 29.5576 | 0.07949 | 0.00248 | 0.0005897 | 8.5452 | 33.6908 | 0.07818 | 0.00234 | 0.0005618 | 8.2364 | 36.1026 | 0.06953 | 0.00208 | 0.0005505 | 8.6509 | 35.3317 | 0.07537 | 0.00224 | 0.0005682 | 8.3419 | 37.5336 | 0.06871 | 0.00206 | 0.0005421 | 8.3422 | 37.5336 | 0.074 | 0.00218 | 0.0005637 | 8.148 | 37.8441 | 0.07384 | 0.00217 | 0.0005658 | 7.8735 | 43.7689 | 0.06517 | 0.00187 | 0.0005246 | 7.786 | 45.7805 | 0.06442 | 0.00182 | 0.0005544 | 8.3413 | 44.5988 | 0.07384 | 0.00225 | 0.0005855 | 8.6109 | 44.5493 | 0.07394 | 0.00227 | 0.0005913 | 8.7045 | 47.4203 | 0.06828 | 0.0021 | 0.0005381 | 8.4187 | 56.7186 | 0.06742 | 0.00206 | 0.0005702 | 8.2641 | 57.0692 | 0.06739 | 0.00206 | 0.000573 | 8.668 | 67.5771 | 0.07222 | 0.00213 | 0.0006121 | 8.8777 | 68.1577 | 0.0697 | 0.00211 | 0.0005341 | 8.5334 | 68.9194 | 0.0697 | 0.00209 | 0.0005393 | 8.8296 | 68.268 | 0.07604 | 0.00226 | 0.0005595 | 9.2259 | 72.7745 | 0.08286 | 0.00234 | 0.000682 | 9.0333 | 76.1808 | 0.08069 | 0.00227 | 0.0006826 | 8.8092 | 78.7279 | 0.07931 | 0.00225 | 0.0006137 | 9.0948 | 85.1299 | 0.07955 | 0.00222 | 0.000583 | 8.8792 | 83.4954 | 0.08044 | 0.00224 | 0.0006171 | 9.395 | 87.6897 | 0.08633 | 0.00232 | 0.0006507 | 8.5872 | 97.3174 | 0.08037 | 0.00214 | 0.0006002 | 8.6309 | 98.6293 | 0.08059 | 0.00212 | 0.0006587 | 8.6548 | 102.6062 | 0.08088 | 0.00211 | 0.0006048 | 8.6133 | 104.109 | 0.08003 | 0.00209 | 0.0005953 | 8.6193 | 113.7266 | 0.0832 | 0.00222 | 0.0006318 | 8.509 | 129.4333 | 0.07692 | 0.002 | 0.0006097 | 8.4016 | 129.6348 | 0.07705 | 0.002 | 0.0006121
9.9206 | 0.039528 | 0.61774 | 0.02765 | 0.01737 | 9.9305 | 0.0395 | 1.24 | 0.04846 | 0.02514 | 9.9469 | 0.03945 | 1.86 | 0.07693 | 0.03113 | 9.9469 | 0.15868 | 0.46116 | 0.0191 | 0.00736 | 9.368 | 0.16658 | 0.55027 | 0.02132 | 0.0077 | 9.9772 | 0.35777 | 0.47978 | 0.01878 | 0.00499 | 9.987 | 0.97946 | 0.25458 | 0.01089 | 0.00223 | 9.9918 | 0.97906 | 0.28014 | 0.01178 | 0.00235 | 9.1667 | 1.5097 | 0.18781 | 0.00772 | 0.00156 | 9.2837 | 2.0479 | 0.16733 | 0.00649 | 0.0013 | 9.3333 | 2.0389 | 0.18084 | 0.00684 | 0.00136 | 9.3779 | 2.6032 | 0.15573 | 0.00567 | 0.00118 | 9.4123 | 2.5962 | 0.16649 | 0.00591 | 0.00122 | 9.445 | 2.5902 | 0.17727 | 0.00614 | 0.00126 | 9.4747 | 3.2795 | 0.15017 | 0.00502 | 0.00106 | 9.0036 | 4.1629 | 0.12225 | 0.00403 | 0.000884 | 9.5265 | 3.9958 | 0.14008 | 0.00491 | 0.0009717 | 9.0946 | 4.1329 | 0.13657 | 0.00476 | 0.0009419 | 9.3809 | 5.4266 | 0.11951 | 0.00438 | 0.0008379 | 9.2654 | 6.3761 | 0.11608 | 0.00426 | 0.0007949 | 9.8295 | 6.9234 | 0.11654 | 0.00429 | 0.0007664 | 9.4906 | 7.0785 | 0.1146 | 0.0042 | 0.0007515 | 9.3832 | 9.1026 | 0.09966 | 0.00355 | 0.0006576 | 9.2939 | 10.1552 | 0.09884 | 0.00342 | 0.0006451 | 9.4682 | 10.0451 | 0.10725 | 0.00365 | 0.0006765 | 9.7309 | 11.0755 | 0.09913 | 0.00334 | 0.0006454 | 9.3839 | 11.3057 | 0.10476 | 0.00345 | 0.0006612 | 9.3837 | 13.357 | 0.08837 | 0.00289 | 0.0005765 | 9.1002 | 13.5972 | 0.09317 | 0.00298 | 0.0005912 | 9.3842 | 13.357 | 0.10604 | 0.00362 | 0.0006357 | 9.3852 | 15.7484 | 0.09214 | 0.00309 | 0.0005902 | 9.0099 | 16.1187 | 0.09087 | 0.00303 | 0.0005852 | 9.8147 | 16.4888 | 0.09742 | 0.00335 | 0.0005951 | 9.6263 | 17.9397 | 0.09181 | 0.00311 | 0.0005865 | 9.8328 | 20.191 | 0.09112 | 0.00305 | 0.0005995 | 9.4934 | 23.4431 | 0.08306 | 0.00268 | 0.0006704 | 9.3856 | 23.5733 | 0.09039 | 0.00288 | 0.0007033 | 9.5344 | 24.484 | 0.08479 | 0.00275 | 0.0005916 | 9.241 | 24.8743 | 0.08413 | 0.00271 | 0.0005919 | 9.3854 | 26.3351 | 0.08034 | 0.00258 | 0.0005465 | 9.2957 | 26.4552 | 0.08685 | 0.00274 | 0.0005701 | 9.2958 | 29.1672 | 0.07996 | 0.00251 | 0.0005882 | 9.7328 | 28.5265 | 0.08698 | 0.0027 | 0.0006097 | 9.766 | 31.6685 | 0.0915 | 0.00301 | 0.0005966 | 8.87 | 34.9312 | 0.07565 | 0.00226 | 0.0005662 | 9.8868 | 33.1993 | 0.08807 | 0.00287 | 0.0006004 | 8.9836 | 36.5321 | 0.07458 | 0.00222 | 0.0005578 | 9.5339 | 35.691 | 0.08588 | 0.00276 | 0.0005944 | 9.312 | 36.0314 | 0.08562 | 0.00274 | 0.0005959 | 8.9983 | 41.4957 | 0.07537 | 0.00237 | 0.00055 | 8.8983 | 43.4672 | 0.07417 | 0.00228 | 0.0005779 | 9.384 | 42.5059 | 0.08383 | 0.00265 | 0.0006087 | 9.6872 | 42.6664 | 0.08392 | 0.00267 | 0.0006154 | 9.7925 | 45.2074 | 0.07768 | 0.00249 | 0.0005604 | 9.3541 | 54.6952 | 0.07523 | 0.00234 | 0.0005868 | 9.1823 | 55.0558 | 0.07515 | 0.00233 | 0.0005894 | 9.456 | 65.7237 | 0.07874 | 0.00232 | 0.0006246 | 9.6848 | 66.3942 | 0.07617 | 0.0023 | 0.0005478 | 9.3092 | 67.2158 | 0.07609 | 0.00228 | 0.0005527 | 9.5654 | 66.6548 | 0.08249 | 0.00244 | 0.0005726 | 9.9356 | 71.4011 | 0.08889 | 0.00249 | 0.0006941 | 9.7282 | 74.937 | 0.08645 | 0.00241 | 0.0006945 | 9.4384 | 77.464 | 0.08487 | 0.00238 | 0.0006253 | 9.7011 | 84.0061 | 0.08469 | 0.00234 | 0.0005935 | 9.4712 | 82.3413 | 0.08569 | 0.00236 | 0.000628 | 9.9476 | 86.5958 | 0.09132 | 0.00243 | 0.0006606 | 9.0924 | 96.3127 | 0.08487 | 0.00223 | 0.0006096 | 9.1386 | 97.6245 | 0.08502 | 0.00222 | 0.0006674 | 9.6164 | 100.5969 | 0.08944 | 0.00243 | 0.0006223 | 9.5703 | 101.9995 | 0.08847 | 0.0024 | 0.0006128 | 9.6967 | 111.5144 | 0.09285 | 0.0026 | 0.000651 | 9.5727 | 127.0204 | 0.0854 | 0.00233 | 0.0006252 | 9.4518 | 127.3218 | 0.08551 | 0.00233 | 0.0006275
10.9127 | 0.036607 | 0.73189 | 0.03227 | 0.02045 | 11.1718 | 0.035928 | 1.53 | 0.06374 | 0.03076 | 10.7759 | 0.036989 | 2.14 | 0.08712 | 0.0357 | 10.7759 | 0.14877 | 0.5319 | 0.02164 | 0.00845 | 9.9925 | 0.15808 | 0.61725 | 0.02339 | 0.0086 | 11.4025 | 0.32105 | 0.60809 | 0.02618 | 0.00626 | 10.9857 | 0.90552 | 0.30076 | 0.01272 | 0.0026 | 10.9002 | 0.91143 | 0.32618 | 0.01348 | 0.0027 | 10 | 1.4077 | 0.21764 | 0.00881 | 0.00178 | 9.9979 | 1.9329 | 0.18919 | 0.00719 | 0.00145 | 10 | 1.9329 | 0.20275 | 0.00752 | 0.00151 | 10.0031 | 2.4821 | 0.17284 | 0.00617 | 0.00128 | 10.0006 | 2.4821 | 0.18362 | 0.00639 | 0.00133 | 10.0006 | 2.4821 | 0.19443 | 0.00661 | 0.00137 | 10.5274 | 3.0154 | 0.17783 | 0.00637 | 0.00122 | 10.004 | 3.8538 | 0.14397 | 0.00507 | 0.00101 | 10.7173 | 3.6597 | 0.16851 | 0.00635 | 0.00113 | 10.2315 | 3.7897 | 0.16405 | 0.00615 | 0.00109 | 10.4232 | 5.0544 | 0.14027 | 0.00528 | 0.0009456 | 10.192 | 5.9959 | 0.13367 | 0.00493 | 0.0008812 | 10.7231 | 6.5471 | 0.13269 | 0.00486 | 0.0008455 | 10.3534 | 6.6972 | 0.13039 | 0.00476 | 0.0008278 | 10.1651 | 8.6623 | 0.1119 | 0.00395 | 0.0007133 | 10.0089 | 9.7148 | 0.10979 | 0.00376 | 0.0006931 | 10.1445 | 9.6358 | 0.1183 | 0.00397 | 0.0007236 | 10.4259 | 10.6452 | 0.10914 | 0.00363 | 0.0006881 | 10.0095 | 10.9054 | 0.11455 | 0.00372 | 0.000701 | 10.0093 | 12.8566 | 0.09666 | 0.00312 | 0.00061 | 10.2377 | 12.6865 | 0.10973 | 0.00379 | 0.0006552 | 10.4269 | 12.5464 | 0.12284 | 0.00433 | 0.0006981 | 10.428 | 14.7976 | 0.10638 | 0.00369 | 0.0006418 | 10.011 | 15.1679 | 0.10478 | 0.00362 | 0.0006345 | 10.7962 | 15.5981 | 0.11098 | 0.00386 | 0.0006433 | 10.5889 | 17.0089 | 0.10426 | 0.00357 | 0.0006298 | 10.7267 | 19.2602 | 0.10214 | 0.00343 | 0.0006353 | 10.3564 | 22.3921 | 0.09256 | 0.003 | 0.0006968 | 10.1677 | 22.6123 | 0.0998 | 0.00317 | 0.0007283 | 10.3289 | 23.483 | 0.09386 | 0.00303 | 0.0006184 | 10.0111 | 23.8734 | 0.09305 | 0.00299 | 0.0006177 | 10.1675 | 25.2841 | 0.08877 | 0.00284 | 0.0005722 | 10.0107 | 25.4943 | 0.09522 | 0.00299 | 0.0005945 | 10.0109 | 28.1361 | 0.08755 | 0.00273 | 0.0006087 | 11.1232 | 26.6847 | 0.10275 | 0.0035 | 0.0006522 | 10.9867 | 29.8666 | 0.10564 | 0.00361 | 0.0006336 | 10.1371 | 32.7989 | 0.0885 | 0.0029 | 0.0005993 | 11.1226 | 31.3074 | 0.10156 | 0.00345 | 0.0006349 | 10.2669 | 34.6096 | 0.08682 | 0.00282 | 0.0005904 | 10.7256 | 33.9489 | 0.09838 | 0.00328 | 0.0006265 | 10.476 | 34.3093 | 0.09799 | 0.00325 | 0.0006274 | 10.1231 | 39.4231 | 0.08612 | 0.00281 | 0.0005766 | 10.0106 | 41.3245 | 0.08443 | 0.00271 | 0.0006024 | 10.4267 | 40.5737 | 0.0943 | 0.00304 | 0.0006329 | 10.7636 | 40.8941 | 0.09433 | 0.00305 | 0.0006404 | 10.8806 | 43.1649 | 0.08752 | 0.00285 | 0.0005837 | 10.2895 | 52.7624 | 0.08332 | 0.00261 | 0.0006039 | 10.1005 | 53.1429 | 0.08319 | 0.0026 | 0.0006063 | 10.244 | 63.9207 | 0.08545 | 0.00251 | 0.0006374 | 10.4918 | 64.6713 | 0.0828 | 0.00248 | 0.0005618 | 10.0849 | 65.5327 | 0.08264 | 0.00246 | 0.0005662 | 10.3012 | 65.072 | 0.08909 | 0.00261 | 0.0005859 | 10.6452 | 70.0281 | 0.09504 | 0.00264 | 0.0007062 | 10.423 | 73.6737 | 0.0923 | 0.00255 | 0.0007064 | 10.0676 | 76.2305 | 0.09053 | 0.00252 | 0.000637 | 10.3074 | 82.8827 | 0.0899 | 0.00245 | 0.0006041 | 10.0631 | 81.2276 | 0.091 | 0.00248 | 0.000639 | 11.0529 | 84.4892 | 0.10149 | 0.00282 | 0.0006806 | 10.1026 | 94.3246 | 0.09399 | 0.00258 | 0.0006283 | 10.154 | 95.6363 | 0.09402 | 0.00256 | 0.0006847 | 10.8185 | 98.1275 | 0.10038 | 0.00289 | 0.0006441 | 10.7666 | 99.4499 | 0.09926 | 0.00285 | 0.0006347 | 10.7741 | 109.3044 | 0.1027 | 0.00295 | 0.00067 | 10.6363 | 124.41 | 0.09405 | 0.00263 | 0.0006405 | 10.502 | 124.7112 | 0.09414 | 0.00263 | 0.0006427
11.9048 | 0.034126 | 0.85476 | 0.03693 | 0.02375 | 12.4131 | 0.032996 | 1.84 | 0.07823 | 0.03687 | 11.6048 | 0.034838 | 2.45 | 0.09741 | 0.04053 | 11.6048 | 0.14007 | 0.60719 | 0.0242 | 0.0096 | 11.2416 | 0.14377 | 0.76147 | 0.03116 | 0.01053 | 12.8278 | 0.29174 | 0.75019 | 0.03308 | 0.00767 | 11.9844 | 0.84259 | 0.35055 | 0.01456 | 0.00301 | 11.8085 | 0.853 | 0.37551 | 0.0152 | 0.00308 | 10.8333 | 1.3186 | 0.24956 | 0.00991 | 0.00201 | 10.712 | 1.8318 | 0.21231 | 0.00791 | 0.00161 | 10.6667 | 1.8378 | 0.22582 | 0.0082 | 0.00166 | 10.6283 | 2.3711 | 0.19076 | 0.00667 | 0.0014 | 10.5889 | 2.3781 | 0.20152 | 0.00688 | 0.00144 | 11.1117 | 2.293 | 0.23089 | 0.00839 | 0.00159 | 11.8434 | 2.7392 | 0.21566 | 0.00833 | 0.00144 | 11.2545 | 3.5246 | 0.17348 | 0.00658 | 0.00117 | 11.9082 | 3.3735 | 0.19947 | 0.00772 | 0.0013 | 11.3683 | 3.4976 | 0.19392 | 0.00747 | 0.00125 | 11.4655 | 4.7322 | 0.16251 | 0.00615 | 0.00106 | 11.1185 | 5.6596 | 0.15233 | 0.0056 | 0.0009725 | 11.6167 | 6.2109 | 0.14974 | 0.00543 | 0.0009287 | 11.2162 | 6.357 | 0.14705 | 0.00532 | 0.000908 | 10.9471 | 8.265 | 0.12475 | 0.00435 | 0.0007716 | 10.7238 | 9.3126 | 0.12122 | 0.00409 | 0.000743 | 10.8208 | 9.2615 | 0.12981 | 0.00429 | 0.0007726 | 11.121 | 10.2449 | 0.11955 | 0.00392 | 0.0007324 | 11.2607 | 10.1649 | 0.13521 | 0.00473 | 0.0007847 | 11.2604 | 11.9659 | 0.1142 | 0.00399 | 0.0006809 | 11.3753 | 11.8959 | 0.12744 | 0.00455 | 0.0007237 | 11.4696 | 11.8359 | 0.14069 | 0.00502 | 0.0007644 | 11.4708 | 13.967 | 0.12151 | 0.00427 | 0.0006967 | 11.0121 | 14.3273 | 0.11953 | 0.00418 | 0.000687 | 11.7776 | 14.8175 | 0.12528 | 0.00436 | 0.0006943 | 11.5516 | 16.1782 | 0.11736 | 0.00403 | 0.0006754 | 11.6206 | 18.3995 | 0.1137 | 0.0038 | 0.0006729 | 11.2195 | 21.4313 | 0.10248 | 0.00331 | 0.0007248 | 10.9498 | 21.7216 | 0.10962 | 0.00347 | 0.0007546 | 11.1235 | 22.5722 | 0.1033 | 0.00332 | 0.0006464 | 10.7812 | 22.9625 | 0.10234 | 0.00327 | 0.0006448 | 10.9496 | 24.3232 | 0.09753 | 0.0031 | 0.0005989 | 11.4408 | 23.7627 | 0.11289 | 0.0039 | 0.0006463 | 11.441 | 26.2943 | 0.10354 | 0.00354 | 0.0006526 | 12.5136 | 25.0632 | 0.11957 | 0.00423 | 0.0006981 | 12.2075 | 28.2552 | 0.12061 | 0.00419 | 0.0006731 | 11.4042 | 30.907 | 0.10216 | 0.00348 | 0.0006346 | 12.3585 | 29.6158 | 0.11585 | 0.004 | 0.0006716 | 11.5503 | 32.7977 | 0.09973 | 0.00336 | 0.0006248 | 11.9174 | 32.2972 | 0.11151 | 0.00377 | 0.0006602 | 11.64 | 32.6776 | 0.11098 | 0.00373 | 0.0006603 | 11.2478 | 37.5211 | 0.09743 | 0.00324 | 0.0006045 | 11.1229 | 39.3623 | 0.09521 | 0.00311 | 0.000628 | 11.4693 | 38.7918 | 0.10526 | 0.00341 | 0.0006582 | 11.8399 | 39.2121 | 0.10519 | 0.00342 | 0.0006665 | 11.9686 | 41.2729 | 0.09783 | 0.0032 | 0.0006081 | 11.2249 | 50.93 | 0.09171 | 0.00287 | 0.0006217 | 11.0188 | 51.3205 | 0.09152 | 0.00285 | 0.0006237 | 11.032 | 62.1781 | 0.09235 | 0.00269 | 0.0006504 | 11.2989 | 62.9987 | 0.08962 | 0.00266 | 0.000576 | 10.8607 | 63.9 | 0.08936 | 0.00264 | 0.00058 | 11.037 | 63.5295 | 0.09585 | 0.00278 | 0.0005995 | 11.3549 | 68.6554 | 0.10131 | 0.00279 | 0.0007184 | 11.1179 | 72.4008 | 0.09825 | 0.00269 | 0.0007184 | 10.6969 | 75.0174 | 0.09628 | 0.00264 | 0.0006488 | 10.9137 | 81.7596 | 0.09518 | 0.00256 | 0.0006147 | 10.655 | 80.1443 | 0.09639 | 0.00259 | 0.00065 | 12.4345 | 82.0024 | 0.11455 | 0.00337 | 0.0007058 | 11.3655 | 91.9164 | 0.10567 | 0.00306 | 0.0006517 | 11.4232 | 93.1879 | 0.10554 | 0.00303 | 0.0007065 | 12.0206 | 95.7199 | 0.1116 | 0.00329 | 0.0006661 | 11.9629 | 97.002 | 0.11033 | 0.00325 | 0.0006566 | 11.8515 | 107.0961 | 0.11274 | 0.00328 | 0.000689 | 11.6999 | 121.7012 | 0.10288 | 0.00292 | 0.0006557 | 11.5521 | 122.1024 | 0.10295 | 0.00291 | 0.0006579
12.8968 | 0.031985 | 0.9862 | 0.04164 | 0.02727 | 13.6544 | 0.030545 | 2.18 | 0.09244 | 0.04346 | 12.4337 | 0.032947 | 2.77 | 0.10781 | 0.04564 | 12.4337 | 0.13246 | 0.68698 | 0.02679 | 0.01082 | 12.4906 | 0.13196 | 0.91933 | 0.03846 | 0.01263 | 14.2531 | 0.26782 | 0.90577 | 0.03981 | 0.00919 | 12.9831 | 0.78836 | 0.40391 | 0.01642 | 0.00344 | 12.7169 | 0.80207 | 0.42809 | 0.01694 | 0.00349 | 11.6667 | 1.2406 | 0.28356 | 0.01103 | 0.00226 | 11.4261 | 1.7408 | 0.23667 | 0.00864 | 0.00177 | 11.3333 | 1.7518 | 0.25007 | 0.0089 | 0.00182 | 11.2535 | 2.272 | 0.2095 | 0.00719 | 0.00152 | 11.7654 | 2.196 | 0.23958 | 0.00875 | 0.00167 | 12.5007 | 2.0969 | 0.28047 | 0.01095 | 0.00188 | 13.1593 | 2.5111 | 0.25712 | 0.0102 | 0.00167 | 12.505 | 3.2454 | 0.20563 | 0.008 | 0.00135 | 13.099 | 3.1264 | 0.23295 | 0.00907 | 0.00148 | 12.5051 | 3.2454 | 0.22619 | 0.00876 | 0.00142 | 12.5078 | 4.45 | 0.1862 | 0.00701 | 0.00118 | 12.0451 | 5.3595 | 0.17208 | 0.00626 | 0.00107 | 12.5103 | 5.9077 | 0.16769 | 0.006 | 0.00102 | 12.079 | 6.0508 | 0.16459 | 0.00587 | 0.000992 | 11.729 | 7.9037 | 0.1382 | 0.00475 | 0.0008324 | 11.4387 | 8.9443 | 0.13313 | 0.00443 | 0.0007949 | 12.1733 | 8.5951 | 0.15419 | 0.00551 | 0.0008761 | 12.5111 | 9.5224 | 0.14157 | 0.00501 | 0.0008257 | 12.5119 | 9.5224 | 0.15731 | 0.00567 | 0.0008739 | 12.5116 | 11.2054 | 0.13298 | 0.0048 | 0.0007567 | 12.5128 | 11.2054 | 0.14628 | 0.00527 | 0.0007965 | 12.5123 | 11.2054 | 0.15958 | 0.00569 | 0.0008345 | 12.5136 | 13.2365 | 0.1375 | 0.00483 | 0.0007549 | 12.0132 | 13.5767 | 0.13513 | 0.00473 | 0.0007426 | 12.7591 | 14.107 | 0.14033 | 0.00485 | 0.000748 | 12.5142 | 15.4277 | 0.13113 | 0.00447 | 0.0007234 | 12.5145 | 17.6289 | 0.12577 | 0.00417 | 0.0007125 | 12.0825 | 20.5506 | 0.11285 | 0.00362 | 0.0007544 | 12.5141 | 20.1303 | 0.13042 | 0.00455 | 0.0008113 | 12.7125 | 20.9708 | 0.1233 | 0.00436 | 0.0007064 | 12.3213 | 21.3411 | 0.12199 | 0.00429 | 0.0007028 | 12.5139 | 22.6117 | 0.11608 | 0.00406 | 0.0006558 | 12.8709 | 22.2514 | 0.13181 | 0.00473 | 0.0007019 | 12.8711 | 24.6829 | 0.12061 | 0.00429 | 0.0007 | 13.904 | 23.642 | 0.13743 | 0.00493 | 0.0007475 | 13.4282 | 26.8139 | 0.13641 | 0.00475 | 0.000715 | 12.6714 | 29.2155 | 0.11664 | 0.00404 | 0.0006724 | 13.5943 | 28.1045 | 0.13092 | 0.00453 | 0.0007107 | 12.8337 | 31.1061 | 0.11334 | 0.00387 | 0.000661 | 13.1091 | 30.7558 | 0.12531 | 0.00424 | 0.0006956 | 12.8039 | 31.1362 | 0.12462 | 0.0042 | 0.0006949 | 12.3726 | 35.7894 | 0.1093 | 0.00365 | 0.0006339 | 12.2351 | 37.5705 | 0.10652 | 0.0035 | 0.000655 | 12.512 | 37.1401 | 0.11672 | 0.00378 | 0.0006847 | 12.9163 | 37.6405 | 0.11651 | 0.00377 | 0.0006936 | 13.0567 | 39.5312 | 0.10859 | 0.00355 | 0.0006336 | 12.1603 | 49.1879 | 0.1004 | 0.00312 | 0.00064 | 11.937 | 49.5984 | 0.10014 | 0.0031 | 0.0006418 | 11.82 | 60.4959 | 0.09944 | 0.00288 | 0.0006638 | 12.106 | 61.3664 | 0.09661 | 0.00284 | 0.0005905 | 11.6365 | 62.3077 | 0.09625 | 0.00281 | 0.0005941 | 11.7728 | 62.0373 | 0.10278 | 0.00295 | 0.0006132 | 12.0646 | 67.3031 | 0.10771 | 0.00293 | 0.0007307 | 11.8128 | 71.1181 | 0.10431 | 0.00282 | 0.0007304 | 11.3261 | 73.8246 | 0.10213 | 0.00277 | 0.0006607 | 12.1264 | 79.5244 | 0.10597 | 0.00298 | 0.000636 | 11.8389 | 78.0487 | 0.10739 | 0.00302 | 0.0006722 | 13.8161 | 79.667 | 0.128 | 0.00387 | 0.0007316 | 12.6283 | 89.5897 | 0.11765 | 0.0035 | 0.0006752 | 12.6925 | 90.7911 | 0.11736 | 0.00346 | 0.0007284 | 13.2226 | 93.3935 | 0.1231 | 0.00367 | 0.0006882 | 13.1592 | 94.6355 | 0.12168 | 0.00363 | 0.0006787 | 12.9289 | 104.8891 | 0.123 | 0.00358 | 0.0007081 | 12.7636 | 118.9939 | 0.11192 | 0.00318 | 0.000671 | 12.6023 | 119.3949 | 0.11195 | 0.00318 | 0.0006731
13.8889 | 0.030124 | 1.13 | 0.04642 | 0.03101 | 14.8957 | 0.028464 | 2.55 | 0.10661 | 0.05053 | 13.2626 | 0.031276 | 3.11 | 0.11835 | 0.051 | 13.2626 | 0.12566 | 0.77121 | 0.02941 | 0.0121 | 13.7397 | 0.12216 | 1.09 | 0.04559 | 0.0149 | 15.6784 | 0.24781 | 1.07 | 0.0465 | 0.01084 | 13.9818 | 0.74094 | 0.46082 | 0.01831 | 0.0039 | 13.6252 | 0.75715 | 0.4839 | 0.01871 | 0.00392 | 12.5 | 1.1725 | 0.31961 | 0.01216 | 0.00253 | 12.1403 | 1.6577 | 0.26227 | 0.00937 | 0.00194 | 12 | 1.6738 | 0.27547 | 0.0096 | 0.00198 | 12.5039 | 2.0969 | 0.24936 | 0.00915 | 0.00177 | 13.2361 | 2.0069 | 0.29137 | 0.01142 | 0.00199 | 13.8897 | 1.9339 | 0.33446 | 0.01336 | 0.0022 | 14.4752 | 2.319 | 0.30219 | 0.01203 | 0.00193 | 13.7555 | 3.0053 | 0.24045 | 0.0094 | 0.00154 | 14.2898 | 2.9123 | 0.26898 | 0.01041 | 0.00167 | 13.6419 | 3.0253 | 0.26089 | 0.01005 | 0.0016 | 13.5501 | 4.2019 | 0.21135 | 0.00786 | 0.00131 | 12.9716 | 5.0893 | 0.1929 | 0.00692 | 0.00117 | 13.4039 | 5.6336 | 0.18653 | 0.00657 | 0.00111 | 12.9417 | 5.7717 | 0.18298 | 0.00642 | 0.00108 | 12.5109 | 7.5735 | 0.15226 | 0.00515 | 0.0008959 | 12.8685 | 8.2899 | 0.15839 | 0.00569 | 0.0009046 | 13.5259 | 8.0207 | 0.18038 | 0.00664 | 0.0009866 | 13.9012 | 8.891 | 0.16521 | 0.00603 | 0.0009253 | 13.7631 | 8.9501 | 0.18087 | 0.00658 | 0.0009685 | 13.7627 | 10.535 | 0.15299 | 0.00557 | 0.0008375 | 13.6503 | 10.595 | 0.16624 | 0.00598 | 0.0008735 | 13.5549 | 10.6451 | 0.17949 | 0.00635 | 0.0009083 | 13.5564 | 12.5761 | 0.15436 | 0.00539 | 0.0008163 | 13.0143 | 12.9063 | 0.15156 | 0.00527 | 0.0008013 | 13.7406 | 13.4765 | 0.1561 | 0.00534 | 0.0008042 | 13.4768 | 14.7472 | 0.14554 | 0.00492 | 0.0007738 | 14.3023 | 16.2479 | 0.15147 | 0.00553 | 0.0007972 | 13.8086 | 18.9794 | 0.13488 | 0.00478 | 0.0008184 | 14.0783 | 18.7493 | 0.15281 | 0.00554 | 0.0008737 | 14.3016 | 19.5897 | 0.14476 | 0.00531 | 0.0007716 | 13.8615 | 19.95 | 0.14307 | 0.00523 | 0.0007657 | 14.0781 | 21.1305 | 0.13598 | 0.00495 | 0.000717 | 14.301 | 20.9304 | 0.15196 | 0.00552 | 0.0007614 | 14.3012 | 23.2617 | 0.13877 | 0.005 | 0.000751 | 15.2943 | 22.3711 | 0.15635 | 0.00561 | 0.0008003 | 14.649 | 25.5229 | 0.15304 | 0.0053 | 0.0007593 | 13.9385 | 27.7042 | 0.13192 | 0.00459 | 0.0007126 | 14.8302 | 26.7335 | 0.14679 | 0.00506 | 0.0007522 | 14.117 | 29.5248 | 0.1277 | 0.00437 | 0.0006992 | 14.3009 | 29.3047 | 0.1398 | 0.00471 | 0.0007329 | 13.9679 | 29.695 | 0.13892 | 0.00467 | 0.0007313 | 13.4974 | 34.2079 | 0.12173 | 0.00405 | 0.0006647 | 13.3474 | 35.919 | 0.11836 | 0.00388 | 0.0006833 | 13.5547 | 35.6288 | 0.12868 | 0.00414 | 0.0007124 | 13.9926 | 36.1591 | 0.1283 | 0.00413 | 0.0007218 | 14.1447 | 37.9198 | 0.11983 | 0.00389 | 0.0006604 | 13.0957 | 47.5462 | 0.10939 | 0.00337 | 0.000659 | 12.8552 | 47.9566 | 0.10906 | 0.00335 | 0.0006605 | 12.608 | 58.8739 | 0.10673 | 0.00305 | 0.0006776 | 12.913 | 59.7944 | 0.10379 | 0.00302 | 0.0006054 | 12.4122 | 60.7656 | 0.10332 | 0.00299 | 0.0006085 | 12.5086 | 60.5754 | 0.10987 | 0.00312 | 0.0006273 | 12.7743 | 65.961 | 0.11424 | 0.00307 | 0.0007433 | 12.5076 | 69.8458 | 0.11048 | 0.00295 | 0.0007425 | 12.5846 | 71.5298 | 0.1141 | 0.00325 | 0.0006848 | 13.6422 | 76.7991 | 0.11988 | 0.00357 | 0.0006631 | 13.3188 | 75.5529 | 0.12155 | 0.00363 | 0.0007004 | 15.1977 | 77.4624 | 0.14184 | 0.00434 | 0.0007578 | 13.8911 | 87.3542 | 0.12994 | 0.00391 | 0.000699 | 13.9617 | 88.4454 | 0.12949 | 0.00386 | 0.0007506 | 14.4247 | 91.1581 | 0.13488 | 0.00403 | 0.0007106 | 14.3554 | 92.37 | 0.1333 | 0.00398 | 0.0007011 | 14.0063 | 102.7831 | 0.13347 | 0.00388 | 0.0007274 | 13.8272 | 116.2876 | 0.12116 | 0.00344 | 0.0006864 | 13.6525 | 116.6885 | 0.12116 | 0.00344 | 0.0006884
14.881 | 0.028483 | 1.27 | 0.05129 | 0.03495 | 16.137 | 0.026673 | 2.95 | 0.12084 | 0.05806 | 14.9204 | 0.028424 | 3.84 | 0.15769 | 0.06253 | 14.9204 | 0.11425 | 0.95265 | 0.03921 | 0.01485 | 14.9888 | 0.11375 | 1.28 | 0.05267 | 0.01734 | 17.1038 | 0.23081 | 1.26 | 0.05323 | 0.01262 | 14.9805 | 0.69912 | 0.52124 | 0.02023 | 0.00438 | 14.5336 | 0.71723 | 0.54291 | 0.02051 | 0.00437 | 13.3333 | 1.1105 | 0.35772 | 0.01332 | 0.0028 | 12.8544 | 1.5837 | 0.28911 | 0.01012 | 0.00212 | 13.3333 | 1.5377 | 0.3297 | 0.01231 | 0.00233 | 14.0669 | 1.9158 | 0.30363 | 0.01195 | 0.00211 | 14.7067 | 1.8508 | 0.34779 | 0.01395 | 0.00233 | 15.2786 | 1.7968 | 0.3928 | 0.01572 | 0.00255 | 15.7911 | 2.157 | 0.35081 | 0.01387 | 0.00221 | 15.006 | 2.7962 | 0.27796 | 0.01081 | 0.00175 | 15.4806 | 2.7242 | 0.30759 | 0.01176 | 0.00188 | 14.7788 | 2.8322 | 0.29804 | 0.01135 | 0.0018 | 14.5925 | 3.9798 | 0.23793 | 0.00872 | 0.00145 | 13.8982 | 4.8442 | 0.21479 | 0.00759 | 0.00128 | 14.2975 | 5.3824 | 0.20628 | 0.00714 | 0.0012 | 13.8045 | 5.5185 | 0.20225 | 0.00698 | 0.00117 | 14.0748 | 6.9912 | 0.18215 | 0.00667 | 0.00103 | 14.2984 | 7.7255 | 0.18556 | 0.00687 | 0.00102 | 14.8785 | 7.5184 | 0.20839 | 0.00774 | 0.0011 | 15.2914 | 8.3347 | 0.19047 | 0.00701 | 0.00103 | 15.0143 | 8.4398 | 0.20589 | 0.00748 | 0.00107 | 15.0139 | 9.9526 | 0.17423 | 0.00633 | 0.0009229 | 14.7879 | 10.0547 | 0.18731 | 0.00669 | 0.0009547 | 14.5976 | 10.1447 | 0.20043 | 0.00701 | 0.0009858 | 14.5991 | 11.9857 | 0.17208 | 0.00595 | 0.0008809 | 14.0154 | 12.3059 | 0.16881 | 0.00581 | 0.0008631 | 15.7035 | 12.3658 | 0.1898 | 0.00716 | 0.0009245 | 15.4021 | 13.5664 | 0.17629 | 0.00657 | 0.0008813 | 16.0901 | 15.0871 | 0.17925 | 0.00679 | 0.0008893 | 15.5347 | 17.6285 | 0.15866 | 0.00585 | 0.0008889 | 15.6426 | 17.5484 | 0.17678 | 0.0065 | 0.0009417 | 15.8907 | 18.3989 | 0.16767 | 0.00623 | 0.0008417 | 15.4017 | 18.7491 | 0.16556 | 0.00612 | 0.0008334 | 15.6424 | 19.8396 | 0.15723 | 0.00579 | 0.0007827 | 15.7311 | 19.7696 | 0.17334 | 0.0063 | 0.0008248 | 15.7314 | 22.0008 | 0.15799 | 0.00569 | 0.0008055 | 16.6847 | 21.2402 | 0.1763 | 0.00628 | 0.0008565 | 15.8697 | 24.342 | 0.17049 | 0.00585 | 0.000806 | 15.2057 | 26.3432 | 0.14802 | 0.00512 | 0.0007552 | 16.066 | 25.5025 | 0.16345 | 0.00558 | 0.000796 | 15.4004 | 28.0537 | 0.14281 | 0.00487 | 0.0007395 | 15.4926 | 27.9537 | 0.155 | 0.00518 | 0.000772 | 15.1319 | 28.354 | 0.15391 | 0.00513 | 0.0007694 | 14.6222 | 32.7467 | 0.13472 | 0.00445 | 0.0006971 | 14.4597 | 34.4077 | 0.13073 | 0.00425 | 0.0007131 | 14.5973 | 34.2276 | 0.14113 | 0.0045 | 0.0007415 | 15.069 | 34.7679 | 0.14057 | 0.00448 | 0.0007512 | 15.2328 | 36.4285 | 0.13153 | 0.00423 | 0.0006884 | 14.0311 | 45.9846 | 0.1187 | 0.00362 | 0.0006788 | 13.7735 | 46.4051 | 0.11828 | 0.00359 | 0.0006798 | 13.396 | 57.3122 | 0.11422 | 0.00323 | 0.0006917 | 13.7201 | 58.2726 | 0.11116 | 0.00319 | 0.0006206 | 13.188 | 59.2638 | 0.11056 | 0.00316 | 0.0006232 | 13.2444 | 59.1637 | 0.11714 | 0.00328 | 0.0006417 | 14.1937 | 63.3674 | 0.12769 | 0.00361 | 0.0007688 | 13.8974 | 67.3517 | 0.12316 | 0.00346 | 0.0007672 | 14.1576 | 68.8049 | 0.12959 | 0.00392 | 0.0007157 | 15.1579 | 74.1647 | 0.13429 | 0.00411 | 0.0006907 | 14.7987 | 73.1983 | 0.13617 | 0.00418 | 0.0007292 | 16.5793 | 75.3685 | 0.15606 | 0.00478 | 0.0007845 | 15.154 | 85.2095 | 0.14254 | 0.0043 | 0.0007231 | 15.231 | 86.1606 | 0.14194 | 0.00425 | 0.0007732 | 15.6267 | 88.9935 | 0.14695 | 0.00438 | 0.0007332 | 15.5517 | 90.2053 | 0.14521 | 0.00432 | 0.0007237 | 15.0837 | 100.6779 | 0.14415 | 0.00416 | 0.0007468 | 14.8908 | 113.5821 | 0.13063 | 0.00369 | 0.000702 | 14.7027 | 113.983 | 0.13059 | 0.00369 | 0.0007038
15.873 | 0.027032 | 1.43 | 0.05623 | 0.0391 | 17.3784 | 0.025112 | 3.37 | 0.1352 | 0.06605 | 16.5782 | 0.026093 | 4.63 | 0.19469 | 0.07507 | 16.5782 | 0.10485 | 1.15 | 0.04843 | 0.01785 | 16.2378 | 0.10665 | 1.47 | 0.05977 | 0.01993 | 18.5291 | 0.2162 | 1.45 | 0.06003 | 0.01451 | 15.9792 | 0.662 | 0.58517 | 0.02219 | 0.0049 | 15.4419 | 0.68141 | 0.60512 | 0.02234 | 0.00485 | 14.1667 | 1.0565 | 0.39787 | 0.01449 | 0.0031 | 14.2827 | 1.4536 | 0.34644 | 0.01299 | 0.00251 | 15 | 1.3966 | 0.40392 | 0.0162 | 0.00281 | 15.6299 | 1.7648 | 0.36277 | 0.0146 | 0.00248 | 16.1774 | 1.7177 | 0.40878 | 0.01641 | 0.0027 | 16.6676 | 1.6787 | 0.45542 | 0.01806 | 0.00292 | 17.1071 | 2.0179 | 0.40293 | 0.01572 | 0.00251 | 16.2565 | 2.6141 | 0.31818 | 0.01222 | 0.00197 | 16.6714 | 2.5591 | 0.34877 | 0.01313 | 0.0021 | 15.9156 | 2.6612 | 0.33765 | 0.01266 | 0.00201 | 15.6348 | 3.7807 | 0.26596 | 0.00959 | 0.00159 | 14.8247 | 4.622 | 0.23777 | 0.00826 | 0.00139 | 16.0846 | 4.9432 | 0.24844 | 0.00931 | 0.0014 | 15.5301 | 5.0723 | 0.24336 | 0.00909 | 0.00137 | 15.6387 | 6.4939 | 0.21442 | 0.00809 | 0.00118 | 15.7282 | 7.2342 | 0.21465 | 0.00801 | 0.00115 | 16.2311 | 7.0762 | 0.2382 | 0.00882 | 0.00123 | 16.6815 | 7.8414 | 0.21737 | 0.00798 | 0.00114 | 16.2655 | 7.9825 | 0.23239 | 0.00836 | 0.00117 | 16.265 | 9.4333 | 0.19667 | 0.00709 | 0.00101 | 15.9254 | 9.5684 | 0.20949 | 0.00739 | 0.00104 | 16.683 | 9.2732 | 0.24529 | 0.00946 | 0.00115 | 16.6847 | 10.965 | 0.21004 | 0.00802 | 0.00102 | 16.0176 | 11.2652 | 0.20576 | 0.00782 | 0.0009954 | 17.6665 | 11.4452 | 0.22635 | 0.00884 | 0.00105 | 17.3274 | 12.5757 | 0.20959 | 0.00809 | 0.0009976 | 17.8779 | 14.0765 | 0.2091 | 0.008 | 0.0009885 | 17.2607 | 16.4677 | 0.18419 | 0.00687 | 0.0009658 | 17.2069 | 16.4977 | 0.20234 | 0.00744 | 0.00102 | 17.4797 | 17.3482 | 0.19202 | 0.00712 | 0.0009167 | 16.9418 | 17.6884 | 0.18945 | 0.00699 | 0.0009057 | 17.2066 | 18.6988 | 0.17981 | 0.00661 | 0.0008526 | 17.1612 | 18.7288 | 0.19594 | 0.00706 | 0.0008919 | 17.1615 | 20.88 | 0.17829 | 0.00638 | 0.0008635 | 18.0751 | 20.2195 | 0.19729 | 0.00695 | 0.0009159 | 17.0905 | 23.2812 | 0.18876 | 0.00639 | 0.0008552 | 16.4728 | 25.1223 | 0.16493 | 0.00565 | 0.0008003 | 17.3019 | 24.3818 | 0.18089 | 0.0061 | 0.0008422 | 16.6838 | 26.6928 | 0.15871 | 0.00536 | 0.000782 | 16.6843 | 26.6928 | 0.17092 | 0.00565 | 0.0008132 | 16.2959 | 27.0931 | 0.1696 | 0.00559 | 0.0008095 | 15.747 | 31.4057 | 0.14829 | 0.00484 | 0.000731 | 15.572 | 33.0166 | 0.14364 | 0.00463 | 0.0007442 | 15.64 | 32.9365 | 0.15409 | 0.00486 | 0.0007718 | 16.1454 | 33.4668 | 0.15332 | 0.00483 | 0.0007819 | 16.3208 | 35.0474 | 0.1437 | 0.00456 | 0.0007177 | 14.9666 | 44.5133 | 0.12831 | 0.00386 | 0.0006993 | 14.6917 | 44.9337 | 0.1278 | 0.00384 | 0.0006999 | 14.184 | 55.8206 | 0.1219 | 0.00341 | 0.0007062 | 14.5271 | 56.801 | 0.11872 | 0.00337 | 0.0006362 | 13.9638 | 57.8221 | 0.11799 | 0.00333 | 0.0006382 | 14.7159 | 56.4707 | 0.13219 | 0.00391 | 0.0006714 | 15.9679 | 60.2837 | 0.14528 | 0.00439 | 0.000802 | 15.6346 | 64.3676 | 0.13968 | 0.00417 | 0.0007989 | 15.7307 | 66.2409 | 0.1457 | 0.00453 | 0.0007475 | 16.6737 | 71.6412 | 0.1492 | 0.00462 | 0.0007191 | 16.2785 | 70.9644 | 0.15125 | 0.00469 | 0.0007587 | 17.961 | 73.3853 | 0.17068 | 0.00521 | 0.0008118 | 16.4168 | 83.1554 | 0.15545 | 0.00467 | 0.0007475 | 16.5002 | 83.9565 | 0.15472 | 0.00462 | 0.0007962 | 16.8288 | 86.9195 | 0.15931 | 0.00472 | 0.0007563 | 16.748 | 88.1312 | 0.15741 | 0.00466 | 0.0007466 | 16.1611 | 98.6734 | 0.15506 | 0.00444 | 0.0007664 | 15.9545 | 110.9773 | 0.14031 | 0.00394 | 0.0007179 | 15.7529 | 111.3782 | 0.14023 | 0.00393 | 0.0007195
16.8651 | 0.025731 | 1.6 | 0.06126 | 0.04345 | 18.6197 | 0.023741 | 3.81 | 0.14974 | 0.07449 | 18.2361 | 0.024152 | 5.5 | 0.23082 | 0.08862 | 18.2361 | 0.096993 | 1.37 | 0.05743 | 0.02109 | 17.4869 | 0.10035 | 1.68 | 0.06693 | 0.02269 | 19.9544 | 0.20349 | 1.66 | 0.06691 | 0.01651 | 16.9779 | 0.62879 | 0.65257 | 0.02418 | 0.00543 | 16.3503 | 0.6493 | 0.6705 | 0.02421 | 0.00535 | 15 | 1.0065 | 0.44005 | 0.01569 | 0.0034 | 16.068 | 1.3186 | 0.42498 | 0.01711 | 0.00303 | 16.6667 | 1.2796 | 0.48528 | 0.01989 | 0.00334 | 17.1929 | 1.6377 | 0.42673 | 0.01719 | 0.00288 | 17.6481 | 1.6047 | 0.47427 | 0.01886 | 0.0031 | 18.0566 | 1.5757 | 0.52229 | 0.0204 | 0.00331 | 18.423 | 1.8988 | 0.45847 | 0.01758 | 0.00282 | 17.507 | 2.4541 | 0.36111 | 0.01365 | 0.00221 | 17.8622 | 2.412 | 0.39254 | 0.01453 | 0.00234 | 17.0524 | 2.5101 | 0.37972 | 0.014 | 0.00223 | 16.6771 | 3.6016 | 0.29543 | 0.01046 | 0.00174 | 16.6778 | 4.2328 | 0.28695 | 0.0108 | 0.00162 | 17.8718 | 4.571 | 0.29419 | 0.01134 | 0.00162 | 17.2557 | 4.6921 | 0.28794 | 0.01107 | 0.00158 | 17.2026 | 6.0657 | 0.24908 | 0.00946 | 0.00133 | 17.1581 | 6.803 | 0.24565 | 0.00914 | 0.00128 | 17.5837 | 6.6849 | 0.26983 | 0.00989 | 0.00136 | 18.0716 | 7.4032 | 0.24592 | 0.00894 | 0.00126 | 17.5166 | 7.5723 | 0.26036 | 0.00926 | 0.00128 | 17.5162 | 8.97 | 0.22031 | 0.00784 | 0.00111 | 18.2004 | 8.7369 | 0.25706 | 0.01 | 0.00122 | 18.7684 | 8.5528 | 0.29413 | 0.01172 | 0.00133 | 18.7703 | 10.1145 | 0.25135 | 0.00992 | 0.00117 | 18.0198 | 10.4047 | 0.24594 | 0.00967 | 0.00114 | 19.6294 | 10.6647 | 0.26572 | 0.01045 | 0.00119 | 19.2526 | 11.7252 | 0.24543 | 0.00955 | 0.00112 | 19.6657 | 13.206 | 0.241 | 0.00918 | 0.00109 | 18.9868 | 15.4571 | 0.21145 | 0.00788 | 0.00105 | 18.7711 | 15.5772 | 0.22947 | 0.00837 | 0.00109 | 19.0688 | 16.4275 | 0.21779 | 0.008 | 0.0009964 | 18.482 | 16.7478 | 0.21472 | 0.00786 | 0.0009827 | 18.7708 | 17.6982 | 0.20372 | 0.00743 | 0.0009268 | 18.5913 | 17.8082 | 0.21976 | 0.00783 | 0.0009627 | 18.5916 | 19.8693 | 0.19964 | 0.00706 | 0.000925 | 19.4655 | 19.2989 | 0.21931 | 0.00762 | 0.0009787 | 18.3112 | 22.3106 | 0.20784 | 0.00694 | 0.0009067 | 17.7399 | 24.0115 | 0.18264 | 0.00618 | 0.0008479 | 18.5377 | 23.361 | 0.19912 | 0.00663 | 0.0008907 | 17.9671 | 25.452 | 0.17539 | 0.00586 | 0.0008268 | 17.8761 | 25.532 | 0.18758 | 0.00612 | 0.0008563 | 17.4599 | 25.9323 | 0.18601 | 0.00605 | 0.0008515 | 16.8718 | 30.1747 | 0.16241 | 0.00524 | 0.0007665 | 16.6843 | 31.7356 | 0.15707 | 0.00501 | 0.0007769 | 16.6827 | 31.7356 | 0.16754 | 0.00522 | 0.0008035 | 17.2217 | 32.2559 | 0.16656 | 0.00518 | 0.0008139 | 17.4089 | 33.7665 | 0.15634 | 0.0049 | 0.0007483 | 15.902 | 43.1221 | 0.13823 | 0.00411 | 0.0007205 | 15.6099 | 43.5524 | 0.13763 | 0.00408 | 0.0007208 | 15.7599 | 53.0279 | 0.13789 | 0.00409 | 0.0007365 | 16.1413 | 54.0283 | 0.13442 | 0.00403 | 0.0006686 | 15.5153 | 55.0793 | 0.13341 | 0.00398 | 0.0006694 | 16.5554 | 53.3577 | 0.152 | 0.00481 | 0.0007104 | 17.7421 | 57.4207 | 0.16377 | 0.00511 | 0.0008368 | 17.3717 | 61.5443 | 0.15695 | 0.00484 | 0.0008318 | 17.3038 | 63.8276 | 0.16242 | 0.00511 | 0.0007804 | 18.1895 | 69.2381 | 0.16464 | 0.00511 | 0.0007483 | 17.7584 | 68.8411 | 0.16681 | 0.00518 | 0.0007888 | 19.3426 | 71.5024 | 0.18569 | 0.00563 | 0.0008398 | 17.6796 | 81.1819 | 0.16868 | 0.00503 | 0.0007723 | 17.7695 | 81.8229 | 0.16784 | 0.00498 | 0.0008196 | 18.0308 | 84.936 | 0.17196 | 0.00505 | 0.0007796 | 17.9443 | 86.1476 | 0.16988 | 0.00498 | 0.00077 | 17.2386 | 96.7094 | 0.16619 | 0.00471 | 0.0007862 | 17.0181 | 108.3731 | 0.15023 | 0.00418 | 0.0007339 | 16.8031 | 108.8739 | 0.1501 | 0.00417 | 0.0007354
17.8571 | 0.024561 | 1.77 | 0.06638 | 0.048 | 19.861 | 0.02253 | 4.28 | 0.16446 | 0.08336 | 19.8939 | 0.022501 | 6.43 | 0.26671 | 0.10313 | 19.8939 | 0.09035 | 1.6 | 0.06637 | 0.02457 | 19.985 | 0.090021 | 2.14 | 0.09342 | 0.02866 | 21.3797 | 0.19239 | 1.88 | 0.0739 | 0.01863 | 17.9766 | 0.59897 | 0.72343 | 0.0262 | 0.006 | 18.167 | 0.59357 | 0.81063 | 0.03134 | 0.00643 | 16.6667 | 0.92131 | 0.53038 | 0.02027 | 0.00406 | 17.8533 | 1.2085 | 0.51112 | 0.02103 | 0.0036 | 18.3333 | 1.1815 | 0.57372 | 0.02352 | 0.00391 | 18.7559 | 1.5286 | 0.49545 | 0.01977 | 0.0033 | 19.1188 | 1.5056 | 0.54424 | 0.02132 | 0.00351 | 19.4455 | 1.4856 | 0.59337 | 0.02276 | 0.00372 | 19.7389 | 1.7958 | 0.51734 | 0.01947 | 0.00316 | 18.7575 | 2.313 | 0.40675 | 0.01511 | 0.00246 | 19.0531 | 2.282 | 0.43888 | 0.01595 | 0.00259 | 18.1893 | 2.375 | 0.42426 | 0.01536 | 0.00247 | 18.7617 | 3.2914 | 0.3586 | 0.01377 | 0.00207 | 18.5309 | 3.9067 | 0.34043 | 0.0132 | 0.00188 | 19.659 | 4.2528 | 0.34352 | 0.01333 | 0.00186 | 18.9812 | 4.3679 | 0.33598 | 0.013 | 0.0018 | 18.7664 | 5.6925 | 0.28609 | 0.01082 | 0.00149 | 18.5879 | 6.4218 | 0.27856 | 0.01026 | 0.00142 | 18.9363 | 6.3357 | 0.30324 | 0.01096 | 0.0015 | 19.4617 | 7.014 | 0.2761 | 0.00991 | 0.00139 | 20.019 | 6.8699 | 0.32067 | 0.01259 | 0.00152 | 20.0185 | 8.1776 | 0.2711 | 0.01064 | 0.00131 | 20.4755 | 8.0495 | 0.30893 | 0.0124 | 0.00142 | 20.8538 | 7.9474 | 0.34689 | 0.01389 | 0.00152 | 20.8559 | 9.4021 | 0.29596 | 0.01176 | 0.00133 | 20.022 | 9.6723 | 0.28931 | 0.01145 | 0.00129 | 21.5923 | 9.9953 | 0.30785 | 0.01203 | 0.00134 | 21.1779 | 10.9948 | 0.28375 | 0.01098 | 0.00126 | 21.4535 | 12.4555 | 0.27492 | 0.01036 | 0.00121 | 20.7129 | 14.5865 | 0.24041 | 0.00889 | 0.00114 | 20.3354 | 14.7667 | 0.25815 | 0.00931 | 0.00118 | 20.6579 | 15.597 | 0.24496 | 0.00887 | 0.00108 | 20.0222 | 15.9172 | 0.24135 | 0.00871 | 0.00106 | 20.3351 | 16.8076 | 0.22894 | 0.00824 | 0.00101 | 20.0215 | 16.9777 | 0.24478 | 0.00859 | 0.00104 | 20.0217 | 18.9587 | 0.22206 | 0.00774 | 0.0009898 | 20.8559 | 18.4684 | 0.24235 | 0.00829 | 0.00104 | 19.532 | 21.42 | 0.22774 | 0.00749 | 0.0009606 | 19.0071 | 23.0008 | 0.20114 | 0.00672 | 0.0008978 | 19.7736 | 22.4304 | 0.21811 | 0.00715 | 0.0009415 | 19.2505 | 24.3113 | 0.19288 | 0.00636 | 0.0008739 | 19.0678 | 24.4614 | 0.20498 | 0.0066 | 0.0009016 | 18.6239 | 24.8516 | 0.20314 | 0.00652 | 0.0008955 | 17.9965 | 29.0339 | 0.1771 | 0.00564 | 0.0008035 | 17.7966 | 30.5547 | 0.17104 | 0.00538 | 0.000811 | 17.7253 | 30.6248 | 0.18149 | 0.00558 | 0.0008365 | 18.2981 | 31.1251 | 0.18028 | 0.00553 | 0.0008472 | 18.497 | 32.5856 | 0.16945 | 0.00524 | 0.0007801 | 16.8374 | 41.811 | 0.14848 | 0.00436 | 0.0007425 | 16.5282 | 42.2313 | 0.14777 | 0.00433 | 0.0007423 | 17.7299 | 49.8651 | 0.15904 | 0.00507 | 0.0007768 | 18.1589 | 50.8755 | 0.15516 | 0.00499 | 0.0007114 | 17.4547 | 51.9364 | 0.15374 | 0.00491 | 0.0007106 | 18.3949 | 50.5252 | 0.17294 | 0.00565 | 0.0007518 | 19.5163 | 54.7682 | 0.18315 | 0.0058 | 0.0008732 | 19.1089 | 58.9216 | 0.17501 | 0.00547 | 0.0008661 | 18.8768 | 61.5749 | 0.17976 | 0.00567 | 0.0008143 | 19.7053 | 66.9755 | 0.18061 | 0.00559 | 0.0007782 | 19.2383 | 66.8283 | 0.18284 | 0.00566 | 0.0008197 | 20.7242 | 69.7199 | 0.20109 | 0.00604 | 0.0008683 | 18.9425 | 79.3089 | 0.18223 | 0.00538 | 0.0007975 | 19.0387 | 79.7698 | 0.1813 | 0.00533 | 0.0008436 | 19.2329 | 83.043 | 0.18491 | 0.00537 | 0.0008034 | 19.1406 | 84.2744 | 0.18264 | 0.0053 | 0.0007936 | 19.3934 | 92.9926 | 0.18912 | 0.00572 | 0.0008267 | 19.1454 | 103.6659 | 0.17074 | 0.00509 | 0.000767 | 18.9035 | 104.1667 | 0.17052 | 0.00507 | 0.0007681
19.8413 | 0.02255 | 2.14 | 0.08524 | 0.0577 | 22.3436 | 0.020469 | 5.29 | 0.21923 | 0.10243 | 21.5517 | 0.02108 | 7.43 | 0.3027 | 0.11861 | 21.5517 | 0.084647 | 1.85 | 0.07534 | 0.02827 | 22.4831 | 0.081777 | 2.65 | 0.1181 | 0.03525 | 22.805 | 0.18248 | 2.11 | 0.08098 | 0.02086 | 19.974 | 0.54755 | 0.87533 | 0.03395 | 0.00722 | 20.4378 | 0.53704 | 1 | 0.04159 | 0.0079 | 18.75 | 0.83427 | 0.65442 | 0.02685 | 0.00496 | 19.6386 | 1.1155 | 0.60481 | 0.02488 | 0.00422 | 20 | 1.0985 | 0.66918 | 0.02714 | 0.00452 | 20.3188 | 1.4336 | 0.5689 | 0.02235 | 0.00375 | 20.5894 | 1.4186 | 0.61864 | 0.02379 | 0.00396 | 20.8345 | 1.4046 | 0.66864 | 0.02514 | 0.00416 | 21.0548 | 1.7067 | 0.57945 | 0.02137 | 0.00351 | 20.008 | 2.1889 | 0.45508 | 0.0166 | 0.00272 | 21.4347 | 2.0649 | 0.53908 | 0.02135 | 0.00313 | 20.4629 | 2.1469 | 0.52057 | 0.02055 | 0.00297 | 20.8464 | 3.0323 | 0.42744 | 0.01687 | 0.00241 | 20.384 | 3.6305 | 0.39818 | 0.01553 | 0.00216 | 21.4462 | 3.9807 | 0.39638 | 0.01529 | 0.0021 | 20.7068 | 4.0887 | 0.38745 | 0.0149 | 0.00204 | 20.3303 | 5.3673 | 0.32543 | 0.01217 | 0.00167 | 20.0177 | 6.0846 | 0.31335 | 0.01138 | 0.00157 | 21.6415 | 5.7474 | 0.37533 | 0.01498 | 0.0018 | 22.242 | 6.3616 | 0.34122 | 0.01354 | 0.00165 | 22.5214 | 6.3046 | 0.38677 | 0.01569 | 0.00178 | 22.5208 | 7.5302 | 0.32653 | 0.01322 | 0.00153 | 22.7505 | 7.4772 | 0.365 | 0.01473 | 0.00163 | 22.9391 | 7.4342 | 0.40348 | 0.01604 | 0.00173 | 22.9415 | 8.8008 | 0.34377 | 0.01357 | 0.00151 | 22.0242 | 9.0529 | 0.33579 | 0.01321 | 0.00146 | 23.5553 | 9.42 | 0.35268 | 0.0136 | 0.0015 | 23.1031 | 10.3644 | 0.3245 | 0.0124 | 0.0014 | 23.2413 | 11.7951 | 0.3108 | 0.01154 | 0.00133 | 22.4389 | 13.8261 | 0.27104 | 0.00989 | 0.00123 | 21.8996 | 14.0562 | 0.28834 | 0.01024 | 0.00127 | 22.2469 | 14.8666 | 0.27351 | 0.00975 | 0.00117 | 21.5623 | 15.1768 | 0.26934 | 0.00957 | 0.00115 | 21.8993 | 16.0071 | 0.25546 | 0.00906 | 0.00109 | 21.4516 | 16.2272 | 0.27098 | 0.00936 | 0.00112 | 21.4519 | 18.1382 | 0.24552 | 0.00842 | 0.00106 | 22.2463 | 17.7179 | 0.26639 | 0.00896 | 0.00111 | 20.7527 | 20.6195 | 0.24843 | 0.00804 | 0.00102 | 20.2742 | 22.0802 | 0.22044 | 0.00725 | 0.0009502 | 21.0094 | 21.5899 | 0.23788 | 0.00768 | 0.0009946 | 20.5339 | 23.2706 | 0.21117 | 0.00687 | 0.0009234 | 20.2596 | 23.4808 | 0.22313 | 0.00708 | 0.0009489 | 19.7879 | 23.861 | 0.221 | 0.00699 | 0.0009415 | 19.1213 | 27.9832 | 0.19236 | 0.00604 | 0.0008421 | 18.9088 | 29.464 | 0.18554 | 0.00576 | 0.0008465 | 18.768 | 29.5941 | 0.19593 | 0.00594 | 0.0008709 | 19.3744 | 30.0643 | 0.1945 | 0.00589 | 0.0008817 | 19.585 | 31.4848 | 0.18303 | 0.00558 | 0.0008133 | 18.7082 | 39.4091 | 0.16991 | 0.00531 | 0.000789 | 18.3646 | 39.8294 | 0.16898 | 0.00527 | 0.0007878 | 19.6999 | 47.0529 | 0.18149 | 0.00598 | 0.0008202 | 20.1766 | 48.0532 | 0.17715 | 0.00588 | 0.000757 | 19.3941 | 49.104 | 0.17527 | 0.00578 | 0.0007543 | 20.2344 | 47.9732 | 0.19502 | 0.00646 | 0.0007956 | 21.2905 | 52.3561 | 0.20346 | 0.00647 | 0.0009115 | 20.8461 | 56.5092 | 0.19385 | 0.00608 | 0.0009019 | 20.4499 | 59.4625 | 0.19773 | 0.00622 | 0.0008494 | 21.2211 | 64.8533 | 0.1971 | 0.00606 | 0.0008091 | 20.7182 | 64.9159 | 0.19934 | 0.00612 | 0.0008513 | 22.1058 | 68.0377 | 0.21687 | 0.00644 | 0.0008974 | 20.2053 | 77.5262 | 0.1961 | 0.00573 | 0.0008231 | 20.308 | 77.8071 | 0.1951 | 0.00568 | 0.0008681 | 21.637 | 79.5478 | 0.21166 | 0.00657 | 0.0008522 | 21.5332 | 80.8091 | 0.20899 | 0.00648 | 0.0008421 | 21.5482 | 89.587 | 0.21294 | 0.00664 | 0.0008683 | 21.2726 | 99.4001 | 0.19217 | 0.00593 | 0.0008012 | 21.0039 | 99.9008 | 0.19184 | 0.0059 | 0.000802
22.3214 | 0.020489 | 2.64 | 0.11221 | 0.07092 | 24.8262 | 0.018789 | 6.4 | 0.27076 | 0.12319 | 23.2095 | 0.019849 | 8.49 | 0.33897 | 0.13502 | 23.2095 | 0.079685 | 2.11 | 0.08438 | 0.0322 | 24.9813 | 0.075063 | 3.2 | 0.14218 | 0.04242 | 24.2303 | 0.17368 | 2.35 | 0.08817 | 0.02321 | 22.4708 | 0.49582 | 1.08 | 0.04506 | 0.00888 | 22.7087 | 0.49152 | 1.21 | 0.05131 | 0.00951 | 20.8333 | 0.76374 | 0.79065 | 0.03309 | 0.00595 | 21.424 | 1.0364 | 0.70593 | 0.02873 | 0.00489 | 21.6667 | 1.0274 | 0.77156 | 0.03079 | 0.00517 | 21.8818 | 1.3506 | 0.64705 | 0.02495 | 0.00423 | 22.0601 | 1.3416 | 0.69747 | 0.02629 | 0.00443 | 22.2235 | 1.3336 | 0.74808 | 0.02755 | 0.00462 | 23.6867 | 1.5577 | 0.71283 | 0.02854 | 0.00427 | 22.509 | 1.9828 | 0.55949 | 0.02224 | 0.0033 | 23.8163 | 1.8938 | 0.64907 | 0.02644 | 0.00372 | 22.7366 | 1.9658 | 0.62642 | 0.02544 | 0.00353 | 22.931 | 2.8152 | 0.50187 | 0.0199 | 0.00279 | 22.237 | 3.3984 | 0.46009 | 0.01784 | 0.00245 | 23.2334 | 3.7486 | 0.45268 | 0.01724 | 0.00237 | 22.4324 | 3.8486 | 0.44228 | 0.01681 | 0.00229 | 21.8942 | 5.0821 | 0.36707 | 0.01352 | 0.00185 | 22.8774 | 5.5193 | 0.38841 | 0.01557 | 0.00188 | 24.3467 | 5.2782 | 0.45431 | 0.01869 | 0.00212 | 25.0222 | 5.8544 | 0.4125 | 0.01689 | 0.00195 | 25.0238 | 5.8544 | 0.45837 | 0.01868 | 0.00206 | 25.0231 | 6.9969 | 0.38646 | 0.01571 | 0.00177 | 25.0256 | 6.9959 | 0.42514 | 0.01701 | 0.00186 | 25.0245 | 6.9969 | 0.46379 | 0.01817 | 0.00195 | 25.0271 | 8.2905 | 0.39469 | 0.01537 | 0.00169 | 24.0264 | 8.5246 | 0.3853 | 0.01495 | 0.00164 | 25.5182 | 8.9237 | 0.40012 | 0.01517 | 0.00167 | 25.0284 | 9.8171 | 0.36763 | 0.01383 | 0.00155 | 25.0291 | 11.2348 | 0.34858 | 0.01272 | 0.00145 | 24.165 | 13.1757 | 0.30326 | 0.01089 | 0.00134 | 23.4639 | 13.4259 | 0.32 | 0.01118 | 0.00136 | 23.836 | 14.2162 | 0.30343 | 0.01063 | 0.00126 | 23.1025 | 14.5064 | 0.29865 | 0.01043 | 0.00124 | 23.4635 | 15.3067 | 0.28324 | 0.00987 | 0.00117 | 22.8817 | 15.5568 | 0.29835 | 0.01013 | 0.0012 | 22.882 | 17.3977 | 0.27 | 0.00911 | 0.00113 | 23.6367 | 17.0375 | 0.29143 | 0.00963 | 0.00119 | 21.9735 | 19.879 | 0.26991 | 0.0086 | 0.00108 | 21.5413 | 21.2497 | 0.24052 | 0.00779 | 0.001 | 22.2453 | 20.8194 | 0.25839 | 0.00821 | 0.00105 | 21.8172 | 22.3301 | 0.23025 | 0.00738 | 0.0009751 | 21.4513 | 22.5902 | 0.24201 | 0.00757 | 0.0009983 | 20.9519 | 22.9505 | 0.23959 | 0.00747 | 0.0009895 | 20.2461 | 27.0125 | 0.20817 | 0.00644 | 0.0008823 | 20.0211 | 28.4533 | 0.20056 | 0.00614 | 0.0008835 | 20.8533 | 27.7528 | 0.22629 | 0.00733 | 0.0009436 | 21.5271 | 28.173 | 0.22439 | 0.00725 | 0.0009548 | 21.7611 | 29.5235 | 0.21156 | 0.00689 | 0.0008834 | 21.0467 | 36.7872 | 0.19847 | 0.00667 | 0.0008516 | 20.6602 | 37.1875 | 0.19724 | 0.00661 | 0.0008491 | 21.6699 | 44.571 | 0.20523 | 0.00686 | 0.0008665 | 22.1942 | 45.5413 | 0.2004 | 0.00674 | 0.0008055 | 21.3335 | 46.5721 | 0.19801 | 0.00661 | 0.0008007 | 22.0739 | 45.6915 | 0.21825 | 0.00725 | 0.0008419 | 23.0647 | 50.1643 | 0.22467 | 0.00713 | 0.0009516 | 22.5832 | 54.3172 | 0.21348 | 0.00669 | 0.0009391 | 22.023 | 57.5104 | 0.21632 | 0.00675 | 0.0008856 | 22.7369 | 62.8913 | 0.21413 | 0.00652 | 0.0008408 | 22.198 | 63.1138 | 0.21633 | 0.00657 | 0.0008837 | 24.869 | 64.954 | 0.24959 | 0.00793 | 0.0009576 | 22.7309 | 74.2516 | 0.22476 | 0.00702 | 0.0008757 | 22.8465 | 74.1525 | 0.22372 | 0.00697 | 0.0009187 | 24.0411 | 76.4435 | 0.23955 | 0.00766 | 0.0009026 | 23.9257 | 77.7647 | 0.23643 | 0.00755 | 0.0008921 | 23.703 | 86.5225 | 0.23764 | 0.0075 | 0.0009111 | 23.3999 | 95.6953 | 0.21446 | 0.00671 | 0.0008368 | 23.1043 | 96.1759 | 0.21402 | 0.00669 | 0.0008372
24.8016 | 0.018808 | 3.2 | 0.13784 | 0.08531 | 27.3088 | 0.017398 | 7.6 | 0.32108 | 0.1456 | 26.5252 | 0.017808 | 10.81 | 0.47293 | 0.1706 | 26.5252 | 0.071481 | 2.69 | 0.11777 | 0.04074 | 27.4794 | 0.069461 | 3.8 | 0.16615 | 0.05017 | 25.6556 | 0.16577 | 2.61 | 0.09547 | 0.02566 | 24.9675 | 0.4549 | 1.31 | 0.05557 | 0.0107 | 24.9796 | 0.4547 | 1.44 | 0.06083 | 0.01126 | 22.9167 | 0.70611 | 0.93871 | 0.0392 | 0.00702 | 23.2093 | 0.97041 | 0.81433 | 0.03259 | 0.0056 | 23.3333 | 0.96621 | 0.8807 | 0.03447 | 0.00586 | 23.4448 | 1.2765 | 0.72988 | 0.02759 | 0.00474 | 23.5308 | 1.2725 | 0.7807 | 0.02883 | 0.00492 | 25.0014 | 1.2105 | 0.91931 | 0.03672 | 0.00561 | 26.3186 | 1.4416 | 0.85794 | 0.03518 | 0.00509 | 25.01 | 1.8228 | 0.6739 | 0.02752 | 0.00393 | 26.198 | 1.7607 | 0.76815 | 0.03137 | 0.00435 | 25.0102 | 1.8228 | 0.7413 | 0.03021 | 0.00413 | 25.0156 | 2.6321 | 0.58175 | 0.0229 | 0.00319 | 24.0901 | 3.2023 | 0.52602 | 0.02014 | 0.00276 | 25.0206 | 3.5515 | 0.51228 | 0.0192 | 0.00265 | 24.1579 | 3.6425 | 0.50037 | 0.01872 | 0.00256 | 25.0219 | 4.6169 | 0.45688 | 0.01857 | 0.00224 | 25.7371 | 5.0761 | 0.47058 | 0.01944 | 0.00223 | 27.0519 | 4.907 | 0.53977 | 0.02227 | 0.00247 | 27.8025 | 5.4712 | 0.48936 | 0.02009 | 0.00226 | 27.5261 | 5.5042 | 0.535 | 0.0216 | 0.00236 | 27.5255 | 6.5577 | 0.45067 | 0.01815 | 0.00202 | 27.3006 | 6.5937 | 0.48918 | 0.01928 | 0.0021 | 27.1099 | 6.6247 | 0.52768 | 0.0203 | 0.00218 | 27.1127 | 7.8583 | 0.44858 | 0.01716 | 0.00188 | 26.0286 | 8.0744 | 0.43772 | 0.01669 | 0.00182 | 27.4812 | 8.4965 | 0.45007 | 0.01674 | 0.00184 | 26.9537 | 9.3459 | 0.41304 | 0.01525 | 0.0017 | 26.8168 | 10.7445 | 0.38818 | 0.0139 | 0.00158 | 25.8911 | 12.6054 | 0.33702 | 0.01189 | 0.00144 | 25.0282 | 12.8755 | 0.35307 | 0.01212 | 0.00146 | 25.4251 | 13.6358 | 0.33467 | 0.01152 | 0.00136 | 24.6427 | 13.916 | 0.32926 | 0.0113 | 0.00133 | 25.0278 | 14.6763 | 0.31225 | 0.01069 | 0.00126 | 24.3118 | 14.9565 | 0.32686 | 0.0109 | 0.00128 | 24.3121 | 16.7273 | 0.2955 | 0.0098 | 0.0012 | 25.0271 | 16.4171 | 0.31743 | 0.01031 | 0.00126 | 24.415 | 18.5982 | 0.31516 | 0.01072 | 0.0012 | 22.8085 | 20.4892 | 0.26136 | 0.00833 | 0.00106 | 24.717 | 19.4786 | 0.3016 | 0.01024 | 0.00117 | 23.1006 | 21.4896 | 0.2501 | 0.0079 | 0.00103 | 23.8348 | 21.0493 | 0.28191 | 0.00944 | 0.0011 | 23.2799 | 21.3795 | 0.27886 | 0.00931 | 0.00109 | 22.4957 | 25.2914 | 0.24145 | 0.00798 | 0.0009671 | 22.2457 | 26.6721 | 0.23214 | 0.00759 | 0.0009619 | 23.46 | 25.8115 | 0.26692 | 0.00932 | 0.00104 | 24.218 | 26.1817 | 0.26443 | 0.0092 | 0.00105 | 24.4813 | 27.4722 | 0.24975 | 0.00876 | 0.0009779 | 23.3852 | 34.5557 | 0.22897 | 0.00795 | 0.0009192 | 22.9558 | 34.9359 | 0.2274 | 0.00787 | 0.0009152 | 23.6399 | 42.4095 | 0.23024 | 0.00772 | 0.0009158 | 24.2119 | 43.3597 | 0.22486 | 0.00758 | 0.0008566 | 23.273 | 44.3404 | 0.22193 | 0.00743 | 0.0008497 | 23.9134 | 43.66 | 0.2426 | 0.00802 | 0.0008906 | 24.8389 | 48.2028 | 0.24678 | 0.00779 | 0.0009936 | 24.3204 | 52.3555 | 0.23386 | 0.00728 | 0.0009779 | 23.596 | 55.7086 | 0.23553 | 0.00728 | 0.000923 | 24.2527 | 61.0796 | 0.23167 | 0.00698 | 0.0008734 | 23.6779 | 61.4119 | 0.23379 | 0.00702 | 0.000917 | 27.6322 | 62.271 | 0.28378 | 0.00929 | 0.00102 | 25.2566 | 71.3779 | 0.25463 | 0.00819 | 0.0009299 | 25.385 | 70.8987 | 0.25372 | 0.00816 | 0.0009715 | 26.4452 | 73.76 | 0.26851 | 0.00869 | 0.0009546 | 26.3183 | 75.1311 | 0.26487 | 0.00856 | 0.0009435 | 25.8578 | 83.8086 | 0.26317 | 0.00833 | 0.000955 | 25.5271 | 92.5912 | 0.23756 | 0.00747 | 0.0008735 | 25.2047 | 93.0218 | 0.23701 | 0.00743 | 0.0008735
27.2817 | 0.017407 | 3.8 | 0.163 | 0.10085 | 29.7915 | 0.016207 | 8.9 | 0.37107 | 0.16962 | 29.8408 | 0.016187 | 13.37 | 0.59768 | 0.20975 | 29.8408 | 0.064968 | 3.33 | 0.14887 | 0.05013 | 29.9775 | 0.064728 | 4.45 | 0.19022 | 0.05848 | 28.5063 | 0.15217 | 3.16 | 0.12321 | 0.03089 | 27.4643 | 0.42268 | 1.56 | 0.0658 | 0.01267 | 27.2504 | 0.42519 | 1.69 | 0.07025 | 0.01313 | 25 | 0.65859 | 1.1 | 0.04527 | 0.00816 | 24.9946 | 0.91409 | 0.92978 | 0.03648 | 0.00636 | 25 | 0.91389 | 0.9964 | 0.03819 | 0.0066 | 25.0078 | 1.2095 | 0.81738 | 0.03026 | 0.00527 | 26.4721 | 1.1535 | 0.96021 | 0.03845 | 0.00599 | 27.7793 | 1.1085 | 1.11 | 0.04536 | 0.00669 | 28.9504 | 1.3486 | 1.01 | 0.04155 | 0.00597 | 27.511 | 1.7027 | 0.79736 | 0.03262 | 0.0046 | 28.5796 | 1.6607 | 0.8953 | 0.03618 | 0.00503 | 27.2839 | 1.7117 | 0.86442 | 0.03489 | 0.00478 | 27.1003 | 2.478 | 0.6669 | 0.02588 | 0.00362 | 25.9432 | 3.0392 | 0.59572 | 0.02243 | 0.00309 | 28.5949 | 3.2473 | 0.64038 | 0.02642 | 0.00324 | 27.6091 | 3.3193 | 0.62546 | 0.02577 | 0.00313 | 28.1496 | 4.2657 | 0.55489 | 0.02318 | 0.00267 | 28.5968 | 4.7339 | 0.55932 | 0.02315 | 0.00259 | 29.7571 | 4.6198 | 0.63112 | 0.02575 | 0.00283 | 30.5827 | 5.172 | 0.57113 | 0.02319 | 0.00259 | 30.0285 | 5.242 | 0.61597 | 0.02446 | 0.00267 | 30.0278 | 6.1965 | 0.51891 | 0.02056 | 0.00228 | 29.5757 | 6.2565 | 0.5569 | 0.02153 | 0.00235 | 29.1953 | 6.3085 | 0.59496 | 0.02242 | 0.00242 | 29.1983 | 7.493 | 0.50526 | 0.01894 | 0.00209 | 28.0308 | 7.6902 | 0.49292 | 0.01843 | 0.00201 | 29.4441 | 8.1293 | 0.5024 | 0.01831 | 0.00202 | 28.8789 | 8.9396 | 0.46062 | 0.01667 | 0.00187 | 28.6046 | 10.3243 | 0.42949 | 0.01508 | 0.00172 | 27.6172 | 12.1151 | 0.37221 | 0.01289 | 0.00155 | 26.5924 | 12.3952 | 0.38749 | 0.01306 | 0.00157 | 27.0141 | 13.1155 | 0.36719 | 0.0124 | 0.00146 | 26.1828 | 13.3757 | 0.36114 | 0.01217 | 0.00143 | 26.592 | 14.126 | 0.34245 | 0.01152 | 0.00136 | 25.7419 | 14.4162 | 0.35647 | 0.01168 | 0.00137 | 25.7422 | 16.127 | 0.32197 | 0.01049 | 0.00128 | 27.8079 | 15.3765 | 0.37219 | 0.0129 | 0.00142 | 27.4668 | 17.2974 | 0.3758 | 0.01373 | 0.00136 | 25.3428 | 19.1784 | 0.30526 | 0.01039 | 0.00118 | 27.8066 | 18.1277 | 0.35948 | 0.01311 | 0.00132 | 25.6674 | 20.0787 | 0.29198 | 0.00988 | 0.00114 | 26.8141 | 19.5684 | 0.33549 | 0.01211 | 0.00124 | 26.1899 | 19.8386 | 0.33167 | 0.01194 | 0.00123 | 25.3076 | 23.5003 | 0.28606 | 0.01017 | 0.00108 | 25.0264 | 24.8109 | 0.27441 | 0.00967 | 0.00107 | 26.0666 | 24.2105 | 0.31042 | 0.01117 | 0.00115 | 26.9089 | 24.5907 | 0.30728 | 0.01102 | 0.00116 | 27.2014 | 25.8111 | 0.29059 | 0.01049 | 0.00108 | 25.7238 | 32.6844 | 0.26133 | 0.00917 | 0.0009916 | 25.2514 | 33.0346 | 0.25941 | 0.00908 | 0.0009861 | 25.6099 | 40.5381 | 0.25647 | 0.00857 | 0.000968 | 26.2296 | 41.4684 | 0.25051 | 0.0084 | 0.0009105 | 25.2124 | 42.389 | 0.24702 | 0.00824 | 0.0009013 | 25.7529 | 41.8887 | 0.26802 | 0.00879 | 0.0009417 | 26.6131 | 46.4714 | 0.26976 | 0.00844 | 0.00104 | 26.0576 | 50.614 | 0.25499 | 0.00787 | 0.00102 | 25.1691 | 54.057 | 0.25535 | 0.0078 | 0.0009615 | 27.2843 | 57.9567 | 0.26822 | 0.00868 | 0.0009413 | 26.6376 | 58.3488 | 0.27012 | 0.0087 | 0.0009858 | 30.3955 | 59.8785 | 0.31939 | 0.01057 | 0.00109 | 27.7823 | 68.9249 | 0.28563 | 0.00929 | 0.0009858 | 27.9235 | 68.0556 | 0.28502 | 0.00929 | 0.00103 | 28.8493 | 71.5071 | 0.29845 | 0.00967 | 0.00101 | 28.7109 | 72.9381 | 0.29425 | 0.00951 | 0.0009962 | 28.0127 | 81.4853 | 0.28949 | 0.00912 | 0.001 | 27.6544 | 90.0877 | 0.26137 | 0.00819 | 0.0009113 | 27.3051 | 90.4583 | 0.26071 | 0.00816 | 0.000911
29.7619 | 0.016227 | 4.44 | 0.18809 | 0.11752 | 32.2741 | 0.015197 | 10.28 | 0.42118 | 0.19522 | 33.1565 | 0.014867 | 16.17 | 0.71935 | 0.25236 | 33.1565 | 0.059645 | 4.03 | 0.17921 | 0.06036 | 32.4756 | 0.060656 | 5.15 | 0.21453 | 0.06733 | 32.0696 | 0.13826 | 3.91 | 0.16289 | 0.03802 | 29.9611 | 0.39777 | 1.83 | 0.07582 | 0.01477 | 29.5213 | 0.40167 | 1.96 | 0.07958 | 0.01512 | 27.0833 | 0.61937 | 1.27 | 0.05133 | 0.00939 | 26.78 | 0.86626 | 1.05 | 0.0404 | 0.00716 | 26.6667 | 0.86907 | 1.12 | 0.04194 | 0.00737 | 28.1338 | 1.0964 | 1.01 | 0.0404 | 0.00642 | 29.4135 | 1.0554 | 1.16 | 0.04753 | 0.00715 | 30.5573 | 1.0224 | 1.31 | 0.05382 | 0.00786 | 31.5823 | 1.2615 | 1.18 | 0.04781 | 0.0069 | 30.012 | 1.6147 | 0.92855 | 0.03755 | 0.00532 | 30.9612 | 1.5736 | 1.03 | 0.0409 | 0.00575 | 29.5575 | 1.6277 | 0.99468 | 0.03947 | 0.00546 | 29.1849 | 2.349 | 0.75704 | 0.02887 | 0.00406 | 29.6494 | 2.7981 | 0.74488 | 0.03081 | 0.00379 | 32.1693 | 2.9932 | 0.77991 | 0.03299 | 0.00388 | 31.0602 | 3.0742 | 0.76162 | 0.03219 | 0.00375 | 31.2774 | 3.9816 | 0.66043 | 0.02758 | 0.00312 | 31.4564 | 4.4367 | 0.65423 | 0.02677 | 0.00299 | 32.4623 | 4.3327 | 0.72834 | 0.0292 | 0.00322 | 33.363 | 4.8508 | 0.65796 | 0.02625 | 0.00294 | 32.5309 | 4.9419 | 0.70142 | 0.02729 | 0.00299 | 32.5301 | 5.8393 | 0.59122 | 0.02297 | 0.00256 | 31.8508 | 5.9313 | 0.6283 | 0.02379 | 0.00261 | 31.2806 | 6.0114 | 0.66559 | 0.02455 | 0.00267 | 31.2839 | 7.1459 | 0.56469 | 0.02073 | 0.0023 | 30.033 | 7.364 | 0.55072 | 0.02017 | 0.00222 | 31.407 | 7.7711 | 0.55712 | 0.01988 | 0.00221 | 30.8042 | 8.5644 | 0.51033 | 0.01809 | 0.00204 | 30.3924 | 9.946 | 0.47241 | 0.01626 | 0.00186 | 29.3432 | 11.7048 | 0.40873 | 0.01389 | 0.00167 | 28.1567 | 11.985 | 0.42318 | 0.01401 | 0.00167 | 28.6032 | 12.6452 | 0.40097 | 0.01329 | 0.00157 | 27.723 | 12.8954 | 0.39425 | 0.01304 | 0.00153 | 28.1562 | 13.6357 | 0.37379 | 0.01234 | 0.00145 | 28.6021 | 13.5056 | 0.41881 | 0.01464 | 0.00155 | 28.6025 | 15.1163 | 0.37769 | 0.01312 | 0.00144 | 31.2839 | 14.2758 | 0.44559 | 0.01656 | 0.00163 | 30.5187 | 16.2467 | 0.44067 | 0.01652 | 0.00154 | 28.5106 | 17.8575 | 0.36402 | 0.01331 | 0.00134 | 30.8962 | 17.017 | 0.4214 | 0.01577 | 0.00149 | 28.8758 | 18.8178 | 0.34792 | 0.01266 | 0.0013 | 29.7935 | 18.5476 | 0.39257 | 0.01456 | 0.0014 | 29.0999 | 18.7478 | 0.38805 | 0.01436 | 0.00138 | 28.1196 | 22.0494 | 0.33384 | 0.01222 | 0.0012 | 27.8071 | 23.3099 | 0.31962 | 0.01159 | 0.00118 | 28.6733 | 22.9096 | 0.35658 | 0.01294 | 0.00126 | 29.5998 | 23.3498 | 0.35266 | 0.01275 | 0.00127 | 29.9216 | 24.4902 | 0.33385 | 0.01215 | 0.00119 | 28.0623 | 31.1333 | 0.29542 | 0.01036 | 0.00107 | 27.5469 | 31.4535 | 0.29315 | 0.01026 | 0.00106 | 27.5799 | 38.947 | 0.28383 | 0.0094 | 0.00102 | 28.2472 | 39.8772 | 0.27724 | 0.00921 | 0.0009669 | 27.1518 | 40.7078 | 0.27319 | 0.00903 | 0.0009554 | 27.5924 | 40.3576 | 0.29446 | 0.00956 | 0.0009949 | 28.3873 | 44.9503 | 0.29354 | 0.00909 | 0.00108 | 27.7948 | 49.0926 | 0.2768 | 0.00846 | 0.00106 | 28.3152 | 51.2044 | 0.29668 | 0.00975 | 0.00104 | 30.3159 | 55.3943 | 0.3066 | 0.01024 | 0.00101 | 29.5974 | 55.7362 | 0.30825 | 0.01024 | 0.00106 | 33.1587 | 57.1663 | 0.35656 | 0.0118 | 0.00115 | 30.3079 | 66.7923 | 0.31768 | 0.01034 | 0.00104 | 30.462 | 65.6129 | 0.31756 | 0.01037 | 0.00108 | 31.2535 | 69.1945 | 0.32936 | 0.01061 | 0.00106 | 31.1035 | 70.7655 | 0.32451 | 0.01043 | 0.00105 | 30.1675 | 79.4924 | 0.3165 | 0.00989 | 0.00105 | 29.7817 | 88.2247 | 0.28576 | 0.00889 | 0.00095 | 29.4055 | 88.5052 | 0.28501 | 0.00885 | 0.0009493
32.2421 | 0.015206 | 5.13 | 0.21331 | 0.13527 | 34.7567 | 0.014316 | 11.76 | 0.47166 | 0.22235 | 36.4721 | 0.013766 | 19.21 | 0.84035 | 0.29833 | 36.4721 | 0.055223 | 4.78 | 0.20939 | 0.0714 | 34.9738 | 0.057135 | 5.89 | 0.23913 | 0.07673 | 35.6328 | 0.12695 | 4.73 | 0.20036 | 0.04578 | 32.4578 | 0.37266 | 2.11 | 0.0858 | 0.01699 | 31.7922 | 0.37906 | 2.23 | 0.08889 | 0.01722 | 29.1667 | 0.58725 | 1.45 | 0.05737 | 0.01068 | 28.5653 | 0.82604 | 1.18 | 0.04434 | 0.008 | 30 | 0.79863 | 1.38 | 0.05594 | 0.00903 | 31.2598 | 1.0044 | 1.21 | 0.04997 | 0.00767 | 32.3548 | 0.9765 | 1.37 | 0.05641 | 0.0084 | 33.3352 | 0.95319 | 1.53 | 0.06223 | 0.00912 | 34.2141 | 1.1825 | 1.36 | 0.05406 | 0.00789 | 32.513 | 1.5126 | 1.07 | 0.04242 | 0.00608 | 33.3429 | 1.4826 | 1.17 | 0.04561 | 0.00651 | 31.8312 | 1.5386 | 1.13 | 0.04402 | 0.00617 | 33.3542 | 2.1158 | 0.95219 | 0.03997 | 0.00503 | 33.3556 | 2.565 | 0.90724 | 0.03845 | 0.00454 | 35.7436 | 2.7601 | 0.93124 | 0.03934 | 0.00457 | 34.5113 | 2.8371 | 0.90889 | 0.03836 | 0.00441 | 34.4051 | 3.7134 | 0.77356 | 0.0319 | 0.00361 | 34.3161 | 4.1556 | 0.75552 | 0.03037 | 0.0034 | 35.1675 | 4.0796 | 0.83179 | 0.03267 | 0.00363 | 36.1432 | 4.5727 | 0.75032 | 0.02933 | 0.0033 | 35.0333 | 4.6788 | 0.79187 | 0.03015 | 0.00334 | 35.0324 | 5.5262 | 0.66779 | 0.0254 | 0.00286 | 34.1258 | 5.6352 | 0.70353 | 0.02606 | 0.00289 | 33.366 | 5.7303 | 0.73969 | 0.0267 | 0.00293 | 33.3695 | 6.8147 | 0.62702 | 0.02253 | 0.00252 | 32.0352 | 7.0228 | 0.6112 | 0.02191 | 0.00243 | 33.37 | 7.4339 | 0.61434 | 0.02147 | 0.00241 | 32.7294 | 8.1952 | 0.56224 | 0.01953 | 0.00221 | 32.1802 | 9.5458 | 0.51704 | 0.01745 | 0.00201 | 31.0693 | 11.2846 | 0.44657 | 0.01489 | 0.00179 | 31.2852 | 11.2245 | 0.49819 | 0.01758 | 0.0019 | 31.7813 | 11.7948 | 0.4722 | 0.01668 | 0.00179 | 30.8034 | 12.0549 | 0.46401 | 0.01636 | 0.00175 | 31.2847 | 12.7552 | 0.43976 | 0.01548 | 0.00166 | 32.1773 | 12.505 | 0.50249 | 0.01883 | 0.0018 | 32.1778 | 14.0057 | 0.45245 | 0.01686 | 0.00166 | 34.7599 | 13.2653 | 0.52461 | 0.01999 | 0.00186 | 33.5706 | 15.2162 | 0.50982 | 0.0192 | 0.00173 | 31.6785 | 16.7268 | 0.42693 | 0.01601 | 0.00152 | 33.9859 | 15.9364 | 0.48744 | 0.01833 | 0.00167 | 32.0842 | 17.6771 | 0.40755 | 0.01521 | 0.00146 | 32.7728 | 17.427 | 0.45306 | 0.01689 | 0.00156 | 32.0099 | 17.7072 | 0.44775 | 0.01666 | 0.00153 | 30.9315 | 20.8186 | 0.38459 | 0.01417 | 0.00134 | 30.5878 | 22.0691 | 0.36756 | 0.01343 | 0.0013 | 31.28 | 21.7489 | 0.40529 | 0.01466 | 0.00138 | 32.2907 | 22.1091 | 0.40051 | 0.01444 | 0.00139 | 32.6417 | 23.1494 | 0.37952 | 0.01376 | 0.0013 | 30.4008 | 29.8424 | 0.33108 | 0.01153 | 0.00115 | 29.8425 | 30.1726 | 0.32845 | 0.01141 | 0.00114 | 29.5499 | 37.616 | 0.31224 | 0.01023 | 0.00108 | 30.2649 | 38.5062 | 0.30499 | 0.01001 | 0.00103 | 29.0912 | 39.2868 | 0.30038 | 0.00982 | 0.00101 | 29.4319 | 39.0666 | 0.32184 | 0.01031 | 0.00105 | 31.9357 | 42.1682 | 0.34349 | 0.01151 | 0.00118 | 31.2691 | 46.3504 | 0.32239 | 0.01064 | 0.00115 | 31.4614 | 48.5922 | 0.34028 | 0.01154 | 0.00113 | 33.3475 | 52.4723 | 0.34694 | 0.01173 | 0.00109 | 32.5571 | 52.9541 | 0.34828 | 0.0117 | 0.00113 | 35.9219 | 54.7045 | 0.39544 | 0.01302 | 0.00122 | 32.8336 | 64.1901 | 0.35089 | 0.01136 | 0.0011 | 33.0005 | 63.2807 | 0.35131 | 0.01141 | 0.00114 | 33.6576 | 66.7223 | 0.36136 | 0.01154 | 0.00112 | 33.496 | 68.3632 | 0.35578 | 0.01133 | 0.00111 | 34.4771 | 74.6677 | 0.37296 | 0.01271 | 0.00114 | 34.0362 | 82.7597 | 0.33667 | 0.01144 | 0.00103 | 33.6062 | 83.2902 | 0.33567 | 0.01139 | 0.00103
34.7222 | 0.014326 | 5.87 | 0.23877 | 0.1541 | 39.7219 | 0.012856 | 14.96 | 0.65738 | 0.28113 | 39.7878 | 0.012836 | 22.48 | 0.96182 | 0.34756 | 39.7878 | 0.051491 | 5.6 | 0.23968 | 0.08323 | 37.4719 | 0.054033 | 6.67 | 0.26406 | 0.08664 | 39.1961 | 0.11755 | 5.62 | 0.237 | 0.05416 | 34.9546 | 0.35075 | 2.41 | 0.09587 | 0.01935 | 34.063 | 0.35825 | 2.53 | 0.0983 | 0.01944 | 31.25 | 0.55723 | 1.64 | 0.06341 | 0.01204 | 32.136 | 0.75491 | 1.46 | 0.05909 | 0.0098 | 33.3333 | 0.7327 | 1.66 | 0.06896 | 0.01082 | 34.3857 | 0.92957 | 1.44 | 0.05929 | 0.00903 | 35.2962 | 0.91007 | 1.6 | 0.06521 | 0.00975 | 36.1131 | 0.89336 | 1.77 | 0.07064 | 0.01046 | 36.846 | 1.1134 | 1.55 | 0.06038 | 0.00894 | 35.014 | 1.4246 | 1.22 | 0.04734 | 0.00688 | 38.1061 | 1.3305 | 1.48 | 0.0633 | 0.00814 | 36.3785 | 1.3816 | 1.43 | 0.06103 | 0.00772 | 37.5235 | 1.9248 | 1.17 | 0.0503 | 0.00609 | 37.0617 | 2.3629 | 1.08 | 0.04587 | 0.00535 | 39.318 | 2.558 | 1.09 | 0.04567 | 0.00531 | 37.9625 | 2.631 | 1.07 | 0.0445 | 0.00512 | 37.5328 | 3.4833 | 0.89449 | 0.03621 | 0.00412 | 37.1758 | 3.9125 | 0.86339 | 0.034 | 0.00384 | 37.8726 | 3.8585 | 0.94142 | 0.03618 | 0.00407 | 38.9235 | 4.3286 | 0.84809 | 0.03243 | 0.00369 | 37.5357 | 4.4467 | 0.88723 | 0.03303 | 0.0037 | 37.5347 | 5.249 | 0.74854 | 0.02786 | 0.00316 | 36.4009 | 5.3701 | 0.78259 | 0.02837 | 0.00318 | 35.4514 | 5.4771 | 0.81732 | 0.02888 | 0.0032 | 35.4551 | 6.5156 | 0.69229 | 0.02435 | 0.00275 | 34.0374 | 6.7157 | 0.67453 | 0.02368 | 0.00265 | 35.3329 | 7.1288 | 0.67408 | 0.02307 | 0.00261 | 34.6547 | 7.8601 | 0.61643 | 0.02099 | 0.00239 | 35.7558 | 8.8455 | 0.61172 | 0.022 | 0.00232 | 34.5214 | 10.4641 | 0.52663 | 0.01871 | 0.00204 | 35.1958 | 10.3241 | 0.59921 | 0.02266 | 0.00221 | 35.754 | 10.8543 | 0.56833 | 0.02153 | 0.00208 | 34.6538 | 11.0944 | 0.55804 | 0.02109 | 0.00203 | 35.1953 | 11.7346 | 0.52865 | 0.01995 | 0.00193 | 35.7526 | 11.6046 | 0.59276 | 0.02276 | 0.00207 | 35.7531 | 13.0052 | 0.53303 | 0.02035 | 0.0019 | 38.2359 | 12.4049 | 0.60936 | 0.02331 | 0.0021 | 36.6224 | 14.3257 | 0.58346 | 0.02185 | 0.00193 | 34.8463 | 15.6663 | 0.49411 | 0.01862 | 0.0017 | 37.0755 | 15.0059 | 0.55776 | 0.02086 | 0.00186 | 35.2926 | 16.5666 | 0.4711 | 0.01767 | 0.00163 | 35.7522 | 16.4165 | 0.51735 | 0.01918 | 0.00173 | 34.9199 | 16.6866 | 0.51101 | 0.01891 | 0.0017 | 33.7435 | 19.6479 | 0.43836 | 0.01608 | 0.00147 | 33.3686 | 20.8384 | 0.41826 | 0.01523 | 0.00143 | 33.8866 | 20.6283 | 0.45663 | 0.01636 | 0.00151 | 34.9816 | 20.9685 | 0.45101 | 0.01611 | 0.00152 | 35.3618 | 21.9588 | 0.42774 | 0.01536 | 0.00142 | 32.7393 | 28.4716 | 0.36839 | 0.01268 | 0.00123 | 32.1381 | 28.8018 | 0.36533 | 0.01255 | 0.00122 | 31.5199 | 36.2251 | 0.3417 | 0.01104 | 0.00114 | 32.2825 | 37.0253 | 0.33378 | 0.01081 | 0.00109 | 31.0306 | 37.9258 | 0.32854 | 0.01059 | 0.00107 | 33.1109 | 36.445 | 0.37948 | 0.01315 | 0.00117 | 35.4841 | 39.5666 | 0.39674 | 0.01376 | 0.00128 | 34.7435 | 43.5386 | 0.37081 | 0.01265 | 0.00124 | 34.6075 | 45.9604 | 0.3863 | 0.01325 | 0.00122 | 36.3791 | 49.8807 | 0.38945 | 0.01318 | 0.00116 | 35.5168 | 50.3923 | 0.39038 | 0.01313 | 0.00121 | 38.6851 | 52.483 | 0.43603 | 0.01423 | 0.0013 | 35.3592 | 61.8182 | 0.38541 | 0.01236 | 0.00116 | 35.5389 | 61.1187 | 0.38628 | 0.01244 | 0.0012 | 38.4658 | 62.3287 | 0.42882 | 0.01497 | 0.00124 | 38.2812 | 64.0795 | 0.42149 | 0.01466 | 0.00122 | 38.7868 | 70.474 | 0.43293 | 0.01528 | 0.00124 | 38.2907 | 77.9158 | 0.39083 | 0.01377 | 0.00112 | 37.807 | 78.4362 | 0.38949 | 0.0137 | 0.00111
37.2024 | 0.013546 | 6.65 | 0.26453 | 0.17398 | 44.6872 | 0.011695 | 18.51 | 0.83017 | 0.34571 | 43.1034 | 0.012035 | 25.98 | 1.08 | 0.39997 | 43.1034 | 0.04829 | 6.47 | 0.27024 | 0.09584 | 39.97 | 0.051302 | 7.49 | 0.28934 | 0.09708 | 42.7594 | 0.10965 | 6.58 | 0.27338 | 0.06314 | 37.4513 | 0.33154 | 2.73 | 0.10606 | 0.02184 | 36.3339 | 0.33984 | 2.84 | 0.10783 | 0.02177 | 33.3333 | 0.52862 | 1.84 | 0.06952 | 0.01346 | 35.7066 | 0.69278 | 1.76 | 0.07288 | 0.01175 | 36.6667 | 0.67797 | 1.97 | 0.08167 | 0.01275 | 37.5117 | 0.86635 | 1.68 | 0.06854 | 0.01048 | 38.2375 | 0.85304 | 1.85 | 0.07401 | 0.01119 | 38.891 | 0.84144 | 2.02 | 0.07909 | 0.01188 | 42.1097 | 0.99969 | 1.96 | 0.08401 | 0.01122 | 40.016 | 1.2785 | 1.54 | 0.06577 | 0.00861 | 42.8694 | 1.2095 | 1.82 | 0.07979 | 0.00994 | 40.9258 | 1.2555 | 1.76 | 0.0769 | 0.00942 | 41.6927 | 1.7687 | 1.4 | 0.06038 | 0.00724 | 40.7679 | 2.1948 | 1.27 | 0.05326 | 0.00622 | 42.8924 | 2.3869 | 1.27 | 0.05204 | 0.0061 | 41.4136 | 2.4539 | 1.24 | 0.05067 | 0.00588 | 40.6606 | 3.2792 | 1.02 | 0.04054 | 0.00466 | 40.0355 | 3.6994 | 0.97771 | 0.03766 | 0.0043 | 40.5778 | 3.6624 | 1.06 | 0.03971 | 0.00452 | 41.7037 | 4.1125 | 0.95118 | 0.03557 | 0.00409 | 40.038 | 4.2386 | 0.98741 | 0.03595 | 0.00407 | 40.037 | 5.0019 | 0.83342 | 0.03034 | 0.00349 | 38.6759 | 5.133 | 0.86542 | 0.0307 | 0.00348 | 37.5368 | 5.249 | 0.89843 | 0.03108 | 0.00349 | 37.5407 | 6.2464 | 0.76046 | 0.0262 | 0.00299 | 36.0396 | 6.4375 | 0.74068 | 0.02546 | 0.00288 | 39.2588 | 6.5965 | 0.80095 | 0.02924 | 0.00305 | 38.5052 | 7.2758 | 0.73148 | 0.02656 | 0.00278 | 40.2253 | 8.1191 | 0.74004 | 0.02853 | 0.00274 | 38.8366 | 9.6177 | 0.63503 | 0.0242 | 0.00238 | 39.1065 | 9.5697 | 0.70863 | 0.02744 | 0.00253 | 39.7267 | 10.0639 | 0.67239 | 0.02608 | 0.0024 | 38.5042 | 10.294 | 0.65981 | 0.02554 | 0.00234 | 39.1059 | 10.8842 | 0.62485 | 0.02415 | 0.00222 | 39.3279 | 10.8442 | 0.68969 | 0.02657 | 0.00235 | 39.3284 | 12.1648 | 0.61949 | 0.02375 | 0.00215 | 41.7119 | 11.6645 | 0.69976 | 0.02659 | 0.00236 | 39.6743 | 13.5453 | 0.6615 | 0.02448 | 0.00214 | 38.0141 | 14.7458 | 0.56566 | 0.0212 | 0.0019 | 40.1651 | 14.1855 | 0.63229 | 0.02337 | 0.00206 | 38.501 | 15.6061 | 0.53874 | 0.0201 | 0.00182 | 38.7315 | 15.536 | 0.58543 | 0.02147 | 0.00191 | 37.8298 | 15.7962 | 0.57799 | 0.02116 | 0.00187 | 36.5555 | 18.6074 | 0.49522 | 0.01799 | 0.00162 | 36.1493 | 19.7578 | 0.47185 | 0.01701 | 0.00157 | 36.4933 | 19.6278 | 0.51066 | 0.01806 | 0.00164 | 37.6725 | 19.9579 | 0.50416 | 0.01778 | 0.00165 | 38.082 | 20.9082 | 0.47849 | 0.01696 | 0.00155 | 35.0779 | 27.2209 | 0.40745 | 0.01383 | 0.00132 | 34.4337 | 27.5511 | 0.40392 | 0.01369 | 0.00131 | 35.4599 | 33.6436 | 0.40399 | 0.01413 | 0.00127 | 36.3179 | 34.3938 | 0.39474 | 0.01383 | 0.00122 | 34.9094 | 35.2643 | 0.38801 | 0.01353 | 0.00119 | 36.7899 | 34.1136 | 0.44116 | 0.01578 | 0.00129 | 39.0326 | 37.2953 | 0.45335 | 0.01592 | 0.00139 | 38.2178 | 41.0871 | 0.42223 | 0.01459 | 0.00134 | 37.7537 | 43.6389 | 0.43486 | 0.01492 | 0.00131 | 39.4107 | 47.5592 | 0.4341 | 0.01461 | 0.00125 | 38.4766 | 48.1008 | 0.43455 | 0.01454 | 0.00129 | 44.2116 | 48.6004 | 0.52215 | 0.01874 | 0.00145 | 40.4106 | 57.615 | 0.4583 | 0.0161 | 0.00129 | 40.6159 | 57.2455 | 0.45981 | 0.01622 | 0.00133 | 43.274 | 58.5559 | 0.50082 | 0.01811 | 0.00136 | 43.0663 | 60.3766 | 0.49142 | 0.01768 | 0.00134 | 43.0964 | 66.7909 | 0.49633 | 0.01772 | 0.00135 | 42.5452 | 73.6926 | 0.44823 | 0.01599 | 0.00121 | 42.0078 | 74.193 | 0.44651 | 0.0159 | 0.0012
39.6825 | 0.012865 | 7.47 | 0.29062 | 0.19488 | 49.6524 | 0.010755 | 22.38 | 0.99848 | 0.41588 | 46.4191 | 0.011345 | 29.7 | 1.21 | 0.45549 | 46.4191 | 0.045509 | 7.4 | 0.30115 | 0.10919 | 42.4681 | 0.048861 | 8.36 | 0.31497 | 0.10801 | 46.3227 | 0.10284 | 7.6 | 0.30982 | 0.0727 | 39.9481 | 0.31453 | 3.06 | 0.11638 | 0.02447 | 40.8756 | 0.30873 | 3.51 | 0.14389 | 0.02677 | 37.5 | 0.4802 | 2.27 | 0.09265 | 0.01652 | 39.2773 | 0.64106 | 2.08 | 0.08634 | 0.01385 | 40 | 0.63165 | 2.3 | 0.09431 | 0.01482 | 40.6377 | 0.81212 | 1.94 | 0.07778 | 0.01203 | 41.1789 | 0.80352 | 2.11 | 0.08287 | 0.01272 | 44.4469 | 0.7557 | 2.56 | 0.11059 | 0.01496 | 47.3734 | 0.90925 | 2.42 | 0.10601 | 0.01371 | 45.018 | 1.1635 | 1.89 | 0.08294 | 0.01052 | 47.6327 | 1.1114 | 2.2 | 0.09587 | 0.01189 | 45.4731 | 1.1534 | 2.12 | 0.09239 | 0.01126 | 45.862 | 1.6396 | 1.66 | 0.07039 | 0.00849 | 44.4741 | 2.0508 | 1.48 | 0.06067 | 0.00715 | 46.4667 | 2.2398 | 1.46 | 0.05847 | 0.00694 | 44.8647 | 2.3029 | 1.42 | 0.05692 | 0.00669 | 43.7883 | 3.0971 | 1.16 | 0.04491 | 0.00523 | 42.8951 | 3.5123 | 1.1 | 0.04135 | 0.00478 | 43.283 | 3.4883 | 1.18 | 0.04329 | 0.005 | 44.484 | 3.9204 | 1.06 | 0.03874 | 0.00452 | 42.5404 | 4.0525 | 1.09 | 0.0389 | 0.00446 | 42.5393 | 4.7808 | 0.92236 | 0.03285 | 0.00382 | 40.951 | 4.9189 | 0.95198 | 0.03306 | 0.0038 | 41.7075 | 4.8518 | 1.07 | 0.03951 | 0.00409 | 41.7119 | 5.7762 | 0.9053 | 0.03327 | 0.00349 | 40.044 | 5.9543 | 0.8812 | 0.03231 | 0.00336 | 44.1661 | 6.0463 | 0.97315 | 0.03807 | 0.00363 | 43.3184 | 6.6715 | 0.88758 | 0.03455 | 0.0033 | 44.6947 | 7.5169 | 0.87924 | 0.03467 | 0.00319 | 43.1518 | 8.9124 | 0.75249 | 0.02936 | 0.00275 | 43.0171 | 8.9324 | 0.82625 | 0.0321 | 0.00289 | 43.6993 | 9.3986 | 0.78419 | 0.03051 | 0.00274 | 42.3546 | 9.6127 | 0.76914 | 0.02986 | 0.00267 | 43.0165 | 10.1639 | 0.72819 | 0.02823 | 0.00253 | 42.9031 | 10.1839 | 0.79315 | 0.03034 | 0.00265 | 42.9037 | 11.4344 | 0.71171 | 0.0271 | 0.00241 | 45.1878 | 11.0142 | 0.79568 | 0.02985 | 0.00263 | 42.7262 | 12.865 | 0.74387 | 0.02711 | 0.00236 | 41.182 | 13.9454 | 0.64151 | 0.02376 | 0.0021 | 43.2547 | 13.4652 | 0.71096 | 0.02589 | 0.00227 | 41.7094 | 14.7556 | 0.61039 | 0.02251 | 0.00201 | 41.7109 | 14.7556 | 0.65723 | 0.02375 | 0.00209 | 40.7398 | 15.0058 | 0.64863 | 0.0234 | 0.00206 | 39.3674 | 17.6969 | 0.55514 | 0.01988 | 0.00177 | 38.93 | 18.7873 | 0.52828 | 0.01879 | 0.00171 | 39.1 | 18.7373 | 0.56736 | 0.01976 | 0.00178 | 40.3634 | 19.0474 | 0.55994 | 0.01945 | 0.00179 | 40.8021 | 19.9577 | 0.53173 | 0.01855 | 0.00168 | 37.4164 | 26.1003 | 0.44823 | 0.01499 | 0.00142 | 36.7293 | 26.4205 | 0.44422 | 0.01483 | 0.0014 | 39.3999 | 31.4524 | 0.47085 | 0.017 | 0.00141 | 40.3532 | 32.1625 | 0.46013 | 0.01664 | 0.00135 | 38.7883 | 32.983 | 0.45178 | 0.01626 | 0.00133 | 40.4689 | 32.1025 | 0.50688 | 0.01832 | 0.00142 | 42.581 | 35.3141 | 0.51328 | 0.01804 | 0.00151 | 41.6921 | 38.9358 | 0.4766 | 0.0165 | 0.00144 | 40.8998 | 41.5676 | 0.48592 | 0.01658 | 0.00141 | 42.4422 | 45.478 | 0.48086 | 0.01604 | 0.00133 | 41.4363 | 46.0294 | 0.48076 | 0.01594 | 0.00138 | 49.738 | 45.3384 | 0.61481 | 0.02287 | 0.00162 | 45.4619 | 54.0225 | 0.53627 | 0.01952 | 0.00143 | 45.6929 | 53.883 | 0.53813 | 0.01964 | 0.00147 | 48.0822 | 55.2736 | 0.57728 | 0.02109 | 0.00149 | 47.8515 | 57.1442 | 0.56547 | 0.02055 | 0.00147 | 47.406 | 63.5384 | 0.56309 | 0.02008 | 0.00146 | 46.7997 | 69.98 | 0.5088 | 0.01814 | 0.0013 | 46.2086 | 70.4703 | 0.50666 | 0.01803 | 0.0013
44.6429 | 0.011705 | 9.24 | 0.38662 | 0.2397 | 54.6177 | 0.0099731 | 26.58 | 1.17 | 0.49144 | 49.7347 | 0.010745 | 33.63 | 1.33 | 0.51403 | 49.7347 | 0.043067 | 8.38 | 0.33245 | 0.12328 | 44.9663 | 0.046679 | 9.27 | 0.34095 | 0.11945 | 49.886 | 0.09691 | 8.69 | 0.34648 | 0.08283 | 44.9416 | 0.28592 | 3.79 | 0.15536 | 0.0301 | 45.4174 | 0.28352 | 4.25 | 0.17774 | 0.03222 | 41.6667 | 0.44088 | 2.74 | 0.11438 | 0.01986 | 42.848 | 0.59744 | 2.43 | 0.0997 | 0.01611 | 43.3333 | 0.59203 | 2.66 | 0.10696 | 0.01703 | 43.7637 | 0.7651 | 2.22 | 0.08708 | 0.01368 | 47.0616 | 0.72178 | 2.68 | 0.11584 | 0.01603 | 50.0028 | 0.68757 | 3.17 | 0.1398 | 0.01836 | 52.6371 | 0.83562 | 2.92 | 0.12744 | 0.01643 | 50.02 | 1.0694 | 2.28 | 0.09968 | 0.01259 | 52.3959 | 1.0304 | 2.61 | 0.11184 | 0.01399 | 50.0205 | 1.0694 | 2.51 | 0.10777 | 0.01325 | 50.0313 | 1.5296 | 1.93 | 0.08044 | 0.00981 | 48.1803 | 1.9267 | 1.7 | 0.06813 | 0.00814 | 50.0411 | 2.1118 | 1.66 | 0.06497 | 0.00783 | 48.3158 | 2.1708 | 1.62 | 0.06324 | 0.00754 | 46.9161 | 2.9371 | 1.3 | 0.04934 | 0.00583 | 45.7548 | 3.3412 | 1.23 | 0.04509 | 0.00529 | 45.9882 | 3.3282 | 1.31 | 0.04692 | 0.00549 | 47.2642 | 3.7483 | 1.17 | 0.04194 | 0.00496 | 45.0428 | 3.8844 | 1.2 | 0.04189 | 0.00487 | 45.0417 | 4.5807 | 1.02 | 0.03539 | 0.00417 | 45.5011 | 4.5457 | 1.14 | 0.04208 | 0.00446 | 46.9209 | 4.4427 | 1.31 | 0.05158 | 0.0049 | 46.9258 | 5.292 | 1.1 | 0.04338 | 0.00417 | 45.0496 | 5.4551 | 1.07 | 0.04211 | 0.00401 | 49.0735 | 5.5931 | 1.16 | 0.04636 | 0.00425 | 48.1315 | 6.1723 | 1.06 | 0.04206 | 0.00386 | 49.1642 | 7.0096 | 1.03 | 0.04064 | 0.00366 | 47.467 | 8.3161 | 0.87881 | 0.03437 | 0.00315 | 46.9278 | 8.3851 | 0.95189 | 0.03669 | 0.00326 | 47.672 | 8.8263 | 0.90358 | 0.03488 | 0.0031 | 46.205 | 9.0284 | 0.88587 | 0.03412 | 0.00302 | 46.9271 | 9.5506 | 0.83854 | 0.03227 | 0.00287 | 46.4784 | 9.6176 | 0.903 | 0.03409 | 0.00296 | 46.479 | 10.7941 | 0.80958 | 0.03043 | 0.0027 | 48.6638 | 10.4439 | 0.89702 | 0.03312 | 0.00292 | 45.778 | 12.2447 | 0.83051 | 0.02976 | 0.00259 | 44.3498 | 13.2351 | 0.72157 | 0.02632 | 0.00232 | 46.3444 | 12.8249 | 0.79369 | 0.02841 | 0.00249 | 44.9179 | 14.0153 | 0.686 | 0.02492 | 0.00222 | 44.6902 | 14.0653 | 0.7327 | 0.02604 | 0.00229 | 43.6498 | 14.2954 | 0.72287 | 0.02565 | 0.00225 | 42.1794 | 16.8765 | 0.61806 | 0.02179 | 0.00193 | 41.7107 | 17.9269 | 0.58752 | 0.02058 | 0.00186 | 41.7066 | 17.9269 | 0.62669 | 0.02147 | 0.00192 | 43.0543 | 18.227 | 0.61829 | 0.02113 | 0.00193 | 43.5223 | 19.1073 | 0.58741 | 0.02016 | 0.00182 | 42.0934 | 24.1393 | 0.53488 | 0.01936 | 0.00161 | 41.3204 | 24.4394 | 0.52981 | 0.01914 | 0.00159 | 43.3398 | 29.5614 | 0.54217 | 0.01977 | 0.00155 | 44.3885 | 30.2315 | 0.52988 | 0.01935 | 0.0015 | 42.6671 | 31.0219 | 0.51977 | 0.01889 | 0.00147 | 44.1478 | 30.3416 | 0.57657 | 0.0208 | 0.00157 | 46.1294 | 33.5531 | 0.57646 | 0.02013 | 0.00163 | 45.1665 | 37.0247 | 0.53388 | 0.01838 | 0.00156 | 44.0459 | 39.7064 | 0.53945 | 0.01823 | 0.00151 | 48.5054 | 41.886 | 0.58054 | 0.02136 | 0.00151 | 47.3558 | 42.4572 | 0.57916 | 0.02117 | 0.00156 | 55.2645 | 42.5467 | 0.71385 | 0.02682 | 0.00179 | 50.5132 | 50.9205 | 0.61921 | 0.02277 | 0.00157 | 50.7699 | 50.9309 | 0.62116 | 0.02288 | 0.00161 | 52.8905 | 52.4016 | 0.65809 | 0.02399 | 0.00163 | 52.6366 | 54.2922 | 0.64356 | 0.02333 | 0.0016 | 51.7157 | 60.6463 | 0.63316 | 0.02239 | 0.00157 | 51.0543 | 66.6777 | 0.57247 | 0.02025 | 0.0014 | 50.4094 | 67.158 | 0.56988 | 0.02013 | 0.00139
49.6032 | 0.010764 | 11.18 | 0.47689 | 0.28841 | 59.5829 | 0.0093128 | 31.09 | 1.33 | 0.57221 | 53.0504 | 0.010204 | 37.79 | 1.46 | 0.57554 | 53.0504 | 0.040916 | 9.42 | 0.36415 | 0.13809 | 49.9625 | 0.042918 | 11.22 | 0.43923 | 0.14377 | 53.4493 | 0.091737 | 9.84 | 0.38344 | 0.09352 | 49.9351 | 0.26261 | 4.58 | 0.19191 | 0.03622 | 49.9591 | 0.26251 | 5.04 | 0.2107 | 0.0381 | 45.8333 | 0.40816 | 3.26 | 0.13556 | 0.02345 | 46.4186 | 0.56002 | 2.81 | 0.11308 | 0.01851 | 46.6667 | 0.55762 | 3.04 | 0.11969 | 0.01937 | 50.0156 | 0.68747 | 2.82 | 0.12169 | 0.01725 | 52.9443 | 0.65695 | 3.31 | 0.14641 | 0.01967 | 55.5586 | 0.63224 | 3.83 | 0.16819 | 0.02205 | 57.9008 | 0.77459 | 3.46 | 0.1487 | 0.01936 | 55.022 | 0.99078 | 2.71 | 0.11629 | 0.01482 | 57.1592 | 0.96126 | 3.04 | 0.12785 | 0.01624 | 54.5678 | 0.99738 | 2.93 | 0.1232 | 0.01538 | 54.2005 | 1.4355 | 2.23 | 0.09056 | 0.01123 | 51.8864 | 1.8197 | 1.93 | 0.07566 | 0.00918 | 53.6155 | 1.9997 | 1.87 | 0.07156 | 0.00877 | 51.767 | 2.0558 | 1.82 | 0.06964 | 0.00843 | 50.0438 | 2.795 | 1.46 | 0.05382 | 0.00645 | 48.6145 | 3.1852 | 1.36 | 0.04889 | 0.00582 | 48.6934 | 3.1812 | 1.44 | 0.05059 | 0.00601 | 50.0445 | 3.5843 | 1.29 | 0.04518 | 0.00541 | 50.0475 | 3.5843 | 1.44 | 0.05333 | 0.00573 | 50.0463 | 4.2346 | 1.21 | 0.04511 | 0.00491 | 51.1887 | 4.1635 | 1.39 | 0.05498 | 0.00535 | 52.1344 | 4.1065 | 1.56 | 0.06292 | 0.00577 | 52.1398 | 4.8938 | 1.32 | 0.05289 | 0.00491 | 50.0551 | 5.0439 | 1.28 | 0.05133 | 0.00471 | 53.9808 | 5.2119 | 1.36 | 0.05443 | 0.00492 | 52.9447 | 5.7531 | 1.24 | 0.04936 | 0.00446 | 53.6337 | 6.5764 | 1.19 | 0.04654 | 0.00417 | 51.7822 | 7.8059 | 1.01 | 0.03933 | 0.00357 | 50.8384 | 7.9109 | 1.09 | 0.04127 | 0.00366 | 51.6447 | 8.3301 | 1.03 | 0.03922 | 0.00348 | 50.0554 | 8.5212 | 1.01 | 0.03837 | 0.00338 | 50.8376 | 9.0143 | 0.95573 | 0.03628 | 0.00322 | 50.0536 | 9.1164 | 1.02 | 0.03784 | 0.0033 | 50.0543 | 10.2438 | 0.91299 | 0.03377 | 0.00299 | 52.1398 | 9.9437 | 1 | 0.0364 | 0.00322 | 48.8299 | 11.6944 | 0.92135 | 0.03241 | 0.00283 | 47.5177 | 12.6048 | 0.80579 | 0.0289 | 0.00255 | 49.434 | 12.2546 | 0.88043 | 0.03095 | 0.00273 | 48.1263 | 13.355 | 0.76548 | 0.02735 | 0.00243 | 47.6696 | 13.445 | 0.81177 | 0.02834 | 0.0025 | 46.5598 | 13.6651 | 0.80065 | 0.02791 | 0.00245 | 44.9913 | 16.1361 | 0.68395 | 0.0237 | 0.0021 | 44.4914 | 17.1565 | 0.64953 | 0.02237 | 0.00201 | 46.92 | 16.5362 | 0.75301 | 0.02794 | 0.00223 | 48.4361 | 16.8063 | 0.74255 | 0.02749 | 0.00224 | 48.9625 | 17.6265 | 0.70595 | 0.02622 | 0.00211 | 46.7705 | 22.4984 | 0.62821 | 0.02344 | 0.00183 | 45.9116 | 22.7786 | 0.62198 | 0.02316 | 0.0018 | 47.2798 | 27.9105 | 0.61788 | 0.02249 | 0.00171 | 48.4238 | 28.5506 | 0.6039 | 0.022 | 0.00166 | 46.5459 | 29.301 | 0.5919 | 0.02147 | 0.00162 | 47.8268 | 28.7908 | 0.65016 | 0.02326 | 0.00171 | 49.6778 | 31.9823 | 0.64285 | 0.02221 | 0.00176 | 48.6408 | 35.3238 | 0.59402 | 0.02025 | 0.00167 | 50.3382 | 36.5246 | 0.65367 | 0.02436 | 0.00173 | 54.5686 | 38.8944 | 0.68832 | 0.02624 | 0.00171 | 53.2752 | 39.4755 | 0.6854 | 0.02596 | 0.00176 | 60.7909 | 40.1354 | 0.81911 | 0.03067 | 0.00198 | 55.5645 | 48.2088 | 0.707 | 0.02594 | 0.00172 | 55.8469 | 48.3392 | 0.70883 | 0.02603 | 0.00176 | 57.6987 | 49.87 | 0.74317 | 0.02684 | 0.00178 | 57.4218 | 51.7606 | 0.7256 | 0.02606 | 0.00174 | 56.0253 | 58.0545 | 0.70646 | 0.02468 | 0.00169 | 55.3088 | 63.7358 | 0.63919 | 0.02234 | 0.0015 | 54.6101 | 64.1961 | 0.63612 | 0.0222 | 0.0015
54.5635 | 0.0099809 | 13.27 | 0.56494 | 0.34088 | 64.5482 | 0.0087476 | 35.91 | 1.5 | 0.65803 | 56.366 | 0.0097281 | 42.15 | 1.59 | 0.63993 | 56.366 | 0.039006 | 10.5 | 0.39627 | 0.15359 | 56.2078 | 0.039096 | 13.87 | 0.57942 | 0.17682 | 57.0125 | 0.087165 | 11.06 | 0.42077 | 0.10475 | 54.9286 | 0.2433 | 5.44 | 0.22749 | 0.04283 | 54.5009 | 0.2449 | 5.9 | 0.24337 | 0.0444 | 50 | 0.38055 | 3.81 | 0.15656 | 0.0273 | 49.9893 | 0.52761 | 3.21 | 0.12654 | 0.02106 | 53.3333 | 0.50089 | 3.86 | 0.16714 | 0.02444 | 56.2676 | 0.62594 | 3.48 | 0.15376 | 0.02117 | 58.827 | 0.60423 | 4 | 0.1761 | 0.02363 | 61.1145 | 0.58632 | 4.54 | 0.19632 | 0.02603 | 63.1645 | 0.72307 | 4.04 | 0.17 | 0.02249 | 60.024 | 0.92475 | 3.16 | 0.13293 | 0.01721 | 61.9225 | 0.90224 | 3.51 | 0.14398 | 0.01864 | 59.1151 | 0.93595 | 3.39 | 0.13874 | 0.01764 | 58.3698 | 1.3535 | 2.54 | 0.10078 | 0.01273 | 55.5926 | 1.7246 | 2.18 | 0.08327 | 0.01027 | 57.1898 | 1.9007 | 2.09 | 0.07823 | 0.00975 | 55.2181 | 1.9537 | 2.04 | 0.07613 | 0.00938 | 53.1715 | 2.668 | 1.61 | 0.05836 | 0.00711 | 51.4742 | 3.0451 | 1.5 | 0.05274 | 0.00637 | 54.1038 | 2.9291 | 1.73 | 0.06472 | 0.00711 | 55.605 | 3.3012 | 1.54 | 0.05765 | 0.00639 | 56.3035 | 3.2691 | 1.75 | 0.06977 | 0.00689 | 56.3021 | 3.8694 | 1.48 | 0.05901 | 0.00591 | 56.8764 | 3.8384 | 1.66 | 0.06713 | 0.00632 | 57.3478 | 3.8144 | 1.83 | 0.07397 | 0.00671 | 57.3538 | 4.5587 | 1.55 | 0.06212 | 0.00569 | 55.0606 | 4.6997 | 1.5 | 0.06028 | 0.00546 | 58.8882 | 4.8878 | 1.58 | 0.06239 | 0.00563 | 57.7578 | 5.3959 | 1.43 | 0.05656 | 0.0051 | 58.1032 | 6.2023 | 1.36 | 0.05241 | 0.00471 | 56.0974 | 7.3647 | 1.16 | 0.04426 | 0.00401 | 54.7491 | 7.4957 | 1.23 | 0.04586 | 0.00408 | 55.6174 | 7.8949 | 1.16 | 0.04357 | 0.00388 | 53.9059 | 8.076 | 1.14 | 0.04262 | 0.00377 | 54.7482 | 8.5441 | 1.08 | 0.0403 | 0.00358 | 53.6289 | 8.6722 | 1.14 | 0.04161 | 0.00365 | 53.6297 | 9.7446 | 1.02 | 0.03712 | 0.0033 | 55.6158 | 9.4935 | 1.12 | 0.0397 | 0.00353 | 54.9337 | 10.754 | 1.12 | 0.04247 | 0.00334 | 50.6855 | 12.0345 | 0.89408 | 0.03148 | 0.00279 | 55.6132 | 11.2641 | 1.07 | 0.04055 | 0.00322 | 51.3347 | 12.7547 | 0.84879 | 0.02978 | 0.00266 | 53.6282 | 12.3745 | 0.98045 | 0.03706 | 0.00293 | 52.3798 | 12.5746 | 0.96655 | 0.03647 | 0.00288 | 50.6153 | 14.8655 | 0.82436 | 0.03093 | 0.00246 | 50.0528 | 15.8059 | 0.7816 | 0.02915 | 0.00234 | 52.1333 | 15.3656 | 0.88944 | 0.03396 | 0.00256 | 53.8178 | 15.6257 | 0.87674 | 0.03341 | 0.00257 | 54.4028 | 16.386 | 0.83393 | 0.03187 | 0.00243 | 51.4475 | 21.0877 | 0.72807 | 0.02737 | 0.00205 | 50.5027 | 21.3579 | 0.7206 | 0.02704 | 0.00203 | 51.2198 | 26.4698 | 0.69789 | 0.02518 | 0.00187 | 52.4591 | 27.0699 | 0.68212 | 0.02463 | 0.00182 | 50.4247 | 27.8003 | 0.6681 | 0.02403 | 0.00177 | 51.5058 | 27.4101 | 0.72758 | 0.02571 | 0.00187 | 56.7746 | 29.3109 | 0.78491 | 0.02996 | 0.00204 | 55.5895 | 32.4022 | 0.7226 | 0.02723 | 0.00192 | 56.6305 | 33.8731 | 0.77735 | 0.02999 | 0.00197 | 60.6318 | 36.3731 | 0.80397 | 0.03093 | 0.00192 | 59.1947 | 36.9541 | 0.79929 | 0.03055 | 0.00197 | 66.3174 | 38.0342 | 0.93043 | 0.03448 | 0.00218 | 60.6159 | 45.8274 | 0.79953 | 0.02905 | 0.00188 | 60.9239 | 46.0278 | 0.80104 | 0.02911 | 0.00192 | 62.5069 | 47.6186 | 0.83242 | 0.02966 | 0.00193 | 62.2069 | 49.5092 | 0.81152 | 0.02876 | 0.00189 | 60.3349 | 55.7129 | 0.78294 | 0.02695 | 0.00182 | 59.5633 | 61.0942 | 0.70889 | 0.02442 | 0.00161 | 58.8109 | 61.5444 | 0.70532 | 0.02426 | 0.0016
59.5238 | 0.0093196 | 15.52 | 0.65226 | 0.39696 | 69.5134 | 0.0082583 | 41.02 | 1.67 | 0.74873 | 59.6817 | 0.0093009 | 46.72 | 1.72 | 0.70715 | 59.6817 | 0.037285 | 11.64 | 0.4288 | 0.16979 | 62.4532 | 0.035984 | 16.77 | 0.71148 | 0.21269 | 64.1391 | 0.079462 | 13.67 | 0.56106 | 0.1288 | 59.9221 | 0.22709 | 6.37 | 0.26271 | 0.04991 | 59.0426 | 0.22979 | 6.82 | 0.27602 | 0.0511 | 54.1667 | 0.35694 | 4.4 | 0.17757 | 0.0314 | 57.1306 | 0.47418 | 4.08 | 0.17667 | 0.02657 | 60 | 0.45607 | 4.77 | 0.21114 | 0.03001 | 62.5195 | 0.57592 | 4.2 | 0.18491 | 0.02543 | 64.7097 | 0.56051 | 4.75 | 0.20551 | 0.02789 | 66.6704 | 0.54751 | 5.31 | 0.22446 | 0.03029 | 68.4283 | 0.67895 | 4.66 | 0.19143 | 0.02582 | 65.026 | 0.86812 | 3.65 | 0.14969 | 0.01975 | 66.6857 | 0.85112 | 4.01 | 0.16025 | 0.02118 | 63.6624 | 0.88273 | 3.86 | 0.15443 | 0.02004 | 62.5391 | 1.2825 | 2.87 | 0.11112 | 0.0143 | 59.2988 | 1.6416 | 2.43 | 0.09097 | 0.01142 | 60.7642 | 1.8117 | 2.33 | 0.08499 | 0.01078 | 58.6692 | 1.8627 | 2.27 | 0.0827 | 0.01036 | 56.2993 | 2.5529 | 1.78 | 0.06296 | 0.00779 | 57.1935 | 2.804 | 1.8 | 0.06752 | 0.00755 | 60.8667 | 2.671 | 2.11 | 0.08496 | 0.0086 | 62.5556 | 3.012 | 1.89 | 0.07555 | 0.0077 | 62.5594 | 3.012 | 2.1 | 0.08529 | 0.00815 | 62.5579 | 3.5653 | 1.77 | 0.07211 | 0.00699 | 62.564 | 3.5653 | 1.95 | 0.07898 | 0.00736 | 62.5613 | 3.5653 | 2.13 | 0.08494 | 0.00771 | 62.5678 | 4.2625 | 1.79 | 0.07126 | 0.00653 | 60.0661 | 4.3986 | 1.74 | 0.06914 | 0.00626 | 63.7955 | 4.6006 | 1.81 | 0.07033 | 0.00639 | 62.571 | 5.0878 | 1.64 | 0.06374 | 0.00578 | 62.5726 | 5.8751 | 1.54 | 0.05828 | 0.00528 | 60.4125 | 6.9775 | 1.31 | 0.04919 | 0.00448 | 58.6597 | 7.1286 | 1.38 | 0.05046 | 0.00451 | 59.59 | 7.5107 | 1.31 | 0.04794 | 0.0043 | 57.7563 | 7.6818 | 1.28 | 0.04689 | 0.00418 | 58.6588 | 8.1279 | 1.21 | 0.04433 | 0.00397 | 57.2041 | 8.277 | 1.27 | 0.04541 | 0.00401 | 57.205 | 9.3034 | 1.14 | 0.04048 | 0.00363 | 62.5678 | 8.7231 | 1.35 | 0.05215 | 0.0042 | 61.0374 | 9.9786 | 1.33 | 0.05182 | 0.0039 | 57.0212 | 11.064 | 1.08 | 0.04126 | 0.00329 | 61.7925 | 10.4538 | 1.27 | 0.04949 | 0.00374 | 57.7515 | 11.7342 | 1.03 | 0.03898 | 0.00313 | 59.5869 | 11.4841 | 1.16 | 0.04517 | 0.0034 | 58.1998 | 11.6742 | 1.15 | 0.04444 | 0.00333 | 56.2392 | 13.805 | 0.97615 | 0.03765 | 0.00284 | 55.6143 | 14.6953 | 0.92431 | 0.03546 | 0.0027 | 57.3466 | 14.3852 | 1.04 | 0.03977 | 0.00291 | 59.1996 | 14.6253 | 1.02 | 0.03912 | 0.00292 | 59.8431 | 15.3355 | 0.9711 | 0.03731 | 0.00277 | 56.1246 | 19.8672 | 0.83432 | 0.03122 | 0.00229 | 55.0939 | 20.1273 | 0.82552 | 0.03085 | 0.00226 | 55.1598 | 25.1891 | 0.78211 | 0.02785 | 0.00205 | 56.4944 | 25.7693 | 0.76446 | 0.02724 | 0.002 | 54.3036 | 26.4596 | 0.7483 | 0.02657 | 0.00194 | 58.8638 | 25.0589 | 0.89356 | 0.03482 | 0.0022 | 63.8715 | 27.1198 | 0.93919 | 0.03707 | 0.00235 | 62.5382 | 30.011 | 0.86209 | 0.03363 | 0.00219 | 62.9228 | 31.6519 | 0.9102 | 0.0354 | 0.00222 | 66.695 | 34.202 | 0.92729 | 0.03551 | 0.00214 | 65.1142 | 34.783 | 0.92063 | 0.03505 | 0.00219 | 71.8438 | 36.1832 | 1.05 | 0.03826 | 0.00238 | 65.6672 | 43.7062 | 0.89671 | 0.03214 | 0.00204 | 66.0009 | 43.9666 | 0.89772 | 0.03217 | 0.00208 | 67.3151 | 45.5974 | 0.92577 | 0.03247 | 0.00208 | 66.9921 | 47.4779 | 0.90123 | 0.03143 | 0.00203 | 64.6446 | 53.5916 | 0.86254 | 0.0292 | 0.00194 | 63.8178 | 58.7027 | 0.78151 | 0.02649 | 0.00173 | 63.0117 | 59.133 | 0.77741 | 0.02632 | 0.00172
64.4841 | 0.0087544 | 17.93 | 0.73961 | 0.45656 | 74.4786 | 0.0078291 | 46.43 | 1.84 | 0.84417 | 66.313 | 0.0085656 | 56.46 | 2.21 | 0.8499 | 66.313 | 0.034333 | 14.07 | 0.55143 | 0.20418 | 68.6985 | 0.033403 | 19.9 | 0.84018 | 0.25126 | 71.2657 | 0.073209 | 16.52 | 0.69203 | 0.15488 | 64.9156 | 0.21318 | 7.36 | 0.29789 | 0.05744 | 63.5843 | 0.21669 | 7.79 | 0.3088 | 0.0582 | 58.3333 | 0.33653 | 5.03 | 0.19868 | 0.03575 | 64.2719 | 0.43186 | 5.04 | 0.22312 | 0.03263 | 66.6667 | 0.41966 | 5.77 | 0.25387 | 0.03606 | 68.7715 | 0.5344 | 4.99 | 0.21574 | 0.03003 | 70.5924 | 0.52359 | 5.56 | 0.23493 | 0.03245 | 72.2262 | 0.51439 | 6.13 | 0.25275 | 0.03481 | 73.692 | 0.64074 | 5.32 | 0.21304 | 0.02934 | 70.028 | 0.8192 | 4.16 | 0.16659 | 0.02244 | 71.449 | 0.8064 | 4.53 | 0.17669 | 0.02385 | 68.2097 | 0.83621 | 4.37 | 0.17029 | 0.02257 | 66.7084 | 1.2184 | 3.22 | 0.12157 | 0.01596 | 63.005 | 1.5666 | 2.71 | 0.09876 | 0.01261 | 64.3386 | 1.7326 | 2.57 | 0.09184 | 0.01185 | 62.1204 | 1.7806 | 2.51 | 0.08936 | 0.01139 | 62.5547 | 2.3558 | 2.14 | 0.08054 | 0.00924 | 64.3427 | 2.5579 | 2.2 | 0.08868 | 0.00914 | 67.6297 | 2.4609 | 2.54 | 0.10404 | 0.01021 | 69.5062 | 2.7769 | 2.27 | 0.09242 | 0.00912 | 68.8154 | 2.798 | 2.47 | 0.10043 | 0.0095 | 68.8137 | 3.3132 | 2.09 | 0.08489 | 0.00815 | 68.2516 | 3.3342 | 2.27 | 0.09073 | 0.00846 | 67.7747 | 3.3522 | 2.44 | 0.0959 | 0.00876 | 67.7818 | 4.0084 | 2.06 | 0.08041 | 0.00742 | 65.0716 | 4.1355 | 2 | 0.07799 | 0.0071 | 68.7029 | 4.3465 | 2.05 | 0.0783 | 0.00718 | 67.3841 | 4.8097 | 1.86 | 0.07093 | 0.00649 | 67.0421 | 5.586 | 1.73 | 0.06418 | 0.00587 | 64.7277 | 6.6373 | 1.47 | 0.05414 | 0.00497 | 62.5704 | 6.8024 | 1.53 | 0.05509 | 0.00497 | 63.5627 | 7.1676 | 1.45 | 0.05233 | 0.00474 | 61.6067 | 7.3316 | 1.42 | 0.05117 | 0.0046 | 62.5694 | 7.7568 | 1.35 | 0.04838 | 0.00437 | 64.3547 | 7.6007 | 1.54 | 0.05973 | 0.00478 | 64.3556 | 8.548 | 1.38 | 0.0532 | 0.00431 | 69.5198 | 8.0878 | 1.61 | 0.06374 | 0.00492 | 67.1411 | 9.3223 | 1.55 | 0.06086 | 0.00448 | 63.3569 | 10.2637 | 1.29 | 0.05036 | 0.00383 | 67.9717 | 9.7634 | 1.48 | 0.05811 | 0.00431 | 64.1684 | 10.8938 | 1.22 | 0.04754 | 0.00364 | 65.5456 | 10.7338 | 1.36 | 0.053 | 0.0039 | 64.0197 | 10.9138 | 1.34 | 0.05214 | 0.00382 | 61.8631 | 12.9146 | 1.14 | 0.04414 | 0.00325 | 61.1757 | 13.7449 | 1.08 | 0.04155 | 0.00308 | 62.56 | 13.5348 | 1.19 | 0.04548 | 0.00329 | 64.5814 | 13.7649 | 1.17 | 0.04474 | 0.0033 | 65.2834 | 14.4351 | 1.12 | 0.04266 | 0.00312 | 60.8016 | 18.8067 | 0.94682 | 0.03505 | 0.00255 | 59.685 | 19.0468 | 0.9366 | 0.03462 | 0.00251 | 63.0398 | 23.0181 | 0.96279 | 0.03781 | 0.00242 | 64.5651 | 23.5482 | 0.94107 | 0.03697 | 0.00236 | 62.0612 | 24.1885 | 0.92027 | 0.03603 | 0.00229 | 66.2218 | 23.148 | 1.07 | 0.04319 | 0.00256 | 70.9683 | 25.2889 | 1.11 | 0.04389 | 0.00267 | 69.4869 | 28 | 1.01 | 0.03977 | 0.00248 | 69.215 | 29.741 | 1.05 | 0.04068 | 0.00249 | 72.7581 | 32.3311 | 1.06 | 0.04004 | 0.00238 | 71.0337 | 32.902 | 1.05 | 0.03949 | 0.00242 | 77.3703 | 34.5324 | 1.17 | 0.04204 | 0.0026 | 70.7185 | 41.8152 | 0.99844 | 0.03522 | 0.00221 | 71.0779 | 42.1155 | 0.99878 | 0.0352 | 0.00226 | 72.1234 | 43.7764 | 1.02 | 0.03527 | 0.00225 | 71.7772 | 45.6369 | 0.99467 | 0.0341 | 0.00219 | 68.9542 | 51.6604 | 0.94519 | 0.03146 | 0.00208 | 68.0724 | 56.5315 | 0.85701 | 0.02857 | 0.00184 | 67.2125 | 56.9517 | 0.85235 | 0.02838 | 0.00183
69.4444 | 0.0082642 | 20.48 | 0.82739 | 0.51956 | 79.4439 | 0.0074509 | 52.12 | 2.02 | 0.94421 | 74.6021 | 0.0078192 | 69.74 | 2.91 | 1.04 | 74.6021 | 0.031342 | 17.39 | 0.726 | 0.25079 | 74.9438 | 0.031232 | 23.27 | 0.9676 | 0.29244 | 78.3922 | 0.068016 | 19.6 | 0.81899 | 0.18289 | 69.9091 | 0.20108 | 8.41 | 0.3332 | 0.06541 | 72.6678 | 0.19508 | 9.91 | 0.43057 | 0.07355 | 66.6667 | 0.30282 | 6.39 | 0.27715 | 0.04515 | 71.4133 | 0.39755 | 6.09 | 0.26821 | 0.03921 | 73.3333 | 0.38945 | 6.84 | 0.29619 | 0.04258 | 75.0234 | 0.49938 | 5.83 | 0.24657 | 0.03493 | 76.4751 | 0.49208 | 6.41 | 0.26449 | 0.0373 | 77.7821 | 0.48568 | 7 | 0.28126 | 0.0396 | 78.9557 | 0.60732 | 6.02 | 0.23486 | 0.03305 | 75.03 | 0.77628 | 4.71 | 0.18366 | 0.02527 | 76.2123 | 0.76698 | 5.08 | 0.1933 | 0.02665 | 72.757 | 0.79509 | 4.9 | 0.18633 | 0.02522 | 70.8776 | 1.1624 | 3.58 | 0.13215 | 0.0177 | 66.7111 | 1.4995 | 2.99 | 0.10663 | 0.01386 | 71.4873 | 1.5966 | 3.1 | 0.11799 | 0.01413 | 69.0226 | 1.6406 | 3.02 | 0.11481 | 0.01358 | 70.3741 | 2.1537 | 2.62 | 0.10563 | 0.01119 | 71.4919 | 2.3578 | 2.64 | 0.1086 | 0.01086 | 74.3927 | 2.2868 | 3 | 0.12262 | 0.01194 | 76.4569 | 2.5809 | 2.67 | 0.10885 | 0.01065 | 75.0713 | 2.6179 | 2.88 | 0.11542 | 0.01094 | 75.0694 | 3.0991 | 2.43 | 0.09755 | 0.00938 | 73.9393 | 3.1351 | 2.6 | 0.10246 | 0.00963 | 72.9881 | 3.1661 | 2.78 | 0.10691 | 0.00988 | 72.9957 | 3.7873 | 2.33 | 0.08959 | 0.00835 | 70.0771 | 3.9074 | 2.27 | 0.08689 | 0.00799 | 73.6102 | 4.1244 | 2.31 | 0.08633 | 0.00801 | 72.1973 | 4.5626 | 2.09 | 0.07817 | 0.00723 | 71.5116 | 5.3249 | 1.93 | 0.07011 | 0.00649 | 69.0429 | 6.3342 | 1.64 | 0.05911 | 0.00548 | 70.3917 | 6.2462 | 1.87 | 0.07256 | 0.00595 | 71.508 | 6.5843 | 1.77 | 0.06889 | 0.00568 | 69.3075 | 6.7334 | 1.73 | 0.06736 | 0.0055 | 70.3906 | 7.1255 | 1.64 | 0.06368 | 0.00523 | 71.5052 | 7.0455 | 1.84 | 0.07305 | 0.00561 | 71.5062 | 7.9268 | 1.64 | 0.06502 | 0.00505 | 76.4717 | 7.5556 | 1.89 | 0.07492 | 0.00568 | 73.2449 | 8.7621 | 1.79 | 0.06974 | 0.00511 | 69.6926 | 9.5914 | 1.51 | 0.05915 | 0.00441 | 74.151 | 9.1772 | 1.71 | 0.06659 | 0.0049 | 70.5852 | 10.1835 | 1.43 | 0.05581 | 0.00419 | 71.5043 | 10.0835 | 1.57 | 0.0607 | 0.00444 | 69.8397 | 10.2535 | 1.54 | 0.05971 | 0.00434 | 67.487 | 12.1443 | 1.31 | 0.05052 | 0.00368 | 66.7371 | 12.9345 | 1.24 | 0.04753 | 0.00348 | 67.7733 | 12.7945 | 1.36 | 0.05114 | 0.00368 | 69.9632 | 13.0145 | 1.34 | 0.0503 | 0.00369 | 70.7237 | 13.6547 | 1.27 | 0.04796 | 0.0035 | 65.4787 | 17.8762 | 1.07 | 0.03886 | 0.00281 | 64.2762 | 18.1063 | 1.05 | 0.03838 | 0.00277 | 70.9198 | 21.2473 | 1.16 | 0.04695 | 0.00282 | 72.6357 | 21.7374 | 1.13 | 0.0459 | 0.00276 | 69.8189 | 22.3377 | 1.11 | 0.04472 | 0.00268 | 73.5797 | 21.5473 | 1.27 | 0.05123 | 0.00295 | 78.0651 | 23.7282 | 1.28 | 0.05057 | 0.00302 | 76.4356 | 26.2892 | 1.17 | 0.04578 | 0.00279 | 75.5073 | 28.1001 | 1.2 | 0.04591 | 0.00277 | 78.8213 | 30.6903 | 1.2 | 0.04455 | 0.00262 | 76.9531 | 31.2512 | 1.18 | 0.0439 | 0.00267 | 82.8967 | 33.0716 | 1.3 | 0.04581 | 0.00282 | 75.7698 | 40.1143 | 1.1 | 0.03829 | 0.00239 | 76.1549 | 40.4446 | 1.1 | 0.03823 | 0.00243 | 76.9316 | 42.1255 | 1.12 | 0.03807 | 0.00241 | 76.5624 | 43.9759 | 1.09 | 0.03676 | 0.00235 | 73.2639 | 49.8993 | 1.03 | 0.03371 | 0.00221 | 72.3269 | 54.5503 | 0.93532 | 0.03064 | 0.00196 | 71.4133 | 54.9606 | 0.93008 | 0.03043 | 0.00195
79.3651 | 0.0074568 | 26.02 | 1.15 | 0.65535 | 84.4091 | 0.0071148 | 58.09 | 2.19 | 1.05 | 82.8912 | 0.0072139 | 84.22 | 3.57 | 1.25 | 82.8912 | 0.028911 | 21 | 0.8901 | 0.30124 | 81.1891 | 0.029371 | 26.86 | 1.09 | 0.33612 | 85.5188 | 0.063644 | 22.91 | 0.94423 | 0.21277 | 79.8961 | 0.18127 | 10.69 | 0.46418 | 0.08262 | 81.7513 | 0.17807 | 12.24 | 0.5431 | 0.09036 | 75 | 0.27621 | 7.89 | 0.34974 | 0.05546 | 78.5546 | 0.36914 | 7.23 | 0.31282 | 0.04629 | 80 | 0.36403 | 8 | 0.33848 | 0.04954 | 81.2754 | 0.46947 | 6.73 | 0.27753 | 0.04014 | 82.3578 | 0.46477 | 7.32 | 0.29426 | 0.04242 | 83.338 | 0.46057 | 7.92 | 0.31003 | 0.04464 | 84.2194 | 0.57791 | 6.75 | 0.2569 | 0.03695 | 80.032 | 0.73847 | 5.28 | 0.20091 | 0.02825 | 80.9755 | 0.73186 | 5.67 | 0.2101 | 0.02959 | 77.3044 | 0.75858 | 5.46 | 0.20254 | 0.028 | 75.0469 | 1.1124 | 3.97 | 0.14284 | 0.01951 | 74.1235 | 1.3835 | 3.59 | 0.13669 | 0.01651 | 80.4232 | 1.4575 | 3.81 | 0.15529 | 0.01722 | 77.6505 | 1.4975 | 3.71 | 0.15111 | 0.01654 | 78.1934 | 1.9897 | 3.14 | 0.12919 | 0.0133 | 78.6411 | 2.1918 | 3.12 | 0.12799 | 0.01271 | 81.1557 | 2.1397 | 3.49 | 0.141 | 0.01379 | 83.4075 | 2.4158 | 3.11 | 0.1251 | 0.01228 | 81.3273 | 2.4628 | 3.3 | 0.13037 | 0.01246 | 81.3252 | 2.916 | 2.79 | 0.11017 | 0.01069 | 79.6269 | 2.963 | 2.96 | 0.11424 | 0.01087 | 78.2016 | 3.004 | 3.13 | 0.11799 | 0.01106 | 78.2097 | 3.5932 | 2.63 | 0.09883 | 0.00933 | 75.0826 | 3.7063 | 2.55 | 0.09584 | 0.00893 | 78.5176 | 3.9274 | 2.58 | 0.09442 | 0.00888 | 77.0105 | 4.3455 | 2.34 | 0.08547 | 0.00801 | 80.4505 | 4.8717 | 2.36 | 0.09256 | 0.00781 | 77.6733 | 5.816 | 1.99 | 0.07789 | 0.00656 | 78.213 | 5.786 | 2.23 | 0.0888 | 0.00699 | 79.4534 | 6.1041 | 2.11 | 0.08428 | 0.00668 | 77.0084 | 6.2422 | 2.07 | 0.08241 | 0.00647 | 78.2118 | 6.6063 | 1.96 | 0.07789 | 0.00614 | 78.6557 | 6.5793 | 2.16 | 0.08591 | 0.0065 | 78.6568 | 7.4045 | 1.93 | 0.07643 | 0.00584 | 83.4237 | 7.1014 | 2.19 | 0.08589 | 0.00649 | 79.3486 | 8.2778 | 2.05 | 0.07854 | 0.00576 | 76.0283 | 9.0151 | 1.74 | 0.06778 | 0.00503 | 80.3302 | 8.671 | 1.95 | 0.075 | 0.00553 | 77.0021 | 9.5722 | 1.65 | 0.06393 | 0.00476 | 77.463 | 9.5312 | 1.79 | 0.06833 | 0.00499 | 75.6597 | 9.6913 | 1.76 | 0.06721 | 0.00488 | 73.1109 | 11.484 | 1.5 | 0.05684 | 0.00413 | 72.2985 | 12.2242 | 1.41 | 0.05346 | 0.0039 | 72.9866 | 12.1442 | 1.53 | 0.05678 | 0.00409 | 75.345 | 12.3542 | 1.51 | 0.05585 | 0.0041 | 76.1639 | 12.9744 | 1.44 | 0.05324 | 0.00389 | 74.8328 | 16.3055 | 1.32 | 0.05301 | 0.00338 | 73.4585 | 16.5156 | 1.31 | 0.05235 | 0.00333 | 78.7997 | 19.7766 | 1.37 | 0.05572 | 0.00325 | 80.7063 | 20.2367 | 1.34 | 0.05447 | 0.00319 | 77.5765 | 20.787 | 1.31 | 0.05306 | 0.00308 | 80.9377 | 20.1967 | 1.48 | 0.05911 | 0.00336 | 85.1619 | 22.3876 | 1.47 | 0.05718 | 0.00338 | 83.3843 | 24.8185 | 1.34 | 0.05173 | 0.00312 | 81.7996 | 26.6594 | 1.36 | 0.05112 | 0.00307 | 84.8845 | 29.2497 | 1.34 | 0.04905 | 0.00288 | 82.8726 | 29.7904 | 1.33 | 0.04831 | 0.00293 | 88.4232 | 31.751 | 1.43 | 0.04959 | 0.00305 | 80.8211 | 38.5835 | 1.22 | 0.04136 | 0.00257 | 81.2319 | 38.9337 | 1.21 | 0.04125 | 0.00262 | 81.7398 | 40.6247 | 1.23 | 0.04087 | 0.00259 | 81.3475 | 42.4451 | 1.19 | 0.03942 | 0.00251 | 77.5735 | 48.2783 | 1.12 | 0.03597 | 0.00236 | 76.5814 | 52.7393 | 1.02 | 0.03272 | 0.00209 | 75.614 | 53.1395 | 1.01 | 0.03249 | 0.00207
89.2857 | 0.0068185 | 32.11 | 1.44 | 0.80358 | 89.3744 | 0.0068136 | 64.33 | 2.37 | 1.16 | 91.1804 | 0.0067117 | 99.84 | 4.21 | 1.48 | 91.1804 | 0.0269 | 24.9 | 1.05 | 0.35533 | 87.4344 | 0.027761 | 30.67 | 1.22 | 0.38222 | 92.6454 | 0.059902 | 26.43 | 1.07 | 0.24444 | 89.8832 | 0.16556 | 13.2 | 0.58509 | 0.10144 | 90.8348 | 0.16426 | 14.79 | 0.65201 | 0.10855 | 83.3333 | 0.2546 | 9.53 | 0.42006 | 0.06663 | 85.6959 | 0.34523 | 8.44 | 0.35737 | 0.05385 | 86.6667 | 0.34222 | 9.23 | 0.38094 | 0.05693 | 87.5274 | 0.44356 | 7.68 | 0.3087 | 0.04565 | 88.2405 | 0.44086 | 8.28 | 0.32429 | 0.04781 | 88.8938 | 0.43836 | 8.89 | 0.33906 | 0.04992 | 89.4831 | 0.5517 | 7.52 | 0.27917 | 0.04101 | 85.034 | 0.70485 | 5.89 | 0.21835 | 0.03135 | 85.7388 | 0.70045 | 6.27 | 0.22708 | 0.03265 | 81.8517 | 0.72586 | 6.05 | 0.21893 | 0.0309 | 83.3854 | 1.0254 | 4.78 | 0.18363 | 0.02335 | 83.3889 | 1.2664 | 4.42 | 0.17949 | 0.02008 | 89.3591 | 1.3455 | 4.59 | 0.19028 | 0.02056 | 86.2783 | 1.3815 | 4.47 | 0.18519 | 0.01975 | 86.0128 | 1.8526 | 3.71 | 0.15206 | 0.01556 | 85.7903 | 2.0507 | 3.64 | 0.14716 | 0.01468 | 87.9186 | 2.0127 | 4.01 | 0.15933 | 0.01575 | 90.3581 | 2.2737 | 3.57 | 0.14129 | 0.014 | 87.5832 | 2.3278 | 3.76 | 0.14537 | 0.01407 | 87.581 | 2.7569 | 3.18 | 0.12283 | 0.01207 | 85.3145 | 2.812 | 3.34 | 0.12607 | 0.01217 | 83.415 | 2.86 | 3.5 | 0.12915 | 0.01229 | 83.4237 | 3.4222 | 2.94 | 0.10814 | 0.01036 | 80.0881 | 3.5292 | 2.85 | 0.10486 | 0.00991 | 88.3323 | 3.5942 | 3.16 | 0.12502 | 0.01074 | 86.6368 | 3.9763 | 2.86 | 0.11309 | 0.00967 | 89.3895 | 4.5025 | 2.82 | 0.11352 | 0.00924 | 86.3036 | 5.3758 | 2.38 | 0.09538 | 0.00773 | 86.0343 | 5.3888 | 2.62 | 0.10452 | 0.00811 | 87.3987 | 5.6919 | 2.48 | 0.09914 | 0.00775 | 84.7092 | 5.826 | 2.43 | 0.09693 | 0.0075 | 86.0329 | 6.1621 | 2.3 | 0.09162 | 0.00712 | 85.8062 | 6.1741 | 2.5 | 0.09855 | 0.00744 | 85.8074 | 6.9614 | 2.23 | 0.08763 | 0.00668 | 90.3757 | 6.7082 | 2.5 | 0.09678 | 0.00734 | 85.4523 | 7.8547 | 2.32 | 0.08732 | 0.00645 | 82.364 | 8.5189 | 1.99 | 0.07633 | 0.00567 | 86.5095 | 8.2288 | 2.21 | 0.08338 | 0.00619 | 83.4189 | 9.046 | 1.88 | 0.07197 | 0.00537 | 83.4217 | 9.046 | 2.02 | 0.07594 | 0.00558 | 81.4797 | 9.1971 | 1.99 | 0.0747 | 0.00546 | 78.7348 | 10.9037 | 1.69 | 0.06315 | 0.00461 | 77.86 | 11.6139 | 1.6 | 0.05937 | 0.00435 | 83.4133 | 11.0637 | 1.91 | 0.07774 | 0.00498 | 86.1085 | 11.2638 | 1.88 | 0.07643 | 0.00498 | 87.0445 | 11.8239 | 1.79 | 0.07284 | 0.00473 | 84.1869 | 15.035 | 1.6 | 0.066 | 0.004 | 82.6408 | 15.2251 | 1.58 | 0.06518 | 0.00393 | 86.6797 | 18.5461 | 1.6 | 0.06432 | 0.00371 | 88.777 | 18.9762 | 1.56 | 0.06288 | 0.00364 | 85.3342 | 19.4864 | 1.53 | 0.06123 | 0.00352 | 88.2957 | 19.0462 | 1.7 | 0.06692 | 0.00379 | 92.2588 | 21.2271 | 1.67 | 0.06377 | 0.00377 | 90.333 | 23.5379 | 1.52 | 0.05766 | 0.00346 | 88.0919 | 25.3988 | 1.53 | 0.05633 | 0.00338 | 90.9477 | 27.9591 | 1.49 | 0.05357 | 0.00315 | 88.7921 | 28.4898 | 1.48 | 0.05273 | 0.0032 | 93.9496 | 30.5504 | 1.57 | 0.05338 | 0.00329 | 85.8725 | 37.1828 | 1.33 | 0.04443 | 0.00276 | 86.3089 | 37.553 | 1.33 | 0.04428 | 0.00281 | 86.548 | 39.2539 | 1.34 | 0.04368 | 0.00277 | 86.1326 | 41.0543 | 1.3 | 0.04209 | 0.00268 | 86.1928 | 45.4067 | 1.31 | 0.04455 | 0.00265 | 85.0905 | 49.5276 | 1.19 | 0.04062 | 0.00235 | 84.0156 | 49.9078 | 1.18 | 0.04033 | 0.00233
99.2063 | 0.0063003 | 38.74 | 1.73 | 0.96356 | 99.3049 | 0.0062964 | 77.6 | 3.04 | 1.39 | 99.4695 | 0.0062884 | 116.57 | 4.84 | 1.71 | 99.4695 | 0.025199 | 29.07 | 1.21 | 0.4129 | 93.6797 | 0.02635 | 34.68 | 1.35 | 0.43065 | 99.7719 | 0.056671 | 30.16 | 1.19 | 0.27782 | 99.8702 | 0.15296 | 15.93 | 0.70196 | 0.12179 | 99.9182 | 0.15286 | 17.53 | 0.75947 | 0.12807 | 91.6667 | 0.23669 | 11.3 | 0.48953 | 0.07862 | 92.8372 | 0.32472 | 9.74 | 0.40208 | 0.06187 | 93.3333 | 0.32342 | 10.54 | 0.42367 | 0.06474 | 93.7793 | 0.42095 | 8.69 | 0.34011 | 0.05143 | 94.1232 | 0.41975 | 9.29 | 0.35458 | 0.05346 | 94.4497 | 0.41865 | 9.9 | 0.36837 | 0.05544 | 94.7468 | 0.52829 | 8.33 | 0.30165 | 0.04526 | 90.036 | 0.67474 | 6.52 | 0.23595 | 0.03459 | 95.2653 | 0.64653 | 7.57 | 0.29172 | 0.03913 | 90.9463 | 0.66964 | 7.3 | 0.28138 | 0.03704 | 93.8086 | 0.93753 | 5.89 | 0.24164 | 0.02855 | 92.6544 | 1.1704 | 5.31 | 0.21958 | 0.02394 | 98.295 | 1.2524 | 5.42 | 0.22425 | 0.02415 | 94.9061 | 1.2854 | 5.28 | 0.21829 | 0.02319 | 93.8321 | 1.7366 | 4.32 | 0.17461 | 0.01796 | 92.9395 | 1.9306 | 4.18 | 0.16627 | 0.01677 | 94.6816 | 1.9036 | 4.57 | 0.17768 | 0.01782 | 97.3087 | 2.1517 | 4.06 | 0.15751 | 0.01582 | 93.8391 | 2.2107 | 4.24 | 0.16043 | 0.01576 | 93.8368 | 2.6179 | 3.58 | 0.13554 | 0.01352 | 91.0022 | 2.6789 | 3.73 | 0.13799 | 0.01353 | 93.8419 | 2.6179 | 4.3 | 0.17128 | 0.01491 | 93.8517 | 3.1321 | 3.6 | 0.1433 | 0.01256 | 90.0991 | 3.2291 | 3.5 | 0.13896 | 0.01201 | 98.147 | 3.3221 | 3.78 | 0.15351 | 0.01275 | 96.2631 | 3.6762 | 3.43 | 0.13883 | 0.01147 | 98.3284 | 4.1964 | 3.32 | 0.13379 | 0.01076 | 94.934 | 5.0107 | 2.8 | 0.11231 | 0.00899 | 93.8556 | 5.0527 | 3.03 | 0.12002 | 0.0093 | 95.344 | 5.3388 | 2.88 | 0.11378 | 0.00888 | 92.4101 | 5.4628 | 2.82 | 0.11123 | 0.00859 | 93.8541 | 5.7789 | 2.66 | 0.10514 | 0.00816 | 92.9567 | 5.8199 | 2.86 | 0.11112 | 0.00843 | 92.9581 | 6.5712 | 2.55 | 0.09874 | 0.00756 | 97.3277 | 6.3541 | 2.84 | 0.10765 | 0.00824 | 97.6598 | 7.1463 | 2.9 | 0.1199 | 0.00792 | 88.6997 | 8.0847 | 2.25 | 0.08486 | 0.00635 | 98.868 | 7.4885 | 2.77 | 0.11446 | 0.0076 | 89.8357 | 8.5868 | 2.13 | 0.08 | 0.00601 | 95.3391 | 8.2377 | 2.53 | 0.10418 | 0.00684 | 93.1196 | 8.3737 | 2.49 | 0.10247 | 0.00668 | 89.9827 | 9.9303 | 2.11 | 0.08653 | 0.00563 | 88.9828 | 10.5835 | 1.99 | 0.0813 | 0.00529 | 93.8399 | 10.1933 | 2.32 | 0.09696 | 0.00593 | 96.8721 | 10.3834 | 2.28 | 0.0953 | 0.00594 | 97.9251 | 10.9035 | 2.17 | 0.0908 | 0.00564 | 93.541 | 13.9845 | 1.9 | 0.07847 | 0.00466 | 91.8231 | 14.1646 | 1.88 | 0.07749 | 0.00458 | 94.5597 | 17.4856 | 1.84 | 0.07284 | 0.0042 | 96.8476 | 17.8857 | 1.8 | 0.0712 | 0.00412 | 93.0918 | 18.3759 | 1.76 | 0.06933 | 0.00398 | 95.6536 | 18.0358 | 1.93 | 0.07471 | 0.00425 | 99.3556 | 20.2066 | 1.88 | 0.07035 | 0.00417 | 97.2817 | 22.4074 | 1.71 | 0.06358 | 0.00382 | 94.3841 | 24.2783 | 1.7 | 0.06154 | 0.0037 | 97.0109 | 26.8086 | 1.65 | 0.05809 | 0.00343 | 94.7115 | 27.3293 | 1.63 | 0.05715 | 0.00347 | 99.4761 | 29.4699 | 1.72 | 0.05718 | 0.00354 | 90.9238 | 35.9121 | 1.45 | 0.04751 | 0.00296 | 91.3859 | 36.2924 | 1.45 | 0.04731 | 0.003 | 96.1645 | 36.8327 | 1.57 | 0.05436 | 0.00314 | 95.7029 | 38.593 | 1.52 | 0.05222 | 0.00304 | 96.9669 | 42.375 | 1.55 | 0.05669 | 0.00304 | 95.7268 | 46.1458 | 1.41 | 0.05182 | 0.00269 | 94.5176 | 46.506 | 1.41 | 0.05145 | 0.00267
109.127 | 0.0058721 | 45.88 | 2.01 | 1.13 | 111.718 | 0.0057721 | 95.63 | 3.98 | 1.7 | 107.7586 | 0.0059273 | 134.37 | 5.47 | 1.97 | 107.7586 | 0.023749 | 33.52 | 1.36 | 0.47379 | 99.9251 | 0.025109 | 38.91 | 1.48 | 0.48134 | 114.0251 | 0.051349 | 38.23 | 1.65 | 0.34949 | 109.8572 | 0.14245 | 18.88 | 0.81713 | 0.14359 | 109.0017 | 0.14325 | 20.47 | 0.86649 | 0.14885 | 100 | 0.22168 | 13.2 | 0.55878 | 0.0914 | 99.9786 | 0.30711 | 11.12 | 0.44704 | 0.07033 | 100 | 0.30701 | 11.92 | 0.46673 | 0.07295 | 100.0313 | 0.40104 | 9.75 | 0.3718 | 0.0575 | 100.0059 | 0.40104 | 10.35 | 0.38515 | 0.05936 | 100.0056 | 0.40104 | 10.96 | 0.39796 | 0.06118 | 105.2742 | 0.48807 | 10.04 | 0.3872 | 0.05424 | 100.04 | 0.62312 | 7.86 | 0.30299 | 0.04146 | 107.1735 | 0.5919 | 9.32 | 0.38355 | 0.0479 | 102.3146 | 0.61271 | 8.99 | 0.37013 | 0.04535 | 104.2318 | 0.8663 | 7.1 | 0.29597 | 0.03417 | 101.9198 | 1.0914 | 6.27 | 0.25844 | 0.02806 | 107.2309 | 1.1734 | 6.32 | 0.25774 | 0.02796 | 103.534 | 1.2044 | 6.16 | 0.25093 | 0.02686 | 101.6514 | 1.6375 | 4.96 | 0.19703 | 0.0205 | 100.0886 | 1.8266 | 4.76 | 0.18539 | 0.01897 | 101.4446 | 1.8086 | 5.15 | 0.1961 | 0.01998 | 104.2593 | 2.0437 | 4.58 | 0.17378 | 0.01772 | 100.0951 | 2.1067 | 4.74 | 0.17557 | 0.01753 | 100.0926 | 2.4948 | 4.01 | 0.14833 | 0.01504 | 102.3774 | 2.4528 | 4.58 | 0.18293 | 0.01642 | 104.2688 | 2.4208 | 5.16 | 0.21047 | 0.01774 | 104.2796 | 2.897 | 4.33 | 0.176 | 0.01492 | 100.1101 | 2.986 | 4.2 | 0.1707 | 0.01426 | 107.9617 | 3.097 | 4.46 | 0.18103 | 0.01489 | 105.8894 | 3.4271 | 4.04 | 0.16369 | 0.01338 | 107.2674 | 3.9373 | 3.86 | 0.15374 | 0.01238 | 103.5643 | 4.7005 | 3.25 | 0.12898 | 0.01031 | 101.6769 | 4.7646 | 3.48 | 0.13542 | 0.01056 | 103.2894 | 5.0356 | 3.3 | 0.12833 | 0.01008 | 100.1109 | 5.1517 | 3.23 | 0.12545 | 0.00975 | 101.6753 | 5.4508 | 3.05 | 0.11858 | 0.00926 | 100.1073 | 5.5128 | 3.25 | 0.12369 | 0.00948 | 100.1087 | 6.225 | 2.89 | 0.10984 | 0.00848 | 111.2316 | 5.7689 | 3.56 | 0.14807 | 0.01016 | 109.8673 | 6.5641 | 3.53 | 0.14984 | 0.00951 | 101.371 | 7.3544 | 2.81 | 0.11651 | 0.0078 | 111.2265 | 6.8812 | 3.37 | 0.14302 | 0.00913 | 102.6694 | 7.8235 | 2.66 | 0.10973 | 0.00736 | 107.2565 | 7.5864 | 3.08 | 0.13006 | 0.00819 | 104.7596 | 7.7135 | 3.03 | 0.12793 | 0.008 | 101.2305 | 9.152 | 2.57 | 0.10797 | 0.00673 | 100.1057 | 9.7531 | 2.42 | 0.1014 | 0.00632 | 104.2666 | 9.484 | 2.76 | 0.1154 | 0.00695 | 107.6357 | 9.6571 | 2.71 | 0.11341 | 0.00695 | 108.8056 | 10.1432 | 2.58 | 0.10802 | 0.00661 | 102.8951 | 13.1042 | 2.22 | 0.09069 | 0.00536 | 101.0055 | 13.2742 | 2.19 | 0.08955 | 0.00526 | 102.4396 | 16.5652 | 2.1 | 0.08132 | 0.00471 | 104.9182 | 16.9453 | 2.05 | 0.07949 | 0.00463 | 100.8495 | 17.4055 | 2 | 0.0774 | 0.00446 | 103.0116 | 17.1554 | 2.18 | 0.08249 | 0.00473 | 106.4524 | 19.3062 | 2.1 | 0.07694 | 0.00459 | 104.2304 | 21.4169 | 1.91 | 0.06951 | 0.0042 | 100.6764 | 23.2678 | 1.89 | 0.06676 | 0.00404 | 103.074 | 25.7781 | 1.82 | 0.06262 | 0.00372 | 100.631 | 26.2788 | 1.79 | 0.06159 | 0.00376 | 110.529 | 27.569 | 2.02 | 0.07165 | 0.00406 | 101.0264 | 33.671 | 1.7 | 0.05924 | 0.00337 | 101.5399 | 34.0612 | 1.69 | 0.05885 | 0.00341 | 108.185 | 34.3014 | 1.87 | 0.06949 | 0.00363 | 107.6658 | 36.0017 | 1.81 | 0.06656 | 0.0035 | 107.741 | 39.8237 | 1.82 | 0.06794 | 0.00345 | 106.3631 | 43.3144 | 1.66 | 0.06221 | 0.00306 | 105.0195 | 43.6446 | 1.65 | 0.06175 | 0.00303
119.0476 | 0.0055109 | 53.52 | 2.29 | 1.32 | 124.1311 | 0.0053479 | 115.19 | 4.86 | 2.03 | 116.0477 | 0.0056141 | 153.22 | 6.09 | 2.23 | 116.0477 | 0.022498 | 38.22 | 1.52 | 0.53786 | 112.4157 | 0.023018 | 47.95 | 1.96 | 0.5892 | 128.2782 | 0.047157 | 47.07 | 2.08 | 0.4273 | 119.8442 | 0.13365 | 22.03 | 0.93168 | 0.16677 | 118.0852 | 0.13505 | 23.6 | 0.97356 | 0.17082 | 108.3333 | 0.20878 | 15.23 | 0.62814 | 0.10494 | 107.1199 | 0.2916 | 12.57 | 0.49232 | 0.07922 | 106.6667 | 0.2926 | 13.37 | 0.51013 | 0.08154 | 106.2832 | 0.38323 | 10.86 | 0.40375 | 0.06383 | 105.8886 | 0.38433 | 11.46 | 0.41599 | 0.0655 | 111.1173 | 0.37083 | 13.22 | 0.51041 | 0.07335 | 118.4335 | 0.44735 | 12.37 | 0.50855 | 0.06636 | 112.545 | 0.5708 | 9.68 | 0.39813 | 0.05073 | 119.0816 | 0.54769 | 11.23 | 0.46937 | 0.05735 | 113.6829 | 0.56659 | 10.84 | 0.45314 | 0.05431 | 114.655 | 0.80737 | 8.4 | 0.34858 | 0.04018 | 111.1852 | 1.0233 | 7.3 | 0.29669 | 0.03245 | 116.1669 | 1.1064 | 7.28 | 0.29103 | 0.032 | 112.1618 | 1.1354 | 7.09 | 0.2834 | 0.03073 | 109.4708 | 1.5515 | 5.64 | 0.21943 | 0.02317 | 107.2378 | 1.7356 | 5.37 | 0.20457 | 0.02128 | 108.2075 | 1.7236 | 5.77 | 0.21462 | 0.02225 | 111.21 | 1.9496 | 5.13 | 0.19013 | 0.01972 | 112.607 | 1.9316 | 5.82 | 0.23264 | 0.0213 | 112.6042 | 2.2877 | 4.92 | 0.1965 | 0.01827 | 113.7527 | 2.2707 | 5.5 | 0.22467 | 0.01955 | 114.6956 | 2.2567 | 6.09 | 0.24828 | 0.02076 | 114.7076 | 2.7019 | 5.1 | 0.20756 | 0.01745 | 110.1211 | 2.7839 | 4.95 | 0.20134 | 0.01668 | 117.7764 | 2.9079 | 5.19 | 0.20807 | 0.01717 | 115.5157 | 3.216 | 4.7 | 0.18812 | 0.01542 | 116.2063 | 3.7152 | 4.42 | 0.17353 | 0.01409 | 112.1947 | 4.4354 | 3.73 | 0.14553 | 0.01172 | 109.4982 | 4.5145 | 3.95 | 0.15081 | 0.01188 | 111.2347 | 4.7725 | 3.74 | 0.14287 | 0.01134 | 107.8117 | 4.8816 | 3.66 | 0.13966 | 0.01097 | 109.4965 | 5.1657 | 3.46 | 0.13201 | 0.01041 | 114.4083 | 5.0046 | 4.08 | 0.1704 | 0.01171 | 114.4099 | 5.6538 | 3.63 | 0.1511 | 0.01046 | 125.1356 | 5.3057 | 4.34 | 0.18521 | 0.01223 | 122.0748 | 6.0909 | 4.22 | 0.17868 | 0.01122 | 114.0424 | 6.7592 | 3.43 | 0.14559 | 0.00937 | 123.585 | 6.386 | 4.03 | 0.17052 | 0.01076 | 115.5031 | 7.2002 | 3.24 | 0.13699 | 0.00883 | 119.1739 | 7.0442 | 3.67 | 0.15493 | 0.00964 | 116.3995 | 7.1612 | 3.62 | 0.15239 | 0.00941 | 112.4783 | 8.5127 | 3.06 | 0.12852 | 0.00791 | 111.2285 | 9.0748 | 2.88 | 0.12067 | 0.00741 | 114.6932 | 8.8878 | 3.23 | 0.13346 | 0.00804 | 118.3992 | 9.0518 | 3.18 | 0.13113 | 0.00803 | 119.6862 | 9.5119 | 3.03 | 0.12487 | 0.00763 | 112.2492 | 12.3538 | 2.56 | 0.10278 | 0.0061 | 110.1878 | 12.5139 | 2.53 | 0.10149 | 0.00599 | 110.3196 | 15.7649 | 2.37 | 0.0898 | 0.00524 | 112.9889 | 16.125 | 2.31 | 0.08777 | 0.00515 | 108.6071 | 16.5551 | 2.25 | 0.08547 | 0.00497 | 110.3696 | 16.3851 | 2.44 | 0.09028 | 0.00523 | 113.5493 | 18.4958 | 2.33 | 0.08354 | 0.00503 | 111.1791 | 20.5265 | 2.12 | 0.07545 | 0.00459 | 106.9687 | 22.3674 | 2.08 | 0.072 | 0.00439 | 109.1372 | 24.8377 | 1.99 | 0.06718 | 0.00401 | 106.5505 | 25.3283 | 1.96 | 0.06605 | 0.00406 | 124.3451 | 25.6081 | 2.43 | 0.09212 | 0.00475 | 113.6547 | 31.3399 | 2.03 | 0.07585 | 0.00391 | 114.2323 | 31.7201 | 2.02 | 0.0752 | 0.00394 | 120.2056 | 32.1804 | 2.2 | 0.0835 | 0.00415 | 119.6287 | 33.8307 | 2.12 | 0.07983 | 0.00399 | 118.5151 | 37.6525 | 2.1 | 0.0787 | 0.00388 | 116.9994 | 40.9032 | 1.92 | 0.07215 | 0.00345 | 115.5215 | 41.2134 | 1.9 | 0.07161 | 0.00341
128.9683 | 0.0052038 | 61.63 | 2.58 | 1.51 | 136.5442 | 0.0049968 | 136.22 | 5.72 | 2.39 | 124.3369 | 0.005341 | 173.06 | 6.72 | 2.51 | 124.3369 | 0.021398 | 43.17 | 1.68 | 0.60497 | 124.9063 | 0.021328 | 57.76 | 2.41 | 0.70521 | 142.5314 | 0.043765 | 56.64 | 2.48 | 0.51079 | 129.8312 | 0.12604 | 25.38 | 1.05 | 0.19125 | 127.1687 | 0.12795 | 26.91 | 1.08 | 0.19394 | 116.6667 | 0.19767 | 17.37 | 0.69778 | 0.11919 | 114.2612 | 0.278 | 14.1 | 0.53793 | 0.08852 | 113.3333 | 0.2797 | 14.89 | 0.55389 | 0.0905 | 112.5352 | 0.36743 | 12.01 | 0.43596 | 0.07041 | 117.654 | 0.35562 | 13.81 | 0.53314 | 0.07848 | 125.0069 | 0.34022 | 16.28 | 0.66978 | 0.08973 | 131.5928 | 0.41444 | 14.89 | 0.6218 | 0.0794 | 125.05 | 0.52848 | 11.66 | 0.48699 | 0.06072 | 130.9898 | 0.51107 | 13.29 | 0.55234 | 0.06744 | 125.0512 | 0.52848 | 12.83 | 0.53344 | 0.06389 | 125.0782 | 0.75775 | 9.79 | 0.40035 | 0.04656 | 120.4507 | 0.96641 | 8.39 | 0.33465 | 0.03707 | 125.1028 | 1.0483 | 8.29 | 0.32427 | 0.03624 | 120.7896 | 1.0754 | 8.07 | 0.31582 | 0.03481 | 117.2901 | 1.4765 | 6.36 | 0.24186 | 0.02597 | 114.387 | 1.6545 | 6.01 | 0.22384 | 0.0237 | 121.7335 | 1.5815 | 7.09 | 0.28431 | 0.02708 | 125.1112 | 1.7896 | 6.29 | 0.25165 | 0.02396 | 125.1189 | 1.7896 | 6.99 | 0.28556 | 0.02535 | 125.1157 | 2.1197 | 5.9 | 0.24117 | 0.02174 | 125.128 | 2.1197 | 6.49 | 0.2649 | 0.02288 | 125.1225 | 2.1197 | 7.09 | 0.28539 | 0.02397 | 125.1356 | 2.5378 | 5.93 | 0.23854 | 0.02013 | 120.1321 | 2.6128 | 5.76 | 0.23144 | 0.01924 | 127.5911 | 2.7449 | 5.96 | 0.23486 | 0.01957 | 125.142 | 3.036 | 5.39 | 0.21234 | 0.01756 | 125.1453 | 3.5231 | 5.03 | 0.19326 | 0.01588 | 120.8251 | 4.2053 | 4.23 | 0.16204 | 0.01319 | 125.1408 | 4.1013 | 4.96 | 0.20787 | 0.0147 | 127.1254 | 4.3384 | 4.7 | 0.19677 | 0.01403 | 123.2134 | 4.4354 | 4.59 | 0.19238 | 0.01357 | 125.1388 | 4.6945 | 4.34 | 0.18181 | 0.01288 | 128.7093 | 4.6024 | 4.98 | 0.21328 | 0.01413 | 128.7112 | 5.2016 | 4.43 | 0.18899 | 0.0126 | 139.0395 | 4.9285 | 5.19 | 0.22089 | 0.01446 | 134.2823 | 5.6978 | 4.96 | 0.20698 | 0.01304 | 126.7138 | 6.274 | 4.1 | 0.17357 | 0.01105 | 135.9434 | 5.9738 | 4.73 | 0.1975 | 0.0125 | 128.3368 | 6.691 | 3.86 | 0.16318 | 0.0104 | 131.0913 | 6.594 | 4.31 | 0.17933 | 0.01118 | 128.0395 | 6.702 | 4.24 | 0.17639 | 0.01091 | 123.7262 | 7.9615 | 3.59 | 0.14868 | 0.00916 | 122.3514 | 8.4946 | 3.37 | 0.13955 | 0.00857 | 125.1199 | 8.3636 | 3.74 | 0.15135 | 0.00918 | 129.1628 | 8.5206 | 3.67 | 0.14868 | 0.00917 | 130.5668 | 8.9597 | 3.5 | 0.14155 | 0.00872 | 121.6033 | 11.7136 | 2.92 | 0.1148 | 0.00687 | 119.3701 | 11.8536 | 2.89 | 0.11337 | 0.00675 | 118.1996 | 15.0546 | 2.65 | 0.09828 | 0.0058 | 121.0595 | 15.4047 | 2.59 | 0.09606 | 0.0057 | 116.3648 | 15.8148 | 2.52 | 0.09354 | 0.00549 | 117.7276 | 15.6948 | 2.71 | 0.0981 | 0.00574 | 120.6461 | 17.7755 | 2.57 | 0.09017 | 0.00548 | 118.1277 | 19.7262 | 2.33 | 0.08141 | 0.00499 | 113.261 | 21.547 | 2.28 | 0.07726 | 0.00475 | 121.2636 | 23.207 | 2.35 | 0.0845 | 0.00464 | 118.3894 | 23.6776 | 2.32 | 0.08299 | 0.00468 | 138.1612 | 23.9773 | 2.87 | 0.11109 | 0.00549 | 126.283 | 29.389 | 2.39 | 0.09123 | 0.00448 | 126.9248 | 29.7692 | 2.38 | 0.09034 | 0.00451 | 132.2262 | 30.3895 | 2.55 | 0.09691 | 0.0047 | 131.5915 | 31.9798 | 2.45 | 0.09252 | 0.0045 | 129.2892 | 35.7716 | 2.39 | 0.08916 | 0.00432 | 127.6357 | 38.8222 | 2.19 | 0.08182 | 0.00385 | 126.0234 | 39.1223 | 2.17 | 0.08121 | 0.00381
138.8889 | 0.0049377 | 70.2 | 2.86 | 1.71 | 148.9573 | 0.0047016 | 158.64 | 6.56 | 2.76 | 132.626 | 0.0051009 | 193.89 | 7.35 | 2.8 | 132.626 | 0.020437 | 48.37 | 1.84 | 0.67498 | 137.397 | 0.019927 | 68.31 | 2.84 | 0.82885 | 156.7845 | 0.040964 | 66.91 | 2.88 | 0.59957 | 139.8182 | 0.11954 | 28.92 | 1.16 | 0.21697 | 136.2522 | 0.12174 | 30.39 | 1.19 | 0.21814 | 125 | 0.18797 | 19.62 | 0.76777 | 0.13414 | 121.4026 | 0.26599 | 15.7 | 0.58387 | 0.09821 | 120 | 0.26819 | 16.48 | 0.59798 | 0.09982 | 125.0391 | 0.34022 | 14.47 | 0.55827 | 0.08433 | 132.3607 | 0.32651 | 17.01 | 0.69903 | 0.09596 | 138.8966 | 0.3155 | 19.6 | 0.81834 | 0.10734 | 144.7521 | 0.38723 | 17.61 | 0.73111 | 0.09331 | 137.555 | 0.49356 | 13.79 | 0.57284 | 0.07138 | 142.898 | 0.48036 | 15.48 | 0.63382 | 0.07814 | 136.4194 | 0.49646 | 14.95 | 0.61236 | 0.07405 | 135.5014 | 0.71543 | 11.26 | 0.45171 | 0.0533 | 129.7161 | 0.91669 | 9.55 | 0.37251 | 0.04193 | 134.0387 | 0.99762 | 9.35 | 0.35754 | 0.04068 | 129.4174 | 1.0233 | 9.11 | 0.34829 | 0.03909 | 125.1095 | 1.4104 | 7.12 | 0.26435 | 0.02888 | 128.6854 | 1.5195 | 7.39 | 0.29631 | 0.02883 | 135.2594 | 1.4665 | 8.51 | 0.34884 | 0.03227 | 139.0125 | 1.6605 | 7.55 | 0.3086 | 0.02851 | 137.6307 | 1.6715 | 8.25 | 0.33648 | 0.02967 | 137.6273 | 1.9806 | 6.97 | 0.28415 | 0.02544 | 136.5032 | 1.9916 | 7.55 | 0.30433 | 0.02641 | 135.5494 | 2.0016 | 8.14 | 0.32215 | 0.02735 | 135.5635 | 2.3968 | 6.82 | 0.26921 | 0.02295 | 130.1432 | 2.4678 | 6.62 | 0.26126 | 0.02194 | 137.4058 | 2.6048 | 6.77 | 0.26155 | 0.02209 | 134.7683 | 2.8809 | 6.13 | 0.23648 | 0.01982 | 143.0232 | 3.206 | 6.32 | 0.26628 | 0.01972 | 138.0858 | 3.8272 | 5.32 | 0.22317 | 0.01634 | 140.7834 | 3.7752 | 6.06 | 0.26015 | 0.01776 | 143.016 | 3.9952 | 5.74 | 0.24613 | 0.01694 | 138.6151 | 4.0823 | 5.62 | 0.2407 | 0.01638 | 140.7812 | 4.3223 | 5.31 | 0.22743 | 0.01555 | 143.0104 | 4.2753 | 5.96 | 0.25444 | 0.01672 | 143.0124 | 4.8335 | 5.3 | 0.22536 | 0.01489 | 152.9435 | 4.6154 | 6.1 | 0.25582 | 0.01682 | 146.4897 | 5.3656 | 5.75 | 0.23502 | 0.01495 | 139.3852 | 5.8718 | 4.82 | 0.20102 | 0.01283 | 148.3019 | 5.6267 | 5.48 | 0.22421 | 0.01434 | 141.1704 | 6.2679 | 4.53 | 0.18884 | 0.01207 | 143.0087 | 6.2129 | 4.99 | 0.20348 | 0.0128 | 139.6794 | 6.3129 | 4.91 | 0.20016 | 0.0125 | 134.974 | 7.4953 | 4.15 | 0.16868 | 0.01048 | 133.4742 | 7.9984 | 3.9 | 0.15827 | 0.0098 | 135.5466 | 7.9134 | 4.27 | 0.1692 | 0.01038 | 139.9264 | 8.0654 | 4.2 | 0.16618 | 0.01037 | 141.4473 | 8.4825 | 4 | 0.15818 | 0.00985 | 130.9574 | 11.1533 | 3.3 | 0.1268 | 0.00768 | 128.5524 | 11.2834 | 3.26 | 0.12522 | 0.00754 | 126.0796 | 14.4243 | 2.94 | 0.10678 | 0.00638 | 129.1301 | 14.7644 | 2.88 | 0.10437 | 0.00627 | 124.1224 | 15.1546 | 2.8 | 0.10164 | 0.00604 | 125.0855 | 15.0745 | 2.99 | 0.10594 | 0.00628 | 127.7429 | 17.1253 | 2.82 | 0.09682 | 0.00595 | 125.0764 | 19.0159 | 2.56 | 0.08738 | 0.00541 | 125.8455 | 20.1364 | 2.69 | 0.09727 | 0.0055 | 136.4215 | 21.5263 | 2.84 | 0.10898 | 0.00547 | 133.1881 | 21.9668 | 2.8 | 0.10695 | 0.00551 | 151.9774 | 22.6167 | 3.34 | 0.12924 | 0.00626 | 138.9113 | 27.7383 | 2.77 | 0.10594 | 0.00508 | 139.6173 | 28.1084 | 2.75 | 0.10483 | 0.00511 | 144.2467 | 28.8488 | 2.92 | 0.10995 | 0.00527 | 143.5544 | 30.389 | 2.8 | 0.10485 | 0.00504 | 140.0633 | 34.1408 | 2.71 | 0.09944 | 0.00479 | 138.272 | 37.0114 | 2.48 | 0.09133 | 0.00427 | 136.5254 | 37.2915 | 2.46 | 0.09065 | 0.00423
148.8095 | 0.0047046 | 79.21 | 3.14 | 1.92 | 161.3704 | 0.0044505 | 182.39 | 7.39 | 3.16 | 149.2042 | 0.0046967 | 238.31 | 9.7 | 3.41 | 149.2042 | 0.018816 | 59.46 | 2.42 | 0.82332 | 149.8876 | 0.018756 | 79.55 | 3.26 | 0.95964 | 171.0376 | 0.038613 | 77.85 | 3.27 | 0.69328 | 149.8053 | 0.11394 | 32.65 | 1.28 | 0.24386 | 145.3356 | 0.11634 | 34.04 | 1.3 | 0.2434 | 133.3333 | 0.17946 | 21.99 | 0.83816 | 0.14975 | 128.5439 | 0.25519 | 17.37 | 0.63015 | 0.10829 | 133.3333 | 0.24848 | 19.85 | 0.76526 | 0.11951 | 140.669 | 0.3127 | 17.81 | 0.73131 | 0.10303 | 147.0675 | 0.3031 | 20.46 | 0.85353 | 0.11472 | 152.7863 | 0.2951 | 23.16 | 0.96156 | 0.1261 | 157.9114 | 0.36442 | 20.5 | 0.83829 | 0.10804 | 150.06 | 0.46415 | 16.06 | 0.65707 | 0.08267 | 154.8061 | 0.45425 | 17.81 | 0.71449 | 0.08942 | 147.7877 | 0.46915 | 17.2 | 0.69056 | 0.08477 | 145.9245 | 0.67892 | 12.82 | 0.50288 | 0.06038 | 138.9815 | 0.87327 | 10.76 | 0.41035 | 0.04701 | 142.9746 | 0.953 | 10.46 | 0.39088 | 0.04532 | 138.0453 | 0.97691 | 10.19 | 0.38084 | 0.04355 | 140.7482 | 1.2984 | 8.72 | 0.34878 | 0.03507 | 142.9838 | 1.4104 | 8.87 | 0.36336 | 0.03435 | 148.7854 | 1.3714 | 10.05 | 0.41087 | 0.03779 | 152.9137 | 1.5535 | 8.91 | 0.36331 | 0.03336 | 150.1426 | 1.5725 | 9.59 | 0.38634 | 0.03425 | 150.1389 | 1.8636 | 8.1 | 0.32623 | 0.02936 | 147.8785 | 1.8826 | 8.68 | 0.34334 | 0.03014 | 145.9763 | 1.8996 | 9.26 | 0.35874 | 0.03091 | 145.9915 | 2.2757 | 7.75 | 0.29974 | 0.02592 | 140.1542 | 2.3417 | 7.52 | 0.29095 | 0.02478 | 157.0352 | 2.3737 | 8.52 | 0.36015 | 0.02747 | 154.0209 | 2.6248 | 7.71 | 0.32565 | 0.02463 | 160.901 | 2.9569 | 7.73 | 0.33298 | 0.02386 | 155.3465 | 3.5281 | 6.5 | 0.27906 | 0.01974 | 156.426 | 3.5111 | 7.26 | 0.31025 | 0.02104 | 158.9067 | 3.7161 | 6.87 | 0.29343 | 0.02005 | 154.0168 | 3.7961 | 6.72 | 0.28702 | 0.01939 | 156.4235 | 4.0202 | 6.35 | 0.27116 | 0.0184 | 157.3114 | 4.0052 | 7.01 | 0.29472 | 0.01947 | 157.3137 | 4.5284 | 6.23 | 0.26095 | 0.01733 | 166.8474 | 4.3523 | 7.07 | 0.29034 | 0.01931 | 158.6972 | 5.0815 | 6.58 | 0.26291 | 0.01697 | 152.0566 | 5.5317 | 5.58 | 0.22819 | 0.01472 | 160.6604 | 5.3296 | 6.28 | 0.2508 | 0.01627 | 154.0041 | 5.9097 | 5.25 | 0.21421 | 0.01383 | 154.9261 | 5.8857 | 5.71 | 0.22751 | 0.01451 | 151.3194 | 5.9798 | 5.62 | 0.22383 | 0.01416 | 146.2219 | 7.0961 | 4.75 | 0.18861 | 0.01186 | 144.5971 | 7.5722 | 4.46 | 0.17692 | 0.01109 | 145.9732 | 7.5232 | 4.84 | 0.18705 | 0.01164 | 150.6899 | 7.6703 | 4.75 | 0.18368 | 0.01162 | 152.3279 | 8.0693 | 4.52 | 0.17479 | 0.01104 | 140.3115 | 10.6431 | 3.7 | 0.13881 | 0.00853 | 137.7347 | 10.7832 | 3.66 | 0.13709 | 0.00837 | 133.9595 | 13.8641 | 3.25 | 0.11531 | 0.00698 | 137.2008 | 14.1842 | 3.18 | 0.1127 | 0.00686 | 131.8801 | 14.5543 | 3.1 | 0.10976 | 0.0066 | 132.4435 | 14.5143 | 3.29 | 0.11382 | 0.00683 | 141.9366 | 16.0048 | 3.35 | 0.12206 | 0.00693 | 138.9738 | 17.7654 | 3.03 | 0.11009 | 0.00628 | 141.5762 | 18.6758 | 3.25 | 0.12553 | 0.00651 | 151.5795 | 20.1457 | 3.36 | 0.13165 | 0.00635 | 147.9868 | 20.5662 | 3.31 | 0.12914 | 0.00639 | 165.7935 | 21.4462 | 3.83 | 0.14691 | 0.00706 | 151.5396 | 26.3277 | 3.18 | 0.12026 | 0.00571 | 152.3098 | 26.6878 | 3.15 | 0.11892 | 0.00573 | 156.2673 | 27.5182 | 3.3 | 0.12276 | 0.00587 | 155.5173 | 29.0084 | 3.16 | 0.11695 | 0.0056 | 150.8374 | 32.7001 | 3.03 | 0.10958 | 0.00527 | 148.9083 | 35.4206 | 2.78 | 0.10072 | 0.00471 | 147.0273 | 35.6908 | 2.76 | 0.09997 | 0.00466
158.7302 | 0.0045005 | 88.66 | 3.43 | 2.14 | 173.7835 | 0.0042334 | 207.43 | 8.21 | 3.57 | 165.7825 | 0.0043695 | 286.3 | 11.87 | 4.07 | 165.7825 | 0.017506 | 71.44 | 2.96 | 0.98192 | 162.3782 | 0.017756 | 91.47 | 3.67 | 1.1 | 185.2908 | 0.036612 | 89.41 | 3.66 | 0.79157 | 159.7923 | 0.10894 | 36.55 | 1.39 | 0.27188 | 154.4191 | 0.11154 | 37.86 | 1.41 | 0.26964 | 141.6667 | 0.17186 | 24.47 | 0.90895 | 0.16599 | 142.8265 | 0.23668 | 20.91 | 0.80553 | 0.12955 | 150 | 0.22868 | 24.41 | 1 | 0.14594 | 156.2988 | 0.29049 | 21.42 | 0.89229 | 0.12309 | 161.7742 | 0.28369 | 24.17 | 1 | 0.13468 | 166.6759 | 0.27799 | 26.96 | 1.1 | 0.14593 | 171.0706 | 0.34491 | 23.57 | 0.94423 | 0.12352 | 162.565 | 0.43914 | 18.47 | 0.7404 | 0.09456 | 166.7143 | 0.43164 | 20.27 | 0.79471 | 0.10123 | 159.156 | 0.44554 | 19.58 | 0.76837 | 0.09601 | 156.3477 | 0.64701 | 14.46 | 0.554 | 0.06778 | 148.247 | 0.83505 | 12.04 | 0.44824 | 0.0523 | 160.8464 | 0.87807 | 12.84 | 0.51584 | 0.05514 | 155.3009 | 0.89948 | 12.51 | 0.50292 | 0.05301 | 156.3868 | 1.2074 | 10.46 | 0.42673 | 0.04168 | 157.2822 | 1.3194 | 10.47 | 0.42775 | 0.04022 | 162.3113 | 1.2914 | 11.68 | 0.47152 | 0.04364 | 166.8149 | 1.4634 | 10.35 | 0.41678 | 0.03848 | 162.6545 | 1.4884 | 11.01 | 0.43558 | 0.03906 | 162.6505 | 1.7635 | 9.3 | 0.36779 | 0.03349 | 159.2538 | 1.7885 | 9.86 | 0.38211 | 0.03404 | 166.83 | 1.7335 | 11.65 | 0.49375 | 0.03848 | 166.8474 | 2.0756 | 9.75 | 0.4124 | 0.03225 | 160.1762 | 2.1347 | 9.47 | 0.40061 | 0.03083 | 176.6646 | 2.1916 | 10.43 | 0.45003 | 0.03326 | 173.2735 | 2.4227 | 9.44 | 0.40697 | 0.02982 | 178.7789 | 2.7548 | 9.26 | 0.39672 | 0.02827 | 172.6072 | 3.286 | 7.78 | 0.33251 | 0.02337 | 172.0686 | 3.292 | 8.54 | 0.3592 | 0.02451 | 174.7974 | 3.486 | 8.08 | 0.33961 | 0.02334 | 169.4184 | 3.559 | 7.9 | 0.33228 | 0.02258 | 172.0659 | 3.7711 | 7.47 | 0.31387 | 0.02143 | 171.6124 | 3.7771 | 8.13 | 0.33451 | 0.02237 | 171.6149 | 4.2713 | 7.21 | 0.2961 | 0.01989 | 180.7514 | 4.1272 | 8.1 | 0.32463 | 0.02192 | 170.9047 | 4.8354 | 7.46 | 0.29075 | 0.01907 | 164.7279 | 5.2415 | 6.39 | 0.25521 | 0.0167 | 173.0189 | 5.0735 | 7.11 | 0.27732 | 0.01828 | 166.8378 | 5.6036 | 6.01 | 0.23942 | 0.01567 | 166.8434 | 5.6036 | 6.47 | 0.25148 | 0.01629 | 162.9593 | 5.6916 | 6.37 | 0.24744 | 0.0159 | 157.4697 | 6.75 | 5.37 | 0.20852 | 0.01331 | 155.7199 | 7.2031 | 5.05 | 0.19556 | 0.01243 | 156.3999 | 7.1821 | 5.43 | 0.20493 | 0.01295 | 161.4535 | 7.3241 | 5.33 | 0.20119 | 0.01293 | 163.2085 | 7.7072 | 5.07 | 0.19142 | 0.01228 | 149.6656 | 10.193 | 4.12 | 0.15086 | 0.0094 | 146.917 | 10.323 | 4.07 | 0.14899 | 0.00923 | 141.8395 | 13.3539 | 3.57 | 0.12386 | 0.0076 | 145.2714 | 13.664 | 3.49 | 0.12105 | 0.00747 | 139.6377 | 14.0241 | 3.4 | 0.11791 | 0.00719 | 147.1595 | 13.5539 | 3.91 | 0.14371 | 0.00799 | 159.6787 | 14.8543 | 4.05 | 0.15766 | 0.00822 | 156.3455 | 16.4848 | 3.67 | 0.14214 | 0.00745 | 157.3069 | 17.4752 | 3.86 | 0.15169 | 0.00757 | 166.7374 | 18.9953 | 3.92 | 0.15335 | 0.00728 | 162.7855 | 19.3857 | 3.85 | 0.15038 | 0.00731 | 179.6096 | 20.4458 | 4.35 | 0.16425 | 0.0079 | 164.1679 | 25.1071 | 3.6 | 0.13432 | 0.00636 | 165.0023 | 25.4573 | 3.57 | 0.13276 | 0.00638 | 168.2878 | 26.3377 | 3.71 | 0.1354 | 0.00648 | 167.4801 | 27.7979 | 3.55 | 0.12888 | 0.00617 | 161.6115 | 31.4195 | 3.37 | 0.11962 | 0.00577 | 159.5446 | 34.02 | 3.09 | 0.11004 | 0.00516 | 157.5293 | 34.2701 | 3.07 | 0.10921 | 0.0051
168.6508 | 0.0043194 | 98.51 | 3.72 | 2.36 | 186.1966 | 0.0040443 | 233.7 | 9.03 | 4 | 182.3607 | 0.0041004 | 337.66 | 13.94 | 4.76 | 182.3607 | 0.016425 | 84.26 | 3.48 | 1.15 | 174.8688 | 0.016886 | 104.03 | 4.09 | 1.24 | 199.5439 | 0.034881 | 101.58 | 4.05 | 0.89415 | 169.7793 | 0.10453 | 40.63 | 1.51 | 0.30097 | 163.5026 | 0.10724 | 41.84 | 1.52 | 0.29685 | 150 | 0.16516 | 27.05 | 0.98012 | 0.18284 | 160.6799 | 0.21797 | 25.7 | 1.05 | 0.15805 | 166.6667 | 0.21257 | 29.34 | 1.22 | 0.17424 | 171.9287 | 0.27219 | 25.28 | 1.05 | 0.14439 | 176.481 | 0.26738 | 28.12 | 1.15 | 0.15575 | 180.5656 | 0.26338 | 30.98 | 1.24 | 0.16675 | 184.2299 | 0.3282 | 26.8 | 1.05 | 0.13972 | 175.07 | 0.41753 | 21.01 | 0.8232 | 0.10701 | 178.6225 | 0.41193 | 22.85 | 0.87469 | 0.11356 | 170.5243 | 0.42503 | 22.08 | 0.846 | 0.10775 | 166.7709 | 0.61899 | 16.18 | 0.60512 | 0.07548 | 166.7779 | 0.77063 | 14.75 | 0.59012 | 0.06348 | 178.7182 | 0.81755 | 15.41 | 0.63101 | 0.06564 | 172.5566 | 0.83705 | 15.02 | 0.6155 | 0.06312 | 172.0255 | 1.1323 | 12.32 | 0.50139 | 0.04869 | 171.5805 | 1.2434 | 12.16 | 0.49064 | 0.04641 | 175.8373 | 1.2234 | 13.41 | 0.53134 | 0.04977 | 180.7162 | 1.3864 | 11.88 | 0.46949 | 0.04386 | 175.1664 | 1.4154 | 12.51 | 0.48446 | 0.04409 | 175.162 | 1.6775 | 10.56 | 0.40904 | 0.0378 | 182.0043 | 1.6345 | 12.41 | 0.52498 | 0.04234 | 187.6838 | 1.6025 | 14.26 | 0.61666 | 0.04663 | 187.7033 | 1.9196 | 11.93 | 0.51496 | 0.03905 | 180.1982 | 1.9716 | 11.59 | 0.50054 | 0.03735 | 196.294 | 2.0456 | 12.48 | 0.53576 | 0.03944 | 192.5261 | 2.2606 | 11.3 | 0.48457 | 0.03535 | 196.6568 | 2.5877 | 10.89 | 0.45883 | 0.03295 | 189.868 | 3.0859 | 9.14 | 0.38461 | 0.02722 | 187.7112 | 3.1089 | 9.9 | 0.40747 | 0.02816 | 190.6881 | 3.2929 | 9.36 | 0.38515 | 0.02681 | 184.8201 | 3.36 | 9.16 | 0.37693 | 0.02594 | 187.7082 | 3.561 | 8.66 | 0.35598 | 0.02461 | 185.9135 | 3.583 | 9.32 | 0.374 | 0.02542 | 185.9161 | 4.0522 | 8.26 | 0.331 | 0.02258 | 194.6553 | 3.9331 | 9.18 | 0.35876 | 0.02465 | 183.1122 | 4.6213 | 8.38 | 0.31856 | 0.02126 | 177.3993 | 4.9904 | 7.24 | 0.28215 | 0.01877 | 185.3774 | 4.8484 | 7.99 | 0.30381 | 0.02038 | 179.6715 | 5.3385 | 6.8 | 0.26454 | 0.01759 | 178.7608 | 5.3565 | 7.26 | 0.27543 | 0.01815 | 174.5993 | 5.4385 | 7.15 | 0.27103 | 0.01771 | 168.7175 | 6.4469 | 6.03 | 0.22843 | 0.01482 | 166.8428 | 6.88 | 5.67 | 0.21421 | 0.01384 | 166.8265 | 6.88 | 6.05 | 0.22284 | 0.01431 | 172.2171 | 7.019 | 5.94 | 0.21873 | 0.01428 | 174.089 | 7.3871 | 5.65 | 0.20807 | 0.01356 | 159.0197 | 9.7908 | 4.56 | 0.16295 | 0.01031 | 156.0994 | 9.9118 | 4.5 | 0.16093 | 0.01012 | 157.5994 | 12.4735 | 4.24 | 0.15632 | 0.00889 | 161.4127 | 12.7736 | 4.15 | 0.15275 | 0.00874 | 155.153 | 13.1037 | 4.04 | 0.14882 | 0.00841 | 165.5544 | 12.5635 | 4.74 | 0.18589 | 0.00953 | 177.4207 | 13.8939 | 4.81 | 0.19059 | 0.0096 | 173.7173 | 15.4444 | 4.35 | 0.17175 | 0.00868 | 173.0376 | 16.4748 | 4.5 | 0.17672 | 0.00869 | 181.8953 | 18.0149 | 4.5 | 0.17445 | 0.00825 | 177.5841 | 18.3853 | 4.43 | 0.17103 | 0.00828 | 193.4257 | 19.5654 | 4.9 | 0.18136 | 0.00877 | 176.7962 | 24.0367 | 4.04 | 0.14819 | 0.00704 | 177.6947 | 24.3668 | 4 | 0.14642 | 0.00705 | 180.3084 | 25.3072 | 4.13 | 0.14792 | 0.00712 | 179.443 | 26.7274 | 3.95 | 0.14069 | 0.00677 | 172.3856 | 30.2789 | 3.72 | 0.1296 | 0.00629 | 170.1809 | 32.7594 | 3.41 | 0.11929 | 0.00562 | 168.0312 | 33.0095 | 3.39 | 0.1184 | 0.00556
178.5714 | 0.0041573 | 108.76 | 4.01 | 2.6 | 198.6097 | 0.0038773 | 261.14 | 9.86 | 4.45 | 198.939 | 0.0038733 | 392.21 | 15.96 | 5.49 | 198.939 | 0.015515 | 97.88 | 3.99 | 1.33 | 199.8501 | 0.015465 | 130.94 | 5.6 | 1.55 | 213.797 | 0.03338 | 114.33 | 4.44 | 1 | 179.7663 | 0.10053 | 44.87 | 1.62 | 0.33108 | 181.6695 | 0.099853 | 50.24 | 1.93 | 0.35397 | 166.6667 | 0.15355 | 32.51 | 1.25 | 0.21829 | 178.5332 | 0.20286 | 30.87 | 1.28 | 0.18852 | 183.3333 | 0.19936 | 34.62 | 1.43 | 0.20428 | 187.5586 | 0.25678 | 29.4 | 1.2 | 0.16686 | 191.1877 | 0.25358 | 32.29 | 1.29 | 0.17786 | 194.4552 | 0.25078 | 35.21 | 1.38 | 0.18851 | 197.3892 | 0.3136 | 30.19 | 1.15 | 0.15659 | 187.575 | 0.39872 | 23.67 | 0.90569 | 0.11998 | 190.5306 | 0.39462 | 25.54 | 0.95453 | 0.12636 | 181.8926 | 0.40693 | 24.69 | 0.92356 | 0.11995 | 187.6173 | 0.57187 | 19.84 | 0.79628 | 0.09175 | 185.3087 | 0.71861 | 17.67 | 0.72072 | 0.0754 | 196.5901 | 0.76763 | 18.15 | 0.74112 | 0.07676 | 189.8123 | 0.78543 | 17.7 | 0.72322 | 0.07384 | 187.6642 | 1.0693 | 14.29 | 0.57412 | 0.05608 | 185.8789 | 1.1783 | 13.96 | 0.55261 | 0.05292 | 189.3632 | 1.1643 | 15.24 | 0.59064 | 0.05619 | 194.6174 | 1.3204 | 13.48 | 0.52171 | 0.04948 | 200.1902 | 1.2964 | 15.72 | 0.66424 | 0.05479 | 200.1852 | 1.5364 | 13.27 | 0.56075 | 0.04697 | 204.7549 | 1.5134 | 15.17 | 0.65477 | 0.05125 | 208.5375 | 1.4964 | 17.07 | 0.73372 | 0.0553 | 208.5593 | 1.7925 | 14.27 | 0.61264 | 0.04629 | 200.2202 | 1.8405 | 13.87 | 0.5958 | 0.0443 | 215.9234 | 1.9245 | 14.67 | 0.61911 | 0.04596 | 211.7787 | 2.1256 | 13.28 | 0.56005 | 0.04119 | 214.5347 | 2.4487 | 12.61 | 0.51991 | 0.03785 | 207.1287 | 2.9178 | 10.59 | 0.4359 | 0.03126 | 203.3538 | 2.9518 | 11.33 | 0.45531 | 0.03199 | 206.5787 | 3.1279 | 10.72 | 0.43026 | 0.03045 | 200.2218 | 3.1909 | 10.49 | 0.4212 | 0.02946 | 203.3506 | 3.3819 | 9.91 | 0.39772 | 0.02794 | 200.2145 | 3.415 | 10.56 | 0.41331 | 0.02859 | 200.2174 | 3.8631 | 9.36 | 0.36572 | 0.02539 | 208.5593 | 3.764 | 10.31 | 0.3928 | 0.02748 | 195.3197 | 4.4323 | 9.34 | 0.34637 | 0.02354 | 190.0707 | 4.7704 | 8.13 | 0.30906 | 0.02092 | 197.7359 | 4.6513 | 8.91 | 0.33029 | 0.02255 | 192.5051 | 5.1064 | 7.63 | 0.28961 | 0.01959 | 190.6782 | 5.1384 | 8.09 | 0.29936 | 0.02007 | 186.2392 | 5.2165 | 7.96 | 0.29463 | 0.01959 | 179.9654 | 6.1798 | 6.72 | 0.24836 | 0.01639 | 177.9656 | 6.5949 | 6.31 | 0.23288 | 0.01529 | 177.2532 | 6.6119 | 6.69 | 0.24079 | 0.01572 | 182.9806 | 6.7479 | 6.57 | 0.2363 | 0.01568 | 184.9696 | 7.103 | 6.25 | 0.22474 | 0.01489 | 168.3738 | 9.4307 | 5.01 | 0.17508 | 0.01125 | 165.2817 | 9.5457 | 4.95 | 0.17292 | 0.01104 | 177.2994 | 11.5532 | 5.15 | 0.20215 | 0.01061 | 181.5893 | 11.8432 | 5.03 | 0.19742 | 0.01043 | 174.5471 | 12.1433 | 4.91 | 0.19241 | 0.01004 | 183.9493 | 11.7532 | 5.64 | 0.2249 | 0.01116 | 195.1628 | 13.0936 | 5.61 | 0.22209 | 0.01105 | 191.089 | 14.554 | 5.07 | 0.20007 | 0.00997 | 188.7683 | 15.6244 | 5.17 | 0.20105 | 0.00986 | 197.0533 | 17.1645 | 5.12 | 0.19515 | 0.00926 | 192.3828 | 17.5249 | 5.03 | 0.1913 | 0.00928 | 207.2419 | 18.7951 | 5.46 | 0.1983 | 0.00967 | 189.4246 | 23.0963 | 4.5 | 0.16193 | 0.00774 | 190.3872 | 23.4164 | 4.46 | 0.15995 | 0.00774 | 192.329 | 24.3868 | 4.56 | 0.16036 | 0.00778 | 191.4059 | 25.767 | 4.36 | 0.15241 | 0.00738 | 193.9338 | 28.328 | 4.47 | 0.16682 | 0.00736 | 191.4535 | 30.6185 | 4.1 | 0.15384 | 0.00659 | 189.0351 | 30.8386 | 4.07 | 0.1527 | 0.00652
198.4127 | 0.0038802 | 130.4 | 5.07 | 3.09 | 223.4359 | 0.0035991 | 319.32 | 12.88 | 5.38 | 215.5172 | 0.0036812 | 449.78 | 17.95 | 6.26 | 215.5172 | 0.014745 | 112.26 | 4.48 | 1.51 | 224.8314 | 0.014354 | 160.12 | 6.96 | 1.87 | 228.0502 | 0.03206 | 127.62 | 4.82 | 1.11 | 199.7403 | 0.09381 | 53.83 | 2.06 | 0.39419 | 204.3782 | 0.092429 | 61.56 | 2.51 | 0.43006 | 187.5 | 0.14185 | 39.88 | 1.63 | 0.26562 | 196.3865 | 0.19046 | 36.4 | 1.5 | 0.2208 | 200 | 0.18826 | 40.24 | 1.64 | 0.23591 | 203.1885 | 0.24367 | 33.74 | 1.35 | 0.1904 | 205.8945 | 0.24157 | 36.69 | 1.43 | 0.20093 | 208.3449 | 0.23977 | 39.64 | 1.51 | 0.21114 | 210.5485 | 0.30079 | 33.73 | 1.26 | 0.17409 | 200.08 | 0.38222 | 26.46 | 0.98797 | 0.13345 | 214.347 | 0.36561 | 31.27 | 1.25 | 0.15333 | 204.6292 | 0.37671 | 30.25 | 1.21 | 0.14566 | 208.4636 | 0.53396 | 23.77 | 0.9719 | 0.10907 | 203.8396 | 0.67569 | 20.79 | 0.84539 | 0.088 | 214.4619 | 0.72581 | 21.07 | 0.8482 | 0.08845 | 207.0679 | 0.74221 | 20.55 | 0.82805 | 0.08512 | 203.3029 | 1.0163 | 16.38 | 0.64563 | 0.0638 | 200.1773 | 1.1233 | 15.85 | 0.61398 | 0.05971 | 216.4151 | 1.0683 | 19.14 | 0.80843 | 0.06979 | 222.4199 | 1.2123 | 16.92 | 0.71344 | 0.06137 | 225.214 | 1.2023 | 19.2 | 0.8272 | 0.06623 | 225.2083 | 1.4254 | 16.21 | 0.69826 | 0.05678 | 227.5054 | 1.4164 | 18.14 | 0.77812 | 0.06071 | 229.3913 | 1.4094 | 20.07 | 0.84739 | 0.06444 | 229.4152 | 1.6885 | 16.77 | 0.70748 | 0.05392 | 220.2423 | 1.7315 | 16.31 | 0.68838 | 0.05162 | 235.5528 | 1.8225 | 17 | 0.70092 | 0.05279 | 231.0314 | 2.0135 | 15.38 | 0.63417 | 0.04731 | 232.4126 | 2.3296 | 14.44 | 0.58029 | 0.04298 | 224.3894 | 2.7748 | 12.12 | 0.48663 | 0.03548 | 218.9964 | 2.8168 | 12.84 | 0.50285 | 0.03597 | 222.4694 | 2.9848 | 12.14 | 0.47507 | 0.03423 | 215.6235 | 3.0438 | 11.89 | 0.4652 | 0.03312 | 218.9929 | 3.2269 | 11.23 | 0.43919 | 0.03141 | 214.5156 | 3.2689 | 11.86 | 0.45249 | 0.03188 | 214.5186 | 3.698 | 10.51 | 0.40033 | 0.0283 | 222.4632 | 3.615 | 11.49 | 0.42675 | 0.03041 | 207.5271 | 4.2642 | 10.34 | 0.37418 | 0.02588 | 202.7421 | 4.5773 | 9.06 | 0.33594 | 0.02315 | 210.0944 | 4.4752 | 9.86 | 0.35676 | 0.0248 | 205.3388 | 4.9023 | 8.5 | 0.31464 | 0.02166 | 202.5956 | 4.9443 | 8.95 | 0.3233 | 0.02205 | 197.8792 | 5.0184 | 8.81 | 0.31823 | 0.02153 | 191.2132 | 5.9427 | 7.44 | 0.26832 | 0.01801 | 189.0885 | 6.3408 | 6.99 | 0.25157 | 0.0168 | 187.6799 | 6.3718 | 7.36 | 0.25878 | 0.01718 | 193.7442 | 6.5048 | 7.23 | 0.25389 | 0.01713 | 195.8502 | 6.8479 | 6.87 | 0.24144 | 0.01626 | 187.082 | 8.8104 | 5.96 | 0.2211 | 0.01321 | 183.6463 | 8.9155 | 5.89 | 0.2184 | 0.01296 | 196.9993 | 10.8129 | 6.12 | 0.24456 | 0.01243 | 201.7659 | 11.0929 | 5.98 | 0.2387 | 0.01222 | 193.9413 | 11.373 | 5.83 | 0.23272 | 0.01175 | 202.3443 | 11.0729 | 6.59 | 0.26222 | 0.01288 | 212.9049 | 12.4133 | 6.47 | 0.25273 | 0.01256 | 208.4607 | 13.8037 | 5.84 | 0.2276 | 0.01132 | 204.499 | 14.8841 | 5.89 | 0.22492 | 0.01108 | 212.2112 | 16.4242 | 5.77 | 0.21558 | 0.01031 | 207.1815 | 16.7746 | 5.67 | 0.21129 | 0.01033 | 221.058 | 18.1148 | 6.05 | 0.2151 | 0.01059 | 202.0529 | 22.2559 | 4.98 | 0.17556 | 0.00845 | 203.0797 | 22.566 | 4.93 | 0.17337 | 0.00845 | 216.3701 | 22.8261 | 5.49 | 0.20669 | 0.00914 | 215.3316 | 24.1363 | 5.23 | 0.19608 | 0.00865 | 215.4819 | 26.7273 | 5.26 | 0.20082 | 0.00848 | 212.7261 | 28.8577 | 4.83 | 0.1854 | 0.0076 | 210.039 | 29.0678 | 4.8 | 0.18405 | 0.00752
223.2143 | 0.0036011 | 159.46 | 6.56 | 3.74 | 248.2622 | 0.003375 | 381.7 | 15.65 | 6.37 | 232.0955 | 0.0035151 | 510.21 | 19.92 | 7.05 | 232.0955 | 0.014074 | 127.35 | 4.97 | 1.7 | 249.8126 | 0.013464 | 191.4 | 8.26 | 2.22 | 242.3033 | 0.030889 | 141.44 | 5.21 | 1.22 | 224.7079 | 0.087027 | 65.86 | 2.68 | 0.47802 | 227.0869 | 0.086457 | 73.73 | 3.04 | 0.51084 | 208.3333 | 0.13244 | 47.81 | 1.98 | 0.316 | 214.2398 | 0.18005 | 42.27 | 1.72 | 0.25474 | 216.6667 | 0.17875 | 46.16 | 1.84 | 0.26901 | 218.8184 | 0.23247 | 38.31 | 1.5 | 0.21494 | 220.6012 | 0.23127 | 41.29 | 1.58 | 0.2249 | 222.2346 | 0.23017 | 44.27 | 1.65 | 0.23459 | 236.867 | 0.27928 | 41.23 | 1.65 | 0.21085 | 225.09 | 0.3545 | 32.37 | 1.29 | 0.16178 | 238.1633 | 0.3423 | 37.42 | 1.53 | 0.18192 | 227.3657 | 0.3523 | 36.22 | 1.48 | 0.17297 | 229.31 | 0.50274 | 27.97 | 1.14 | 0.12734 | 222.3705 | 0.63967 | 24.1 | 0.96647 | 0.10121 | 232.3337 | 0.69019 | 24.14 | 0.95326 | 0.10066 | 224.3236 | 0.7055 | 23.56 | 0.93097 | 0.09692 | 218.9416 | 0.96956 | 18.57 | 0.71628 | 0.07185 | 228.7741 | 1.0313 | 19.89 | 0.83913 | 0.07409 | 243.467 | 0.99287 | 23.36 | 1.01 | 0.08431 | 250.2224 | 1.1273 | 20.64 | 0.88671 | 0.07406 | 250.2377 | 1.1273 | 22.94 | 0.98166 | 0.07834 | 250.2315 | 1.3364 | 19.36 | 0.82859 | 0.06716 | 250.2559 | 1.3364 | 21.3 | 0.89761 | 0.07066 | 250.245 | 1.3364 | 23.24 | 0.95881 | 0.074 | 250.2711 | 1.6004 | 19.42 | 0.80044 | 0.0619 | 240.2643 | 1.6404 | 18.89 | 0.77922 | 0.0593 | 255.1822 | 1.7365 | 19.44 | 0.78163 | 0.05991 | 250.284 | 1.9175 | 17.6 | 0.70732 | 0.0537 | 250.2905 | 2.2266 | 16.34 | 0.64013 | 0.0483 | 241.6501 | 2.6507 | 13.73 | 0.53694 | 0.03987 | 234.639 | 2.6987 | 14.42 | 0.55016 | 0.04011 | 238.3601 | 2.8608 | 13.63 | 0.51965 | 0.03814 | 231.0251 | 2.9158 | 13.35 | 0.50899 | 0.03692 | 234.6353 | 3.0928 | 12.6 | 0.48046 | 0.03501 | 228.8166 | 3.1409 | 13.22 | 0.49157 | 0.03529 | 228.8199 | 3.553 | 11.71 | 0.43485 | 0.03131 | 236.3672 | 3.4829 | 12.72 | 0.46065 | 0.03343 | 219.7346 | 4.1141 | 11.38 | 0.40198 | 0.02831 | 215.4135 | 4.4062 | 10.03 | 0.36281 | 0.02545 | 222.4529 | 4.3192 | 10.85 | 0.38323 | 0.02711 | 218.1725 | 4.7213 | 9.41 | 0.33964 | 0.0238 | 214.513 | 4.7713 | 9.85 | 0.34724 | 0.0241 | 209.5192 | 4.8413 | 9.7 | 0.34184 | 0.02353 | 202.461 | 5.7306 | 8.19 | 0.28829 | 0.01968 | 200.2113 | 6.1147 | 7.68 | 0.27028 | 0.01835 | 208.5332 | 5.9596 | 8.77 | 0.32689 | 0.02021 | 215.2713 | 6.0886 | 8.61 | 0.32048 | 0.02015 | 217.6113 | 6.4117 | 8.19 | 0.30462 | 0.01912 | 210.4672 | 8.1832 | 7.24 | 0.28586 | 0.0158 | 206.6021 | 8.2772 | 7.16 | 0.28244 | 0.01551 | 216.6992 | 10.1927 | 7.16 | 0.28509 | 0.01434 | 221.9424 | 10.4727 | 6.99 | 0.2781 | 0.0141 | 213.3354 | 10.7228 | 6.82 | 0.27122 | 0.01356 | 220.7392 | 10.5027 | 7.6 | 0.29847 | 0.01467 | 230.6469 | 11.8331 | 7.36 | 0.28279 | 0.01414 | 225.8325 | 13.1534 | 6.65 | 0.25462 | 0.01273 | 220.2297 | 14.2439 | 6.63 | 0.2485 | 0.01234 | 227.3692 | 15.774 | 6.45 | 0.23581 | 0.01139 | 221.9802 | 16.1143 | 6.33 | 0.23108 | 0.0114 | 248.6902 | 16.9643 | 7.29 | 0.27762 | 0.01251 | 227.3095 | 20.8353 | 5.99 | 0.22635 | 0.00995 | 228.4647 | 21.1254 | 5.93 | 0.2234 | 0.00993 | 240.4112 | 21.5455 | 6.47 | 0.24894 | 0.01057 | 239.2573 | 22.7957 | 6.16 | 0.23589 | 0.00997 | 237.0301 | 25.3867 | 6.09 | 0.23297 | 0.00964 | 233.9987 | 27.3871 | 5.61 | 0.21527 | 0.00866 | 231.0429 | 27.5771 | 5.57 | 0.21372 | 0.00857
248.0159 | 0.003377 | 190.61 | 7.94 | 4.43 | 273.0884 | 0.0031899 | 447.94 | 18.29 | 7.41 | 265.252 | 0.003245 | 638.96 | 27.05 | 8.72 | 265.252 | 0.012994 | 159.5 | 6.75 | 2.11 | 274.7939 | 0.012734 | 224.61 | 9.52 | 2.58 | 256.5564 | 0.029849 | 155.76 | 5.59 | 1.34 | 249.6754 | 0.081564 | 78.77 | 3.24 | 0.56675 | 249.7956 | 0.081544 | 86.68 | 3.55 | 0.59583 | 229.1667 | 0.12474 | 56.27 | 2.31 | 0.36915 | 232.0931 | 0.17125 | 48.46 | 1.93 | 0.2902 | 233.3333 | 0.17065 | 52.39 | 2.04 | 0.30347 | 234.4483 | 0.22266 | 43.09 | 1.64 | 0.24041 | 235.308 | 0.22216 | 46.08 | 1.72 | 0.24972 | 250.0139 | 0.21406 | 54.07 | 2.16 | 0.28376 | 263.1856 | 0.26207 | 49.27 | 2 | 0.24971 | 250.1 | 0.33219 | 38.71 | 1.58 | 0.19177 | 261.9796 | 0.32309 | 43.95 | 1.78 | 0.21197 | 250.1023 | 0.33219 | 42.58 | 1.73 | 0.20172 | 250.1563 | 0.47663 | 32.41 | 1.3 | 0.14648 | 240.9013 | 0.60896 | 27.58 | 1.09 | 0.115 | 250.2055 | 0.65958 | 27.36 | 1.06 | 0.11335 | 241.5792 | 0.67389 | 26.71 | 1.03 | 0.10919 | 250.2189 | 0.89383 | 23.24 | 0.9749 | 0.08881 | 257.3708 | 0.96026 | 24.26 | 1.04 | 0.08941 | 270.5189 | 0.93234 | 27.88 | 1.19 | 0.09963 | 278.0249 | 1.0593 | 24.62 | 1.05 | 0.08744 | 275.2615 | 1.0653 | 26.91 | 1.13 | 0.09105 | 275.2546 | 1.2623 | 22.71 | 0.95454 | 0.07804 | 273.0065 | 1.2693 | 24.64 | 1.01 | 0.08105 | 271.0988 | 1.2743 | 26.57 | 1.07 | 0.08396 | 271.1271 | 1.5264 | 22.2 | 0.89202 | 0.07021 | 260.2863 | 1.5634 | 21.6 | 0.86879 | 0.0673 | 274.8116 | 1.6624 | 22 | 0.86148 | 0.06729 | 269.5366 | 1.8355 | 19.91 | 0.77972 | 0.06032 | 268.1684 | 2.1376 | 18.34 | 0.69953 | 0.05381 | 258.9108 | 2.5437 | 15.4 | 0.58691 | 0.04441 | 250.2816 | 2.5957 | 16.06 | 0.59727 | 0.04437 | 254.2508 | 2.7527 | 15.18 | 0.56403 | 0.04219 | 246.4268 | 2.8037 | 14.87 | 0.55261 | 0.04085 | 250.2777 | 2.9738 | 14.04 | 0.52156 | 0.03873 | 243.1176 | 3.0268 | 14.63 | 0.53055 | 0.03881 | 243.1211 | 3.4239 | 12.96 | 0.46928 | 0.03442 | 250.2711 | 3.3649 | 13.99 | 0.49447 | 0.03655 | 244.1496 | 3.858 | 13.56 | 0.50698 | 0.03335 | 228.0848 | 4.2531 | 11.03 | 0.38966 | 0.02782 | 247.1699 | 4.0511 | 12.93 | 0.48316 | 0.03194 | 231.0062 | 4.5602 | 10.34 | 0.36461 | 0.02599 | 238.3478 | 4.4752 | 11.73 | 0.43764 | 0.02836 | 232.7991 | 4.5382 | 11.55 | 0.43104 | 0.02769 | 224.9567 | 5.3664 | 9.75 | 0.36382 | 0.02317 | 222.457 | 5.7255 | 9.15 | 0.34106 | 0.02159 | 234.5998 | 5.5434 | 10.66 | 0.42249 | 0.02423 | 242.1803 | 5.6675 | 10.46 | 0.41389 | 0.02414 | 244.8127 | 5.9705 | 9.94 | 0.39322 | 0.0229 | 233.8525 | 7.675 | 8.62 | 0.34554 | 0.01855 | 229.5579 | 7.761 | 8.51 | 0.34149 | 0.01821 | 236.3992 | 9.6765 | 8.25 | 0.32444 | 0.01634 | 242.119 | 9.9495 | 8.05 | 0.3163 | 0.01605 | 232.7295 | 10.1826 | 7.86 | 0.30858 | 0.01545 | 239.1341 | 10.0225 | 8.66 | 0.334 | 0.01654 | 248.389 | 11.3329 | 8.3 | 0.3124 | 0.01577 | 243.2042 | 12.6032 | 7.49 | 0.28125 | 0.01419 | 235.9604 | 13.6736 | 7.41 | 0.27184 | 0.01364 | 242.5271 | 15.1937 | 7.15 | 0.25589 | 0.0125 | 236.7789 | 15.524 | 7.02 | 0.25071 | 0.01251 | 276.3225 | 16.0139 | 8.61 | 0.33455 | 0.01452 | 252.5661 | 19.6748 | 7.07 | 0.27262 | 0.01151 | 253.8496 | 19.9549 | 6.99 | 0.269 | 0.01148 | 264.4523 | 20.4751 | 7.5 | 0.28884 | 0.01205 | 263.1831 | 21.6852 | 7.14 | 0.27347 | 0.01135 | 258.5783 | 24.2462 | 6.97 | 0.26391 | 0.01084 | 255.2714 | 26.1465 | 6.42 | 0.24404 | 0.00976 | 252.0468 | 26.3266 | 6.37 | 0.2423 | 0.00965
272.8175 | 0.0031919 | 223.7 | 9.25 | 5.15 | 297.9146 | 0.0030359 | 517.78 | 20.83 | 8.49 | 298.4085 | 0.0030339 | 777.56 | 33.47 | 10.48 | 298.4085 | 0.012143 | 194.11 | 8.36 | 2.54 | 299.7752 | 0.012113 | 259.63 | 10.74 | 2.95 | 285.0627 | 0.028078 | 185.81 | 7.03 | 1.58 | 274.643 | 0.077082 | 92.48 | 3.78 | 0.65984 | 272.5043 | 0.077433 | 100.36 | 4.05 | 0.6846 | 250 | 0.11823 | 65.23 | 2.64 | 0.4248 | 249.9464 | 0.16365 | 54.96 | 2.14 | 0.32707 | 250 | 0.16365 | 58.89 | 2.24 | 0.33919 | 250.0781 | 0.21406 | 48.07 | 1.79 | 0.26674 | 264.7215 | 0.20686 | 56.23 | 2.24 | 0.30167 | 277.7932 | 0.20116 | 64.55 | 2.62 | 0.33563 | 289.5042 | 0.24787 | 57.8 | 2.34 | 0.29042 | 275.11 | 0.31399 | 45.44 | 1.84 | 0.22325 | 285.7959 | 0.30708 | 50.86 | 2.03 | 0.24333 | 272.8389 | 0.31549 | 49.29 | 1.98 | 0.23175 | 271.0027 | 0.45442 | 37.09 | 1.46 | 0.16639 | 259.4322 | 0.58265 | 31.23 | 1.2 | 0.1293 | 285.9492 | 0.60976 | 34.22 | 1.44 | 0.14004 | 276.0906 | 0.62226 | 33.43 | 1.4 | 0.13502 | 281.4963 | 0.83451 | 28.28 | 1.21 | 0.10679 | 285.9676 | 0.90283 | 28.93 | 1.23 | 0.10555 | 297.5707 | 0.88262 | 32.67 | 1.37 | 0.11567 | 305.8274 | 1.0032 | 28.84 | 1.21 | 0.10144 | 300.2853 | 1.0142 | 31.09 | 1.28 | 0.10428 | 300.2778 | 1.2013 | 26.24 | 1.08 | 0.08938 | 295.757 | 1.2123 | 28.15 | 1.13 | 0.09184 | 291.9525 | 1.2213 | 30.06 | 1.18 | 0.09426 | 291.983 | 1.4634 | 25.11 | 0.98249 | 0.07881 | 280.3083 | 1.4974 | 24.44 | 0.95737 | 0.07558 | 294.441 | 1.5984 | 24.67 | 0.94059 | 0.07491 | 288.7892 | 1.7634 | 22.33 | 0.85147 | 0.06716 | 286.0463 | 2.0595 | 20.41 | 0.75854 | 0.05948 | 276.1716 | 2.4496 | 17.14 | 0.63659 | 0.04909 | 265.9242 | 2.5036 | 17.77 | 0.6442 | 0.04877 | 270.1414 | 2.6557 | 16.79 | 0.60822 | 0.04636 | 261.8285 | 2.7047 | 16.45 | 0.59608 | 0.0449 | 265.92 | 2.8697 | 15.53 | 0.56249 | 0.04256 | 257.4187 | 2.9248 | 16.09 | 0.56944 | 0.04243 | 257.4223 | 3.3089 | 14.25 | 0.50363 | 0.03762 | 278.079 | 3.1638 | 16.65 | 0.62192 | 0.04301 | 274.6683 | 3.5999 | 16.48 | 0.65379 | 0.04 | 253.4276 | 3.991 | 13.14 | 0.49099 | 0.03276 | 278.0661 | 3.782 | 15.71 | 0.62285 | 0.03829 | 256.6735 | 4.2831 | 12.31 | 0.45881 | 0.03057 | 268.1412 | 4.176 | 14.25 | 0.56409 | 0.03398 | 261.8989 | 4.2331 | 14.03 | 0.55587 | 0.03319 | 253.0763 | 5.0003 | 11.85 | 0.46965 | 0.02777 | 250.2642 | 5.3344 | 11.12 | 0.44025 | 0.02586 | 260.6665 | 5.2083 | 12.69 | 0.51036 | 0.02847 | 269.0892 | 5.3283 | 12.44 | 0.49966 | 0.02834 | 272.0141 | 5.6154 | 11.82 | 0.47456 | 0.02688 | 257.2377 | 7.2548 | 10.07 | 0.40237 | 0.02142 | 252.5137 | 7.3338 | 9.95 | 0.39773 | 0.02103 | 256.0991 | 9.2343 | 9.4 | 0.36295 | 0.01842 | 262.2956 | 9.5023 | 9.17 | 0.35365 | 0.01809 | 252.1237 | 9.7184 | 8.95 | 0.34515 | 0.01741 | 257.529 | 9.6014 | 9.77 | 0.36897 | 0.01847 | 266.1311 | 10.9027 | 9.28 | 0.34167 | 0.01745 | 260.5759 | 12.113 | 8.37 | 0.30757 | 0.01569 | 251.691 | 13.1834 | 8.22 | 0.295 | 0.01499 | 272.843 | 14.2234 | 8.63 | 0.33059 | 0.01482 | 266.3762 | 14.5236 | 8.47 | 0.32381 | 0.01482 | 303.9547 | 15.2236 | 10 | 0.38827 | 0.01661 | 277.8227 | 18.7144 | 8.2 | 0.31626 | 0.01314 | 279.2346 | 18.9745 | 8.11 | 0.31203 | 0.01309 | 288.4934 | 19.5747 | 8.59 | 0.32716 | 0.01358 | 287.1088 | 20.7448 | 8.16 | 0.30955 | 0.01277 | 280.1265 | 23.2758 | 7.88 | 0.29396 | 0.01209 | 276.544 | 25.0761 | 7.27 | 0.272 | 0.01089 | 273.0507 | 25.2461 | 7.22 | 0.27009 | 0.01077
297.619 | 0.0030378 | 258.58 | 10.52 | 5.9 | 322.7408 | 0.0029058 | 590.95 | 23.31 | 9.6 | 331.565 | 0.0028648 | 925.06 | 39.5 | 12.33 | 331.565 | 0.011473 | 230.95 | 9.86 | 2.98 | 324.7564 | 0.011593 | 296.31 | 11.94 | 3.34 | 320.6956 | 0.026297 | 225.82 | 9.04 | 1.9 | 299.6105 | 0.073341 | 106.94 | 4.3 | 0.7568 | 295.213 | 0.073951 | 114.73 | 4.53 | 0.77677 | 270.8333 | 0.11273 | 74.64 | 2.96 | 0.48271 | 267.7998 | 0.15704 | 61.74 | 2.34 | 0.36522 | 266.6667 | 0.15744 | 65.67 | 2.44 | 0.37608 | 281.3379 | 0.19965 | 58.59 | 2.33 | 0.32177 | 294.1349 | 0.19465 | 67.07 | 2.71 | 0.35637 | 305.5725 | 0.19055 | 75.66 | 3.05 | 0.38987 | 315.8227 | 0.23606 | 66.79 | 2.66 | 0.33278 | 300.12 | 0.29868 | 52.54 | 2.1 | 0.25604 | 309.6123 | 0.29358 | 58.1 | 2.28 | 0.27585 | 295.5755 | 0.30128 | 56.35 | 2.21 | 0.26293 | 291.8491 | 0.43542 | 41.97 | 1.62 | 0.18702 | 296.494 | 0.53963 | 38.99 | 1.63 | 0.1593 | 321.6928 | 0.57094 | 41.59 | 1.77 | 0.16823 | 310.6019 | 0.58205 | 40.66 | 1.74 | 0.16234 | 312.7737 | 0.78689 | 33.65 | 1.43 | 0.12566 | 314.5643 | 0.85581 | 33.88 | 1.42 | 0.12241 | 324.6226 | 0.84121 | 37.72 | 1.55 | 0.13234 | 333.6299 | 0.95702 | 33.28 | 1.36 | 0.11596 | 325.309 | 0.97013 | 35.48 | 1.42 | 0.11799 | 325.3009 | 1.1503 | 29.94 | 1.2 | 0.10112 | 318.5076 | 1.1633 | 31.81 | 1.24 | 0.10298 | 312.8063 | 1.1743 | 33.69 | 1.28 | 0.10489 | 312.8389 | 1.4074 | 28.14 | 1.07 | 0.08768 | 300.3304 | 1.4404 | 27.41 | 1.05 | 0.08413 | 314.0704 | 1.5414 | 27.44 | 1.02 | 0.08275 | 308.0418 | 1.7004 | 24.84 | 0.92265 | 0.07419 | 303.9242 | 1.9905 | 22.56 | 0.81718 | 0.06531 | 293.4323 | 2.3666 | 18.95 | 0.68598 | 0.05391 | 281.5668 | 2.4226 | 19.53 | 0.69096 | 0.05329 | 286.0321 | 2.5696 | 18.45 | 0.65224 | 0.05063 | 277.2302 | 2.6167 | 18.08 | 0.63939 | 0.04906 | 281.5624 | 2.7767 | 17.07 | 0.60327 | 0.04649 | 286.0207 | 2.7517 | 19.16 | 0.71588 | 0.04994 | 286.0248 | 3.1138 | 16.96 | 0.63298 | 0.04425 | 312.8389 | 2.9617 | 20.2 | 0.79958 | 0.05149 | 305.187 | 3.3928 | 19.59 | 0.78816 | 0.04697 | 285.1061 | 3.7279 | 15.96 | 0.63255 | 0.03926 | 308.9624 | 3.5649 | 18.67 | 0.75065 | 0.04495 | 288.7577 | 4.004 | 14.94 | 0.59035 | 0.03658 | 297.9347 | 3.9359 | 16.93 | 0.67985 | 0.03987 | 290.9988 | 3.987 | 16.68 | 0.67023 | 0.03896 | 281.1959 | 4.7042 | 14.1 | 0.56673 | 0.03261 | 278.0713 | 5.0182 | 13.22 | 0.53126 | 0.03036 | 286.7331 | 4.9322 | 14.83 | 0.5938 | 0.0329 | 295.9981 | 5.0492 | 14.54 | 0.58103 | 0.03273 | 299.2155 | 5.3233 | 13.81 | 0.5517 | 0.03103 | 280.623 | 6.9037 | 11.61 | 0.45732 | 0.02441 | 275.4694 | 6.9757 | 11.47 | 0.45215 | 0.02398 | 275.799 | 8.8531 | 10.61 | 0.40084 | 0.02057 | 282.4722 | 9.1162 | 10.34 | 0.39036 | 0.02019 | 271.5178 | 9.3182 | 10.09 | 0.38112 | 0.01943 | 275.924 | 9.2352 | 10.92 | 0.40351 | 0.02046 | 283.8732 | 10.5125 | 10.3 | 0.37064 | 0.01918 | 277.9476 | 11.6829 | 9.29 | 0.33363 | 0.01724 | 283.1524 | 12.3431 | 9.93 | 0.38107 | 0.01778 | 303.1589 | 13.4331 | 10.2 | 0.39853 | 0.01724 | 295.9736 | 13.7233 | 10.01 | 0.39032 | 0.01723 | 331.587 | 14.5633 | 11.47 | 0.43981 | 0.01876 | 303.0793 | 17.8941 | 9.39 | 0.35817 | 0.01482 | 304.6196 | 18.1442 | 9.28 | 0.35333 | 0.01475 | 312.5346 | 18.8044 | 9.72 | 0.36433 | 0.01516 | 311.0345 | 19.9345 | 9.23 | 0.34453 | 0.01423 | 301.6747 | 22.4254 | 8.83 | 0.32333 | 0.01336 | 297.8166 | 24.1557 | 8.15 | 0.29934 | 0.01205 | 294.0546 | 24.3057 | 8.1 | 0.29727 | 0.01192
322.4206 | 0.0029078 | 295.13 | 11.76 | 6.67 | 347.567 | 0.0027937 | 667.23 | 25.73 | 10.75 | 364.7215 | 0.0027257 | 1080 | 45.28 | 14.24 | 364.7215 | 0.010913 | 269.81 | 11.31 | 3.45 | 349.7377 | 0.011153 | 334.54 | 13.13 | 3.74 | 356.3284 | 0.024876 | 268.34 | 10.86 | 2.24 | 324.578 | 0.070169 | 122.1 | 4.81 | 0.85721 | 317.9217 | 0.07097 | 129.73 | 5.01 | 0.872 | 291.6667 | 0.10803 | 84.49 | 3.27 | 0.54268 | 285.6531 | 0.15124 | 68.79 | 2.55 | 0.40456 | 300 | 0.14714 | 79.96 | 3.17 | 0.45303 | 312.5977 | 0.18815 | 69.82 | 2.82 | 0.37958 | 323.5484 | 0.18465 | 78.54 | 3.16 | 0.41345 | 333.3519 | 0.18165 | 87.35 | 3.47 | 0.44618 | 342.1413 | 0.22606 | 76.21 | 2.98 | 0.37659 | 325.1301 | 0.28577 | 59.98 | 2.35 | 0.29001 | 333.4286 | 0.28187 | 65.66 | 2.52 | 0.30942 | 318.312 | 0.28908 | 63.72 | 2.45 | 0.29516 | 333.5418 | 0.4044 | 52.34 | 2.18 | 0.23016 | 333.5557 | 0.50602 | 47.32 | 2.01 | 0.19091 | 357.4365 | 0.53983 | 49.43 | 2.09 | 0.19769 | 345.1132 | 0.54983 | 48.35 | 2.05 | 0.19093 | 344.051 | 0.74787 | 39.32 | 1.64 | 0.14528 | 343.1611 | 0.8166 | 39.08 | 1.6 | 0.1399 | 351.6745 | 0.80619 | 43 | 1.72 | 0.14956 | 361.4324 | 0.91761 | 37.92 | 1.51 | 0.13096 | 350.3328 | 0.93262 | 40.05 | 1.56 | 0.13211 | 350.324 | 1.1053 | 33.8 | 1.32 | 0.11322 | 341.2581 | 1.1203 | 35.62 | 1.35 | 0.11444 | 333.66 | 1.1343 | 37.46 | 1.39 | 0.1158 | 333.6948 | 1.3593 | 31.29 | 1.16 | 0.09679 | 320.3524 | 1.3893 | 30.48 | 1.13 | 0.09293 | 333.6997 | 1.4924 | 30.31 | 1.1 | 0.09079 | 327.2944 | 1.6454 | 27.44 | 0.99329 | 0.08141 | 321.8021 | 1.9285 | 24.78 | 0.87547 | 0.07128 | 310.693 | 2.2926 | 20.82 | 0.73511 | 0.05884 | 312.852 | 2.2836 | 23.23 | 0.86673 | 0.06264 | 317.8134 | 2.4236 | 21.94 | 0.81767 | 0.05949 | 308.0335 | 2.4656 | 21.51 | 0.80227 | 0.05767 | 312.8471 | 2.6176 | 20.29 | 0.75657 | 0.05463 | 321.7733 | 2.5776 | 23.24 | 0.9199 | 0.05978 | 321.7779 | 2.9167 | 20.57 | 0.81317 | 0.05295 | 347.5988 | 2.8007 | 23.98 | 0.96158 | 0.06035 | 335.7057 | 3.2228 | 22.88 | 0.91521 | 0.05424 | 316.7845 | 3.5168 | 18.97 | 0.76198 | 0.04607 | 339.8586 | 3.3878 | 21.8 | 0.87144 | 0.05188 | 320.8419 | 3.7809 | 17.73 | 0.71052 | 0.04287 | 327.7282 | 3.7379 | 19.76 | 0.78933 | 0.04601 | 320.0987 | 3.7849 | 19.48 | 0.77846 | 0.04497 | 309.3155 | 4.4621 | 16.47 | 0.65871 | 0.03767 | 305.8784 | 4.7581 | 15.45 | 0.61753 | 0.03506 | 312.7998 | 4.7011 | 17.09 | 0.67428 | 0.0375 | 322.907 | 4.8161 | 16.74 | 0.65945 | 0.03728 | 326.4169 | 5.0782 | 15.9 | 0.62602 | 0.03534 | 304.0082 | 6.6045 | 13.22 | 0.51091 | 0.02751 | 298.4252 | 6.6716 | 13.07 | 0.50524 | 0.02702 | 295.499 | 8.521 | 11.86 | 0.43821 | 0.02279 | 302.6488 | 8.78 | 11.56 | 0.42654 | 0.02235 | 290.9119 | 8.9701 | 11.28 | 0.4166 | 0.02152 | 294.3189 | 8.9131 | 12.12 | 0.43767 | 0.0225 | 319.3573 | 9.8703 | 12.43 | 0.47809 | 0.02277 | 312.6911 | 10.9626 | 11.21 | 0.43033 | 0.02045 | 314.6138 | 11.6628 | 11.74 | 0.45927 | 0.02069 | 333.4748 | 12.7928 | 11.86 | 0.46249 | 0.01976 | 325.5709 | 13.053 | 11.63 | 0.45297 | 0.01973 | 359.2192 | 14.0031 | 12.99 | 0.48973 | 0.02098 | 328.3359 | 17.1938 | 10.63 | 0.3988 | 0.01654 | 330.0045 | 17.4439 | 10.5 | 0.39336 | 0.01646 | 336.5757 | 18.1341 | 10.9 | 0.4006 | 0.01677 | 334.9603 | 19.2342 | 10.34 | 0.37863 | 0.01573 | 344.7711 | 21.0348 | 10.84 | 0.42989 | 0.01599 | 340.3618 | 22.625 | 10.01 | 0.3986 | 0.01445 | 336.0624 | 22.7651 | 9.94 | 0.39596 | 0.0143
347.2222 | 0.0027957 | 333.23 | 12.98 | 7.47 | 397.2195 | 0.0026127 | 828.13 | 34.44 | 13.13 | 397.878 | 0.0026107 | 1240 | 50.88 | 16.22 | 397.878 | 0.010453 | 310.52 | 12.71 | 3.93 | 374.719 | 0.010763 | 374.22 | 14.29 | 4.15 | 391.9612 | 0.023716 | 313.1 | 12.58 | 2.58 | 349.5456 | 0.067458 | 137.9 | 5.31 | 0.96067 | 340.6304 | 0.068378 | 145.34 | 5.48 | 0.96996 | 312.5 | 0.10393 | 94.75 | 3.58 | 0.60452 | 321.3597 | 0.14164 | 83.65 | 3.31 | 0.48646 | 333.3333 | 0.13884 | 95.17 | 3.83 | 0.53367 | 343.8575 | 0.17875 | 81.68 | 3.28 | 0.43979 | 352.9619 | 0.17624 | 90.59 | 3.59 | 0.47261 | 361.1312 | 0.17424 | 99.57 | 3.88 | 0.50431 | 368.4598 | 0.21755 | 86.01 | 3.29 | 0.42167 | 350.1401 | 0.27467 | 67.74 | 2.59 | 0.32502 | 381.0613 | 0.26306 | 81.63 | 3.38 | 0.37926 | 363.7852 | 0.26937 | 79.3 | 3.3 | 0.36233 | 375.2345 | 0.38039 | 63.43 | 2.69 | 0.27543 | 370.6174 | 0.47921 | 56.15 | 2.37 | 0.22386 | 393.1801 | 0.51442 | 57.68 | 2.4 | 0.22823 | 379.6245 | 0.52352 | 56.45 | 2.35 | 0.2206 | 375.3284 | 0.71546 | 45.26 | 1.84 | 0.16557 | 371.7578 | 0.78348 | 44.52 | 1.77 | 0.15794 | 378.7264 | 0.77618 | 48.5 | 1.89 | 0.16727 | 389.2349 | 0.884 | 42.75 | 1.66 | 0.14637 | 375.3566 | 0.9002 | 44.79 | 1.7 | 0.1466 | 375.3472 | 1.0672 | 37.81 | 1.43 | 0.12564 | 364.0086 | 1.0833 | 39.57 | 1.47 | 0.12619 | 354.5138 | 1.0983 | 41.36 | 1.5 | 0.12698 | 354.5508 | 1.3163 | 34.54 | 1.25 | 0.10612 | 340.3744 | 1.3453 | 33.66 | 1.22 | 0.10194 | 353.3291 | 1.4473 | 33.27 | 1.17 | 0.099 | 346.547 | 1.5964 | 30.13 | 1.06 | 0.08879 | 357.5579 | 1.8244 | 29.42 | 1.09 | 0.0836 | 345.2145 | 2.1665 | 24.72 | 0.91945 | 0.06903 | 351.9585 | 2.1445 | 28.14 | 1.11 | 0.07487 | 357.5401 | 2.2775 | 26.57 | 1.05 | 0.07106 | 346.5377 | 2.3145 | 26.06 | 1.03 | 0.06893 | 351.9529 | 2.4586 | 24.58 | 0.96967 | 0.06527 | 357.5259 | 2.4386 | 27.58 | 1.11 | 0.07006 | 357.531 | 2.7596 | 24.4 | 0.97734 | 0.06202 | 382.3587 | 2.6676 | 27.96 | 1.11 | 0.06954 | 366.2243 | 3.0807 | 26.33 | 1.04 | 0.06175 | 348.463 | 3.3438 | 22.14 | 0.88422 | 0.05316 | 370.7549 | 3.2397 | 25.08 | 0.98743 | 0.05905 | 352.9261 | 3.5968 | 20.68 | 0.82393 | 0.0494 | 357.5217 | 3.5738 | 22.74 | 0.89453 | 0.05235 | 349.1986 | 3.6168 | 22.42 | 0.88252 | 0.05119 | 337.435 | 4.259 | 18.96 | 0.74727 | 0.0429 | 333.6856 | 4.541 | 17.79 | 0.70059 | 0.03993 | 338.8664 | 4.505 | 19.45 | 0.75258 | 0.04226 | 349.8159 | 4.6191 | 19.05 | 0.73568 | 0.04198 | 353.6183 | 4.8711 | 18.09 | 0.69823 | 0.03978 | 327.3935 | 6.3474 | 14.9 | 0.56343 | 0.03071 | 321.381 | 6.4105 | 14.73 | 0.5573 | 0.03017 | 315.1989 | 8.2299 | 13.16 | 0.47514 | 0.02506 | 322.8254 | 8.4849 | 12.82 | 0.46226 | 0.02456 | 310.306 | 8.664 | 12.51 | 0.45165 | 0.02366 | 331.1088 | 8.3739 | 14.64 | 0.56423 | 0.02674 | 354.8415 | 9.3531 | 14.69 | 0.57539 | 0.02651 | 347.4345 | 10.3823 | 13.25 | 0.51795 | 0.02379 | 346.0752 | 11.1126 | 13.65 | 0.53283 | 0.02371 | 363.7907 | 12.2526 | 13.6 | 0.52374 | 0.02235 | 355.1683 | 12.5028 | 13.33 | 0.513 | 0.02231 | 386.8515 | 13.5229 | 14.57 | 0.53834 | 0.02324 | 353.5925 | 16.5835 | 11.92 | 0.43843 | 0.01831 | 355.3895 | 16.8236 | 11.77 | 0.4324 | 0.01821 | 384.6579 | 17.0336 | 13.37 | 0.53203 | 0.0201 | 382.8118 | 18.0837 | 12.67 | 0.50215 | 0.01881 | 387.8675 | 19.9343 | 12.96 | 0.52447 | 0.01871 | 382.907 | 21.4245 | 11.99 | 0.48677 | 0.01694 | 378.0702 | 21.5546 | 11.91 | 0.48367 | 0.01677
372.0238 | 0.0026987 | 372.77 | 14.18 | 8.29 | 446.8719 | 0.0024726 | 999.15 | 42.17 | 15.6 | 431.0345 | 0.0025136 | 1410 | 56.33 | 18.24 | 431.0345 | 0.010062 | 352.91 | 14.07 | 4.42 | 399.7002 | 0.010433 | 415.25 | 15.44 | 4.57 | 427.5941 | 0.022745 | 359.91 | 14.23 | 2.94 | 374.5131 | 0.065117 | 154.3 | 5.79 | 1.07 | 363.3391 | 0.066127 | 161.51 | 5.94 | 1.07 | 333.3333 | 0.10033 | 105.4 | 3.89 | 0.66805 | 357.0663 | 0.13393 | 99.45 | 3.99 | 0.57207 | 366.6667 | 0.13203 | 111.23 | 4.46 | 0.61748 | 375.1172 | 0.17084 | 94.12 | 3.72 | 0.50205 | 382.3754 | 0.16924 | 103.19 | 4.01 | 0.53357 | 388.9105 | 0.16784 | 112.29 | 4.28 | 0.56404 | 421.097 | 0.20375 | 106.67 | 4.4 | 0.51513 | 400.1601 | 0.25676 | 84.12 | 3.48 | 0.39773 | 428.6939 | 0.24846 | 98.64 | 4.15 | 0.45209 | 409.2583 | 0.25396 | 95.93 | 4.05 | 0.43253 | 416.9272 | 0.36128 | 75.16 | 3.16 | 0.32243 | 407.6792 | 0.4574 | 65.44 | 2.71 | 0.25793 | 428.9238 | 0.49341 | 66.31 | 2.69 | 0.25967 | 414.1358 | 0.50171 | 64.94 | 2.64 | 0.25119 | 406.6058 | 0.68805 | 51.46 | 2.04 | 0.18641 | 400.3546 | 0.75517 | 50.18 | 1.95 | 0.17646 | 405.7783 | 0.75017 | 54.2 | 2.05 | 0.1854 | 417.0374 | 0.85488 | 47.75 | 1.8 | 0.16214 | 400.3804 | 0.87179 | 49.7 | 1.84 | 0.16142 | 400.3703 | 1.0332 | 41.95 | 1.55 | 0.13833 | 386.7592 | 1.0512 | 43.64 | 1.57 | 0.1382 | 375.3675 | 1.0672 | 45.37 | 1.6 | 0.13839 | 375.4067 | 1.2783 | 37.89 | 1.34 | 0.11564 | 360.3964 | 1.3053 | 36.94 | 1.3 | 0.11114 | 392.5879 | 1.3723 | 39.44 | 1.46 | 0.11592 | 385.0523 | 1.5123 | 35.72 | 1.33 | 0.104 | 402.2526 | 1.7204 | 35.55 | 1.4 | 0.09962 | 388.3663 | 2.0405 | 29.89 | 1.18 | 0.0823 | 391.0649 | 2.0335 | 33.35 | 1.33 | 0.08759 | 397.2668 | 2.1605 | 31.47 | 1.26 | 0.08308 | 385.0419 | 2.1945 | 30.88 | 1.23 | 0.08066 | 391.0588 | 2.3315 | 29.12 | 1.16 | 0.07634 | 393.2785 | 2.3245 | 32.14 | 1.28 | 0.0807 | 393.2841 | 2.6316 | 28.43 | 1.13 | 0.07142 | 417.1185 | 2.5586 | 32.12 | 1.26 | 0.079 | 396.743 | 2.9617 | 29.93 | 1.16 | 0.06947 | 380.1414 | 3.1997 | 25.46 | 1 | 0.06047 | 401.6511 | 3.1147 | 28.5 | 1.1 | 0.06642 | 385.0103 | 3.4437 | 23.77 | 0.93266 | 0.05614 | 387.3151 | 3.4337 | 25.84 | 0.99648 | 0.05888 | 378.2985 | 3.4738 | 25.49 | 0.98344 | 0.05759 | 365.5546 | 4.0879 | 21.57 | 0.83325 | 0.0483 | 361.4927 | 4.358 | 20.23 | 0.78127 | 0.04495 | 364.9331 | 4.337 | 21.91 | 0.82913 | 0.04714 | 376.7249 | 4.449 | 21.44 | 0.81015 | 0.0468 | 380.8197 | 4.694 | 20.36 | 0.76876 | 0.04434 | 350.7787 | 6.1244 | 16.64 | 0.61506 | 0.03398 | 344.3368 | 6.1834 | 16.46 | 0.6085 | 0.0334 | 354.5988 | 7.7427 | 15.88 | 0.61179 | 0.02976 | 363.1785 | 7.9927 | 15.46 | 0.59435 | 0.02914 | 349.0943 | 8.1518 | 15.1 | 0.58138 | 0.02809 | 367.8986 | 7.9417 | 17.3 | 0.67871 | 0.03114 | 390.3256 | 8.9279 | 17.07 | 0.66663 | 0.03037 | 382.178 | 9.9131 | 15.39 | 0.60014 | 0.02724 | 377.5366 | 10.6524 | 15.65 | 0.60321 | 0.02683 | 394.1066 | 11.7924 | 15.41 | 0.58294 | 0.025 | 384.7656 | 12.0226 | 15.11 | 0.57105 | 0.02496 | 442.116 | 12.7326 | 17.88 | 0.71394 | 0.0279 | 404.1057 | 15.5931 | 14.62 | 0.5819 | 0.02194 | 406.1594 | 15.8232 | 14.43 | 0.57372 | 0.02181 | 432.7402 | 16.1732 | 16 | 0.64842 | 0.02354 | 430.6632 | 17.1833 | 15.14 | 0.61149 | 0.02199 | 430.9639 | 19.0539 | 15.19 | 0.61213 | 0.02151 | 425.4523 | 20.4641 | 14.06 | 0.56856 | 0.0195 | 420.0781 | 20.5742 | 13.97 | 0.56506 | 0.0193
396.8254 | 0.0026146 | 413.67 | 15.36 | 9.13 | 496.5243 | 0.0023615 | 1180 | 49.34 | 18.14 | 464.191 | 0.0024316 | 1590 | 61.65 | 20.31 | 464.191 | 0.0097342 | 396.83 | 15.4 | 4.92 | 424.6815 | 0.010132 | 457.54 | 16.57 | 5 | 463.2269 | 0.021935 | 408.57 | 15.82 | 3.3 | 399.4807 | 0.063066 | 171.27 | 6.27 | 1.18 | 408.7565 | 0.062365 | 195.37 | 7.63 | 1.28 | 375 | 0.094394 | 127.74 | 5.01 | 0.79961 | 392.773 | 0.12763 | 116.08 | 4.64 | 0.66079 | 400 | 0.12643 | 128.06 | 5.05 | 0.70397 | 406.377 | 0.16424 | 107.1 | 4.15 | 0.5661 | 411.7889 | 0.16324 | 116.27 | 4.42 | 0.5961 | 444.4691 | 0.15744 | 139.05 | 5.72 | 0.68753 | 473.7341 | 0.19304 | 128.61 | 5.38 | 0.61209 | 450.1801 | 0.24295 | 101.54 | 4.26 | 0.47337 | 476.3266 | 0.23685 | 116.57 | 4.87 | 0.52727 | 454.7315 | 0.24185 | 113.48 | 4.75 | 0.50515 | 458.62 | 0.34568 | 87.47 | 3.61 | 0.37086 | 444.7409 | 0.43919 | 75.14 | 3.04 | 0.29295 | 464.6674 | 0.4757 | 75.29 | 2.97 | 0.29186 | 448.6472 | 0.48331 | 73.77 | 2.92 | 0.28255 | 437.8831 | 0.66464 | 57.89 | 2.23 | 0.20774 | 428.9514 | 0.73066 | 56.03 | 2.12 | 0.19539 | 432.8302 | 0.72756 | 60.09 | 2.21 | 0.2039 | 444.8399 | 0.82947 | 52.92 | 1.95 | 0.17822 | 425.4041 | 0.84688 | 54.76 | 1.97 | 0.17653 | 425.3935 | 1.0042 | 46.22 | 1.66 | 0.15128 | 409.5097 | 1.0222 | 47.84 | 1.68 | 0.15044 | 417.0751 | 1.0132 | 53.74 | 1.99 | 0.16185 | 417.1185 | 1.2143 | 44.87 | 1.66 | 0.13522 | 400.4405 | 1.2383 | 43.78 | 1.62 | 0.13009 | 441.6614 | 1.2983 | 47.58 | 1.86 | 0.13782 | 433.1838 | 1.4293 | 43.12 | 1.69 | 0.1237 | 446.9473 | 1.6373 | 42.03 | 1.67 | 0.1162 | 431.5181 | 1.9404 | 35.35 | 1.41 | 0.09605 | 430.1714 | 1.9434 | 38.82 | 1.54 | 0.10071 | 436.9935 | 2.0654 | 36.62 | 1.45 | 0.09548 | 423.5461 | 2.0955 | 35.95 | 1.43 | 0.09276 | 430.1647 | 2.2275 | 33.89 | 1.34 | 0.08776 | 429.0311 | 2.2305 | 36.92 | 1.45 | 0.09165 | 429.0372 | 2.5245 | 32.65 | 1.28 | 0.08109 | 451.8784 | 2.4655 | 36.45 | 1.4 | 0.08869 | 427.2617 | 2.8586 | 33.66 | 1.27 | 0.07738 | 411.8199 | 3.0777 | 28.93 | 1.12 | 0.06799 | 432.5473 | 3.0076 | 32.06 | 1.21 | 0.07396 | 417.0945 | 3.3147 | 26.99 | 1.04 | 0.06306 | 417.1086 | 3.3147 | 29.07 | 1.1 | 0.06556 | 407.3984 | 3.3517 | 28.67 | 1.08 | 0.06415 | 393.6742 | 3.9409 | 24.28 | 0.91716 | 0.05383 | 389.2998 | 4.1999 | 22.77 | 0.86002 | 0.0501 | 390.9997 | 4.1909 | 24.46 | 0.90421 | 0.05215 | 403.6338 | 4.3029 | 23.93 | 0.88312 | 0.05174 | 408.0212 | 4.54 | 22.72 | 0.83785 | 0.049 | 374.164 | 5.9293 | 18.45 | 0.66591 | 0.03734 | 367.2926 | 5.9843 | 18.25 | 0.65894 | 0.0367 | 393.9986 | 7.3525 | 18.76 | 0.7352 | 0.03464 | 403.5317 | 7.5976 | 18.25 | 0.7135 | 0.03388 | 387.8825 | 7.7406 | 17.84 | 0.69855 | 0.03269 | 404.6885 | 7.5876 | 20.1 | 0.78592 | 0.03569 | 425.8097 | 8.5748 | 19.56 | 0.75364 | 0.03433 | 416.9215 | 9.518 | 17.63 | 0.67856 | 0.03079 | 408.998 | 10.2522 | 17.73 | 0.67119 | 0.03002 | 424.4225 | 11.3922 | 17.28 | 0.6405 | 0.02772 | 414.363 | 11.6224 | 16.95 | 0.62751 | 0.02766 | 497.3805 | 12.1223 | 21.38 | 0.86879 | 0.03269 | 454.6189 | 14.8228 | 17.48 | 0.70878 | 0.0257 | 456.9293 | 15.0329 | 17.25 | 0.69875 | 0.02553 | 480.8224 | 15.483 | 18.74 | 0.75599 | 0.02706 | 478.5147 | 16.463 | 17.73 | 0.71254 | 0.02524 | 474.0603 | 18.3336 | 17.52 | 0.69501 | 0.02436 | 467.9975 | 19.6738 | 16.23 | 0.64595 | 0.02212 | 462.0859 | 19.7738 | 16.13 | 0.64211 | 0.0219
446.4286 | 0.0024736 | 499.1 | 19.62 | 10.84 | 546.1768 | 0.0022725 | 1370 | 56.12 | 20.74 | 497.3475 | 0.0023605 | 1770 | 66.85 | 22.41 | 497.3475 | 0.0094491 | 442.17 | 16.7 | 5.43 | 449.6628 | 0.0098723 | 501.01 | 17.69 | 5.44 | 498.8597 | 0.021255 | 458.92 | 17.36 | 3.67 | 449.4158 | 0.059664 | 206.72 | 8.04 | 1.4 | 454.1739 | 0.059384 | 231.1 | 9.16 | 1.49 | 416.6667 | 0.089652 | 151.38 | 6.03 | 0.9362 | 428.4796 | 0.12233 | 133.48 | 5.25 | 0.75214 | 433.3333 | 0.12173 | 145.58 | 5.63 | 0.79275 | 437.6368 | 0.15864 | 120.57 | 4.57 | 0.63167 | 470.6159 | 0.15353 | 143.75 | 5.89 | 0.72507 | 500.0278 | 0.14953 | 167.39 | 6.98 | 0.81526 | 526.3712 | 0.18454 | 151.65 | 6.3 | 0.71173 | 500.2001 | 0.23195 | 119.86 | 4.99 | 0.55128 | 523.9592 | 0.22745 | 135.31 | 5.54 | 0.60429 | 500.2046 | 0.23195 | 131.85 | 5.42 | 0.57969 | 500.3127 | 0.33277 | 100.29 | 4.04 | 0.42043 | 481.8027 | 0.42389 | 85.22 | 3.35 | 0.32873 | 500.4111 | 0.4606 | 84.58 | 3.25 | 0.32468 | 483.1585 | 0.4676 | 82.92 | 3.19 | 0.31455 | 469.1605 | 0.64443 | 64.54 | 2.42 | 0.22948 | 457.5481 | 0.70935 | 62.07 | 2.28 | 0.21469 | 459.8821 | 0.70775 | 66.15 | 2.37 | 0.22274 | 472.6423 | 0.80726 | 58.23 | 2.09 | 0.19458 | 450.4279 | 0.82477 | 59.97 | 2.1 | 0.1919 | 450.4166 | 0.97771 | 50.61 | 1.77 | 0.16445 | 455.0108 | 0.97331 | 56.56 | 2.09 | 0.17552 | 469.2094 | 0.96 | 64.76 | 2.53 | 0.19214 | 469.2584 | 1.1502 | 54.07 | 2.11 | 0.1605 | 450.4955 | 1.1723 | 52.81 | 2.07 | 0.15461 | 490.7349 | 1.2393 | 56.16 | 2.22 | 0.1604 | 481.3153 | 1.3633 | 50.91 | 2.02 | 0.14403 | 491.6421 | 1.5703 | 48.82 | 1.93 | 0.13322 | 474.6699 | 1.8594 | 41.08 | 1.62 | 0.11019 | 469.2779 | 1.8684 | 44.53 | 1.74 | 0.11418 | 476.7202 | 1.9864 | 41.98 | 1.64 | 0.10819 | 462.0503 | 2.0144 | 41.25 | 1.61 | 0.10519 | 469.2706 | 2.1414 | 38.87 | 1.52 | 0.09948 | 464.7837 | 2.1504 | 41.88 | 1.61 | 0.10285 | 464.7903 | 2.4345 | 37.04 | 1.42 | 0.09098 | 486.6383 | 2.3865 | 40.93 | 1.54 | 0.09857 | 457.7804 | 2.7706 | 37.53 | 1.38 | 0.08544 | 443.4983 | 2.9736 | 32.52 | 1.23 | 0.07567 | 463.4436 | 2.9156 | 35.73 | 1.32 | 0.08165 | 449.1786 | 3.2047 | 30.33 | 1.14 | 0.07013 | 446.9021 | 3.2117 | 32.4 | 1.19 | 0.07237 | 436.4982 | 3.2467 | 31.97 | 1.18 | 0.07085 | 421.7938 | 3.8138 | 27.08 | 0.9993 | 0.05949 | 417.1069 | 4.0639 | 25.41 | 0.93713 | 0.05536 | 417.0664 | 4.0639 | 27.1 | 0.97799 | 0.05725 | 430.5427 | 4.1749 | 26.49 | 0.95478 | 0.05677 | 435.2226 | 4.4059 | 25.15 | 0.90567 | 0.05376 | 420.9345 | 5.6042 | 22.22 | 0.85336 | 0.04424 | 413.2042 | 5.6532 | 21.98 | 0.84496 | 0.0435 | 433.3985 | 7.0344 | 21.79 | 0.85056 | 0.03966 | 443.8849 | 7.2754 | 21.17 | 0.82478 | 0.03875 | 426.6708 | 7.4055 | 20.71 | 0.80811 | 0.03742 | 441.4784 | 7.2934 | 23.03 | 0.88806 | 0.04035 | 461.2939 | 8.2766 | 22.14 | 0.83743 | 0.03838 | 451.6649 | 9.1838 | 19.95 | 0.75411 | 0.03442 | 440.4593 | 9.9201 | 19.89 | 0.7372 | 0.03327 | 485.0543 | 10.762 | 21.21 | 0.8479 | 0.03329 | 473.5577 | 10.9722 | 20.8 | 0.83109 | 0.03322 | 552.645 | 11.6421 | 25.04 | 1.01 | 0.03758 | 505.1321 | 14.2026 | 20.48 | 0.82589 | 0.02953 | 507.6993 | 14.4126 | 20.21 | 0.81417 | 0.02933 | 528.9046 | 14.9327 | 21.6 | 0.85743 | 0.03065 | 526.3662 | 15.8728 | 20.42 | 0.8078 | 0.02855 | 517.1567 | 17.7333 | 19.93 | 0.77424 | 0.02726 | 510.5427 | 19.0135 | 18.48 | 0.71999 | 0.02478 | 504.0937 | 19.1135 | 18.37 | 0.71584 | 0.02453
496.0317 | 0.0023625 | 588.96 | 23.46 | 12.61 | 595.8292 | 0.0021985 | 1560 | 62.59 | 23.37 | 530.504 | 0.0022985 | 1960 | 71.96 | 24.54 | 530.504 | 0.009202 | 488.79 | 17.97 | 5.95 | 499.6253 | 0.0094311 | 591.14 | 21.84 | 6.32 | 534.4926 | 0.020654 | 510.8 | 18.85 | 4.04 | 499.3508 | 0.056973 | 244.02 | 9.62 | 1.63 | 499.5912 | 0.056963 | 268.49 | 10.58 | 1.71 | 458.3333 | 0.08579 | 176.18 | 6.98 | 1.08 | 464.1862 | 0.11803 | 151.58 | 5.84 | 0.84569 | 466.6667 | 0.11773 | 163.75 | 6.19 | 0.88346 | 500.1563 | 0.14953 | 148.82 | 6.07 | 0.76655 | 529.4429 | 0.14603 | 172.8 | 7.18 | 0.85808 | 555.5864 | 0.14323 | 197.11 | 8.15 | 0.94614 | 579.0083 | 0.17774 | 175.65 | 7.15 | 0.81337 | 550.2201 | 0.22305 | 138.98 | 5.68 | 0.63092 | 571.5919 | 0.21974 | 154.76 | 6.19 | 0.68273 | 545.6778 | 0.22375 | 150.94 | 6.05 | 0.65574 | 542.0054 | 0.32197 | 113.58 | 4.46 | 0.47092 | 518.8644 | 0.41098 | 95.64 | 3.66 | 0.36515 | 536.1547 | 0.44769 | 94.16 | 3.52 | 0.35802 | 517.6698 | 0.45419 | 92.36 | 3.46 | 0.3471 | 500.4379 | 0.62682 | 71.38 | 2.61 | 0.25157 | 486.1449 | 0.69064 | 68.28 | 2.45 | 0.2343 | 486.9339 | 0.69014 | 72.37 | 2.53 | 0.24185 | 500.4448 | 0.78755 | 63.68 | 2.22 | 0.21117 | 500.4755 | 0.78756 | 70.76 | 2.6 | 0.2233 | 500.4629 | 0.93359 | 59.71 | 2.19 | 0.19134 | 511.8872 | 0.92479 | 68.02 | 2.64 | 0.20779 | 521.3438 | 0.91788 | 76.35 | 3.01 | 0.22327 | 521.3982 | 1.1002 | 63.73 | 2.51 | 0.18647 | 500.5506 | 1.1192 | 62.3 | 2.46 | 0.17985 | 539.8084 | 1.1912 | 65.11 | 2.56 | 0.18348 | 529.4469 | 1.3103 | 59.04 | 2.32 | 0.16483 | 536.3368 | 1.5143 | 55.87 | 2.17 | 0.15059 | 517.8217 | 1.7914 | 47.04 | 1.83 | 0.12464 | 508.3844 | 1.8054 | 50.45 | 1.93 | 0.12791 | 516.4468 | 1.9204 | 47.55 | 1.82 | 0.12116 | 500.5545 | 1.9454 | 46.74 | 1.79 | 0.11787 | 508.3765 | 2.0694 | 44.04 | 1.68 | 0.11143 | 500.5363 | 2.0834 | 47.02 | 1.77 | 0.11427 | 500.5434 | 2.3585 | 41.58 | 1.56 | 0.10106 | 521.3982 | 2.3185 | 45.55 | 1.67 | 0.10861 | 488.2991 | 2.6935 | 41.51 | 1.49 | 0.09364 | 475.1768 | 2.8836 | 36.23 | 1.33 | 0.0835 | 494.3398 | 2.8356 | 39.51 | 1.42 | 0.08946 | 481.2628 | 3.1096 | 33.77 | 1.24 | 0.07732 | 476.6955 | 3.1226 | 35.83 | 1.29 | 0.07931 | 465.5981 | 3.1546 | 35.37 | 1.27 | 0.07766 | 449.9134 | 3.7028 | 29.98 | 1.08 | 0.06526 | 444.9141 | 3.9458 | 28.12 | 1.01 | 0.06073 | 469.1996 | 3.8538 | 32.59 | 1.25 | 0.06773 | 484.3605 | 3.9628 | 31.84 | 1.22 | 0.06708 | 489.6254 | 4.1838 | 30.21 | 1.15 | 0.06349 | 467.705 | 5.346 | 26.19 | 1.02 | 0.05136 | 459.1157 | 5.3891 | 25.92 | 1.01 | 0.05052 | 472.7983 | 6.7703 | 24.94 | 0.96027 | 0.04481 | 484.2381 | 7.0083 | 24.22 | 0.93048 | 0.04374 | 465.4591 | 7.1264 | 23.71 | 0.91231 | 0.04227 | 478.2682 | 7.0453 | 26.06 | 0.98629 | 0.0451 | 496.778 | 8.0225 | 24.81 | 0.91856 | 0.04251 | 486.4084 | 8.8987 | 22.36 | 0.8273 | 0.03811 | 503.3821 | 9.3768 | 24.4 | 0.97489 | 0.03995 | 545.686 | 10.2718 | 25.35 | 1.03 | 0.039 | 532.7524 | 10.4619 | 24.86 | 1.01 | 0.03892 | 607.9095 | 11.2519 | 28.84 | 1.15 | 0.04254 | 555.6454 | 13.7023 | 23.6 | 0.93616 | 0.03343 | 558.4692 | 13.9024 | 23.28 | 0.92289 | 0.03319 | 576.9869 | 14.4625 | 24.56 | 0.95414 | 0.03428 | 574.2176 | 15.3826 | 23.2 | 0.89861 | 0.0319 | 560.2531 | 17.2231 | 22.42 | 0.85048 | 0.03019 | 553.0879 | 18.4632 | 20.8 | 0.79127 | 0.02747 | 546.1015 | 18.5533 | 20.68 | 0.78686 | 0.02721
545.6349 | 0.0022735 | 682.72 | 27.03 | 14.42 | 645.4816 | 0.0021364 | 1760 | 68.81 | 26.03 | 563.6605 | 0.0022445 | 2150 | 76.96 | 26.69 | 563.6605 | 0.0089849 | 536.6 | 19.22 | 6.47 | 562.0784 | 0.0089949 | 709.17 | 27.52 | 7.46 | 570.1254 | 0.020144 | 564.09 | 20.32 | 4.42 | 549.2859 | 0.054792 | 282.93 | 11.09 | 1.86 | 545.0086 | 0.054962 | 307.35 | 11.93 | 1.94 | 500 | 0.082598 | 202.01 | 7.88 | 1.22 | 499.8929 | 0.11422 | 170.31 | 6.42 | 0.94106 | 533.3333 | 0.11122 | 201.76 | 8.2 | 1.07 | 562.6758 | 0.14253 | 178.61 | 7.39 | 0.9052 | 588.2699 | 0.14013 | 203.21 | 8.37 | 0.99399 | 611.1451 | 0.13823 | 228.02 | 9.25 | 1.08 | 631.6454 | 0.17223 | 200.51 | 7.97 | 0.91647 | 600.2401 | 0.21574 | 158.8 | 6.33 | 0.71187 | 619.2245 | 0.21334 | 174.84 | 6.81 | 0.76222 | 591.1509 | 0.21694 | 170.67 | 6.67 | 0.73295 | 583.6981 | 0.31286 | 127.28 | 4.86 | 0.52213 | 555.9262 | 0.39977 | 106.37 | 3.97 | 0.40209 | 571.8983 | 0.43648 | 103.99 | 3.79 | 0.39178 | 552.1811 | 0.44249 | 102.06 | 3.72 | 0.38009 | 531.7153 | 0.61142 | 78.41 | 2.79 | 0.27395 | 514.7416 | 0.67414 | 74.66 | 2.61 | 0.25418 | 541.0377 | 0.66063 | 85.25 | 3.12 | 0.2808 | 556.0498 | 0.75444 | 74.97 | 2.74 | 0.24494 | 563.0349 | 0.75074 | 84.9 | 3.28 | 0.26351 | 563.0208 | 0.89007 | 71.64 | 2.77 | 0.22579 | 568.7635 | 0.88657 | 80.03 | 3.14 | 0.24081 | 573.4782 | 0.88377 | 88.42 | 3.46 | 0.25503 | 573.538 | 1.0592 | 73.8 | 2.89 | 0.21298 | 550.6057 | 1.0762 | 72.21 | 2.83 | 0.20565 | 588.8819 | 1.1512 | 74.39 | 2.88 | 0.20696 | 577.5784 | 1.2662 | 67.48 | 2.61 | 0.186 | 581.0316 | 1.4683 | 63.16 | 2.4 | 0.16823 | 560.9735 | 1.7353 | 53.2 | 2.03 | 0.13932 | 547.4909 | 1.7513 | 56.56 | 2.12 | 0.14187 | 556.1735 | 1.8644 | 53.3 | 1.99 | 0.13432 | 539.0586 | 1.8874 | 52.41 | 1.96 | 0.13076 | 547.4824 | 2.0084 | 49.37 | 1.85 | 0.12357 | 536.2889 | 2.0254 | 52.31 | 1.92 | 0.12586 | 536.2966 | 2.2924 | 46.25 | 1.69 | 0.11129 | 556.1581 | 2.2594 | 50.3 | 1.8 | 0.11878 | 549.3365 | 2.5675 | 49.78 | 1.9 | 0.11037 | 506.8552 | 2.8056 | 40.05 | 1.44 | 0.09145 | 556.1323 | 2.7035 | 47.36 | 1.8 | 0.10539 | 513.347 | 3.0266 | 37.31 | 1.34 | 0.08462 | 536.2825 | 2.9736 | 42.97 | 1.64 | 0.09345 | 523.7979 | 3.0026 | 42.43 | 1.62 | 0.09158 | 506.1526 | 3.5197 | 36 | 1.38 | 0.07705 | 500.5283 | 3.7487 | 33.78 | 1.29 | 0.0717 | 521.3329 | 3.6867 | 38.36 | 1.49 | 0.07848 | 538.1784 | 3.7947 | 37.45 | 1.45 | 0.07765 | 544.0282 | 4.0077 | 35.52 | 1.38 | 0.07347 | 514.4755 | 5.136 | 30.34 | 1.18 | 0.05864 | 505.0273 | 5.175 | 30.04 | 1.17 | 0.05771 | 512.1982 | 6.5482 | 28.2 | 1.07 | 0.05005 | 524.5912 | 6.7842 | 27.37 | 1.03 | 0.04881 | 504.2473 | 6.8923 | 26.81 | 1.01 | 0.0472 | 515.0581 | 6.8332 | 29.2 | 1.08 | 0.04994 | 567.7463 | 7.6134 | 30.37 | 1.21 | 0.05091 | 555.8953 | 8.4405 | 27.38 | 1.09 | 0.04565 | 566.3049 | 8.9586 | 29.14 | 1.18 | 0.04678 | 606.3178 | 9.8826 | 29.67 | 1.2 | 0.0448 | 591.9472 | 10.0618 | 29.1 | 1.17 | 0.04472 | 663.174 | 10.9318 | 32.76 | 1.27 | 0.04753 | 606.1586 | 13.2922 | 26.82 | 1.04 | 0.03737 | 609.2391 | 13.4822 | 26.46 | 1.03 | 0.0371 | 625.0691 | 14.0823 | 27.61 | 1.05 | 0.03794 | 622.0691 | 14.9724 | 26.07 | 0.98574 | 0.03527 | 603.3495 | 16.7929 | 24.98 | 0.92415 | 0.03315 | 595.6332 | 17.993 | 23.19 | 0.8602 | 0.03019 | 588.1093 | 18.0731 | 23.05 | 0.85556 | 0.0299
595.2381 | 0.0021994 | 779.9 | 30.4 | 16.25 | 695.1341 | 0.0020854 | 1970 | 74.82 | 28.71 | 596.817 | 0.0021975 | 2340 | 81.87 | 28.86 | 596.817 | 0.0087948 | 585.51 | 20.45 | 7 | 624.5316 | 0.0086517 | 832.39 | 32.61 | 8.61 | 641.3911 | 0.019304 | 674.36 | 25.63 | 5.19 | 599.221 | 0.053011 | 323.28 | 12.48 | 2.1 | 590.426 | 0.053301 | 347.52 | 13.22 | 2.16 | 541.6667 | 0.079927 | 228.77 | 8.74 | 1.37 | 571.3061 | 0.10822 | 209.42 | 8.48 | 1.14 | 600 | 0.10622 | 241.77 | 9.97 | 1.26 | 625.1954 | 0.13703 | 209.73 | 8.61 | 1.05 | 647.0969 | 0.13543 | 234.77 | 9.49 | 1.13 | 666.7037 | 0.13402 | 259.97 | 10.3 | 1.21 | 684.2826 | 0.16753 | 226.11 | 8.76 | 1.02 | 650.2601 | 0.20964 | 179.25 | 6.96 | 0.79377 | 666.8572 | 0.20794 | 195.49 | 7.41 | 0.84249 | 636.6241 | 0.21124 | 190.98 | 7.26 | 0.81102 | 625.3909 | 0.30506 | 141.36 | 5.25 | 0.5739 | 592.9879 | 0.39017 | 117.38 | 4.26 | 0.43945 | 607.642 | 0.42668 | 114.07 | 4.05 | 0.42589 | 586.6924 | 0.43228 | 112 | 3.98 | 0.41345 | 562.9926 | 0.59791 | 85.6 | 2.97 | 0.29658 | 571.9351 | 0.64642 | 87.83 | 3.2 | 0.2946 | 608.6674 | 0.63152 | 102.08 | 3.93 | 0.33049 | 625.556 | 0.72183 | 89.7 | 3.44 | 0.28798 | 625.5943 | 0.72183 | 99.67 | 3.89 | 0.30448 | 625.5787 | 0.85585 | 84.1 | 3.28 | 0.26089 | 625.6399 | 0.85585 | 92.51 | 3.6 | 0.27437 | 625.6126 | 0.85585 | 100.92 | 3.89 | 0.28724 | 625.6778 | 1.0262 | 84.23 | 3.24 | 0.23986 | 600.6607 | 1.0412 | 82.48 | 3.19 | 0.23186 | 637.9554 | 1.1182 | 83.97 | 3.18 | 0.23072 | 625.7099 | 1.2292 | 76.2 | 2.89 | 0.20745 | 625.7263 | 1.4283 | 70.67 | 2.63 | 0.18607 | 604.1253 | 1.6873 | 59.56 | 2.22 | 0.1542 | 586.5974 | 1.7063 | 62.85 | 2.3 | 0.156 | 595.9002 | 1.8163 | 59.2 | 2.16 | 0.14764 | 577.5628 | 1.8373 | 58.25 | 2.13 | 0.14382 | 586.5882 | 1.9564 | 54.85 | 2 | 0.13586 | 572.0415 | 1.9744 | 57.75 | 2.07 | 0.1376 | 572.0497 | 2.2354 | 51.05 | 1.83 | 0.12165 | 625.6778 | 2.1634 | 60.14 | 2.28 | 0.13942 | 610.3739 | 2.4674 | 58.42 | 2.26 | 0.12742 | 570.2121 | 2.6775 | 47.99 | 1.82 | 0.10765 | 617.9248 | 2.5985 | 55.57 | 2.14 | 0.12162 | 577.5154 | 2.8905 | 44.67 | 1.69 | 0.09948 | 595.8694 | 2.8575 | 50.43 | 1.95 | 0.10788 | 581.9976 | 2.8825 | 49.82 | 1.93 | 0.10579 | 562.3917 | 3.3746 | 42.31 | 1.64 | 0.08911 | 556.1426 | 3.5937 | 39.7 | 1.54 | 0.08294 | 573.4662 | 3.5516 | 44.37 | 1.72 | 0.08944 | 591.9962 | 3.6586 | 43.29 | 1.67 | 0.08841 | 598.431 | 3.8657 | 41.05 | 1.58 | 0.08361 | 561.246 | 4.9629 | 34.65 | 1.33 | 0.06605 | 550.9389 | 4.9979 | 34.32 | 1.32 | 0.06503 | 551.5981 | 6.3591 | 31.57 | 1.17 | 0.05536 | 564.9444 | 6.5931 | 30.62 | 1.13 | 0.05395 | 543.0356 | 6.6932 | 30.01 | 1.11 | 0.05221 | 588.6378 | 6.4941 | 35.72 | 1.42 | 0.05978 | 638.7146 | 7.3012 | 36.21 | 1.46 | 0.05947 | 625.3822 | 8.0894 | 32.64 | 1.32 | 0.05332 | 629.2276 | 8.6305 | 34.09 | 1.37 | 0.05371 | 666.9496 | 9.5715 | 34.14 | 1.35 | 0.05067 | 651.1419 | 9.7406 | 33.49 | 1.33 | 0.05059 | 718.4384 | 10.6716 | 36.79 | 1.39 | 0.05256 | 656.6718 | 12.952 | 30.13 | 1.14 | 0.04135 | 660.009 | 13.1321 | 29.73 | 1.13 | 0.04104 | 673.1514 | 13.7522 | 30.74 | 1.14 | 0.04162 | 669.9206 | 14.6322 | 29 | 1.07 | 0.03867 | 646.4458 | 16.4327 | 27.6 | 0.99555 | 0.03612 | 638.1784 | 17.5928 | 25.63 | 0.92703 | 0.03292 | 630.1171 | 17.6629 | 25.49 | 0.92219 | 0.03261
644.8413 | 0.0021374 | 880.11 | 33.63 | 18.1 | 744.7865 | 0.0020414 | 2180 | 80.63 | 31.4 | 663.13 | 0.0021174 | 2750 | 99.92 | 33.25 | 663.13 | 0.0084756 | 686.23 | 24.96 | 8.06 | 686.9848 | 0.0083776 | 960.07 | 37.31 | 9.78 | 712.6568 | 0.018643 | 788.98 | 30.35 | 5.97 | 649.1561 | 0.05152 | 364.88 | 13.8 | 2.34 | 635.8434 | 0.05189 | 388.87 | 14.46 | 2.39 | 583.3333 | 0.077666 | 256.37 | 9.58 | 1.52 | 642.7194 | 0.10372 | 250.48 | 10.28 | 1.34 | 666.6667 | 0.10242 | 283.46 | 11.59 | 1.45 | 687.7149 | 0.13262 | 241.98 | 9.74 | 1.19 | 705.9239 | 0.13152 | 267.35 | 10.55 | 1.27 | 722.2623 | 0.13062 | 292.84 | 11.3 | 1.35 | 736.9197 | 0.16363 | 252.38 | 9.52 | 1.13 | 700.2801 | 0.20454 | 200.24 | 7.57 | 0.87632 | 714.4899 | 0.20324 | 216.64 | 7.99 | 0.92327 | 682.0972 | 0.20634 | 211.81 | 7.84 | 0.88973 | 667.0836 | 0.29825 | 155.77 | 5.64 | 0.62609 | 630.0497 | 0.38167 | 128.65 | 4.55 | 0.47712 | 643.3856 | 0.41808 | 124.37 | 4.3 | 0.46026 | 621.2038 | 0.42328 | 122.17 | 4.23 | 0.4471 | 625.5474 | 0.5751 | 100.43 | 3.64 | 0.34242 | 643.427 | 0.61911 | 105.02 | 4.02 | 0.34604 | 676.2971 | 0.60871 | 119.62 | 4.64 | 0.38092 | 695.0623 | 0.69641 | 105.04 | 4.07 | 0.3316 | 688.1537 | 0.69872 | 114.98 | 4.45 | 0.34595 | 688.1365 | 0.82844 | 97.01 | 3.75 | 0.2964 | 682.5162 | 0.83074 | 105.41 | 4.04 | 0.3083 | 677.747 | 0.83264 | 113.8 | 4.29 | 0.31978 | 677.8176 | 0.99807 | 94.97 | 3.58 | 0.26701 | 650.7158 | 1.0122 | 93.07 | 3.52 | 0.25836 | 687.0289 | 1.0912 | 93.81 | 3.47 | 0.25468 | 673.8415 | 1.1982 | 85.15 | 3.15 | 0.22909 | 670.421 | 1.3952 | 78.37 | 2.84 | 0.20407 | 647.2771 | 1.6463 | 66.08 | 2.4 | 0.16922 | 625.7039 | 1.6663 | 69.3 | 2.47 | 0.17027 | 635.6269 | 1.7743 | 65.26 | 2.32 | 0.16109 | 616.067 | 1.7943 | 64.24 | 2.29 | 0.15701 | 625.6941 | 1.9103 | 60.48 | 2.15 | 0.14828 | 643.5467 | 1.8913 | 69 | 2.61 | 0.16139 | 643.5559 | 2.1414 | 60.99 | 2.3 | 0.14265 | 695.1976 | 2.0873 | 70.37 | 2.7 | 0.16033 | 671.4113 | 2.3874 | 67.38 | 2.59 | 0.14468 | 633.569 | 2.5764 | 56.27 | 2.17 | 0.12413 | 679.7172 | 2.5154 | 64.07 | 2.46 | 0.13804 | 641.6838 | 2.7835 | 52.33 | 2.01 | 0.11458 | 655.4564 | 2.7635 | 58.17 | 2.23 | 0.12249 | 640.1974 | 2.7855 | 57.5 | 2.21 | 0.1202 | 618.6309 | 3.2576 | 48.87 | 1.88 | 0.10137 | 611.7569 | 3.4676 | 45.86 | 1.77 | 0.09436 | 625.5995 | 3.4406 | 50.59 | 1.93 | 0.10055 | 645.814 | 3.5476 | 49.32 | 1.88 | 0.0993 | 652.8338 | 3.7496 | 46.76 | 1.78 | 0.09388 | 608.0165 | 4.8178 | 39.1 | 1.47 | 0.07356 | 596.8505 | 4.8508 | 38.73 | 1.46 | 0.07245 | 630.3978 | 6.057 | 38.58 | 1.53 | 0.06616 | 645.6507 | 6.288 | 37.38 | 1.48 | 0.06437 | 620.6121 | 6.3731 | 36.67 | 1.46 | 0.06239 | 662.2175 | 6.236 | 42.56 | 1.72 | 0.06979 | 709.6829 | 7.0571 | 42.27 | 1.7 | 0.06811 | 694.8691 | 7.8152 | 38.11 | 1.53 | 0.06109 | 692.1504 | 8.3664 | 39.21 | 1.55 | 0.06071 | 727.5814 | 9.3174 | 38.74 | 1.5 | 0.05657 | 710.3366 | 9.4775 | 38.02 | 1.48 | 0.05649 | 773.7029 | 10.4515 | 40.91 | 1.51 | 0.05759 | 707.185 | 12.6619 | 33.53 | 1.24 | 0.04533 | 710.779 | 12.8419 | 33.07 | 1.22 | 0.04499 | 721.2336 | 13.472 | 33.93 | 1.22 | 0.04531 | 717.772 | 14.3321 | 32.01 | 1.15 | 0.04207 | 689.5422 | 16.1125 | 30.27 | 1.06 | 0.03909 | 680.7236 | 17.2527 | 28.13 | 0.99197 | 0.03566 | 672.1249 | 17.3127 | 27.97 | 0.98696 | 0.03534
694.4444 | 0.0020854 | 983.01 | 36.73 | 19.96 | 794.4389 | 0.0020033 | 2390 | 86.27 | 34.09 | 746.0212 | 0.0020404 | 3270 | 124.48 | 38.78 | 746.0212 | 0.0081654 | 816.89 | 31.1 | 9.41 | 749.4379 | 0.0081544 | 1090 | 41.72 | 10.95 | 783.9225 | 0.018123 | 907.27 | 34.67 | 6.75 | 699.0912 | 0.050269 | 407.61 | 15.07 | 2.59 | 726.6782 | 0.049659 | 474.54 | 18.87 | 2.86 | 666.6667 | 0.074054 | 313.72 | 12.56 | 1.82 | 714.1327 | 0.10012 | 293.16 | 11.92 | 1.54 | 733.3333 | 0.099297 | 326.59 | 13.1 | 1.65 | 750.2344 | 0.12912 | 275.2 | 10.82 | 1.33 | 764.7509 | 0.12842 | 300.82 | 11.57 | 1.41 | 777.821 | 0.12772 | 326.5 | 12.27 | 1.49 | 789.5568 | 0.16033 | 279.22 | 10.25 | 1.23 | 750.3001 | 0.20023 | 221.73 | 8.16 | 0.95927 | 762.1225 | 0.19933 | 238.25 | 8.56 | 1 | 727.5704 | 0.20214 | 233.11 | 8.4 | 0.96886 | 708.7763 | 0.29245 | 170.49 | 6.01 | 0.67857 | 667.1114 | 0.37436 | 140.15 | 4.83 | 0.51505 | 714.8729 | 0.40367 | 145.54 | 5.24 | 0.52959 | 690.2264 | 0.40827 | 143.09 | 5.17 | 0.51507 | 703.7408 | 0.55289 | 119.71 | 4.55 | 0.40044 | 714.9189 | 0.5979 | 122.89 | 4.75 | 0.39809 | 743.9269 | 0.5906 | 137.75 | 5.31 | 0.43178 | 764.5685 | 0.6761 | 120.88 | 4.65 | 0.37554 | 750.7132 | 0.67981 | 130.76 | 4.98 | 0.3877 | 750.6944 | 0.80613 | 110.31 | 4.2 | 0.33217 | 739.3926 | 0.80983 | 118.66 | 4.45 | 0.34245 | 729.8813 | 0.81313 | 127.01 | 4.68 | 0.35252 | 729.9575 | 0.97476 | 105.99 | 3.91 | 0.29433 | 700.7708 | 0.98737 | 103.95 | 3.84 | 0.28508 | 736.1024 | 1.0672 | 103.89 | 3.75 | 0.27877 | 721.973 | 1.1722 | 94.33 | 3.41 | 0.25085 | 715.1158 | 1.3662 | 86.25 | 3.05 | 0.22216 | 690.4289 | 1.6113 | 72.75 | 2.58 | 0.18433 | 703.9169 | 1.6013 | 82.61 | 3.11 | 0.1991 | 715.0802 | 1.7063 | 77.76 | 2.92 | 0.18823 | 693.0754 | 1.7233 | 76.61 | 2.88 | 0.18367 | 703.9059 | 1.8363 | 72.09 | 2.71 | 0.17335 | 715.0518 | 1.8273 | 80.7 | 3.09 | 0.18545 | 715.0621 | 2.0683 | 71.32 | 2.73 | 0.1639 | 764.7173 | 2.0273 | 80.94 | 3.08 | 0.18137 | 732.4487 | 2.3214 | 76.61 | 2.9 | 0.16207 | 696.9259 | 2.4954 | 64.85 | 2.48 | 0.14078 | 741.5097 | 2.4474 | 72.84 | 2.75 | 0.15457 | 705.8522 | 2.6974 | 60.27 | 2.3 | 0.12983 | 715.0433 | 2.6864 | 66.15 | 2.5 | 0.13722 | 698.3972 | 2.7064 | 65.42 | 2.48 | 0.13474 | 674.8701 | 3.1615 | 55.65 | 2.11 | 0.11376 | 667.3711 | 3.3656 | 52.23 | 1.98 | 0.1059 | 677.7328 | 3.3485 | 57 | 2.13 | 0.11176 | 699.6319 | 3.4556 | 55.53 | 2.07 | 0.11028 | 707.2367 | 3.6526 | 52.63 | 1.96 | 0.10422 | 654.787 | 4.6958 | 43.67 | 1.6 | 0.08113 | 642.762 | 4.7258 | 43.28 | 1.59 | 0.07995 | 709.1975 | 5.8279 | 45.9 | 1.85 | 0.0771 | 726.3571 | 6.0569 | 44.42 | 1.78 | 0.07491 | 698.1886 | 6.1309 | 43.63 | 1.76 | 0.0727 | 735.7973 | 6.0339 | 49.65 | 1.99 | 0.07987 | 780.6512 | 6.862 | 48.52 | 1.91 | 0.07679 | 764.356 | 7.5961 | 43.76 | 1.73 | 0.06889 | 755.0731 | 8.1513 | 44.47 | 1.72 | 0.06774 | 788.2132 | 9.1083 | 43.46 | 1.64 | 0.06249 | 769.5313 | 9.2594 | 42.66 | 1.61 | 0.06241 | 828.9674 | 10.2614 | 45.11 | 1.62 | 0.06262 | 757.6982 | 12.4118 | 37 | 1.33 | 0.04933 | 761.5489 | 12.5918 | 36.49 | 1.31 | 0.04895 | 769.3158 | 13.2319 | 37.19 | 1.31 | 0.049 | 765.6235 | 14.082 | 35.07 | 1.23 | 0.04547 | 732.6386 | 15.8324 | 32.99 | 1.13 | 0.04208 | 723.2688 | 16.9425 | 30.67 | 1.06 | 0.03841 | 714.1327 | 17.0126 | 30.51 | 1.05 | 0.03807
793.6508 | 0.0020043 | 1200 | 47.61 | 23.7 | 844.0914 | 0.0019713 | 2610 | 91.75 | 36.79 | 828.9125 | 0.0019803 | 3810 | 146.26 | 44.32 | 828.9125 | 0.0079263 | 952 | 36.54 | 10.76 | 811.8911 | 0.0079703 | 1230 | 45.91 | 12.13 | 855.1881 | 0.017703 | 1030 | 38.71 | 7.54 | 798.9614 | 0.048288 | 495.88 | 19.58 | 3.08 | 817.5129 | 0.047978 | 563.64 | 22.7 | 3.33 | 750 | 0.071333 | 373.55 | 15.15 | 2.12 | 785.546 | 0.097286 | 337.22 | 13.46 | 1.74 | 800 | 0.096786 | 370.95 | 14.53 | 1.85 | 812.754 | 0.12612 | 309.28 | 11.85 | 1.48 | 823.5779 | 0.12572 | 335.05 | 12.54 | 1.55 | 833.3796 | 0.12532 | 360.87 | 13.2 | 1.62 | 842.1939 | 0.15752 | 306.59 | 10.95 | 1.34 | 800.3201 | 0.19653 | 243.65 | 8.73 | 1.04 | 809.7552 | 0.19583 | 260.26 | 9.11 | 1.09 | 773.0435 | 0.19843 | 254.82 | 8.94 | 1.05 | 750.469 | 0.28725 | 185.5 | 6.37 | 0.73125 | 741.2349 | 0.36196 | 163.78 | 5.88 | 0.59141 | 804.232 | 0.38976 | 172.95 | 6.52 | 0.61681 | 776.5047 | 0.39376 | 170.21 | 6.44 | 0.60072 | 781.9342 | 0.53568 | 139.69 | 5.35 | 0.45885 | 786.4108 | 0.58099 | 141.34 | 5.42 | 0.45045 | 811.5566 | 0.57589 | 156.4 | 5.92 | 0.48282 | 834.0747 | 0.6597 | 137.16 | 5.18 | 0.41959 | 813.2726 | 0.6643 | 146.93 | 5.48 | 0.42958 | 813.2523 | 0.78772 | 123.95 | 4.62 | 0.36804 | 796.2689 | 0.79242 | 132.23 | 4.85 | 0.37671 | 782.0157 | 0.79653 | 140.52 | 5.06 | 0.38537 | 782.0973 | 0.95485 | 117.26 | 4.22 | 0.32174 | 750.8259 | 0.96636 | 115.08 | 4.15 | 0.31192 | 785.1759 | 1.0472 | 114.17 | 4.02 | 0.30293 | 770.1045 | 1.1492 | 103.69 | 3.66 | 0.27269 | 804.5052 | 1.3192 | 102.45 | 3.82 | 0.25852 | 776.7325 | 1.5542 | 86.5 | 3.23 | 0.21475 | 782.1299 | 1.5512 | 96.41 | 3.67 | 0.22813 | 794.5336 | 1.6533 | 90.7 | 3.45 | 0.21554 | 770.0838 | 1.6683 | 89.43 | 3.41 | 0.21055 | 782.1177 | 1.7783 | 84.12 | 3.2 | 0.19861 | 786.557 | 1.7753 | 92.77 | 3.53 | 0.20965 | 786.5683 | 2.0103 | 81.98 | 3.12 | 0.18525 | 834.2371 | 1.9783 | 91.8 | 3.45 | 0.20247 | 793.4861 | 2.2673 | 86.09 | 3.19 | 0.17951 | 760.2828 | 2.4294 | 73.68 | 2.78 | 0.15754 | 803.3022 | 2.3914 | 81.82 | 3.03 | 0.17115 | 770.0205 | 2.6284 | 68.43 | 2.58 | 0.14515 | 774.6303 | 2.6234 | 74.34 | 2.76 | 0.15201 | 756.5969 | 2.6414 | 73.55 | 2.73 | 0.14935 | 731.1093 | 3.0825 | 62.61 | 2.33 | 0.12622 | 722.9854 | 3.2805 | 58.77 | 2.19 | 0.11753 | 729.8661 | 3.2705 | 63.57 | 2.33 | 0.12304 | 753.4497 | 3.3775 | 61.9 | 2.26 | 0.12131 | 761.6395 | 3.5715 | 58.65 | 2.14 | 0.1146 | 748.328 | 4.5017 | 53.13 | 2.09 | 0.09641 | 734.5852 | 4.5267 | 52.68 | 2.07 | 0.09507 | 787.9972 | 5.6498 | 53.48 | 2.14 | 0.0881 | 807.0634 | 5.8778 | 51.71 | 2.06 | 0.08549 | 775.7651 | 5.9429 | 50.83 | 2.03 | 0.08306 | 809.377 | 5.8738 | 56.95 | 2.24 | 0.08998 | 851.6195 | 6.7049 | 54.93 | 2.12 | 0.08547 | 833.8429 | 7.419 | 49.55 | 1.91 | 0.07669 | 817.9959 | 7.9742 | 49.87 | 1.88 | 0.07478 | 848.845 | 8.9332 | 48.28 | 1.78 | 0.06839 | 828.726 | 9.0773 | 47.4 | 1.75 | 0.06833 | 884.2319 | 10.1014 | 49.38 | 1.73 | 0.06763 | 808.2114 | 12.2017 | 40.53 | 1.42 | 0.05332 | 812.3188 | 12.3717 | 39.98 | 1.4 | 0.0529 | 817.3981 | 13.0318 | 40.5 | 1.39 | 0.05269 | 813.475 | 13.8619 | 38.18 | 1.31 | 0.04887 | 775.735 | 15.5923 | 35.76 | 1.2 | 0.04506 | 765.8141 | 16.6824 | 33.26 | 1.12 | 0.04116 | 756.1405 | 16.7424 | 33.08 | 1.11 | 0.0408
892.8571 | 0.0019433 | 1420 | 57.03 | 27.44 | 893.7438 | 0.0019423 | 2830 | 97.08 | 39.47 | 911.8037 | 0.0019333 | 4370 | 166.18 | 49.85 | 911.8037 | 0.0077382 | 1090 | 41.52 | 12.1 | 874.3442 | 0.0078173 | 1360 | 49.9 | 13.3 | 926.4538 | 0.017353 | 1150 | 42.52 | 8.32 | 898.8315 | 0.046817 | 587.35 | 23.48 | 3.57 | 908.3477 | 0.046697 | 655.51 | 26.17 | 3.8 | 833.3333 | 0.069231 | 435.43 | 17.5 | 2.43 | 856.9592 | 0.094995 | 382.46 | 14.9 | 1.94 | 866.6667 | 0.094725 | 416.37 | 15.89 | 2.04 | 875.2735 | 0.12372 | 344.08 | 12.83 | 1.62 | 882.4048 | 0.12342 | 369.95 | 13.48 | 1.69 | 888.9383 | 0.12322 | 395.86 | 14.1 | 1.76 | 894.831 | 0.15502 | 334.41 | 11.64 | 1.44 | 850.3401 | 0.19333 | 265.96 | 9.28 | 1.13 | 857.3878 | 0.19283 | 282.63 | 9.64 | 1.17 | 818.5167 | 0.19523 | 276.9 | 9.47 | 1.13 | 833.8545 | 0.27884 | 216.23 | 7.72 | 0.83689 | 833.8893 | 0.35005 | 194.32 | 7.29 | 0.68723 | 893.5912 | 0.37916 | 201.23 | 7.65 | 0.70408 | 862.783 | 0.38256 | 198.22 | 7.56 | 0.68659 | 860.1276 | 0.52197 | 160.25 | 6.09 | 0.51735 | 857.9027 | 0.56728 | 160.27 | 6.05 | 0.50288 | 879.1863 | 0.56378 | 175.48 | 6.51 | 0.53386 | 903.581 | 0.64629 | 153.81 | 5.69 | 0.4636 | 875.832 | 0.65129 | 163.46 | 5.96 | 0.47146 | 875.8101 | 0.77241 | 137.89 | 5.03 | 0.4039 | 853.1453 | 0.77772 | 146.08 | 5.23 | 0.41099 | 834.1501 | 0.78232 | 154.29 | 5.42 | 0.41825 | 834.2371 | 0.93784 | 128.75 | 4.52 | 0.34918 | 800.881 | 0.94845 | 126.43 | 4.45 | 0.33881 | 883.3229 | 1.0141 | 135.27 | 5.01 | 0.35127 | 866.3676 | 1.1132 | 122.92 | 4.56 | 0.31644 | 893.8947 | 1.2832 | 119.16 | 4.49 | 0.29488 | 863.0362 | 1.5102 | 100.69 | 3.8 | 0.24523 | 860.3429 | 1.5112 | 110.61 | 4.18 | 0.2572 | 873.987 | 1.6122 | 104.02 | 3.93 | 0.24287 | 847.0922 | 1.6252 | 102.64 | 3.88 | 0.23748 | 860.3294 | 1.7333 | 96.51 | 3.65 | 0.2239 | 858.0622 | 1.7343 | 105.16 | 3.94 | 0.23387 | 858.0745 | 1.9633 | 92.93 | 3.48 | 0.20663 | 903.7568 | 1.9383 | 102.9 | 3.79 | 0.22353 | 854.5235 | 2.2223 | 95.77 | 3.48 | 0.19697 | 823.6397 | 2.3754 | 82.73 | 3.06 | 0.17433 | 865.0947 | 2.3443 | 91.01 | 3.3 | 0.18773 | 834.1889 | 2.5704 | 76.8 | 2.84 | 0.16048 | 834.2172 | 2.5704 | 82.71 | 3 | 0.1668 | 814.7967 | 2.5864 | 81.87 | 2.98 | 0.16398 | 787.3484 | 3.0165 | 69.74 | 2.54 | 0.13873 | 778.5996 | 3.2085 | 65.47 | 2.39 | 0.12919 | 834.1327 | 3.1485 | 77.12 | 3.01 | 0.14566 | 861.0854 | 3.2555 | 75.01 | 2.92 | 0.1434 | 870.4451 | 3.4445 | 71.05 | 2.77 | 0.1354 | 841.8689 | 4.3566 | 62.95 | 2.51 | 0.11174 | 826.4083 | 4.3776 | 62.45 | 2.49 | 0.11026 | 866.7969 | 5.5087 | 61.28 | 2.4 | 0.09909 | 887.7698 | 5.7368 | 59.2 | 2.32 | 0.09604 | 853.3416 | 5.7938 | 58.24 | 2.29 | 0.09343 | 882.9567 | 5.7448 | 64.44 | 2.48 | 0.10007 | 922.5878 | 6.5769 | 61.48 | 2.31 | 0.09412 | 903.3298 | 7.274 | 55.47 | 2.09 | 0.08448 | 880.9187 | 7.8261 | 55.37 | 2.04 | 0.0818 | 909.4767 | 8.7861 | 53.19 | 1.91 | 0.07428 | 887.9207 | 8.9242 | 52.23 | 1.88 | 0.07424 | 939.4964 | 9.9593 | 53.72 | 1.84 | 0.07263 | 858.7246 | 12.0216 | 44.12 | 1.51 | 0.05731 | 863.0887 | 12.1916 | 43.52 | 1.49 | 0.05685 | 865.4803 | 12.8517 | 43.86 | 1.47 | 0.05637 | 861.3264 | 13.6718 | 41.34 | 1.38 | 0.05226 | 861.9278 | 15.2021 | 41.41 | 1.44 | 0.051 | 850.9045 | 16.2422 | 38.54 | 1.34 | 0.04664 | 840.1561 | 16.2922 | 38.35 | 1.34 | 0.04625
992.0635 | 0.0018973 | 1640 | 65.54 | 31.16 | 993.0487 | 0.0018963 | 3290 | 116.49 | 44.82 | 994.695 | 0.0018963 | 4930 | 184.71 | 55.35 | 994.695 | 0.0075881 | 1230 | 46.15 | 13.44 | 936.7974 | 0.0076892 | 1500 | 53.73 | 14.47 | 997.7195 | 0.017072 | 1280 | 46.13 | 9.09 | 998.7017 | 0.045697 | 681.36 | 26.99 | 4.06 | 999.1825 | 0.045697 | 749.64 | 29.37 | 4.26 | 916.6667 | 0.06758 | 499.01 | 19.68 | 2.74 | 928.3725 | 0.093134 | 428.69 | 16.28 | 2.14 | 933.3333 | 0.093014 | 462.69 | 17.19 | 2.24 | 937.7931 | 0.12162 | 379.52 | 13.78 | 1.77 | 941.2318 | 0.12152 | 405.44 | 14.39 | 1.83 | 944.4969 | 0.12142 | 431.41 | 14.97 | 1.89 | 947.4682 | 0.15292 | 362.64 | 12.31 | 1.55 | 900.3601 | 0.19053 | 288.62 | 9.82 | 1.21 | 952.6531 | 0.18793 | 328.31 | 11.61 | 1.33 | 909.463 | 0.19003 | 322.05 | 11.43 | 1.29 | 938.0863 | 0.27064 | 255.8 | 9.53 | 0.96874 | 926.5436 | 0.34095 | 225.79 | 8.55 | 0.7829 | 982.9503 | 0.37075 | 230.22 | 8.68 | 0.79098 | 949.0613 | 0.37375 | 226.97 | 8.58 | 0.77221 | 938.321 | 0.51107 | 181.3 | 6.78 | 0.57567 | 929.3946 | 0.55618 | 179.63 | 6.64 | 0.5552 | 946.816 | 0.55378 | 194.93 | 7.07 | 0.58475 | 973.0872 | 0.63518 | 170.78 | 6.18 | 0.50744 | 938.3915 | 0.64049 | 180.29 | 6.42 | 0.51323 | 938.368 | 0.75961 | 152.08 | 5.41 | 0.43967 | 910.0216 | 0.76511 | 160.17 | 5.6 | 0.44521 | 938.4189 | 0.75961 | 182.5 | 6.73 | 0.48389 | 938.5167 | 0.91063 | 152.28 | 5.62 | 0.40396 | 900.9911 | 0.91953 | 149.72 | 5.54 | 0.3926 | 981.4698 | 0.98963 | 156.97 | 5.88 | 0.3994 | 962.6307 | 1.0851 | 142.7 | 5.35 | 0.36004 | 983.2842 | 1.2552 | 136.29 | 5.1 | 0.33108 | 949.3398 | 1.4752 | 115.26 | 4.33 | 0.27561 | 938.5559 | 1.4792 | 125.15 | 4.66 | 0.28619 | 953.4403 | 1.5782 | 117.65 | 4.38 | 0.27011 | 924.1005 | 1.5902 | 116.16 | 4.33 | 0.26435 | 938.5412 | 1.6962 | 109.19 | 4.07 | 0.24911 | 929.5674 | 1.7002 | 117.82 | 4.33 | 0.25803 | 929.5807 | 1.9253 | 104.11 | 3.82 | 0.22796 | 973.2766 | 1.9053 | 114.22 | 4.11 | 0.2445 | 976.5983 | 2.1533 | 115.66 | 4.47 | 0.23174 | 886.9966 | 2.3293 | 91.97 | 3.33 | 0.1911 | 988.6796 | 2.2723 | 109.85 | 4.24 | 0.22075 | 898.3573 | 2.5233 | 85.34 | 3.08 | 0.1758 | 953.3911 | 2.4883 | 99.91 | 3.86 | 0.19631 | 931.1962 | 2.5013 | 98.96 | 3.83 | 0.19318 | 899.8268 | 2.9124 | 84.42 | 3.28 | 0.16373 | 889.8282 | 3.0964 | 79.27 | 3.08 | 0.15252 | 938.3993 | 3.0574 | 91.14 | 3.61 | 0.16823 | 968.7211 | 3.1654 | 88.56 | 3.5 | 0.16541 | 979.2508 | 3.3504 | 83.85 | 3.31 | 0.1561 | 935.4099 | 4.2456 | 73.06 | 2.89 | 0.12702 | 918.2315 | 4.2636 | 72.51 | 2.87 | 0.12542 | 945.5967 | 5.3967 | 69.25 | 2.66 | 0.11004 | 968.4761 | 5.6247 | 66.86 | 2.56 | 0.10655 | 930.9181 | 5.6737 | 65.83 | 2.52 | 0.10376 | 956.5365 | 5.6397 | 72.08 | 2.71 | 0.11012 | 993.5561 | 6.4708 | 68.14 | 2.5 | 0.10273 | 972.8167 | 7.1539 | 61.5 | 2.25 | 0.09222 | 943.8414 | 7.702 | 60.97 | 2.19 | 0.08879 | 970.1085 | 8.6611 | 58.18 | 2.04 | 0.08015 | 947.1154 | 8.7941 | 57.14 | 2 | 0.08012 | 994.7609 | 9.8402 | 58.11 | 1.94 | 0.07759 | 909.2379 | 11.8615 | 47.76 | 1.6 | 0.06127 | 913.8587 | 12.0315 | 47.11 | 1.57 | 0.06079 | 961.6448 | 12.5516 | 50.71 | 1.76 | 0.06369 | 957.0294 | 13.3616 | 47.77 | 1.65 | 0.05899 | 969.6688 | 14.8219 | 48.65 | 1.77 | 0.05837 | 957.2676 | 15.832 | 45.32 | 1.65 | 0.05344 | 945.1756 | 15.872 | 45.11 | 1.64 | 0.05302
1091.2698 | 0.0018612 | 1870 | 73.38 | 34.84 | 1117.1797 | 0.0018533 | 3870 | 142.65 | 51.42 | 1077.5862 | 0.0018653 | 5510 | 202.14 | 60.8 | 1077.5862 | 0.007467 | 1380 | 50.5 | 14.77 | 999.2506 | 0.0075811 | 1650 | 57.41 | 15.64 | 1140.2509 | 0.016642 | 1540 | 58.85 | 10.63 | 1098.5719 | 0.044836 | 777.42 | 30.22 | 4.54 | 1090.0173 | 0.044906 | 845.64 | 32.36 | 4.72 | 1000 | 0.06626 | 563.99 | 21.73 | 3.04 | 999.7858 | 0.091593 | 475.77 | 17.59 | 2.35 | 1000 | 0.091583 | 509.8 | 18.44 | 2.43 | 1000.3126 | 0.11992 | 415.52 | 14.69 | 1.91 | 1000.0588 | 0.11992 | 441.46 | 15.27 | 1.97 | 1000.0556 | 0.11992 | 467.43 | 15.81 | 2.03 | 1052.7424 | 0.14952 | 420.14 | 14.76 | 1.75 | 1000.4002 | 0.18593 | 334.83 | 11.8 | 1.37 | 1071.7348 | 0.18332 | 386.87 | 14.26 | 1.53 | 1023.1458 | 0.18503 | 380.02 | 14.07 | 1.48 | 1042.3181 | 0.26454 | 296.43 | 11.13 | 1.1 | 1019.198 | 0.33384 | 258 | 9.69 | 0.87794 | 1072.3094 | 0.36415 | 259.81 | 9.64 | 0.87718 | 1035.3396 | 0.36675 | 256.34 | 9.54 | 0.85728 | 1016.5145 | 0.50216 | 202.75 | 7.43 | 0.63365 | 1000.8865 | 0.54697 | 199.34 | 7.2 | 0.60727 | 1014.4457 | 0.54537 | 214.71 | 7.6 | 0.63538 | 1042.5934 | 0.62588 | 188.02 | 6.64 | 0.55103 | 1000.9509 | 0.63128 | 197.39 | 6.86 | 0.55482 | 1000.9259 | 0.7487 | 166.5 | 5.78 | 0.47528 | 1023.7743 | 0.7451 | 188.97 | 6.92 | 0.51328 | 1042.6876 | 0.7424 | 211.45 | 7.88 | 0.54904 | 1042.7964 | 0.89002 | 176.43 | 6.57 | 0.45833 | 1001.1012 | 0.89752 | 173.65 | 6.49 | 0.4461 | 1079.6168 | 0.97042 | 179.16 | 6.66 | 0.44711 | 1058.8937 | 1.0631 | 162.95 | 6.07 | 0.40329 | 1072.6736 | 1.2322 | 153.78 | 5.67 | 0.36699 | 1035.6434 | 1.4482 | 130.13 | 4.81 | 0.3058 | 1016.7689 | 1.4532 | 139.98 | 5.11 | 0.31502 | 1032.8937 | 1.5512 | 131.55 | 4.8 | 0.29717 | 1001.1089 | 1.5612 | 129.96 | 4.75 | 0.29108 | 1016.753 | 1.6672 | 122.12 | 4.46 | 0.27418 | 1001.0726 | 1.6722 | 130.72 | 4.7 | 0.28207 | 1001.0869 | 1.8932 | 115.49 | 4.15 | 0.24917 | 1112.3161 | 1.8542 | 137.35 | 5.25 | 0.28603 | 1098.673 | 2.1023 | 136.1 | 5.32 | 0.26613 | 1013.7104 | 2.2603 | 110.93 | 4.27 | 0.22445 | 1112.2646 | 2.2193 | 129.22 | 5.05 | 0.25337 | 1026.694 | 2.4493 | 102.83 | 3.95 | 0.20621 | 1072.565 | 2.4283 | 117.6 | 4.6 | 0.22551 | 1047.5958 | 2.4393 | 116.57 | 4.57 | 0.22212 | 1012.3051 | 2.8354 | 99.55 | 3.92 | 0.18857 | 1001.0567 | 3.0144 | 93.5 | 3.68 | 0.17572 | 1042.6659 | 2.9894 | 105.52 | 4.14 | 0.19061 | 1076.3567 | 3.0974 | 102.44 | 4.01 | 0.18719 | 1088.0564 | 3.2804 | 96.97 | 3.79 | 0.17658 | 1028.9509 | 4.1595 | 83.41 | 3.24 | 0.14219 | 1010.0546 | 4.1745 | 82.82 | 3.22 | 0.14048 | 1024.3964 | 5.3046 | 77.38 | 2.89 | 0.12092 | 1049.1824 | 5.5326 | 74.65 | 2.78 | 0.11696 | 1008.4946 | 5.5767 | 73.56 | 2.75 | 0.11403 | 1030.1162 | 5.5527 | 79.85 | 2.92 | 0.1201 | 1064.5244 | 6.3828 | 74.91 | 2.67 | 0.11126 | 1042.3036 | 7.0539 | 67.62 | 2.41 | 0.09991 | 1006.7642 | 7.598 | 66.66 | 2.33 | 0.09574 | 1030.7403 | 8.554 | 63.23 | 2.16 | 0.08597 | 1006.3102 | 8.6831 | 62.12 | 2.12 | 0.08596 | 1105.2899 | 9.6481 | 67.04 | 2.31 | 0.08743 | 1010.2643 | 11.6014 | 55.17 | 1.91 | 0.06915 | 1015.3985 | 11.7614 | 54.42 | 1.88 | 0.0686 | 1081.8504 | 12.2714 | 59.46 | 2.15 | 0.07271 | 1076.6581 | 13.0714 | 56 | 2.02 | 0.0673 | 1077.4097 | 14.5317 | 56.06 | 2.05 | 0.06564 | 1063.6306 | 15.5218 | 52.25 | 1.92 | 0.06016 | 1050.1951 | 15.5518 | 52.03 | 1.91 | 0.0597
1190.4762 | 0.0018332 | 2110 | 80.71 | 38.47 | 1241.3108 | 0.0018212 | 4460 | 165.55 | 57.9 | 1160.4775 | 0.0018412 | 6100 | 218.65 | 66.19 | 1160.4775 | 0.0073689 | 1520 | 54.63 | 16.08 | 1124.1569 | 0.007409 | 1940 | 70.62 | 17.94 | 1282.7822 | 0.016332 | 1800 | 69.71 | 12.13 | 1198.442 | 0.044166 | 875.13 | 33.24 | 5.02 | 1180.852 | 0.044266 | 943.16 | 35.19 | 5.18 | 1083.3333 | 0.065199 | 630.14 | 23.66 | 3.34 | 1071.199 | 0.090312 | 523.57 | 18.85 | 2.55 | 1066.6667 | 0.090382 | 557.59 | 19.64 | 2.63 | 1062.8321 | 0.11842 | 452.01 | 15.57 | 2.05 | 1058.8858 | 0.11852 | 477.93 | 16.12 | 2.11 | 1111.1728 | 0.11742 | 540.71 | 18.91 | 2.3 | 1184.3352 | 0.14632 | 493.63 | 18.05 | 2.01 | 1125.4502 | 0.18172 | 393.98 | 14.47 | 1.58 | 1190.8164 | 0.17992 | 446.72 | 16.59 | 1.73 | 1136.8287 | 0.18132 | 439.36 | 16.38 | 1.68 | 1146.5499 | 0.25983 | 337.89 | 12.58 | 1.23 | 1111.8523 | 0.32834 | 290.84 | 10.74 | 0.97206 | 1161.6685 | 0.35884 | 289.88 | 10.54 | 0.96248 | 1121.6179 | 0.36115 | 286.21 | 10.43 | 0.94156 | 1094.7079 | 0.49496 | 224.56 | 8.05 | 0.69115 | 1072.3784 | 0.53927 | 219.35 | 7.74 | 0.65898 | 1082.0754 | 0.53837 | 234.77 | 8.12 | 0.68567 | 1112.0996 | 0.61817 | 205.49 | 7.09 | 0.59428 | 1126.0698 | 0.61667 | 232.24 | 8.45 | 0.6372 | 1126.0416 | 0.73149 | 195.88 | 7.12 | 0.54584 | 1137.527 | 0.73019 | 218.44 | 8.08 | 0.58055 | 1146.9564 | 0.72909 | 241.01 | 8.92 | 0.61343 | 1147.076 | 0.87411 | 201.08 | 7.44 | 0.51207 | 1101.2113 | 0.88061 | 198.11 | 7.36 | 0.49908 | 1177.7638 | 0.95531 | 201.74 | 7.39 | 0.49425 | 1155.1568 | 1.0461 | 183.56 | 6.73 | 0.44606 | 1162.0631 | 1.2151 | 171.55 | 6.2 | 0.4025 | 1121.947 | 1.4262 | 145.26 | 5.27 | 0.33569 | 1094.9819 | 1.4322 | 155.05 | 5.54 | 0.3436 | 1112.3471 | 1.5292 | 145.66 | 5.2 | 0.32399 | 1078.1173 | 1.5382 | 143.99 | 5.15 | 0.31761 | 1094.9647 | 1.6422 | 135.26 | 4.83 | 0.29905 | 1144.0829 | 1.6292 | 157.06 | 6 | 0.3296 | 1144.0993 | 1.8452 | 138.76 | 5.3 | 0.29112 | 1251.3556 | 1.8182 | 161.03 | 6.23 | 0.32681 | 1220.7478 | 2.0642 | 156.97 | 6.09 | 0.29997 | 1140.4242 | 2.2093 | 130.39 | 5.08 | 0.25737 | 1235.8495 | 2.1802 | 148.99 | 5.77 | 0.28546 | 1155.0308 | 2.3963 | 120.78 | 4.7 | 0.2362 | 1191.7389 | 2.3833 | 135.67 | 5.27 | 0.25427 | 1163.9953 | 2.3933 | 134.57 | 5.23 | 0.25067 | 1124.7835 | 2.7783 | 115.04 | 4.49 | 0.21311 | 1112.2852 | 2.9523 | 108.08 | 4.22 | 0.19865 | 1146.9325 | 2.9363 | 120.2 | 4.63 | 0.21273 | 1183.9924 | 3.0463 | 116.6 | 4.48 | 0.20869 | 1196.862 | 3.2264 | 110.34 | 4.24 | 0.19677 | 1122.4919 | 4.0915 | 93.95 | 3.56 | 0.15719 | 1101.8778 | 4.1045 | 93.32 | 3.55 | 0.15538 | 1103.1961 | 5.2306 | 85.63 | 3.12 | 0.13169 | 1129.8888 | 5.4586 | 82.56 | 3 | 0.12728 | 1086.0711 | 5.4976 | 81.41 | 2.97 | 0.1242 | 1103.6959 | 5.4816 | 87.73 | 3.13 | 0.12998 | 1135.4927 | 6.3087 | 81.76 | 2.84 | 0.11972 | 1111.7905 | 6.9698 | 73.82 | 2.57 | 0.10753 | 1069.687 | 7.5089 | 72.41 | 2.47 | 0.10264 | 1091.3721 | 8.4629 | 68.34 | 2.28 | 0.09175 | 1065.5049 | 8.587 | 67.15 | 2.24 | 0.09177 | 1243.4512 | 9.471 | 78.41 | 2.82 | 0.09949 | 1136.5473 | 11.3612 | 64.64 | 2.33 | 0.07885 | 1142.3233 | 11.5212 | 63.76 | 2.3 | 0.07822 | 1202.056 | 12.0713 | 68.39 | 2.49 | 0.08157 | 1196.2867 | 12.8513 | 64.38 | 2.34 | 0.07546 | 1185.1507 | 14.3215 | 63.6 | 2.31 | 0.07278 | 1169.9937 | 15.2816 | 59.31 | 2.16 | 0.06677 | 1155.2146 | 15.3116 | 59.07 | 2.16 | 0.06629
1289.6825 | 0.0018112 | 2350 | 87.6 | 42.04 | 1365.4419 | 0.0017982 | 5060 | 186.25 | 64.25 | 1243.3687 | 0.0018212 | 6690 | 234.36 | 71.51 | 1243.3687 | 0.0072879 | 1670 | 58.55 | 17.37 | 1249.0632 | 0.0072829 | 2230 | 82.15 | 20.21 | 1425.3136 | 0.016112 | 2070 | 79.37 | 13.6 | 1298.3122 | 0.043635 | 974.19 | 36.08 | 5.49 | 1271.6868 | 0.043765 | 1040 | 37.87 | 5.63 | 1166.6667 | 0.064338 | 697.28 | 25.5 | 3.64 | 1142.6123 | 0.089241 | 572.01 | 20.06 | 2.75 | 1133.3333 | 0.089362 | 605.97 | 20.8 | 2.82 | 1125.3517 | 0.11722 | 488.92 | 16.43 | 2.19 | 1176.5398 | 0.11631 | 552.01 | 19.23 | 2.38 | 1250.0694 | 0.11511 | 634.19 | 23.08 | 2.63 | 1315.928 | 0.14402 | 568.51 | 20.93 | 2.26 | 1250.5002 | 0.17852 | 454.34 | 16.8 | 1.78 | 1309.8981 | 0.17732 | 507.58 | 18.69 | 1.92 | 1250.5116 | 0.17852 | 499.78 | 18.48 | 1.87 | 1250.7817 | 0.25613 | 380.03 | 13.93 | 1.36 | 1204.5067 | 0.32384 | 324.18 | 11.73 | 1.07 | 1251.0276 | 0.35464 | 320.35 | 11.38 | 1.05 | 1207.8962 | 0.35654 | 316.51 | 11.28 | 1.02 | 1172.9013 | 0.48896 | 246.66 | 8.63 | 0.74807 | 1143.8703 | 0.53286 | 239.63 | 8.25 | 0.71025 | 1217.3348 | 0.52736 | 275.58 | 9.96 | 0.78497 | 1251.1121 | 0.60597 | 241.02 | 8.69 | 0.67961 | 1251.1886 | 0.60597 | 267.8 | 9.83 | 0.71825 | 1251.1573 | 0.71888 | 225.86 | 8.29 | 0.61523 | 1251.2797 | 0.71878 | 248.45 | 9.13 | 0.64679 | 1251.2252 | 0.71878 | 271.04 | 9.88 | 0.67691 | 1251.3556 | 0.8618 | 226.13 | 8.24 | 0.56504 | 1201.3215 | 0.8673 | 222.99 | 8.15 | 0.55138 | 1275.9108 | 0.9434 | 224.64 | 8.07 | 0.54072 | 1251.4199 | 1.0331 | 204.47 | 7.35 | 0.48825 | 1251.4526 | 1.2001 | 189.55 | 6.71 | 0.43757 | 1208.2506 | 1.4082 | 160.61 | 5.69 | 0.36524 | 1251.4078 | 1.4002 | 185.75 | 7.04 | 0.3999 | 1271.2538 | 1.4962 | 174.41 | 6.6 | 0.37678 | 1232.1341 | 1.5032 | 172.59 | 6.55 | 0.36988 | 1251.3883 | 1.6062 | 162.03 | 6.14 | 0.34802 | 1287.0933 | 1.5992 | 184 | 7.1 | 0.3762 | 1287.1117 | 1.8112 | 162.54 | 6.27 | 0.33225 | 1390.3952 | 1.7922 | 185.11 | 7.1 | 0.3667 | 1342.8226 | 2.0362 | 178.18 | 6.79 | 0.33319 | 1267.138 | 2.1722 | 150.24 | 5.81 | 0.28971 | 1359.4345 | 2.1512 | 169.06 | 6.43 | 0.31694 | 1283.3676 | 2.3572 | 139.08 | 5.36 | 0.26563 | 1310.9128 | 2.3502 | 154.04 | 5.87 | 0.28252 | 1280.3948 | 2.3582 | 152.87 | 5.84 | 0.27872 | 1237.2618 | 2.7353 | 130.82 | 5.01 | 0.23728 | 1223.5137 | 2.9053 | 122.92 | 4.71 | 0.22124 | 1251.1991 | 2.8963 | 135.11 | 5.09 | 0.23452 | 1291.6281 | 3.0053 | 130.97 | 4.92 | 0.22984 | 1305.6677 | 3.1843 | 123.9 | 4.65 | 0.21664 | 1216.0329 | 4.0364 | 104.65 | 3.87 | 0.17201 | 1193.7009 | 4.0484 | 103.99 | 3.85 | 0.17011 | 1181.9958 | 5.1686 | 94 | 3.34 | 0.14235 | 1210.5951 | 5.3976 | 90.57 | 3.21 | 0.13747 | 1163.6476 | 5.4316 | 89.37 | 3.17 | 0.13426 | 1177.2756 | 5.4216 | 95.71 | 3.32 | 0.13977 | 1206.461 | 6.2467 | 88.69 | 3.01 | 0.12809 | 1181.2774 | 6.8988 | 80.09 | 2.72 | 0.11508 | 1132.6097 | 7.4329 | 78.23 | 2.6 | 0.10948 | 1212.6357 | 8.3169 | 78.71 | 2.71 | 0.10316 | 1183.8943 | 8.4339 | 77.37 | 2.66 | 0.10324 | 1381.6124 | 9.3439 | 89.96 | 3.26 | 0.11127 | 1262.8304 | 11.1911 | 74.28 | 2.7 | 0.08836 | 1269.2481 | 11.3411 | 73.27 | 2.66 | 0.08765 | 1322.2616 | 11.9212 | 77.46 | 2.8 | 0.09025 | 1315.9154 | 12.6912 | 72.9 | 2.63 | 0.08345 | 1292.8917 | 14.1514 | 71.23 | 2.55 | 0.07979 | 1276.3568 | 15.0915 | 66.47 | 2.39 | 0.07326 | 1260.2342 | 15.1215 | 66.22 | 2.38 | 0.07275
1388.8889 | 0.0017942 | 2590 | 94.13 | 45.54 | 1489.573 | 0.0017802 | 5670 | 205.28 | 70.46 | 1326.2599 | 0.0018042 | 7290 | 249.37 | 76.75 | 1326.2599 | 0.0072218 | 1820 | 62.31 | 18.65 | 1373.9695 | 0.0071898 | 2530 | 92.54 | 22.43 | 1567.8449 | 0.015962 | 2340 | 88.18 | 15.03 | 1398.1824 | 0.043215 | 1070 | 38.77 | 5.95 | 1362.5216 | 0.043345 | 1140 | 40.42 | 6.08 | 1250 | 0.063628 | 765.23 | 27.26 | 3.94 | 1214.0256 | 0.088331 | 620.98 | 21.22 | 2.94 | 1200 | 0.088501 | 654.86 | 21.92 | 3.01 | 1250.3907 | 0.11511 | 563.78 | 19.55 | 2.47 | 1323.6073 | 0.11421 | 646.34 | 23.41 | 2.72 | 1388.9661 | 0.11351 | 729.27 | 26.71 | 2.95 | 1447.5208 | 0.14232 | 644.44 | 23.53 | 2.51 | 1375.5502 | 0.17622 | 515.63 | 18.91 | 1.98 | 1428.9797 | 0.17542 | 569.22 | 20.63 | 2.11 | 1364.1944 | 0.17632 | 561.04 | 20.41 | 2.06 | 1355.0136 | 0.25333 | 422.71 | 15.18 | 1.48 | 1297.1611 | 0.32023 | 357.93 | 12.67 | 1.16 | 1340.3867 | 0.35114 | 351.15 | 12.19 | 1.13 | 1294.1745 | 0.35284 | 347.16 | 12.08 | 1.11 | 1251.0947 | 0.48395 | 269 | 9.19 | 0.80434 | 1286.8541 | 0.52296 | 280.82 | 10.1 | 0.81127 | 1352.5943 | 0.51936 | 317.12 | 11.56 | 0.88227 | 1390.1246 | 0.59726 | 277.16 | 10.08 | 0.76312 | 1376.3075 | 0.59796 | 303.92 | 11.08 | 0.79773 | 1376.2731 | 0.70937 | 256.31 | 9.34 | 0.68329 | 1365.0324 | 0.71018 | 278.88 | 10.09 | 0.71185 | 1355.4939 | 0.71078 | 301.45 | 10.78 | 0.73935 | 1355.6353 | 0.85219 | 251.5 | 8.99 | 0.61716 | 1301.4316 | 0.85689 | 248.2 | 8.9 | 0.60291 | 1374.0578 | 0.9339 | 247.8 | 8.71 | 0.58647 | 1347.6829 | 1.0221 | 225.63 | 7.94 | 0.52981 | 1430.2315 | 1.1791 | 226.11 | 8.47 | 0.50622 | 1380.8579 | 1.3811 | 191.79 | 7.2 | 0.42318 | 1407.8338 | 1.3781 | 217.06 | 8.31 | 0.45483 | 1430.1605 | 1.4731 | 203.7 | 7.79 | 0.42825 | 1386.1508 | 1.4782 | 201.76 | 7.74 | 0.42094 | 1407.8118 | 1.5802 | 189.33 | 7.25 | 0.3958 | 1430.1037 | 1.5772 | 211.38 | 8.09 | 0.42172 | 1430.1241 | 1.7862 | 186.72 | 7.14 | 0.37243 | 1529.4347 | 1.7742 | 209.5 | 7.89 | 0.40563 | 1464.8974 | 2.0152 | 199.65 | 7.44 | 0.36572 | 1393.8518 | 2.1442 | 170.39 | 6.47 | 0.32139 | 1483.0194 | 2.1292 | 189.38 | 7.05 | 0.34775 | 1411.7043 | 2.3282 | 157.64 | 5.97 | 0.29444 | 1430.0866 | 2.3252 | 172.65 | 6.43 | 0.3102 | 1396.7944 | 2.3312 | 171.42 | 6.4 | 0.30624 | 1349.7402 | 2.7013 | 146.81 | 5.5 | 0.26103 | 1334.7422 | 2.8693 | 137.98 | 5.17 | 0.24344 | 1355.4657 | 2.8643 | 150.21 | 5.52 | 0.25594 | 1399.2638 | 2.9743 | 145.51 | 5.33 | 0.25061 | 1414.4733 | 3.1523 | 137.63 | 5.04 | 0.23614 | 1309.5739 | 3.9934 | 115.48 | 4.16 | 0.1866 | 1285.5241 | 4.0034 | 114.79 | 4.14 | 0.18463 | 1260.7956 | 5.1175 | 102.45 | 3.55 | 0.15288 | 1291.3015 | 5.3475 | 98.67 | 3.41 | 0.14753 | 1241.2242 | 5.3776 | 97.41 | 3.37 | 0.14421 | 1250.8554 | 5.3716 | 103.77 | 3.51 | 0.14944 | 1277.4292 | 6.1936 | 95.68 | 3.17 | 0.13636 | 1250.7644 | 6.8397 | 86.42 | 2.86 | 0.12254 | 1258.4552 | 7.3118 | 90.03 | 3.09 | 0.12297 | 1364.2151 | 8.1848 | 91.88 | 3.29 | 0.1171 | 1331.8811 | 8.2948 | 90.37 | 3.24 | 0.11727 | 1519.7736 | 9.2518 | 101.66 | 3.65 | 0.12276 | 1389.1134 | 11.061 | 84.05 | 3.03 | 0.09766 | 1396.173 | 11.211 | 82.91 | 2.99 | 0.09687 | 1442.4672 | 11.8011 | 86.62 | 3.09 | 0.09874 | 1435.5441 | 12.5711 | 81.5 | 2.9 | 0.09126 | 1400.6327 | 14.0213 | 78.95 | 2.78 | 0.08666 | 1382.7198 | 14.9514 | 73.71 | 2.6 | 0.07962 | 1365.2537 | 14.9714 | 73.44 | 2.59 | 0.07909
1488.0952 | 0.0017802 | 2830 | 100.35 | 48.99 | 1613.7041 | 0.0017672 | 6280 | 222.99 | 76.53 | 1492.0424 | 0.0017802 | 8500 | 302.92 | 87.02 | 1492.0424 | 0.0071227 | 2120 | 75.69 | 21.15 | 1498.8758 | 0.0071198 | 2840 | 102.08 | 24.6 | 1710.3763 | 0.015841 | 2610 | 96.31 | 16.43 | 1498.0525 | 0.042875 | 1180 | 41.33 | 6.4 | 1453.3563 | 0.043015 | 1240 | 42.86 | 6.51 | 1333.3333 | 0.063047 | 833.88 | 28.94 | 4.23 | 1285.4388 | 0.08757 | 670.41 | 22.35 | 3.14 | 1333.3333 | 0.08713 | 753.89 | 26.02 | 3.38 | 1406.6896 | 0.11331 | 658.94 | 23.74 | 2.81 | 1470.6747 | 0.11271 | 742.13 | 27.05 | 3.05 | 1527.8627 | 0.11231 | 825.55 | 29.99 | 3.27 | 1579.1136 | 0.14101 | 721.16 | 25.91 | 2.75 | 1500.6002 | 0.17442 | 577.64 | 20.84 | 2.17 | 1548.0614 | 0.17392 | 631.47 | 22.43 | 2.3 | 1477.8773 | 0.17472 | 622.96 | 22.21 | 2.24 | 1459.2454 | 0.25103 | 465.81 | 16.36 | 1.61 | 1389.8154 | 0.31733 | 392.03 | 13.56 | 1.25 | 1429.7459 | 0.34834 | 382.24 | 12.96 | 1.21 | 1380.4528 | 0.34984 | 378.1 | 12.85 | 1.19 | 1407.4815 | 0.47645 | 314.28 | 11.2 | 0.91479 | 1429.8379 | 0.51585 | 322.68 | 11.71 | 0.91 | 1487.8537 | 0.51355 | 359.22 | 13.01 | 0.97738 | 1529.137 | 0.59085 | 313.75 | 11.33 | 0.84466 | 1501.4264 | 0.59196 | 340.46 | 12.23 | 0.87552 | 1501.3888 | 0.70227 | 287.11 | 10.31 | 0.7499 | 1478.7851 | 0.70347 | 309.64 | 10.99 | 0.77567 | 1459.7627 | 0.70447 | 332.18 | 11.62 | 0.80069 | 1459.9149 | 0.84458 | 277.13 | 9.69 | 0.66835 | 1401.5417 | 0.84859 | 273.7 | 9.6 | 0.65359 | 1570.3518 | 0.92029 | 294.7 | 10.95 | 0.67565 | 1540.2091 | 1.0061 | 268.5 | 9.99 | 0.61091 | 1609.0105 | 1.1651 | 263.21 | 9.96 | 0.57274 | 1553.4651 | 1.3631 | 223.47 | 8.48 | 0.47943 | 1564.2598 | 1.3631 | 248.79 | 9.45 | 0.50828 | 1589.0672 | 1.4571 | 233.38 | 8.85 | 0.47829 | 1540.1676 | 1.4611 | 231.33 | 8.8 | 0.47064 | 1564.2353 | 1.5631 | 217 | 8.24 | 0.44228 | 1573.1141 | 1.5621 | 239.08 | 8.99 | 0.4661 | 1573.1365 | 1.7692 | 211.18 | 7.94 | 0.4116 | 1668.4742 | 1.7602 | 234.11 | 8.63 | 0.44358 | 1586.9722 | 1.9992 | 221.31 | 8.04 | 0.39753 | 1520.5657 | 2.1242 | 190.76 | 7.08 | 0.35238 | 1606.6044 | 2.1132 | 209.88 | 7.62 | 0.37788 | 1540.0411 | 2.3072 | 176.4 | 6.53 | 0.32259 | 1549.2605 | 2.3052 | 191.43 | 6.96 | 0.33729 | 1513.1939 | 2.3112 | 190.15 | 6.93 | 0.33319 | 1462.2185 | 2.6763 | 162.98 | 5.96 | 0.28431 | 1445.9707 | 2.8413 | 153.21 | 5.6 | 0.26522 | 1459.7322 | 2.8383 | 165.46 | 5.93 | 0.27698 | 1506.8994 | 2.9503 | 160.19 | 5.72 | 0.27099 | 1523.279 | 3.1273 | 151.48 | 5.41 | 0.25527 | 1403.1149 | 3.9584 | 126.41 | 4.44 | 0.20097 | 1377.3472 | 3.9674 | 125.7 | 4.42 | 0.19892 | 1339.5953 | 5.0755 | 110.98 | 3.74 | 0.16328 | 1372.0078 | 5.3055 | 106.83 | 3.6 | 0.15745 | 1318.8007 | 5.3325 | 105.53 | 3.56 | 0.15402 | 1324.4351 | 5.3295 | 111.89 | 3.7 | 0.159 | 1419.3658 | 6.1126 | 109.81 | 3.74 | 0.15261 | 1389.7382 | 6.7457 | 99.22 | 3.39 | 0.13721 | 1415.7622 | 7.2027 | 105.01 | 3.75 | 0.13944 | 1515.7946 | 8.0927 | 105.24 | 3.79 | 0.13067 | 1479.8679 | 8.1968 | 103.55 | 3.74 | 0.13093 | 1657.9349 | 9.1868 | 113.45 | 4.02 | 0.13394 | 1515.3964 | 10.9609 | 93.93 | 3.34 | 0.10674 | 1523.0978 | 11.111 | 92.65 | 3.29 | 0.10587 | 1562.6728 | 11.721 | 95.86 | 3.35 | 0.10703 | 1555.1727 | 12.481 | 90.18 | 3.15 | 0.09889 | 1508.3736 | 13.9212 | 86.73 | 2.99 | 0.09338 | 1489.0829 | 14.8413 | 81 | 2.8 | 0.08585 | 1470.2732 | 14.8613 | 80.73 | 2.79 | 0.08531
1587.3016 | 0.0017692 | 3080 | 106.28 | 52.37 | 1737.8352 | 0.0017572 | 6900 | 239.61 | 82.45 | 1657.8249 | 0.0017632 | 9730 | 349.34 | 96.97 | 1657.8249 | 0.0070557 | 2430 | 87.29 | 23.58 | 1623.7822 | 0.0070677 | 3140 | 110.95 | 26.72 | 1852.9076 | 0.015771 | 2890 | 103.89 | 17.78 | 1597.9227 | 0.042614 | 1280 | 43.77 | 6.85 | 1544.1911 | 0.042744 | 1340 | 45.21 | 6.94 | 1416.6667 | 0.062567 | 903.1 | 30.55 | 4.52 | 1428.2654 | 0.086379 | 770.4 | 26.45 | 3.52 | 1500 | 0.085919 | 879.53 | 31.51 | 3.84 | 1562.9884 | 0.11211 | 755.4 | 27.38 | 3.15 | 1617.7422 | 0.11171 | 838.98 | 30.32 | 3.37 | 1666.7593 | 0.11141 | 922.71 | 32.99 | 3.58 | 1710.7064 | 0.14011 | 798.49 | 28.13 | 2.99 | 1625.6503 | 0.17312 | 640.2 | 22.65 | 2.36 | 1667.143 | 0.17272 | 694.19 | 24.12 | 2.48 | 1591.5602 | 0.17342 | 685.41 | 23.91 | 2.43 | 1563.4772 | 0.24922 | 509.27 | 17.48 | 1.73 | 1482.4698 | 0.31503 | 426.4 | 14.4 | 1.34 | 1608.4641 | 0.34413 | 445.03 | 15.71 | 1.37 | 1553.0094 | 0.34523 | 440.66 | 15.6 | 1.35 | 1563.8684 | 0.47114 | 360.17 | 12.95 | 1.02 | 1572.8216 | 0.51075 | 365.03 | 13.15 | 1.01 | 1623.1131 | 0.50925 | 401.73 | 14.33 | 1.07 | 1668.1495 | 0.58625 | 350.69 | 12.48 | 0.92417 | 1626.5452 | 0.58745 | 377.32 | 13.29 | 0.95158 | 1626.5045 | 0.69696 | 318.18 | 11.21 | 0.81502 | 1592.5378 | 0.69827 | 340.66 | 11.83 | 0.83819 | 1668.3002 | 0.69556 | 394.3 | 14.57 | 0.91998 | 1668.4742 | 0.83387 | 328.94 | 12.15 | 0.76791 | 1601.7619 | 0.83678 | 325.3 | 12.06 | 0.75233 | 1766.6457 | 0.91168 | 342.17 | 12.84 | 0.76167 | 1732.7352 | 0.99659 | 311.92 | 11.73 | 0.6892 | 1787.7894 | 1.1561 | 300.68 | 11.28 | 0.63708 | 1726.0723 | 1.3511 | 255.5 | 9.62 | 0.53391 | 1720.6858 | 1.3521 | 280.82 | 10.48 | 0.5602 | 1747.9739 | 1.4461 | 263.33 | 9.81 | 0.52687 | 1694.1843 | 1.4491 | 261.21 | 9.76 | 0.51895 | 1720.6589 | 1.5501 | 244.93 | 9.14 | 0.48744 | 1716.1244 | 1.5511 | 267.01 | 9.82 | 0.50932 | 1716.149 | 1.7562 | 235.84 | 8.67 | 0.44974 | 1807.5137 | 1.7501 | 258.88 | 9.31 | 0.48054 | 1709.047 | 1.9872 | 243.13 | 8.61 | 0.42863 | 1647.2795 | 2.1082 | 211.31 | 7.66 | 0.38265 | 1730.1893 | 2.1002 | 230.52 | 8.16 | 0.40731 | 1668.3778 | 2.2912 | 195.32 | 7.06 | 0.35008 | 1668.4344 | 2.2912 | 210.35 | 7.46 | 0.36378 | 1629.5934 | 2.2952 | 209.03 | 7.42 | 0.35957 | 1574.6969 | 2.6562 | 179.29 | 6.39 | 0.30713 | 1557.1993 | 2.8203 | 168.57 | 6.01 | 0.28657 | 1563.9988 | 2.8193 | 180.83 | 6.31 | 0.29763 | 1614.5351 | 2.9313 | 174.98 | 6.09 | 0.29097 | 1632.0846 | 3.1073 | 165.43 | 5.76 | 0.27401 | 1496.6559 | 3.9304 | 137.44 | 4.71 | 0.21509 | 1469.1704 | 3.9384 | 136.7 | 4.69 | 0.21299 | 1418.395 | 5.0405 | 119.58 | 3.94 | 0.17353 | 1452.7142 | 5.2715 | 115.05 | 3.78 | 0.16722 | 1396.3772 | 5.2945 | 113.72 | 3.74 | 0.16371 | 1471.5945 | 5.2645 | 128.31 | 4.37 | 0.17774 | 1596.7866 | 6.0415 | 127.7 | 4.52 | 0.17234 | 1563.4554 | 6.6646 | 115.44 | 4.09 | 0.15504 | 1573.0691 | 7.1276 | 120.18 | 4.32 | 0.15543 | 1667.374 | 8.0286 | 118.72 | 4.24 | 0.14386 | 1627.8547 | 8.1277 | 116.87 | 4.18 | 0.14422 | 1796.0961 | 9.1397 | 125.31 | 4.35 | 0.14482 | 1641.6795 | 10.8909 | 103.87 | 3.62 | 0.11559 | 1650.0226 | 11.0409 | 102.46 | 3.58 | 0.11465 | 1682.8784 | 11.6609 | 105.16 | 3.6 | 0.11513 | 1674.8014 | 12.411 | 98.91 | 3.38 | 0.10634 | 1616.1146 | 13.8512 | 94.56 | 3.19 | 0.09996 | 1595.446 | 14.7612 | 88.34 | 2.98 | 0.09195 | 1575.2927 | 14.7712 | 88.06 | 2.98 | 0.0914
1686.5079 | 0.0017612 | 3320 | 111.97 | 55.69 | 1861.9662 | 0.0017502 | 7520 | 255.3 | 88.23 | 1823.6074 | 0.0017522 | 10970 | 390.9 | 106.6 | 1823.6074 | 0.0070106 | 2740 | 97.68 | 25.92 | 1748.6885 | 0.0070287 | 3450 | 119.26 | 28.79 | 1995.439 | 0.015711 | 3160 | 111.02 | 19.1 | 1697.7929 | 0.042404 | 1380 | 46.1 | 7.29 | 1635.0259 | 0.042524 | 1450 | 47.46 | 7.36 | 1500 | 0.062177 | 972.81 | 32.11 | 4.8 | 1606.7985 | 0.085348 | 897 | 31.95 | 3.98 | 1666.6667 | 0.085088 | 1010 | 36.29 | 4.29 | 1719.2873 | 0.11121 | 852.78 | 30.65 | 3.47 | 1764.8097 | 0.11101 | 936.6 | 33.32 | 3.68 | 1805.6559 | 0.11081 | 1020 | 35.78 | 3.88 | 1842.2992 | 0.13941 | 876.26 | 30.21 | 3.22 | 1750.7003 | 0.17212 | 703.17 | 24.34 | 2.54 | 1786.2246 | 0.17192 | 757.27 | 25.72 | 2.66 | 1705.2431 | 0.17242 | 748.26 | 25.51 | 2.6 | 1667.709 | 0.24782 | 553 | 18.54 | 1.85 | 1667.7785 | 0.31163 | 495.78 | 17.43 | 1.51 | 1787.1823 | 0.34143 | 508.45 | 18.09 | 1.53 | 1725.566 | 0.34223 | 503.9 | 17.99 | 1.5 | 1720.2552 | 0.46754 | 406.49 | 14.51 | 1.13 | 1715.8054 | 0.50704 | 407.76 | 14.48 | 1.1 | 1758.3726 | 0.50614 | 444.55 | 15.56 | 1.16 | 1807.1619 | 0.58295 | 387.88 | 13.54 | 1 | 1751.6641 | 0.58415 | 414.43 | 14.29 | 1.03 | 1751.6202 | 0.69306 | 349.46 | 12.05 | 0.87863 | 1820.0432 | 0.69136 | 403.25 | 14.78 | 0.95933 | 1876.8377 | 0.69016 | 457.06 | 17.06 | 1.03 | 1877.0335 | 0.82737 | 381.29 | 14.23 | 0.86365 | 1801.9822 | 0.82937 | 377.5 | 14.14 | 0.84747 | 1962.9397 | 0.90647 | 390 | 14.51 | 0.84455 | 1925.2614 | 0.99038 | 355.68 | 13.26 | 0.76469 | 1966.5683 | 1.1501 | 338.39 | 12.48 | 0.69926 | 1898.6796 | 1.3441 | 287.76 | 10.64 | 0.58664 | 1877.1118 | 1.3441 | 313.07 | 11.43 | 0.6106 | 1906.8807 | 1.4391 | 293.48 | 10.7 | 0.57401 | 1848.2011 | 1.4411 | 291.29 | 10.65 | 0.56588 | 1877.0824 | 1.5421 | 273.05 | 9.97 | 0.53128 | 1859.1348 | 1.5431 | 295.12 | 10.59 | 0.55138 | 1859.1614 | 1.7471 | 260.66 | 9.35 | 0.48686 | 1946.5532 | 1.7431 | 283.77 | 9.96 | 0.51653 | 1831.1217 | 1.9782 | 265.07 | 9.16 | 0.45901 | 1773.9933 | 2.0972 | 231.99 | 8.19 | 0.41221 | 1853.7743 | 2.0912 | 251.26 | 8.67 | 0.43606 | 1796.7146 | 2.2792 | 214.34 | 7.56 | 0.3769 | 1787.6083 | 2.2802 | 229.37 | 7.93 | 0.38967 | 1745.9929 | 2.2832 | 228.03 | 7.9 | 0.38536 | 1687.1752 | 2.6412 | 195.71 | 6.8 | 0.32947 | 1668.4278 | 2.8032 | 184.03 | 6.39 | 0.30747 | 1668.2654 | 2.8032 | 196.29 | 6.68 | 0.31788 | 1722.1708 | 2.9162 | 189.85 | 6.45 | 0.31055 | 1740.8902 | 3.0923 | 179.45 | 6.09 | 0.29238 | 1590.1969 | 3.9073 | 148.53 | 4.96 | 0.22898 | 1560.9935 | 3.9143 | 147.78 | 4.94 | 0.22682 | 1575.9945 | 4.9864 | 136.93 | 4.64 | 0.1936 | 1614.1268 | 5.2194 | 131.63 | 4.45 | 0.18634 | 1551.5302 | 5.2375 | 130.23 | 4.41 | 0.18267 | 1655.5439 | 5.2094 | 149.07 | 5.26 | 0.20045 | 1774.2073 | 5.9955 | 145.76 | 5.19 | 0.19141 | 1737.1727 | 6.6105 | 131.81 | 4.7 | 0.17229 | 1730.376 | 7.0766 | 135.49 | 4.83 | 0.17095 | 1818.9535 | 7.9846 | 132.3 | 4.66 | 0.15665 | 1775.8415 | 8.0796 | 130.28 | 4.59 | 0.15712 | 1934.2574 | 9.1087 | 137.22 | 4.67 | 0.15541 | 1767.9625 | 10.8408 | 113.88 | 3.89 | 0.12423 | 1776.9474 | 10.9908 | 112.33 | 3.84 | 0.12322 | 1803.084 | 11.6109 | 114.5 | 3.84 | 0.12303 | 1794.4301 | 12.3609 | 107.69 | 3.6 | 0.11361 | 1723.8556 | 13.7911 | 102.42 | 3.37 | 0.1064 | 1701.809 | 14.7012 | 95.72 | 3.16 | 0.09792 | 1680.3122 | 14.7112 | 95.44 | 3.15 | 0.09735
1785.7143 | 0.0017542 | 3570 | 117.43 | 58.94 | 1986.0973 | 0.0017451 | 8140 | 270.19 | 93.87 | 1989.3899 | 0.0017452 | 12210 | 428.84 | 115.93 | 1989.3899 | 0.0069816 | 3050 | 107.16 | 28.2 | 1998.5011 | 0.0069806 | 4070 | 148.16 | 32.78 | 2137.9704 | 0.015681 | 3440 | 117.75 | 20.39 | 1797.663 | 0.042234 | 1480 | 48.35 | 7.72 | 1816.6954 | 0.042214 | 1650 | 55.64 | 8.19 | 1666.6667 | 0.061586 | 1110 | 37.77 | 5.35 | 1785.3317 | 0.084678 | 1020 | 36.72 | 4.43 | 1833.3333 | 0.084537 | 1130 | 40.57 | 4.72 | 1875.5861 | 0.11061 | 950.81 | 33.65 | 3.78 | 1911.8772 | 0.11051 | 1030 | 36.1 | 3.98 | 1944.5525 | 0.11041 | 1120 | 38.38 | 4.17 | 1973.892 | 0.13891 | 954.36 | 32.16 | 3.44 | 1875.7503 | 0.17141 | 766.45 | 25.93 | 2.72 | 1905.3063 | 0.17131 | 820.62 | 27.24 | 2.84 | 1818.9259 | 0.17171 | 811.43 | 27.03 | 2.78 | 1876.1726 | 0.24592 | 641.05 | 22.34 | 2.08 | 1853.0872 | 0.30952 | 565.78 | 20.04 | 1.68 | 1965.9006 | 0.33963 | 572.29 | 20.22 | 1.68 | 1898.1226 | 0.34023 | 567.61 | 20.12 | 1.65 | 1876.6421 | 0.46504 | 453.12 | 15.94 | 1.23 | 1858.7892 | 0.50444 | 450.74 | 15.7 | 1.19 | 1893.632 | 0.50394 | 487.59 | 16.71 | 1.25 | 1946.1744 | 0.58064 | 425.24 | 14.54 | 1.08 | 2001.9018 | 0.57984 | 489.14 | 17.77 | 1.17 | 2001.8517 | 0.68805 | 412.43 | 14.98 | 1 | 2047.5486 | 0.68745 | 466.32 | 17.26 | 1.08 | 2085.3753 | 0.68705 | 520.2 | 19.26 | 1.14 | 2085.5927 | 0.82366 | 433.95 | 16.06 | 0.95567 | 2002.2024 | 0.82496 | 430.06 | 15.98 | 0.93906 | 2159.2337 | 0.90346 | 438.04 | 16.03 | 0.92439 | 2117.7875 | 0.98677 | 399.66 | 14.65 | 0.83746 | 2145.3473 | 1.1461 | 376.26 | 13.58 | 0.75937 | 2071.2868 | 1.3391 | 320.18 | 11.59 | 0.63767 | 2033.5377 | 1.3401 | 345.47 | 12.31 | 0.65952 | 2065.7874 | 1.4341 | 323.75 | 11.52 | 0.61973 | 2002.2178 | 1.4361 | 321.52 | 11.47 | 0.61144 | 2033.5059 | 1.5361 | 301.29 | 10.74 | 0.57383 | 2002.1452 | 1.5371 | 323.35 | 11.32 | 0.5923 | 2002.1738 | 1.7411 | 285.59 | 10 | 0.52298 | 2085.5927 | 1.7391 | 308.74 | 10.56 | 0.55158 | 1953.1965 | 1.9712 | 287.08 | 9.67 | 0.48869 | 1900.7071 | 2.0892 | 252.76 | 8.71 | 0.44106 | 1977.3592 | 2.0852 | 272.08 | 9.16 | 0.46413 | 1925.0513 | 2.2712 | 233.45 | 8.03 | 0.40307 | 1906.7822 | 2.2722 | 248.47 | 8.38 | 0.41498 | 1862.3925 | 2.2752 | 247.1 | 8.34 | 0.41058 | 1799.6536 | 2.6292 | 212.21 | 7.19 | 0.35133 | 1779.6563 | 2.7912 | 199.57 | 6.76 | 0.32795 | 1772.532 | 2.7912 | 211.84 | 7.03 | 0.33773 | 1829.8065 | 2.9052 | 204.78 | 6.78 | 0.32973 | 1849.6959 | 3.0812 | 193.54 | 6.41 | 0.31036 | 1683.7379 | 3.8893 | 159.68 | 5.21 | 0.24262 | 1652.8167 | 3.8953 | 158.91 | 5.19 | 0.24042 | 1772.9938 | 4.9424 | 158.82 | 5.58 | 0.21786 | 1815.8927 | 5.1774 | 152.54 | 5.34 | 0.20943 | 1745.4715 | 5.1894 | 151.08 | 5.31 | 0.20561 | 1839.4932 | 5.1734 | 170.01 | 6.04 | 0.22237 | 1951.628 | 5.9664 | 163.94 | 5.79 | 0.20984 | 1910.89 | 6.5765 | 148.3 | 5.25 | 0.18896 | 1887.6829 | 7.0425 | 150.88 | 5.3 | 0.18599 | 1970.533 | 7.9545 | 145.94 | 5.04 | 0.16908 | 1923.8282 | 8.0476 | 143.76 | 4.97 | 0.16966 | 2072.4186 | 9.0876 | 149.17 | 4.96 | 0.16571 | 1894.2455 | 10.8008 | 123.92 | 4.14 | 0.13265 | 1903.8722 | 10.9508 | 122.24 | 4.09 | 0.13157 | 1923.2896 | 11.5808 | 123.88 | 4.06 | 0.13074 | 1914.0588 | 12.3308 | 116.49 | 3.81 | 0.12071 | 1939.3375 | 13.721 | 118.22 | 4.05 | 0.11885 | 1914.5352 | 14.611 | 110.56 | 3.79 | 0.10949 | 1890.3512 | 14.621 | 110.26 | 3.79 | 0.1089
1984.127 | 0.0017451 | 4070 | 137.06 | 65.26 | 2234.3595 | 0.0017391 | 9390 | 322.96 | 104.75 | 2155.1724 | 0.0017401 | 13460 | 463.9 | 124.95 | 2155.1724 | 0.0069645 | 3360 | 115.92 | 30.4 | 2248.3138 | 0.0069595 | 4700 | 172.5 | 36.59 | 2280.5017 | 0.015661 | 3720 | 124.13 | 21.63 | 1997.4034 | 0.042014 | 1690 | 56.49 | 8.55 | 2043.7824 | 0.041983 | 1910 | 66.57 | 9.18 | 1875 | 0.061105 | 1290 | 45.34 | 6.02 | 1963.8649 | 0.084247 | 1150 | 40.99 | 4.87 | 2000 | 0.084177 | 1260 | 44.48 | 5.13 | 2031.885 | 0.11021 | 1050 | 36.42 | 4.09 | 2058.9446 | 0.11011 | 1130 | 38.7 | 4.27 | 2083.4491 | 0.11011 | 1220 | 40.84 | 4.45 | 2105.4848 | 0.13861 | 1030 | 34.02 | 3.66 | 2000.8003 | 0.17091 | 829.96 | 27.45 | 2.9 | 2143.4696 | 0.17051 | 947.83 | 32.65 | 3.18 | 2046.2917 | 0.17071 | 938.4 | 32.45 | 3.11 | 2084.6362 | 0.24482 | 729.65 | 25.61 | 2.3 | 2038.396 | 0.30822 | 636.17 | 22.38 | 1.84 | 2144.6188 | 0.33862 | 636.39 | 22.16 | 1.82 | 2070.6792 | 0.33903 | 631.62 | 22.06 | 1.79 | 2033.0289 | 0.46343 | 499.95 | 17.26 | 1.33 | 2001.773 | 0.50264 | 493.92 | 16.85 | 1.28 | 2164.1508 | 0.50134 | 574.1 | 20.71 | 1.42 | 2224.1993 | 0.57804 | 500.3 | 18 | 1.22 | 2252.1395 | 0.57784 | 564.24 | 20.71 | 1.31 | 2252.0832 | 0.68575 | 475.73 | 17.45 | 1.12 | 2275.054 | 0.68555 | 529.65 | 19.45 | 1.19 | 2293.9128 | 0.68555 | 583.56 | 21.24 | 1.25 | 2294.152 | 0.82186 | 486.8 | 17.72 | 1.04 | 2202.4227 | 0.82246 | 482.85 | 17.64 | 1.03 | 2355.5276 | 0.90206 | 486.21 | 17.41 | 1 | 2310.3136 | 0.98497 | 443.76 | 15.92 | 0.90764 | 2324.1262 | 1.1451 | 414.22 | 14.6 | 0.8175 | 2243.894 | 1.3361 | 352.68 | 12.47 | 0.68705 | 2189.9637 | 1.3371 | 377.96 | 13.14 | 0.707 | 2224.6941 | 1.4311 | 354.1 | 12.3 | 0.6641 | 2156.2346 | 1.4321 | 351.84 | 12.25 | 0.65569 | 2189.9295 | 1.5331 | 329.62 | 11.46 | 0.61513 | 2145.1555 | 1.5341 | 351.66 | 12.01 | 0.63212 | 2145.1862 | 1.7371 | 310.59 | 10.6 | 0.55813 | 2224.6322 | 1.7361 | 333.77 | 11.14 | 0.58572 | 2075.2713 | 1.9671 | 309.17 | 10.16 | 0.51769 | 2027.4209 | 2.0832 | 273.6 | 9.19 | 0.46922 | 2100.9442 | 2.0801 | 292.96 | 9.62 | 0.49156 | 2053.3881 | 2.2652 | 252.62 | 8.47 | 0.42859 | 2025.9561 | 2.2662 | 267.63 | 8.8 | 0.4397 | 1978.792 | 2.2682 | 266.24 | 8.77 | 0.43525 | 1912.1319 | 2.6202 | 228.78 | 7.56 | 0.37273 | 1890.8848 | 2.7812 | 215.18 | 7.11 | 0.34798 | 1876.7986 | 2.7822 | 227.44 | 7.37 | 0.35718 | 1937.4421 | 2.8962 | 219.77 | 7.11 | 0.34852 | 1958.5015 | 3.0722 | 207.67 | 6.71 | 0.32797 | 1870.8199 | 3.8633 | 182.12 | 6.1 | 0.26918 | 1836.463 | 3.8673 | 181.31 | 6.08 | 0.26691 | 1969.9931 | 4.9153 | 180.88 | 6.39 | 0.24122 | 2017.6585 | 5.1534 | 173.59 | 6.11 | 0.23162 | 1939.4127 | 5.1604 | 172.09 | 6.08 | 0.22769 | 2023.4425 | 5.1524 | 191.06 | 6.73 | 0.24352 | 2129.0487 | 5.9494 | 182.18 | 6.34 | 0.22764 | 2084.6073 | 6.5554 | 164.85 | 5.75 | 0.20507 | 2044.9898 | 7.0205 | 166.34 | 5.73 | 0.20058 | 2122.1124 | 7.9375 | 159.62 | 5.4 | 0.18114 | 2071.815 | 8.0276 | 157.29 | 5.33 | 0.18184 | 2210.5798 | 9.0756 | 161.14 | 5.24 | 0.17574 | 2020.5286 | 10.7807 | 133.99 | 4.38 | 0.14085 | 2030.797 | 10.9207 | 132.18 | 4.32 | 0.13971 | 2163.7008 | 11.5407 | 142.68 | 4.85 | 0.14562 | 2153.3161 | 12.2908 | 134.15 | 4.56 | 0.1344 | 2154.8195 | 13.6909 | 134.08 | 4.63 | 0.13078 | 2127.2613 | 14.5709 | 125.45 | 4.34 | 0.12056 | 2100.3903 | 14.5809 | 125.15 | 4.33 | 0.11996
2232.1429 | 0.0017391 | 4690 | 163.23 | 72.83 | 2482.6216 | 0.0017381 | 10640 | 368.43 | 115.12 | 2320.9549 | 0.0017381 | 14710 | 496.62 | 133.7 | 2320.9549 | 0.0069565 | 3680 | 124.1 | 32.53 | 2498.1264 | 0.0069545 | 5320 | 193.89 | 40.22 | 2423.0331 | 0.015651 | 4000 | 130.22 | 22.85 | 2247.0788 | 0.041873 | 1950 | 67.35 | 9.55 | 2270.8693 | 0.041873 | 2170 | 76.01 | 10.13 | 2083.3333 | 0.060845 | 1470 | 51.89 | 6.66 | 2142.3981 | 0.083986 | 1280 | 44.88 | 5.29 | 2166.6667 | 0.083966 | 1390 | 48.1 | 5.54 | 2188.1838 | 0.10991 | 1150 | 39.01 | 4.38 | 2206.0121 | 0.10991 | 1230 | 41.15 | 4.56 | 2222.3457 | 0.10991 | 1320 | 43.17 | 4.73 | 2368.6704 | 0.13831 | 1190 | 40.63 | 4.08 | 2250.9004 | 0.17031 | 957.39 | 32.84 | 3.24 | 2381.6328 | 0.17021 | 1080 | 37.31 | 3.5 | 2273.6574 | 0.17031 | 1070 | 37.13 | 3.44 | 2293.0999 | 0.24432 | 818.54 | 28.53 | 2.51 | 2223.7047 | 0.30742 | 706.79 | 24.51 | 1.99 | 2323.337 | 0.33812 | 700.63 | 23.95 | 1.96 | 2243.2358 | 0.33832 | 695.82 | 23.86 | 1.93 | 2189.4157 | 0.46243 | 546.91 | 18.5 | 1.42 | 2287.7406 | 0.50083 | 580.58 | 20.83 | 1.45 | 2434.6697 | 0.50053 | 660.89 | 24.07 | 1.58 | 2500.556 | 0.57733 | 575.08 | 20.88 | 1.36 | 2500.6256 | 0.57733 | 638.96 | 23.25 | 1.44 | 2500.563 | 0.68504 | 538.69 | 19.59 | 1.23 | 2500.5119 | 0.68504 | 592.52 | 21.39 | 1.29 | 2500.5735 | 0.68504 | 646.4 | 23.02 | 1.35 | 2500.4171 | 0.82135 | 539.15 | 19.2 | 1.13 | 2402.6429 | 0.82145 | 535.74 | 19.16 | 1.11 | 2500.5889 | 0.90186 | 521.81 | 18.13 | 1.06 | 2500.5294 | 0.98446 | 487.37 | 17.07 | 0.97455 | 2500.581 | 1.1441 | 451.7 | 15.54 | 0.87299 | 2416.5013 | 1.3351 | 385.24 | 13.29 | 0.73488 | 2346.3897 | 1.3351 | 410.5 | 13.93 | 0.75311 | 2383.6008 | 1.4301 | 384.49 | 13.03 | 0.70718 | 2310.2514 | 1.4301 | 382.22 | 12.98 | 0.69868 | 2346.353 | 1.5311 | 357.99 | 12.14 | 0.65524 | 2288.1659 | 1.5321 | 380.03 | 12.66 | 0.67089 | 2288.1986 | 1.7351 | 335.63 | 11.18 | 0.59234 | 2363.6718 | 1.7341 | 358.83 | 11.69 | 0.61899 | 2197.3461 | 1.9641 | 331.29 | 10.63 | 0.54602 | 2154.1347 | 2.0791 | 294.5 | 9.65 | 0.4967 | 2224.5291 | 2.0771 | 313.87 | 10.07 | 0.51834 | 2181.7248 | 2.2612 | 271.83 | 8.9 | 0.4535 | 2145.13 | 2.2622 | 286.83 | 9.21 | 0.46387 | 2095.1915 | 2.2642 | 285.43 | 9.18 | 0.45936 | 2024.6103 | 2.6142 | 245.39 | 7.91 | 0.39367 | 2002.1133 | 2.7742 | 230.83 | 7.45 | 0.3676 | 2085.3318 | 2.7702 | 258.76 | 8.6 | 0.39495 | 2152.7135 | 2.8862 | 249.85 | 8.28 | 0.38495 | 2176.1128 | 3.0612 | 236.02 | 7.82 | 0.36212 | 2104.6724 | 3.8453 | 210.31 | 7.29 | 0.30107 | 2066.0208 | 3.8473 | 209.49 | 7.27 | 0.29873 | 2166.9924 | 4.9013 | 203.02 | 7.12 | 0.26371 | 2219.4244 | 5.1403 | 194.7 | 6.81 | 0.25296 | 2133.354 | 5.1443 | 193.18 | 6.77 | 0.24896 | 2207.3918 | 5.1413 | 212.18 | 7.36 | 0.26393 | 2306.4695 | 5.9414 | 200.46 | 6.85 | 0.24485 | 2258.3245 | 6.5444 | 181.45 | 6.21 | 0.22066 | 2202.2967 | 7.0075 | 181.84 | 6.14 | 0.21474 | 2273.6919 | 7.9275 | 173.32 | 5.74 | 0.19285 | 2219.8018 | 8.0155 | 170.84 | 5.66 | 0.19367 | 2486.9023 | 9.0715 | 185.1 | 6.24 | 0.19502 | 2273.0946 | 10.7606 | 154.18 | 5.23 | 0.15667 | 2284.6467 | 10.9007 | 152.1 | 5.16 | 0.15541 | 2404.112 | 11.5407 | 161.52 | 5.54 | 0.15982 | 2392.5735 | 12.2907 | 151.83 | 5.2 | 0.14746 | 2370.3014 | 13.6808 | 149.96 | 5.14 | 0.1422 | 2339.9874 | 14.5609 | 140.37 | 4.82 | 0.13119 | 2310.4293 | 14.5609 | 140.07 | 4.82 | 0.13058
2480.1587 | 0.0017381 | 5320 | 185.83 | 80.04 | 2502.4826 | 0.0017381 | 10730 | 368.67 | 115.86 | 2500 | 0.0017391 | 16060 | 532.48 | 142.86 | 2500 | 0.0069575 | 4010 | 133.06 | 34.76 | 2500.6245 | 0.0069545 | 5330 | 193.89 | 40.25 | 2500 | 0.015651 | 4150 | 131.97 | 23.5 | 2496.7542 | 0.041843 | 2210 | 76.72 | 10.5 | 2497.9562 | 0.041843 | 2430 | 84.43 | 11.04 | 2291.6667 | 0.060714 | 1650 | 57.73 | 7.28 | 2320.9312 | 0.083856 | 1410 | 48.48 | 5.69 | 2333.3333 | 0.083856 | 1520 | 51.47 | 5.93 | 2344.4827 | 0.10981 | 1250 | 41.44 | 4.67 | 2353.0796 | 0.10981 | 1330 | 43.47 | 4.84 | 2500.1389 | 0.10981 | 1510 | 51.45 | 5.26 | 2500.7896 | 0.13831 | 1270 | 42.13 | 4.28 | 2500.5002 | 0.17021 | 1080 | 37.46 | 3.56 | 2500.7145 | 0.17021 | 1140 | 38.38 | 3.66 | 2500.5684 | 0.17021 | 1190 | 41.27 | 3.75 | 2500.3127 | 0.24412 | 907.1 | 31.16 | 2.72 | 2409.0134 | 0.30722 | 777.53 | 26.47 | 2.14 | 2500.6255 | 0.33792 | 764.38 | 25.59 | 2.09 | 2415.7924 | 0.33802 | 760.11 | 25.53 | 2.07 | 2500.6255 | 0.46183 | 640.49 | 22.75 | 1.6 | 2500.5004 | 0.50063 | 645.18 | 22.75 | 1.57 | 2500.4058 | 0.50053 | 682.03 | 24.26 | 1.62 | [30 empty] | 2500.5506 | 0.82145 | 561.6 | 19.5 | 1.15 | [15 empty] | 2500.561 | 1.3351 | 401.09 | 13.48 | 0.75761 | 2500.4693 | 1.3351 | 442.58 | 14.65 | 0.79726 | 2500.5562 | 1.4301 | 406.86 | 13.4 | 0.73806 | 2464.2681 | 1.4291 | 412.63 | 13.67 | 0.74046 | 2500.4302 | 1.5311 | 385.98 | 12.77 | 0.69365 | 2431.1763 | 1.5311 | 408.41 | 13.28 | 0.70864 | 2431.211 | 1.7341 | 360.7 | 11.73 | 0.62566 | 2500.4866 | 1.7341 | 383.5 | 12.2 | 0.6509 | 2441.4957 | 1.9611 | 375.6 | 12.34 | 0.60079 | 2280.8485 | 2.0761 | 315.42 | 10.1 | 0.52354 | 2471.699 | 2.0751 | 355.75 | 11.68 | 0.57011 | 2310.0616 | 2.2591 | 291.06 | 9.3 | 0.47781 | 2383.4777 | 2.2591 | 325.3 | 10.7 | 0.51062 | 2327.9906 | 2.2591 | 323.88 | 10.67 | 0.50603 | 2249.567 | 2.6072 | 278.7 | 9.21 | 0.43425 | 2224.5704 | 2.7652 | 262.23 | 8.67 | 0.40561 | 2345.9982 | 2.7632 | 298.05 | 10.24 | 0.44012 | 2421.8027 | 2.8812 | 287.54 | 9.85 | 0.42847 | 2448.1269 | 3.0572 | 271.55 | 9.29 | 0.40289 | 2338.5249 | 3.8382 | 238.61 | 8.31 | 0.33157 | 2295.5787 | 3.8392 | 237.77 | 8.3 | 0.32919 | 2363.9917 | 4.8953 | 225.21 | 7.78 | 0.28537 | 2421.1903 | 5.1373 | 215.86 | 7.43 | 0.2735 | 2327.2953 | 5.1373 | 214.32 | 7.41 | 0.26945 | 2391.3411 | 5.1373 | 233.33 | 7.95 | 0.28364 | 2483.8902 | 5.9393 | 218.76 | 7.32 | 0.26149 | 2432.0418 | 6.5414 | 198.06 | 6.64 | 0.23575 | 2359.6036 | 7.0024 | 197.36 | 6.52 | 0.22847 | 2425.2713 | 7.9245 | 187.03 | 6.06 | 0.20423 | 2367.7886 | 8.0105 | 184.4 | 5.98 | 0.20518 | 2500.4974 | 9.0725 | 186.28 | 6.25 | 0.19594 | 2500.5051 | 10.7606 | 172.38 | 5.83 | 0.17027 | 2500.4696 | 10.9006 | 169.05 | 5.69 | 0.16817 | 2500.5169 | 11.5406 | 169.08 | 5.64 | 0.16533 | 2500.5264 | 12.2907 | 159.81 | 5.32 | 0.15316 | 2500.4956 | 13.6908 | 159.56 | 5.32 | 0.14888 | 2500.5105 | 14.5708 | 151.63 | 5.08 | 0.13892 | 2500.5146 | 14.5708 | 153.57 | 5.18 | 0.13982
2500 | 0.0017381 | 5370 | 185.99 | 80.61 | [25 empty] | 2500.749 | 0.041843 | 2210 | 76.73 | 10.52 | 2500.6813 | 0.041843 | 2430 | 84.43 | 11.05 | 2500 | 0.060674 | 1830 | 63.05 | 7.88 | 2499.4644 | 0.083826 | 1540 | 51.84 | 6.09 | 2500 | 0.083826 | 1650 | 54.64 | 6.31 | 2500.7815 | 0.10981 | 1350 | 43.74 | 4.95 | 2500.7353 | 0.10981 | 1430 | 45.68 | 5.11 | 2500.6945 | 0.10981 | 1510 | 51.45 | 5.26 | [25 empty] | 2500.5559 | 0.30722 | 812.45 | 26.93 | 2.22 | [5 empty] | 2500.6902 | 0.33802 | 791.69 | 25.92 | 2.13 | [80 empty] | 2500.4621 | 1.4301 | 419.78 | 13.71 | 0.75011 | [5 empty] | 2500.5363 | 1.5311 | 422.18 | 13.42 | 0.72658 | 2500.572 | 1.7341 | 372.85 | 11.85 | 0.64149 | [5 empty] | 2500.4578 | 1.9611 | 386.31 | 12.44 | 0.61366 | 2500.5702 | 2.0751 | 351.73 | 11.33 | 0.5686 | 2500.4943 | 2.0751 | 360.63 | 11.7 | 0.57599 | 2500.5133 | 2.2591 | 319.62 | 10.14 | 0.51283 | 2500.5065 | 2.2591 | 344.2 | 11.03 | 0.53282 | 2500.4947 | 2.2591 | 352.39 | 11.41 | 0.53932 | 2500.5062 | 2.6052 | 315.92 | 10.61 | 0.47754 | 2500.5283 | 2.7632 | 301.25 | 10.28 | 0.45062 | 2500.5213 | 2.7632 | 321.36 | 10.76 | 0.46587 | 2500.4844 | 2.8812 | 298.58 | 9.97 | 0.4408 | 2500.4624 | 3.0572 | 278.4 | 9.34 | 0.41051 | 2500.5379 | 3.8372 | 258.22 | 8.76 | 0.35193 | 2500.528 | 3.8372 | 263.05 | 9.03 | 0.3553 | 2500.4728 | 4.8953 | 240.6 | 8.08 | 0.29991 | 2500.5246 | 5.1373 | 224.17 | 7.53 | 0.28137 | 2500.5236 | 5.1373 | 233.22 | 7.87 | 0.28713 | 2500.5335 | 5.1373 | 245.89 | 8.14 | 0.29501 | 2500.4968 | 5.9393 | 220.48 | 7.32 | 0.26302 | 2500.4864 | 6.5424 | 204.61 | 6.7 | 0.24156 | 2500.4877 | 7.0024 | 211.26 | 6.81 | 0.24043 | 2500.5154 | 7.9274 | 193.84 | 6.13 | 0.20976 | 2500.5032 | 8.0135 | 196.57 | 6.22 | 0.21522
[40 empty] | 2500.8333 | 0.060674 | 1830 | 63.05 | 7.88 | 2500.1785 | 0.083826 | 1540 | 51.84 | 6.09 | 2500.6667 | 0.083826 | 1650 | 54.64 | 6.31

## silicon (hidden)
h-1_energy | h-1_let | h-1_range | h-1_z_straggling | h-1_xy_straggling | h-2_energy | h-2_let | h-2_range | h-2_z_straggling | h-2_xy_straggling | h-3_energy | h-3_let | h-3_range | h-3_z_straggling | h-3_xy_straggling | he-3_energy | he-3_let | he-3_range | he-3_z_straggling | he-3_xy_straggling | he-4_energy | he-4_let | he-4_range | he-4_z_straggling | he-4_xy_straggling | li-7_energy | li-7_let | li-7_range | li-7_z_straggling | li-7_xy_straggling | b-10_energy | b-10_let | b-10_range | b-10_z_straggling | b-10_xy_straggling | b-11_energy | b-11_let | b-11_range | b-11_z_straggling | b-11_xy_straggling | c-12_energy | c-12_let | c-12_range | c-12_z_straggling | c-12_xy_straggling | n-14_energy | n-14_let | n-14_range | n-14_z_straggling | n-14_xy_straggling | n-15_energy | n-15_let | n-15_range | n-15_z_straggling | n-15_xy_straggling | o-16_energy | o-16_let | o-16_range | o-16_z_straggling | o-16_xy_straggling | o-17_energy | o-17_let | o-17_range | o-17_z_straggling | o-17_xy_straggling | o-18_energy | o-18_let | o-18_range | o-18_z_straggling | o-18_xy_straggling | f-19_energy | f-19_let | f-19_range | f-19_z_straggling | f-19_xy_straggling | ne-20_energy | ne-20_let | ne-20_range | ne-20_z_straggling | ne-20_xy_straggling | ne-21_energy | ne-21_let | ne-21_range | ne-21_z_straggling | ne-21_xy_straggling | ne-22_energy | ne-22_let | ne-22_range | ne-22_z_straggling | ne-22_xy_straggling | mg-24_energy | mg-24_let | mg-24_range | mg-24_z_straggling | mg-24_xy_straggling | al-27_energy | al-27_let | al-27_range | al-27_z_straggling | al-27_xy_straggling | si-28_energy | si-28_let | si-28_range | si-28_z_straggling | si-28_xy_straggling | si-29_energy | si-29_let | si-29_range | si-29_z_straggling | si-29_xy_straggling | s-32_energy | s-32_let | s-32_range | s-32_z_straggling | s-32_xy_straggling | cl-35_energy | cl-35_let | cl-35_range | cl-35_z_straggling | cl-35_xy_straggling | cl-37_energy | cl-37_let | cl-37_range | cl-37_z_straggling | cl-37_xy_straggling | ar-36_energy | ar-36_let | ar-36_range | ar-36_z_straggling | ar-36_xy_straggling | ar-40_energy | ar-40_let | ar-40_range | ar-40_z_straggling | ar-40_xy_straggling | ca-40_energy | ca-40_let | ca-40_range | ca-40_z_straggling | ca-40_xy_straggling | ca-44_energy | ca-44_let | ca-44_range | ca-44_z_straggling | ca-44_xy_straggling | ca-48_energy | ca-48_let | ca-48_range | ca-48_z_straggling | ca-48_xy_straggling | ti-48_energy | ti-48_let | ti-48_range | ti-48_z_straggling | ti-48_xy_straggling | ti-50_energy | ti-50_let | ti-50_range | ti-50_z_straggling | ti-50_xy_straggling | v-51_energy | v-51_let | v-51_range | v-51_z_straggling | v-51_xy_straggling | cr-52_energy | cr-52_let | cr-52_range | cr-52_z_straggling | cr-52_xy_straggling | fe-56_energy | fe-56_let | fe-56_range | fe-56_z_straggling | fe-56_xy_straggling | ni-58_energy | ni-58_let | ni-58_range | ni-58_z_straggling | ni-58_xy_straggling | ni-64_energy | ni-64_let | ni-64_range | ni-64_z_straggling | ni-64_xy_straggling | cu-63_energy | cu-63_let | cu-63_range | cu-63_z_straggling | cu-63_xy_straggling | cu-65_energy | cu-65_let | cu-65_range | cu-65_z_straggling | cu-65_xy_straggling | zn-64_energy | zn-64_let | zn-64_range | zn-64_z_straggling | zn-64_xy_straggling | zn-70_energy | zn-70_let | zn-70_range | zn-70_z_straggling | zn-70_xy_straggling | ge-70_energy | ge-70_let | ge-70_range | ge-70_z_straggling | ge-70_xy_straggling | ge-72_energy | ge-72_let | ge-72_range | ge-72_z_straggling | ge-72_xy_straggling | se-82_energy | se-82_let | se-82_range | se-82_z_straggling | se-82_xy_straggling | br-79_energy | br-79_let | br-79_range | br-79_z_straggling | br-79_xy_straggling | br-81_energy | br-81_let | br-81_range | br-81_z_straggling | br-81_xy_straggling | kr-78_energy | kr-78_let | kr-78_range | kr-78_z_straggling | kr-78_xy_straggling | kr-84_energy | kr-84_let | kr-84_range | kr-84_z_straggling | kr-84_xy_straggling | kr-86_energy | kr-86_let | kr-86_range | kr-86_z_straggling | kr-86_xy_straggling | y-89_energy | y-89_let | y-89_range | y-89_z_straggling | y-89_xy_straggling | zr-90_energy | zr-90_let | zr-90_range | zr-90_z_straggling | zr-90_xy_straggling | zr-96_energy | zr-96_let | zr-96_range | zr-96_z_straggling | zr-96_xy_straggling | nb-93_energy | nb-93_let | nb-93_range | nb-93_z_straggling | nb-93_xy_straggling | mo-92_energy | mo-92_let | mo-92_range | mo-92_z_straggling | mo-92_xy_straggling | ag-107_energy | ag-107_let | ag-107_range | ag-107_z_straggling | ag-107_xy_straggling | ag-109_energy | ag-109_let | ag-109_range | ag-109_z_straggling | ag-109_xy_straggling | i-127_energy | i-127_let | i-127_range | i-127_z_straggling | i-127_xy_straggling | xe-124_energy | xe-124_let | xe-124_range | xe-124_z_straggling | xe-124_xy_straggling | xe-129_energy | xe-129_let | xe-129_range | xe-129_z_straggling | xe-129_xy_straggling | xe-136_energy | xe-136_let | xe-136_range | xe-136_z_straggling | xe-136_xy_straggling | pr-141_energy | pr-141_let | pr-141_range | pr-141_z_straggling | pr-141_xy_straggling | sm-144_energy | sm-144_let | sm-144_range | sm-144_z_straggling | sm-144_xy_straggling | tb-159_energy | tb-159_let | tb-159_range | tb-159_z_straggling | tb-159_xy_straggling | ho-165_energy | ho-165_let | ho-165_range | ho-165_z_straggling | ho-165_xy_straggling | tm-169_energy | tm-169_let | tm-169_range | tm-169_z_straggling | tm-169_xy_straggling | ta-181_energy | ta-181_let | ta-181_range | ta-181_z_straggling | ta-181_xy_straggling | pt-198_energy | pt-198_let | pt-198_range | pt-198_z_straggling | pt-198_xy_straggling | au-197_energy | au-197_let | au-197_range | au-197_z_straggling | au-197_xy_straggling | pb-208_energy | pb-208_let | pb-208_range | pb-208_z_straggling | pb-208_xy_straggling | bi-209_energy | bi-209_let | bi-209_range | bi-209_z_straggling | bi-209_xy_straggling | th-232_energy | th-232_let | th-232_range | th-232_z_straggling | th-232_xy_straggling | u-235_energy | u-235_let | u-235_range | u-235_z_straggling | u-235_xy_straggling | u-238_energy | u-238_let | u-238_range | u-238_z_straggling | u-238_xy_straggling
0.10913 | 0.48441 | 0.000955 | 0.0001024 | 0.0001326 | 0.11172 | 0.48141 | 0.00201 | 0.0001657 | 0.0002235 | 0.10776 | 0.4863 | 0.00295 | 0.0002153 | 0.000293 | 0.10776 | 1.4485 | 0.00132 | 0.0001524 | 0.0001867 | 0.099925 | 1.4399 | 0.00169 | 0.0001824 | 0.0002271 | 0.11403 | 2.0839 | 0.00238 | 0.0002159 | 0.0002786 | 0.10986 | 3.9833 | 0.0018 | 0.0001655 | 0.0002098 | 0.109 | 3.9767 | 0.00197 | 0.000175 | 0.0002231 | 0.1 | 4.5774 | 0.00176 | 0.0001739 | 0.0002169 | 0.099979 | 5.3725 | 0.00179 | 0.0001763 | 0.0002193 | 0.1 | 5.373 | 0.00192 | 0.0001835 | 0.0002294 | 0.10003 | 5.9021 | 0.00194 | 0.0001983 | 0.0002453 | 0.10001 | 5.9026 | 0.00207 | 0.0002052 | 0.0002552 | 0.10001 | 5.903 | 0.0022 | 0.0002119 | 0.0002647 | 0.10527 | 6.7748 | 0.00211 | 0.0002092 | 0.0002577 | 0.10004 | 6.6434 | 0.00212 | 0.0002275 | 0.0002768 | 0.10717 | 6.8015 | 0.00233 | 0.0002362 | 0.0002899 | 0.10231 | 6.697 | 0.00237 | 0.0002408 | 0.0002954 | 0.10423 | 7.8214 | 0.00248 | 0.0002827 | 0.0003403 | 0.10192 | 7.9671 | 0.00251 | 0.0002678 | 0.0003241 | 0.10723 | 9.5468 | 0.00223 | 0.0002199 | 0.000267 | 0.10353 | 9.4225 | 0.00227 | 0.0002229 | 0.0002705 | 0.10165 | 9.7982 | 0.00229 | 0.0002273 | 0.0002737 | 0.10009 | 10.2995 | 0.00231 | 0.0002223 | 0.0002677 | 0.10144 | 10.3585 | 0.00246 | 0.0002293 | 0.0002778 | 0.10426 | 9.9753 | 0.00241 | 0.0002259 | 0.0002724 | 0.1001 | 9.8008 | 0.00261 | 0.0002365 | 0.0002864 | 0.10009 | 11.9078 | 0.00235 | 0.0002334 | 0.0002783 | 0.10238 | 12.0256 | 0.00262 | 0.0002463 | 0.0002963 | 0.10427 | 12.1339 | 0.00289 | 0.0002584 | 0.0003134 | 0.10428 | 12.0379 | 0.00286 | 0.0002668 | 0.0003208 | 0.10011 | 11.8004 | 0.00291 | 0.0002703 | 0.0003247 | 0.10796 | 13.7285 | 0.00292 | 0.0002666 | 0.0003216 | 0.10589 | 14.0438 | 0.00295 | 0.0002861 | 0.0003426 | 0.10727 | 13.073 | 0.00334 | 0.0003282 | 0.0003928 | 0.10356 | 9.3123 | 0.0043 | 0.0004512 | 0.000533 | 0.10168 | 9.1504 | 0.0047 | 0.000471 | 0.0005606 | 0.10329 | 12.8215 | 0.00352 | 0.0003509 | 0.0004171 | 0.10011 | 12.5967 | 0.00356 | 0.0003541 | 0.0004206 | 0.10168 | 14.4545 | 0.00306 | 0.0002913 | 0.0003449 | 0.10011 | 14.3464 | 0.00332 | 0.0003033 | 0.0003615 | 0.10011 | 14.0009 | 0.00375 | 0.000386 | 0.0004561 | 0.11123 | 15.0092 | 0.00409 | 0.0003991 | 0.0004774 | 0.10987 | 15.6854 | 0.00392 | 0.0003403 | 0.0004075 | 0.10137 | 14.2186 | 0.00364 | 0.0003393 | 0.0004006 | 0.11123 | 14.9157 | 0.00397 | 0.0003517 | 0.0004196 | 0.10267 | 14.5004 | 0.00353 | 0.000332 | 0.0003905 | 0.10726 | 14.828 | 0.00391 | 0.0003484 | 0.0004138 | 0.10476 | 14.654 | 0.00394 | 0.0003503 | 0.0004159 | 0.10123 | 16.295 | 0.00357 | 0.0003186 | 0.0003741 | 0.10011 | 15.558 | 0.00371 | 0.0003402 | 0.0003982 | 0.10427 | 15.922 | 0.00407 | 0.0003551 | 0.0004195 | 0.10764 | 15.11 | 0.00406 | 0.000359 | 0.0004228 | 0.10881 | 17.344 | 0.00378 | 0.0003372 | 0.0003967 | 0.1029 | 16.437 | 0.00426 | 0.0003801 | 0.0004425 | 0.10101 | 16.226 | 0.00429 | 0.0003815 | 0.0004437 | 0.10244 | 16.004 | 0.00461 | 0.000386 | 0.0004462 | 0.10492 | 19.417 | 0.00388 | 0.0003197 | 0.0003706 | 0.10085 | 19.079 | 0.00392 | 0.0003216 | 0.0003723 | 0.10301 | 19.268 | 0.00419 | 0.0003322 | 0.0003872 | 0.10645 | 18.483 | 0.00475 | 0.0003976 | 0.0004633 | 0.10423 | 18.887 | 0.00456 | 0.0003875 | 0.0004485 | 0.10068 | 19.493 | 0.00421 | 0.0003239 | 0.0003702 | 0.10307 | 21.751 | 0.00419 | 0.0003149 | 0.0003615 | 0.10063 | 20.592 | 0.00424 | 0.0003222 | 0.0003674 | 0.11053 | 22.04 | 0.00496 | 0.0003717 | 0.0004288 | 0.10103 | 24.191 | 0.00411 | 0.0002918 | 0.0003295 | 0.10154 | 19.197 | 0.00467 | 0.000341 | 0.0003805 | 0.10819 | 24.298 | 0.00443 | 0.0003051 | 0.000342 | 0.10767 | 26.038 | 0.00425 | 0.0002924 | 0.0003279 | 0.10774 | 25.202 | 0.00462 | 0.000315 | 0.0003493 | 0.10636 | 25.403 | 0.00445 | 0.0003038 | 0.0003355 | 0.10502 | 25.369 | 0.00445 | 0.0003036 | 0.000335
0.11905 | 0.47245 | 0.00104 | 0.0001058 | 0.0001388 | 0.12413 | 0.46663 | 0.00224 | 0.000173 | 0.0002349 | 0.11605 | 0.47624 | 0.00317 | 0.000221 | 0.0003025 | 0.11605 | 1.4533 | 0.00139 | 0.0001541 | 0.00019 | 0.11242 | 1.4515 | 0.00183 | 0.0001859 | 0.0002332 | 0.12828 | 2.1372 | 0.00258 | 0.0002207 | 0.0002865 | 0.11984 | 4.0488 | 0.0019 | 0.0001678 | 0.0002141 | 0.11809 | 4.0384 | 0.00208 | 0.0001773 | 0.0002273 | 0.10833 | 4.6775 | 0.00185 | 0.000176 | 0.0002209 | 0.10712 | 5.4743 | 0.00187 | 0.0001781 | 0.0002228 | 0.10667 | 5.4688 | 0.002 | 0.0001851 | 0.0002328 | 0.10628 | 6.0435 | 0.00202 | 0.0001998 | 0.0002486 | 0.10589 | 6.0351 | 0.00214 | 0.0002067 | 0.0002584 | 0.11112 | 6.1435 | 0.00234 | 0.0002152 | 0.0002708 | 0.11843 | 7.0949 | 0.00227 | 0.0002128 | 0.000264 | 0.11255 | 6.91 | 0.00228 | 0.0002315 | 0.0002841 | 0.11908 | 7.0321 | 0.00248 | 0.0002399 | 0.0002965 | 0.11368 | 6.9334 | 0.00253 | 0.0002445 | 0.0003023 | 0.11465 | 8.1732 | 0.00261 | 0.0002858 | 0.0003466 | 0.11119 | 8.2882 | 0.00264 | 0.0002711 | 0.0003305 | 0.11617 | 9.8258 | 0.00234 | 0.0002225 | 0.000272 | 0.11216 | 9.7052 | 0.00238 | 0.0002255 | 0.0002756 | 0.10947 | 10.1202 | 0.00239 | 0.0002301 | 0.0002791 | 0.10724 | 10.5878 | 0.00241 | 0.000225 | 0.0002728 | 0.10821 | 10.6276 | 0.00256 | 0.0002319 | 0.0002827 | 0.11121 | 10.2646 | 0.00252 | 0.0002289 | 0.0002778 | 0.11261 | 10.325 | 0.00282 | 0.000243 | 0.000297 | 0.1126 | 12.5318 | 0.00252 | 0.0002384 | 0.0002871 | 0.11375 | 12.5823 | 0.00279 | 0.0002509 | 0.0003045 | 0.1147 | 12.6329 | 0.00306 | 0.0002628 | 0.0003211 | 0.11471 | 12.5833 | 0.00304 | 0.0002717 | 0.0003296 | 0.11012 | 12.355 | 0.00309 | 0.0002753 | 0.0003337 | 0.11778 | 14.3147 | 0.00307 | 0.0002705 | 0.0003289 | 0.11552 | 14.6378 | 0.0031 | 0.0002899 | 0.0003499 | 0.11621 | 13.7058 | 0.0035 | 0.0003326 | 0.0004014 | 0.11219 | 10.0718 | 0.00452 | 0.0004594 | 0.000549 | 0.1095 | 9.8396 | 0.00492 | 0.0004792 | 0.0005764 | 0.11123 | 13.3702 | 0.00368 | 0.0003558 | 0.0004263 | 0.10781 | 13.1347 | 0.00373 | 0.0003591 | 0.0004301 | 0.1095 | 15.0111 | 0.00321 | 0.0002956 | 0.0003529 | 0.11441 | 15.3462 | 0.00361 | 0.0003125 | 0.0003765 | 0.11441 | 15.2842 | 0.00404 | 0.0003955 | 0.0004733 | 0.12514 | 16.1438 | 0.00437 | 0.0004071 | 0.0004922 | 0.12207 | 16.5795 | 0.00418 | 0.0003482 | 0.0004209 | 0.11404 | 15.1002 | 0.00393 | 0.0003494 | 0.0004172 | 0.12358 | 15.7076 | 0.00425 | 0.0003605 | 0.0004344 | 0.1155 | 15.3896 | 0.00381 | 0.000342 | 0.0004069 | 0.11917 | 15.6457 | 0.00419 | 0.0003575 | 0.000429 | 0.1164 | 15.4605 | 0.00422 | 0.0003597 | 0.0004313 | 0.11248 | 17.2315 | 0.00382 | 0.0003272 | 0.0003884 | 0.11123 | 16.4911 | 0.00398 | 0.0003497 | 0.000414 | 0.11469 | 16.7636 | 0.00433 | 0.0003637 | 0.0004341 | 0.1184 | 15.9 | 0.00434 | 0.0003687 | 0.0004387 | 0.11969 | 18.262 | 0.00402 | 0.0003451 | 0.0004101 | 0.11225 | 17.444 | 0.00451 | 0.0003892 | 0.0004583 | 0.11019 | 17.223 | 0.00454 | 0.0003908 | 0.0004598 | 0.11032 | 16.778 | 0.00486 | 0.0003961 | 0.0004628 | 0.11299 | 20.11 | 0.00409 | 0.0003272 | 0.0003828 | 0.10861 | 19.739 | 0.00414 | 0.0003294 | 0.0003848 | 0.11037 | 19.895 | 0.00441 | 0.0003396 | 0.0003991 | 0.11355 | 19.106 | 0.00497 | 0.0004058 | 0.0004769 | 0.11118 | 19.462 | 0.00478 | 0.0003959 | 0.000462 | 0.10697 | 19.944 | 0.00443 | 0.0003322 | 0.000383 | 0.10914 | 22.285 | 0.00438 | 0.0003219 | 0.0003724 | 0.10655 | 21.07 | 0.00444 | 0.00033 | 0.0003794 | 0.12435 | 23.455 | 0.00543 | 0.0003911 | 0.0004552 | 0.11365 | 25.042 | 0.00454 | 0.0003107 | 0.0003528 | 0.11423 | 20.144 | 0.00521 | 0.0003677 | 0.0004135 | 0.12021 | 25.145 | 0.00486 | 0.0003234 | 0.0003649 | 0.11963 | 26.86 | 0.00465 | 0.0003091 | 0.0003489 | 0.11852 | 25.898 | 0.00504 | 0.0003326 | 0.0003715 | 0.117 | 25.8 | 0.00487 | 0.0003217 | 0.0003575 | 0.11552 | 25.735 | 0.00487 | 0.0003215 | 0.000357
0.12897 | 0.46101 | 0.00113 | 0.0001091 | 0.0001451 | 0.13654 | 0.45257 | 0.00247 | 0.0001803 | 0.0002465 | 0.12434 | 0.46649 | 0.0034 | 0.0002267 | 0.000312 | 0.12434 | 1.4551 | 0.00147 | 0.0001556 | 0.0001932 | 0.12491 | 1.4552 | 0.00198 | 0.0001891 | 0.0002389 | 0.14253 | 2.1776 | 0.00278 | 0.0002251 | 0.0002937 | 0.12983 | 4.0986 | 0.00201 | 0.00017 | 0.0002181 | 0.12717 | 4.0862 | 0.00218 | 0.0001794 | 0.0002312 | 0.11667 | 4.7628 | 0.00194 | 0.0001779 | 0.0002247 | 0.11426 | 5.5602 | 0.00194 | 0.0001797 | 0.0002261 | 0.11333 | 5.5509 | 0.00207 | 0.0001867 | 0.000236 | 0.11254 | 6.1702 | 0.00209 | 0.0002013 | 0.0002517 | 0.11765 | 6.2649 | 0.00228 | 0.0002099 | 0.0002643 | 0.12501 | 6.3869 | 0.00251 | 0.0002191 | 0.0002775 | 0.13159 | 7.361 | 0.00241 | 0.000216 | 0.0002697 | 0.12505 | 7.1349 | 0.00243 | 0.0002351 | 0.0002906 | 0.13099 | 7.2298 | 0.00263 | 0.0002432 | 0.0003026 | 0.12505 | 7.1357 | 0.00268 | 0.0002479 | 0.0003085 | 0.12508 | 8.4862 | 0.00274 | 0.0002885 | 0.0003522 | 0.12045 | 8.5815 | 0.00277 | 0.000274 | 0.0003362 | 0.1251 | 10.0769 | 0.00245 | 0.0002248 | 0.0002766 | 0.12079 | 9.9601 | 0.00249 | 0.0002279 | 0.0002803 | 0.11729 | 10.4215 | 0.0025 | 0.0002326 | 0.000284 | 0.11439 | 10.8574 | 0.00251 | 0.0002274 | 0.0002776 | 0.12173 | 11.119 | 0.00276 | 0.0002372 | 0.0002916 | 0.12511 | 10.8046 | 0.00272 | 0.0002349 | 0.0002877 | 0.12512 | 10.8069 | 0.00303 | 0.0002486 | 0.0003064 | 0.12512 | 13.0703 | 0.00269 | 0.0002427 | 0.0002947 | 0.12513 | 13.0727 | 0.00296 | 0.000255 | 0.0003118 | 0.12512 | 13.0748 | 0.00323 | 0.0002667 | 0.0003282 | 0.12514 | 13.0722 | 0.0032 | 0.000276 | 0.0003374 | 0.12013 | 12.8431 | 0.00326 | 0.0002797 | 0.0003419 | 0.12759 | 14.844 | 0.00322 | 0.0002739 | 0.0003354 | 0.12514 | 15.1753 | 0.00324 | 0.0002933 | 0.0003565 | 0.12515 | 14.2918 | 0.00365 | 0.0003365 | 0.000409 | 0.12083 | 10.823 | 0.00472 | 0.0004664 | 0.000563 | 0.12514 | 11.1942 | 0.00532 | 0.0004938 | 0.000603 | 0.12713 | 14.3876 | 0.00398 | 0.0003654 | 0.0004425 | 0.12321 | 14.1508 | 0.00404 | 0.0003689 | 0.0004467 | 0.12514 | 16.0149 | 0.00348 | 0.0003042 | 0.0003669 | 0.12871 | 16.2273 | 0.00387 | 0.0003203 | 0.0003893 | 0.12871 | 16.4199 | 0.00431 | 0.0004033 | 0.0004876 | 0.13904 | 17.1577 | 0.00462 | 0.0004138 | 0.0005047 | 0.13428 | 17.382 | 0.00443 | 0.0003551 | 0.0004328 | 0.12671 | 15.8931 | 0.00421 | 0.000358 | 0.0004317 | 0.13594 | 16.4383 | 0.00451 | 0.0003681 | 0.0004475 | 0.12834 | 16.2505 | 0.00408 | 0.0003506 | 0.0004212 | 0.13109 | 16.4328 | 0.00445 | 0.0003654 | 0.0004424 | 0.12804 | 16.2367 | 0.00449 | 0.0003678 | 0.000445 | 0.12373 | 18.0888 | 0.00406 | 0.0003346 | 0.000401 | 0.12235 | 17.3254 | 0.00423 | 0.0003578 | 0.0004279 | 0.12512 | 17.5243 | 0.00458 | 0.0003713 | 0.0004472 | 0.12916 | 16.6396 | 0.0046 | 0.0003771 | 0.0004529 | 0.13057 | 19.11 | 0.00424 | 0.000352 | 0.000422 | 0.1216 | 18.402 | 0.00475 | 0.0003972 | 0.0004724 | 0.11937 | 18.18 | 0.00478 | 0.000399 | 0.0004742 | 0.1182 | 17.532 | 0.00511 | 0.0004051 | 0.0004779 | 0.12106 | 20.792 | 0.0043 | 0.0003341 | 0.0003941 | 0.11636 | 20.4 | 0.00435 | 0.0003365 | 0.0003963 | 0.11773 | 20.521 | 0.00462 | 0.0003464 | 0.0004102 | 0.12065 | 19.697 | 0.00519 | 0.0004133 | 0.0004895 | 0.11813 | 20.026 | 0.00499 | 0.0004035 | 0.0004747 | 0.11326 | 20.395 | 0.00464 | 0.00034 | 0.000395 | 0.12126 | 23.355 | 0.00476 | 0.0003365 | 0.0003927 | 0.11839 | 22.01 | 0.00484 | 0.0003465 | 0.0004018 | 0.13816 | 24.815 | 0.00587 | 0.0004076 | 0.0004785 | 0.12628 | 25.902 | 0.00496 | 0.0003274 | 0.0003742 | 0.12692 | 21.221 | 0.00573 | 0.0003908 | 0.0004435 | 0.13223 | 26.056 | 0.00528 | 0.0003397 | 0.0003861 | 0.13159 | 27.716 | 0.00505 | 0.0003241 | 0.0003683 | 0.12929 | 26.676 | 0.00544 | 0.0003486 | 0.0003924 | 0.12764 | 26.309 | 0.00528 | 0.0003382 | 0.0003784 | 0.12602 | 26.223 | 0.00528 | 0.0003381 | 0.000378
0.13889 | 0.44987 | 0.00123 | 0.0001124 | 0.0001513 | 0.14896 | 0.43922 | 0.00271 | 0.0001876 | 0.0002582 | 0.13263 | 0.45695 | 0.00363 | 0.0002325 | 0.0003216 | 0.13263 | 1.4529 | 0.00154 | 0.0001571 | 0.0001963 | 0.1374 | 1.452 | 0.00213 | 0.0001921 | 0.0002443 | 0.15678 | 2.2091 | 0.00297 | 0.0002291 | 0.0003003 | 0.13982 | 4.1356 | 0.00211 | 0.0001721 | 0.0002219 | 0.13625 | 4.1232 | 0.00229 | 0.0001814 | 0.0002349 | 0.125 | 4.8342 | 0.00203 | 0.0001797 | 0.0002282 | 0.1214 | 5.6354 | 0.00202 | 0.0001812 | 0.0002291 | 0.12 | 5.6221 | 0.00215 | 0.0001882 | 0.0002389 | 0.12504 | 6.3871 | 0.00222 | 0.0002044 | 0.0002574 | 0.13236 | 6.4944 | 0.00245 | 0.0002137 | 0.0002708 | 0.1389 | 6.5801 | 0.00267 | 0.0002225 | 0.0002835 | 0.14475 | 7.5819 | 0.00256 | 0.0002188 | 0.0002747 | 0.13756 | 7.3257 | 0.00258 | 0.0002383 | 0.0002964 | 0.1429 | 7.4001 | 0.00278 | 0.0002461 | 0.000308 | 0.13642 | 7.311 | 0.00283 | 0.0002509 | 0.0003141 | 0.1355 | 8.7651 | 0.00286 | 0.000291 | 0.0003572 | 0.12972 | 8.8497 | 0.00289 | 0.0002766 | 0.0003415 | 0.13404 | 10.3079 | 0.00255 | 0.000227 | 0.0002808 | 0.12942 | 10.1919 | 0.00259 | 0.0002301 | 0.0002847 | 0.12511 | 10.7027 | 0.0026 | 0.0002349 | 0.0002885 | 0.12869 | 11.3496 | 0.0027 | 0.0002326 | 0.0002861 | 0.13526 | 11.5636 | 0.00295 | 0.0002418 | 0.0002994 | 0.13901 | 11.308 | 0.00291 | 0.0002401 | 0.0002964 | 0.13763 | 11.2616 | 0.00322 | 0.0002536 | 0.0003148 | 0.13763 | 13.5421 | 0.00285 | 0.0002465 | 0.0003016 | 0.1365 | 13.5058 | 0.00312 | 0.0002587 | 0.0003184 | 0.13555 | 13.4791 | 0.00339 | 0.0002702 | 0.0003345 | 0.13556 | 13.5138 | 0.00336 | 0.0002798 | 0.0003446 | 0.13014 | 13.2942 | 0.00342 | 0.0002837 | 0.0003492 | 0.13741 | 15.3258 | 0.00336 | 0.000277 | 0.0003414 | 0.13477 | 15.6454 | 0.00338 | 0.0002963 | 0.0003625 | 0.14302 | 15.3515 | 0.00394 | 0.0003443 | 0.0004224 | 0.13809 | 12.2664 | 0.00509 | 0.0004789 | 0.0005863 | 0.14078 | 12.4833 | 0.00568 | 0.000505 | 0.0006242 | 0.14302 | 15.3048 | 0.00427 | 0.0003733 | 0.0004563 | 0.13862 | 15.067 | 0.00433 | 0.0003771 | 0.0004609 | 0.14078 | 16.8892 | 0.00374 | 0.0003114 | 0.0003789 | 0.14301 | 17.0066 | 0.00413 | 0.000327 | 0.0004006 | 0.14301 | 17.4248 | 0.00456 | 0.0004098 | 0.0004999 | 0.15294 | 18.0587 | 0.00486 | 0.0004195 | 0.0005157 | 0.14649 | 18.1012 | 0.00467 | 0.0003611 | 0.0004434 | 0.13939 | 16.6248 | 0.00447 | 0.0003655 | 0.0004445 | 0.1483 | 17.0959 | 0.00477 | 0.0003749 | 0.0004593 | 0.14117 | 17.0704 | 0.00433 | 0.000358 | 0.0004339 | 0.14301 | 17.1872 | 0.00471 | 0.0003724 | 0.0004544 | 0.13968 | 16.9804 | 0.00475 | 0.0003749 | 0.0004573 | 0.13497 | 18.8648 | 0.00429 | 0.0003412 | 0.0004123 | 0.13347 | 18.0687 | 0.00447 | 0.000365 | 0.0004404 | 0.13555 | 18.2025 | 0.00482 | 0.000378 | 0.000459 | 0.13993 | 17.357 | 0.00485 | 0.0003846 | 0.0004658 | 0.14145 | 19.8858 | 0.00446 | 0.0003581 | 0.0004328 | 0.13096 | 19.309 | 0.00497 | 0.0004042 | 0.0004851 | 0.12855 | 19.076 | 0.00501 | 0.0004061 | 0.0004871 | 0.12608 | 18.263 | 0.00535 | 0.0004132 | 0.0004919 | 0.12913 | 21.462 | 0.0045 | 0.0003404 | 0.0004046 | 0.12412 | 21.048 | 0.00455 | 0.000343 | 0.0004071 | 0.12509 | 21.134 | 0.00483 | 0.0003526 | 0.0004206 | 0.12774 | 20.265 | 0.00541 | 0.0004202 | 0.0005013 | 0.12508 | 20.567 | 0.0052 | 0.0004106 | 0.0004866 | 0.12585 | 21.296 | 0.00505 | 0.0003564 | 0.0004175 | 0.13642 | 24.667 | 0.0052 | 0.0003534 | 0.0004153 | 0.13319 | 23.181 | 0.00531 | 0.0003655 | 0.000427 | 0.15198 | 26.121 | 0.00629 | 0.0004218 | 0.0004994 | 0.13891 | 26.782 | 0.00537 | 0.0003423 | 0.0003939 | 0.13962 | 22.388 | 0.00622 | 0.0004108 | 0.0004707 | 0.14425 | 27.012 | 0.00568 | 0.0003543 | 0.0004057 | 0.14355 | 28.589 | 0.00542 | 0.0003375 | 0.0003864 | 0.14006 | 27.52 | 0.00584 | 0.0003631 | 0.0004119 | 0.13827 | 26.925 | 0.00568 | 0.0003534 | 0.0003983 | 0.13653 | 26.817 | 0.00568 | 0.0003534 | 0.0003979
0.14881 | 0.43933 | 0.00132 | 0.0001158 | 0.0001577 | 0.16137 | 0.42667 | 0.00295 | 0.000195 | 0.00027 | 0.1492 | 0.43907 | 0.0041 | 0.0002486 | 0.0003409 | 0.1492 | 1.4447 | 0.00169 | 0.0001606 | 0.0002023 | 0.14989 | 1.4438 | 0.00227 | 0.0001951 | 0.0002495 | 0.17104 | 2.2317 | 0.00317 | 0.0002328 | 0.0003066 | 0.14981 | 4.1626 | 0.00222 | 0.000174 | 0.0002255 | 0.14534 | 4.1513 | 0.00239 | 0.0001833 | 0.0002384 | 0.13333 | 4.8949 | 0.00212 | 0.0001814 | 0.0002315 | 0.12854 | 5.6988 | 0.00209 | 0.0001826 | 0.000232 | 0.13333 | 5.7371 | 0.0023 | 0.0001915 | 0.0002445 | 0.14067 | 6.601 | 0.00239 | 0.0002081 | 0.0002636 | 0.14707 | 6.6738 | 0.00261 | 0.0002171 | 0.0002766 | 0.15279 | 6.7318 | 0.00283 | 0.0002256 | 0.0002889 | 0.15791 | 7.7644 | 0.0027 | 0.0002214 | 0.0002793 | 0.15006 | 7.4913 | 0.00272 | 0.0002412 | 0.0003017 | 0.15481 | 7.5492 | 0.00292 | 0.0002489 | 0.0003131 | 0.14779 | 7.4638 | 0.00297 | 0.0002537 | 0.0003193 | 0.14592 | 9.0137 | 0.00298 | 0.0002932 | 0.0003619 | 0.13898 | 9.0958 | 0.00301 | 0.0002789 | 0.0003464 | 0.14297 | 10.5116 | 0.00266 | 0.000229 | 0.0002848 | 0.13805 | 10.4055 | 0.0027 | 0.0002322 | 0.0002888 | 0.14075 | 11.2078 | 0.00279 | 0.0002398 | 0.0002967 | 0.14298 | 11.7949 | 0.00288 | 0.0002371 | 0.0002937 | 0.14879 | 11.9605 | 0.00313 | 0.000246 | 0.0003065 | 0.15291 | 11.784 | 0.0031 | 0.0002447 | 0.0003042 | 0.15014 | 11.6885 | 0.0034 | 0.000258 | 0.0003223 | 0.15014 | 13.9665 | 0.003 | 0.00025 | 0.0003078 | 0.14788 | 13.9012 | 0.00327 | 0.000262 | 0.0003244 | 0.14598 | 13.8353 | 0.00355 | 0.0002734 | 0.0003404 | 0.14599 | 13.9277 | 0.00352 | 0.0002833 | 0.0003511 | 0.14015 | 13.7075 | 0.00358 | 0.0002873 | 0.0003559 | 0.15704 | 16.1552 | 0.00363 | 0.0002837 | 0.000352 | 0.15402 | 16.4521 | 0.00365 | 0.0003028 | 0.0003731 | 0.1609 | 16.2889 | 0.00421 | 0.0003508 | 0.0004337 | 0.15535 | 13.5985 | 0.00542 | 0.0004885 | 0.000605 | 0.15643 | 13.6794 | 0.006 | 0.0005139 | 0.0006417 | 0.15891 | 16.1394 | 0.00454 | 0.00038 | 0.0004682 | 0.15402 | 15.9007 | 0.0046 | 0.000384 | 0.0004731 | 0.15642 | 17.6512 | 0.00399 | 0.0003177 | 0.0003894 | 0.15731 | 17.6922 | 0.00438 | 0.0003329 | 0.0004106 | 0.15731 | 18.3166 | 0.0048 | 0.0004153 | 0.0005105 | 0.16685 | 18.8652 | 0.00509 | 0.0004245 | 0.0005253 | 0.1587 | 18.7557 | 0.00491 | 0.0003665 | 0.000453 | 0.15206 | 17.2932 | 0.00472 | 0.0003722 | 0.0004561 | 0.16066 | 17.7191 | 0.00501 | 0.000381 | 0.0004699 | 0.154 | 17.8573 | 0.00458 | 0.0003645 | 0.0004453 | 0.15493 | 17.9175 | 0.00495 | 0.0003785 | 0.0004653 | 0.15132 | 17.7 | 0.00499 | 0.0003812 | 0.0004683 | 0.14622 | 19.5578 | 0.00452 | 0.0003471 | 0.0004225 | 0.1446 | 18.7393 | 0.0047 | 0.0003714 | 0.0004516 | 0.14597 | 18.8168 | 0.00505 | 0.0003841 | 0.0004698 | 0.15069 | 18.0306 | 0.00509 | 0.0003913 | 0.0004776 | 0.15233 | 20.5879 | 0.00467 | 0.0003636 | 0.0004427 | 0.14031 | 20.162 | 0.00519 | 0.0004105 | 0.0004966 | 0.13773 | 19.928 | 0.00523 | 0.0004125 | 0.0004987 | 0.13396 | 18.98 | 0.00558 | 0.0004206 | 0.0005047 | 0.1372 | 22.119 | 0.0047 | 0.0003462 | 0.0004144 | 0.13188 | 21.683 | 0.00475 | 0.000349 | 0.0004171 | 0.13244 | 21.732 | 0.00503 | 0.0003584 | 0.0004304 | 0.14194 | 21.329 | 0.00582 | 0.0004345 | 0.000523 | 0.13897 | 21.589 | 0.00561 | 0.0004252 | 0.0005085 | 0.14158 | 22.43 | 0.00553 | 0.0003755 | 0.0004427 | 0.15158 | 25.958 | 0.00562 | 0.000368 | 0.0004354 | 0.14799 | 24.333 | 0.00576 | 0.0003819 | 0.0004495 | 0.16579 | 27.368 | 0.00669 | 0.0004343 | 0.0005182 | 0.15154 | 27.676 | 0.00576 | 0.0003557 | 0.0004121 | 0.15231 | 23.61 | 0.00668 | 0.0004282 | 0.0004954 | 0.15627 | 28.02 | 0.00607 | 0.0003675 | 0.0004239 | 0.15552 | 29.474 | 0.00579 | 0.0003498 | 0.0004032 | 0.15084 | 28.414 | 0.00622 | 0.0003763 | 0.0004301 | 0.14891 | 27.642 | 0.00607 | 0.0003674 | 0.0004171 | 0.14703 | 27.503 | 0.00608 | 0.0003675 | 0.0004168
0.15873 | 0.4292 | 0.00142 | 0.0001192 | 0.0001641 | 0.17378 | 0.41493 | 0.00321 | 0.0002025 | 0.0002821 | 0.16578 | 0.4225 | 0.0046 | 0.0002649 | 0.0003606 | 0.16578 | 1.4285 | 0.00184 | 0.000164 | 0.000208 | 0.16238 | 1.4326 | 0.00242 | 0.0001979 | 0.0002545 | 0.18529 | 2.2483 | 0.00336 | 0.0002364 | 0.0003125 | 0.15979 | 4.1818 | 0.00232 | 0.0001759 | 0.0002289 | 0.15442 | 4.1724 | 0.00249 | 0.0001851 | 0.0002417 | 0.14167 | 4.9457 | 0.00221 | 0.000183 | 0.0002346 | 0.14283 | 5.8009 | 0.00224 | 0.0001859 | 0.0002374 | 0.15 | 5.8419 | 0.00249 | 0.0001957 | 0.0002508 | 0.1563 | 6.7645 | 0.00255 | 0.0002113 | 0.0002692 | 0.16177 | 6.8128 | 0.00277 | 0.0002201 | 0.0002818 | 0.16668 | 6.8511 | 0.00299 | 0.0002285 | 0.0002939 | 0.17107 | 7.9133 | 0.00283 | 0.0002237 | 0.0002836 | 0.16257 | 7.6355 | 0.00286 | 0.0002439 | 0.0003067 | 0.16671 | 7.6797 | 0.00306 | 0.0002514 | 0.0003178 | 0.15916 | 7.5992 | 0.00311 | 0.0002563 | 0.0003241 | 0.15635 | 9.237 | 0.0031 | 0.0002952 | 0.0003661 | 0.14825 | 9.3214 | 0.00313 | 0.0002811 | 0.0003508 | 0.16085 | 10.881 | 0.00286 | 0.0002335 | 0.000292 | 0.1553 | 10.7745 | 0.0029 | 0.0002368 | 0.0002961 | 0.15639 | 11.6654 | 0.00298 | 0.000244 | 0.000304 | 0.15728 | 12.1825 | 0.00306 | 0.0002411 | 0.0003005 | 0.16231 | 12.3194 | 0.0033 | 0.0002497 | 0.0003129 | 0.16681 | 12.222 | 0.00327 | 0.0002487 | 0.0003113 | 0.16265 | 12.0972 | 0.00358 | 0.0002619 | 0.0003292 | 0.16265 | 14.343 | 0.00315 | 0.0002531 | 0.0003134 | 0.15925 | 14.2484 | 0.00343 | 0.000265 | 0.0003299 | 0.16683 | 14.4723 | 0.00385 | 0.0002806 | 0.0003508 | 0.16685 | 14.6407 | 0.00382 | 0.0002909 | 0.0003627 | 0.16018 | 14.4296 | 0.00388 | 0.0002951 | 0.0003678 | 0.17666 | 16.8405 | 0.00389 | 0.0002895 | 0.0003611 | 0.17327 | 17.1052 | 0.0039 | 0.0003084 | 0.0003823 | 0.17878 | 17.1119 | 0.00446 | 0.0003563 | 0.0004435 | 0.17261 | 14.8271 | 0.00572 | 0.0004961 | 0.0006204 | 0.17207 | 14.7908 | 0.0063 | 0.0005211 | 0.0006564 | 0.1748 | 16.9094 | 0.0048 | 0.0003859 | 0.0004787 | 0.16942 | 16.66 | 0.00486 | 0.0003901 | 0.0004839 | 0.17207 | 18.3291 | 0.00422 | 0.0003232 | 0.0003988 | 0.17161 | 18.3127 | 0.00461 | 0.0003381 | 0.0004196 | 0.17161 | 19.1238 | 0.00503 | 0.0004202 | 0.0005199 | 0.18075 | 19.596 | 0.00532 | 0.0004289 | 0.0005339 | 0.1709 | 19.3545 | 0.00513 | 0.0003714 | 0.0004617 | 0.16473 | 17.907 | 0.00496 | 0.0003781 | 0.0004666 | 0.17302 | 18.2866 | 0.00525 | 0.0003864 | 0.0004797 | 0.16684 | 18.6197 | 0.00481 | 0.0003703 | 0.0004555 | 0.16684 | 18.6226 | 0.00518 | 0.0003841 | 0.0004751 | 0.16296 | 18.3945 | 0.00523 | 0.0003868 | 0.0004784 | 0.15747 | 20.1963 | 0.00473 | 0.0003524 | 0.0004319 | 0.15572 | 19.3357 | 0.00492 | 0.0003771 | 0.0004619 | 0.1564 | 19.3763 | 0.00527 | 0.0003896 | 0.0004798 | 0.16145 | 18.6793 | 0.00532 | 0.0003973 | 0.0004884 | 0.16321 | 21.2454 | 0.00488 | 0.0003686 | 0.0004517 | 0.14967 | 20.971 | 0.0054 | 0.0004161 | 0.0005071 | 0.14692 | 20.737 | 0.00544 | 0.0004182 | 0.0005094 | 0.14184 | 19.673 | 0.0058 | 0.0004272 | 0.0005166 | 0.14527 | 22.761 | 0.00489 | 0.0003515 | 0.0004235 | 0.13964 | 22.314 | 0.00495 | 0.0003545 | 0.0004265 | 0.14716 | 22.915 | 0.00541 | 0.0003706 | 0.0004481 | 0.15968 | 22.547 | 0.0063 | 0.0004508 | 0.0005468 | 0.15635 | 22.784 | 0.00609 | 0.000442 | 0.0005327 | 0.15731 | 23.561 | 0.006 | 0.0003919 | 0.0004653 | 0.16674 | 27.231 | 0.00602 | 0.0003806 | 0.0004534 | 0.16279 | 25.458 | 0.00619 | 0.0003963 | 0.0004698 | 0.17961 | 28.561 | 0.00707 | 0.0004453 | 0.0005352 | 0.16417 | 28.569 | 0.00614 | 0.0003678 | 0.0004291 | 0.165 | 24.861 | 0.00712 | 0.0004435 | 0.0005178 | 0.16829 | 29.045 | 0.00644 | 0.0003793 | 0.0004407 | 0.16748 | 30.366 | 0.00615 | 0.0003609 | 0.0004189 | 0.16161 | 29.355 | 0.00659 | 0.0003883 | 0.0004473 | 0.15954 | 28.428 | 0.00645 | 0.0003803 | 0.0004349 | 0.15753 | 28.277 | 0.00646 | 0.0003805 | 0.0004346
0.16865 | 0.41957 | 0.00152 | 0.0001226 | 0.0001706 | 0.1862 | 0.4038 | 0.00347 | 0.0002101 | 0.0002943 | 0.18236 | 0.40725 | 0.00512 | 0.0002812 | 0.0003808 | 0.18236 | 1.4093 | 0.00199 | 0.0001673 | 0.0002136 | 0.17487 | 1.4185 | 0.00257 | 0.0002007 | 0.0002594 | 0.19954 | 2.259 | 0.00355 | 0.0002398 | 0.0003181 | 0.16978 | 4.194 | 0.00242 | 0.0001777 | 0.0002322 | 0.1635 | 4.1867 | 0.0026 | 0.0001868 | 0.000245 | 0.15 | 4.9876 | 0.00229 | 0.0001846 | 0.0002376 | 0.16068 | 5.892 | 0.00243 | 0.00019 | 0.0002436 | 0.16667 | 5.9164 | 0.00267 | 0.0001995 | 0.0002566 | 0.17193 | 6.8886 | 0.0027 | 0.0002144 | 0.0002743 | 0.17648 | 6.9192 | 0.00292 | 0.000223 | 0.0002866 | 0.18057 | 6.9447 | 0.00314 | 0.0002312 | 0.0002985 | 0.18423 | 8.0337 | 0.00297 | 0.0002259 | 0.0002875 | 0.17507 | 7.7622 | 0.003 | 0.0002464 | 0.0003112 | 0.17862 | 7.7956 | 0.0032 | 0.0002538 | 0.0003222 | 0.17052 | 7.719 | 0.00325 | 0.0002588 | 0.0003286 | 0.16677 | 9.4378 | 0.00321 | 0.0002971 | 0.00037 | 0.16678 | 9.7223 | 0.00335 | 0.0002859 | 0.0003589 | 0.17872 | 11.2022 | 0.00305 | 0.0002375 | 0.0002985 | 0.17256 | 11.0954 | 0.00309 | 0.0002409 | 0.0003027 | 0.17203 | 12.065 | 0.00316 | 0.0002478 | 0.0003105 | 0.17158 | 12.5418 | 0.00323 | 0.0002447 | 0.0003066 | 0.17584 | 12.6397 | 0.00348 | 0.0002531 | 0.0003187 | 0.18072 | 12.6316 | 0.00345 | 0.0002524 | 0.0003177 | 0.17517 | 12.4772 | 0.00376 | 0.0002655 | 0.0003355 | 0.17516 | 14.6911 | 0.0033 | 0.000256 | 0.0003186 | 0.182 | 14.8669 | 0.00372 | 0.000272 | 0.0003398 | 0.18768 | 15.0037 | 0.00414 | 0.000287 | 0.0003599 | 0.1877 | 15.2588 | 0.0041 | 0.0002976 | 0.0003727 | 0.1802 | 15.047 | 0.00417 | 0.0003019 | 0.0003782 | 0.19629 | 17.4201 | 0.00414 | 0.0002946 | 0.0003692 | 0.19253 | 17.6529 | 0.00415 | 0.0003133 | 0.0003904 | 0.19666 | 17.8492 | 0.00471 | 0.0003612 | 0.0004521 | 0.18987 | 15.9306 | 0.00599 | 0.0005024 | 0.0006335 | 0.18771 | 15.8063 | 0.00658 | 0.0005272 | 0.000669 | 0.19069 | 17.6037 | 0.00505 | 0.0003911 | 0.000488 | 0.18482 | 17.3536 | 0.00512 | 0.0003954 | 0.0004934 | 0.18771 | 18.9316 | 0.00445 | 0.0003281 | 0.0004073 | 0.18591 | 18.8671 | 0.00484 | 0.0003429 | 0.0004278 | 0.18592 | 19.8553 | 0.00524 | 0.0004245 | 0.0005283 | 0.19466 | 20.2605 | 0.00553 | 0.0004329 | 0.0005417 | 0.18311 | 19.8968 | 0.00535 | 0.0003758 | 0.0004698 | 0.1774 | 18.4752 | 0.0052 | 0.0003835 | 0.0004762 | 0.18538 | 18.8179 | 0.00548 | 0.0003915 | 0.0004887 | 0.17967 | 19.3467 | 0.00504 | 0.0003754 | 0.0004649 | 0.17876 | 19.2917 | 0.00541 | 0.0003891 | 0.0004842 | 0.1746 | 19.0629 | 0.00546 | 0.0003919 | 0.0004875 | 0.16872 | 20.7695 | 0.00494 | 0.0003572 | 0.0004405 | 0.16684 | 19.8671 | 0.00514 | 0.0003824 | 0.0004714 | 0.16683 | 19.8699 | 0.00549 | 0.0003947 | 0.0004889 | 0.17222 | 19.3024 | 0.00554 | 0.0004028 | 0.0004983 | 0.17409 | 21.8473 | 0.00507 | 0.0003732 | 0.0004601 | 0.15902 | 21.735 | 0.0056 | 0.0004212 | 0.0005167 | 0.1561 | 21.5 | 0.00564 | 0.0004234 | 0.0005192 | 0.1576 | 20.994 | 0.00622 | 0.0004409 | 0.000538 | 0.16141 | 24.02 | 0.00525 | 0.0003629 | 0.0004402 | 0.15515 | 23.54 | 0.00532 | 0.0003662 | 0.0004437 | 0.16555 | 24.343 | 0.00586 | 0.0003847 | 0.0004677 | 0.17742 | 23.647 | 0.00676 | 0.0004649 | 0.0005678 | 0.17372 | 23.873 | 0.00654 | 0.0004565 | 0.0005541 | 0.17304 | 24.703 | 0.00644 | 0.0004061 | 0.0004856 | 0.1819 | 28.481 | 0.00641 | 0.0003917 | 0.0004697 | 0.17758 | 26.571 | 0.0066 | 0.0004089 | 0.0004883 | 0.19343 | 29.698 | 0.00744 | 0.0004552 | 0.0005507 | 0.1768 | 29.478 | 0.00651 | 0.0003788 | 0.0004448 | 0.17769 | 26.138 | 0.00754 | 0.000457 | 0.0005382 | 0.18031 | 30.095 | 0.0068 | 0.0003901 | 0.0004564 | 0.17944 | 31.263 | 0.0065 | 0.0003712 | 0.0004336 | 0.17239 | 30.312 | 0.00695 | 0.0003994 | 0.0004633 | 0.17018 | 29.289 | 0.00682 | 0.0003922 | 0.0004517 | 0.16803 | 29.107 | 0.00683 | 0.0003924 | 0.0004515
0.17857 | 0.41045 | 0.00162 | 0.0001261 | 0.0001772 | 0.19861 | 0.39347 | 0.00373 | 0.0002178 | 0.0003067 | 0.19894 | 0.3932 | 0.00565 | 0.0002978 | 0.0004013 | 0.19894 | 1.3881 | 0.00214 | 0.0001706 | 0.000219 | 0.19985 | 1.3862 | 0.00288 | 0.0002084 | 0.0002689 | 0.2138 | 2.2647 | 0.00374 | 0.0002431 | 0.0003234 | 0.17977 | 4.2014 | 0.00252 | 0.0001795 | 0.0002354 | 0.18167 | 4.2024 | 0.0028 | 0.0001912 | 0.0002511 | 0.16667 | 5.0517 | 0.00246 | 0.0001882 | 0.0002432 | 0.17853 | 5.9545 | 0.00261 | 0.0001938 | 0.0002492 | 0.18333 | 5.9672 | 0.00285 | 0.000203 | 0.0002619 | 0.18756 | 6.9822 | 0.00286 | 0.0002172 | 0.000279 | 0.19119 | 7.0009 | 0.00308 | 0.0002256 | 0.0002911 | 0.19446 | 7.0167 | 0.0033 | 0.0002337 | 0.0003028 | 0.19739 | 8.1313 | 0.0031 | 0.000228 | 0.0002912 | 0.18758 | 7.8742 | 0.00314 | 0.0002487 | 0.0003155 | 0.19053 | 7.8999 | 0.00333 | 0.0002561 | 0.0003263 | 0.18189 | 7.8261 | 0.00339 | 0.000261 | 0.0003328 | 0.18762 | 9.7816 | 0.00343 | 0.0003012 | 0.0003771 | 0.18531 | 10.0648 | 0.00357 | 0.0002901 | 0.000366 | 0.19659 | 11.4748 | 0.00324 | 0.0002412 | 0.0003043 | 0.18981 | 11.3778 | 0.00328 | 0.0002446 | 0.0003086 | 0.18766 | 12.4361 | 0.00333 | 0.0002513 | 0.0003163 | 0.18588 | 12.8726 | 0.0034 | 0.000248 | 0.0003123 | 0.18936 | 12.9413 | 0.00364 | 0.0002562 | 0.0003241 | 0.19462 | 13.0125 | 0.00361 | 0.0002558 | 0.0003235 | 0.20019 | 13.1606 | 0.00409 | 0.0002738 | 0.0003467 | 0.20019 | 15.2913 | 0.00358 | 0.0002627 | 0.000328 | 0.20475 | 15.3896 | 0.004 | 0.0002781 | 0.0003485 | 0.20854 | 15.4683 | 0.00442 | 0.0002927 | 0.0003681 | 0.20856 | 15.7908 | 0.00438 | 0.0003034 | 0.0003817 | 0.20022 | 15.5883 | 0.00445 | 0.0003079 | 0.0003873 | 0.21592 | 17.9229 | 0.00438 | 0.0002992 | 0.0003764 | 0.21178 | 18.1142 | 0.00439 | 0.0003178 | 0.0003976 | 0.21453 | 18.5097 | 0.00494 | 0.0003655 | 0.0004598 | 0.20713 | 16.9279 | 0.00625 | 0.0005078 | 0.0006446 | 0.20335 | 16.725 | 0.00684 | 0.0005323 | 0.0006799 | 0.20658 | 18.2414 | 0.00529 | 0.0003957 | 0.0004965 | 0.20022 | 17.9908 | 0.00536 | 0.0004001 | 0.0005021 | 0.20335 | 19.4677 | 0.00468 | 0.0003326 | 0.000415 | 0.20021 | 19.3646 | 0.00507 | 0.0003472 | 0.0004353 | 0.20022 | 20.5103 | 0.00546 | 0.0004284 | 0.0005359 | 0.20856 | 20.8778 | 0.00574 | 0.0004365 | 0.0005488 | 0.19532 | 20.392 | 0.00556 | 0.0003799 | 0.0004772 | 0.19007 | 19.0169 | 0.00543 | 0.0003884 | 0.000485 | 0.19774 | 19.3222 | 0.0057 | 0.0003961 | 0.000497 | 0.19251 | 20.0475 | 0.00525 | 0.0003801 | 0.0004734 | 0.19068 | 19.944 | 0.00563 | 0.0003936 | 0.0004925 | 0.18624 | 19.7048 | 0.00568 | 0.0003965 | 0.000496 | 0.17997 | 21.3065 | 0.00514 | 0.0003616 | 0.0004485 | 0.17797 | 20.3524 | 0.00535 | 0.0003873 | 0.0004802 | 0.17725 | 20.3272 | 0.0057 | 0.0003994 | 0.0004975 | 0.18298 | 19.8891 | 0.00576 | 0.0004079 | 0.0005076 | 0.18497 | 22.403 | 0.00527 | 0.0003774 | 0.0004678 | 0.16837 | 22.4636 | 0.00579 | 0.0004258 | 0.0005256 | 0.16528 | 22.228 | 0.00583 | 0.0004281 | 0.0005282 | 0.1773 | 22.53 | 0.00671 | 0.0004563 | 0.0005611 | 0.18159 | 25.525 | 0.00568 | 0.0003759 | 0.0004585 | 0.17455 | 25.012 | 0.00576 | 0.0003797 | 0.0004625 | 0.18395 | 25.709 | 0.00629 | 0.0003967 | 0.0004848 | 0.19516 | 24.653 | 0.00721 | 0.0004772 | 0.0005865 | 0.19109 | 24.891 | 0.00698 | 0.0004692 | 0.0005733 | 0.18877 | 25.821 | 0.00686 | 0.0004187 | 0.0005039 | 0.19705 | 29.695 | 0.00678 | 0.0004016 | 0.0004845 | 0.19238 | 27.649 | 0.00699 | 0.0004202 | 0.0005051 | 0.20724 | 30.786 | 0.00779 | 0.0004642 | 0.000565 | 0.18942 | 30.38 | 0.00686 | 0.0003889 | 0.0004595 | 0.19039 | 27.408 | 0.00794 | 0.0004689 | 0.0005568 | 0.19233 | 31.136 | 0.00715 | 0.0003999 | 0.000471 | 0.19141 | 32.152 | 0.00683 | 0.0003806 | 0.0004474 | 0.19393 | 32.28 | 0.00763 | 0.0004243 | 0.0004925 | 0.19145 | 31.147 | 0.00753 | 0.0004191 | 0.0004824 | 0.18904 | 30.924 | 0.00754 | 0.0004197 | 0.0004824
0.19841 | 0.3935 | 0.00183 | 0.0001347 | 0.0001907 | 0.22344 | 0.37442 | 0.00429 | 0.0002399 | 0.0003323 | 0.21552 | 0.38027 | 0.00621 | 0.0003145 | 0.0004224 | 0.21552 | 1.364 | 0.00229 | 0.0001738 | 0.0002244 | 0.22483 | 1.351 | 0.00319 | 0.000216 | 0.0002782 | 0.22805 | 2.2665 | 0.00393 | 0.0002463 | 0.0003286 | 0.19974 | 4.2032 | 0.00273 | 0.0001839 | 0.0002414 | 0.20438 | 4.2021 | 0.00306 | 0.0001971 | 0.0002582 | 0.1875 | 5.1027 | 0.00267 | 0.0001929 | 0.0002497 | 0.19639 | 5.9965 | 0.00278 | 0.0001974 | 0.0002544 | 0.2 | 6.0034 | 0.00303 | 0.0002064 | 0.0002669 | 0.20319 | 7.052 | 0.00301 | 0.0002198 | 0.0002834 | 0.20589 | 7.0629 | 0.00323 | 0.0002281 | 0.0002953 | 0.20834 | 7.0719 | 0.00345 | 0.0002362 | 0.0003068 | 0.21055 | 8.2082 | 0.00323 | 0.00023 | 0.0002947 | 0.20008 | 7.9746 | 0.00327 | 0.0002509 | 0.0003196 | 0.21435 | 8.0762 | 0.0036 | 0.0002616 | 0.000334 | 0.20463 | 8.0082 | 0.00366 | 0.0002666 | 0.0003406 | 0.20846 | 10.0637 | 0.00365 | 0.000305 | 0.0003834 | 0.20384 | 10.3605 | 0.00378 | 0.0002939 | 0.0003725 | 0.21446 | 11.7185 | 0.00342 | 0.0002445 | 0.0003097 | 0.20707 | 11.6213 | 0.00347 | 0.000248 | 0.0003141 | 0.2033 | 12.7584 | 0.0035 | 0.0002544 | 0.0003217 | 0.20018 | 13.1646 | 0.00357 | 0.000251 | 0.0003175 | 0.21642 | 13.4772 | 0.00397 | 0.0002638 | 0.0003338 | 0.22242 | 13.7073 | 0.00393 | 0.0002636 | 0.000334 | 0.22521 | 13.7773 | 0.00441 | 0.000281 | 0.0003565 | 0.22521 | 15.7953 | 0.00386 | 0.0002685 | 0.0003362 | 0.22751 | 15.8353 | 0.00428 | 0.0002836 | 0.0003563 | 0.22939 | 15.8754 | 0.00469 | 0.0002979 | 0.0003755 | 0.22942 | 16.2756 | 0.00465 | 0.0003087 | 0.0003897 | 0.22024 | 16.0726 | 0.00472 | 0.0003132 | 0.0003956 | 0.23555 | 18.3682 | 0.00462 | 0.0003034 | 0.000383 | 0.23103 | 18.5181 | 0.00462 | 0.0003219 | 0.0004043 | 0.23241 | 19.0928 | 0.00517 | 0.0003694 | 0.0004667 | 0.22439 | 17.8282 | 0.0065 | 0.0005124 | 0.0006544 | 0.219 | 17.5663 | 0.00709 | 0.0005369 | 0.0006896 | 0.22247 | 18.8419 | 0.00552 | 0.0003999 | 0.0005041 | 0.21562 | 18.5907 | 0.00559 | 0.0004044 | 0.0005099 | 0.21899 | 19.9668 | 0.00489 | 0.0003367 | 0.0004221 | 0.21452 | 19.8347 | 0.00529 | 0.0003512 | 0.0004422 | 0.21452 | 21.1181 | 0.00566 | 0.000432 | 0.0005429 | 0.22246 | 21.4376 | 0.00594 | 0.0004398 | 0.0005553 | 0.20753 | 20.8598 | 0.00577 | 0.0003837 | 0.0004841 | 0.20274 | 19.5217 | 0.00565 | 0.0003929 | 0.0004932 | 0.21009 | 19.799 | 0.00592 | 0.0004003 | 0.0005048 | 0.20534 | 20.7113 | 0.00546 | 0.0003844 | 0.0004812 | 0.2026 | 20.5791 | 0.00584 | 0.0003977 | 0.0005001 | 0.19788 | 20.3294 | 0.00589 | 0.0004008 | 0.0005038 | 0.19121 | 21.7868 | 0.00534 | 0.0003658 | 0.000456 | 0.18909 | 20.7912 | 0.00556 | 0.0003918 | 0.0004885 | 0.18768 | 20.7475 | 0.00591 | 0.0004038 | 0.0005056 | 0.19374 | 20.449 | 0.00597 | 0.0004125 | 0.0005162 | 0.19585 | 22.9319 | 0.00546 | 0.0003813 | 0.0004751 | 0.18708 | 23.8007 | 0.00616 | 0.0004355 | 0.0005415 | 0.18365 | 23.5641 | 0.00621 | 0.000438 | 0.0005444 | 0.197 | 23.933 | 0.00717 | 0.0004693 | 0.000581 | 0.20177 | 26.958 | 0.00609 | 0.0003871 | 0.0004746 | 0.19394 | 26.412 | 0.00617 | 0.0003912 | 0.000479 | 0.20234 | 27 | 0.00669 | 0.0004072 | 0.0005 | 0.2129 | 25.573 | 0.00763 | 0.0004882 | 0.0006035 | 0.20846 | 25.842 | 0.0074 | 0.0004805 | 0.0005906 | 0.2045 | 26.932 | 0.00727 | 0.0004299 | 0.0005206 | 0.21221 | 30.881 | 0.00713 | 0.0004104 | 0.000498 | 0.20718 | 28.698 | 0.00737 | 0.0004304 | 0.0005205 | 0.22106 | 31.834 | 0.00813 | 0.0004723 | 0.0005781 | 0.20205 | 31.293 | 0.00721 | 0.0003981 | 0.0004732 | 0.20308 | 28.669 | 0.00832 | 0.0004796 | 0.0005739 | 0.21637 | 33.229 | 0.00782 | 0.0004223 | 0.0004974 | 0.21533 | 33.931 | 0.00748 | 0.0004025 | 0.0004726 | 0.21548 | 34.276 | 0.00827 | 0.0004453 | 0.0005183 | 0.21273 | 33.125 | 0.00819 | 0.0004418 | 0.0005098 | 0.21004 | 32.87 | 0.00822 | 0.0004426 | 0.00051
0.22321 | 0.37456 | 0.00211 | 0.0001466 | 0.0002081 | 0.24826 | 0.35757 | 0.00488 | 0.000262 | 0.0003587 | 0.2321 | 0.36843 | 0.00678 | 0.0003314 | 0.0004439 | 0.2321 | 1.3399 | 0.00245 | 0.000177 | 0.0002297 | 0.24981 | 1.3138 | 0.00351 | 0.0002237 | 0.0002874 | 0.2423 | 2.2653 | 0.00412 | 0.0002494 | 0.0003336 | 0.22471 | 4.192 | 0.00298 | 0.0001899 | 0.0002484 | 0.22709 | 4.19 | 0.00331 | 0.0002028 | 0.0002649 | 0.20833 | 5.1311 | 0.00288 | 0.0001973 | 0.0002556 | 0.21424 | 6.0238 | 0.00296 | 0.0002007 | 0.0002594 | 0.21667 | 6.0268 | 0.0032 | 0.0002097 | 0.0002717 | 0.21882 | 7.1032 | 0.00316 | 0.0002223 | 0.0002875 | 0.2206 | 7.1082 | 0.00338 | 0.0002305 | 0.0002993 | 0.22223 | 7.1132 | 0.0036 | 0.0002385 | 0.0003107 | 0.23687 | 8.3157 | 0.00349 | 0.0002351 | 0.0003011 | 0.22509 | 8.1451 | 0.00354 | 0.0002564 | 0.0003271 | 0.23816 | 8.2214 | 0.00386 | 0.0002667 | 0.0003409 | 0.22737 | 8.1592 | 0.00393 | 0.0002717 | 0.0003477 | 0.22931 | 10.2927 | 0.00386 | 0.0003084 | 0.0003891 | 0.22237 | 10.6151 | 0.00398 | 0.0002974 | 0.0003783 | 0.23233 | 11.933 | 0.0036 | 0.0002477 | 0.0003146 | 0.22432 | 11.8356 | 0.00365 | 0.0002511 | 0.0003191 | 0.21894 | 13.0517 | 0.00367 | 0.0002573 | 0.0003267 | 0.22877 | 13.6911 | 0.00389 | 0.0002585 | 0.0003269 | 0.24347 | 13.9358 | 0.00428 | 0.0002706 | 0.0003424 | 0.25022 | 14.3051 | 0.00424 | 0.0002704 | 0.0003432 | 0.25024 | 14.3062 | 0.00471 | 0.0002873 | 0.0003651 | 0.25023 | 16.2321 | 0.00413 | 0.0002739 | 0.0003436 | 0.25026 | 16.2333 | 0.00454 | 0.0002886 | 0.0003633 | 0.25025 | 16.2344 | 0.00496 | 0.0003026 | 0.0003822 | 0.25027 | 16.7027 | 0.00491 | 0.0003135 | 0.000397 | 0.24026 | 16.4992 | 0.00498 | 0.0003181 | 0.0004031 | 0.25518 | 18.7555 | 0.00485 | 0.0003073 | 0.000389 | 0.25028 | 18.8642 | 0.00485 | 0.0003257 | 0.0004103 | 0.25029 | 19.628 | 0.00539 | 0.0003729 | 0.0004731 | 0.24165 | 18.641 | 0.00673 | 0.0005164 | 0.000663 | 0.23464 | 18.3298 | 0.00733 | 0.0005409 | 0.0006982 | 0.23836 | 19.3946 | 0.00574 | 0.0004037 | 0.0005112 | 0.23103 | 19.143 | 0.00582 | 0.0004083 | 0.0005171 | 0.23464 | 20.4183 | 0.0051 | 0.0003405 | 0.0004287 | 0.22882 | 20.257 | 0.0055 | 0.0003549 | 0.0004487 | 0.22882 | 21.6783 | 0.00586 | 0.0004352 | 0.0005492 | 0.23637 | 21.9594 | 0.00614 | 0.0004429 | 0.0005613 | 0.21973 | 21.2896 | 0.00597 | 0.0003873 | 0.0004906 | 0.21541 | 19.989 | 0.00586 | 0.0003971 | 0.0005008 | 0.22245 | 20.2481 | 0.00613 | 0.0004043 | 0.000512 | 0.21817 | 21.3578 | 0.00567 | 0.0003882 | 0.0004884 | 0.21451 | 21.1765 | 0.00604 | 0.0004015 | 0.0005073 | 0.20952 | 20.9264 | 0.0061 | 0.0004046 | 0.0005111 | 0.20246 | 22.2399 | 0.00553 | 0.0003696 | 0.000463 | 0.20021 | 21.203 | 0.00577 | 0.000396 | 0.0004962 | 0.20853 | 21.4858 | 0.00631 | 0.0004137 | 0.0005203 | 0.21527 | 21.4963 | 0.00638 | 0.0004228 | 0.0005317 | 0.21761 | 23.8775 | 0.00582 | 0.00039 | 0.0004883 | 0.21047 | 25.295 | 0.00659 | 0.0004467 | 0.0005586 | 0.2066 | 25.0574 | 0.00664 | 0.0004493 | 0.0005618 | 0.2167 | 25.23 | 0.0076 | 0.0004803 | 0.0005985 | 0.22194 | 28.313 | 0.00648 | 0.0003967 | 0.0004888 | 0.21334 | 27.745 | 0.00657 | 0.0004012 | 0.0004937 | 0.22074 | 28.242 | 0.00708 | 0.0004163 | 0.0005137 | 0.23065 | 26.422 | 0.00804 | 0.0004981 | 0.0006189 | 0.22583 | 26.725 | 0.00781 | 0.0004906 | 0.0006065 | 0.22023 | 28.013 | 0.00766 | 0.0004399 | 0.0005359 | 0.22737 | 32.025 | 0.00747 | 0.0004184 | 0.0005104 | 0.22198 | 29.728 | 0.00774 | 0.0004396 | 0.0005347 | 0.24869 | 33.802 | 0.00878 | 0.0004909 | 0.0006017 | 0.22731 | 33.085 | 0.00788 | 0.0004198 | 0.0004982 | 0.22846 | 31.149 | 0.00903 | 0.000503 | 0.0006041 | 0.24041 | 35.273 | 0.00844 | 0.0004411 | 0.0005206 | 0.23926 | 35.681 | 0.0081 | 0.0004212 | 0.0004949 | 0.23703 | 36.241 | 0.00888 | 0.0004633 | 0.0005413 | 0.234 | 35.163 | 0.00882 | 0.0004611 | 0.0005341 | 0.23104 | 34.876 | 0.00885 | 0.0004621 | 0.0005346
0.24802 | 0.35772 | 0.0024 | 0.0001587 | 0.0002261 | 0.27309 | 0.34254 | 0.00549 | 0.0002843 | 0.0003861 | 0.26525 | 0.34718 | 0.00798 | 0.0003847 | 0.0004885 | 0.26525 | 1.2917 | 0.00278 | 0.0001863 | 0.0002403 | 0.27479 | 1.2777 | 0.00384 | 0.0002314 | 0.0002967 | 0.25656 | 2.2611 | 0.0043 | 0.0002524 | 0.0003385 | 0.24968 | 4.17 | 0.00324 | 0.0001957 | 0.0002551 | 0.2498 | 4.1701 | 0.00357 | 0.0002082 | 0.0002713 | 0.22917 | 5.1428 | 0.00309 | 0.0002015 | 0.0002612 | 0.23209 | 6.0413 | 0.00314 | 0.000204 | 0.0002641 | 0.23333 | 6.0424 | 0.00338 | 0.0002128 | 0.0002762 | 0.23445 | 7.1395 | 0.00331 | 0.0002247 | 0.0002914 | 0.23531 | 7.1417 | 0.00353 | 0.0002328 | 0.0003031 | 0.25001 | 7.1645 | 0.0039 | 0.0002447 | 0.0003179 | 0.26319 | 8.3747 | 0.00375 | 0.0002399 | 0.0003071 | 0.2501 | 8.2834 | 0.0038 | 0.0002615 | 0.0003339 | 0.26198 | 8.3411 | 0.00412 | 0.0002714 | 0.0003473 | 0.2501 | 8.2839 | 0.00419 | 0.0002765 | 0.0003542 | 0.25016 | 10.4885 | 0.00407 | 0.0003115 | 0.0003943 | 0.2409 | 10.8404 | 0.00418 | 0.0003006 | 0.0003836 | 0.25021 | 12.1282 | 0.00378 | 0.0002506 | 0.0003192 | 0.24158 | 12.0407 | 0.00383 | 0.0002541 | 0.0003238 | 0.25022 | 13.5704 | 0.00399 | 0.0002644 | 0.0003356 | 0.25737 | 14.1403 | 0.00419 | 0.0002651 | 0.0003353 | 0.27052 | 14.3265 | 0.00458 | 0.0002766 | 0.0003501 | 0.27802 | 14.835 | 0.00453 | 0.0002764 | 0.0003513 | 0.27526 | 14.787 | 0.00501 | 0.000293 | 0.0003729 | 0.27525 | 16.621 | 0.00439 | 0.0002787 | 0.0003504 | 0.27301 | 16.5831 | 0.00481 | 0.0002932 | 0.0003698 | 0.2711 | 16.5648 | 0.00522 | 0.000307 | 0.0003884 | 0.27113 | 17.0915 | 0.00516 | 0.0003179 | 0.0004037 | 0.26029 | 16.8976 | 0.00524 | 0.0003226 | 0.0004099 | 0.27481 | 19.1043 | 0.00508 | 0.0003109 | 0.0003946 | 0.26954 | 19.1821 | 0.00507 | 0.0003292 | 0.000416 | 0.26817 | 20.1149 | 0.00561 | 0.0003762 | 0.0004789 | 0.25891 | 19.3757 | 0.00696 | 0.00052 | 0.0006708 | 0.25028 | 19.0151 | 0.00756 | 0.0005444 | 0.000706 | 0.25425 | 19.9192 | 0.00596 | 0.0004072 | 0.0005176 | 0.24643 | 19.6672 | 0.00604 | 0.0004119 | 0.0005238 | 0.25028 | 20.8417 | 0.00531 | 0.0003441 | 0.0004348 | 0.24312 | 20.661 | 0.00571 | 0.0003584 | 0.0004547 | 0.24312 | 22.1905 | 0.00606 | 0.0004382 | 0.0005551 | 0.25027 | 22.443 | 0.00633 | 0.0004457 | 0.0005669 | 0.24415 | 22.0746 | 0.00637 | 0.0003957 | 0.0005025 | 0.22808 | 20.4485 | 0.00608 | 0.000401 | 0.0005079 | 0.24717 | 21.0916 | 0.00655 | 0.0004135 | 0.0005252 | 0.23101 | 21.9765 | 0.00586 | 0.0003918 | 0.0004952 | 0.23835 | 22.3172 | 0.00644 | 0.0004102 | 0.0005201 | 0.2328 | 22.0564 | 0.0065 | 0.0004135 | 0.0005242 | 0.22496 | 23.053 | 0.00591 | 0.0003785 | 0.0004758 | 0.22246 | 21.9136 | 0.00616 | 0.0004056 | 0.0005104 | 0.2346 | 22.2721 | 0.0068 | 0.0004258 | 0.0005366 | 0.24218 | 22.6918 | 0.00687 | 0.0004349 | 0.0005487 | 0.24481 | 24.9213 | 0.00626 | 0.0004006 | 0.0005029 | 0.23385 | 26.6222 | 0.007 | 0.0004562 | 0.0005734 | 0.22956 | 26.3936 | 0.00706 | 0.000459 | 0.0005768 | 0.2364 | 26.4372 | 0.00802 | 0.00049 | 0.000614 | 0.24212 | 29.5995 | 0.00685 | 0.0004052 | 0.0005015 | 0.23273 | 29.0098 | 0.00695 | 0.00041 | 0.0005068 | 0.23913 | 29.4124 | 0.00745 | 0.0004245 | 0.000526 | 0.24839 | 27.21 | 0.00844 | 0.0005071 | 0.0006331 | 0.2432 | 27.557 | 0.0082 | 0.0004999 | 0.0006211 | 0.23596 | 29.083 | 0.00803 | 0.000449 | 0.00055 | 0.24253 | 33.138 | 0.0078 | 0.0004257 | 0.0005218 | 0.23678 | 30.736 | 0.00809 | 0.0004479 | 0.0005479 | 0.27632 | 35.633 | 0.0094 | 0.0005068 | 0.0006223 | 0.25257 | 34.855 | 0.00851 | 0.0004383 | 0.0005203 | 0.25385 | 33.527 | 0.0097 | 0.0005222 | 0.0006299 | 0.26445 | 37.26 | 0.00903 | 0.0004573 | 0.0005411 | 0.26318 | 37.396 | 0.00868 | 0.0004375 | 0.000515 | 0.25858 | 38.178 | 0.00946 | 0.0004789 | 0.0005619 | 0.25527 | 37.204 | 0.00941 | 0.0004777 | 0.000556 | 0.25205 | 36.896 | 0.00944 | 0.000479 | 0.0005566
0.27282 | 0.34269 | 0.0027 | 0.000171 | 0.0002447 | 0.29791 | 0.32901 | 0.00612 | 0.0003068 | 0.0004143 | 0.29841 | 0.32883 | 0.00925 | 0.0004369 | 0.0005351 | 0.29841 | 1.2435 | 0.00312 | 0.0001956 | 0.0002509 | 0.29978 | 1.2416 | 0.00418 | 0.0002392 | 0.000306 | 0.28506 | 2.2467 | 0.00469 | 0.0002611 | 0.0003479 | 0.27464 | 4.1432 | 0.0035 | 0.0002013 | 0.0002616 | 0.2725 | 4.1453 | 0.00383 | 0.0002134 | 0.0002774 | 0.25 | 5.1436 | 0.0033 | 0.0002055 | 0.0002666 | 0.24995 | 6.051 | 0.00332 | 0.0002071 | 0.0002686 | 0.25 | 6.0512 | 0.00356 | 0.0002158 | 0.0002805 | 0.25008 | 7.1641 | 0.00346 | 0.000227 | 0.0002951 | 0.26472 | 7.179 | 0.00383 | 0.0002391 | 0.0003102 | 0.27779 | 7.1872 | 0.0042 | 0.0002505 | 0.0003245 | 0.2895 | 8.4013 | 0.004 | 0.0002445 | 0.0003126 | 0.27511 | 8.3994 | 0.00406 | 0.0002662 | 0.0003402 | 0.2858 | 8.4424 | 0.00438 | 0.0002759 | 0.0003533 | 0.27284 | 8.39 | 0.00445 | 0.000281 | 0.0003603 | 0.271 | 10.6549 | 0.00427 | 0.0003144 | 0.0003991 | 0.25943 | 11.0363 | 0.00437 | 0.0003035 | 0.0003886 | 0.28595 | 12.4603 | 0.00413 | 0.0002583 | 0.0003277 | 0.27609 | 12.3725 | 0.00418 | 0.0002618 | 0.0003324 | 0.2815 | 14.0014 | 0.0043 | 0.0002707 | 0.0003435 | 0.28597 | 14.5214 | 0.00449 | 0.000271 | 0.0003428 | 0.29757 | 14.6686 | 0.00488 | 0.0002821 | 0.0003571 | 0.30583 | 15.2966 | 0.00482 | 0.0002818 | 0.0003586 | 0.30029 | 15.2091 | 0.0053 | 0.0002981 | 0.00038 | 0.30028 | 16.9616 | 0.00464 | 0.0002832 | 0.0003565 | 0.29576 | 16.9042 | 0.00506 | 0.0002975 | 0.0003758 | 0.29195 | 16.8565 | 0.00548 | 0.0003111 | 0.0003942 | 0.29198 | 17.4517 | 0.00541 | 0.000322 | 0.00041 | 0.28031 | 17.2575 | 0.00549 | 0.0003268 | 0.0004163 | 0.29444 | 19.4245 | 0.0053 | 0.0003143 | 0.0003998 | 0.28879 | 19.4713 | 0.0053 | 0.0003326 | 0.0004213 | 0.28605 | 20.5632 | 0.00582 | 0.0003792 | 0.0004843 | 0.27617 | 20.0321 | 0.00717 | 0.0005232 | 0.0006778 | 0.26592 | 19.6519 | 0.00778 | 0.0005477 | 0.000713 | 0.27014 | 20.4053 | 0.00617 | 0.0004104 | 0.0005237 | 0.26183 | 20.153 | 0.00625 | 0.0004152 | 0.0005299 | 0.26592 | 21.2369 | 0.00552 | 0.0003474 | 0.0004406 | 0.25742 | 21.0266 | 0.00592 | 0.0003616 | 0.0004604 | 0.25742 | 22.6745 | 0.00625 | 0.000441 | 0.0005606 | 0.27808 | 23.3244 | 0.0067 | 0.0004524 | 0.0005771 | 0.27467 | 22.9383 | 0.00684 | 0.0004061 | 0.0005157 | 0.25343 | 21.2927 | 0.00649 | 0.0004101 | 0.0005209 | 0.27807 | 22.054 | 0.00705 | 0.0004248 | 0.0005398 | 0.25667 | 23.1293 | 0.00624 | 0.0004 | 0.0005073 | 0.26814 | 23.6166 | 0.0069 | 0.0004206 | 0.0005341 | 0.2619 | 23.355 | 0.00697 | 0.000424 | 0.0005384 | 0.25308 | 23.9545 | 0.00637 | 0.0003893 | 0.00049 | 0.25026 | 22.6926 | 0.00664 | 0.0004173 | 0.0005262 | 0.26067 | 22.9577 | 0.00728 | 0.0004366 | 0.0005513 | 0.26909 | 23.7767 | 0.00733 | 0.0004453 | 0.0005636 | 0.27201 | 25.8447 | 0.00668 | 0.0004098 | 0.0005158 | 0.25724 | 27.8291 | 0.0074 | 0.0004644 | 0.0005865 | 0.25251 | 27.5898 | 0.00746 | 0.0004674 | 0.0005901 | 0.2561 | 27.5524 | 0.00841 | 0.0004986 | 0.0006279 | 0.2623 | 30.8041 | 0.0072 | 0.0004127 | 0.000513 | 0.25212 | 30.2027 | 0.00731 | 0.0004178 | 0.0005186 | 0.25753 | 30.5302 | 0.00781 | 0.0004318 | 0.0005372 | 0.26613 | 27.956 | 0.00883 | 0.0005153 | 0.0006463 | 0.26058 | 28.336 | 0.00859 | 0.0005083 | 0.0006345 | 0.25169 | 30.12 | 0.0084 | 0.0004572 | 0.0005629 | 0.27284 | 35.262 | 0.00842 | 0.0004428 | 0.0005423 | 0.26638 | 32.673 | 0.00877 | 0.0004675 | 0.0005715 | 0.30395 | 37.353 | 0.00999 | 0.0005206 | 0.0006405 | 0.27782 | 36.587 | 0.00911 | 0.0004543 | 0.0005401 | 0.27923 | 35.796 | 0.01031 | 0.0005384 | 0.0006523 | 0.28849 | 39.176 | 0.00959 | 0.0004713 | 0.0005595 | 0.28711 | 39.059 | 0.00925 | 0.0004519 | 0.0005332 | 0.28013 | 40.054 | 0.01 | 0.0004925 | 0.0005804 | 0.27654 | 39.224 | 0.00997 | 0.0004922 | 0.0005756 | 0.27305 | 38.895 | 0.01001 | 0.0004936 | 0.0005765
0.29762 | 0.32916 | 0.00302 | 0.0001835 | 0.0002638 | 0.32274 | 0.31678 | 0.00679 | 0.0003294 | 0.0004434 | 0.33156 | 0.31279 | 0.01059 | 0.0004885 | 0.0005836 | 0.33156 | 1.1974 | 0.00347 | 0.0002051 | 0.0002618 | 0.32476 | 1.2075 | 0.00453 | 0.0002471 | 0.0003153 | 0.3207 | 2.2194 | 0.00517 | 0.0002732 | 0.0003591 | 0.29961 | 4.1125 | 0.00376 | 0.0002067 | 0.0002678 | 0.29521 | 4.1177 | 0.00409 | 0.0002186 | 0.0002834 | 0.27083 | 5.1376 | 0.00351 | 0.0002093 | 0.0002717 | 0.2678 | 6.0548 | 0.0035 | 0.0002101 | 0.0002729 | 0.26667 | 6.0551 | 0.00374 | 0.0002187 | 0.0002847 | 0.28134 | 7.1876 | 0.00376 | 0.0002333 | 0.0003022 | 0.29413 | 7.1899 | 0.00413 | 0.000245 | 0.0003168 | 0.30557 | 7.1893 | 0.0045 | 0.0002562 | 0.0003308 | 0.31582 | 8.4032 | 0.00426 | 0.0002489 | 0.0003179 | 0.30012 | 8.4957 | 0.00431 | 0.0002706 | 0.0003462 | 0.30961 | 8.528 | 0.00463 | 0.0002801 | 0.000359 | 0.29558 | 8.4796 | 0.0047 | 0.0002852 | 0.000366 | 0.29185 | 10.7917 | 0.00447 | 0.0003172 | 0.0004035 | 0.29649 | 11.3596 | 0.00476 | 0.0003113 | 0.0003976 | 0.32169 | 12.7339 | 0.00447 | 0.0002653 | 0.0003353 | 0.3106 | 12.6559 | 0.00452 | 0.0002688 | 0.0003401 | 0.31277 | 14.364 | 0.00461 | 0.0002765 | 0.0003505 | 0.31456 | 14.8539 | 0.00479 | 0.0002764 | 0.0003496 | 0.32462 | 14.962 | 0.00517 | 0.0002872 | 0.0003636 | 0.33363 | 15.6894 | 0.00509 | 0.0002867 | 0.0003652 | 0.32531 | 15.5823 | 0.00557 | 0.0003029 | 0.0003865 | 0.3253 | 17.2834 | 0.00489 | 0.0002873 | 0.0003623 | 0.31851 | 17.1965 | 0.00531 | 0.0003015 | 0.0003814 | 0.31281 | 17.1292 | 0.00573 | 0.000315 | 0.0003997 | 0.31284 | 17.783 | 0.00565 | 0.0003258 | 0.0004158 | 0.30033 | 17.5885 | 0.00574 | 0.0003307 | 0.0004222 | 0.31407 | 19.7158 | 0.00552 | 0.0003175 | 0.0004047 | 0.30804 | 19.7318 | 0.00551 | 0.0003357 | 0.0004263 | 0.30392 | 20.9728 | 0.00602 | 0.0003821 | 0.0004893 | 0.29343 | 20.6299 | 0.00738 | 0.0005262 | 0.0006842 | 0.28157 | 20.2299 | 0.008 | 0.0005507 | 0.0007195 | 0.28603 | 20.8628 | 0.00638 | 0.0004135 | 0.0005293 | 0.27723 | 20.6101 | 0.00646 | 0.0004183 | 0.0005357 | 0.28156 | 21.6134 | 0.00572 | 0.0003505 | 0.000446 | 0.28602 | 21.7115 | 0.00632 | 0.0003698 | 0.0004709 | 0.28602 | 23.5565 | 0.00662 | 0.0004475 | 0.0005706 | 0.31284 | 24.2949 | 0.00715 | 0.0004606 | 0.0005882 | 0.30519 | 23.7184 | 0.0073 | 0.0004154 | 0.0005273 | 0.28511 | 22.2558 | 0.00698 | 0.0004212 | 0.0005353 | 0.30896 | 22.9329 | 0.00752 | 0.0004347 | 0.0005528 | 0.28876 | 24.441 | 0.00669 | 0.0004098 | 0.0005205 | 0.29793 | 24.783 | 0.00735 | 0.0004295 | 0.0005463 | 0.291 | 24.5208 | 0.00742 | 0.0004331 | 0.0005508 | 0.2812 | 24.7443 | 0.00681 | 0.0003989 | 0.0005027 | 0.27807 | 23.3703 | 0.00711 | 0.0004278 | 0.0005403 | 0.28673 | 23.5803 | 0.00774 | 0.0004463 | 0.0005645 | 0.296 | 24.7686 | 0.00777 | 0.0004545 | 0.0005769 | 0.29922 | 26.6954 | 0.00709 | 0.0004182 | 0.0005274 | 0.28062 | 28.9135 | 0.00777 | 0.0004718 | 0.0005981 | 0.27547 | 28.6836 | 0.00784 | 0.0004748 | 0.0006018 | 0.2758 | 28.6043 | 0.00879 | 0.0005063 | 0.0006405 | 0.28247 | 31.9553 | 0.00754 | 0.0004195 | 0.0005235 | 0.27152 | 31.3426 | 0.00766 | 0.0004248 | 0.0005294 | 0.27592 | 31.5939 | 0.00815 | 0.0004384 | 0.0005475 | 0.28387 | 28.6565 | 0.00921 | 0.0005229 | 0.0006585 | 0.27795 | 29.082 | 0.00896 | 0.0005161 | 0.0006471 | 0.28315 | 32.133 | 0.00908 | 0.0004765 | 0.0005861 | 0.30316 | 37.245 | 0.00902 | 0.0004574 | 0.0005601 | 0.29597 | 34.52 | 0.00941 | 0.0004841 | 0.0005921 | 0.33159 | 38.977 | 0.01055 | 0.0005327 | 0.0006568 | 0.30308 | 38.265 | 0.00968 | 0.0004683 | 0.0005579 | 0.30462 | 37.952 | 0.01089 | 0.0005522 | 0.0006721 | 0.31253 | 41.016 | 0.01013 | 0.0004837 | 0.0005761 | 0.31103 | 40.677 | 0.00978 | 0.0004646 | 0.0005497 | 0.30167 | 41.874 | 0.01053 | 0.0005047 | 0.0005973 | 0.29782 | 41.209 | 0.01051 | 0.000505 | 0.0005933 | 0.29405 | 40.869 | 0.01055 | 0.0005066 | 0.0005944
0.32242 | 0.31694 | 0.00335 | 0.0001961 | 0.0002836 | 0.34757 | 0.30566 | 0.00748 | 0.0003522 | 0.0004733 | 0.36472 | 0.29856 | 0.01199 | 0.0005398 | 0.0006341 | 0.36472 | 1.1543 | 0.00383 | 0.0002148 | 0.0002728 | 0.34974 | 1.1734 | 0.00489 | 0.0002551 | 0.0003249 | 0.35633 | 2.1851 | 0.00565 | 0.0002851 | 0.00037 | 0.32458 | 4.0799 | 0.00402 | 0.000212 | 0.0002738 | 0.31792 | 4.0891 | 0.00435 | 0.0002236 | 0.0002892 | 0.29167 | 5.1247 | 0.00372 | 0.0002131 | 0.0002766 | 0.28565 | 6.0548 | 0.00367 | 0.0002131 | 0.000277 | 0.3 | 6.0532 | 0.00409 | 0.0002271 | 0.0002927 | 0.3126 | 7.1876 | 0.00406 | 0.0002393 | 0.0003087 | 0.32355 | 7.1841 | 0.00443 | 0.0002507 | 0.000323 | 0.33335 | 7.1797 | 0.0048 | 0.0002616 | 0.0003368 | 0.34214 | 8.3894 | 0.00451 | 0.0002531 | 0.0003229 | 0.32513 | 8.5765 | 0.00456 | 0.0002748 | 0.0003517 | 0.33343 | 8.601 | 0.00488 | 0.0002841 | 0.0003643 | 0.31831 | 8.5554 | 0.00495 | 0.0002892 | 0.0003714 | 0.33354 | 11.0064 | 0.00486 | 0.0003246 | 0.0004117 | 0.33356 | 11.6141 | 0.00513 | 0.0003184 | 0.0004056 | 0.35744 | 12.9686 | 0.00481 | 0.0002717 | 0.0003422 | 0.34511 | 12.8905 | 0.00486 | 0.0002753 | 0.0003471 | 0.34405 | 14.6777 | 0.0049 | 0.0002817 | 0.000357 | 0.34316 | 15.1475 | 0.00507 | 0.0002815 | 0.0003559 | 0.35167 | 15.2262 | 0.00545 | 0.000292 | 0.0003696 | 0.36143 | 16.0432 | 0.00537 | 0.0002912 | 0.0003714 | 0.35033 | 15.9164 | 0.00585 | 0.0003073 | 0.0003925 | 0.35032 | 17.5663 | 0.00514 | 0.0002913 | 0.0003676 | 0.34126 | 17.4697 | 0.00556 | 0.0003053 | 0.0003866 | 0.33366 | 17.3826 | 0.00598 | 0.0003186 | 0.0004048 | 0.33369 | 18.0953 | 0.00589 | 0.0003294 | 0.0004212 | 0.32035 | 17.9006 | 0.00598 | 0.0003343 | 0.0004278 | 0.3337 | 19.9879 | 0.00573 | 0.0003205 | 0.0004093 | 0.32729 | 19.9832 | 0.00573 | 0.0003387 | 0.0004309 | 0.3218 | 21.3534 | 0.00623 | 0.0003847 | 0.0004941 | 0.31069 | 21.1789 | 0.00759 | 0.0005289 | 0.0006901 | 0.31285 | 21.2492 | 0.00841 | 0.0005574 | 0.0007309 | 0.31781 | 21.711 | 0.00678 | 0.0004209 | 0.0005395 | 0.30803 | 21.4578 | 0.00687 | 0.0004258 | 0.0005461 | 0.31285 | 22.2901 | 0.00611 | 0.0003584 | 0.0004559 | 0.32177 | 22.4757 | 0.0068 | 0.0003801 | 0.0004825 | 0.32178 | 24.5277 | 0.00706 | 0.0004556 | 0.0005815 | 0.3476 | 25.1605 | 0.00759 | 0.0004679 | 0.000598 | 0.33571 | 24.4233 | 0.00775 | 0.0004238 | 0.0005379 | 0.31678 | 23.1453 | 0.00745 | 0.000431 | 0.000548 | 0.33986 | 23.7567 | 0.00798 | 0.0004435 | 0.0005643 | 0.32084 | 25.6094 | 0.00712 | 0.0004182 | 0.000532 | 0.32773 | 25.8548 | 0.00777 | 0.0004373 | 0.0005571 | 0.3201 | 25.592 | 0.00785 | 0.0004411 | 0.0005618 | 0.30932 | 25.4705 | 0.00723 | 0.0004076 | 0.0005142 | 0.30588 | 24.0047 | 0.00756 | 0.0004373 | 0.0005531 | 0.3128 | 24.1483 | 0.00819 | 0.0004553 | 0.0005766 | 0.32291 | 25.676 | 0.00819 | 0.0004627 | 0.0005888 | 0.32642 | 27.4718 | 0.00749 | 0.0004257 | 0.000538 | 0.30401 | 29.924 | 0.00814 | 0.0004784 | 0.0006086 | 0.29843 | 29.6835 | 0.0082 | 0.0004815 | 0.0006125 | 0.2955 | 29.5917 | 0.00916 | 0.0005133 | 0.000652 | 0.30265 | 33.0521 | 0.00787 | 0.0004257 | 0.0005331 | 0.29091 | 32.4181 | 0.00799 | 0.0004311 | 0.0005393 | 0.29432 | 32.6126 | 0.00849 | 0.0004445 | 0.0005569 | 0.31936 | 29.9622 | 0.00994 | 0.0005415 | 0.0006806 | 0.31269 | 30.4696 | 0.00968 | 0.0005348 | 0.0006698 | 0.31461 | 34.033 | 0.00973 | 0.0004928 | 0.0006062 | 0.33347 | 39.094 | 0.00958 | 0.00047 | 0.0005759 | 0.32557 | 36.273 | 0.01001 | 0.0004985 | 0.0006104 | 0.35922 | 40.523 | 0.01109 | 0.0005436 | 0.0006715 | 0.32834 | 39.896 | 0.01023 | 0.0004808 | 0.0005741 | 0.33 | 39.982 | 0.01144 | 0.0005642 | 0.0006895 | 0.33658 | 42.779 | 0.01064 | 0.0004947 | 0.0005911 | 0.33496 | 42.247 | 0.0103 | 0.000476 | 0.0005648 | 0.34477 | 45.329 | 0.01151 | 0.0005344 | 0.0006267 | 0.34036 | 45.016 | 0.0115 | 0.0005357 | 0.0006242 | 0.33606 | 44.644 | 0.01155 | 0.0005377 | 0.0006256
0.34722 | 0.30582 | 0.00369 | 0.0002089 | 0.0003039 | 0.39722 | 0.28622 | 0.00892 | 0.0004237 | 0.0005358 | 0.39788 | 0.28604 | 0.01346 | 0.0005911 | 0.0006864 | 0.39788 | 1.1142 | 0.00421 | 0.0002246 | 0.0002841 | 0.37472 | 1.1423 | 0.00526 | 0.0002633 | 0.0003345 | 0.39196 | 2.1469 | 0.00615 | 0.0002967 | 0.0003806 | 0.34955 | 4.0483 | 0.00428 | 0.0002172 | 0.0002797 | 0.34063 | 4.0596 | 0.00461 | 0.0002286 | 0.0002949 | 0.3125 | 5.108 | 0.00393 | 0.0002168 | 0.0002814 | 0.32136 | 6.0471 | 0.00403 | 0.0002216 | 0.0002849 | 0.33333 | 6.0427 | 0.00445 | 0.0002351 | 0.0003002 | 0.34386 | 7.1729 | 0.00436 | 0.000245 | 0.0003149 | 0.35296 | 7.1666 | 0.00473 | 0.0002562 | 0.0003289 | 0.36113 | 7.1613 | 0.0051 | 0.0002669 | 0.0003425 | 0.36846 | 8.3649 | 0.00477 | 0.0002573 | 0.0003277 | 0.35014 | 8.6445 | 0.00481 | 0.0002788 | 0.000357 | 0.38106 | 8.7155 | 0.00538 | 0.0002958 | 0.0003742 | 0.36379 | 8.6778 | 0.00545 | 0.0003009 | 0.0003814 | 0.37523 | 11.1621 | 0.00525 | 0.0003316 | 0.0004191 | 0.37062 | 11.8097 | 0.0055 | 0.0003249 | 0.000413 | 0.39318 | 13.1542 | 0.00513 | 0.0002777 | 0.0003486 | 0.37962 | 13.086 | 0.00519 | 0.0002813 | 0.0003536 | 0.37533 | 14.9424 | 0.00519 | 0.0002866 | 0.000363 | 0.37176 | 15.402 | 0.00535 | 0.0002862 | 0.0003618 | 0.37873 | 15.4612 | 0.00573 | 0.0002965 | 0.0003752 | 0.38923 | 16.3577 | 0.00563 | 0.0002955 | 0.0003771 | 0.37536 | 16.2111 | 0.00611 | 0.0003114 | 0.0003981 | 0.37535 | 17.83 | 0.00538 | 0.000295 | 0.0003727 | 0.36401 | 17.7136 | 0.00581 | 0.0003089 | 0.0003915 | 0.35451 | 17.6168 | 0.00623 | 0.0003221 | 0.0004096 | 0.35455 | 18.3884 | 0.00613 | 0.0003328 | 0.0004263 | 0.34037 | 18.1934 | 0.00622 | 0.0003378 | 0.000433 | 0.35333 | 20.2408 | 0.00595 | 0.0003234 | 0.0004137 | 0.34655 | 20.2155 | 0.00594 | 0.0003416 | 0.0004354 | 0.35756 | 22.037 | 0.00662 | 0.0003916 | 0.0005027 | 0.34521 | 22.1298 | 0.00798 | 0.0005352 | 0.0007005 | 0.35196 | 22.2978 | 0.0089 | 0.0005656 | 0.0007432 | 0.35754 | 22.6587 | 0.00726 | 0.0004301 | 0.0005508 | 0.34654 | 22.4049 | 0.00736 | 0.0004352 | 0.0005576 | 0.35195 | 23.0561 | 0.00658 | 0.0003684 | 0.000467 | 0.35753 | 23.1644 | 0.00727 | 0.0003894 | 0.000493 | 0.35753 | 25.3839 | 0.00749 | 0.0004628 | 0.0005911 | 0.38236 | 25.9401 | 0.00801 | 0.0004745 | 0.0006067 | 0.36622 | 25.0818 | 0.00818 | 0.0004314 | 0.0005475 | 0.34846 | 23.9797 | 0.0079 | 0.0004397 | 0.0005594 | 0.37075 | 24.5343 | 0.00843 | 0.0004515 | 0.0005748 | 0.35293 | 26.6727 | 0.00753 | 0.0004257 | 0.0005422 | 0.35752 | 26.8206 | 0.00818 | 0.0004443 | 0.0005667 | 0.3492 | 26.5574 | 0.00826 | 0.0004482 | 0.0005716 | 0.33744 | 26.1516 | 0.00765 | 0.0004156 | 0.0005246 | 0.33369 | 24.5943 | 0.008 | 0.000446 | 0.0005648 | 0.33887 | 24.7005 | 0.00862 | 0.0004635 | 0.0005878 | 0.34982 | 26.5178 | 0.0086 | 0.0004702 | 0.0005996 | 0.35362 | 28.2126 | 0.00787 | 0.0004326 | 0.0005476 | 0.32739 | 30.8493 | 0.00849 | 0.0004844 | 0.0006181 | 0.32138 | 30.6184 | 0.00856 | 0.0004876 | 0.0006221 | 0.3152 | 30.5236 | 0.00952 | 0.0005196 | 0.0006625 | 0.32283 | 34.0835 | 0.00819 | 0.0004313 | 0.0005419 | 0.31031 | 33.4483 | 0.00832 | 0.0004369 | 0.0005484 | 0.33111 | 34.5017 | 0.00913 | 0.0004596 | 0.0005739 | 0.35484 | 31.1725 | 0.01064 | 0.0005577 | 0.0007003 | 0.34743 | 31.7527 | 0.01037 | 0.0005512 | 0.0006899 | 0.34608 | 35.838 | 0.01035 | 0.0005069 | 0.000624 | 0.36379 | 40.834 | 0.01011 | 0.0004811 | 0.00059 | 0.35517 | 37.958 | 0.01059 | 0.0005111 | 0.0006267 | 0.38685 | 41.997 | 0.01161 | 0.0005533 | 0.0006849 | 0.35359 | 41.478 | 0.01076 | 0.0004919 | 0.0005888 | 0.35539 | 41.912 | 0.01197 | 0.0005748 | 0.0007052 | 0.38466 | 46.091 | 0.01161 | 0.0005225 | 0.0006174 | 0.38281 | 45.236 | 0.01128 | 0.0005053 | 0.0005915 | 0.38787 | 48.529 | 0.01243 | 0.0005586 | 0.0006517 | 0.38291 | 48.569 | 0.01242 | 0.0005603 | 0.0006502 | 0.37807 | 48.175 | 0.01248 | 0.0005627 | 0.0006519
0.37202 | 0.2957 | 0.00405 | 0.0002219 | 0.0003248 | 0.44687 | 0.26969 | 0.01047 | 0.0004927 | 0.0006014 | 0.43103 | 0.27471 | 0.01499 | 0.0006425 | 0.0007405 | 0.43103 | 1.0761 | 0.0046 | 0.0002347 | 0.0002957 | 0.3997 | 1.1122 | 0.00565 | 0.0002716 | 0.0003444 | 0.42759 | 2.1067 | 0.00665 | 0.0003082 | 0.0003911 | 0.37451 | 4.0159 | 0.00455 | 0.0002224 | 0.0002855 | 0.36334 | 4.0302 | 0.00488 | 0.0002335 | 0.0003004 | 0.33333 | 5.0893 | 0.00414 | 0.0002204 | 0.000286 | 0.35707 | 6.0317 | 0.00438 | 0.0002297 | 0.0002925 | 0.36667 | 6.0264 | 0.0048 | 0.0002427 | 0.0003074 | 0.37512 | 7.1494 | 0.00466 | 0.0002506 | 0.0003209 | 0.38238 | 7.1423 | 0.00503 | 0.0002616 | 0.0003346 | 0.38891 | 7.1371 | 0.0054 | 0.000272 | 0.000348 | 0.4211 | 8.2953 | 0.00529 | 0.0002703 | 0.0003368 | 0.40016 | 8.7522 | 0.00531 | 0.0002906 | 0.0003668 | 0.42869 | 8.7998 | 0.00587 | 0.0003067 | 0.0003834 | 0.40926 | 8.769 | 0.00594 | 0.0003118 | 0.0003906 | 0.41693 | 11.2686 | 0.00563 | 0.0003381 | 0.0004259 | 0.40768 | 11.9759 | 0.00586 | 0.000331 | 0.0004197 | 0.42892 | 13.3205 | 0.00546 | 0.0002834 | 0.0003546 | 0.41414 | 13.2522 | 0.00552 | 0.000287 | 0.0003596 | 0.40661 | 15.1779 | 0.00548 | 0.0002912 | 0.0003685 | 0.40035 | 15.6372 | 0.00563 | 0.0002906 | 0.0003673 | 0.40578 | 15.6767 | 0.00601 | 0.0003008 | 0.0003804 | 0.41704 | 16.633 | 0.00589 | 0.0002995 | 0.0003824 | 0.40038 | 16.4765 | 0.00638 | 0.0003153 | 0.0004033 | 0.40037 | 18.0744 | 0.00562 | 0.0002985 | 0.0003774 | 0.38676 | 17.9382 | 0.00605 | 0.0003123 | 0.0003962 | 0.37537 | 17.8315 | 0.00647 | 0.0003255 | 0.0004142 | 0.37541 | 18.6622 | 0.00636 | 0.000336 | 0.0004312 | 0.3604 | 18.467 | 0.00645 | 0.000341 | 0.0004379 | 0.39259 | 20.6986 | 0.00637 | 0.0003314 | 0.0004218 | 0.38505 | 20.6421 | 0.00636 | 0.0003495 | 0.0004437 | 0.40225 | 22.7701 | 0.0071 | 0.0004005 | 0.0005123 | 0.38837 | 23.1201 | 0.00846 | 0.0005429 | 0.0007118 | 0.39106 | 23.1802 | 0.00937 | 0.0005728 | 0.0007538 | 0.39727 | 23.5002 | 0.00773 | 0.0004383 | 0.0005607 | 0.38504 | 23.256 | 0.00783 | 0.0004436 | 0.0005677 | 0.39106 | 23.7563 | 0.00704 | 0.0003774 | 0.000477 | 0.39328 | 23.7965 | 0.00773 | 0.0003978 | 0.0005024 | 0.39328 | 26.1639 | 0.00791 | 0.0004693 | 0.0005997 | 0.41712 | 26.6527 | 0.00842 | 0.0004805 | 0.0006146 | 0.39674 | 25.6932 | 0.0086 | 0.0004385 | 0.0005563 | 0.38014 | 24.7678 | 0.00835 | 0.0004476 | 0.0005697 | 0.40165 | 25.275 | 0.00886 | 0.0004588 | 0.0005844 | 0.38501 | 27.63 | 0.00793 | 0.0004324 | 0.0005514 | 0.38732 | 27.6997 | 0.00857 | 0.0004507 | 0.0005755 | 0.3783 | 27.4362 | 0.00866 | 0.0004546 | 0.0005805 | 0.36555 | 26.7865 | 0.00806 | 0.0004228 | 0.0005342 | 0.36149 | 25.1579 | 0.00843 | 0.000454 | 0.0005757 | 0.36493 | 25.2262 | 0.00905 | 0.0004711 | 0.0005981 | 0.37672 | 27.3131 | 0.009 | 0.0004769 | 0.0006095 | 0.38082 | 28.9171 | 0.00825 | 0.0004389 | 0.0005565 | 0.35078 | 31.7187 | 0.00883 | 0.0004899 | 0.0006269 | 0.34434 | 31.4873 | 0.00891 | 0.0004931 | 0.000631 | 0.3546 | 32.2583 | 0.0102 | 0.0005352 | 0.0006813 | 0.36318 | 36.0074 | 0.0088 | 0.0004455 | 0.0005577 | 0.34909 | 35.3602 | 0.00894 | 0.0004515 | 0.0005647 | 0.3679 | 36.2231 | 0.00974 | 0.0004727 | 0.0005886 | 0.39033 | 32.3036 | 0.01132 | 0.0005722 | 0.0007179 | 0.38218 | 32.9478 | 0.01103 | 0.0005657 | 0.0007079 | 0.37754 | 37.5533 | 0.01093 | 0.0005192 | 0.0006398 | 0.39411 | 42.4632 | 0.01063 | 0.0004911 | 0.0006027 | 0.38477 | 39.553 | 0.01114 | 0.0005223 | 0.0006414 | 0.44212 | 44.767 | 0.0126 | 0.0005788 | 0.0007085 | 0.40411 | 44.487 | 0.01175 | 0.0005208 | 0.0006147 | 0.40616 | 45.469 | 0.01295 | 0.0006007 | 0.0007322 | 0.43274 | 49.142 | 0.01251 | 0.0005454 | 0.0006398 | 0.43066 | 48.044 | 0.0122 | 0.0005296 | 0.0006144 | 0.43096 | 51.504 | 0.01328 | 0.000579 | 0.0006734 | 0.42545 | 51.868 | 0.01327 | 0.0005808 | 0.0006725 | 0.42008 | 51.464 | 0.01334 | 0.0005834 | 0.0006744
0.39683 | 0.28639 | 0.00441 | 0.0002351 | 0.0003463 | 0.49652 | 0.25546 | 0.0121 | 0.0005605 | 0.00067 | 0.46419 | 0.2646 | 0.01658 | 0.0006941 | 0.0007963 | 0.46419 | 1.0411 | 0.00501 | 0.000245 | 0.0003076 | 0.42468 | 1.0832 | 0.00604 | 0.0002801 | 0.0003544 | 0.46323 | 2.0645 | 0.00717 | 0.0003197 | 0.0004015 | 0.39948 | 3.9835 | 0.00482 | 0.0002274 | 0.0002912 | 0.40876 | 3.9714 | 0.00541 | 0.0002489 | 0.0003113 | 0.375 | 5.0452 | 0.00456 | 0.0002313 | 0.0002949 | 0.39277 | 6.0115 | 0.00474 | 0.0002376 | 0.0002997 | 0.4 | 6.0064 | 0.00516 | 0.0002502 | 0.0003143 | 0.40638 | 7.1192 | 0.00496 | 0.0002561 | 0.0003266 | 0.41179 | 7.1141 | 0.00533 | 0.0002668 | 0.0003401 | 0.44447 | 7.0791 | 0.006 | 0.0002884 | 0.0003585 | 0.47373 | 8.2122 | 0.00581 | 0.0002828 | 0.0003455 | 0.45018 | 8.8296 | 0.00579 | 0.0003015 | 0.0003759 | 0.47633 | 8.8616 | 0.00636 | 0.000317 | 0.0003919 | 0.45473 | 8.8366 | 0.00643 | 0.000322 | 0.0003992 | 0.45862 | 11.3557 | 0.00601 | 0.0003443 | 0.0004322 | 0.44474 | 12.1028 | 0.00622 | 0.0003368 | 0.000426 | 0.46467 | 13.4573 | 0.00578 | 0.0002888 | 0.0003602 | 0.44865 | 13.3988 | 0.00584 | 0.0002924 | 0.0003653 | 0.43788 | 15.3739 | 0.00576 | 0.0002956 | 0.0003737 | 0.42895 | 15.833 | 0.0059 | 0.0002949 | 0.0003724 | 0.43283 | 15.8628 | 0.00628 | 0.0003048 | 0.0003854 | 0.44484 | 16.8787 | 0.00615 | 0.0003032 | 0.0003874 | 0.4254 | 16.7123 | 0.00664 | 0.000319 | 0.0004083 | 0.42539 | 18.2994 | 0.00586 | 0.0003018 | 0.0003819 | 0.40951 | 18.1533 | 0.00628 | 0.0003155 | 0.0004006 | 0.41708 | 18.2224 | 0.00695 | 0.0003351 | 0.0004228 | 0.41712 | 19.1714 | 0.00681 | 0.000345 | 0.0004401 | 0.40044 | 18.9758 | 0.00691 | 0.0003501 | 0.0004471 | 0.44166 | 21.206 | 0.00688 | 0.0003422 | 0.000431 | 0.43318 | 21.1283 | 0.00688 | 0.00036 | 0.0004531 | 0.44695 | 23.4163 | 0.00757 | 0.0004085 | 0.0005208 | 0.43152 | 23.9439 | 0.00891 | 0.0005497 | 0.0007216 | 0.43017 | 23.9155 | 0.00983 | 0.0005792 | 0.0007631 | 0.43699 | 24.2748 | 0.00818 | 0.0004457 | 0.0005695 | 0.42355 | 24.0201 | 0.00828 | 0.000451 | 0.0005768 | 0.43016 | 24.3997 | 0.00748 | 0.0003855 | 0.000486 | 0.42903 | 24.3812 | 0.00818 | 0.0004056 | 0.0005111 | 0.42904 | 26.8769 | 0.00831 | 0.0004753 | 0.0006074 | 0.45188 | 27.3076 | 0.00881 | 0.0004861 | 0.0006219 | 0.42726 | 26.287 | 0.00902 | 0.000445 | 0.0005644 | 0.41182 | 25.5088 | 0.00877 | 0.0004548 | 0.0005791 | 0.43255 | 25.9781 | 0.00928 | 0.0004655 | 0.0005931 | 0.41709 | 28.5003 | 0.00831 | 0.0004385 | 0.0005597 | 0.41711 | 28.5015 | 0.00895 | 0.0004565 | 0.0005834 | 0.4074 | 28.2475 | 0.00904 | 0.0004605 | 0.0005886 | 0.39367 | 27.4046 | 0.00845 | 0.0004296 | 0.0005431 | 0.3893 | 25.7148 | 0.00885 | 0.0004614 | 0.0005857 | 0.391 | 25.7447 | 0.00948 | 0.0004782 | 0.0006078 | 0.40363 | 28.0513 | 0.00939 | 0.0004832 | 0.0006186 | 0.40802 | 29.5946 | 0.00861 | 0.0004448 | 0.0005648 | 0.37416 | 32.5413 | 0.00917 | 0.0004949 | 0.0006349 | 0.36729 | 32.3095 | 0.00924 | 0.0004983 | 0.0006392 | 0.394 | 33.8544 | 0.01085 | 0.0005486 | 0.0006977 | 0.40353 | 37.7728 | 0.00939 | 0.0004577 | 0.0005716 | 0.38788 | 37.1039 | 0.00953 | 0.0004641 | 0.0005789 | 0.40469 | 37.8137 | 0.01032 | 0.0004841 | 0.0006017 | 0.42581 | 33.3733 | 0.01197 | 0.0005852 | 0.0007339 | 0.41692 | 34.0822 | 0.01167 | 0.0005787 | 0.0007243 | 0.409 | 39.1771 | 0.01149 | 0.0005301 | 0.000654 | 0.42442 | 43.99 | 0.01113 | 0.0005 | 0.0006143 | 0.41436 | 41.0963 | 0.01168 | 0.0005324 | 0.0006548 | 0.49738 | 47.3375 | 0.01353 | 0.0006003 | 0.0007287 | 0.45462 | 47.29 | 0.01269 | 0.0005447 | 0.000637 | 0.45693 | 48.671 | 0.01386 | 0.000622 | 0.0007549 | 0.48082 | 51.943 | 0.01336 | 0.0005647 | 0.0006592 | 0.47851 | 50.692 | 0.01307 | 0.0005502 | 0.0006345 | 0.47406 | 54.258 | 0.0141 | 0.0005966 | 0.0006923 | 0.468 | 54.928 | 0.01408 | 0.0005983 | 0.0006919 | 0.46209 | 54.513 | 0.01415 | 0.0006011 | 0.0006941
0.44643 | 0.26986 | 0.00518 | 0.0002727 | 0.0003908 | 0.54618 | 0.24314 | 0.01382 | 0.0006277 | 0.0007414 | 0.49735 | 0.25528 | 0.01823 | 0.0007458 | 0.0008538 | 0.49735 | 1.008 | 0.00543 | 0.0002555 | 0.0003198 | 0.44966 | 1.0561 | 0.00644 | 0.0002888 | 0.0003647 | 0.49886 | 2.0233 | 0.0077 | 0.0003311 | 0.0004119 | 0.44942 | 3.9208 | 0.00536 | 0.0002435 | 0.0003023 | 0.45417 | 3.9158 | 0.00596 | 0.0002638 | 0.0003219 | 0.41667 | 4.9972 | 0.00499 | 0.0002418 | 0.0003036 | 0.42848 | 5.9885 | 0.0051 | 0.0002452 | 0.0003067 | 0.43333 | 5.9844 | 0.00552 | 0.0002574 | 0.000321 | 0.43764 | 7.0861 | 0.00526 | 0.0002614 | 0.0003321 | 0.47062 | 7.0492 | 0.00594 | 0.0002835 | 0.0003507 | 0.50003 | 7.0155 | 0.00661 | 0.000304 | 0.0003685 | 0.52637 | 8.1265 | 0.00633 | 0.000295 | 0.0003539 | 0.5002 | 8.8855 | 0.00628 | 0.0003118 | 0.0003844 | 0.52396 | 8.9057 | 0.00684 | 0.0003267 | 0.0004 | 0.5002 | 8.8857 | 0.00692 | 0.0003316 | 0.0004074 | 0.50031 | 11.4132 | 0.00639 | 0.0003502 | 0.0004381 | 0.4818 | 12.21 | 0.00657 | 0.0003423 | 0.0004319 | 0.50041 | 13.5745 | 0.0061 | 0.0002939 | 0.0003656 | 0.48316 | 13.516 | 0.00616 | 0.0002975 | 0.0003707 | 0.46916 | 15.5504 | 0.00603 | 0.0002997 | 0.0003786 | 0.45755 | 16.0092 | 0.00617 | 0.0002989 | 0.0003773 | 0.45988 | 16.0293 | 0.00655 | 0.0003087 | 0.0003902 | 0.47264 | 17.0949 | 0.0064 | 0.0003068 | 0.0003921 | 0.45043 | 16.9185 | 0.00689 | 0.0003225 | 0.000413 | 0.45042 | 18.5049 | 0.00609 | 0.000305 | 0.0003862 | 0.45501 | 18.5448 | 0.00675 | 0.000325 | 0.0004089 | 0.46921 | 18.653 | 0.00753 | 0.000348 | 0.0004325 | 0.46926 | 19.7303 | 0.00736 | 0.0003569 | 0.0004503 | 0.4505 | 19.5343 | 0.00747 | 0.0003621 | 0.0004574 | 0.49073 | 21.6556 | 0.00738 | 0.000352 | 0.0004393 | 0.48132 | 21.567 | 0.00738 | 0.0003697 | 0.0004617 | 0.49164 | 23.9747 | 0.00802 | 0.0004159 | 0.0005286 | 0.47467 | 24.6303 | 0.00936 | 0.0005558 | 0.0007303 | 0.46928 | 24.5529 | 0.01027 | 0.0005851 | 0.0007715 | 0.47672 | 24.9716 | 0.00861 | 0.0004524 | 0.0005776 | 0.46205 | 24.7266 | 0.00873 | 0.0004579 | 0.000585 | 0.46927 | 25.0055 | 0.00792 | 0.0003931 | 0.0004943 | 0.46478 | 24.9381 | 0.00861 | 0.0004127 | 0.0005191 | 0.46479 | 27.5422 | 0.00871 | 0.0004808 | 0.0006145 | 0.48664 | 27.9245 | 0.0092 | 0.0004912 | 0.0006285 | 0.45778 | 26.8426 | 0.00942 | 0.0004511 | 0.000572 | 0.4435 | 26.2223 | 0.00919 | 0.0004614 | 0.0005878 | 0.46344 | 26.6532 | 0.00968 | 0.0004716 | 0.0006013 | 0.44918 | 29.2931 | 0.00868 | 0.000444 | 0.0005673 | 0.4469 | 29.2354 | 0.00932 | 0.0004618 | 0.0005908 | 0.4365 | 28.9911 | 0.00942 | 0.0004659 | 0.0005961 | 0.42179 | 27.9952 | 0.00884 | 0.0004359 | 0.0005514 | 0.41711 | 26.2544 | 0.00927 | 0.0004684 | 0.0005951 | 0.41707 | 26.2556 | 0.00989 | 0.0004849 | 0.0006169 | 0.43054 | 28.7418 | 0.00977 | 0.0004889 | 0.000627 | 0.43522 | 30.2445 | 0.00897 | 0.0004503 | 0.0005725 | 0.42093 | 34.0545 | 0.00981 | 0.0005081 | 0.0006494 | 0.4132 | 33.8121 | 0.00989 | 0.0005116 | 0.0006539 | 0.4334 | 35.329 | 0.01147 | 0.0005604 | 0.0007121 | 0.44388 | 39.3868 | 0.00994 | 0.0004685 | 0.0005838 | 0.42667 | 38.7065 | 0.0101 | 0.0004752 | 0.0005915 | 0.44148 | 39.2915 | 0.01087 | 0.0004943 | 0.0006135 | 0.46129 | 34.3996 | 0.0126 | 0.000597 | 0.0007485 | 0.45166 | 35.154 | 0.01229 | 0.0005905 | 0.0007392 | 0.44046 | 40.7178 | 0.01203 | 0.0005399 | 0.0006669 | 0.48505 | 46.8007 | 0.01207 | 0.0005242 | 0.0006346 | 0.47356 | 43.9808 | 0.01269 | 0.0005589 | 0.0006782 | 0.55264 | 49.7439 | 0.01442 | 0.0006187 | 0.0007463 | 0.50513 | 49.922 | 0.01357 | 0.000565 | 0.0006564 | 0.5077 | 51.571 | 0.01472 | 0.0006399 | 0.0007743 | 0.5289 | 54.549 | 0.01417 | 0.0005815 | 0.0006763 | 0.52637 | 53.187 | 0.0139 | 0.0005681 | 0.0006522 | 0.51716 | 56.838 | 0.01487 | 0.0006119 | 0.0007092 | 0.51054 | 57.773 | 0.01484 | 0.0006134 | 0.0007091 | 0.50409 | 57.347 | 0.01492 | 0.0006164 | 0.0007114
0.49603 | 0.25564 | 0.00599 | 0.0003098 | 0.0004373 | 0.59583 | 0.23223 | 0.01563 | 0.0006946 | 0.0008157 | 0.5305 | 0.24686 | 0.01994 | 0.0007978 | 0.0009129 | 0.5305 | 0.97774 | 0.00586 | 0.0002662 | 0.0003324 | 0.49963 | 1.006 | 0.00727 | 0.0003176 | 0.0003858 | 0.53449 | 1.9812 | 0.00823 | 0.0003426 | 0.0004223 | 0.49935 | 3.8612 | 0.00591 | 0.000259 | 0.0003132 | 0.49959 | 3.8612 | 0.00651 | 0.0002782 | 0.0003323 | 0.45833 | 4.9485 | 0.00542 | 0.000252 | 0.0003119 | 0.46419 | 5.9636 | 0.00546 | 0.0002525 | 0.0003134 | 0.46667 | 5.9616 | 0.00588 | 0.0002644 | 0.0003275 | 0.50016 | 7.0153 | 0.00587 | 0.0002786 | 0.0003427 | 0.52944 | 6.9807 | 0.00655 | 0.0002995 | 0.0003608 | 0.55559 | 6.9502 | 0.00723 | 0.0003191 | 0.0003782 | 0.57901 | 8.0411 | 0.00687 | 0.0003068 | 0.000362 | 0.55022 | 8.9237 | 0.00676 | 0.0003216 | 0.0003925 | 0.57159 | 8.9361 | 0.00732 | 0.000336 | 0.0004077 | 0.54568 | 8.921 | 0.0074 | 0.0003409 | 0.0004151 | 0.54201 | 11.4611 | 0.00677 | 0.0003559 | 0.0004438 | 0.51886 | 12.2877 | 0.00692 | 0.0003476 | 0.0004375 | 0.53615 | 13.672 | 0.00641 | 0.0002989 | 0.0003707 | 0.51767 | 13.6234 | 0.00648 | 0.0003025 | 0.0003758 | 0.50044 | 15.6973 | 0.00631 | 0.0003037 | 0.0003833 | 0.48614 | 16.1759 | 0.00644 | 0.0003027 | 0.000382 | 0.48693 | 16.1761 | 0.00682 | 0.0003124 | 0.0003947 | 0.50044 | 17.2815 | 0.00665 | 0.0003103 | 0.0003966 | 0.50048 | 17.282 | 0.00739 | 0.0003328 | 0.0004217 | 0.50046 | 18.8871 | 0.00655 | 0.0003144 | 0.0003942 | 0.51189 | 18.9661 | 0.00733 | 0.0003378 | 0.0004184 | 0.52134 | 19.0353 | 0.0081 | 0.0003599 | 0.0004414 | 0.5214 | 20.2312 | 0.0079 | 0.0003677 | 0.0004594 | 0.50055 | 20.0349 | 0.00801 | 0.000373 | 0.0004667 | 0.53981 | 22.057 | 0.00787 | 0.0003611 | 0.000447 | 0.52945 | 21.9675 | 0.00788 | 0.0003786 | 0.0004696 | 0.53634 | 24.4748 | 0.00846 | 0.0004227 | 0.0005357 | 0.51782 | 25.2287 | 0.00979 | 0.0005614 | 0.000738 | 0.50838 | 25.1021 | 0.0107 | 0.0005905 | 0.000779 | 0.51645 | 25.6202 | 0.00904 | 0.0004587 | 0.0005849 | 0.50055 | 25.3649 | 0.00915 | 0.0004642 | 0.0005925 | 0.50838 | 25.5633 | 0.00834 | 0.0004 | 0.000502 | 0.50054 | 25.4566 | 0.00904 | 0.0004194 | 0.0005265 | 0.50054 | 28.1593 | 0.00909 | 0.0004859 | 0.0006211 | 0.5214 | 28.4929 | 0.00958 | 0.000496 | 0.0006347 | 0.4883 | 27.3799 | 0.00982 | 0.0004568 | 0.0005791 | 0.47518 | 26.8976 | 0.00959 | 0.0004675 | 0.0005958 | 0.49434 | 27.2999 | 0.01008 | 0.0004774 | 0.0006088 | 0.48126 | 30.0179 | 0.00904 | 0.0004492 | 0.0005743 | 0.4767 | 29.911 | 0.00969 | 0.0004668 | 0.0005976 | 0.4656 | 29.6665 | 0.00978 | 0.000471 | 0.000603 | 0.44991 | 28.578 | 0.00922 | 0.0004418 | 0.0005592 | 0.44491 | 26.7963 | 0.00967 | 0.0004748 | 0.0006039 | 0.4692 | 27.263 | 0.01069 | 0.0005034 | 0.0006335 | 0.48436 | 30.0286 | 0.0105 | 0.0005047 | 0.0006423 | 0.48963 | 31.4902 | 0.00967 | 0.0004655 | 0.0005865 | 0.4677 | 35.436 | 0.01043 | 0.0005197 | 0.0006621 | 0.45912 | 35.1929 | 0.01051 | 0.0005233 | 0.0006667 | 0.4728 | 36.7102 | 0.01207 | 0.0005709 | 0.000725 | 0.48424 | 40.8774 | 0.01048 | 0.0004781 | 0.0005948 | 0.46546 | 40.1959 | 0.01064 | 0.000485 | 0.0006028 | 0.47827 | 40.6649 | 0.01141 | 0.0005035 | 0.0006241 | 0.49678 | 35.3914 | 0.01322 | 0.0006079 | 0.000762 | 0.48641 | 36.1718 | 0.01289 | 0.0006013 | 0.0007529 | 0.50338 | 43.5853 | 0.01305 | 0.000566 | 0.0006895 | 0.54569 | 49.3188 | 0.01297 | 0.0005446 | 0.0006521 | 0.53275 | 46.6438 | 0.01363 | 0.0005811 | 0.0006983 | 0.60791 | 52.002 | 0.01526 | 0.0006349 | 0.0007618 | 0.55565 | 52.3883 | 0.01441 | 0.0005826 | 0.0006735 | 0.55847 | 54.2261 | 0.01553 | 0.0006555 | 0.0007912 | 0.57699 | 56.968 | 0.01494 | 0.0005963 | 0.0006915 | 0.57422 | 55.534 | 0.01469 | 0.0005839 | 0.0006681 | 0.56025 | 59.24 | 0.01561 | 0.0006255 | 0.0007243 | 0.55309 | 60.411 | 0.01557 | 0.0006268 | 0.0007244 | 0.5461 | 59.994 | 0.01565 | 0.0006299 | 0.0007269
0.54563 | 0.24322 | 0.00685 | 0.0003468 | 0.0004857 | 0.64548 | 0.22241 | 0.01751 | 0.0007616 | 0.0008925 | 0.56366 | 0.23915 | 0.02171 | 0.0008502 | 0.0009735 | 0.56366 | 0.94899 | 0.0063 | 0.0002772 | 0.0003453 | 0.56208 | 0.95043 | 0.00837 | 0.0003605 | 0.0004135 | 0.57013 | 1.9401 | 0.00878 | 0.0003542 | 0.0004327 | 0.54929 | 3.8047 | 0.00647 | 0.000274 | 0.000324 | 0.54501 | 3.8098 | 0.00707 | 0.0002922 | 0.0003426 | 0.5 | 4.8988 | 0.00586 | 0.000262 | 0.0003201 | 0.49989 | 5.9368 | 0.00582 | 0.0002597 | 0.00032 | 0.53333 | 5.9123 | 0.0066 | 0.0002873 | 0.0003402 | 0.56268 | 6.9419 | 0.00649 | 0.0002949 | 0.0003529 | 0.58827 | 6.9124 | 0.00717 | 0.0003149 | 0.0003706 | 0.61115 | 6.8861 | 0.00785 | 0.0003337 | 0.0003875 | 0.63165 | 7.9589 | 0.0074 | 0.0003184 | 0.0003699 | 0.60024 | 8.9482 | 0.00724 | 0.000331 | 0.0004002 | 0.61922 | 8.9547 | 0.0078 | 0.0003449 | 0.0004151 | 0.59115 | 8.9446 | 0.00788 | 0.0003497 | 0.0004225 | 0.5837 | 11.4892 | 0.00714 | 0.0003614 | 0.0004492 | 0.55593 | 12.3556 | 0.00727 | 0.0003526 | 0.0004428 | 0.5719 | 13.7499 | 0.00673 | 0.0003036 | 0.0003755 | 0.55218 | 13.7011 | 0.00679 | 0.0003072 | 0.0003807 | 0.53172 | 15.8345 | 0.00658 | 0.0003075 | 0.0003877 | 0.51474 | 16.3129 | 0.0067 | 0.0003064 | 0.0003865 | 0.54104 | 16.4306 | 0.00734 | 0.0003237 | 0.0004032 | 0.55605 | 17.6055 | 0.00714 | 0.0003205 | 0.000405 | 0.56303 | 17.6454 | 0.00801 | 0.0003469 | 0.0004316 | 0.56302 | 19.3091 | 0.00712 | 0.0003271 | 0.0004034 | 0.56876 | 19.3389 | 0.00789 | 0.0003496 | 0.0004271 | 0.57348 | 19.3689 | 0.00866 | 0.0003709 | 0.0004497 | 0.57354 | 20.6836 | 0.00843 | 0.0003776 | 0.0004678 | 0.55061 | 20.4871 | 0.00854 | 0.000383 | 0.0004752 | 0.58888 | 22.4296 | 0.00836 | 0.0003696 | 0.0004541 | 0.57758 | 22.3394 | 0.00836 | 0.000387 | 0.0004769 | 0.58103 | 24.9263 | 0.0089 | 0.0004291 | 0.0005422 | 0.56097 | 25.7487 | 0.01021 | 0.0005667 | 0.0007451 | 0.54749 | 25.5926 | 0.01113 | 0.0005956 | 0.0007859 | 0.55617 | 26.2103 | 0.00945 | 0.0004644 | 0.0005917 | 0.53906 | 25.9647 | 0.00957 | 0.00047 | 0.0005994 | 0.54748 | 26.1026 | 0.00876 | 0.0004065 | 0.0005091 | 0.53629 | 25.9464 | 0.00946 | 0.0004257 | 0.0005334 | 0.5363 | 28.728 | 0.00947 | 0.0004907 | 0.0006271 | 0.55616 | 29.0325 | 0.00996 | 0.0005006 | 0.0006404 | 0.54934 | 28.3881 | 0.01059 | 0.0004735 | 0.000592 | 0.50686 | 27.5446 | 0.00999 | 0.0004731 | 0.0006032 | 0.55613 | 28.5073 | 0.01085 | 0.0004938 | 0.0006225 | 0.51335 | 30.6744 | 0.0094 | 0.000454 | 0.0005808 | 0.53628 | 31.1166 | 0.01039 | 0.000481 | 0.0006099 | 0.5238 | 30.8816 | 0.01049 | 0.0004853 | 0.0006155 | 0.50615 | 29.6886 | 0.00996 | 0.0004584 | 0.0005734 | 0.50053 | 27.8553 | 0.01046 | 0.0004929 | 0.0006199 | 0.52133 | 28.2461 | 0.01146 | 0.0005199 | 0.0006483 | 0.53818 | 31.2013 | 0.0112 | 0.0005185 | 0.0006558 | 0.54403 | 32.6719 | 0.01034 | 0.0004789 | 0.000599 | 0.51448 | 36.7236 | 0.01103 | 0.00053 | 0.0006735 | 0.50503 | 36.47 | 0.01111 | 0.0005337 | 0.0006782 | 0.5122 | 38.0266 | 0.01264 | 0.0005804 | 0.0007366 | 0.52459 | 42.2634 | 0.01099 | 0.0004868 | 0.0006048 | 0.50425 | 41.5808 | 0.01117 | 0.0004939 | 0.000613 | 0.51506 | 41.9529 | 0.01193 | 0.0005119 | 0.0006338 | 0.56775 | 37.2875 | 0.0144 | 0.0006381 | 0.000786 | 0.5559 | 38.1211 | 0.01405 | 0.0006311 | 0.0007774 | 0.5663 | 46.1988 | 0.014 | 0.0005879 | 0.0007087 | 0.60632 | 51.5994 | 0.01382 | 0.0005624 | 0.0006674 | 0.59195 | 49.1103 | 0.01453 | 0.0006001 | 0.0007157 | 0.66317 | 54.129 | 0.01607 | 0.0006493 | 0.0007757 | 0.60616 | 54.705 | 0.01522 | 0.0005981 | 0.0006887 | 0.60924 | 56.6616 | 0.01631 | 0.0006691 | 0.0008061 | 0.62507 | 59.2356 | 0.01568 | 0.0006095 | 0.0007051 | 0.62207 | 57.7601 | 0.01545 | 0.0005979 | 0.0006824 | 0.60335 | 61.501 | 0.01632 | 0.0006378 | 0.000738 | 0.59563 | 62.889 | 0.01627 | 0.0006387 | 0.0007382 | 0.58811 | 62.461 | 0.01635 | 0.0006419 | 0.0007409
0.59524 | 0.2323 | 0.00775 | 0.0003838 | 0.000536 | 0.69513 | 0.2137 | 0.01948 | 0.0008287 | 0.0009719 | 0.59682 | 0.23204 | 0.02354 | 0.0009028 | 0.00104 | 0.59682 | 0.92215 | 0.00676 | 0.0002883 | 0.0003585 | 0.62453 | 0.90105 | 0.00953 | 0.0004031 | 0.0004426 | 0.64139 | 1.8609 | 0.00991 | 0.000394 | 0.0004538 | 0.59922 | 3.7503 | 0.00704 | 0.0002885 | 0.0003346 | 0.59043 | 3.7604 | 0.00764 | 0.0003059 | 0.0003528 | 0.54167 | 4.8502 | 0.0063 | 0.0002717 | 0.0003281 | 0.57131 | 5.8826 | 0.00655 | 0.000283 | 0.0003328 | 0.6 | 5.8592 | 0.00733 | 0.0003087 | 0.0003523 | 0.6252 | 6.8697 | 0.00711 | 0.0003106 | 0.0003628 | 0.6471 | 6.8454 | 0.00779 | 0.0003297 | 0.0003801 | 0.6667 | 6.8232 | 0.00848 | 0.0003478 | 0.0003967 | 0.68428 | 7.8808 | 0.00795 | 0.0003298 | 0.0003777 | 0.65026 | 8.9619 | 0.00772 | 0.00034 | 0.0004075 | 0.66686 | 8.9645 | 0.00828 | 0.0003536 | 0.0004222 | 0.63662 | 8.9594 | 0.00836 | 0.0003583 | 0.0004296 | 0.62539 | 11.5076 | 0.00751 | 0.0003668 | 0.0004544 | 0.59299 | 12.4037 | 0.00762 | 0.0003576 | 0.0004479 | 0.60764 | 13.8179 | 0.00704 | 0.0003082 | 0.0003802 | 0.58669 | 13.7791 | 0.0071 | 0.0003118 | 0.0003854 | 0.56299 | 15.952 | 0.00685 | 0.0003111 | 0.000392 | 0.57194 | 16.5576 | 0.00723 | 0.0003177 | 0.0003949 | 0.60867 | 16.685 | 0.00799 | 0.0003393 | 0.000413 | 0.62556 | 17.9195 | 0.00775 | 0.0003345 | 0.0004146 | 0.62559 | 17.9199 | 0.00861 | 0.0003599 | 0.0004407 | 0.62558 | 19.6625 | 0.00767 | 0.0003387 | 0.0004118 | 0.62564 | 19.663 | 0.00844 | 0.0003605 | 0.0004351 | 0.62561 | 19.6634 | 0.00921 | 0.0003811 | 0.0004573 | 0.62568 | 21.0872 | 0.00894 | 0.0003868 | 0.0004755 | 0.60066 | 20.8904 | 0.00906 | 0.0003922 | 0.0004831 | 0.63796 | 22.7533 | 0.00883 | 0.0003776 | 0.0004608 | 0.62571 | 22.6925 | 0.00884 | 0.0003948 | 0.0004838 | 0.62573 | 25.3289 | 0.00933 | 0.0004352 | 0.0005483 | 0.60413 | 26.21 | 0.01062 | 0.0005716 | 0.0007516 | 0.5866 | 26.0342 | 0.01154 | 0.0006003 | 0.0007923 | 0.5959 | 26.7715 | 0.00986 | 0.0004698 | 0.000598 | 0.57756 | 26.5157 | 0.00998 | 0.0004755 | 0.0006058 | 0.58659 | 26.6032 | 0.00917 | 0.0004126 | 0.0005157 | 0.57204 | 26.4174 | 0.00987 | 0.0004316 | 0.0005399 | 0.57205 | 29.2679 | 0.00984 | 0.0004952 | 0.0006328 | 0.62568 | 30.025 | 0.01069 | 0.0005141 | 0.0006509 | 0.61037 | 29.3303 | 0.01133 | 0.0004885 | 0.0006036 | 0.57021 | 28.7725 | 0.01075 | 0.0004893 | 0.0006167 | 0.61792 | 29.6387 | 0.01159 | 0.0005083 | 0.0006346 | 0.57752 | 31.8514 | 0.01009 | 0.0004678 | 0.0005926 | 0.59587 | 32.1565 | 0.01107 | 0.0004937 | 0.0006209 | 0.582 | 31.9311 | 0.01118 | 0.0004981 | 0.0006266 | 0.56239 | 30.7444 | 0.01067 | 0.0004732 | 0.000586 | 0.55614 | 28.8998 | 0.01122 | 0.0005089 | 0.0006342 | 0.57347 | 29.2235 | 0.01221 | 0.0005346 | 0.0006617 | 0.592 | 32.2684 | 0.01188 | 0.0005309 | 0.0006678 | 0.59843 | 33.7983 | 0.01098 | 0.000491 | 0.0006102 | 0.56125 | 37.9159 | 0.0116 | 0.0005394 | 0.0006837 | 0.55094 | 37.6619 | 0.01169 | 0.0005432 | 0.0006885 | 0.5516 | 39.2672 | 0.0132 | 0.000589 | 0.0007472 | 0.56494 | 43.5636 | 0.01149 | 0.0004948 | 0.0006139 | 0.54304 | 42.8701 | 0.01168 | 0.000502 | 0.0006224 | 0.58864 | 44.2894 | 0.01293 | 0.000536 | 0.0006509 | 0.63871 | 39.0961 | 0.01553 | 0.000664 | 0.0008069 | 0.62538 | 39.9343 | 0.01515 | 0.0006566 | 0.0007988 | 0.62923 | 48.584 | 0.01491 | 0.0006066 | 0.0007254 | 0.66695 | 53.6794 | 0.01464 | 0.000578 | 0.000681 | 0.65114 | 51.3968 | 0.01539 | 0.0006167 | 0.000731 | 0.71844 | 56.1432 | 0.01685 | 0.0006622 | 0.0007883 | 0.65667 | 56.8801 | 0.01599 | 0.000612 | 0.0007025 | 0.66001 | 58.9157 | 0.01705 | 0.0006813 | 0.0008195 | 0.67315 | 61.3513 | 0.01639 | 0.0006214 | 0.0007175 | 0.66992 | 59.8745 | 0.01618 | 0.0006106 | 0.0006954 | 0.64645 | 63.62 | 0.01701 | 0.0006489 | 0.0007505 | 0.63818 | 65.205 | 0.01694 | 0.0006495 | 0.0007507 | 0.63012 | 64.777 | 0.01703 | 0.0006528 | 0.0007535
0.64484 | 0.22259 | 0.00869 | 0.0004209 | 0.0005881 | 0.74479 | 0.20589 | 0.02153 | 0.0008961 | 0.00105 | 0.66313 | 0.21922 | 0.02735 | 0.00108 | 0.00116 | 0.66313 | 0.87328 | 0.00772 | 0.0003255 | 0.0003861 | 0.68698 | 0.85719 | 0.01075 | 0.0004456 | 0.0004732 | 0.71266 | 1.7857 | 0.01109 | 0.0004331 | 0.0004754 | 0.64916 | 3.699 | 0.00762 | 0.0003028 | 0.0003452 | 0.63584 | 3.7121 | 0.00822 | 0.0003193 | 0.0003628 | 0.58333 | 4.8027 | 0.00674 | 0.0002813 | 0.000336 | 0.64272 | 5.8256 | 0.00728 | 0.0003049 | 0.0003452 | 0.66667 | 5.8054 | 0.00807 | 0.000329 | 0.0003641 | 0.68771 | 6.7997 | 0.00774 | 0.0003258 | 0.0003725 | 0.70592 | 6.7795 | 0.00842 | 0.0003442 | 0.0003894 | 0.72226 | 6.7614 | 0.00911 | 0.0003616 | 0.0004057 | 0.73692 | 7.8079 | 0.00849 | 0.0003409 | 0.0003853 | 0.70028 | 8.9667 | 0.0082 | 0.0003488 | 0.0004147 | 0.71449 | 8.9675 | 0.00876 | 0.000362 | 0.0004291 | 0.6821 | 8.9663 | 0.00884 | 0.0003666 | 0.0004364 | 0.66708 | 11.5161 | 0.00789 | 0.0003721 | 0.0004594 | 0.63005 | 12.442 | 0.00796 | 0.0003624 | 0.0004528 | 0.64339 | 13.8761 | 0.00735 | 0.0003127 | 0.0003847 | 0.6212 | 13.8373 | 0.00742 | 0.0003163 | 0.00039 | 0.62555 | 16.1476 | 0.00739 | 0.0003226 | 0.0004 | 0.64343 | 16.7923 | 0.00787 | 0.0003334 | 0.0004045 | 0.6763 | 16.8804 | 0.00863 | 0.0003538 | 0.0004221 | 0.69506 | 18.1645 | 0.00834 | 0.0003475 | 0.0004234 | 0.68815 | 18.1354 | 0.00921 | 0.0003719 | 0.0004491 | 0.68814 | 19.977 | 0.00821 | 0.0003495 | 0.0004196 | 0.68252 | 19.9479 | 0.00898 | 0.0003707 | 0.0004426 | 0.67775 | 19.9287 | 0.00975 | 0.0003908 | 0.0004645 | 0.67782 | 21.4516 | 0.00945 | 0.0003954 | 0.0004828 | 0.65072 | 21.2646 | 0.00957 | 0.0004009 | 0.0004904 | 0.68703 | 23.0577 | 0.0093 | 0.0003852 | 0.0004671 | 0.67384 | 23.0164 | 0.00931 | 0.0004023 | 0.0004902 | 0.67042 | 25.7023 | 0.00975 | 0.0004409 | 0.0005541 | 0.64728 | 26.6223 | 0.01103 | 0.0005762 | 0.0007576 | 0.6257 | 26.4268 | 0.01195 | 0.0006048 | 0.0007982 | 0.63563 | 27.2837 | 0.01026 | 0.0004749 | 0.0006039 | 0.61607 | 27.0377 | 0.01038 | 0.0004806 | 0.0006117 | 0.62569 | 27.0849 | 0.00957 | 0.0004184 | 0.000522 | 0.64355 | 27.2921 | 0.01067 | 0.0004496 | 0.0005519 | 0.64356 | 30.2608 | 0.01057 | 0.0005086 | 0.0006431 | 0.6952 | 30.9106 | 0.01139 | 0.0005263 | 0.0006602 | 0.67141 | 30.2153 | 0.01206 | 0.000502 | 0.0006141 | 0.63357 | 29.9143 | 0.01148 | 0.0005037 | 0.0006287 | 0.67972 | 30.6932 | 0.0123 | 0.0005213 | 0.0006455 | 0.64168 | 32.8625 | 0.01075 | 0.0004802 | 0.0006031 | 0.65546 | 33.0696 | 0.01173 | 0.0005053 | 0.0006307 | 0.6402 | 32.8439 | 0.01184 | 0.0005097 | 0.0006365 | 0.61863 | 31.7641 | 0.01135 | 0.0004865 | 0.0005975 | 0.61176 | 29.9284 | 0.01195 | 0.0005232 | 0.0006472 | 0.6256 | 30.1843 | 0.01294 | 0.000548 | 0.000674 | 0.64581 | 33.2689 | 0.01253 | 0.0005422 | 0.0006788 | 0.65283 | 34.8781 | 0.01161 | 0.000502 | 0.0006204 | 0.60802 | 39.042 | 0.01216 | 0.000548 | 0.0006929 | 0.59685 | 38.7777 | 0.01225 | 0.0005518 | 0.0006979 | 0.6304 | 41.5881 | 0.01426 | 0.0006135 | 0.0007659 | 0.64565 | 45.9339 | 0.01246 | 0.0005178 | 0.00063 | 0.62061 | 45.2288 | 0.01265 | 0.0005255 | 0.0006389 | 0.66222 | 46.3964 | 0.01387 | 0.0005567 | 0.0006658 | 0.70968 | 40.8137 | 0.0166 | 0.0006866 | 0.0008254 | 0.69487 | 41.6574 | 0.0162 | 0.0006789 | 0.0008177 | 0.69215 | 50.7679 | 0.01578 | 0.0006231 | 0.0007401 | 0.72758 | 55.5868 | 0.01542 | 0.0005921 | 0.0006932 | 0.71034 | 53.5312 | 0.01621 | 0.0006314 | 0.0007447 | 0.7737 | 58.0431 | 0.01761 | 0.000674 | 0.0007997 | 0.70718 | 58.922 | 0.01673 | 0.0006245 | 0.000715 | 0.71078 | 60.9968 | 0.01777 | 0.0006924 | 0.0008315 | 0.72123 | 63.3333 | 0.01708 | 0.0006322 | 0.0007289 | 0.71777 | 61.8754 | 0.01689 | 0.0006221 | 0.0007073 | 0.68954 | 65.626 | 0.01768 | 0.000659 | 0.000762 | 0.68072 | 67.388 | 0.01758 | 0.0006593 | 0.0007622 | 0.67212 | 66.96 | 0.01768 | 0.0006627 | 0.0007651
0.69444 | 0.21388 | 0.00967 | 0.0004582 | 0.0006418 | 0.79444 | 0.19868 | 0.02365 | 0.0009638 | 0.00114 | 0.74602 | 0.2057 | 0.0324 | 0.00133 | 0.00133 | 0.74602 | 0.82001 | 0.00899 | 0.0003802 | 0.0004226 | 0.74944 | 0.81793 | 0.01204 | 0.0004883 | 0.0005053 | 0.78392 | 1.7156 | 0.01232 | 0.0004719 | 0.0004975 | 0.69909 | 3.6487 | 0.00821 | 0.0003167 | 0.0003557 | 0.72668 | 3.6226 | 0.00939 | 0.0003648 | 0.0003828 | 0.66667 | 4.7099 | 0.00765 | 0.0003132 | 0.0003516 | 0.71413 | 5.7668 | 0.00802 | 0.0003256 | 0.0003572 | 0.73333 | 5.7506 | 0.00881 | 0.0003484 | 0.0003757 | 0.75023 | 6.7319 | 0.00837 | 0.0003406 | 0.0003819 | 0.76475 | 6.7158 | 0.00906 | 0.0003583 | 0.0003985 | 0.77782 | 6.7017 | 0.00975 | 0.0003751 | 0.0004145 | 0.78956 | 7.7382 | 0.00905 | 0.0003519 | 0.0003929 | 0.7503 | 8.9647 | 0.00868 | 0.0003572 | 0.0004216 | 0.76212 | 8.9626 | 0.00924 | 0.0003701 | 0.0004358 | 0.72757 | 8.9663 | 0.00932 | 0.0003747 | 0.0004431 | 0.70878 | 11.5149 | 0.00826 | 0.0003772 | 0.0004642 | 0.66711 | 12.4705 | 0.00831 | 0.000367 | 0.0004576 | 0.71487 | 13.9531 | 0.00797 | 0.0003271 | 0.0003934 | 0.69023 | 13.9242 | 0.00803 | 0.0003306 | 0.0003986 | 0.70374 | 16.3232 | 0.00805 | 0.0003386 | 0.0004093 | 0.71492 | 16.9779 | 0.00851 | 0.0003478 | 0.0004135 | 0.74393 | 17.0365 | 0.00927 | 0.0003673 | 0.0004306 | 0.76457 | 18.3403 | 0.00893 | 0.0003596 | 0.0004316 | 0.75071 | 18.3115 | 0.0098 | 0.0003833 | 0.000457 | 0.75069 | 20.2423 | 0.00874 | 0.0003596 | 0.0004269 | 0.73939 | 20.2035 | 0.00952 | 0.0003803 | 0.0004496 | 0.72988 | 20.1646 | 0.01029 | 0.0003999 | 0.0004713 | 0.72996 | 21.7767 | 0.00995 | 0.0004035 | 0.0004895 | 0.70077 | 21.5996 | 0.01007 | 0.0004091 | 0.0004972 | 0.7361 | 23.3429 | 0.00976 | 0.0003924 | 0.000473 | 0.72197 | 23.3211 | 0.00977 | 0.0004094 | 0.0004963 | 0.71512 | 26.0365 | 0.01016 | 0.0004463 | 0.0005595 | 0.69043 | 27.0055 | 0.01143 | 0.0005806 | 0.0007631 | 0.70392 | 27.1142 | 0.01276 | 0.0006183 | 0.0008089 | 0.71508 | 28.2105 | 0.01103 | 0.0004904 | 0.0006146 | 0.69308 | 27.9641 | 0.01117 | 0.0004962 | 0.0006226 | 0.70391 | 27.9607 | 0.01035 | 0.000436 | 0.0005335 | 0.71505 | 28.0895 | 0.01144 | 0.0004658 | 0.0005626 | 0.71506 | 31.1467 | 0.01127 | 0.0005207 | 0.0006523 | 0.76472 | 31.7085 | 0.01208 | 0.0005376 | 0.0006687 | 0.73245 | 31.0526 | 0.01276 | 0.0005144 | 0.0006237 | 0.69693 | 30.969 | 0.01219 | 0.0005165 | 0.0006394 | 0.74151 | 31.6699 | 0.01299 | 0.0005331 | 0.0006554 | 0.70585 | 33.7467 | 0.01139 | 0.0004915 | 0.0006125 | 0.71504 | 33.8653 | 0.01237 | 0.0005159 | 0.0006396 | 0.6984 | 33.6493 | 0.01249 | 0.0005204 | 0.0006456 | 0.67487 | 32.7468 | 0.01202 | 0.0004986 | 0.0006079 | 0.66737 | 30.9402 | 0.01265 | 0.0005362 | 0.000659 | 0.67773 | 31.1278 | 0.01364 | 0.0005602 | 0.0006852 | 0.69963 | 34.192 | 0.01317 | 0.0005526 | 0.0006888 | 0.70724 | 35.9207 | 0.01222 | 0.000512 | 0.0006297 | 0.65479 | 40.1111 | 0.0127 | 0.0005558 | 0.0007014 | 0.64276 | 39.8465 | 0.0128 | 0.0005598 | 0.0007065 | 0.7092 | 43.7287 | 0.01527 | 0.0006344 | 0.0007818 | 0.72636 | 48.054 | 0.01337 | 0.0005376 | 0.0006439 | 0.69819 | 47.3476 | 0.01358 | 0.0005457 | 0.0006532 | 0.7358 | 48.2911 | 0.01478 | 0.0005749 | 0.0006788 | 0.78065 | 42.4682 | 0.01763 | 0.0007066 | 0.0008419 | 0.76436 | 43.2981 | 0.01721 | 0.0006987 | 0.0008346 | 0.75507 | 52.7886 | 0.01661 | 0.0006377 | 0.0007533 | 0.78821 | 57.34 | 0.01618 | 0.0006048 | 0.0007042 | 0.76953 | 55.5317 | 0.017 | 0.0006446 | 0.000757 | 0.82897 | 59.8377 | 0.01834 | 0.0006848 | 0.0008101 | 0.7577 | 60.8596 | 0.01745 | 0.0006359 | 0.0007264 | 0.76155 | 62.9436 | 0.01846 | 0.0007025 | 0.0008425 | 0.76932 | 65.2106 | 0.01775 | 0.0006422 | 0.0007393 | 0.76562 | 63.7815 | 0.01757 | 0.0006327 | 0.0007183 | 0.73264 | 67.527 | 0.01832 | 0.0006684 | 0.0007726 | 0.72327 | 69.437 | 0.01821 | 0.0006684 | 0.0007728 | 0.71413 | 69.008 | 0.01831 | 0.0006718 | 0.0007758
0.79365 | 0.19876 | 0.01174 | 0.0005719 | 0.0007542 | 0.84409 | 0.19217 | 0.02584 | 0.00103 | 0.00122 | 0.82891 | 0.19418 | 0.03778 | 0.00156 | 0.00151 | 0.82891 | 0.77375 | 0.01034 | 0.0004338 | 0.0004612 | 0.81189 | 0.78278 | 0.01338 | 0.0005312 | 0.0005388 | 0.85519 | 1.6495 | 0.0136 | 0.0005105 | 0.0005202 | 0.79896 | 3.5542 | 0.0094 | 0.000364 | 0.0003765 | 0.81751 | 3.5371 | 0.01059 | 0.000407 | 0.0004027 | 0.75 | 4.6202 | 0.00857 | 0.0003431 | 0.0003669 | 0.78555 | 5.7071 | 0.00877 | 0.0003455 | 0.0003689 | 0.8 | 5.695 | 0.00957 | 0.0003672 | 0.000387 | 0.81275 | 6.6652 | 0.00902 | 0.000355 | 0.0003912 | 0.82358 | 6.6541 | 0.00971 | 0.0003721 | 0.0004075 | 0.83338 | 6.6441 | 0.01039 | 0.0003884 | 0.0004233 | 0.84219 | 7.6734 | 0.00961 | 0.0003627 | 0.0004004 | 0.80032 | 8.9558 | 0.00916 | 0.0003655 | 0.0004283 | 0.80976 | 8.9538 | 0.00972 | 0.0003781 | 0.0004423 | 0.77304 | 8.9615 | 0.0098 | 0.0003826 | 0.0004496 | 0.75047 | 11.5037 | 0.00864 | 0.0003823 | 0.0004689 | 0.74123 | 12.508 | 0.009 | 0.0003823 | 0.0004667 | 0.80423 | 14.01 | 0.00874 | 0.0003475 | 0.0004035 | 0.7765 | 13.991 | 0.0088 | 0.0003509 | 0.0004088 | 0.78193 | 16.4396 | 0.00871 | 0.0003534 | 0.000418 | 0.78641 | 17.1142 | 0.00914 | 0.0003614 | 0.0004219 | 0.81156 | 17.1533 | 0.0099 | 0.00038 | 0.0004386 | 0.83407 | 18.4668 | 0.00952 | 0.000371 | 0.0004393 | 0.81327 | 18.4382 | 0.01039 | 0.0003941 | 0.0004644 | 0.81325 | 20.4783 | 0.00927 | 0.0003692 | 0.0004338 | 0.79627 | 20.4197 | 0.01005 | 0.0003894 | 0.0004563 | 0.78202 | 20.371 | 0.01082 | 0.0004086 | 0.0004778 | 0.7821 | 22.0825 | 0.01044 | 0.0004112 | 0.0004959 | 0.75083 | 21.9051 | 0.01057 | 0.0004168 | 0.0005037 | 0.78518 | 23.5986 | 0.01022 | 0.0003993 | 0.0004787 | 0.7701 | 23.6063 | 0.01023 | 0.0004161 | 0.0005021 | 0.80451 | 26.6366 | 0.01098 | 0.0004637 | 0.0005695 | 0.77673 | 27.6639 | 0.01222 | 0.000594 | 0.0007733 | 0.78213 | 27.6939 | 0.01354 | 0.0006308 | 0.0008185 | 0.79453 | 29.0297 | 0.01178 | 0.0005044 | 0.0006242 | 0.77008 | 28.793 | 0.01192 | 0.0005103 | 0.0006324 | 0.78212 | 28.769 | 0.01111 | 0.0004518 | 0.0005438 | 0.78656 | 28.809 | 0.0122 | 0.0004806 | 0.0005725 | 0.78657 | 31.9449 | 0.01195 | 0.0005319 | 0.0006606 | 0.83424 | 32.4382 | 0.01275 | 0.000548 | 0.0006764 | 0.79349 | 31.8317 | 0.01344 | 0.0005258 | 0.0006326 | 0.76028 | 31.9561 | 0.01287 | 0.0005282 | 0.0006491 | 0.8033 | 32.5885 | 0.01366 | 0.0005438 | 0.0006644 | 0.77002 | 34.5232 | 0.01202 | 0.0005019 | 0.0006211 | 0.77463 | 34.5729 | 0.013 | 0.0005257 | 0.0006479 | 0.7566 | 34.3667 | 0.01312 | 0.0005303 | 0.0006539 | 0.73111 | 33.6919 | 0.01267 | 0.0005096 | 0.0006175 | 0.72299 | 31.9244 | 0.01334 | 0.000548 | 0.0006698 | 0.72987 | 32.0433 | 0.01432 | 0.0005713 | 0.0006955 | 0.75345 | 35.0573 | 0.01379 | 0.0005621 | 0.000698 | 0.76164 | 36.9154 | 0.01281 | 0.0005212 | 0.0006383 | 0.74833 | 42.0863 | 0.01375 | 0.0005795 | 0.0007166 | 0.73459 | 41.8112 | 0.01385 | 0.0005836 | 0.0007218 | 0.788 | 45.7163 | 0.01623 | 0.0006526 | 0.0007958 | 0.80706 | 49.9711 | 0.01425 | 0.0005551 | 0.0006562 | 0.77577 | 49.2537 | 0.01447 | 0.0005635 | 0.0006658 | 0.80938 | 50.0215 | 0.01566 | 0.0005912 | 0.0006905 | 0.85162 | 44.0479 | 0.01863 | 0.0007246 | 0.0008568 | 0.83384 | 44.8646 | 0.01819 | 0.0007165 | 0.0008498 | 0.818 | 54.6646 | 0.01741 | 0.0006509 | 0.0007651 | 0.84884 | 58.9778 | 0.01692 | 0.0006165 | 0.0007144 | 0.82873 | 57.3972 | 0.01776 | 0.0006566 | 0.0007683 | 0.88423 | 61.5462 | 0.01905 | 0.0006947 | 0.0008198 | 0.80821 | 62.6817 | 0.01814 | 0.0006464 | 0.0007369 | 0.81232 | 64.7651 | 0.01914 | 0.0007117 | 0.0008526 | 0.8174 | 66.9822 | 0.0184 | 0.0006514 | 0.000749 | 0.81347 | 65.5922 | 0.01824 | 0.0006424 | 0.0007284 | 0.77574 | 69.3226 | 0.01895 | 0.0006771 | 0.0007824 | 0.76581 | 71.391 | 0.01882 | 0.0006767 | 0.0007825 | 0.75614 | 70.951 | 0.01893 | 0.0006803 | 0.0007857
0.89286 | 0.18625 | 0.01397 | 0.0006806 | 0.0008728 | 0.89374 | 0.18616 | 0.02811 | 0.0011 | 0.00131 | 0.9118 | 0.18416 | 0.04346 | 0.00179 | 0.00169 | 0.9118 | 0.73319 | 0.01177 | 0.000487 | 0.000502 | 0.87434 | 0.75094 | 0.01478 | 0.0005744 | 0.0005737 | 0.92645 | 1.5894 | 0.01493 | 0.0005491 | 0.0005436 | 0.89883 | 3.4648 | 0.01063 | 0.0004078 | 0.0003973 | 0.90835 | 3.4568 | 0.01182 | 0.000447 | 0.0004226 | 0.83333 | 4.5357 | 0.00951 | 0.0003717 | 0.000382 | 0.85696 | 5.6465 | 0.00953 | 0.0003646 | 0.0003805 | 0.86667 | 5.6375 | 0.01033 | 0.0003853 | 0.0003981 | 0.87527 | 6.6006 | 0.00966 | 0.0003691 | 0.0004004 | 0.8824 | 6.5935 | 0.01035 | 0.0003856 | 0.0004164 | 0.88894 | 6.5875 | 0.01105 | 0.0004014 | 0.0004319 | 0.89483 | 7.6118 | 0.01017 | 0.0003733 | 0.0004078 | 0.85034 | 8.9411 | 0.00964 | 0.0003736 | 0.0004348 | 0.85739 | 8.939 | 0.0102 | 0.0003859 | 0.0004486 | 0.81852 | 8.9517 | 0.01028 | 0.0003904 | 0.0004559 | 0.83385 | 11.4817 | 0.00938 | 0.0003992 | 0.000478 | 0.83389 | 12.5153 | 0.00986 | 0.0004041 | 0.0004774 | 0.89359 | 14.0274 | 0.00951 | 0.0003666 | 0.0004131 | 0.86278 | 14.0183 | 0.00957 | 0.0003698 | 0.0004184 | 0.86013 | 16.5265 | 0.00936 | 0.0003675 | 0.0004262 | 0.8579 | 17.2211 | 0.00977 | 0.0003742 | 0.0004299 | 0.87919 | 17.2405 | 0.01052 | 0.0003922 | 0.0004463 | 0.90358 | 18.5638 | 0.0101 | 0.0003819 | 0.0004465 | 0.87583 | 18.5253 | 0.01097 | 0.0004045 | 0.0004714 | 0.87581 | 20.6848 | 0.00979 | 0.0003783 | 0.0004403 | 0.85315 | 20.6164 | 0.01057 | 0.000398 | 0.0004626 | 0.83415 | 20.5578 | 0.01135 | 0.000417 | 0.000484 | 0.83424 | 22.3487 | 0.01092 | 0.0004184 | 0.000502 | 0.80088 | 22.1812 | 0.01105 | 0.0004241 | 0.0005099 | 0.88332 | 24.0412 | 0.01113 | 0.000422 | 0.0004892 | 0.86637 | 24.1183 | 0.01113 | 0.0004381 | 0.000513 | 0.89389 | 27.1386 | 0.01178 | 0.0004798 | 0.0005786 | 0.86304 | 28.2245 | 0.01298 | 0.0006063 | 0.0007824 | 0.86034 | 28.2053 | 0.01431 | 0.0006425 | 0.0008272 | 0.87399 | 29.7506 | 0.01252 | 0.0005172 | 0.0006329 | 0.84709 | 29.5137 | 0.01266 | 0.0005232 | 0.0006412 | 0.86033 | 29.4893 | 0.01184 | 0.0004662 | 0.0005533 | 0.85806 | 29.4701 | 0.01294 | 0.0004942 | 0.0005815 | 0.85807 | 32.6749 | 0.01261 | 0.0005422 | 0.0006683 | 0.90376 | 33.0994 | 0.0134 | 0.0005577 | 0.0006836 | 0.85452 | 32.5621 | 0.01411 | 0.0005364 | 0.0006408 | 0.82364 | 32.8749 | 0.01353 | 0.0005388 | 0.000658 | 0.86509 | 33.4386 | 0.01431 | 0.0005538 | 0.0006727 | 0.83419 | 35.2016 | 0.01264 | 0.0005116 | 0.0006291 | 0.83422 | 35.2021 | 0.01362 | 0.000535 | 0.0006555 | 0.8148 | 35.0057 | 0.01374 | 0.0005396 | 0.0006617 | 0.78735 | 34.5889 | 0.0133 | 0.0005198 | 0.0006264 | 0.7786 | 32.8807 | 0.014 | 0.0005587 | 0.0006797 | 0.83413 | 33.8192 | 0.01562 | 0.0006053 | 0.000714 | 0.86109 | 36.6328 | 0.01499 | 0.0005916 | 0.0007145 | 0.87045 | 38.7801 | 0.01394 | 0.0005495 | 0.0006537 | 0.84187 | 43.8884 | 0.01475 | 0.0006001 | 0.0007297 | 0.82641 | 43.6028 | 0.01486 | 0.0006043 | 0.0007351 | 0.8668 | 47.5591 | 0.01715 | 0.0006689 | 0.0008082 | 0.88777 | 51.7136 | 0.01509 | 0.0005707 | 0.0006672 | 0.85334 | 50.9953 | 0.01533 | 0.0005794 | 0.0006771 | 0.88296 | 51.6162 | 0.0165 | 0.0006059 | 0.000701 | 0.92259 | 45.5718 | 0.01959 | 0.0007408 | 0.0008703 | 0.90333 | 46.3656 | 0.01913 | 0.0007326 | 0.0008637 | 0.88092 | 56.3949 | 0.01818 | 0.0006629 | 0.0007759 | 0.90948 | 60.4993 | 0.01764 | 0.0006274 | 0.0007237 | 0.88792 | 59.1467 | 0.0185 | 0.0006676 | 0.0007785 | 0.9395 | 63.168 | 0.01974 | 0.0007039 | 0.0008287 | 0.85872 | 64.4178 | 0.01882 | 0.000656 | 0.0007467 | 0.86309 | 66.4705 | 0.01979 | 0.0007203 | 0.0008619 | 0.86548 | 68.6576 | 0.01903 | 0.00066 | 0.000758 | 0.86133 | 67.3168 | 0.01888 | 0.0006515 | 0.0007379 | 0.86193 | 72.656 | 0.02016 | 0.0007033 | 0.0008002 | 0.8509 | 74.9906 | 0.02 | 0.0007017 | 0.0008002 | 0.84016 | 74.5503 | 0.02011 | 0.0007054 | 0.0008035
0.99206 | 0.17563 | 0.01633 | 0.0007871 | 0.0009972 | 0.99305 | 0.17555 | 0.03286 | 0.00133 | 0.0015 | 0.99469 | 0.17535 | 0.04944 | 0.00201 | 0.00189 | 0.99469 | 0.69745 | 0.01327 | 0.0005402 | 0.0005448 | 0.9368 | 0.722 | 0.01624 | 0.000618 | 0.0006101 | 0.99772 | 1.5323 | 0.01631 | 0.0005879 | 0.0005677 | 0.9987 | 3.3794 | 0.01188 | 0.0004494 | 0.0004181 | 0.99918 | 3.3795 | 0.01308 | 0.0004854 | 0.0004424 | 0.91667 | 4.4533 | 0.01047 | 0.0003991 | 0.000397 | 0.92837 | 5.585 | 0.0103 | 0.0003832 | 0.0003919 | 0.93333 | 5.581 | 0.01109 | 0.0004029 | 0.0004092 | 0.93779 | 6.538 | 0.01032 | 0.0003829 | 0.0004095 | 0.94123 | 6.535 | 0.01101 | 0.0003988 | 0.0004252 | 0.9445 | 6.5321 | 0.0117 | 0.0004142 | 0.0004405 | 0.94747 | 7.5533 | 0.01074 | 0.0003838 | 0.0004151 | 0.90036 | 8.9223 | 0.01013 | 0.0003815 | 0.0004412 | 0.95265 | 8.8987 | 0.01117 | 0.0004125 | 0.000461 | 0.90946 | 8.9193 | 0.01124 | 0.0004166 | 0.0004682 | 0.93809 | 11.4296 | 0.01032 | 0.0004236 | 0.0004889 | 0.92654 | 12.4932 | 0.01072 | 0.0004247 | 0.0004876 | 0.98295 | 14.0053 | 0.01027 | 0.0003847 | 0.0004223 | 0.94906 | 14.0162 | 0.01034 | 0.0003878 | 0.0004275 | 0.93832 | 16.5739 | 0.01001 | 0.0003808 | 0.0004339 | 0.92939 | 17.2885 | 0.01039 | 0.0003864 | 0.0004375 | 0.94682 | 17.308 | 0.01115 | 0.0004038 | 0.0004536 | 0.97309 | 18.6312 | 0.01068 | 0.0003924 | 0.0004535 | 0.93839 | 18.6027 | 0.01155 | 0.0004144 | 0.0004782 | 0.93837 | 20.8618 | 0.01031 | 0.0003869 | 0.0004465 | 0.91002 | 20.7834 | 0.01109 | 0.0004064 | 0.0004687 | 0.93842 | 20.8624 | 0.01238 | 0.0004449 | 0.0004956 | 0.93852 | 22.8223 | 0.01187 | 0.0004425 | 0.0005132 | 0.90099 | 22.6646 | 0.01201 | 0.0004482 | 0.0005213 | 0.98147 | 24.4152 | 0.01201 | 0.0004427 | 0.000499 | 0.96263 | 24.5617 | 0.01202 | 0.0004581 | 0.000523 | 0.98328 | 27.5618 | 0.01257 | 0.0004946 | 0.000587 | 0.94934 | 28.7065 | 0.01374 | 0.0006179 | 0.0007907 | 0.93856 | 28.648 | 0.01507 | 0.0006534 | 0.0008351 | 0.95344 | 30.3829 | 0.01323 | 0.000529 | 0.0006409 | 0.9241 | 30.1558 | 0.01338 | 0.0005351 | 0.0006493 | 0.93854 | 30.151 | 0.01257 | 0.0004795 | 0.000562 | 0.92957 | 30.0824 | 0.01366 | 0.0005068 | 0.0005899 | 0.92958 | 33.3263 | 0.01326 | 0.0005518 | 0.0006754 | 0.97328 | 33.6917 | 0.01405 | 0.0005668 | 0.0006902 | 0.9766 | 33.8862 | 0.0154 | 0.0005704 | 0.0006556 | 0.887 | 33.7251 | 0.01418 | 0.0005487 | 0.0006662 | 0.98868 | 34.972 | 0.01557 | 0.0005853 | 0.0006876 | 0.89836 | 35.8114 | 0.01325 | 0.0005207 | 0.0006364 | 0.95339 | 36.2842 | 0.01482 | 0.0005649 | 0.0006694 | 0.9312 | 36.1074 | 0.01495 | 0.0005697 | 0.0006757 | 0.89983 | 36.2873 | 0.01451 | 0.0005515 | 0.0006423 | 0.88983 | 34.7179 | 0.01527 | 0.0005917 | 0.0006975 | 0.9384 | 35.48 | 0.01687 | 0.0006343 | 0.0007301 | 0.96872 | 38.0332 | 0.01614 | 0.0006173 | 0.0007289 | 0.97925 | 40.4899 | 0.01503 | 0.0005739 | 0.0006672 | 0.93541 | 45.5255 | 0.01571 | 0.0006183 | 0.0007413 | 0.91823 | 45.2396 | 0.01583 | 0.0006227 | 0.0007469 | 0.9456 | 49.296 | 0.01804 | 0.0006834 | 0.0008193 | 0.96848 | 53.3102 | 0.01591 | 0.0005849 | 0.0006772 | 0.93092 | 52.5911 | 0.01616 | 0.0005938 | 0.0006873 | 0.95654 | 53.0844 | 0.01733 | 0.0006193 | 0.0007106 | 0.99356 | 47.0389 | 0.02052 | 0.0007556 | 0.0008827 | 0.97282 | 47.8003 | 0.02005 | 0.0007473 | 0.0008765 | 0.94384 | 58.0187 | 0.01893 | 0.000674 | 0.0007858 | 0.97011 | 61.9141 | 0.01835 | 0.0006374 | 0.0007324 | 0.94712 | 60.7896 | 0.01921 | 0.0006777 | 0.000788 | 0.99476 | 64.7025 | 0.02041 | 0.0007125 | 0.000837 | 0.90924 | 66.0472 | 0.01948 | 0.000665 | 0.0007558 | 0.91386 | 68.0694 | 0.02043 | 0.0007284 | 0.0008706 | 0.96164 | 71.7375 | 0.02026 | 0.0006867 | 0.0007743 | 0.95703 | 70.5351 | 0.02013 | 0.0006794 | 0.000755 | 0.96967 | 76.3971 | 0.0216 | 0.0007373 | 0.0008195 | 0.95727 | 79.0379 | 0.0214 | 0.0007339 | 0.0008193 | 0.94518 | 78.5967 | 0.02151 | 0.0007379 | 0.0008228
1.0913 | 0.16642 | 0.01884 | 0.0008926 | 0.00113 | 1.1172 | 0.16393 | 0.03919 | 0.00164 | 0.00174 | 1.0776 | 0.16764 | 0.05571 | 0.00223 | 0.00209 | 1.0776 | 0.66552 | 0.01485 | 0.0005934 | 0.0005897 | 0.99925 | 0.69557 | 0.01776 | 0.0006619 | 0.0006478 | 1.1403 | 1.4311 | 0.01922 | 0.0007266 | 0.0006183 | 1.0986 | 3.2992 | 0.01317 | 0.0004892 | 0.000439 | 1.09 | 3.3052 | 0.01437 | 0.0005225 | 0.0004624 | 1 | 4.3749 | 0.01144 | 0.0004257 | 0.000412 | 0.99979 | 5.5226 | 0.01107 | 0.0004012 | 0.0004032 | 1 | 5.5226 | 0.01187 | 0.0004202 | 0.0004201 | 1.0003 | 6.4765 | 0.01098 | 0.0003964 | 0.0004185 | 1.0001 | 6.4766 | 0.01167 | 0.0004119 | 0.000434 | 1.0001 | 6.4766 | 0.01236 | 0.0004268 | 0.000449 | 1.0527 | 7.4443 | 0.01189 | 0.0004203 | 0.0004296 | 1.0004 | 8.8741 | 0.01109 | 0.0004084 | 0.0004537 | 1.0717 | 8.8324 | 0.01238 | 0.0004504 | 0.0004759 | 1.0231 | 8.862 | 0.01245 | 0.000454 | 0.000483 | 1.0423 | 11.358 | 0.01127 | 0.0004468 | 0.0004993 | 1.0192 | 12.4514 | 0.01158 | 0.0004443 | 0.0004973 | 1.0723 | 13.9735 | 0.01104 | 0.0004019 | 0.0004311 | 1.0353 | 13.9943 | 0.01111 | 0.0004049 | 0.0004363 | 1.0165 | 16.6017 | 0.01066 | 0.0003936 | 0.0004413 | 1.0009 | 17.3461 | 0.01101 | 0.0003981 | 0.0004448 | 1.0144 | 17.3459 | 0.01177 | 0.000415 | 0.0004606 | 1.0426 | 18.6688 | 0.01125 | 0.0004025 | 0.0004602 | 1.001 | 18.6505 | 0.01213 | 0.000424 | 0.0004847 | 1.0009 | 21.009 | 0.01083 | 0.0003952 | 0.0004525 | 1.0238 | 21.0584 | 0.01212 | 0.0004344 | 0.0004801 | 1.0427 | 21.0979 | 0.01341 | 0.0004705 | 0.0005063 | 1.0428 | 23.197 | 0.01281 | 0.0004643 | 0.0005236 | 1.0011 | 23.0591 | 0.01296 | 0.0004701 | 0.0005317 | 1.0796 | 24.7302 | 0.01289 | 0.0004619 | 0.0005081 | 1.0589 | 24.9462 | 0.01289 | 0.0004766 | 0.0005323 | 1.0727 | 27.9261 | 0.01334 | 0.0005086 | 0.0005948 | 1.0356 | 29.1298 | 0.01448 | 0.0006288 | 0.0007984 | 1.0168 | 29.0416 | 0.01581 | 0.0006638 | 0.0008425 | 1.0329 | 30.9363 | 0.01393 | 0.0005401 | 0.0006483 | 1.0011 | 30.719 | 0.01409 | 0.0005463 | 0.0006568 | 1.0168 | 30.7438 | 0.01327 | 0.0004919 | 0.0005701 | 1.0011 | 30.6357 | 0.01437 | 0.0005185 | 0.0005978 | 1.0011 | 33.9087 | 0.0139 | 0.0005609 | 0.0006819 | 1.1123 | 34.7189 | 0.01531 | 0.000597 | 0.0007024 | 1.0987 | 35.0436 | 0.01665 | 0.0006002 | 0.0006687 | 1.0137 | 35.259 | 0.01543 | 0.00058 | 0.0006809 | 1.1123 | 36.2988 | 0.01678 | 0.0006128 | 0.0007007 | 1.0267 | 36.8546 | 0.01443 | 0.0005503 | 0.0006498 | 1.0726 | 37.1799 | 0.01599 | 0.0005917 | 0.0006817 | 1.0476 | 37.0028 | 0.01613 | 0.0005965 | 0.0006881 | 1.0123 | 37.83 | 0.01567 | 0.0005789 | 0.0006563 | 1.0011 | 36.4196 | 0.01648 | 0.0006198 | 0.000713 | 1.0427 | 37.0242 | 0.01805 | 0.0006596 | 0.0007444 | 1.0764 | 39.2872 | 0.01726 | 0.0006402 | 0.0007419 | 1.0881 | 42.0433 | 0.01607 | 0.0005955 | 0.0006791 | 1.029 | 47.0364 | 0.01664 | 0.0006348 | 0.0007518 | 1.0101 | 46.7401 | 0.01676 | 0.0006393 | 0.0007574 | 1.0244 | 50.9061 | 0.0189 | 0.0006967 | 0.0008293 | 1.0492 | 54.78 | 0.01671 | 0.0005979 | 0.0006862 | 1.0085 | 54.0602 | 0.01697 | 0.000607 | 0.0006966 | 1.0301 | 54.4454 | 0.01813 | 0.0006318 | 0.0007194 | 1.0645 | 48.4388 | 0.02142 | 0.0007692 | 0.0008941 | 1.0423 | 49.178 | 0.02093 | 0.0007608 | 0.0008882 | 1.0068 | 59.5254 | 0.01967 | 0.0006842 | 0.000795 | 1.0307 | 63.2414 | 0.01904 | 0.0006469 | 0.0007405 | 1.0063 | 62.3253 | 0.01991 | 0.0006872 | 0.0007968 | 1.1053 | 67.5383 | 0.02171 | 0.0007397 | 0.0008521 | 1.0103 | 69.0741 | 0.02075 | 0.0006931 | 0.0007722 | 1.0154 | 71.0053 | 0.02167 | 0.0007532 | 0.0008862 | 1.0819 | 75.1856 | 0.02172 | 0.0007216 | 0.0007921 | 1.0767 | 74.1718 | 0.02162 | 0.0007157 | 0.0007737 | 1.0774 | 79.7422 | 0.02298 | 0.0007669 | 0.0008364 | 1.0636 | 82.6698 | 0.02273 | 0.0007618 | 0.0008359 | 1.0502 | 82.2379 | 0.02285 | 0.000766 | 0.0008395
1.1905 | 0.15721 | 0.02148 | 0.0009986 | 0.00126 | 1.2413 | 0.15302 | 0.04597 | 0.00195 | 0.00199 | 1.1605 | 0.15993 | 0.06227 | 0.00245 | 0.00229 | 1.1605 | 0.63688 | 0.0165 | 0.000647 | 0.0006365 | 1.1242 | 0.64911 | 0.02096 | 0.0008162 | 0.0007272 | 1.2828 | 1.342 | 0.02232 | 0.0008581 | 0.0006719 | 1.1984 | 3.2209 | 0.01449 | 0.0005278 | 0.00046 | 1.1809 | 3.234 | 0.01568 | 0.0005586 | 0.0004824 | 1.0833 | 4.2986 | 0.01243 | 0.0004515 | 0.000427 | 1.0712 | 5.4612 | 0.01186 | 0.0004188 | 0.0004144 | 1.0667 | 5.4653 | 0.01265 | 0.0004371 | 0.0004309 | 1.0628 | 6.4161 | 0.01165 | 0.0004098 | 0.0004275 | 1.0589 | 6.4202 | 0.01234 | 0.0004247 | 0.0004427 | 1.1112 | 6.3709 | 0.0137 | 0.0004709 | 0.0004658 | 1.1843 | 7.3193 | 0.01334 | 0.0004723 | 0.0004476 | 1.1255 | 8.7969 | 0.01231 | 0.0004469 | 0.0004687 | 1.1908 | 8.7514 | 0.01361 | 0.0004858 | 0.0004903 | 1.1368 | 8.7899 | 0.01367 | 0.0004889 | 0.0004973 | 1.1465 | 11.2666 | 0.01222 | 0.0004692 | 0.0005094 | 1.1119 | 12.3999 | 0.01244 | 0.0004632 | 0.0005067 | 1.1617 | 13.912 | 0.01181 | 0.0004185 | 0.0004397 | 1.1216 | 13.9427 | 0.01188 | 0.0004214 | 0.0004449 | 1.0947 | 16.5998 | 0.01131 | 0.0004059 | 0.0004485 | 1.0724 | 17.3741 | 0.01163 | 0.0004094 | 0.0004518 | 1.0821 | 17.374 | 0.01239 | 0.0004259 | 0.0004674 | 1.1121 | 18.6868 | 0.01183 | 0.0004123 | 0.0004666 | 1.1261 | 18.6867 | 0.01328 | 0.0004572 | 0.000497 | 1.126 | 21.2444 | 0.01184 | 0.0004234 | 0.0004637 | 1.1375 | 21.2643 | 0.01314 | 0.0004601 | 0.0004907 | 1.147 | 21.2842 | 0.01443 | 0.0004942 | 0.0005164 | 1.1471 | 23.5026 | 0.01373 | 0.0004846 | 0.0005333 | 1.1012 | 23.3746 | 0.01388 | 0.0004903 | 0.0005415 | 1.1778 | 24.976 | 0.01376 | 0.0004799 | 0.0005167 | 1.1552 | 25.2616 | 0.01374 | 0.0004939 | 0.000541 | 1.1621 | 28.2311 | 0.01411 | 0.0005219 | 0.0006022 | 1.1219 | 29.494 | 0.01522 | 0.0006391 | 0.0008054 | 1.095 | 29.3862 | 0.01655 | 0.0006737 | 0.0008494 | 1.1123 | 31.4305 | 0.01462 | 0.0005506 | 0.0006552 | 1.0781 | 31.2231 | 0.01478 | 0.0005568 | 0.0006638 | 1.095 | 31.2876 | 0.01397 | 0.0005034 | 0.0005777 | 1.1441 | 31.5945 | 0.01575 | 0.0005575 | 0.0006121 | 1.1441 | 34.9263 | 0.01515 | 0.000591 | 0.0006939 | 1.2514 | 35.5688 | 0.01653 | 0.0006242 | 0.0007132 | 1.2207 | 36.0632 | 0.01786 | 0.0006268 | 0.0006806 | 1.1404 | 36.576 | 0.01663 | 0.0006073 | 0.0006938 | 1.2358 | 37.448 | 0.01795 | 0.0006373 | 0.0007124 | 1.155 | 37.7112 | 0.01559 | 0.0005769 | 0.0006619 | 1.1917 | 37.9282 | 0.01714 | 0.0006161 | 0.0006929 | 1.164 | 37.7609 | 0.01728 | 0.000621 | 0.0006994 | 1.1248 | 39.2258 | 0.01679 | 0.000603 | 0.0006687 | 1.1123 | 37.9947 | 0.01764 | 0.0006443 | 0.0007268 | 1.1469 | 38.451 | 0.01919 | 0.000682 | 0.0007572 | 1.184 | 40.4137 | 0.01834 | 0.0006609 | 0.0007535 | 1.1969 | 43.4594 | 0.01708 | 0.0006148 | 0.0006899 | 1.1225 | 48.4101 | 0.01754 | 0.0006498 | 0.0007612 | 1.1019 | 48.1236 | 0.01767 | 0.0006544 | 0.000767 | 1.1032 | 52.4187 | 0.01973 | 0.0007089 | 0.0008385 | 1.1299 | 56.1324 | 0.01748 | 0.0006099 | 0.0006946 | 1.0861 | 55.412 | 0.01776 | 0.0006192 | 0.0007051 | 1.1037 | 55.7087 | 0.01891 | 0.0006433 | 0.0007276 | 1.1355 | 49.781 | 0.02229 | 0.0007818 | 0.0009047 | 1.1118 | 50.4882 | 0.0218 | 0.0007734 | 0.0008991 | 1.0697 | 60.9246 | 0.02038 | 0.0006938 | 0.0008035 | 1.0914 | 64.491 | 0.01971 | 0.0006557 | 0.0007481 | 1.0655 | 63.7834 | 0.02059 | 0.000696 | 0.000805 | 1.2435 | 70.693 | 0.02327 | 0.0007758 | 0.0008687 | 1.1365 | 72.4395 | 0.02228 | 0.00073 | 0.0007902 | 1.1423 | 74.2397 | 0.02315 | 0.0007861 | 0.0009033 | 1.2021 | 78.2348 | 0.02313 | 0.000752 | 0.0008077 | 1.1963 | 77.4097 | 0.02304 | 0.0007472 | 0.00079 | 1.1852 | 82.7476 | 0.02431 | 0.000793 | 0.0008515 | 1.17 | 85.9626 | 0.024 | 0.0007865 | 0.0008505 | 1.1552 | 85.5302 | 0.02413 | 0.0007907 | 0.0008543
1.2897 | 0.14931 | 0.02428 | 0.00111 | 0.0014 | 1.3654 | 0.14401 | 0.0532 | 0.00225 | 0.00226 | 1.2434 | 0.15283 | 0.06914 | 0.00267 | 0.00251 | 1.2434 | 0.61116 | 0.01822 | 0.0007008 | 0.0006852 | 1.2491 | 0.60947 | 0.02438 | 0.000963 | 0.0008118 | 1.4253 | 1.2649 | 0.02563 | 0.0009862 | 0.0007289 | 1.2983 | 3.1457 | 0.01585 | 0.0005655 | 0.0004811 | 1.2717 | 3.1658 | 0.01703 | 0.0005941 | 0.0005025 | 1.1667 | 4.2243 | 0.01344 | 0.0004768 | 0.0004419 | 1.1426 | 5.3989 | 0.01265 | 0.0004361 | 0.0004255 | 1.1333 | 5.407 | 0.01344 | 0.0004536 | 0.0004417 | 1.1254 | 6.3567 | 0.01232 | 0.0004229 | 0.0004364 | 1.1765 | 6.3095 | 0.01369 | 0.0004698 | 0.0004599 | 1.2501 | 6.2421 | 0.01541 | 0.0005336 | 0.0004867 | 1.3159 | 7.2035 | 0.01483 | 0.0005205 | 0.0004654 | 1.2505 | 8.7068 | 0.01354 | 0.0004828 | 0.0004833 | 1.3099 | 8.6605 | 0.01484 | 0.0005194 | 0.0005044 | 1.2505 | 8.7069 | 0.0149 | 0.0005221 | 0.0005112 | 1.2508 | 11.1754 | 0.01318 | 0.0004908 | 0.0005193 | 1.2045 | 12.3286 | 0.01331 | 0.0004815 | 0.0005159 | 1.251 | 13.8407 | 0.01259 | 0.0004346 | 0.000448 | 1.2079 | 13.8813 | 0.01265 | 0.0004373 | 0.0004532 | 1.1729 | 16.5781 | 0.01196 | 0.0004179 | 0.0004554 | 1.1439 | 17.3823 | 0.01225 | 0.0004204 | 0.0004586 | 1.2173 | 17.3807 | 0.01362 | 0.0004635 | 0.0004804 | 1.2511 | 18.6733 | 0.01298 | 0.0004463 | 0.0004789 | 1.2512 | 18.6735 | 0.01443 | 0.000488 | 0.0005086 | 1.2512 | 21.4106 | 0.01285 | 0.0004492 | 0.0004743 | 1.2513 | 21.4109 | 0.01414 | 0.0004839 | 0.0005007 | 1.2512 | 21.4111 | 0.01543 | 0.0005165 | 0.000526 | 1.2514 | 23.7489 | 0.01464 | 0.0005035 | 0.0005423 | 1.2013 | 23.6407 | 0.0148 | 0.0005092 | 0.0005506 | 1.2759 | 25.1823 | 0.01461 | 0.0004968 | 0.0005248 | 1.2514 | 25.5376 | 0.01459 | 0.0005101 | 0.0005492 | 1.2515 | 28.4969 | 0.01487 | 0.0005344 | 0.0006091 | 1.2083 | 29.8189 | 0.01594 | 0.000649 | 0.0008121 | 1.2514 | 29.967 | 0.018 | 0.0007073 | 0.000862 | 1.2713 | 32.241 | 0.01597 | 0.0005858 | 0.0006679 | 1.2321 | 32.0533 | 0.01614 | 0.0005921 | 0.0006766 | 1.2514 | 32.2073 | 0.01532 | 0.0005419 | 0.0005916 | 1.2871 | 32.3957 | 0.0171 | 0.0005919 | 0.000625 | 1.2871 | 35.7563 | 0.01637 | 0.0006181 | 0.0007047 | 1.3904 | 36.2504 | 0.01773 | 0.000649 | 0.0007231 | 1.3428 | 36.9345 | 0.01904 | 0.0006509 | 0.0006914 | 1.2671 | 37.7155 | 0.01778 | 0.0006316 | 0.0007053 | 1.3594 | 38.449 | 0.01908 | 0.0006595 | 0.000723 | 1.2834 | 38.4201 | 0.01672 | 0.0006012 | 0.0006728 | 1.3109 | 38.5584 | 0.01826 | 0.0006387 | 0.0007032 | 1.2804 | 38.4009 | 0.01841 | 0.0006436 | 0.0007098 | 1.2373 | 40.484 | 0.01787 | 0.0006245 | 0.00068 | 1.2235 | 39.4322 | 0.01875 | 0.000666 | 0.0007391 | 1.2512 | 39.7698 | 0.02029 | 0.0007021 | 0.0007688 | 1.2916 | 41.4223 | 0.01939 | 0.0006799 | 0.0007642 | 1.3057 | 44.7476 | 0.01805 | 0.0006323 | 0.0006997 | 1.216 | 49.686 | 0.01842 | 0.0006636 | 0.0007699 | 1.1937 | 49.3893 | 0.01855 | 0.0006683 | 0.0007757 | 1.182 | 53.8433 | 0.02054 | 0.0007201 | 0.0008469 | 1.2106 | 57.3868 | 0.01824 | 0.0006211 | 0.0007023 | 1.1636 | 56.676 | 0.01852 | 0.0006305 | 0.0007131 | 1.1773 | 56.8838 | 0.01967 | 0.0006541 | 0.0007352 | 1.2065 | 51.065 | 0.02315 | 0.0007935 | 0.0009145 | 1.1813 | 51.7504 | 0.02264 | 0.000785 | 0.0009093 | 1.1326 | 62.2458 | 0.02108 | 0.0007028 | 0.0008114 | 1.2126 | 66.7657 | 0.02102 | 0.0006848 | 0.0007619 | 1.1839 | 66.4255 | 0.02192 | 0.0007243 | 0.0008199 | 1.3816 | 73.4658 | 0.02476 | 0.0008073 | 0.0008832 | 1.2628 | 75.4146 | 0.02373 | 0.0007621 | 0.000806 | 1.2692 | 77.0741 | 0.02457 | 0.000815 | 0.0009182 | 1.3223 | 80.9422 | 0.02448 | 0.0007791 | 0.0008217 | 1.3159 | 80.316 | 0.0244 | 0.000775 | 0.0008046 | 1.2929 | 85.4712 | 0.02559 | 0.0008165 | 0.000865 | 1.2764 | 88.9738 | 0.02523 | 0.0008085 | 0.0008637 | 1.2602 | 88.5309 | 0.02537 | 0.0008129 | 0.0008676
1.3889 | 0.1424 | 0.02722 | 0.00121 | 0.00155 | 1.4896 | 0.1361 | 0.06087 | 0.00254 | 0.00254 | 1.3263 | 0.14672 | 0.07632 | 0.0029 | 0.00273 | 1.3263 | 0.58773 | 0.02001 | 0.0007551 | 0.0007358 | 1.374 | 0.57513 | 0.02802 | 0.00111 | 0.0009013 | 1.5678 | 1.1959 | 0.02913 | 0.00111 | 0.000789 | 1.3982 | 3.0736 | 0.01723 | 0.0006025 | 0.0005025 | 1.3625 | 3.0997 | 0.0184 | 0.0006289 | 0.0005228 | 1.25 | 4.153 | 0.01447 | 0.0005017 | 0.0004569 | 1.214 | 5.3366 | 0.01345 | 0.0004532 | 0.0004366 | 1.2 | 5.3487 | 0.01424 | 0.00047 | 0.0004524 | 1.2504 | 6.2411 | 0.01369 | 0.000469 | 0.0004541 | 1.3236 | 6.1748 | 0.01542 | 0.0005338 | 0.0004813 | 1.389 | 6.1165 | 0.01715 | 0.0005919 | 0.0005075 | 1.4475 | 7.0948 | 0.01633 | 0.0005659 | 0.0004831 | 1.3756 | 8.607 | 0.01478 | 0.000517 | 0.0004976 | 1.429 | 8.5627 | 0.01609 | 0.0005516 | 0.0005183 | 1.3642 | 8.6171 | 0.01615 | 0.0005538 | 0.0005249 | 1.355 | 11.0744 | 0.01415 | 0.0005118 | 0.000529 | 1.2972 | 12.2474 | 0.01419 | 0.0004993 | 0.0005248 | 1.3404 | 13.7595 | 0.01337 | 0.0004503 | 0.0004562 | 1.2942 | 13.8101 | 0.01343 | 0.0004528 | 0.0004613 | 1.2511 | 16.5466 | 0.0126 | 0.0004295 | 0.0004622 | 1.2869 | 17.3692 | 0.01349 | 0.0004584 | 0.0004716 | 1.3526 | 17.3481 | 0.01486 | 0.0004982 | 0.0004927 | 1.3901 | 18.6205 | 0.01414 | 0.0004778 | 0.0004906 | 1.3763 | 18.6309 | 0.01558 | 0.000517 | 0.0005198 | 1.3763 | 21.5075 | 0.01386 | 0.0004733 | 0.0004842 | 1.365 | 21.508 | 0.01515 | 0.0005064 | 0.0005103 | 1.3555 | 21.4984 | 0.01644 | 0.0005376 | 0.0005352 | 1.3556 | 23.9357 | 0.01554 | 0.0005213 | 0.0005509 | 1.3014 | 23.8474 | 0.0157 | 0.0005271 | 0.0005593 | 1.3741 | 25.3392 | 0.01547 | 0.0005129 | 0.0005326 | 1.3477 | 25.7641 | 0.01543 | 0.0005255 | 0.0005571 | 1.4302 | 28.8898 | 0.01637 | 0.0005779 | 0.0006221 | 1.3809 | 30.3606 | 0.01737 | 0.0006828 | 0.0008243 | 1.4078 | 30.4298 | 0.01942 | 0.0007381 | 0.0008733 | 1.4302 | 32.8533 | 0.0173 | 0.0006175 | 0.0006793 | 1.3862 | 32.6954 | 0.01747 | 0.0006238 | 0.0006882 | 1.4078 | 32.9491 | 0.01664 | 0.0005759 | 0.0006041 | 1.4301 | 33.0384 | 0.01841 | 0.0006229 | 0.0006369 | 1.4301 | 36.4182 | 0.01756 | 0.0006429 | 0.0007145 | 1.5294 | 36.8035 | 0.01891 | 0.0006721 | 0.0007323 | 1.4649 | 37.6972 | 0.0202 | 0.0006731 | 0.0007014 | 1.3939 | 38.6966 | 0.01891 | 0.0006537 | 0.0007158 | 1.483 | 39.3013 | 0.02019 | 0.0006799 | 0.0007327 | 1.4117 | 39.011 | 0.01783 | 0.0006237 | 0.0006829 | 1.4301 | 39.0901 | 0.01937 | 0.0006598 | 0.0007128 | 1.3968 | 38.9524 | 0.01952 | 0.0006647 | 0.0007195 | 1.3497 | 41.6139 | 0.01892 | 0.0006441 | 0.0006903 | 1.3347 | 40.7416 | 0.01982 | 0.0006856 | 0.0007502 | 1.3555 | 40.9701 | 0.02136 | 0.0007204 | 0.0007794 | 1.3993 | 42.3325 | 0.02042 | 0.0006975 | 0.000774 | 1.4145 | 45.8975 | 0.019 | 0.0006484 | 0.0007087 | 1.3096 | 50.8438 | 0.01928 | 0.0006765 | 0.0007779 | 1.2855 | 50.5569 | 0.01942 | 0.0006812 | 0.0007838 | 1.2608 | 55.1697 | 0.02133 | 0.0007306 | 0.0008547 | 1.2913 | 58.553 | 0.01899 | 0.0006316 | 0.0007096 | 1.2412 | 57.8417 | 0.01928 | 0.0006411 | 0.0007204 | 1.2509 | 57.9805 | 0.02042 | 0.0006643 | 0.0007423 | 1.2774 | 52.3006 | 0.02398 | 0.0008044 | 0.0009237 | 1.2508 | 52.9645 | 0.02346 | 0.000796 | 0.0009188 | 1.2585 | 64.6232 | 0.02243 | 0.0007319 | 0.0008258 | 1.3642 | 69.2694 | 0.0226 | 0.0007239 | 0.0007773 | 1.3319 | 69.3166 | 0.0235 | 0.000762 | 0.0008363 | 1.5198 | 75.9146 | 0.0262 | 0.0008355 | 0.0008963 | 1.3891 | 78.0471 | 0.02513 | 0.0007906 | 0.0008201 | 1.3962 | 79.5658 | 0.02594 | 0.0008409 | 0.0009315 | 1.4425 | 83.3659 | 0.02579 | 0.0008036 | 0.0008343 | 1.4355 | 82.9288 | 0.02572 | 0.0007999 | 0.0008177 | 1.4006 | 87.931 | 0.02683 | 0.0008379 | 0.0008772 | 1.3827 | 91.7317 | 0.02642 | 0.0008286 | 0.0008756 | 1.3653 | 91.2984 | 0.02657 | 0.0008331 | 0.0008796
1.4881 | 0.13619 | 0.03029 | 0.00132 | 0.00171 | 1.6137 | 0.1292 | 0.06897 | 0.00284 | 0.00284 | 1.492 | 0.13601 | 0.09155 | 0.00368 | 0.00319 | 1.492 | 0.54679 | 0.02381 | 0.0009442 | 0.0008422 | 1.4989 | 0.5452 | 0.03186 | 0.00125 | 0.0009955 | 1.7104 | 1.1358 | 0.03282 | 0.00124 | 0.0008523 | 1.4981 | 3.0044 | 0.01865 | 0.0006389 | 0.000524 | 1.4534 | 3.0345 | 0.01981 | 0.0006633 | 0.0005433 | 1.3333 | 4.0838 | 0.01552 | 0.0005262 | 0.000472 | 1.2854 | 5.2743 | 0.01426 | 0.0004699 | 0.0004476 | 1.3333 | 5.2332 | 0.01587 | 0.0005277 | 0.0004737 | 1.4067 | 6.1004 | 0.01543 | 0.0005345 | 0.0004761 | 1.4707 | 6.0442 | 0.01718 | 0.0005933 | 0.0005027 | 1.5279 | 5.994 | 0.01893 | 0.000647 | 0.0005283 | 1.5791 | 6.9903 | 0.01786 | 0.0006092 | 0.0005007 | 1.5006 | 8.5013 | 0.01604 | 0.0005497 | 0.0005116 | 1.5481 | 8.4601 | 0.01736 | 0.0005827 | 0.0005319 | 1.4779 | 8.5205 | 0.0174 | 0.0005844 | 0.0005383 | 1.4592 | 10.9635 | 0.01512 | 0.0005323 | 0.0005386 | 1.3898 | 12.1564 | 0.01507 | 0.0005167 | 0.0005336 | 1.4297 | 13.6684 | 0.01415 | 0.0004656 | 0.0004642 | 1.3805 | 13.719 | 0.01421 | 0.0004679 | 0.0004692 | 1.4075 | 16.4441 | 0.01391 | 0.0004703 | 0.0004751 | 1.4298 | 17.3067 | 0.01473 | 0.0004936 | 0.000484 | 1.4879 | 17.2759 | 0.01611 | 0.0005308 | 0.0005046 | 1.5291 | 18.5281 | 0.01529 | 0.0005076 | 0.0005018 | 1.5014 | 18.5487 | 0.01674 | 0.0005446 | 0.0005305 | 1.5014 | 21.5648 | 0.01486 | 0.000496 | 0.0004937 | 1.4788 | 21.5555 | 0.01615 | 0.0005277 | 0.0005194 | 1.4598 | 21.5461 | 0.01744 | 0.0005577 | 0.000544 | 1.4599 | 24.0729 | 0.01644 | 0.0005383 | 0.0005591 | 1.4015 | 24.0045 | 0.0166 | 0.000544 | 0.0005675 | 1.5704 | 25.5439 | 0.01716 | 0.0005689 | 0.0005472 | 1.5402 | 26.0983 | 0.01709 | 0.0005786 | 0.0005718 | 1.609 | 29.1441 | 0.01785 | 0.0006173 | 0.0006341 | 1.5535 | 30.7639 | 0.01878 | 0.0007138 | 0.0008353 | 1.5643 | 30.7938 | 0.02083 | 0.0007668 | 0.0008838 | 1.5891 | 33.3171 | 0.0186 | 0.0006465 | 0.0006898 | 1.5402 | 33.189 | 0.01878 | 0.0006528 | 0.0006988 | 1.5642 | 33.5324 | 0.01794 | 0.0006067 | 0.0006157 | 1.5731 | 33.5624 | 0.0197 | 0.0006514 | 0.0006478 | 1.5731 | 36.9514 | 0.01874 | 0.000666 | 0.0007236 | 1.6685 | 37.2376 | 0.02007 | 0.0006937 | 0.0007408 | 1.587 | 38.3409 | 0.02133 | 0.0006938 | 0.0007107 | 1.5206 | 39.5291 | 0.02001 | 0.000674 | 0.0007254 | 1.6066 | 40.0247 | 0.02127 | 0.0006989 | 0.0007417 | 1.54 | 39.5132 | 0.01892 | 0.0006447 | 0.0006922 | 1.5493 | 39.543 | 0.02047 | 0.0006796 | 0.0007218 | 1.5132 | 39.4151 | 0.02062 | 0.0006845 | 0.0007285 | 1.4622 | 42.6253 | 0.01994 | 0.0006622 | 0.0006998 | 1.446 | 41.9325 | 0.02086 | 0.0007034 | 0.0007604 | 1.4597 | 42.0717 | 0.0224 | 0.0007372 | 0.0007891 | 1.5069 | 43.154 | 0.02142 | 0.0007139 | 0.0007832 | 1.5233 | 46.9487 | 0.01993 | 0.0006633 | 0.0007171 | 1.4031 | 51.913 | 0.02011 | 0.0006885 | 0.0007853 | 1.3773 | 51.626 | 0.02026 | 0.0006933 | 0.0007913 | 1.3396 | 56.4176 | 0.0221 | 0.0007404 | 0.000862 | 1.372 | 59.6307 | 0.01971 | 0.0006415 | 0.0007163 | 1.3188 | 58.929 | 0.02001 | 0.0006512 | 0.0007274 | 1.3244 | 59.0085 | 0.02116 | 0.000674 | 0.000749 | 1.4194 | 54.6156 | 0.02559 | 0.0008398 | 0.0009405 | 1.3897 | 55.2368 | 0.02505 | 0.0008312 | 0.0009361 | 1.4158 | 67.2099 | 0.02407 | 0.000771 | 0.0008418 | 1.5158 | 71.4497 | 0.02413 | 0.0007584 | 0.0007911 | 1.4799 | 71.8047 | 0.02503 | 0.0007951 | 0.0008507 | 1.6579 | 78.0581 | 0.0276 | 0.0008611 | 0.000908 | 1.5154 | 80.3851 | 0.02649 | 0.0008163 | 0.0008329 | 1.5231 | 81.7832 | 0.02728 | 0.0008645 | 0.0009435 | 1.5627 | 85.5346 | 0.02706 | 0.000826 | 0.0008457 | 1.5552 | 85.2767 | 0.027 | 0.0008226 | 0.0008297 | 1.5084 | 90.176 | 0.02804 | 0.0008576 | 0.0008885 | 1.4891 | 94.285 | 0.02758 | 0.000847 | 0.0008864 | 1.4703 | 93.8413 | 0.02773 | 0.0008516 | 0.0008905
1.5873 | 0.13059 | 0.0335 | 0.00144 | 0.00187 | 1.7378 | 0.12299 | 0.0775 | 0.00313 | 0.00314 | 1.6578 | 0.1269 | 0.10792 | 0.00442 | 0.00369 | 1.6578 | 0.51206 | 0.02787 | 0.00112 | 0.0009556 | 1.6238 | 0.51877 | 0.0359 | 0.00139 | 0.00109 | 1.8529 | 1.0808 | 0.03671 | 0.00136 | 0.0009188 | 1.5979 | 2.9373 | 0.0201 | 0.000675 | 0.0005458 | 1.5442 | 2.9724 | 0.02124 | 0.0006975 | 0.000564 | 1.4167 | 4.0156 | 0.01658 | 0.0005503 | 0.0004871 | 1.4283 | 5.1509 | 0.01591 | 0.0005293 | 0.0004697 | 1.5 | 5.0897 | 0.01796 | 0.0006095 | 0.0005003 | 1.563 | 5.9638 | 0.01722 | 0.0005953 | 0.0004981 | 1.6177 | 5.9167 | 0.01898 | 0.0006496 | 0.000524 | 1.6668 | 5.8746 | 0.02074 | 0.0006998 | 0.000549 | 1.7107 | 6.8888 | 0.01941 | 0.0006508 | 0.0005183 | 1.6257 | 8.3907 | 0.01732 | 0.0005813 | 0.0005255 | 1.6671 | 8.3535 | 0.01864 | 0.0006129 | 0.0005454 | 1.5916 | 8.4209 | 0.01867 | 0.0006141 | 0.0005516 | 1.5635 | 10.8527 | 0.01611 | 0.0005524 | 0.000548 | 1.4825 | 12.0655 | 0.01596 | 0.0005338 | 0.0005422 | 1.6085 | 13.4667 | 0.01574 | 0.0005201 | 0.0004798 | 1.553 | 13.5372 | 0.01579 | 0.0005218 | 0.0004847 | 1.5639 | 16.312 | 0.01522 | 0.0005084 | 0.0004877 | 1.5728 | 17.2146 | 0.01598 | 0.0005266 | 0.0004959 | 1.6231 | 17.1741 | 0.01736 | 0.0005618 | 0.0005161 | 1.6681 | 18.4061 | 0.01646 | 0.0005359 | 0.0005126 | 1.6265 | 18.4468 | 0.01791 | 0.0005711 | 0.0005408 | 1.6265 | 21.5725 | 0.01585 | 0.0005176 | 0.0005029 | 1.5925 | 21.5733 | 0.01714 | 0.000548 | 0.0005282 | 1.6683 | 21.5622 | 0.01944 | 0.0006283 | 0.0005608 | 1.6685 | 24.2383 | 0.01822 | 0.0005974 | 0.0005744 | 1.6018 | 24.1998 | 0.01839 | 0.0006029 | 0.0005829 | 1.7666 | 25.6297 | 0.01884 | 0.0006193 | 0.0005609 | 1.7327 | 26.3037 | 0.01873 | 0.0006262 | 0.0005855 | 1.7878 | 29.2995 | 0.01932 | 0.0006538 | 0.0006453 | 1.7261 | 31.0685 | 0.02017 | 0.0007427 | 0.0008456 | 1.7207 | 31.0589 | 0.02222 | 0.0007938 | 0.0008935 | 1.748 | 33.6419 | 0.01988 | 0.0006736 | 0.0006996 | 1.6942 | 33.5437 | 0.02007 | 0.0006799 | 0.0007086 | 1.7207 | 33.9968 | 0.01921 | 0.0006351 | 0.0006263 | 1.7161 | 33.9872 | 0.02098 | 0.0006778 | 0.000658 | 1.7161 | 37.3657 | 0.0199 | 0.0006876 | 0.000732 | 1.8075 | 37.5825 | 0.02122 | 0.0007142 | 0.0007488 | 1.709 | 38.8954 | 0.02244 | 0.0007132 | 0.0007194 | 1.6473 | 40.2427 | 0.02109 | 0.0006929 | 0.0007343 | 1.7302 | 40.649 | 0.02234 | 0.0007167 | 0.0007501 | 1.6684 | 39.9365 | 0.02001 | 0.0006646 | 0.0007011 | 1.6684 | 39.9368 | 0.02155 | 0.0006984 | 0.0007303 | 1.6296 | 39.8188 | 0.02171 | 0.0007034 | 0.0007371 | 1.5747 | 43.5377 | 0.02094 | 0.0006789 | 0.0007086 | 1.5572 | 43.0045 | 0.02188 | 0.0007198 | 0.0007699 | 1.564 | 43.0644 | 0.02341 | 0.0007529 | 0.0007982 | 1.6145 | 43.8865 | 0.02241 | 0.0007293 | 0.0007917 | 1.6321 | 47.8809 | 0.02084 | 0.0006773 | 0.0007248 | 1.4967 | 52.8935 | 0.02094 | 0.0006998 | 0.0007922 | 1.4692 | 52.6163 | 0.02108 | 0.0007047 | 0.0007983 | 1.4184 | 57.5866 | 0.02286 | 0.0007496 | 0.0008688 | 1.4527 | 60.6296 | 0.02043 | 0.0006509 | 0.0007227 | 1.3964 | 59.9375 | 0.02074 | 0.0006606 | 0.0007339 | 1.4716 | 60.8578 | 0.02259 | 0.0007066 | 0.0007613 | 1.5968 | 57.2201 | 0.02751 | 0.0008868 | 0.0009589 | 1.5635 | 57.8185 | 0.02695 | 0.0008779 | 0.0009552 | 1.5731 | 69.4225 | 0.02564 | 0.0008056 | 0.0008559 | 1.6674 | 73.3548 | 0.02562 | 0.0007896 | 0.0008035 | 1.6279 | 73.958 | 0.0265 | 0.0008248 | 0.0008636 | 1.7961 | 79.9453 | 0.02896 | 0.0008846 | 0.0009188 | 1.6417 | 82.4675 | 0.02781 | 0.0008398 | 0.0008445 | 1.65 | 83.7551 | 0.02858 | 0.0008863 | 0.0009545 | 1.6829 | 87.4873 | 0.02831 | 0.0008467 | 0.0008563 | 1.6748 | 87.3987 | 0.02825 | 0.0008436 | 0.0008406 | 1.6161 | 92.2152 | 0.02922 | 0.000876 | 0.0008989 | 1.5954 | 96.6426 | 0.02871 | 0.0008641 | 0.0008964 | 1.5753 | 96.2086 | 0.02886 | 0.0008687 | 0.0009006
1.6865 | 0.12538 | 0.03685 | 0.00155 | 0.00203 | 1.862 | 0.11738 | 0.08644 | 0.00343 | 0.00346 | 1.8236 | 0.11909 | 0.12541 | 0.00513 | 0.00421 | 1.8236 | 0.48233 | 0.0322 | 0.0013 | 0.00108 | 1.7487 | 0.49525 | 0.04015 | 0.00153 | 0.0012 | 1.9954 | 1.0317 | 0.04078 | 0.00149 | 0.0009884 | 1.6978 | 2.8722 | 0.02158 | 0.0007107 | 0.0005678 | 1.635 | 2.9123 | 0.0227 | 0.0007313 | 0.0005849 | 1.5 | 3.9505 | 0.01766 | 0.0005742 | 0.0005022 | 1.6068 | 4.9994 | 0.01803 | 0.0006134 | 0.0004972 | 1.6667 | 4.9493 | 0.0201 | 0.0006855 | 0.000527 | 1.7193 | 5.8304 | 0.01904 | 0.000653 | 0.0005201 | 1.7648 | 5.7923 | 0.02082 | 0.0007036 | 0.0005454 | 1.8057 | 5.7582 | 0.02259 | 0.0007508 | 0.0005698 | 1.8423 | 6.7904 | 0.02098 | 0.0006909 | 0.0005358 | 1.7507 | 8.2771 | 0.01861 | 0.0006121 | 0.0005393 | 1.7862 | 8.244 | 0.01993 | 0.0006424 | 0.0005588 | 1.7052 | 8.3184 | 0.01996 | 0.0006431 | 0.0005647 | 1.6677 | 10.732 | 0.01711 | 0.0005723 | 0.0005574 | 1.6678 | 11.8641 | 0.01776 | 0.0005949 | 0.0005592 | 1.7872 | 13.2452 | 0.01735 | 0.0005708 | 0.0004952 | 1.7256 | 13.3257 | 0.01739 | 0.0005719 | 0.0004999 | 1.7203 | 16.1503 | 0.01655 | 0.0005444 | 0.0004998 | 1.7158 | 17.0929 | 0.01723 | 0.0005581 | 0.0005076 | 1.7584 | 17.0525 | 0.01862 | 0.0005915 | 0.0005273 | 1.8072 | 18.2744 | 0.01763 | 0.0005632 | 0.0005231 | 1.7517 | 18.3252 | 0.01908 | 0.0005966 | 0.0005509 | 1.7516 | 21.5405 | 0.01685 | 0.0005384 | 0.0005117 | 1.82 | 21.5197 | 0.01914 | 0.0006197 | 0.000545 | 1.8768 | 21.4891 | 0.02144 | 0.0006918 | 0.0005766 | 1.877 | 24.2747 | 0.02 | 0.0006507 | 0.0005888 | 1.802 | 24.276 | 0.02017 | 0.0006558 | 0.0005973 | 1.9629 | 25.6263 | 0.02052 | 0.0006656 | 0.0005738 | 1.9253 | 26.4 | 0.02037 | 0.0006698 | 0.0005984 | 1.9666 | 29.3556 | 0.02079 | 0.000688 | 0.000656 | 1.8987 | 31.2839 | 0.02155 | 0.00077 | 0.0008551 | 1.8771 | 31.2647 | 0.0236 | 0.0008194 | 0.0009026 | 1.9069 | 33.8675 | 0.02116 | 0.0006992 | 0.0007088 | 1.8482 | 33.7992 | 0.02135 | 0.0007054 | 0.0007178 | 1.8771 | 34.3421 | 0.02047 | 0.0006615 | 0.0006364 | 1.8591 | 34.3028 | 0.02224 | 0.0007027 | 0.0006677 | 1.8592 | 37.6807 | 0.02104 | 0.0007082 | 0.00074 | 1.9466 | 37.8381 | 0.02236 | 0.0007338 | 0.0007565 | 1.8311 | 39.3705 | 0.02354 | 0.0007316 | 0.0007276 | 1.774 | 40.8471 | 0.02215 | 0.0007106 | 0.0007427 | 1.8538 | 41.174 | 0.02339 | 0.0007336 | 0.000758 | 1.7967 | 40.2906 | 0.02108 | 0.0006834 | 0.0007094 | 1.7876 | 40.2713 | 0.02262 | 0.0007164 | 0.0007384 | 1.746 | 40.1632 | 0.02278 | 0.0007213 | 0.0007452 | 1.6872 | 44.3411 | 0.02192 | 0.0006946 | 0.0007168 | 1.6684 | 43.9675 | 0.02287 | 0.0007351 | 0.0007786 | 1.6683 | 43.9678 | 0.0244 | 0.0007675 | 0.0008066 | 1.7222 | 44.5498 | 0.02338 | 0.0007439 | 0.0007998 | 1.7409 | 48.724 | 0.02173 | 0.0006904 | 0.0007321 | 1.5902 | 53.7949 | 0.02174 | 0.0007105 | 0.0007987 | 1.561 | 53.5176 | 0.0219 | 0.0007154 | 0.0008049 | 1.576 | 59.6977 | 0.02433 | 0.0007806 | 0.0008812 | 1.6141 | 62.4304 | 0.02183 | 0.0006829 | 0.0007345 | 1.5515 | 61.7577 | 0.02215 | 0.0006929 | 0.0007459 | 1.6555 | 62.8466 | 0.02433 | 0.000751 | 0.0007751 | 1.7742 | 59.5392 | 0.02936 | 0.0009277 | 0.0009752 | 1.7372 | 60.1353 | 0.02878 | 0.0009186 | 0.000972 | 1.7304 | 71.3196 | 0.02717 | 0.0008367 | 0.0008686 | 1.819 | 75.0337 | 0.02707 | 0.0008181 | 0.0008148 | 1.7758 | 75.8253 | 0.02794 | 0.0008518 | 0.0008754 | 1.9343 | 81.5954 | 0.03029 | 0.0009065 | 0.0009287 | 1.768 | 84.3135 | 0.0291 | 0.0008616 | 0.0008552 | 1.7769 | 85.5007 | 0.02985 | 0.0009065 | 0.0009646 | 1.8031 | 89.2332 | 0.02952 | 0.0008661 | 0.0008661 | 1.7944 | 89.304 | 0.02946 | 0.000863 | 0.0008508 | 1.7239 | 94.0777 | 0.03037 | 0.0008931 | 0.0009085 | 1.7018 | 98.8238 | 0.02981 | 0.00088 | 0.0009057 | 1.6803 | 98.3995 | 0.02997 | 0.0008847 | 0.00091
1.7857 | 0.12078 | 0.04033 | 0.00166 | 0.0022 | 1.9861 | 0.11238 | 0.09579 | 0.00374 | 0.00379 | 1.9894 | 0.11228 | 0.14401 | 0.00584 | 0.00476 | 1.9894 | 0.4564 | 0.03678 | 0.00147 | 0.0012 | 1.9985 | 0.45511 | 0.04921 | 0.00202 | 0.00142 | 2.138 | 0.98736 | 0.04505 | 0.00162 | 0.00106 | 1.7977 | 2.8101 | 0.02309 | 0.0007464 | 0.0005901 | 1.8167 | 2.7981 | 0.02572 | 0.0008536 | 0.0006273 | 1.6667 | 3.8242 | 0.01988 | 0.0006598 | 0.0005329 | 1.7853 | 4.852 | 0.02022 | 0.0006917 | 0.000525 | 1.8333 | 4.8129 | 0.02231 | 0.0007576 | 0.0005539 | 1.8756 | 5.7 | 0.02091 | 0.0007083 | 0.0005422 | 1.9119 | 5.6699 | 0.0227 | 0.0007558 | 0.0005669 | 1.9446 | 5.6439 | 0.02448 | 0.0008005 | 0.0005908 | 1.9739 | 6.693 | 0.02258 | 0.00073 | 0.0005534 | 1.8758 | 8.1617 | 0.01992 | 0.0006422 | 0.000553 | 1.9053 | 8.1346 | 0.02125 | 0.0006714 | 0.0005722 | 1.8189 | 8.2139 | 0.02126 | 0.0006715 | 0.0005778 | 1.8762 | 10.5009 | 0.01913 | 0.0006439 | 0.000576 | 1.8531 | 11.6528 | 0.01959 | 0.0006521 | 0.0005759 | 1.9659 | 13.024 | 0.01899 | 0.000619 | 0.0005103 | 1.8981 | 13.1045 | 0.01902 | 0.0006193 | 0.0005149 | 1.8766 | 15.9688 | 0.01789 | 0.0005788 | 0.0005117 | 1.8588 | 16.9614 | 0.0185 | 0.0005882 | 0.0005189 | 1.8936 | 16.9211 | 0.01988 | 0.0006201 | 0.0005383 | 1.9462 | 18.1229 | 0.01882 | 0.0005896 | 0.0005335 | 2.0019 | 18.0625 | 0.02144 | 0.0006876 | 0.0005706 | 2.0019 | 21.4073 | 0.01886 | 0.0006116 | 0.0005286 | 2.0475 | 21.3869 | 0.02115 | 0.0006844 | 0.000561 | 2.0854 | 21.3566 | 0.02345 | 0.0007504 | 0.0005918 | 2.0856 | 24.2317 | 0.02177 | 0.0006998 | 0.0006025 | 2.0022 | 24.2529 | 0.02194 | 0.0007046 | 0.000611 | 2.1592 | 25.5335 | 0.0222 | 0.000709 | 0.0005863 | 2.1178 | 26.4269 | 0.022 | 0.0007105 | 0.0006107 | 2.1453 | 29.3524 | 0.02226 | 0.0007205 | 0.0006662 | 2.0713 | 31.4401 | 0.02293 | 0.0007961 | 0.0008641 | 2.0335 | 31.4111 | 0.02498 | 0.000844 | 0.0009113 | 2.0658 | 34.0138 | 0.02243 | 0.0007236 | 0.0007175 | 2.0022 | 33.9553 | 0.02262 | 0.0007296 | 0.0007266 | 2.0335 | 34.608 | 0.02172 | 0.0006865 | 0.0006459 | 2.0021 | 34.549 | 0.02349 | 0.0007263 | 0.0006768 | 2.0022 | 37.9164 | 0.02218 | 0.0007278 | 0.0007476 | 2.0856 | 38.0342 | 0.0235 | 0.0007526 | 0.0007637 | 1.9532 | 39.7563 | 0.02463 | 0.0007491 | 0.0007354 | 1.9007 | 41.3421 | 0.0232 | 0.0007275 | 0.0007505 | 1.9774 | 41.6095 | 0.02443 | 0.0007496 | 0.0007655 | 1.9251 | 40.5955 | 0.02215 | 0.0007015 | 0.0007173 | 1.9068 | 40.5565 | 0.02369 | 0.0007336 | 0.0007461 | 1.8624 | 40.4483 | 0.02385 | 0.0007385 | 0.0007529 | 1.7997 | 45.0453 | 0.02288 | 0.0007093 | 0.0007245 | 1.7797 | 44.8313 | 0.02384 | 0.0007495 | 0.0007868 | 1.7725 | 44.782 | 0.02537 | 0.0007812 | 0.0008146 | 1.8298 | 45.1439 | 0.02434 | 0.0007578 | 0.0008074 | 1.8497 | 49.4679 | 0.02261 | 0.0007029 | 0.000739 | 1.6837 | 54.6173 | 0.02254 | 0.0007207 | 0.0008049 | 1.6528 | 54.3498 | 0.02269 | 0.0007256 | 0.0008111 | 1.773 | 61.9783 | 0.02609 | 0.0008225 | 0.0008949 | 1.8159 | 64.3408 | 0.02353 | 0.0007265 | 0.0007477 | 1.7455 | 63.7074 | 0.02387 | 0.0007368 | 0.0007593 | 1.8395 | 64.5393 | 0.02602 | 0.0007905 | 0.0007875 | 1.9516 | 61.6117 | 0.03113 | 0.000964 | 0.0009897 | 1.9109 | 62.2159 | 0.03054 | 0.0009548 | 0.0009872 | 1.8877 | 72.9602 | 0.02866 | 0.0008652 | 0.0008802 | 1.9705 | 76.5155 | 0.02849 | 0.0008444 | 0.0008253 | 1.9238 | 77.4357 | 0.02934 | 0.0008768 | 0.0008862 | 2.0724 | 83.0979 | 0.0316 | 0.0009269 | 0.000938 | 1.8942 | 85.9723 | 0.03037 | 0.0008819 | 0.0008651 | 1.9039 | 87.0691 | 0.0311 | 0.0009255 | 0.000974 | 1.9233 | 90.8119 | 0.03072 | 0.0008842 | 0.0008753 | 1.9141 | 91.0321 | 0.03066 | 0.0008813 | 0.0008603 | 1.9393 | 97.3511 | 0.03262 | 0.0009515 | 0.0009261 | 1.9145 | 102.7849 | 0.03194 | 0.0009337 | 0.0009224 | 1.8904 | 102.29 | 0.03211 | 0.0009386 | 0.0009268
1.9841 | 0.11247 | 0.04769 | 0.00204 | 0.00256 | 2.2344 | 0.10367 | 0.11569 | 0.00478 | 0.0045 | 2.1552 | 0.10628 | 0.16369 | 0.00655 | 0.00533 | 2.1552 | 0.43348 | 0.04162 | 0.00164 | 0.00133 | 2.2483 | 0.42068 | 0.05905 | 0.00248 | 0.00165 | 2.2805 | 0.94263 | 0.04951 | 0.00175 | 0.00114 | 1.9974 | 2.6909 | 0.02623 | 0.0008752 | 0.0006355 | 2.0438 | 2.6659 | 0.02966 | 0.00103 | 0.0006818 | 1.875 | 3.6748 | 0.02275 | 0.0007812 | 0.0005718 | 1.9639 | 4.7087 | 0.02247 | 0.0007661 | 0.0005529 | 2 | 4.6807 | 0.02457 | 0.0008271 | 0.000581 | 2.0319 | 5.5756 | 0.02282 | 0.0007618 | 0.0005645 | 2.0589 | 5.5546 | 0.02461 | 0.0008067 | 0.0005885 | 2.0834 | 5.5356 | 0.02641 | 0.0008491 | 0.0006118 | 2.1055 | 6.5997 | 0.0242 | 0.0007681 | 0.0005709 | 2.0008 | 8.0462 | 0.02125 | 0.0006717 | 0.0005666 | 2.1435 | 7.9128 | 0.02393 | 0.0007758 | 0.0005988 | 2.0463 | 8.0072 | 0.02392 | 0.0007738 | 0.0006039 | 2.0846 | 10.2699 | 0.02121 | 0.000711 | 0.0005946 | 2.0384 | 11.4518 | 0.02146 | 0.0007065 | 0.0005925 | 2.1446 | 12.783 | 0.02066 | 0.0006651 | 0.0005253 | 2.0707 | 12.8934 | 0.02068 | 0.0006648 | 0.0005297 | 2.033 | 15.7876 | 0.01925 | 0.0006119 | 0.0005234 | 2.0018 | 16.8101 | 0.01977 | 0.0006174 | 0.00053 | 2.1642 | 16.6188 | 0.02245 | 0.0007223 | 0.0005597 | 2.2242 | 17.7604 | 0.02122 | 0.0006839 | 0.0005536 | 2.2521 | 17.7003 | 0.02385 | 0.0007705 | 0.0005897 | 2.2521 | 21.1246 | 0.02088 | 0.0006781 | 0.0005449 | 2.2751 | 21.0746 | 0.02318 | 0.0007446 | 0.0005765 | 2.2939 | 21.0345 | 0.02548 | 0.0008058 | 0.0006066 | 2.2942 | 23.9592 | 0.02356 | 0.0007463 | 0.0006156 | 2.2024 | 24.1203 | 0.02372 | 0.0007504 | 0.000624 | 2.3555 | 25.1811 | 0.0239 | 0.0007506 | 0.0005984 | 2.3103 | 26.2042 | 0.02363 | 0.0007493 | 0.0006225 | 2.3241 | 29.0896 | 0.02373 | 0.0007519 | 0.000676 | 2.2439 | 31.4068 | 0.0243 | 0.0008211 | 0.0008727 | 2.19 | 31.448 | 0.02635 | 0.0008676 | 0.0009196 | 2.2247 | 33.9805 | 0.02369 | 0.000747 | 0.0007258 | 2.1562 | 34.0319 | 0.02389 | 0.0007529 | 0.000735 | 2.1899 | 34.7245 | 0.02296 | 0.0007102 | 0.0006549 | 2.1452 | 34.7156 | 0.02473 | 0.0007488 | 0.0006856 | 2.1452 | 38.0726 | 0.02332 | 0.0007467 | 0.0007549 | 2.2246 | 38.0508 | 0.02463 | 0.0007708 | 0.0007707 | 2.0753 | 40.1024 | 0.02571 | 0.0007658 | 0.0007429 | 2.0274 | 41.7778 | 0.02424 | 0.0007435 | 0.0007579 | 2.1009 | 41.9856 | 0.02546 | 0.000765 | 0.0007726 | 2.0534 | 40.871 | 0.0232 | 0.0007187 | 0.0007249 | 2.026 | 40.8121 | 0.02475 | 0.0007502 | 0.0007534 | 1.9788 | 40.7039 | 0.02491 | 0.0007551 | 0.0007603 | 1.9121 | 45.68 | 0.02383 | 0.0007234 | 0.0007319 | 1.8909 | 45.6058 | 0.02479 | 0.000763 | 0.0007944 | 1.8768 | 45.5167 | 0.02632 | 0.0007942 | 0.000822 | 1.9374 | 45.6785 | 0.02529 | 0.000771 | 0.0008147 | 1.9585 | 50.1423 | 0.02347 | 0.0007148 | 0.0007455 | 1.8708 | 56.054 | 0.02409 | 0.0007559 | 0.0008163 | 1.8365 | 55.8064 | 0.02426 | 0.0007609 | 0.0008226 | 1.97 | 63.9125 | 0.0278 | 0.0008598 | 0.0009071 | 2.0177 | 65.9548 | 0.02518 | 0.0007654 | 0.0007596 | 1.9394 | 65.3508 | 0.02553 | 0.000776 | 0.0007714 | 2.0234 | 65.9948 | 0.02767 | 0.0008263 | 0.0007988 | 2.129 | 63.4569 | 0.03286 | 0.0009967 | 0.001 | 2.0846 | 64.1094 | 0.03224 | 0.0009874 | 0.001 | 2.045 | 74.4035 | 0.03012 | 0.0008916 | 0.0008908 | 2.1221 | 77.8496 | 0.02988 | 0.0008689 | 0.0008351 | 2.0718 | 78.8787 | 0.03072 | 0.0009001 | 0.0008962 | 2.2106 | 84.1824 | 0.03289 | 0.0009463 | 0.0009467 | 2.0205 | 87.4735 | 0.03161 | 0.0009009 | 0.0008744 | 2.0308 | 88.51 | 0.03232 | 0.0009434 | 0.0009827 | 2.1637 | 93.4656 | 0.03306 | 0.0009471 | 0.000892 | 2.1533 | 93.9649 | 0.03299 | 0.0009439 | 0.0008775 | 2.1548 | 100.0729 | 0.0348 | 0.001 | 0.0009418 | 2.1273 | 106.2447 | 0.034 | 0.0009809 | 0.0009372 | 2.1004 | 105.8495 | 0.03418 | 0.0009859 | 0.0009417
2.2321 | 0.10377 | 0.05761 | 0.00256 | 0.00303 | 2.4826 | 0.096436 | 0.13717 | 0.00577 | 0.00524 | 2.321 | 0.10107 | 0.18444 | 0.00726 | 0.00594 | 2.321 | 0.41067 | 0.04671 | 0.00181 | 0.00147 | 2.4981 | 0.38876 | 0.06969 | 0.00293 | 0.0019 | 2.423 | 0.8992 | 0.05419 | 0.00188 | 0.00122 | 2.2471 | 2.5457 | 0.03034 | 0.00106 | 0.0006941 | 2.2709 | 2.5317 | 0.03381 | 0.00119 | 0.000738 | 2.0833 | 3.5366 | 0.02573 | 0.0008941 | 0.0006115 | 2.1424 | 4.5704 | 0.02479 | 0.0008379 | 0.0005812 | 2.1667 | 4.5504 | 0.02691 | 0.0008947 | 0.0006085 | 2.1882 | 5.4444 | 0.02477 | 0.0008141 | 0.0005869 | 2.206 | 5.4283 | 0.02657 | 0.0008566 | 0.0006103 | 2.2223 | 5.4123 | 0.02838 | 0.000897 | 0.0006331 | 2.3687 | 6.3491 | 0.02753 | 0.0009062 | 0.0006063 | 2.2509 | 7.7895 | 0.02397 | 0.0007787 | 0.0005939 | 2.3816 | 7.6143 | 0.02671 | 0.0008737 | 0.0006256 | 2.2737 | 7.7605 | 0.02665 | 0.0008691 | 0.0006299 | 2.2931 | 9.9731 | 0.02334 | 0.0007754 | 0.0006132 | 2.2237 | 11.201 | 0.02336 | 0.0007589 | 0.000609 | 2.3233 | 12.4621 | 0.02237 | 0.0007101 | 0.0005404 | 2.2432 | 12.6226 | 0.02237 | 0.000709 | 0.0005444 | 2.1894 | 15.5565 | 0.02062 | 0.0006442 | 0.000535 | 2.2877 | 16.3979 | 0.02237 | 0.0007218 | 0.0005518 | 2.4347 | 16.097 | 0.02509 | 0.0008159 | 0.0005808 | 2.5022 | 17.2084 | 0.02368 | 0.0007708 | 0.0005734 | 2.5024 | 17.2085 | 0.02632 | 0.0008488 | 0.0006085 | 2.5023 | 20.6225 | 0.02295 | 0.0007408 | 0.0005608 | 2.5026 | 20.6226 | 0.02525 | 0.0008022 | 0.0005916 | 2.5025 | 20.6227 | 0.02755 | 0.0008594 | 0.0006211 | 2.5027 | 23.5771 | 0.02537 | 0.0007912 | 0.0006284 | 2.4026 | 23.7181 | 0.02552 | 0.0007945 | 0.0006367 | 2.5518 | 24.839 | 0.02562 | 0.000791 | 0.0006102 | 2.5028 | 25.8819 | 0.02529 | 0.0007869 | 0.0006341 | 2.5029 | 28.7771 | 0.02522 | 0.0007825 | 0.0006856 | 2.4165 | 31.1339 | 0.02568 | 0.0008456 | 0.000881 | 2.3464 | 31.2553 | 0.02772 | 0.0008907 | 0.0009276 | 2.3836 | 33.6976 | 0.02497 | 0.0007699 | 0.0007339 | 2.3103 | 33.8589 | 0.02515 | 0.0007755 | 0.000743 | 2.3464 | 34.5814 | 0.02421 | 0.0007332 | 0.0006636 | 2.2882 | 34.6627 | 0.02598 | 0.0007706 | 0.000694 | 2.2882 | 37.9893 | 0.02445 | 0.000765 | 0.0007619 | 2.3637 | 37.8577 | 0.02577 | 0.0007886 | 0.0007775 | 2.1973 | 40.289 | 0.02678 | 0.000782 | 0.0007501 | 2.1541 | 42.0839 | 0.02526 | 0.0007589 | 0.000765 | 2.2245 | 42.162 | 0.02649 | 0.0007799 | 0.0007794 | 2.1817 | 41.0169 | 0.02425 | 0.0007354 | 0.0007322 | 2.1451 | 40.9983 | 0.0258 | 0.0007662 | 0.0007605 | 2.0952 | 40.9399 | 0.02597 | 0.0007711 | 0.0007674 | 2.0246 | 46.2453 | 0.02477 | 0.0007367 | 0.0007388 | 2.0021 | 46.3008 | 0.02573 | 0.0007758 | 0.0008017 | 2.0853 | 46.7876 | 0.02818 | 0.0008395 | 0.0008359 | 2.1527 | 46.5693 | 0.02716 | 0.0008176 | 0.0008282 | 2.1761 | 51.2228 | 0.02517 | 0.0007564 | 0.0007576 | 2.1047 | 57.5505 | 0.02599 | 0.0008045 | 0.0008291 | 2.066 | 57.3326 | 0.02616 | 0.0008096 | 0.0008355 | 2.167 | 65.4992 | 0.02947 | 0.0008935 | 0.0009181 | 2.2194 | 67.1314 | 0.0268 | 0.0008009 | 0.0007704 | 2.1334 | 66.737 | 0.02716 | 0.0008115 | 0.0007824 | 2.2074 | 67.0825 | 0.02929 | 0.0008592 | 0.0008091 | 2.3065 | 64.6842 | 0.03453 | 0.00103 | 0.00101 | 2.2583 | 65.5052 | 0.0339 | 0.00102 | 0.00101 | 2.2023 | 75.4589 | 0.03156 | 0.0009163 | 0.0009008 | 2.2737 | 78.6557 | 0.03126 | 0.0008921 | 0.0008442 | 2.2198 | 79.8737 | 0.03208 | 0.0009221 | 0.0009055 | 2.4869 | 85.246 | 0.03543 | 0.00102 | 0.0009627 | 2.2731 | 89.5616 | 0.03404 | 0.0009674 | 0.0008914 | 2.2846 | 90.4275 | 0.03473 | 0.00101 | 0.0009988 | 2.4041 | 94.5659 | 0.03535 | 0.001 | 0.0009072 | 2.3926 | 95.3145 | 0.03526 | 0.0009999 | 0.000893 | 2.3703 | 101.3909 | 0.03694 | 0.00105 | 0.000956 | 2.34 | 108.3111 | 0.03601 | 0.00102 | 0.0009505 | 2.3104 | 108.1155 | 0.03619 | 0.00103 | 0.0009551
2.4802 | 0.0965 | 0.06832 | 0.00307 | 0.00354 | 2.7309 | 0.09023 | 0.16021 | 0.00674 | 0.00604 | 2.6525 | 0.092095 | 0.22904 | 0.00977 | 0.00722 | 2.6525 | 0.37264 | 0.05771 | 0.00243 | 0.00177 | 2.7479 | 0.36354 | 0.08114 | 0.00338 | 0.00217 | 2.5656 | 0.86387 | 0.05907 | 0.00202 | 0.0013 | 2.4968 | 2.3946 | 0.0347 | 0.00123 | 0.0007552 | 2.498 | 2.3946 | 0.03818 | 0.00135 | 0.0007965 | 2.2917 | 3.3864 | 0.02885 | 0.001 | 0.0006522 | 2.3209 | 4.4092 | 0.02719 | 0.0009083 | 0.00061 | 2.3333 | 4.3972 | 0.02931 | 0.0009615 | 0.0006364 | 2.3445 | 5.2881 | 0.02678 | 0.0008659 | 0.0006096 | 2.3531 | 5.2791 | 0.02859 | 0.0009062 | 0.0006324 | 2.5001 | 5.1429 | 0.03246 | 0.00107 | 0.0006764 | 2.6319 | 6.1257 | 0.03098 | 0.00103 | 0.0006422 | 2.501 | 7.482 | 0.02679 | 0.0008794 | 0.0006216 | 2.6198 | 7.3598 | 0.02958 | 0.000968 | 0.0006528 | 2.501 | 7.482 | 0.02947 | 0.0009607 | 0.0006563 | 2.5016 | 9.6555 | 0.02553 | 0.0008385 | 0.0006321 | 2.409 | 10.8802 | 0.02531 | 0.0008104 | 0.0006256 | 2.5021 | 12.1414 | 0.02412 | 0.0007546 | 0.0005555 | 2.4158 | 12.2818 | 0.0241 | 0.0007525 | 0.0005592 | 2.5022 | 14.9447 | 0.02345 | 0.0007617 | 0.000558 | 2.5737 | 15.8762 | 0.02504 | 0.0008179 | 0.0005734 | 2.7052 | 15.6755 | 0.0278 | 0.0009046 | 0.0006018 | 2.7802 | 16.7668 | 0.02622 | 0.0008532 | 0.0005932 | 2.7526 | 16.8071 | 0.02885 | 0.000924 | 0.0006273 | 2.7525 | 20.2207 | 0.02506 | 0.000801 | 0.0005765 | 2.7301 | 20.251 | 0.02735 | 0.000858 | 0.0006066 | 2.711 | 20.2912 | 0.02965 | 0.0009117 | 0.0006355 | 2.7113 | 23.2553 | 0.02721 | 0.0008348 | 0.000641 | 2.6029 | 23.4263 | 0.02735 | 0.0008375 | 0.0006492 | 2.7481 | 24.5272 | 0.02737 | 0.0008304 | 0.0006219 | 2.6954 | 25.64 | 0.02696 | 0.0008234 | 0.0006454 | 2.6817 | 28.525 | 0.02672 | 0.0008125 | 0.0006951 | 2.5891 | 31.0014 | 0.02706 | 0.0008696 | 0.000889 | 2.5028 | 31.0728 | 0.0291 | 0.0009134 | 0.0009353 | 2.5425 | 33.505 | 0.02625 | 0.0007924 | 0.0007418 | 2.4643 | 33.5863 | 0.02643 | 0.0007977 | 0.0007509 | 2.5028 | 34.4286 | 0.02545 | 0.0007556 | 0.0006721 | 2.4312 | 34.47 | 0.02722 | 0.0007919 | 0.0007022 | 2.4312 | 37.7463 | 0.02559 | 0.000783 | 0.0007687 | 2.5027 | 37.695 | 0.02691 | 0.0008062 | 0.0007842 | 2.4415 | 40.1931 | 0.02892 | 0.0008408 | 0.0007637 | 2.2808 | 42.1804 | 0.02628 | 0.0007739 | 0.0007718 | 2.4717 | 42.1058 | 0.02853 | 0.000834 | 0.0007924 | 2.3101 | 40.9833 | 0.0253 | 0.0007516 | 0.0007393 | 2.3835 | 40.8716 | 0.0279 | 0.0008244 | 0.0007741 | 2.328 | 40.9631 | 0.02807 | 0.0008289 | 0.000781 | 2.2496 | 46.9672 | 0.02662 | 0.000784 | 0.0007518 | 2.2246 | 47.3522 | 0.02756 | 0.0008207 | 0.0008151 | 2.346 | 47.5784 | 0.03047 | 0.000902 | 0.0008515 | 2.4218 | 46.8699 | 0.02946 | 0.0008829 | 0.0008437 | 2.4481 | 51.6331 | 0.02726 | 0.0008147 | 0.0007715 | 2.3385 | 58.2294 | 0.02785 | 0.0008485 | 0.0008408 | 2.2956 | 58.1813 | 0.02802 | 0.0008536 | 0.0008473 | 2.364 | 66.278 | 0.0311 | 0.0009247 | 0.0009282 | 2.4212 | 67.54 | 0.0284 | 0.000834 | 0.0007805 | 2.3273 | 67.4052 | 0.02877 | 0.0008445 | 0.0007927 | 2.3913 | 67.462 | 0.03089 | 0.0008902 | 0.0008189 | 2.4839 | 65.6031 | 0.03619 | 0.00106 | 0.00103 | 2.432 | 66.3929 | 0.03553 | 0.00105 | 0.00103 | 2.3596 | 75.9261 | 0.03298 | 0.0009398 | 0.0009101 | 2.4253 | 79.0333 | 0.03262 | 0.0009143 | 0.0008529 | 2.3678 | 80.3104 | 0.03342 | 0.0009431 | 0.0009144 | 2.7632 | 86.3444 | 0.03794 | 0.00108 | 0.0009774 | 2.5257 | 90.6055 | 0.03643 | 0.00103 | 0.0009069 | 2.5385 | 91.4109 | 0.0371 | 0.00106 | 0.00101 | 2.6445 | 95.8511 | 0.03761 | 0.00106 | 0.0009211 | 2.6318 | 96.739 | 0.0375 | 0.00105 | 0.0009073 | 2.5858 | 102.7637 | 0.03905 | 0.00109 | 0.0009692 | 2.5527 | 110.1826 | 0.03798 | 0.00106 | 0.0009627 | 2.5205 | 109.7867 | 0.03817 | 0.00107 | 0.0009674
2.7282 | 0.090286 | 0.0798 | 0.00356 | 0.00408 | 2.9791 | 0.084866 | 0.18477 | 0.00769 | 0.00688 | 2.9841 | 0.084768 | 0.27773 | 0.0121 | 0.0086 | 2.9841 | 0.34281 | 0.06975 | 0.003 | 0.00209 | 2.9978 | 0.34172 | 0.09336 | 0.00383 | 0.00246 | 2.8506 | 0.80192 | 0.06942 | 0.00251 | 0.00147 | 2.7464 | 2.2694 | 0.03932 | 0.0014 | 0.0008191 | 2.725 | 2.2805 | 0.04279 | 0.00151 | 0.0008574 | 2.5 | 3.2352 | 0.0321 | 0.00111 | 0.0006941 | 2.4995 | 4.252 | 0.02968 | 0.0009785 | 0.0006395 | 2.5 | 4.252 | 0.0318 | 0.00103 | 0.0006649 | 2.5008 | 5.1429 | 0.02885 | 0.0009175 | 0.0006327 | 2.6472 | 5.0237 | 0.03277 | 0.00109 | 0.0006777 | 2.7779 | 4.9206 | 0.03674 | 0.00124 | 0.0007211 | 2.895 | 5.9203 | 0.03456 | 0.00116 | 0.0006787 | 2.7511 | 7.2275 | 0.02972 | 0.0009763 | 0.0006497 | 2.858 | 7.1223 | 0.03256 | 0.00106 | 0.0006805 | 2.7284 | 7.2496 | 0.0324 | 0.00105 | 0.0006832 | 2.71 | 9.3909 | 0.02779 | 0.0009006 | 0.0006513 | 2.5943 | 10.6396 | 0.02731 | 0.0008612 | 0.0006423 | 2.8595 | 11.6102 | 0.02774 | 0.0009169 | 0.0005861 | 2.7609 | 11.7605 | 0.02768 | 0.0009118 | 0.0005892 | 2.815 | 14.4433 | 0.02638 | 0.0008707 | 0.0005812 | 2.8597 | 15.4347 | 0.02779 | 0.0009088 | 0.0005949 | 2.9757 | 15.2543 | 0.03058 | 0.0009896 | 0.0006228 | 3.0583 | 16.3355 | 0.02882 | 0.0009321 | 0.0006129 | 3.0029 | 16.4158 | 0.03145 | 0.0009968 | 0.000646 | 3.0028 | 19.7992 | 0.02721 | 0.0008593 | 0.000592 | 2.9576 | 19.8696 | 0.0295 | 0.0009124 | 0.0006215 | 2.9195 | 19.9399 | 0.03179 | 0.0009627 | 0.0006498 | 2.9198 | 22.9137 | 0.02908 | 0.0008775 | 0.0006534 | 2.8031 | 23.1046 | 0.0292 | 0.0008794 | 0.0006614 | 2.9444 | 24.1957 | 0.02914 | 0.000869 | 0.0006334 | 2.8879 | 25.3582 | 0.02865 | 0.0008592 | 0.0006566 | 2.8605 | 28.2531 | 0.02824 | 0.000842 | 0.0007043 | 2.7617 | 30.8292 | 0.02845 | 0.0008932 | 0.0008969 | 2.6592 | 30.9407 | 0.03049 | 0.0009358 | 0.0009429 | 2.7014 | 33.3028 | 0.02754 | 0.0008145 | 0.0007495 | 2.6183 | 33.414 | 0.02772 | 0.0008195 | 0.0007585 | 2.6592 | 34.3162 | 0.02671 | 0.0007776 | 0.0006803 | 2.5742 | 34.3776 | 0.02847 | 0.0008128 | 0.0007102 | 2.5742 | 37.6336 | 0.02673 | 0.0008008 | 0.0007753 | 2.7808 | 37.4203 | 0.0292 | 0.0008712 | 0.000797 | 2.7467 | 40.1571 | 0.0316 | 0.0009249 | 0.0007797 | 2.5343 | 42.1144 | 0.02833 | 0.0008283 | 0.0007847 | 2.7807 | 42.0895 | 0.03109 | 0.0009116 | 0.0008076 | 2.5667 | 40.847 | 0.02741 | 0.0008109 | 0.0007528 | 2.6814 | 40.8347 | 0.03054 | 0.0009074 | 0.0007901 | 2.619 | 40.8461 | 0.0307 | 0.0009113 | 0.000797 | 2.5308 | 47.2289 | 0.0289 | 0.0008506 | 0.0007668 | 2.5026 | 47.8535 | 0.02983 | 0.0008835 | 0.0008305 | 2.6067 | 48.0608 | 0.03272 | 0.0009589 | 0.0008658 | 2.6909 | 47.2322 | 0.03175 | 0.0009428 | 0.0008582 | 2.7201 | 52.0651 | 0.02934 | 0.0008681 | 0.0007843 | 2.5724 | 58.6602 | 0.02969 | 0.0008895 | 0.0008517 | 2.5251 | 58.552 | 0.02987 | 0.0008945 | 0.0008582 | 2.561 | 67.0084 | 0.03272 | 0.0009542 | 0.0009376 | 2.623 | 68.1602 | 0.02998 | 0.0008653 | 0.00079 | 2.5212 | 67.8651 | 0.03036 | 0.0008756 | 0.0008022 | 2.5753 | 68.0328 | 0.03248 | 0.0009197 | 0.0008281 | 2.6613 | 66.6133 | 0.03782 | 0.00108 | 0.00104 | 2.6058 | 67.462 | 0.03714 | 0.00107 | 0.00104 | 2.5169 | 76.4047 | 0.0344 | 0.0009625 | 0.0009189 | 2.7284 | 80.2423 | 0.03533 | 0.0009937 | 0.0008691 | 2.6638 | 81.3379 | 0.03609 | 0.00102 | 0.0009308 | 3.0395 | 87.0564 | 0.04042 | 0.00114 | 0.000991 | 2.7782 | 91.7137 | 0.03879 | 0.00108 | 0.0009212 | 2.7923 | 92.4587 | 0.03944 | 0.00112 | 0.00103 | 2.8849 | 96.82 | 0.03984 | 0.0011 | 0.0009341 | 2.8711 | 97.8474 | 0.03972 | 0.0011 | 0.0009205 | 2.8013 | 103.9403 | 0.04113 | 0.00114 | 0.0009815 | 2.7654 | 111.958 | 0.03992 | 0.0011 | 0.0009741 | 2.7305 | 111.6619 | 0.04011 | 0.0011 | 0.0009788
2.9762 | 0.084912 | 0.09205 | 0.00406 | 0.00466 | 3.2274 | 0.080172 | 0.21083 | 0.00865 | 0.00776 | 3.3156 | 0.078643 | 0.33042 | 0.01437 | 0.01009 | 3.3156 | 0.31789 | 0.08279 | 0.00356 | 0.00244 | 3.2476 | 0.3227 | 0.10632 | 0.00428 | 0.00276 | 3.207 | 0.73727 | 0.08343 | 0.00323 | 0.00171 | 2.9961 | 2.1553 | 0.04419 | 0.00157 | 0.0008857 | 2.9521 | 2.1754 | 0.04763 | 0.00166 | 0.0009206 | 2.7083 | 3.1081 | 0.03549 | 0.00121 | 0.0007373 | 2.678 | 4.1178 | 0.03225 | 0.00105 | 0.0006696 | 2.6667 | 4.1258 | 0.03438 | 0.00109 | 0.000694 | 2.8134 | 4.8935 | 0.03314 | 0.00111 | 0.0006802 | 2.9413 | 4.7974 | 0.03716 | 0.00126 | 0.0007244 | 3.0557 | 4.7133 | 0.04121 | 0.0014 | 0.0007671 | 3.1582 | 5.724 | 0.03826 | 0.00127 | 0.0007159 | 3.0012 | 6.9851 | 0.03275 | 0.00107 | 0.0006784 | 3.0961 | 6.896 | 0.03563 | 0.00115 | 0.0007088 | 2.9558 | 7.0282 | 0.03541 | 0.00114 | 0.0007105 | 2.9185 | 9.1374 | 0.03012 | 0.0009619 | 0.0006708 | 2.9649 | 10.1586 | 0.03145 | 0.00105 | 0.0006763 | 3.2169 | 11.1192 | 0.03153 | 0.00107 | 0.0006175 | 3.106 | 11.2695 | 0.03143 | 0.00106 | 0.0006198 | 3.1277 | 13.9621 | 0.02941 | 0.0009739 | 0.0006046 | 3.1456 | 15.0036 | 0.03062 | 0.0009961 | 0.0006166 | 3.2462 | 14.8533 | 0.03344 | 0.00107 | 0.000644 | 3.3363 | 15.9144 | 0.03149 | 0.00101 | 0.0006328 | 3.2531 | 16.0448 | 0.0341 | 0.00107 | 0.0006649 | 3.253 | 19.368 | 0.02941 | 0.0009161 | 0.0006075 | 3.1851 | 19.4784 | 0.03169 | 0.0009656 | 0.0006363 | 3.1281 | 19.5787 | 0.03397 | 0.00101 | 0.000664 | 3.1284 | 22.5624 | 0.03097 | 0.0009193 | 0.0006657 | 3.0033 | 22.7732 | 0.03108 | 0.0009204 | 0.0006736 | 3.1407 | 23.8543 | 0.03093 | 0.000907 | 0.0006449 | 3.0804 | 25.0567 | 0.03036 | 0.0008942 | 0.0006676 | 3.0392 | 27.9714 | 0.02977 | 0.0008709 | 0.0007135 | 2.9343 | 30.6372 | 0.02986 | 0.0009164 | 0.0009046 | 2.8157 | 30.7787 | 0.03189 | 0.0009578 | 0.0009503 | 2.8603 | 33.0707 | 0.02884 | 0.0008363 | 0.000757 | 2.7723 | 33.2019 | 0.02901 | 0.000841 | 0.000766 | 2.8156 | 34.1639 | 0.02796 | 0.000799 | 0.0006883 | 2.8602 | 34.1135 | 0.03099 | 0.0008897 | 0.0007256 | 2.8602 | 37.319 | 0.02903 | 0.0008665 | 0.0007882 | 3.1284 | 36.9354 | 0.0321 | 0.0009652 | 0.0008124 | 3.0519 | 39.9421 | 0.03429 | 0.001 | 0.0007949 | 2.8511 | 42.0482 | 0.03089 | 0.0009064 | 0.0007998 | 3.0896 | 41.8744 | 0.03365 | 0.0009833 | 0.0008219 | 2.8876 | 40.7606 | 0.03005 | 0.0008953 | 0.0007688 | 2.9793 | 40.7192 | 0.03318 | 0.0009836 | 0.0008054 | 2.91 | 40.7504 | 0.03334 | 0.0009872 | 0.0008123 | 2.812 | 47.4622 | 0.03118 | 0.0009115 | 0.0007807 | 2.7807 | 48.3163 | 0.03206 | 0.0009408 | 0.0008446 | 2.8673 | 48.4145 | 0.03495 | 0.00101 | 0.0008792 | 2.96 | 47.4158 | 0.03403 | 0.0009984 | 0.0008717 | 2.9922 | 52.2585 | 0.0314 | 0.0009178 | 0.0007963 | 2.8062 | 59.0523 | 0.03152 | 0.0009281 | 0.0008619 | 2.7547 | 58.984 | 0.0317 | 0.000933 | 0.0008684 | 2.758 | 67.67 | 0.03432 | 0.0009822 | 0.0009465 | 2.8247 | 68.6317 | 0.03156 | 0.0008949 | 0.000799 | 2.7152 | 68.3963 | 0.03194 | 0.0009052 | 0.0008113 | 2.7592 | 68.4947 | 0.03406 | 0.0009477 | 0.0008368 | 2.8387 | 67.4747 | 0.03942 | 0.00111 | 0.00105 | 2.7795 | 68.3924 | 0.03873 | 0.0011 | 0.00105 | 2.8315 | 77.3155 | 0.0372 | 0.00104 | 0.0009354 | 3.0316 | 81.0952 | 0.038 | 0.00107 | 0.0008841 | 2.9597 | 82.0795 | 0.03872 | 0.00109 | 0.0009459 | 3.3159 | 87.4812 | 0.04289 | 0.00119 | 0.001 | 3.0308 | 92.5052 | 0.04113 | 0.00113 | 0.0009344 | 3.0462 | 93.2198 | 0.04176 | 0.00116 | 0.00104 | 3.1253 | 97.5219 | 0.04206 | 0.00115 | 0.0009463 | 3.1103 | 98.6688 | 0.04191 | 0.00114 | 0.0009329 | 3.0167 | 104.92 | 0.04319 | 0.00117 | 0.0009931 | 2.9782 | 113.4366 | 0.04183 | 0.00113 | 0.0009846 | 2.9405 | 113.2403 | 0.04203 | 0.00114 | 0.0009894
3.2242 | 0.080228 | 0.10503 | 0.00456 | 0.00526 | 3.4757 | 0.076039 | 0.23835 | 0.00962 | 0.00869 | 3.6472 | 0.073449 | 0.38703 | 0.01662 | 0.01167 | 3.6472 | 0.29678 | 0.0968 | 0.00412 | 0.0028 | 3.4974 | 0.30589 | 0.12002 | 0.00474 | 0.00308 | 3.5633 | 0.68332 | 0.0986 | 0.0039 | 0.00197 | 3.2458 | 2.0512 | 0.04931 | 0.00174 | 0.0009552 | 3.1792 | 2.0783 | 0.05269 | 0.00182 | 0.0009864 | 2.9167 | 2.9899 | 0.03903 | 0.00132 | 0.0007818 | 2.8565 | 3.9897 | 0.03491 | 0.00112 | 0.0007004 | 3 | 3.8926 | 0.03975 | 0.00134 | 0.0007541 | 3.126 | 4.6632 | 0.03765 | 0.00128 | 0.0007292 | 3.2355 | 4.5861 | 0.04175 | 0.00142 | 0.0007726 | 3.3335 | 4.52 | 0.04588 | 0.00155 | 0.0008146 | 3.4214 | 5.5347 | 0.04208 | 0.00139 | 0.0007539 | 3.2513 | 6.7538 | 0.03588 | 0.00116 | 0.0007077 | 3.3343 | 6.6797 | 0.0388 | 0.00124 | 0.0007376 | 3.1831 | 6.8159 | 0.03853 | 0.00122 | 0.0007383 | 3.3354 | 8.6586 | 0.03496 | 0.00119 | 0.0007111 | 3.3356 | 9.7227 | 0.03579 | 0.00122 | 0.0007113 | 3.5744 | 10.6484 | 0.03549 | 0.00121 | 0.0006497 | 3.4511 | 10.8086 | 0.03533 | 0.0012 | 0.0006512 | 3.4405 | 13.4912 | 0.03255 | 0.00107 | 0.0006283 | 3.4316 | 14.5826 | 0.03353 | 0.00108 | 0.0006385 | 3.5167 | 14.4624 | 0.03638 | 0.00115 | 0.0006654 | 3.6143 | 15.5134 | 0.03423 | 0.00108 | 0.0006528 | 3.5033 | 15.6739 | 0.03682 | 0.00114 | 0.0006839 | 3.5032 | 18.9368 | 0.03166 | 0.0009719 | 0.0006231 | 3.4126 | 19.0973 | 0.03392 | 0.00102 | 0.0006512 | 3.3366 | 19.2177 | 0.03619 | 0.00106 | 0.0006783 | 3.3369 | 22.1912 | 0.0329 | 0.0009606 | 0.000678 | 3.2035 | 22.432 | 0.03298 | 0.0009609 | 0.0006856 | 3.337 | 23.503 | 0.03275 | 0.0009444 | 0.0006563 | 3.2729 | 24.7454 | 0.03209 | 0.0009287 | 0.0006785 | 3.218 | 27.6699 | 0.03132 | 0.0008995 | 0.0007226 | 3.1069 | 30.4154 | 0.03127 | 0.0009393 | 0.0009121 | 3.1285 | 30.3854 | 0.03471 | 0.00104 | 0.0009648 | 3.1781 | 32.5472 | 0.03146 | 0.0009174 | 0.0007718 | 3.0803 | 32.7183 | 0.03162 | 0.0009211 | 0.0007807 | 3.1285 | 33.7802 | 0.0305 | 0.0008783 | 0.0007039 | 3.2177 | 33.6493 | 0.03417 | 0.0009994 | 0.0007442 | 3.2178 | 36.7843 | 0.03193 | 0.0009615 | 0.0008036 | 3.476 | 36.3415 | 0.03503 | 0.00105 | 0.0008273 | 3.3571 | 39.5881 | 0.037 | 0.00107 | 0.0008095 | 3.1678 | 41.7932 | 0.03345 | 0.0009787 | 0.0008142 | 3.3986 | 41.5101 | 0.03624 | 0.00105 | 0.0008356 | 3.2084 | 40.5654 | 0.0327 | 0.0009728 | 0.0007841 | 3.2773 | 40.5145 | 0.03583 | 0.00105 | 0.00082 | 3.201 | 40.5757 | 0.03599 | 0.00106 | 0.0008268 | 3.0932 | 47.4865 | 0.03344 | 0.0009683 | 0.0007938 | 3.0588 | 48.5404 | 0.03429 | 0.000994 | 0.0008577 | 3.128 | 48.5592 | 0.03717 | 0.00106 | 0.0008917 | 3.2291 | 47.4604 | 0.0363 | 0.00105 | 0.0008845 | 3.2642 | 52.2629 | 0.03346 | 0.0009647 | 0.0008077 | 3.0401 | 59.2756 | 0.03334 | 0.0009648 | 0.0008715 | 2.9843 | 59.2372 | 0.03352 | 0.0009696 | 0.0008781 | 2.955 | 68.1626 | 0.0359 | 0.00101 | 0.0009548 | 3.0265 | 68.9642 | 0.03312 | 0.0009233 | 0.0008076 | 2.9091 | 68.7886 | 0.03351 | 0.0009334 | 0.0008199 | 2.9432 | 68.8375 | 0.03563 | 0.0009747 | 0.0008451 | 3.1936 | 68.82 | 0.04258 | 0.0012 | 0.00107 | 3.1269 | 69.8861 | 0.04184 | 0.00118 | 0.00107 | 3.1461 | 77.8597 | 0.03997 | 0.00112 | 0.0009507 | 3.3347 | 81.6709 | 0.04064 | 0.00113 | 0.000898 | 3.2557 | 82.4941 | 0.04134 | 0.00115 | 0.0009599 | 3.5922 | 87.6781 | 0.04535 | 0.00124 | 0.00102 | 3.2834 | 93.0392 | 0.04345 | 0.00118 | 0.000947 | 3.3 | 93.7536 | 0.04406 | 0.00121 | 0.00105 | 3.3658 | 98.0161 | 0.04426 | 0.00119 | 0.0009578 | 3.3496 | 99.2526 | 0.04408 | 0.00119 | 0.0009446 | 3.4477 | 106.1862 | 0.04727 | 0.00131 | 0.00101 | 3.4036 | 115.8011 | 0.04559 | 0.00126 | 0.001 | 3.3606 | 115.6044 | 0.04579 | 0.00126 | 0.00101
3.4722 | 0.076085 | 0.11876 | 0.00507 | 0.00589 | 3.9722 | 0.069053 | 0.29769 | 0.01299 | 0.01067 | 3.9788 | 0.068965 | 0.44748 | 0.01888 | 0.01334 | 3.9788 | 0.27857 | 0.11176 | 0.00468 | 0.0032 | 3.7472 | 0.29098 | 0.13444 | 0.0052 | 0.00341 | 3.9196 | 0.63759 | 0.11491 | 0.00456 | 0.00224 | 3.4955 | 1.9552 | 0.05468 | 0.00191 | 0.00103 | 3.4063 | 1.9882 | 0.05799 | 0.00197 | 0.00105 | 3.125 | 2.8788 | 0.0427 | 0.00142 | 0.0008277 | 3.2136 | 3.7534 | 0.04047 | 0.00138 | 0.0007642 | 3.3333 | 3.6793 | 0.04544 | 0.00157 | 0.0008169 | 3.4386 | 4.4499 | 0.04238 | 0.00145 | 0.00078 | 3.5296 | 4.3909 | 0.04655 | 0.00158 | 0.0008225 | 3.6113 | 4.3388 | 0.05074 | 0.0017 | 0.0008636 | 3.6846 | 5.3545 | 0.04604 | 0.0015 | 0.0007927 | 3.5014 | 6.5355 | 0.03912 | 0.00125 | 0.0007377 | 3.8106 | 6.2801 | 0.04546 | 0.00156 | 0.0007974 | 3.6379 | 6.4203 | 0.04504 | 0.00154 | 0.0007958 | 3.7523 | 8.22 | 0.04007 | 0.00139 | 0.0007531 | 3.7062 | 9.314 | 0.04031 | 0.00138 | 0.0007474 | 3.9318 | 10.2177 | 0.03962 | 0.00135 | 0.0006829 | 3.7962 | 10.378 | 0.0394 | 0.00133 | 0.0006835 | 3.7533 | 13.0504 | 0.0358 | 0.00117 | 0.0006526 | 3.7176 | 14.1717 | 0.03653 | 0.00116 | 0.0006606 | 3.7873 | 14.0816 | 0.0394 | 0.00123 | 0.000687 | 3.8923 | 15.1326 | 0.03705 | 0.00116 | 0.0006731 | 3.7536 | 15.3231 | 0.0396 | 0.00121 | 0.000703 | 3.7535 | 18.5159 | 0.03396 | 0.00103 | 0.0006388 | 3.6401 | 18.7064 | 0.0362 | 0.00107 | 0.0006661 | 3.5451 | 18.8668 | 0.03846 | 0.00111 | 0.0006925 | 3.5455 | 21.8201 | 0.03485 | 0.001 | 0.0006902 | 3.4037 | 22.0708 | 0.03492 | 0.001 | 0.0006976 | 3.5333 | 23.1519 | 0.0346 | 0.0009815 | 0.0006677 | 3.4655 | 24.4241 | 0.03384 | 0.0009628 | 0.0006894 | 3.5756 | 27.0373 | 0.03447 | 0.00101 | 0.0007406 | 3.4521 | 29.9323 | 0.03412 | 0.00103 | 0.0009269 | 3.5196 | 29.822 | 0.03828 | 0.00116 | 0.0009824 | 3.5754 | 31.8036 | 0.03481 | 0.00104 | 0.0007898 | 3.4654 | 32.0146 | 0.03495 | 0.00104 | 0.0007985 | 3.5195 | 33.1763 | 0.03372 | 0.0009918 | 0.0007229 | 3.5753 | 33.0859 | 0.03739 | 0.0011 | 0.0007622 | 3.5753 | 36.1605 | 0.03489 | 0.00105 | 0.0008187 | 3.8236 | 35.6882 | 0.03803 | 0.00114 | 0.0008419 | 3.6622 | 39.1446 | 0.03973 | 0.00114 | 0.0008237 | 3.4846 | 41.389 | 0.03604 | 0.00105 | 0.0008279 | 3.7075 | 41.0465 | 0.03884 | 0.00112 | 0.0008489 | 3.5293 | 40.291 | 0.03536 | 0.00105 | 0.0007989 | 3.5752 | 40.2506 | 0.0385 | 0.00112 | 0.0008341 | 3.492 | 40.3317 | 0.03865 | 0.00112 | 0.0008409 | 3.3744 | 47.3518 | 0.03571 | 0.00102 | 0.0008063 | 3.3369 | 48.5653 | 0.0365 | 0.00104 | 0.0008702 | 3.3887 | 48.5446 | 0.03939 | 0.00111 | 0.0009036 | 3.4982 | 47.3857 | 0.03857 | 0.0011 | 0.0008968 | 3.5362 | 52.1281 | 0.03553 | 0.00101 | 0.0008186 | 3.2739 | 59.3698 | 0.03515 | 0.0009998 | 0.0008807 | 3.2138 | 59.3613 | 0.03534 | 0.001 | 0.0008873 | 3.152 | 68.5161 | 0.03748 | 0.00103 | 0.0009628 | 3.2283 | 69.1876 | 0.03468 | 0.0009505 | 0.0008158 | 3.1031 | 69.0618 | 0.03507 | 0.0009605 | 0.0008282 | 3.3111 | 69.2554 | 0.03874 | 0.00107 | 0.0008608 | 3.5484 | 69.7481 | 0.04569 | 0.00128 | 0.00108 | 3.4743 | 70.9728 | 0.0449 | 0.00126 | 0.00108 | 3.4608 | 78.1266 | 0.04273 | 0.00119 | 0.0009649 | 3.6379 | 82.0388 | 0.04327 | 0.00119 | 0.0009112 | 3.5517 | 82.6711 | 0.04394 | 0.00121 | 0.0009732 | 3.8685 | 87.6966 | 0.0478 | 0.00129 | 0.00103 | 3.5359 | 93.3854 | 0.04576 | 0.00123 | 0.0009588 | 3.5539 | 94.0995 | 0.04636 | 0.00126 | 0.00106 | 3.8466 | 98.51 | 0.04864 | 0.00135 | 0.0009793 | 3.8281 | 99.8658 | 0.04841 | 0.00134 | 0.0009665 | 3.8787 | 106.9593 | 0.05131 | 0.00143 | 0.00103 | 3.8291 | 117.4728 | 0.04928 | 0.00136 | 0.00102 | 3.7807 | 117.3758 | 0.04949 | 0.00137 | 0.00103
3.7202 | 0.072402 | 0.1332 | 0.00559 | 0.00655 | 4.4687 | 0.063369 | 0.36269 | 0.01616 | 0.01282 | 4.3103 | 0.065072 | 0.5117 | 0.02114 | 0.0151 | 4.3103 | 0.26265 | 0.12767 | 0.00524 | 0.00361 | 3.997 | 0.27767 | 0.14959 | 0.00567 | 0.00375 | 4.2759 | 0.59826 | 0.13235 | 0.00521 | 0.00253 | 3.7451 | 1.8671 | 0.06032 | 0.00208 | 0.0011 | 3.6334 | 1.9061 | 0.06352 | 0.00213 | 0.00113 | 3.3333 | 2.7747 | 0.04651 | 0.00153 | 0.000875 | 3.5707 | 3.5402 | 0.04638 | 0.00162 | 0.0008311 | 3.6667 | 3.4872 | 0.05146 | 0.00179 | 0.0008825 | 3.7512 | 4.2527 | 0.04733 | 0.00162 | 0.0008327 | 3.8238 | 4.2087 | 0.05156 | 0.00174 | 0.0008741 | 3.8891 | 4.1697 | 0.05581 | 0.00185 | 0.0009142 | 4.211 | 5.0171 | 0.05435 | 0.00192 | 0.0008732 | 4.0016 | 6.131 | 0.04593 | 0.00159 | 0.0008 | 4.2869 | 5.9197 | 0.05252 | 0.00186 | 0.0008601 | 4.0926 | 6.0619 | 0.05195 | 0.00183 | 0.0008559 | 4.1693 | 7.8184 | 0.04544 | 0.00159 | 0.000797 | 4.0768 | 8.9345 | 0.04504 | 0.00154 | 0.0007847 | 4.2892 | 9.8241 | 0.04392 | 0.00148 | 0.0007172 | 4.1414 | 9.9854 | 0.04363 | 0.00146 | 0.0007168 | 4.0661 | 12.6297 | 0.03915 | 0.00127 | 0.0006774 | 4.0035 | 13.791 | 0.03961 | 0.00125 | 0.0006831 | 4.0578 | 13.7109 | 0.0425 | 0.00131 | 0.000709 | 4.1704 | 14.7618 | 0.03993 | 0.00123 | 0.0006936 | 4.0038 | 14.9823 | 0.04244 | 0.00127 | 0.0007224 | 4.0037 | 18.095 | 0.03631 | 0.00108 | 0.0006546 | 3.8676 | 18.3255 | 0.03853 | 0.00112 | 0.0006811 | 3.7537 | 18.516 | 0.04076 | 0.00116 | 0.0007069 | 3.7541 | 21.4491 | 0.03684 | 0.00104 | 0.0007024 | 3.604 | 21.7198 | 0.03689 | 0.00104 | 0.0007096 | 3.9259 | 22.44 | 0.03838 | 0.00112 | 0.0006905 | 3.8505 | 23.772 | 0.03741 | 0.00109 | 0.000711 | 4.0225 | 26.2247 | 0.03852 | 0.00116 | 0.000763 | 3.8837 | 29.2492 | 0.03776 | 0.00115 | 0.0009451 | 3.9106 | 29.2092 | 0.04193 | 0.00127 | 0.0009996 | 3.9727 | 31.0207 | 0.03824 | 0.00115 | 0.0008075 | 3.8504 | 31.2616 | 0.03836 | 0.00115 | 0.000816 | 3.9106 | 32.5031 | 0.037 | 0.0011 | 0.0007413 | 3.9328 | 32.4631 | 0.04068 | 0.0012 | 0.0007799 | 3.9328 | 35.4773 | 0.03789 | 0.00114 | 0.0008335 | 4.1712 | 34.9955 | 0.04107 | 0.00122 | 0.0008564 | 3.9674 | 38.6316 | 0.0425 | 0.00121 | 0.0008376 | 3.8014 | 40.8855 | 0.03866 | 0.00111 | 0.0008412 | 4.0165 | 40.5134 | 0.04149 | 0.00118 | 0.0008618 | 3.8501 | 39.9574 | 0.03804 | 0.00111 | 0.0008132 | 3.8732 | 39.9373 | 0.04118 | 0.00119 | 0.0008479 | 3.783 | 40.0383 | 0.04133 | 0.00119 | 0.0008547 | 3.6555 | 47.0877 | 0.03799 | 0.00107 | 0.0008183 | 3.6149 | 48.431 | 0.03873 | 0.00109 | 0.000882 | 3.6493 | 48.4106 | 0.04161 | 0.00115 | 0.000915 | 3.7672 | 47.2317 | 0.04084 | 0.00115 | 0.0009087 | 3.8082 | 51.8739 | 0.0376 | 0.00105 | 0.0008291 | 3.5078 | 59.3447 | 0.03697 | 0.00103 | 0.0008896 | 3.4434 | 59.3561 | 0.03715 | 0.00104 | 0.0008961 | 3.546 | 68.895 | 0.04061 | 0.00113 | 0.0009777 | 3.6318 | 69.3564 | 0.03779 | 0.00105 | 0.0008313 | 3.4909 | 69.3402 | 0.03819 | 0.00106 | 0.0008438 | 3.679 | 69.3655 | 0.04185 | 0.00116 | 0.0008755 | 3.9033 | 70.3381 | 0.04876 | 0.00135 | 0.0011 | 3.8218 | 71.7318 | 0.04792 | 0.00134 | 0.0011 | 3.7754 | 78.1755 | 0.04549 | 0.00125 | 0.0009784 | 3.9411 | 82.2184 | 0.0459 | 0.00125 | 0.0009237 | 3.8477 | 82.6599 | 0.04655 | 0.00127 | 0.0009858 | 4.4212 | 87.3378 | 0.05272 | 0.00147 | 0.00105 | 4.0411 | 93.6225 | 0.05037 | 0.00139 | 0.0009811 | 4.0616 | 94.3661 | 0.05093 | 0.00142 | 0.00108 | 4.3274 | 98.5292 | 0.05302 | 0.00148 | 0.0009993 | 4.3066 | 99.9545 | 0.05272 | 0.00147 | 0.0009867 | 4.3096 | 107.2373 | 0.05534 | 0.00154 | 0.00105 | 4.2545 | 118.5497 | 0.05293 | 0.00146 | 0.00104 | 4.2008 | 118.4525 | 0.05314 | 0.00146 | 0.00104
3.9683 | 0.0691 | 0.14836 | 0.00611 | 0.00724 | 4.9652 | 0.058656 | 0.43321 | 0.01924 | 0.01514 | 4.6419 | 0.061629 | 0.57964 | 0.02343 | 0.01696 | 4.6419 | 0.24874 | 0.1445 | 0.00581 | 0.00405 | 4.2468 | 0.26556 | 0.16544 | 0.00614 | 0.00412 | 4.6323 | 0.56394 | 0.15088 | 0.00587 | 0.00284 | 3.9948 | 1.787 | 0.06621 | 0.00225 | 0.00118 | 4.0876 | 1.758 | 0.07529 | 0.00272 | 0.00128 | 3.75 | 2.5856 | 0.05455 | 0.00192 | 0.0009739 | 3.9277 | 3.348 | 0.05264 | 0.00185 | 0.0009012 | 4 | 3.311 | 0.05779 | 0.00201 | 0.0009511 | 4.0638 | 4.0695 | 0.0525 | 0.00178 | 0.0008873 | 4.1179 | 4.0395 | 0.05678 | 0.0019 | 0.0009275 | 4.4447 | 3.8654 | 0.06654 | 0.00241 | 0.00102 | 4.7373 | 4.7088 | 0.06322 | 0.0023 | 0.0009576 | 4.5018 | 5.7686 | 0.05318 | 0.0019 | 0.0008655 | 4.7633 | 5.5934 | 0.06001 | 0.00215 | 0.0009259 | 4.5473 | 5.7376 | 0.05925 | 0.00211 | 0.0009189 | 4.5862 | 7.452 | 0.05109 | 0.00179 | 0.0008429 | 4.4474 | 8.584 | 0.04995 | 0.00169 | 0.0008232 | 4.6467 | 9.4557 | 0.04839 | 0.00161 | 0.0007525 | 4.4865 | 9.6169 | 0.04803 | 0.00159 | 0.0007511 | 4.3788 | 12.2291 | 0.04262 | 0.00136 | 0.0007028 | 4.2895 | 13.4104 | 0.04278 | 0.00133 | 0.0007059 | 4.3283 | 13.3603 | 0.04569 | 0.00139 | 0.0007313 | 4.4484 | 14.4012 | 0.04288 | 0.0013 | 0.0007144 | 4.254 | 14.6517 | 0.04535 | 0.00134 | 0.000742 | 4.2539 | 17.6942 | 0.03872 | 0.00114 | 0.0006706 | 4.0951 | 17.9548 | 0.0409 | 0.00117 | 0.0006963 | 4.1708 | 17.8246 | 0.0455 | 0.00134 | 0.000736 | 4.1712 | 20.7174 | 0.04093 | 0.00119 | 0.0007271 | 4.0044 | 21.0081 | 0.04092 | 0.00119 | 0.0007336 | 4.4166 | 21.5581 | 0.04327 | 0.00132 | 0.0007194 | 4.3318 | 22.9399 | 0.04203 | 0.00127 | 0.0007382 | 4.4695 | 25.4225 | 0.04269 | 0.0013 | 0.0007856 | 4.3152 | 28.5367 | 0.04149 | 0.00127 | 0.000963 | 4.3017 | 28.5569 | 0.04566 | 0.00138 | 0.00102 | 4.3699 | 30.2183 | 0.04176 | 0.00125 | 0.0008252 | 4.2355 | 30.4891 | 0.04184 | 0.00125 | 0.0008335 | 4.3016 | 31.7805 | 0.04035 | 0.0012 | 0.0007596 | 4.2903 | 31.8007 | 0.04403 | 0.00129 | 0.0007974 | 4.2904 | 34.7646 | 0.04096 | 0.00122 | 0.0008481 | 4.5188 | 34.2931 | 0.04418 | 0.0013 | 0.0008708 | 4.2726 | 38.069 | 0.04531 | 0.00128 | 0.0008512 | 4.1182 | 40.3225 | 0.04131 | 0.00118 | 0.0008542 | 4.3255 | 39.9207 | 0.04416 | 0.00124 | 0.0008745 | 4.1709 | 39.5842 | 0.04075 | 0.00118 | 0.0008272 | 4.1711 | 39.5843 | 0.04389 | 0.00125 | 0.0008614 | 4.074 | 39.6953 | 0.04403 | 0.00125 | 0.0008681 | 3.9367 | 46.7341 | 0.04029 | 0.00112 | 0.00083 | 3.893 | 48.1873 | 0.04095 | 0.00114 | 0.0008935 | 3.91 | 48.1672 | 0.04384 | 0.0012 | 0.0009261 | 4.0363 | 46.9982 | 0.04313 | 0.00119 | 0.0009202 | 4.0802 | 51.5302 | 0.03968 | 0.00109 | 0.0008393 | 3.7416 | 59.2201 | 0.03878 | 0.00107 | 0.0008981 | 3.6729 | 59.2714 | 0.03897 | 0.00107 | 0.0009047 | 3.94 | 68.916 | 0.04374 | 0.00121 | 0.0009916 | 4.0353 | 69.2473 | 0.0409 | 0.00114 | 0.0008459 | 3.8788 | 69.3207 | 0.04129 | 0.00115 | 0.0008584 | 4.0469 | 69.2473 | 0.04496 | 0.00124 | 0.0008894 | 4.2581 | 70.6697 | 0.05182 | 0.00142 | 0.00111 | 4.1692 | 72.2224 | 0.05091 | 0.0014 | 0.00111 | 4.09 | 78.0659 | 0.04825 | 0.00131 | 0.0009913 | 4.2442 | 82.2693 | 0.04851 | 0.00131 | 0.0009356 | 4.1436 | 82.5101 | 0.04916 | 0.00132 | 0.0009979 | 4.9738 | 86.6427 | 0.05768 | 0.00163 | 0.00107 | 4.5462 | 93.4142 | 0.05497 | 0.00154 | 0.001 | 4.5693 | 94.2275 | 0.05549 | 0.00156 | 0.0011 | 4.8082 | 98.2122 | 0.05739 | 0.00161 | 0.00102 | 4.7851 | 99.667 | 0.05704 | 0.0016 | 0.00101 | 4.7406 | 107.2189 | 0.05936 | 0.00165 | 0.00107 | 4.68 | 119.2304 | 0.05655 | 0.00155 | 0.00105 | 4.6209 | 119.133 | 0.05677 | 0.00155 | 0.00106
4.4643 | 0.063416 | 0.18077 | 0.00786 | 0.00871 | 5.4618 | 0.054653 | 0.50915 | 0.02231 | 0.01761 | 4.9735 | 0.058577 | 0.65125 | 0.02575 | 0.0189 | 4.9735 | 0.23634 | 0.16225 | 0.00638 | 0.0045 | 4.4966 | 0.25465 | 0.18199 | 0.00661 | 0.00449 | 4.9886 | 0.53381 | 0.17051 | 0.00652 | 0.00317 | 4.4942 | 1.6429 | 0.07879 | 0.00288 | 0.00135 | 4.5417 | 1.6309 | 0.08801 | 0.00328 | 0.00144 | 4.1667 | 2.4194 | 0.06316 | 0.00228 | 0.00108 | 4.2848 | 3.1739 | 0.05925 | 0.00208 | 0.0009747 | 4.3333 | 3.1509 | 0.06446 | 0.00223 | 0.00102 | 4.3764 | 3.9004 | 0.05791 | 0.00195 | 0.0009439 | 4.7062 | 3.7352 | 0.06787 | 0.00247 | 0.00104 | 5.0003 | 3.5981 | 0.07809 | 0.00292 | 0.00113 | 5.2637 | 4.4295 | 0.07265 | 0.00267 | 0.00105 | 5.002 | 5.4423 | 0.06087 | 0.00219 | 0.0009344 | 5.2396 | 5.2991 | 0.06792 | 0.00243 | 0.000995 | 5.002 | 5.4423 | 0.06696 | 0.00238 | 0.0009849 | 5.0031 | 7.1166 | 0.057 | 0.00198 | 0.0008909 | 4.818 | 8.2586 | 0.05507 | 0.00184 | 0.0008632 | 5.0041 | 9.1132 | 0.05303 | 0.00175 | 0.000789 | 4.8316 | 9.2754 | 0.05259 | 0.00172 | 0.0007864 | 4.6916 | 11.8585 | 0.0462 | 0.00146 | 0.0007288 | 4.5755 | 13.0598 | 0.04603 | 0.00141 | 0.0007292 | 4.5988 | 13.0298 | 0.04895 | 0.00147 | 0.000754 | 4.7264 | 14.0706 | 0.04591 | 0.00137 | 0.0007356 | 4.5043 | 14.3311 | 0.04832 | 0.00141 | 0.0007619 | 4.5042 | 17.3035 | 0.04118 | 0.00119 | 0.0006867 | 4.5501 | 17.2335 | 0.0458 | 0.00137 | 0.0007271 | 4.6921 | 17.0132 | 0.05169 | 0.00161 | 0.0007732 | 4.6926 | 19.8357 | 0.04624 | 0.00141 | 0.0007584 | 4.505 | 20.1463 | 0.04616 | 0.0014 | 0.0007642 | 4.9073 | 20.7165 | 0.04837 | 0.00151 | 0.0007489 | 4.8132 | 22.1181 | 0.04681 | 0.00145 | 0.0007657 | 4.9164 | 24.6307 | 0.04699 | 0.00144 | 0.0008084 | 4.7467 | 27.8046 | 0.04531 | 0.00138 | 0.000981 | 4.6928 | 27.8949 | 0.04948 | 0.00148 | 0.00103 | 4.7672 | 29.4162 | 0.04537 | 0.00135 | 0.000843 | 4.6205 | 29.707 | 0.04542 | 0.00135 | 0.000851 | 4.6927 | 31.0483 | 0.04378 | 0.00129 | 0.0007778 | 4.6478 | 31.1286 | 0.04745 | 0.00138 | 0.0008148 | 4.6479 | 34.0323 | 0.04409 | 0.0013 | 0.0008627 | 4.8664 | 33.5911 | 0.04735 | 0.00137 | 0.0008853 | 4.5778 | 37.4868 | 0.04816 | 0.00134 | 0.0008647 | 4.435 | 39.7098 | 0.044 | 0.00124 | 0.0008671 | 4.6344 | 39.3084 | 0.04688 | 0.0013 | 0.0008871 | 4.4918 | 39.1715 | 0.04349 | 0.00124 | 0.000841 | 4.469 | 39.2018 | 0.04663 | 0.00131 | 0.0008747 | 4.365 | 39.3327 | 0.04676 | 0.00131 | 0.0008813 | 4.2179 | 46.311 | 0.0426 | 0.00117 | 0.0008414 | 4.1711 | 47.844 | 0.0432 | 0.00118 | 0.0009045 | 4.1707 | 47.8441 | 0.04608 | 0.00124 | 0.0009368 | 4.3054 | 46.715 | 0.04543 | 0.00124 | 0.0009314 | 4.3522 | 51.117 | 0.04178 | 0.00114 | 0.0008492 | 4.2093 | 58.7724 | 0.04243 | 0.00119 | 0.0009145 | 4.132 | 58.8636 | 0.04261 | 0.00119 | 0.000921 | 4.334 | 68.6785 | 0.04687 | 0.00129 | 0.001 | 4.4388 | 68.9297 | 0.04401 | 0.00122 | 0.0008599 | 4.2667 | 69.0829 | 0.0444 | 0.00123 | 0.0008723 | 4.4148 | 68.9503 | 0.04808 | 0.00132 | 0.0009027 | 4.6129 | 70.7924 | 0.05486 | 0.00149 | 0.00113 | 4.5166 | 72.5043 | 0.05388 | 0.00147 | 0.00113 | 4.4046 | 77.8176 | 0.05101 | 0.00137 | 0.001 | 4.8505 | 82.0444 | 0.05376 | 0.0015 | 0.0009584 | 4.7356 | 81.894 | 0.0544 | 0.00152 | 0.00102 | 5.5264 | 85.7405 | 0.06267 | 0.00178 | 0.00109 | 5.0513 | 92.9293 | 0.0596 | 0.00168 | 0.00102 | 5.077 | 93.8023 | 0.06008 | 0.00169 | 0.00112 | 5.289 | 97.668 | 0.06179 | 0.00173 | 0.00104 | 5.2637 | 99.1325 | 0.06137 | 0.00171 | 0.00102 | 5.1716 | 106.9034 | 0.06338 | 0.00174 | 0.00109 | 5.1054 | 119.5141 | 0.06016 | 0.00163 | 0.00107 | 5.0409 | 119.5164 | 0.06038 | 0.00164 | 0.00107
4.9603 | 0.058693 | 0.21593 | 0.00954 | 0.01029 | 5.9583 | 0.05123 | 0.59041 | 0.02539 | 0.02023 | 5.305 | 0.055855 | 0.72647 | 0.02809 | 0.02093 | 5.305 | 0.22533 | 0.1809 | 0.00696 | 0.00498 | 4.9963 | 0.23554 | 0.21715 | 0.00836 | 0.00529 | 5.3449 | 0.5071 | 0.1912 | 0.00718 | 0.00351 | 4.9935 | 1.5198 | 0.09241 | 0.00349 | 0.00153 | 4.9959 | 1.5199 | 0.10169 | 0.00382 | 0.00161 | 4.5833 | 2.2713 | 0.07235 | 0.00264 | 0.00119 | 4.6419 | 3.0157 | 0.06621 | 0.00231 | 0.00105 | 4.6667 | 3.0047 | 0.07146 | 0.00245 | 0.0011 | 5.0016 | 3.5971 | 0.06941 | 0.00255 | 0.00106 | 5.2944 | 3.47 | 0.07984 | 0.00301 | 0.00116 | 5.5559 | 3.3639 | 0.09048 | 0.00341 | 0.00125 | 5.7901 | 4.1743 | 0.08267 | 0.00303 | 0.00114 | 5.5022 | 5.148 | 0.06901 | 0.00248 | 0.00101 | 5.7159 | 5.0319 | 0.07627 | 0.00271 | 0.00107 | 5.4568 | 5.174 | 0.07508 | 0.00265 | 0.00105 | 5.4201 | 6.8093 | 0.06319 | 0.00217 | 0.0009411 | 5.1886 | 7.9562 | 0.06039 | 0.002 | 0.0009044 | 5.3615 | 8.7959 | 0.05784 | 0.00188 | 0.0008267 | 5.1767 | 8.9571 | 0.05731 | 0.00185 | 0.0008229 | 5.0044 | 11.4981 | 0.04989 | 0.00155 | 0.0007554 | 4.8614 | 12.7193 | 0.04937 | 0.00149 | 0.0007529 | 4.8693 | 12.7093 | 0.0523 | 0.00154 | 0.0007771 | 5.0044 | 13.7401 | 0.04901 | 0.00144 | 0.0007571 | 5.0048 | 13.7401 | 0.05446 | 0.00166 | 0.0008026 | 5.0046 | 16.5524 | 0.04627 | 0.0014 | 0.0007198 | 5.1189 | 16.3822 | 0.05221 | 0.00164 | 0.0007669 | 5.2134 | 16.252 | 0.05817 | 0.00185 | 0.0008116 | 5.214 | 18.9944 | 0.05179 | 0.00162 | 0.0007905 | 5.0055 | 19.3249 | 0.05162 | 0.00161 | 0.0007953 | 5.3981 | 19.9252 | 0.05367 | 0.00169 | 0.0007791 | 5.2945 | 21.3367 | 0.05176 | 0.00161 | 0.0007937 | 5.3634 | 23.8692 | 0.05144 | 0.00158 | 0.0008316 | 5.1782 | 27.0728 | 0.04924 | 0.00149 | 0.0009991 | 5.0838 | 27.2332 | 0.05338 | 0.00159 | 0.00105 | 5.1645 | 28.6244 | 0.04908 | 0.00145 | 0.000861 | 5.0055 | 28.9352 | 0.0491 | 0.00145 | 0.0008686 | 5.0838 | 30.3064 | 0.04729 | 0.00139 | 0.000796 | 5.0054 | 30.4469 | 0.05095 | 0.00147 | 0.0008322 | 5.0054 | 33.3103 | 0.04729 | 0.00138 | 0.0008774 | 5.214 | 32.8892 | 0.05059 | 0.00145 | 0.0008998 | 4.883 | 36.8748 | 0.05106 | 0.0014 | 0.0008781 | 4.7518 | 39.0675 | 0.04674 | 0.0013 | 0.0008797 | 4.9434 | 38.6763 | 0.04964 | 0.00136 | 0.0008996 | 4.8126 | 38.7291 | 0.04625 | 0.00131 | 0.0008546 | 4.767 | 38.7995 | 0.04939 | 0.00137 | 0.0008878 | 4.656 | 38.9504 | 0.04951 | 0.00137 | 0.0008943 | 4.4991 | 45.8282 | 0.04494 | 0.00122 | 0.0008525 | 4.4491 | 47.441 | 0.04546 | 0.00123 | 0.0009153 | 4.692 | 47.0389 | 0.05062 | 0.0014 | 0.0009576 | 4.8436 | 46.0097 | 0.05007 | 0.00141 | 0.0009532 | 4.8963 | 50.1515 | 0.04603 | 0.00129 | 0.0008686 | 4.677 | 58.1062 | 0.04612 | 0.0013 | 0.0009302 | 4.5912 | 58.2373 | 0.04629 | 0.0013 | 0.0009367 | 4.728 | 68.2422 | 0.05001 | 0.00137 | 0.00102 | 4.8424 | 68.4533 | 0.04715 | 0.0013 | 0.0008733 | 4.6546 | 68.6962 | 0.04753 | 0.00131 | 0.0008857 | 4.7827 | 68.5344 | 0.05121 | 0.00139 | 0.0009156 | 4.9678 | 70.7562 | 0.0579 | 0.00155 | 0.00114 | 4.8641 | 72.6173 | 0.05685 | 0.00153 | 0.00114 | 5.0338 | 77.0739 | 0.05657 | 0.00158 | 0.00103 | 5.4569 | 81.5125 | 0.05903 | 0.00168 | 0.0009799 | 5.3275 | 81.0212 | 0.05969 | 0.00169 | 0.00104 | 6.0791 | 84.7203 | 0.06773 | 0.00192 | 0.00111 | 5.5565 | 92.2669 | 0.06425 | 0.0018 | 0.00104 | 5.5847 | 93.1997 | 0.06468 | 0.00181 | 0.00114 | 5.7699 | 96.976 | 0.06622 | 0.00184 | 0.00105 | 5.7422 | 98.4402 | 0.06573 | 0.00182 | 0.00104 | 5.6025 | 106.49 | 0.06742 | 0.00184 | 0.0011 | 5.5309 | 119.6 | 0.06376 | 0.00171 | 0.00108 | 5.461 | 119.6023 | 0.06398 | 0.00171 | 0.00109
5.4563 | 0.05469 | 0.2538 | 0.01119 | 0.01197 | 6.4548 | 0.048248 | 0.6769 | 0.0285 | 0.023 | 5.6366 | 0.053393 | 0.80525 | 0.03047 | 0.02304 | 5.6366 | 0.21532 | 0.20044 | 0.00755 | 0.00548 | 5.6208 | 0.21573 | 0.26489 | 0.01085 | 0.00636 | 5.7013 | 0.48318 | 0.21296 | 0.00785 | 0.00387 | 5.4929 | 1.4138 | 0.10711 | 0.00408 | 0.00172 | 5.4501 | 1.4228 | 0.11634 | 0.00437 | 0.00179 | 5 | 2.1392 | 0.08212 | 0.00299 | 0.00131 | 4.9989 | 2.8716 | 0.07353 | 0.00254 | 0.00113 | 5.3333 | 2.7485 | 0.08645 | 0.00325 | 0.00126 | 5.6268 | 3.3359 | 0.08185 | 0.00311 | 0.00119 | 5.8827 | 3.2388 | 0.0927 | 0.00352 | 0.00129 | 6.1115 | 3.1568 | 0.1037 | 0.0039 | 0.00138 | 6.3165 | 3.9432 | 0.09329 | 0.00339 | 0.00124 | 6.0024 | 4.8828 | 0.0776 | 0.00277 | 0.00108 | 6.1922 | 4.7887 | 0.08505 | 0.00298 | 0.00114 | 5.9115 | 4.9288 | 0.08361 | 0.00292 | 0.00113 | 5.837 | 6.527 | 0.06965 | 0.00236 | 0.0009935 | 5.5593 | 7.6759 | 0.0659 | 0.00215 | 0.0009472 | 5.719 | 8.5005 | 0.06283 | 0.00201 | 0.0008656 | 5.5218 | 8.6607 | 0.06221 | 0.00198 | 0.0008605 | 5.3172 | 11.1676 | 0.05369 | 0.00164 | 0.0007828 | 5.1474 | 12.3988 | 0.0528 | 0.00157 | 0.0007771 | 5.4104 | 12.1085 | 0.05924 | 0.00183 | 0.0008247 | 5.5605 | 13.1392 | 0.05542 | 0.00171 | 0.0008013 | 5.6303 | 13.0692 | 0.0625 | 0.00202 | 0.0008552 | 5.6302 | 15.6811 | 0.05296 | 0.00169 | 0.0007627 | 5.6876 | 15.6111 | 0.05895 | 0.0019 | 0.0008081 | 5.7348 | 15.5511 | 0.06494 | 0.00209 | 0.0008514 | 5.7354 | 18.2032 | 0.05759 | 0.00182 | 0.0008237 | 5.5061 | 18.5437 | 0.05731 | 0.0018 | 0.0008274 | 5.8888 | 19.1741 | 0.05918 | 0.00186 | 0.0008101 | 5.7758 | 20.5955 | 0.0569 | 0.00177 | 0.0008223 | 5.8103 | 23.1379 | 0.05602 | 0.00171 | 0.0008553 | 5.6097 | 26.3513 | 0.05327 | 0.0016 | 0.00102 | 5.4749 | 26.5718 | 0.05739 | 0.00169 | 0.00107 | 5.5617 | 27.8629 | 0.05289 | 0.00155 | 0.0008792 | 5.3906 | 28.1936 | 0.05287 | 0.00155 | 0.0008864 | 5.4748 | 29.5748 | 0.05089 | 0.00148 | 0.0008143 | 5.3629 | 29.7853 | 0.05453 | 0.00155 | 0.0008497 | 5.363 | 32.5885 | 0.05056 | 0.00145 | 0.0008922 | 5.5616 | 32.1977 | 0.05391 | 0.00153 | 0.0009145 | 5.4934 | 35.6514 | 0.057 | 0.00164 | 0.0009049 | 5.0686 | 38.4155 | 0.04952 | 0.00136 | 0.0008924 | 5.5613 | 37.3928 | 0.05531 | 0.00158 | 0.0009245 | 5.1335 | 38.277 | 0.04905 | 0.00137 | 0.0008681 | 5.3628 | 37.9457 | 0.055 | 0.00158 | 0.0009138 | 5.238 | 38.1265 | 0.0551 | 0.00158 | 0.0009201 | 5.0615 | 44.7736 | 0.0497 | 0.00139 | 0.0008744 | 5.0053 | 46.4761 | 0.05004 | 0.00139 | 0.0009364 | 5.2133 | 46.0846 | 0.05525 | 0.00155 | 0.0009777 | 5.3818 | 45.1954 | 0.0548 | 0.00156 | 0.0009744 | 5.4403 | 49.067 | 0.05037 | 0.00143 | 0.0008875 | 5.1448 | 57.311 | 0.04985 | 0.0014 | 0.0009454 | 5.0503 | 57.472 | 0.05001 | 0.00141 | 0.0009519 | 5.122 | 67.6767 | 0.05318 | 0.00144 | 0.00103 | 5.2459 | 67.8677 | 0.05031 | 0.00138 | 0.0008863 | 5.0425 | 68.1805 | 0.05068 | 0.00139 | 0.0008986 | 5.1506 | 68.0191 | 0.05436 | 0.00147 | 0.0009281 | 5.6775 | 70.2958 | 0.06401 | 0.00178 | 0.00116 | 5.559 | 72.4357 | 0.06279 | 0.00175 | 0.00117 | 5.663 | 76.103 | 0.0622 | 0.00177 | 0.00105 | 6.0632 | 80.7928 | 0.06433 | 0.00184 | 0.001 | 5.9195 | 80.0108 | 0.06504 | 0.00186 | 0.00106 | 6.6317 | 83.6416 | 0.07285 | 0.00205 | 0.00113 | 6.0616 | 91.4764 | 0.06894 | 0.00192 | 0.00106 | 6.0924 | 92.469 | 0.06932 | 0.00193 | 0.00116 | 6.2507 | 96.1857 | 0.07068 | 0.00195 | 0.00107 | 6.2207 | 97.6296 | 0.07012 | 0.00193 | 0.00106 | 6.0335 | 105.9784 | 0.07147 | 0.00193 | 0.00112 | 5.9563 | 119.3878 | 0.06737 | 0.00179 | 0.00109 | 5.8811 | 119.3899 | 0.06758 | 0.00179 | 0.0011
5.9524 | 0.051268 | 0.29432 | 0.01284 | 0.01376 | 6.9513 | 0.045636 | 0.76854 | 0.03164 | 0.02593 | 5.9682 | 0.051161 | 0.88757 | 0.03287 | 0.02524 | 5.9682 | 0.20632 | 0.22085 | 0.00815 | 0.006 | 6.2453 | 0.19941 | 0.31678 | 0.01321 | 0.00751 | 6.4139 | 0.44215 | 0.25955 | 0.01032 | 0.00463 | 5.9922 | 1.3217 | 0.12286 | 0.00466 | 0.00193 | 5.9043 | 1.3367 | 0.13196 | 0.00491 | 0.00199 | 5.4167 | 2.0211 | 0.09248 | 0.00334 | 0.00143 | 5.7131 | 2.6214 | 0.08923 | 0.00339 | 0.0013 | 6 | 2.5324 | 0.10279 | 0.004 | 0.00143 | 6.252 | 3.1087 | 0.09523 | 0.00365 | 0.00133 | 6.471 | 3.0357 | 0.10644 | 0.00404 | 0.00142 | 6.667 | 2.9737 | 0.11776 | 0.00439 | 0.00152 | 6.8428 | 3.733 | 0.10452 | 0.00375 | 0.00134 | 6.5026 | 4.6426 | 0.08665 | 0.00306 | 0.00116 | 6.6686 | 4.5675 | 0.09426 | 0.00326 | 0.00122 | 6.3662 | 4.7057 | 0.09256 | 0.00319 | 0.0012 | 6.2539 | 6.2668 | 0.07639 | 0.00255 | 0.00105 | 5.9299 | 7.4147 | 0.07161 | 0.0023 | 0.0009913 | 6.0764 | 8.2263 | 0.06798 | 0.00214 | 0.0009056 | 5.8669 | 8.3844 | 0.06726 | 0.00211 | 0.0008992 | 5.6299 | 10.8473 | 0.05761 | 0.00174 | 0.0008109 | 5.7194 | 11.7981 | 0.05993 | 0.00187 | 0.000827 | 6.0867 | 11.4377 | 0.0684 | 0.00225 | 0.0008868 | 6.2556 | 12.4483 | 0.06384 | 0.00209 | 0.0008587 | 6.2559 | 12.4484 | 0.07095 | 0.00235 | 0.00091 | 6.2558 | 14.9002 | 0.06001 | 0.00197 | 0.0008075 | 6.2564 | 14.9002 | 0.06601 | 0.00215 | 0.000851 | 6.2561 | 14.9002 | 0.07202 | 0.00232 | 0.0008926 | 6.2568 | 17.4722 | 0.06363 | 0.00201 | 0.0008579 | 6.0066 | 17.8227 | 0.06323 | 0.00199 | 0.0008605 | 6.3796 | 18.4731 | 0.06491 | 0.00203 | 0.0008421 | 6.2571 | 19.8944 | 0.06222 | 0.00192 | 0.0008517 | 6.2573 | 22.4368 | 0.06075 | 0.00184 | 0.0008795 | 6.0413 | 25.6499 | 0.05742 | 0.0017 | 0.00104 | 5.866 | 25.9305 | 0.06149 | 0.00178 | 0.00109 | 5.959 | 27.1316 | 0.05681 | 0.00165 | 0.0008977 | 5.7756 | 27.4622 | 0.05674 | 0.00164 | 0.0009045 | 5.8659 | 28.8633 | 0.05457 | 0.00157 | 0.0008328 | 5.7204 | 29.1239 | 0.05818 | 0.00164 | 0.0008674 | 5.7205 | 31.887 | 0.0539 | 0.00153 | 0.0009071 | 6.2568 | 30.865 | 0.06074 | 0.00181 | 0.0009443 | 6.1037 | 34.4387 | 0.06315 | 0.00186 | 0.0009318 | 5.7021 | 37.0921 | 0.05523 | 0.00158 | 0.0009176 | 6.1792 | 36.1199 | 0.06117 | 0.00179 | 0.0009495 | 5.7752 | 37.3334 | 0.05475 | 0.00159 | 0.0008948 | 5.9587 | 37.0626 | 0.06075 | 0.00178 | 0.0009396 | 5.82 | 37.2633 | 0.06081 | 0.00178 | 0.0009456 | 5.6239 | 43.6298 | 0.05457 | 0.00156 | 0.0008959 | 5.5614 | 45.4021 | 0.05473 | 0.00154 | 0.0009569 | 5.7347 | 45.0611 | 0.05997 | 0.00169 | 0.0009975 | 5.92 | 44.3118 | 0.05961 | 0.0017 | 0.0009953 | 5.9843 | 47.9333 | 0.05482 | 0.00156 | 0.0009062 | 5.6125 | 56.4166 | 0.05364 | 0.0015 | 0.0009604 | 5.5094 | 56.6175 | 0.05379 | 0.00151 | 0.0009667 | 5.516 | 67.002 | 0.05638 | 0.00151 | 0.00104 | 5.6494 | 67.2029 | 0.0535 | 0.00145 | 0.0008991 | 5.4304 | 67.5755 | 0.05385 | 0.00146 | 0.0009113 | 5.8864 | 66.7806 | 0.06076 | 0.00172 | 0.0009524 | 6.3871 | 69.5075 | 0.07017 | 0.00198 | 0.00119 | 6.2538 | 71.8865 | 0.06876 | 0.00194 | 0.00119 | 6.2923 | 75.0041 | 0.0679 | 0.00195 | 0.00107 | 6.6695 | 79.9447 | 0.06969 | 0.00199 | 0.00102 | 6.5114 | 78.9321 | 0.07046 | 0.00201 | 0.00108 | 7.1844 | 82.5442 | 0.07803 | 0.00218 | 0.00115 | 6.5667 | 90.6173 | 0.07367 | 0.00204 | 0.00108 | 6.6001 | 91.6598 | 0.074 | 0.00204 | 0.00117 | 6.7315 | 95.3268 | 0.07518 | 0.00205 | 0.00109 | 6.6992 | 96.7504 | 0.07456 | 0.00203 | 0.00107 | 6.4645 | 105.3683 | 0.07555 | 0.00201 | 0.00113 | 6.3818 | 118.9771 | 0.07098 | 0.00186 | 0.00111 | 6.3012 | 119.0791 | 0.0712 | 0.00186 | 0.00111
6.4484 | 0.048286 | 0.33745 | 0.0145 | 0.01566 | 7.4479 | 0.043315 | 0.86526 | 0.03483 | 0.029 | 6.6313 | 0.047279 | 1.06 | 0.04163 | 0.02989 | 6.6313 | 0.19061 | 0.26427 | 0.01032 | 0.0071 | 6.8698 | 0.18551 | 0.37275 | 0.01552 | 0.00875 | 7.1266 | 0.40823 | 0.31024 | 0.01264 | 0.00546 | 6.4916 | 1.2407 | 0.13968 | 0.00526 | 0.00214 | 6.3584 | 1.2617 | 0.14855 | 0.00546 | 0.00219 | 5.8333 | 1.9151 | 0.10343 | 0.0037 | 0.00156 | 6.4272 | 2.4103 | 0.10638 | 0.00418 | 0.00149 | 6.6667 | 2.3473 | 0.12046 | 0.00474 | 0.00161 | 6.8771 | 2.9106 | 0.10956 | 0.00419 | 0.00147 | 7.0592 | 2.8576 | 0.12106 | 0.00455 | 0.00157 | 7.2226 | 2.8115 | 0.13266 | 0.00488 | 0.00166 | 7.3692 | 3.5419 | 0.11637 | 0.00412 | 0.00145 | 7.0028 | 4.4234 | 0.09616 | 0.00335 | 0.00125 | 7.1449 | 4.3644 | 0.10391 | 0.00355 | 0.00131 | 6.821 | 4.5005 | 0.10192 | 0.00346 | 0.00128 | 6.6708 | 6.0286 | 0.0834 | 0.00274 | 0.0011 | 6.3005 | 7.1714 | 0.07752 | 0.00245 | 0.00104 | 6.4339 | 7.969 | 0.0733 | 0.00227 | 0.0009469 | 6.212 | 8.1262 | 0.07248 | 0.00224 | 0.0009391 | 6.2555 | 10.2666 | 0.06577 | 0.00209 | 0.0008692 | 6.4343 | 11.1173 | 0.06934 | 0.0023 | 0.0008922 | 6.763 | 10.837 | 0.07807 | 0.00264 | 0.000952 | 6.9506 | 11.8376 | 0.07272 | 0.00244 | 0.0009187 | 6.8815 | 11.8977 | 0.0798 | 0.00267 | 0.0009669 | 6.8814 | 14.1893 | 0.06742 | 0.00223 | 0.0008543 | 6.8252 | 14.2495 | 0.07341 | 0.0024 | 0.0008956 | 6.7775 | 14.2996 | 0.0794 | 0.00255 | 0.0009354 | 6.7782 | 16.7914 | 0.06991 | 0.0022 | 0.0008934 | 6.5072 | 17.1419 | 0.0694 | 0.00217 | 0.0008947 | 6.8703 | 17.8223 | 0.07084 | 0.0022 | 0.0008752 | 6.7384 | 19.2235 | 0.06773 | 0.00208 | 0.0008819 | 6.7042 | 21.7758 | 0.06562 | 0.00196 | 0.0009044 | 6.4728 | 24.9688 | 0.06167 | 0.00181 | 0.00106 | 6.257 | 25.3094 | 0.0657 | 0.00188 | 0.0011 | 6.3563 | 26.4204 | 0.06083 | 0.00175 | 0.0009165 | 6.1607 | 26.771 | 0.06071 | 0.00174 | 0.0009229 | 6.2569 | 28.1621 | 0.05835 | 0.00166 | 0.0008515 | 6.4355 | 27.8616 | 0.06575 | 0.00196 | 0.0009033 | 6.4356 | 30.5343 | 0.0608 | 0.00182 | 0.0009375 | 6.952 | 29.6228 | 0.06786 | 0.00207 | 0.000975 | 6.7141 | 33.2664 | 0.06951 | 0.00207 | 0.0009592 | 6.3357 | 35.7993 | 0.06114 | 0.00179 | 0.000943 | 6.7972 | 34.8875 | 0.06724 | 0.00198 | 0.0009749 | 6.4168 | 36.3705 | 0.06059 | 0.00179 | 0.0009215 | 6.5546 | 36.16 | 0.06663 | 0.00197 | 0.0009653 | 6.402 | 36.3906 | 0.06666 | 0.00197 | 0.000971 | 6.1863 | 42.4766 | 0.05958 | 0.00171 | 0.0009173 | 6.1176 | 44.2788 | 0.05954 | 0.00169 | 0.0009772 | 6.256 | 43.9881 | 0.06481 | 0.00182 | 0.00102 | 6.4581 | 43.4088 | 0.06452 | 0.00184 | 0.00102 | 6.5283 | 46.7701 | 0.05937 | 0.00169 | 0.0009248 | 6.0802 | 55.4828 | 0.05749 | 0.0016 | 0.0009751 | 5.9685 | 55.7137 | 0.05762 | 0.0016 | 0.0009813 | 6.304 | 65.4642 | 0.06289 | 0.00177 | 0.00106 | 6.4565 | 65.715 | 0.05998 | 0.00172 | 0.000924 | 6.2061 | 66.1973 | 0.06029 | 0.00172 | 0.0009359 | 6.6222 | 65.3937 | 0.06727 | 0.00196 | 0.0009761 | 7.0968 | 68.5208 | 0.07642 | 0.00217 | 0.00121 | 6.9487 | 71.109 | 0.07479 | 0.00212 | 0.00121 | 6.9215 | 73.8467 | 0.07369 | 0.00212 | 0.00109 | 7.2758 | 79.0179 | 0.07511 | 0.00214 | 0.00104 | 7.1034 | 77.8247 | 0.07595 | 0.00216 | 0.0011 | 7.737 | 81.4578 | 0.08329 | 0.00231 | 0.00116 | 7.0718 | 89.7095 | 0.07845 | 0.00215 | 0.00109 | 7.1078 | 90.8018 | 0.07872 | 0.00215 | 0.00119 | 7.2123 | 94.4289 | 0.07972 | 0.00215 | 0.0011 | 7.1777 | 95.8224 | 0.07903 | 0.00212 | 0.00109 | 6.8954 | 104.6592 | 0.07965 | 0.0021 | 0.00115 | 6.8072 | 118.4676 | 0.07461 | 0.00193 | 0.00112 | 6.7212 | 118.5695 | 0.07482 | 0.00193 | 0.00112
6.9444 | 0.045664 | 0.38314 | 0.01617 | 0.01766 | 7.9444 | 0.041243 | 0.96699 | 0.03807 | 0.03221 | 7.4602 | 0.043266 | 1.3 | 0.05411 | 0.03616 | 7.4602 | 0.17429 | 0.32332 | 0.01342 | 0.00858 | 7.4944 | 0.1737 | 0.4327 | 0.01781 | 0.01006 | 7.8392 | 0.37971 | 0.36495 | 0.01489 | 0.00635 | 6.9909 | 1.1696 | 0.15756 | 0.00585 | 0.00238 | 7.2668 | 1.1336 | 0.18458 | 0.00751 | 0.00264 | 6.6667 | 1.7319 | 0.12709 | 0.00501 | 0.00184 | 7.1413 | 2.2312 | 0.12496 | 0.00496 | 0.00169 | 7.3333 | 2.1872 | 0.13948 | 0.00546 | 0.00181 | 7.5023 | 2.7365 | 0.12483 | 0.00472 | 0.00163 | 7.6475 | 2.6995 | 0.13658 | 0.00506 | 0.00172 | 7.7782 | 2.6664 | 0.1484 | 0.00538 | 0.00181 | 7.8956 | 3.3678 | 0.12885 | 0.00449 | 0.00156 | 7.503 | 4.2233 | 0.10613 | 0.00364 | 0.00133 | 7.6212 | 4.1793 | 0.114 | 0.00383 | 0.00139 | 7.2757 | 4.3124 | 0.1117 | 0.00373 | 0.00136 | 7.0878 | 5.8074 | 0.09068 | 0.00293 | 0.00116 | 6.6711 | 6.9432 | 0.08362 | 0.0026 | 0.00108 | 7.1487 | 7.5046 | 0.08444 | 0.00278 | 0.00103 | 6.9023 | 7.6577 | 0.08341 | 0.00273 | 0.00102 | 7.0374 | 9.627 | 0.07661 | 0.0026 | 0.0009463 | 7.1492 | 10.5166 | 0.0793 | 0.0027 | 0.0009609 | 7.4393 | 10.2964 | 0.08827 | 0.00301 | 0.00102 | 7.6457 | 11.277 | 0.08204 | 0.00278 | 0.0009813 | 7.5071 | 11.3871 | 0.08905 | 0.00297 | 0.00103 | 7.5069 | 13.5387 | 0.07519 | 0.00249 | 0.0009031 | 7.3939 | 13.6488 | 0.08113 | 0.00264 | 0.0009421 | 7.2988 | 13.749 | 0.08708 | 0.00277 | 0.0009798 | 7.2996 | 16.1607 | 0.07645 | 0.00239 | 0.0009301 | 7.0077 | 16.5111 | 0.0758 | 0.00236 | 0.00093 | 7.361 | 17.2116 | 0.07699 | 0.00237 | 0.0009093 | 7.2197 | 18.6027 | 0.07343 | 0.00223 | 0.0009129 | 7.1512 | 21.155 | 0.07064 | 0.00209 | 0.0009299 | 6.9043 | 24.3177 | 0.06604 | 0.00192 | 0.00107 | 7.0392 | 24.1175 | 0.07442 | 0.00226 | 0.00114 | 7.1508 | 25.1084 | 0.0692 | 0.00211 | 0.0009554 | 6.9308 | 25.459 | 0.06896 | 0.0021 | 0.0009608 | 7.0391 | 26.8499 | 0.06618 | 0.002 | 0.0008899 | 7.1505 | 26.6697 | 0.07365 | 0.00226 | 0.0009403 | 7.1506 | 29.2822 | 0.06801 | 0.00209 | 0.0009689 | 7.6472 | 28.461 | 0.07528 | 0.00233 | 0.00101 | 7.3245 | 32.1545 | 0.0761 | 0.00227 | 0.0009871 | 6.9693 | 34.5569 | 0.06726 | 0.00199 | 0.0009688 | 7.4151 | 33.7155 | 0.07352 | 0.00218 | 0.001 | 7.0585 | 35.408 | 0.06659 | 0.00199 | 0.0009483 | 7.1504 | 35.2778 | 0.07266 | 0.00215 | 0.0009912 | 6.984 | 35.5184 | 0.07265 | 0.00214 | 0.0009966 | 6.7487 | 41.324 | 0.06472 | 0.00186 | 0.0009387 | 6.6737 | 43.136 | 0.06447 | 0.00183 | 0.0009974 | 6.7773 | 42.9256 | 0.06977 | 0.00195 | 0.00104 | 6.9963 | 42.4862 | 0.06954 | 0.00198 | 0.00104 | 7.0724 | 45.6275 | 0.06403 | 0.00182 | 0.0009435 | 6.5479 | 54.5195 | 0.06141 | 0.0017 | 0.0009897 | 6.4276 | 54.7703 | 0.06152 | 0.0017 | 0.0009959 | 7.092 | 63.788 | 0.06955 | 0.00201 | 0.00109 | 7.2636 | 64.1187 | 0.06662 | 0.00196 | 0.0009484 | 6.9819 | 64.6808 | 0.06688 | 0.00196 | 0.00096 | 7.358 | 63.9382 | 0.07394 | 0.00217 | 0.0009994 | 7.8065 | 67.4052 | 0.08276 | 0.00235 | 0.00123 | 7.6436 | 70.1728 | 0.08089 | 0.00229 | 0.00124 | 7.5507 | 72.6704 | 0.07957 | 0.00228 | 0.00111 | 7.8821 | 78.052 | 0.0806 | 0.00228 | 0.00106 | 7.6953 | 76.7284 | 0.08153 | 0.0023 | 0.00112 | 8.2897 | 80.3921 | 0.08861 | 0.00243 | 0.00118 | 7.577 | 88.7926 | 0.08327 | 0.00225 | 0.00111 | 7.6155 | 89.9148 | 0.08349 | 0.00225 | 0.00121 | 7.6932 | 93.522 | 0.0843 | 0.00225 | 0.00112 | 7.6562 | 94.8753 | 0.08355 | 0.00222 | 0.00111 | 7.3264 | 103.9512 | 0.08378 | 0.00218 | 0.00116 | 7.2327 | 117.8592 | 0.07825 | 0.002 | 0.00113 | 7.1413 | 118.061 | 0.07846 | 0.002 | 0.00113
7.9365 | 0.041272 | 0.48201 | 0.02192 | 0.02195 | 8.4409 | 0.039392 | 1.07 | 0.04135 | 0.03556 | 8.2891 | 0.039933 | 1.56 | 0.06595 | 0.04293 | 8.2891 | 0.16079 | 0.38759 | 0.01636 | 0.01018 | 8.1189 | 0.16339 | 0.49659 | 0.0201 | 0.01146 | 8.5519 | 0.35519 | 0.4236 | 0.01712 | 0.0073 | 7.9896 | 1.0496 | 0.19645 | 0.00807 | 0.00288 | 8.1751 | 1.0306 | 0.22445 | 0.00942 | 0.00313 | 7.5 | 1.5818 | 0.15313 | 0.00624 | 0.00215 | 7.8555 | 2.0781 | 0.14497 | 0.00572 | 0.00191 | 8 | 2.0491 | 0.15983 | 0.00619 | 0.00202 | 8.1275 | 2.5834 | 0.14103 | 0.00526 | 0.00179 | 8.2358 | 2.5584 | 0.15297 | 0.00558 | 0.00188 | 8.3338 | 2.5364 | 0.16497 | 0.00588 | 0.00197 | 8.4219 | 3.2087 | 0.14195 | 0.00487 | 0.00168 | 8.0032 | 4.0412 | 0.11656 | 0.00394 | 0.00143 | 8.0976 | 4.0081 | 0.12453 | 0.00412 | 0.00148 | 7.7304 | 4.1382 | 0.1219 | 0.00401 | 0.00145 | 7.5047 | 5.6032 | 0.09824 | 0.00313 | 0.00122 | 7.4123 | 6.5308 | 0.09642 | 0.00318 | 0.00118 | 8.0423 | 7.0001 | 0.09931 | 0.00349 | 0.00115 | 7.765 | 7.1482 | 0.09797 | 0.00343 | 0.00113 | 7.8193 | 9.0654 | 0.08814 | 0.00308 | 0.00103 | 7.8641 | 9.9831 | 0.08981 | 0.00309 | 0.00103 | 8.1156 | 9.8079 | 0.09899 | 0.00338 | 0.00109 | 8.3407 | 10.7764 | 0.09181 | 0.00311 | 0.00105 | 8.1327 | 10.9166 | 0.09871 | 0.00328 | 0.00109 | 8.1325 | 12.9481 | 0.08332 | 0.00275 | 0.0009542 | 7.9627 | 13.1083 | 0.08919 | 0.00288 | 0.0009904 | 7.8202 | 13.2384 | 0.09507 | 0.003 | 0.00103 | 7.821 | 15.5801 | 0.08324 | 0.00258 | 0.0009681 | 7.5083 | 15.9205 | 0.08244 | 0.00254 | 0.0009666 | 7.8518 | 16.6409 | 0.08336 | 0.00254 | 0.0009445 | 7.701 | 18.022 | 0.07931 | 0.00239 | 0.0009449 | 8.0451 | 19.9935 | 0.08112 | 0.00257 | 0.000983 | 7.7673 | 23.086 | 0.07514 | 0.00231 | 0.00111 | 7.8213 | 23.016 | 0.08356 | 0.0026 | 0.00118 | 7.9453 | 23.9168 | 0.07799 | 0.00246 | 0.0009962 | 7.7008 | 24.2773 | 0.07763 | 0.00243 | 0.001 | 7.8212 | 25.6381 | 0.0744 | 0.00232 | 0.0009295 | 7.8656 | 25.5781 | 0.0819 | 0.00255 | 0.0009785 | 7.8657 | 28.1204 | 0.07552 | 0.00234 | 0.001 | 8.3424 | 27.3894 | 0.083 | 0.00257 | 0.00104 | 7.9349 | 31.0928 | 0.08292 | 0.00247 | 0.00102 | 7.6028 | 33.365 | 0.07361 | 0.00219 | 0.0009952 | 8.033 | 32.6038 | 0.08002 | 0.00236 | 0.00103 | 7.7002 | 34.466 | 0.07276 | 0.00217 | 0.0009753 | 7.7463 | 34.3959 | 0.07885 | 0.00232 | 0.00102 | 7.566 | 34.6565 | 0.07879 | 0.00231 | 0.00102 | 7.3111 | 40.1917 | 0.07 | 0.00201 | 0.0009604 | 7.2299 | 42.0035 | 0.06953 | 0.00197 | 0.00102 | 7.2987 | 41.8733 | 0.07485 | 0.00208 | 0.00106 | 7.5345 | 41.5739 | 0.07466 | 0.00211 | 0.00106 | 7.6164 | 44.5051 | 0.06881 | 0.00194 | 0.0009623 | 7.4833 | 52.5741 | 0.06946 | 0.00204 | 0.00102 | 7.3459 | 52.8548 | 0.06953 | 0.00204 | 0.00102 | 7.88 | 62.0729 | 0.0764 | 0.00223 | 0.00111 | 8.0706 | 62.5036 | 0.07342 | 0.00219 | 0.0009727 | 7.7577 | 63.1255 | 0.07362 | 0.00218 | 0.0009839 | 8.0938 | 62.4536 | 0.08076 | 0.00238 | 0.00102 | 8.5162 | 66.2204 | 0.08921 | 0.00252 | 0.00125 | 8.3384 | 69.1375 | 0.08707 | 0.00246 | 0.00126 | 8.18 | 71.495 | 0.08555 | 0.00243 | 0.00114 | 8.4884 | 77.0569 | 0.08616 | 0.00241 | 0.00108 | 8.2873 | 75.6429 | 0.08718 | 0.00244 | 0.00114 | 8.8423 | 79.3471 | 0.094 | 0.00255 | 0.0012 | 8.0821 | 87.8666 | 0.08815 | 0.00236 | 0.00113 | 8.1232 | 89.0086 | 0.08831 | 0.00236 | 0.00122 | 8.174 | 92.5958 | 0.08893 | 0.00234 | 0.00114 | 8.1347 | 93.9289 | 0.08811 | 0.00231 | 0.00112 | 7.7574 | 103.144 | 0.08794 | 0.00226 | 0.00118 | 7.6581 | 117.2516 | 0.08192 | 0.00207 | 0.00114 | 7.5614 | 117.3533 | 0.08212 | 0.00207 | 0.00115
8.9286 | 0.03773 | 0.59078 | 0.02736 | 0.02664 | 8.9374 | 0.037711 | 1.19 | 0.04469 | 0.03906 | 9.118 | 0.037131 | 1.84 | 0.07754 | 0.05018 | 9.118 | 0.14948 | 0.45698 | 0.01924 | 0.0119 | 8.7434 | 0.15438 | 0.56435 | 0.02241 | 0.01293 | 9.2645 | 0.33398 | 0.48612 | 0.01936 | 0.0083 | 8.9883 | 0.9538 | 0.23951 | 0.01015 | 0.00343 | 9.0835 | 0.9456 | 0.2681 | 0.01131 | 0.00367 | 8.3333 | 1.4558 | 0.18152 | 0.00745 | 0.00248 | 8.5696 | 1.945 | 0.16641 | 0.0065 | 0.00213 | 8.6667 | 1.928 | 0.18151 | 0.00693 | 0.00225 | 8.7527 | 2.4473 | 0.15817 | 0.00581 | 0.00196 | 8.824 | 2.4323 | 0.17025 | 0.00611 | 0.00205 | 8.8894 | 2.4193 | 0.18236 | 0.00639 | 0.00213 | 8.9483 | 3.0626 | 0.1557 | 0.00525 | 0.00181 | 8.5034 | 3.873 | 0.12745 | 0.00424 | 0.00152 | 8.5739 | 3.85 | 0.13549 | 0.00441 | 0.00158 | 8.1852 | 3.9781 | 0.13252 | 0.00429 | 0.00154 | 8.3385 | 5.237 | 0.11414 | 0.00386 | 0.00135 | 8.3389 | 6.0825 | 0.11351 | 0.004 | 0.00131 | 8.9359 | 6.5647 | 0.1152 | 0.00416 | 0.00127 | 8.6278 | 6.7079 | 0.11352 | 0.00408 | 0.00125 | 8.6013 | 8.57 | 0.10036 | 0.00353 | 0.00111 | 8.579 | 9.5026 | 0.10087 | 0.00347 | 0.00111 | 8.7919 | 9.3695 | 0.11023 | 0.00374 | 0.00117 | 9.0358 | 10.316 | 0.10203 | 0.00343 | 0.00111 | 8.7583 | 10.4962 | 0.10878 | 0.00358 | 0.00115 | 8.7581 | 12.4176 | 0.09182 | 0.003 | 0.00101 | 8.5315 | 12.6078 | 0.09757 | 0.00312 | 0.00104 | 8.3415 | 12.768 | 0.10336 | 0.00322 | 0.00107 | 8.3424 | 15.0395 | 0.09028 | 0.00277 | 0.00101 | 8.0088 | 15.3799 | 0.08933 | 0.00272 | 0.001 | 8.8332 | 15.6198 | 0.09672 | 0.00317 | 0.00102 | 8.6637 | 16.9609 | 0.09164 | 0.00296 | 0.00101 | 8.9389 | 18.9623 | 0.09218 | 0.00301 | 0.00104 | 8.6304 | 21.9646 | 0.08471 | 0.00268 | 0.00116 | 8.6034 | 21.9947 | 0.09314 | 0.00294 | 0.00122 | 8.7399 | 22.8454 | 0.08721 | 0.00278 | 0.00104 | 8.4709 | 23.1959 | 0.08671 | 0.00275 | 0.00104 | 8.6033 | 24.5367 | 0.08298 | 0.00262 | 0.0009707 | 8.5806 | 24.5668 | 0.0905 | 0.00283 | 0.00102 | 8.5807 | 27.0389 | 0.08333 | 0.00259 | 0.00104 | 9.0376 | 26.3981 | 0.09101 | 0.00281 | 0.00107 | 8.5452 | 30.1014 | 0.08996 | 0.00266 | 0.00104 | 8.2364 | 32.2533 | 0.08017 | 0.00238 | 0.00102 | 8.6509 | 31.5623 | 0.08674 | 0.00255 | 0.00105 | 8.3419 | 33.5342 | 0.0791 | 0.00235 | 0.001 | 8.3422 | 33.5343 | 0.08519 | 0.00249 | 0.00104 | 8.148 | 33.8148 | 0.08509 | 0.00248 | 0.00105 | 7.8735 | 39.1097 | 0.07544 | 0.00215 | 0.0009823 | 7.786 | 40.9114 | 0.07472 | 0.0021 | 0.00104 | 8.3413 | 39.8497 | 0.0854 | 0.00257 | 0.0011 | 8.6109 | 39.8002 | 0.08525 | 0.00259 | 0.0011 | 8.7045 | 42.3612 | 0.07874 | 0.0024 | 0.001 | 8.4187 | 50.6798 | 0.0778 | 0.00236 | 0.00105 | 8.2641 | 50.9805 | 0.07783 | 0.00236 | 0.00105 | 8.668 | 60.3687 | 0.08344 | 0.00245 | 0.00113 | 8.8777 | 60.8894 | 0.08041 | 0.0024 | 0.000997 | 8.5334 | 61.5711 | 0.08053 | 0.00239 | 0.00101 | 8.8296 | 60.9797 | 0.08774 | 0.00258 | 0.00105 | 9.2259 | 65.0064 | 0.09577 | 0.00269 | 0.00128 | 9.0333 | 68.063 | 0.09335 | 0.00261 | 0.00128 | 8.8092 | 70.3304 | 0.09162 | 0.00258 | 0.00116 | 9.0948 | 76.0525 | 0.09178 | 0.00254 | 0.0011 | 8.8792 | 74.5881 | 0.09292 | 0.00257 | 0.00116 | 9.395 | 78.3427 | 0.09947 | 0.00266 | 0.00122 | 8.5872 | 86.9411 | 0.09308 | 0.00246 | 0.00114 | 8.6309 | 88.1131 | 0.09317 | 0.00246 | 0.00124 | 8.6548 | 91.6802 | 0.09361 | 0.00243 | 0.00115 | 8.6133 | 92.9832 | 0.09272 | 0.0024 | 0.00114 | 8.6193 | 101.6315 | 0.09636 | 0.00255 | 0.0012 | 8.509 | 115.6385 | 0.08932 | 0.00232 | 0.00116 | 8.4016 | 115.8401 | 0.08951 | 0.00232 | 0.00117
9.9206 | 0.034808 | 0.70923 | 0.0327 | 0.0317 | 9.9305 | 0.034779 | 1.42 | 0.0567 | 0.04646 | 9.9469 | 0.03474 | 2.14 | 0.08906 | 0.0579 | 9.9469 | 0.13977 | 0.5314 | 0.02211 | 0.01374 | 9.368 | 0.14648 | 0.63593 | 0.02474 | 0.01448 | 9.9772 | 0.31547 | 0.55247 | 0.0216 | 0.00936 | 9.987 | 0.87506 | 0.28667 | 0.01219 | 0.00404 | 9.9918 | 0.87476 | 0.31547 | 0.01318 | 0.00425 | 9.1667 | 1.3487 | 0.21227 | 0.00865 | 0.00284 | 9.2837 | 1.8289 | 0.18925 | 0.00727 | 0.00238 | 9.3333 | 1.8219 | 0.2045 | 0.00767 | 0.00248 | 9.3779 | 2.3262 | 0.17623 | 0.00636 | 0.00214 | 9.4123 | 2.3192 | 0.18838 | 0.00664 | 0.00222 | 9.445 | 2.3132 | 0.20057 | 0.0069 | 0.0023 | 9.4747 | 2.9295 | 0.17008 | 0.00564 | 0.00194 | 9.0036 | 3.7179 | 0.1388 | 0.00454 | 0.00162 | 9.5265 | 3.5688 | 0.15874 | 0.00551 | 0.00177 | 9.0946 | 3.6919 | 0.15501 | 0.00535 | 0.00173 | 9.3809 | 4.8477 | 0.13553 | 0.00492 | 0.00153 | 9.2654 | 5.6951 | 0.13182 | 0.00478 | 0.00145 | 9.8295 | 6.1854 | 0.13211 | 0.00481 | 0.0014 | 9.4906 | 6.3236 | 0.13007 | 0.00471 | 0.00137 | 9.3832 | 8.1316 | 0.11326 | 0.00398 | 0.00121 | 9.2939 | 9.0703 | 0.11247 | 0.00384 | 0.00119 | 9.4682 | 8.9712 | 0.12198 | 0.0041 | 0.00124 | 9.7309 | 9.8986 | 0.11269 | 0.00376 | 0.00119 | 9.3839 | 10.1058 | 0.11924 | 0.00388 | 0.00122 | 9.3837 | 11.9271 | 0.10067 | 0.00326 | 0.00106 | 9.1002 | 12.1473 | 0.10627 | 0.00335 | 0.00109 | 9.3842 | 11.9272 | 0.12081 | 0.00407 | 0.00117 | 9.3852 | 14.0686 | 0.1051 | 0.00348 | 0.00109 | 9.0099 | 14.3989 | 0.10381 | 0.00341 | 0.00108 | 9.8147 | 14.729 | 0.11093 | 0.00376 | 0.0011 | 9.6263 | 16.0299 | 0.10471 | 0.00349 | 0.00108 | 9.8328 | 18.0413 | 0.10383 | 0.00344 | 0.0011 | 9.4934 | 20.9434 | 0.09475 | 0.00304 | 0.0012 | 9.3856 | 21.0636 | 0.10315 | 0.00326 | 0.00126 | 9.5344 | 21.8643 | 0.09685 | 0.0031 | 0.00108 | 9.241 | 22.2147 | 0.0962 | 0.00307 | 0.00109 | 9.3854 | 23.5255 | 0.09195 | 0.00291 | 0.00101 | 9.2957 | 23.6356 | 0.09944 | 0.0031 | 0.00106 | 9.2958 | 26.0576 | 0.09145 | 0.00284 | 0.00107 | 9.7328 | 25.487 | 0.09932 | 0.00305 | 0.00111 | 9.766 | 28.289 | 0.10473 | 0.00339 | 0.00111 | 8.87 | 31.2018 | 0.08697 | 0.00257 | 0.00105 | 9.8868 | 29.6598 | 0.10082 | 0.00324 | 0.00111 | 8.9836 | 32.6327 | 0.08561 | 0.00253 | 0.00103 | 9.5339 | 31.8816 | 0.09837 | 0.00312 | 0.0011 | 9.312 | 32.1821 | 0.09815 | 0.0031 | 0.0011 | 8.9983 | 37.0664 | 0.08676 | 0.00269 | 0.00103 | 8.8983 | 38.828 | 0.08554 | 0.0026 | 0.00108 | 9.384 | 37.9768 | 0.09648 | 0.00301 | 0.00114 | 9.6872 | 38.1172 | 0.09632 | 0.00303 | 0.00114 | 9.7925 | 40.3882 | 0.08915 | 0.00282 | 0.00104 | 9.3541 | 48.8563 | 0.08646 | 0.00266 | 0.00108 | 9.1823 | 49.1869 | 0.08644 | 0.00266 | 0.00108 | 9.456 | 58.7152 | 0.09068 | 0.00265 | 0.00115 | 9.6848 | 59.3158 | 0.08758 | 0.00261 | 0.00102 | 9.3092 | 60.0474 | 0.08762 | 0.00259 | 0.00103 | 9.5654 | 59.5463 | 0.09489 | 0.00277 | 0.00107 | 9.9356 | 63.7929 | 0.10246 | 0.00285 | 0.0013 | 9.7282 | 66.9491 | 0.09973 | 0.00277 | 0.0013 | 9.4384 | 69.2063 | 0.0978 | 0.00272 | 0.00118 | 9.7011 | 75.0585 | 0.09749 | 0.00267 | 0.00112 | 9.4712 | 73.5639 | 0.09874 | 0.0027 | 0.00118 | 9.9476 | 77.3687 | 0.105 | 0.00278 | 0.00123 | 9.0924 | 86.0363 | 0.09806 | 0.00256 | 0.00116 | 9.1386 | 87.2181 | 0.09809 | 0.00255 | 0.00125 | 9.6164 | 89.8807 | 0.1031 | 0.00278 | 0.00118 | 9.5703 | 91.1234 | 0.10208 | 0.00275 | 0.00117 | 9.6967 | 99.6389 | 0.10706 | 0.00297 | 0.00124 | 9.5727 | 113.5252 | 0.09872 | 0.00267 | 0.00119 | 9.4518 | 113.7266 | 0.09889 | 0.00267 | 0.0012
10.9127 | 0.032346 | 0.83716 | 0.03804 | 0.03714 | 11.1718 | 0.031767 | 1.75 | 0.07382 | 0.05647 | 10.7759 | 0.032668 | 2.46 | 0.10062 | 0.06609 | 10.7759 | 0.13147 | 0.61078 | 0.02498 | 0.01568 | 9.9925 | 0.13938 | 0.71128 | 0.0271 | 0.0161 | 11.4025 | 0.28445 | 0.6963 | 0.02984 | 0.01165 | 10.9857 | 0.80952 | 0.33786 | 0.01423 | 0.0047 | 10.9002 | 0.81473 | 0.36651 | 0.01508 | 0.00488 | 10 | 1.2577 | 0.24535 | 0.00986 | 0.00322 | 9.9979 | 1.7269 | 0.21349 | 0.00806 | 0.00264 | 10 | 1.7269 | 0.22879 | 0.00842 | 0.00274 | 10.0031 | 2.2171 | 0.1952 | 0.00692 | 0.00233 | 10.0006 | 2.2181 | 0.20738 | 0.00718 | 0.00241 | 10.0006 | 2.2182 | 0.21959 | 0.00742 | 0.00248 | 10.5274 | 2.6954 | 0.20076 | 0.00714 | 0.00221 | 10.004 | 3.4428 | 0.16289 | 0.00569 | 0.00183 | 10.7173 | 3.2707 | 0.19027 | 0.00711 | 0.00204 | 10.2315 | 3.3867 | 0.18548 | 0.00689 | 0.00198 | 10.4232 | 4.5164 | 0.15855 | 0.00591 | 0.00171 | 10.192 | 5.3579 | 0.15132 | 0.00553 | 0.0016 | 10.7231 | 5.8522 | 0.15001 | 0.00544 | 0.00153 | 10.3534 | 5.9853 | 0.14758 | 0.00533 | 0.00151 | 10.1651 | 7.7403 | 0.12684 | 0.00443 | 0.0013 | 10.0089 | 8.6789 | 0.12462 | 0.00422 | 0.00127 | 10.1445 | 8.6089 | 0.13424 | 0.00445 | 0.00133 | 10.4259 | 9.5133 | 0.12379 | 0.00408 | 0.00126 | 10.0095 | 9.7405 | 0.1301 | 0.00417 | 0.00129 | 10.0093 | 11.4867 | 0.10987 | 0.00351 | 0.00112 | 10.2377 | 11.3366 | 0.12464 | 0.00425 | 0.0012 | 10.4269 | 11.2065 | 0.13945 | 0.00485 | 0.00128 | 10.428 | 13.2278 | 0.12089 | 0.00414 | 0.00118 | 10.011 | 13.5481 | 0.11923 | 0.00406 | 0.00117 | 10.7962 | 13.9483 | 0.12597 | 0.00432 | 0.00118 | 10.5889 | 15.1991 | 0.11851 | 0.00401 | 0.00116 | 10.7267 | 17.2105 | 0.11605 | 0.00385 | 0.00116 | 10.3564 | 20.0124 | 0.10528 | 0.00339 | 0.00125 | 10.1677 | 20.2027 | 0.11359 | 0.00359 | 0.00131 | 10.3289 | 20.9833 | 0.1069 | 0.00342 | 0.00113 | 10.0111 | 21.3337 | 0.1061 | 0.00337 | 0.00113 | 10.1675 | 22.5944 | 0.1013 | 0.0032 | 0.00106 | 10.0107 | 22.7747 | 0.10873 | 0.00337 | 0.0011 | 10.0109 | 25.1365 | 0.09987 | 0.00308 | 0.00111 | 11.1232 | 23.8551 | 0.11679 | 0.00393 | 0.00118 | 10.9867 | 26.6972 | 0.12041 | 0.00405 | 0.00117 | 10.1371 | 29.3094 | 0.10122 | 0.00327 | 0.00111 | 11.1226 | 27.9879 | 0.11578 | 0.00387 | 0.00117 | 10.2669 | 30.9202 | 0.09918 | 0.00318 | 0.00109 | 10.7256 | 30.3395 | 0.11222 | 0.00368 | 0.00115 | 10.476 | 30.6599 | 0.11187 | 0.00366 | 0.00116 | 10.1231 | 35.2238 | 0.09868 | 0.00317 | 0.00107 | 10.0106 | 36.9252 | 0.09692 | 0.00306 | 0.00112 | 10.4267 | 36.2544 | 0.10809 | 0.00343 | 0.00118 | 10.7636 | 36.5448 | 0.10786 | 0.00344 | 0.00119 | 10.8806 | 38.5857 | 0.10007 | 0.00322 | 0.00108 | 10.2895 | 47.1434 | 0.09544 | 0.00295 | 0.00111 | 10.1005 | 47.484 | 0.09535 | 0.00294 | 0.00111 | 10.244 | 57.1121 | 0.09812 | 0.00286 | 0.00118 | 10.4918 | 57.8027 | 0.09494 | 0.00281 | 0.00105 | 10.0849 | 58.5542 | 0.09488 | 0.00279 | 0.00106 | 10.3012 | 58.1534 | 0.10221 | 0.00296 | 0.00109 | 10.6452 | 62.5898 | 0.10928 | 0.00301 | 0.00132 | 10.423 | 65.8356 | 0.10622 | 0.00292 | 0.00132 | 10.0676 | 68.1127 | 0.10407 | 0.00287 | 0.0012 | 10.3074 | 74.065 | 0.10326 | 0.00279 | 0.00113 | 10.0631 | 72.5801 | 0.10463 | 0.00283 | 0.0012 | 11.0529 | 75.5418 | 0.11627 | 0.0032 | 0.00127 | 10.1026 | 84.2779 | 0.10818 | 0.00294 | 0.00119 | 10.154 | 85.4596 | 0.10807 | 0.00292 | 0.00128 | 10.8185 | 87.7209 | 0.11523 | 0.00327 | 0.00122 | 10.7666 | 88.9034 | 0.11405 | 0.00323 | 0.00121 | 10.7741 | 97.7085 | 0.11798 | 0.00335 | 0.00127 | 10.6363 | 111.2143 | 0.10831 | 0.003 | 0.00122 | 10.502 | 111.5156 | 0.10846 | 0.003 | 0.00122
11.9048 | 0.030245 | 0.97442 | 0.04342 | 0.04294 | 12.4131 | 0.029286 | 2.1 | 0.09011 | 0.06729 | 11.6048 | 0.030847 | 2.8 | 0.11226 | 0.07473 | 11.6048 | 0.12406 | 0.69503 | 0.02788 | 0.01774 | 11.2416 | 0.12717 | 0.873 | 0.03575 | 0.01957 | 12.8278 | 0.25954 | 0.85486 | 0.0375 | 0.01416 | 11.9844 | 0.75419 | 0.393 | 0.01628 | 0.0054 | 11.8085 | 0.7633 | 0.42114 | 0.01699 | 0.00554 | 10.8333 | 1.1786 | 0.28074 | 0.01109 | 0.00363 | 10.712 | 1.6368 | 0.23912 | 0.00886 | 0.00291 | 10.6667 | 1.6418 | 0.25438 | 0.00919 | 0.003 | 10.6283 | 2.1191 | 0.21508 | 0.00749 | 0.00253 | 10.5889 | 2.1251 | 0.22723 | 0.00772 | 0.0026 | 11.1117 | 2.0511 | 0.26001 | 0.0094 | 0.00286 | 11.8434 | 2.4512 | 0.24267 | 0.00931 | 0.00259 | 11.2545 | 3.1516 | 0.19559 | 0.00736 | 0.00212 | 11.9082 | 3.0185 | 0.22456 | 0.00863 | 0.00233 | 11.3683 | 3.1276 | 0.21859 | 0.00835 | 0.00225 | 11.4655 | 4.2322 | 0.18319 | 0.00688 | 0.00191 | 11.1185 | 5.0607 | 0.17201 | 0.00627 | 0.00176 | 11.6167 | 5.556 | 0.1689 | 0.00607 | 0.00168 | 11.2162 | 5.6851 | 0.16605 | 0.00595 | 0.00164 | 10.9471 | 7.388 | 0.14109 | 0.00487 | 0.0014 | 10.7238 | 8.3236 | 0.13729 | 0.00459 | 0.00136 | 10.8208 | 8.2786 | 0.147 | 0.00481 | 0.00141 | 11.121 | 9.16 | 0.13533 | 0.0044 | 0.00133 | 11.2607 | 9.092 | 0.15299 | 0.00529 | 0.00143 | 11.2604 | 10.7061 | 0.12931 | 0.00447 | 0.00124 | 11.3753 | 10.636 | 0.14427 | 0.00508 | 0.00132 | 11.4696 | 10.586 | 0.15923 | 0.00561 | 0.00139 | 11.4708 | 12.4972 | 0.13766 | 0.00478 | 0.00127 | 11.0121 | 12.8075 | 0.13559 | 0.00468 | 0.00126 | 11.7776 | 13.2576 | 0.14181 | 0.00488 | 0.00127 | 11.5516 | 14.4684 | 0.13303 | 0.00451 | 0.00124 | 11.6206 | 16.4598 | 0.12885 | 0.00426 | 0.00123 | 11.2195 | 19.1616 | 0.11628 | 0.00373 | 0.0013 | 10.9498 | 19.4219 | 0.12447 | 0.00391 | 0.00135 | 11.1235 | 20.1825 | 0.11737 | 0.00373 | 0.00118 | 10.7812 | 20.5229 | 0.1164 | 0.00368 | 0.00118 | 10.9496 | 21.7435 | 0.11102 | 0.00349 | 0.0011 | 11.4408 | 21.253 | 0.12832 | 0.00437 | 0.00119 | 11.441 | 23.5147 | 0.11759 | 0.00398 | 0.00118 | 12.5136 | 22.4536 | 0.13541 | 0.00474 | 0.00126 | 12.2075 | 25.3056 | 0.13699 | 0.00469 | 0.00124 | 11.4042 | 27.6375 | 0.11636 | 0.00391 | 0.00117 | 12.3585 | 26.5263 | 0.1316 | 0.00448 | 0.00124 | 11.5503 | 29.3382 | 0.11348 | 0.00377 | 0.00115 | 11.9174 | 28.9078 | 0.12677 | 0.00422 | 0.00121 | 11.64 | 29.2282 | 0.12626 | 0.00419 | 0.00121 | 11.2478 | 33.5517 | 0.11122 | 0.00364 | 0.00112 | 11.1229 | 35.193 | 0.10887 | 0.0035 | 0.00117 | 11.4693 | 34.6925 | 0.12024 | 0.00384 | 0.00122 | 11.8399 | 35.0928 | 0.11989 | 0.00384 | 0.00123 | 11.9686 | 36.9437 | 0.11148 | 0.0036 | 0.00112 | 11.2249 | 45.541 | 0.10474 | 0.00324 | 0.00114 | 11.0188 | 45.8815 | 0.10458 | 0.00322 | 0.00114 | 11.032 | 55.5895 | 0.10576 | 0.00306 | 0.0012 | 11.2989 | 56.34 | 0.10249 | 0.00301 | 0.00107 | 10.8607 | 57.1214 | 0.10233 | 0.00299 | 0.00108 | 11.037 | 56.8009 | 0.10971 | 0.00315 | 0.00112 | 11.3549 | 61.3971 | 0.11623 | 0.00317 | 0.00134 | 11.1179 | 64.7326 | 0.11282 | 0.00306 | 0.00134 | 10.6969 | 67.0495 | 0.11045 | 0.00301 | 0.00122 | 10.9137 | 73.0919 | 0.10912 | 0.00291 | 0.00115 | 10.655 | 71.6367 | 0.11061 | 0.00295 | 0.00122 | 12.4345 | 73.4549 | 0.13073 | 0.0038 | 0.00131 | 11.3655 | 82.2094 | 0.12112 | 0.00346 | 0.00124 | 11.4232 | 83.3509 | 0.12083 | 0.00344 | 0.00132 | 12.0206 | 85.683 | 0.12766 | 0.00372 | 0.00126 | 11.9629 | 86.8153 | 0.12631 | 0.00367 | 0.00125 | 11.8515 | 95.84 | 0.12911 | 0.0037 | 0.0013 | 11.6999 | 108.9053 | 0.1181 | 0.00331 | 0.00125 | 11.5521 | 109.2065 | 0.11822 | 0.0033 | 0.00125
12.8968 | 0.028424 | 1.12 | 0.04889 | 0.04909 | 13.6544 | 0.027194 | 2.48 | 0.10609 | 0.07892 | 12.4337 | 0.029246 | 3.15 | 0.12402 | 0.08382 | 12.4337 | 0.11766 | 0.78408 | 0.0308 | 0.0199 | 12.4906 | 0.11726 | 1.05 | 0.0439 | 0.02332 | 14.2531 | 0.23902 | 1.03 | 0.04496 | 0.01688 | 12.9831 | 0.70666 | 0.45201 | 0.01835 | 0.00616 | 12.7169 | 0.71867 | 0.47931 | 0.01893 | 0.00625 | 11.6667 | 1.1106 | 0.3184 | 0.01234 | 0.00407 | 11.4261 | 1.5568 | 0.26611 | 0.00967 | 0.00319 | 11.3333 | 1.5668 | 0.28124 | 0.00997 | 0.00327 | 11.2535 | 2.031 | 0.23584 | 0.00806 | 0.00274 | 11.7654 | 1.965 | 0.2694 | 0.00979 | 0.00301 | 12.5007 | 1.8779 | 0.3149 | 0.01222 | 0.00338 | 13.1593 | 2.2511 | 0.28853 | 0.01137 | 0.003 | 12.505 | 2.9064 | 0.23118 | 0.00893 | 0.00242 | 13.099 | 2.8034 | 0.26159 | 0.01011 | 0.00265 | 12.5051 | 2.9065 | 0.25432 | 0.00978 | 0.00255 | 12.5078 | 3.9861 | 0.20942 | 0.00783 | 0.00212 | 12.0451 | 4.7975 | 0.19388 | 0.007 | 0.00193 | 12.5103 | 5.2918 | 0.18877 | 0.0067 | 0.00183 | 12.079 | 5.4159 | 0.18546 | 0.00656 | 0.00179 | 11.729 | 7.0708 | 0.15599 | 0.00532 | 0.00151 | 11.4387 | 8.0004 | 0.15049 | 0.00496 | 0.00144 | 12.1733 | 7.6952 | 0.174 | 0.00615 | 0.00159 | 12.5111 | 8.5295 | 0.15971 | 0.0056 | 0.00149 | 12.5119 | 8.5295 | 0.17746 | 0.00633 | 0.00158 | 12.5116 | 10.0355 | 0.1501 | 0.00536 | 0.00137 | 12.5128 | 10.0355 | 0.16512 | 0.00588 | 0.00144 | 12.5123 | 10.0356 | 0.18014 | 0.00635 | 0.00151 | 12.5136 | 11.8566 | 0.15536 | 0.0054 | 0.00137 | 12.0132 | 12.1469 | 0.15287 | 0.00528 | 0.00135 | 12.7591 | 12.6471 | 0.15846 | 0.00542 | 0.00136 | 12.5142 | 13.8178 | 0.14827 | 0.005 | 0.00132 | 12.5145 | 15.7891 | 0.14222 | 0.00466 | 0.00129 | 12.0825 | 18.3909 | 0.12776 | 0.00407 | 0.00135 | 12.5141 | 18.0306 | 0.1475 | 0.00509 | 0.00145 | 12.7125 | 18.7911 | 0.1395 | 0.00487 | 0.00128 | 12.3213 | 19.1114 | 0.13816 | 0.0048 | 0.00128 | 12.5139 | 20.252 | 0.13155 | 0.00454 | 0.0012 | 12.8709 | 19.9518 | 0.14925 | 0.00528 | 0.00129 | 12.8711 | 22.1232 | 0.13648 | 0.0048 | 0.00127 | 13.904 | 21.2324 | 0.15515 | 0.0055 | 0.00135 | 13.4282 | 24.0644 | 0.15445 | 0.0053 | 0.00131 | 12.6714 | 26.1759 | 0.13238 | 0.00452 | 0.00123 | 13.5943 | 25.225 | 0.14826 | 0.00506 | 0.0013 | 12.8337 | 27.8766 | 0.12855 | 0.00433 | 0.00121 | 13.1091 | 27.5763 | 0.14204 | 0.00475 | 0.00127 | 12.8039 | 27.9067 | 0.14135 | 0.0047 | 0.00127 | 12.3726 | 32.05 | 0.12436 | 0.00409 | 0.00117 | 12.2351 | 33.6412 | 0.1214 | 0.00393 | 0.00121 | 12.512 | 33.2708 | 0.13293 | 0.00424 | 0.00127 | 12.9163 | 33.7312 | 0.13242 | 0.00423 | 0.00128 | 13.0567 | 35.4419 | 0.12339 | 0.00398 | 0.00117 | 12.1603 | 44.0389 | 0.11436 | 0.00351 | 0.00117 | 11.937 | 44.3894 | 0.11413 | 0.00349 | 0.00118 | 11.82 | 54.1272 | 0.11362 | 0.00325 | 0.00122 | 12.106 | 54.9377 | 0.11023 | 0.0032 | 0.0011 | 11.6365 | 55.739 | 0.10997 | 0.00318 | 0.0011 | 11.7728 | 55.5087 | 0.11738 | 0.00333 | 0.00114 | 12.0646 | 60.2447 | 0.12331 | 0.00333 | 0.00136 | 11.8128 | 63.6399 | 0.11953 | 0.00321 | 0.00137 | 11.3261 | 66.0266 | 0.11692 | 0.00314 | 0.00124 | 12.1264 | 71.1964 | 0.12107 | 0.00337 | 0.00119 | 11.8389 | 69.8409 | 0.12279 | 0.00342 | 0.00126 | 13.8161 | 71.5392 | 0.14559 | 0.00435 | 0.00136 | 12.6283 | 80.2724 | 0.13438 | 0.00394 | 0.00128 | 12.6925 | 81.3538 | 0.13391 | 0.0039 | 0.00136 | 13.2226 | 83.7664 | 0.14037 | 0.00413 | 0.0013 | 13.1592 | 84.8685 | 0.13886 | 0.00408 | 0.00128 | 12.9289 | 94.0527 | 0.14045 | 0.00404 | 0.00134 | 12.7636 | 106.5977 | 0.1281 | 0.0036 | 0.00127 | 12.6023 | 106.9988 | 0.12819 | 0.00359 | 0.00128
13.8889 | 0.026833 | 1.28 | 0.05444 | 0.05559 | 14.8957 | 0.025413 | 2.89 | 0.12202 | 0.09133 | 13.2626 | 0.027815 | 3.53 | 0.13592 | 0.09336 | 13.2626 | 0.11186 | 0.87788 | 0.03377 | 0.02217 | 13.7397 | 0.10886 | 1.24 | 0.05185 | 0.02735 | 15.6784 | 0.22181 | 1.21 | 0.05237 | 0.0198 | 13.9818 | 0.66554 | 0.51484 | 0.02045 | 0.00696 | 13.6252 | 0.67955 | 0.54096 | 0.0209 | 0.00701 | 12.5 | 1.0495 | 0.3583 | 0.0136 | 0.00453 | 12.1403 | 1.4847 | 0.29446 | 0.01049 | 0.00349 | 12 | 1.4978 | 0.30936 | 0.01075 | 0.00356 | 12.5039 | 1.8779 | 0.27997 | 0.01022 | 0.00317 | 13.2361 | 1.7999 | 0.32668 | 0.01274 | 0.00356 | 13.8897 | 1.7369 | 0.37454 | 0.01489 | 0.00393 | 14.4752 | 2.085 | 0.33825 | 0.0134 | 0.00344 | 13.7555 | 2.6983 | 0.26965 | 0.01048 | 0.00276 | 14.2898 | 2.6183 | 0.30136 | 0.01159 | 0.00298 | 13.6419 | 2.7153 | 0.29266 | 0.0112 | 0.00287 | 13.5501 | 3.7709 | 0.23721 | 0.00877 | 0.00235 | 12.9716 | 4.5623 | 0.2169 | 0.00773 | 0.0021 | 13.4039 | 5.0536 | 0.2096 | 0.00733 | 0.00198 | 12.9417 | 5.1737 | 0.20581 | 0.00717 | 0.00194 | 12.5109 | 6.7836 | 0.17154 | 0.00576 | 0.00161 | 12.8685 | 7.4299 | 0.17844 | 0.00635 | 0.00163 | 13.5259 | 7.1978 | 0.20295 | 0.0074 | 0.00178 | 13.9012 | 7.9851 | 0.18581 | 0.00672 | 0.00166 | 13.7631 | 8.0362 | 0.20349 | 0.00733 | 0.00174 | 13.7627 | 9.4621 | 0.17221 | 0.00621 | 0.00151 | 13.6503 | 9.5101 | 0.18718 | 0.00667 | 0.00158 | 13.5549 | 9.5522 | 0.20214 | 0.00708 | 0.00164 | 13.5564 | 11.2862 | 0.17399 | 0.00601 | 0.00148 | 13.0143 | 11.5664 | 0.17104 | 0.00588 | 0.00145 | 13.7406 | 12.0967 | 0.17588 | 0.00596 | 0.00145 | 13.4768 | 13.2373 | 0.1642 | 0.00549 | 0.0014 | 14.3023 | 14.6081 | 0.17059 | 0.00616 | 0.00144 | 13.8086 | 17.0396 | 0.1521 | 0.00534 | 0.00146 | 14.0783 | 16.8495 | 0.17223 | 0.00618 | 0.00156 | 14.3016 | 17.61 | 0.1632 | 0.00592 | 0.00139 | 13.8615 | 17.9203 | 0.16145 | 0.00583 | 0.00139 | 14.0781 | 18.9808 | 0.15353 | 0.00551 | 0.00131 | 14.301 | 18.8207 | 0.17149 | 0.00615 | 0.00139 | 14.3012 | 20.9121 | 0.15652 | 0.00558 | 0.00135 | 15.2943 | 20.1614 | 0.17598 | 0.00625 | 0.00144 | 14.649 | 22.9633 | 0.17279 | 0.0059 | 0.00139 | 13.9385 | 24.8847 | 0.14926 | 0.00512 | 0.0013 | 14.8302 | 24.0639 | 0.16575 | 0.00564 | 0.00137 | 14.117 | 26.5253 | 0.1444 | 0.00488 | 0.00128 | 14.3009 | 26.3451 | 0.15803 | 0.00526 | 0.00134 | 13.9679 | 26.6755 | 0.15714 | 0.00521 | 0.00134 | 13.4974 | 30.6985 | 0.13809 | 0.00453 | 0.00123 | 13.3474 | 32.2196 | 0.13449 | 0.00434 | 0.00126 | 13.5547 | 31.9794 | 0.14614 | 0.00464 | 0.00132 | 13.9926 | 32.4797 | 0.14544 | 0.00462 | 0.00133 | 14.1447 | 34.0704 | 0.13579 | 0.00435 | 0.00121 | 13.0957 | 42.6271 | 0.12431 | 0.00378 | 0.00121 | 12.8552 | 42.9775 | 0.124 | 0.00376 | 0.00121 | 12.608 | 52.7451 | 0.12168 | 0.00345 | 0.00125 | 12.913 | 53.5956 | 0.11817 | 0.0034 | 0.00112 | 12.4122 | 54.4169 | 0.11779 | 0.00337 | 0.00113 | 12.5086 | 54.2567 | 0.12523 | 0.00351 | 0.00117 | 12.7743 | 59.1125 | 0.13053 | 0.00348 | 0.00139 | 12.5076 | 62.5675 | 0.12636 | 0.00335 | 0.00139 | 12.5846 | 64.0816 | 0.13017 | 0.00366 | 0.00128 | 13.6422 | 68.9409 | 0.13644 | 0.00401 | 0.00124 | 13.3188 | 67.775 | 0.13845 | 0.00408 | 0.00131 | 15.1977 | 69.7845 | 0.16084 | 0.00486 | 0.00141 | 13.8911 | 78.4567 | 0.14796 | 0.00438 | 0.00132 | 13.9617 | 79.448 | 0.14731 | 0.00434 | 0.0014 | 14.4247 | 81.9708 | 0.15337 | 0.00452 | 0.00134 | 14.3554 | 83.0528 | 0.15169 | 0.00446 | 0.00132 | 14.0063 | 92.3465 | 0.15201 | 0.00436 | 0.00137 | 13.8272 | 104.3911 | 0.13831 | 0.00388 | 0.0013 | 13.6525 | 104.7921 | 0.13836 | 0.00387 | 0.0013
14.881 | 0.025432 | 1.44 | 0.06008 | 0.06244 | 16.137 | 0.023872 | 3.33 | 0.13801 | 0.1045 | 14.9204 | 0.025384 | 4.34 | 0.17945 | 0.11372 | 14.9204 | 0.10205 | 1.08 | 0.0446 | 0.02702 | 14.9888 | 0.10165 | 1.44 | 0.05973 | 0.03166 | 17.1038 | 0.2071 | 1.42 | 0.05981 | 0.02292 | 14.9805 | 0.62952 | 0.5814 | 0.02257 | 0.00781 | 14.5336 | 0.64503 | 0.60603 | 0.0229 | 0.0078 | 13.3333 | 0.9966 | 0.40042 | 0.01489 | 0.00502 | 12.8544 | 1.4197 | 0.32414 | 0.01133 | 0.00381 | 13.3333 | 1.3787 | 0.36933 | 0.01374 | 0.00417 | 14.0669 | 1.7208 | 0.33989 | 0.01332 | 0.00376 | 14.7067 | 1.6648 | 0.3889 | 0.01552 | 0.00415 | 15.2786 | 1.6188 | 0.43879 | 0.01748 | 0.00453 | 15.7911 | 1.946 | 0.39173 | 0.01541 | 0.00392 | 15.006 | 2.5182 | 0.31099 | 0.01202 | 0.00311 | 15.4806 | 2.4562 | 0.34385 | 0.01308 | 0.00334 | 14.7788 | 2.5483 | 0.33361 | 0.01263 | 0.00321 | 14.5925 | 3.5798 | 0.26652 | 0.00972 | 0.00258 | 13.8982 | 4.3502 | 0.24108 | 0.00847 | 0.00228 | 14.2975 | 4.8385 | 0.23138 | 0.00796 | 0.00215 | 13.8045 | 4.9545 | 0.22709 | 0.00779 | 0.0021 | 14.0748 | 6.2812 | 0.20456 | 0.00743 | 0.00185 | 14.2984 | 6.9446 | 0.20844 | 0.00765 | 0.00183 | 14.8785 | 6.7675 | 0.23382 | 0.00861 | 0.00198 | 15.2914 | 7.5108 | 0.21364 | 0.00779 | 0.00185 | 15.0143 | 7.5999 | 0.23106 | 0.00831 | 0.00191 | 15.0139 | 8.9627 | 0.19561 | 0.00705 | 0.00165 | 14.7879 | 9.0478 | 0.2104 | 0.00744 | 0.00171 | 14.5976 | 9.1219 | 0.22523 | 0.0078 | 0.00177 | 14.5991 | 10.7758 | 0.19353 | 0.00662 | 0.00159 | 14.0154 | 11.056 | 0.19009 | 0.00647 | 0.00156 | 15.7035 | 11.1559 | 0.21298 | 0.00795 | 0.00166 | 15.4021 | 12.2265 | 0.19807 | 0.0073 | 0.00159 | 16.0901 | 13.6173 | 0.20115 | 0.00753 | 0.0016 | 15.5347 | 15.8987 | 0.17829 | 0.00651 | 0.00158 | 15.6426 | 15.8287 | 0.19862 | 0.00723 | 0.00168 | 15.8907 | 16.5991 | 0.1884 | 0.00692 | 0.00151 | 15.4017 | 16.8994 | 0.18622 | 0.00681 | 0.0015 | 15.6424 | 17.8899 | 0.17691 | 0.00643 | 0.00142 | 15.7311 | 17.8298 | 0.19501 | 0.007 | 0.0015 | 15.7314 | 19.8511 | 0.17767 | 0.00633 | 0.00145 | 16.6847 | 19.2106 | 0.19788 | 0.00698 | 0.00154 | 15.8697 | 21.9724 | 0.19197 | 0.0065 | 0.00147 | 15.2057 | 23.7336 | 0.16699 | 0.0057 | 0.00138 | 16.066 | 23.0229 | 0.18406 | 0.00621 | 0.00145 | 15.4004 | 25.2841 | 0.16104 | 0.00542 | 0.00135 | 15.4926 | 25.2041 | 0.17475 | 0.00577 | 0.00141 | 15.1319 | 25.5344 | 0.17365 | 0.00571 | 0.0014 | 14.6222 | 29.4573 | 0.15242 | 0.00497 | 0.00128 | 14.4597 | 30.9383 | 0.14813 | 0.00476 | 0.00131 | 14.5973 | 30.7882 | 0.15987 | 0.00503 | 0.00137 | 15.069 | 31.3085 | 0.15895 | 0.005 | 0.00138 | 15.2328 | 32.8191 | 0.14868 | 0.00472 | 0.00126 | 14.0311 | 41.3155 | 0.13458 | 0.00406 | 0.00124 | 13.7735 | 41.6659 | 0.13418 | 0.00403 | 0.00124 | 13.396 | 51.4233 | 0.12996 | 0.00364 | 0.00127 | 13.7201 | 52.3137 | 0.12631 | 0.00359 | 0.00115 | 13.188 | 53.155 | 0.1258 | 0.00355 | 0.00116 | 13.2444 | 53.0649 | 0.13326 | 0.00369 | 0.00119 | 14.1937 | 56.9487 | 0.14539 | 0.00407 | 0.00143 | 13.8974 | 60.4933 | 0.14037 | 0.0039 | 0.00143 | 14.1576 | 61.8366 | 0.14728 | 0.00439 | 0.00134 | 15.1579 | 66.8065 | 0.15232 | 0.0046 | 0.00129 | 14.7987 | 65.8801 | 0.15457 | 0.00467 | 0.00136 | 16.5793 | 68.1505 | 0.17646 | 0.00534 | 0.00145 | 15.154 | 76.7618 | 0.16184 | 0.00481 | 0.00136 | 15.231 | 77.633 | 0.16103 | 0.00476 | 0.00144 | 15.6267 | 80.2661 | 0.16665 | 0.0049 | 0.00138 | 15.5517 | 81.3379 | 0.1648 | 0.00484 | 0.00136 | 15.0837 | 90.7011 | 0.16378 | 0.00467 | 0.0014 | 14.8908 | 102.1854 | 0.14873 | 0.00415 | 0.00133 | 14.7027 | 102.5864 | 0.14875 | 0.00414 | 0.00133
15.873 | 0.024182 | 1.61 | 0.06583 | 0.06962 | 17.3784 | 0.022532 | 3.79 | 0.15416 | 0.11842 | 16.5782 | 0.023373 | 5.23 | 0.22045 | 0.13578 | 16.5782 | 0.093946 | 1.3 | 0.05481 | 0.03228 | 16.2378 | 0.095489 | 1.66 | 0.06763 | 0.03623 | 18.5291 | 0.1945 | 1.63 | 0.0673 | 0.02624 | 15.9792 | 0.5976 | 0.65164 | 0.02473 | 0.0087 | 15.4419 | 0.61431 | 0.67447 | 0.02492 | 0.00863 | 14.1667 | 0.94908 | 0.44472 | 0.01619 | 0.00553 | 14.2827 | 1.3066 | 0.38743 | 0.01448 | 0.00447 | 15 | 1.2576 | 0.45114 | 0.01802 | 0.00501 | 15.6299 | 1.5918 | 0.40499 | 0.01623 | 0.0044 | 16.1774 | 1.5517 | 0.45592 | 0.01823 | 0.00479 | 16.6676 | 1.5177 | 0.50752 | 0.02004 | 0.00516 | 17.1071 | 1.8279 | 0.44885 | 0.01744 | 0.00443 | 16.2565 | 2.3611 | 0.35517 | 0.01358 | 0.0035 | 16.6714 | 2.3141 | 0.38903 | 0.01458 | 0.00372 | 15.9156 | 2.4022 | 0.37715 | 0.01408 | 0.00357 | 15.6348 | 3.4107 | 0.29735 | 0.01067 | 0.00283 | 14.8247 | 4.1601 | 0.26641 | 0.0092 | 0.00247 | 16.0846 | 4.4632 | 0.27775 | 0.01034 | 0.00249 | 15.5301 | 4.5733 | 0.27235 | 0.0101 | 0.00243 | 15.6387 | 5.8569 | 0.24008 | 0.00898 | 0.00209 | 15.7282 | 6.5263 | 0.24044 | 0.0089 | 0.00205 | 16.2311 | 6.3922 | 0.26658 | 0.00978 | 0.00219 | 16.6815 | 7.0925 | 0.24316 | 0.00885 | 0.00204 | 16.2655 | 7.2116 | 0.26016 | 0.00929 | 0.00209 | 16.265 | 8.5224 | 0.22026 | 0.00787 | 0.00181 | 15.9254 | 8.6365 | 0.23478 | 0.00821 | 0.00186 | 16.683 | 8.3873 | 0.2745 | 0.01047 | 0.00205 | 16.6847 | 9.9142 | 0.23522 | 0.00888 | 0.00182 | 16.0176 | 10.1753 | 0.23073 | 0.00867 | 0.00178 | 17.6665 | 10.3853 | 0.25302 | 0.00977 | 0.00188 | 17.3274 | 11.3859 | 0.23459 | 0.00895 | 0.00178 | 17.8779 | 12.7767 | 0.23382 | 0.00884 | 0.00176 | 17.2607 | 14.9179 | 0.20628 | 0.00762 | 0.00172 | 17.2069 | 14.948 | 0.22664 | 0.00825 | 0.00181 | 17.4797 | 15.7284 | 0.21507 | 0.00788 | 0.00164 | 16.9418 | 16.0086 | 0.21242 | 0.00776 | 0.00163 | 17.2066 | 16.9391 | 0.20167 | 0.00733 | 0.00154 | 17.1612 | 16.9591 | 0.21979 | 0.00783 | 0.00161 | 17.1615 | 18.9103 | 0.19992 | 0.00707 | 0.00155 | 18.0751 | 18.3598 | 0.22083 | 0.0077 | 0.00164 | 17.0905 | 21.0816 | 0.212 | 0.0071 | 0.00155 | 16.4728 | 22.7026 | 0.18555 | 0.00628 | 0.00145 | 17.3019 | 22.0921 | 0.20316 | 0.00677 | 0.00153 | 16.6838 | 24.1432 | 0.17848 | 0.00596 | 0.00142 | 16.6843 | 24.1432 | 0.19222 | 0.00628 | 0.00148 | 16.2959 | 24.4835 | 0.19089 | 0.00622 | 0.00147 | 15.747 | 28.3362 | 0.16734 | 0.0054 | 0.00134 | 15.572 | 29.7671 | 0.16233 | 0.00516 | 0.00137 | 15.64 | 29.7071 | 0.17412 | 0.00542 | 0.00142 | 16.1454 | 30.2274 | 0.17295 | 0.00538 | 0.00143 | 16.3208 | 31.668 | 0.16204 | 0.00509 | 0.00131 | 14.9666 | 40.0741 | 0.14516 | 0.00433 | 0.00128 | 14.6917 | 40.4345 | 0.14468 | 0.0043 | 0.00128 | 14.184 | 50.1717 | 0.13844 | 0.00384 | 0.0013 | 14.5271 | 51.0921 | 0.13464 | 0.00378 | 0.00118 | 13.9638 | 51.9433 | 0.134 | 0.00374 | 0.00118 | 14.7159 | 50.8118 | 0.14986 | 0.00438 | 0.00124 | 15.9679 | 54.4249 | 0.16474 | 0.00491 | 0.00149 | 15.6346 | 58.0491 | 0.15855 | 0.00467 | 0.00148 | 15.7307 | 59.7625 | 0.165 | 0.00506 | 0.00139 | 16.6737 | 64.7927 | 0.16869 | 0.00515 | 0.00133 | 16.2785 | 64.1161 | 0.17114 | 0.00523 | 0.00141 | 17.961 | 66.6071 | 0.19244 | 0.0058 | 0.0015 | 16.4168 | 75.1576 | 0.17602 | 0.00521 | 0.0014 | 16.5002 | 75.8988 | 0.17506 | 0.00516 | 0.00148 | 16.8288 | 78.6519 | 0.18021 | 0.00526 | 0.00141 | 16.748 | 79.7236 | 0.17817 | 0.00519 | 0.0014 | 16.1611 | 89.1264 | 0.17576 | 0.00497 | 0.00144 | 15.9545 | 100.1805 | 0.15938 | 0.00442 | 0.00135 | 15.7529 | 100.4814 | 0.15936 | 0.00441 | 0.00136
16.8651 | 0.023061 | 1.8 | 0.07169 | 0.07713 | 18.6197 | 0.021341 | 4.28 | 0.17049 | 0.13309 | 18.2361 | 0.021691 | 6.18 | 0.26048 | 0.15948 | 18.2361 | 0.087173 | 1.54 | 0.06478 | 0.03794 | 17.4869 | 0.090095 | 1.9 | 0.07558 | 0.04107 | 19.9544 | 0.18349 | 1.86 | 0.07489 | 0.02975 | 16.9779 | 0.56918 | 0.72551 | 0.02692 | 0.00964 | 16.3503 | 0.5867 | 0.74624 | 0.02698 | 0.0095 | 15 | 0.90645 | 0.49117 | 0.01752 | 0.00606 | 16.068 | 1.1906 | 0.47379 | 0.01901 | 0.00538 | 16.6667 | 1.1576 | 0.54046 | 0.02206 | 0.00591 | 17.1929 | 1.4837 | 0.4751 | 0.01906 | 0.00509 | 17.6481 | 1.4547 | 0.52762 | 0.0209 | 0.00546 | 18.0566 | 1.4307 | 0.58063 | 0.02259 | 0.00583 | 18.423 | 1.7258 | 0.50951 | 0.01947 | 0.00497 | 17.507 | 2.2241 | 0.40217 | 0.01514 | 0.0039 | 17.8622 | 2.1891 | 0.4369 | 0.0161 | 0.00412 | 17.0524 | 2.2721 | 0.42326 | 0.01554 | 0.00394 | 16.6771 | 3.2576 | 0.32967 | 0.01162 | 0.00309 | 16.6778 | 3.8289 | 0.3204 | 0.01198 | 0.00288 | 17.8718 | 4.148 | 0.32783 | 0.01255 | 0.00286 | 17.2557 | 4.2511 | 0.32123 | 0.01226 | 0.00278 | 17.2026 | 5.4937 | 0.27807 | 0.01048 | 0.00235 | 17.1581 | 6.1611 | 0.27442 | 0.01013 | 0.00227 | 17.5837 | 6.061 | 0.3012 | 0.01095 | 0.00241 | 18.0716 | 6.7212 | 0.27437 | 0.0099 | 0.00224 | 17.5166 | 6.8644 | 0.29079 | 0.01026 | 0.00228 | 17.5162 | 8.1311 | 0.24614 | 0.00869 | 0.00197 | 18.2004 | 7.935 | 0.28684 | 0.01104 | 0.00217 | 18.7684 | 7.7799 | 0.32786 | 0.01292 | 0.00236 | 18.7703 | 9.1996 | 0.28035 | 0.01095 | 0.00208 | 18.0198 | 9.4428 | 0.27471 | 0.01068 | 0.00203 | 19.6294 | 9.7219 | 0.29592 | 0.01151 | 0.00211 | 19.2526 | 10.6754 | 0.27367 | 0.01053 | 0.00199 | 19.6657 | 12.0461 | 0.26857 | 0.01013 | 0.00194 | 18.9868 | 14.0673 | 0.23603 | 0.00871 | 0.00186 | 18.7711 | 14.1674 | 0.25625 | 0.00926 | 0.00194 | 19.0688 | 14.9478 | 0.24318 | 0.00884 | 0.00178 | 18.482 | 15.228 | 0.24003 | 0.00869 | 0.00176 | 18.7708 | 16.0984 | 0.22777 | 0.00821 | 0.00166 | 18.5913 | 16.1885 | 0.2458 | 0.00866 | 0.00173 | 18.5916 | 18.0596 | 0.22324 | 0.00781 | 0.00165 | 19.4655 | 17.5892 | 0.24481 | 0.00842 | 0.00174 | 18.3112 | 20.2709 | 0.23285 | 0.00769 | 0.00164 | 17.7399 | 21.7818 | 0.20493 | 0.00686 | 0.00153 | 18.5377 | 21.2414 | 0.22306 | 0.00734 | 0.00161 | 17.9671 | 23.1023 | 0.19673 | 0.0065 | 0.00149 | 17.8761 | 23.1724 | 0.21044 | 0.00679 | 0.00155 | 17.4599 | 23.5027 | 0.20885 | 0.00672 | 0.00154 | 16.8718 | 27.3052 | 0.18283 | 0.00583 | 0.0014 | 16.6843 | 28.6961 | 0.17707 | 0.00557 | 0.00142 | 16.6827 | 28.7061 | 0.18888 | 0.00581 | 0.00147 | 17.2217 | 29.2164 | 0.18745 | 0.00576 | 0.00148 | 17.4089 | 30.607 | 0.17589 | 0.00545 | 0.00136 | 15.902 | 38.9228 | 0.15607 | 0.00459 | 0.00131 | 15.6099 | 39.2732 | 0.15549 | 0.00456 | 0.00131 | 15.7599 | 47.8389 | 0.15603 | 0.00458 | 0.00135 | 16.1413 | 48.7993 | 0.15191 | 0.0045 | 0.00123 | 15.5153 | 49.6603 | 0.15097 | 0.00445 | 0.00124 | 16.5554 | 48.2387 | 0.17162 | 0.00535 | 0.00131 | 17.7421 | 52.0819 | 0.18498 | 0.00568 | 0.00155 | 17.3717 | 55.7656 | 0.17748 | 0.00539 | 0.00154 | 17.3038 | 57.8291 | 0.18333 | 0.00569 | 0.00145 | 18.1895 | 62.8796 | 0.18557 | 0.00568 | 0.00138 | 17.7584 | 62.4527 | 0.18816 | 0.00576 | 0.00146 | 19.3426 | 65.1441 | 0.2088 | 0.00624 | 0.00155 | 17.6796 | 73.634 | 0.1905 | 0.0056 | 0.00144 | 17.7695 | 74.2351 | 0.18941 | 0.00554 | 0.00152 | 18.0308 | 77.1083 | 0.19404 | 0.00562 | 0.00145 | 17.9443 | 78.1899 | 0.19182 | 0.00554 | 0.00144 | 17.2386 | 87.6122 | 0.18795 | 0.00526 | 0.00147 | 17.0181 | 98.1361 | 0.17025 | 0.00468 | 0.00138 | 16.8031 | 98.5369 | 0.17018 | 0.00467 | 0.00138
17.8571 | 0.022051 | 1.99 | 0.07765 | 0.08497 | 19.861 | 0.02029 | 4.8 | 0.18704 | 0.14847 | 19.8939 | 0.020261 | 7.21 | 0.30023 | 0.18479 | 19.8939 | 0.081409 | 1.79 | 0.07468 | 0.04398 | 19.985 | 0.08112 | 2.4 | 0.10461 | 0.05151 | 21.3797 | 0.17369 | 2.1 | 0.08257 | 0.03345 | 17.9766 | 0.54367 | 0.80295 | 0.02914 | 0.01062 | 18.167 | 0.53907 | 0.89948 | 0.03474 | 0.01135 | 16.6667 | 0.83321 | 0.59033 | 0.02252 | 0.0072 | 17.8533 | 1.0965 | 0.56808 | 0.02328 | 0.00637 | 18.3333 | 1.0735 | 0.63712 | 0.02601 | 0.00689 | 18.7559 | 1.3907 | 0.55011 | 0.02186 | 0.00581 | 19.1188 | 1.3706 | 0.6039 | 0.02357 | 0.00618 | 19.4455 | 1.3536 | 0.65805 | 0.02515 | 0.00654 | 19.7389 | 1.6378 | 0.57358 | 0.02151 | 0.00554 | 18.7575 | 2.104 | 0.45197 | 0.01673 | 0.00433 | 19.0531 | 2.078 | 0.48742 | 0.01764 | 0.00455 | 18.1893 | 2.157 | 0.47192 | 0.01702 | 0.00434 | 18.7617 | 2.9934 | 0.39868 | 0.01521 | 0.00363 | 18.5309 | 3.5507 | 0.37884 | 0.01458 | 0.00331 | 19.659 | 3.8769 | 0.38156 | 0.01469 | 0.00326 | 18.9812 | 3.9749 | 0.37365 | 0.01435 | 0.00316 | 18.7664 | 5.1775 | 0.31847 | 0.01195 | 0.00263 | 18.5879 | 5.8388 | 0.31035 | 0.01134 | 0.00251 | 18.9363 | 5.7658 | 0.33765 | 0.01212 | 0.00264 | 19.4617 | 6.391 | 0.30724 | 0.01095 | 0.00245 | 20.019 | 6.269 | 0.35649 | 0.01386 | 0.00268 | 20.0185 | 7.4626 | 0.30147 | 0.01171 | 0.00231 | 20.4755 | 7.3536 | 0.34326 | 0.01364 | 0.0025 | 20.8538 | 7.2655 | 0.38518 | 0.01527 | 0.00268 | 20.8559 | 8.5962 | 0.32881 | 0.01293 | 0.00235 | 20.022 | 8.8264 | 0.32192 | 0.01261 | 0.00229 | 21.5923 | 9.1515 | 0.34161 | 0.01321 | 0.00236 | 21.1779 | 10.0549 | 0.31526 | 0.01207 | 0.00222 | 21.4535 | 11.3957 | 0.30535 | 0.01139 | 0.00213 | 20.7129 | 13.3367 | 0.26749 | 0.00979 | 0.00201 | 20.3354 | 13.4869 | 0.28743 | 0.01026 | 0.00208 | 20.6579 | 14.2572 | 0.2727 | 0.00978 | 0.00192 | 20.0222 | 14.5274 | 0.269 | 0.00961 | 0.00189 | 20.3351 | 15.3478 | 0.25519 | 0.00909 | 0.00179 | 20.0215 | 15.4879 | 0.27301 | 0.00948 | 0.00185 | 20.0217 | 17.299 | 0.24762 | 0.00854 | 0.00176 | 20.8559 | 16.8787 | 0.26982 | 0.00914 | 0.00185 | 19.532 | 19.5303 | 0.25451 | 0.00828 | 0.00173 | 19.0071 | 20.9311 | 0.22512 | 0.00743 | 0.00162 | 19.7736 | 20.4608 | 0.24373 | 0.0079 | 0.00169 | 19.2505 | 22.1416 | 0.21578 | 0.00704 | 0.00157 | 19.0678 | 22.2717 | 0.22941 | 0.00731 | 0.00163 | 18.6239 | 22.602 | 0.22755 | 0.00722 | 0.00162 | 17.9965 | 26.3544 | 0.19889 | 0.00626 | 0.00146 | 17.7966 | 27.7152 | 0.19235 | 0.00598 | 0.00148 | 17.7253 | 27.7753 | 0.20414 | 0.0062 | 0.00153 | 18.2981 | 28.2756 | 0.20245 | 0.00614 | 0.00154 | 18.497 | 29.6161 | 0.1902 | 0.00582 | 0.00142 | 16.8374 | 37.8317 | 0.1673 | 0.00486 | 0.00135 | 16.5282 | 38.1821 | 0.16662 | 0.00483 | 0.00135 | 17.7299 | 45.226 | 0.17919 | 0.00563 | 0.00142 | 18.1589 | 46.1964 | 0.1746 | 0.00553 | 0.0013 | 17.4547 | 47.0774 | 0.17325 | 0.00545 | 0.00131 | 18.3949 | 45.9161 | 0.19451 | 0.00626 | 0.00138 | 19.5163 | 49.9193 | 0.2061 | 0.00642 | 0.00161 | 19.1089 | 53.6427 | 0.19718 | 0.00607 | 0.0016 | 18.8768 | 56.0262 | 0.20226 | 0.00629 | 0.0015 | 19.7053 | 61.0669 | 0.20295 | 0.00619 | 0.00144 | 19.2383 | 60.8598 | 0.20564 | 0.00627 | 0.00151 | 20.7242 | 63.7215 | 0.22552 | 0.00668 | 0.00159 | 18.9425 | 72.1809 | 0.20527 | 0.00598 | 0.00149 | 19.0387 | 72.6218 | 0.20408 | 0.00592 | 0.00156 | 19.2329 | 75.6351 | 0.20814 | 0.00596 | 0.00149 | 19.1406 | 76.7366 | 0.20572 | 0.00588 | 0.00148 | 19.3934 | 84.7352 | 0.21296 | 0.00634 | 0.00154 | 19.1454 | 94.3786 | 0.19263 | 0.00565 | 0.00144 | 18.9035 | 94.7894 | 0.19248 | 0.00563 | 0.00144
19.8413 | 0.0203 | 2.39 | 0.09857 | 0.10163 | 22.3436 | 0.018499 | 5.91 | 0.24707 | 0.18138 | 21.5517 | 0.01903 | 8.3 | 0.34007 | 0.21168 | 21.5517 | 0.076437 | 2.07 | 0.0846 | 0.05041 | 22.4831 | 0.073926 | 2.96 | 0.13166 | 0.06296 | 22.805 | 0.16508 | 2.35 | 0.09035 | 0.03733 | 19.974 | 0.49965 | 0.9683 | 0.03751 | 0.0127 | 20.4378 | 0.49054 | 1.11 | 0.04582 | 0.01388 | 18.75 | 0.75877 | 0.72582 | 0.02967 | 0.00875 | 19.6386 | 1.0165 | 0.67013 | 0.02746 | 0.00743 | 20 | 1.0025 | 0.74099 | 0.02994 | 0.00793 | 20.3188 | 1.3096 | 0.62995 | 0.02465 | 0.00658 | 20.5894 | 1.2956 | 0.68473 | 0.02624 | 0.00694 | 20.8345 | 1.2846 | 0.73976 | 0.02772 | 0.00728 | 21.0548 | 1.5607 | 0.64096 | 0.02356 | 0.00614 | 20.008 | 1.997 | 0.50452 | 0.01833 | 0.00478 | 21.4347 | 1.8899 | 0.59617 | 0.02346 | 0.00546 | 20.4629 | 1.9609 | 0.57669 | 0.02261 | 0.0052 | 20.8464 | 2.7723 | 0.47347 | 0.01856 | 0.00422 | 20.384 | 3.3156 | 0.44164 | 0.0171 | 0.00378 | 21.4462 | 3.6437 | 0.43889 | 0.0168 | 0.00368 | 20.7068 | 3.7368 | 0.42956 | 0.0164 | 0.00357 | 20.3303 | 4.9013 | 0.36124 | 0.01341 | 0.00292 | 20.0177 | 5.5517 | 0.34819 | 0.01256 | 0.00275 | 21.6415 | 5.2625 | 0.41589 | 0.01643 | 0.00314 | 22.242 | 5.8307 | 0.37784 | 0.01484 | 0.0029 | 22.5214 | 5.7807 | 0.42808 | 0.01718 | 0.00311 | 22.5208 | 6.9053 | 0.36151 | 0.01448 | 0.00268 | 22.7505 | 6.8583 | 0.40395 | 0.01613 | 0.00285 | 22.9391 | 6.8202 | 0.4464 | 0.01756 | 0.00302 | 22.9415 | 8.0749 | 0.38054 | 0.01487 | 0.00264 | 22.0242 | 8.295 | 0.37229 | 0.01449 | 0.00256 | 23.5553 | 8.6481 | 0.39006 | 0.01489 | 0.00263 | 23.1031 | 9.5086 | 0.35934 | 0.01359 | 0.00245 | 23.2413 | 10.8253 | 0.34414 | 0.01265 | 0.00233 | 22.4389 | 12.6763 | 0.30064 | 0.01086 | 0.00217 | 21.8996 | 12.8764 | 0.32013 | 0.01126 | 0.00223 | 22.2469 | 13.6268 | 0.30361 | 0.01072 | 0.00207 | 21.5623 | 13.897 | 0.29934 | 0.01053 | 0.00204 | 21.8993 | 14.6673 | 0.28391 | 0.00996 | 0.00193 | 21.4516 | 14.8575 | 0.30142 | 0.0103 | 0.00198 | 21.4519 | 16.5984 | 0.27305 | 0.00927 | 0.00187 | 22.2463 | 16.2382 | 0.29585 | 0.00985 | 0.00197 | 20.7527 | 18.8398 | 0.27697 | 0.00887 | 0.00182 | 20.2742 | 20.1605 | 0.24609 | 0.00801 | 0.00171 | 21.0094 | 19.7402 | 0.26517 | 0.00847 | 0.00178 | 20.5339 | 21.261 | 0.23565 | 0.00758 | 0.00166 | 20.2596 | 21.4411 | 0.24913 | 0.00782 | 0.00171 | 19.7879 | 21.7614 | 0.24699 | 0.00773 | 0.00169 | 19.1213 | 25.4836 | 0.21552 | 0.00669 | 0.00153 | 18.9088 | 26.8044 | 0.20816 | 0.00639 | 0.00154 | 18.768 | 26.9245 | 0.2199 | 0.00659 | 0.00159 | 19.3744 | 27.3948 | 0.21793 | 0.00652 | 0.0016 | 19.585 | 28.6953 | 0.20498 | 0.00618 | 0.00147 | 18.7082 | 35.8398 | 0.19071 | 0.00589 | 0.00143 | 18.3646 | 36.1901 | 0.1898 | 0.00584 | 0.00143 | 19.6999 | 42.9037 | 0.20365 | 0.00661 | 0.00149 | 20.1766 | 43.8641 | 0.19853 | 0.00649 | 0.00138 | 19.3941 | 44.7349 | 0.19673 | 0.00639 | 0.00138 | 20.2344 | 43.794 | 0.21854 | 0.00712 | 0.00145 | 21.2905 | 47.9071 | 0.22813 | 0.00714 | 0.00167 | 20.8461 | 51.6603 | 0.21764 | 0.00673 | 0.00166 | 20.4499 | 54.3137 | 0.22178 | 0.00687 | 0.00156 | 21.2211 | 59.3346 | 0.22085 | 0.00669 | 0.00149 | 20.7182 | 59.3273 | 0.22356 | 0.00677 | 0.00157 | 22.1058 | 62.3492 | 0.24261 | 0.0071 | 0.00164 | 20.2053 | 70.7781 | 0.22034 | 0.00635 | 0.00153 | 20.308 | 71.049 | 0.21908 | 0.00629 | 0.0016 | 21.637 | 72.8397 | 0.23717 | 0.00724 | 0.00158 | 21.5332 | 73.9811 | 0.23432 | 0.00714 | 0.00156 | 21.5482 | 82.0194 | 0.2388 | 0.00732 | 0.00161 | 21.2726 | 90.9526 | 0.21589 | 0.00654 | 0.00149 | 21.0039 | 91.3633 | 0.21563 | 0.00652 | 0.0015
22.3214 | 0.018509 | 2.95 | 0.12836 | 0.12421 | 24.8262 | 0.017028 | 7.12 | 0.30371 | 0.21707 | 23.2095 | 0.017949 | 9.47 | 0.38019 | 0.24011 | 23.2095 | 0.072104 | 2.36 | 0.09459 | 0.05721 | 24.9813 | 0.068043 | 3.56 | 0.15804 | 0.07537 | 24.2303 | 0.15738 | 2.62 | 0.09825 | 0.0414 | 22.4708 | 0.45462 | 1.19 | 0.04947 | 0.01555 | 22.7087 | 0.45082 | 1.34 | 0.05629 | 0.01663 | 20.8333 | 0.69824 | 0.87382 | 0.03642 | 0.01044 | 21.424 | 0.94905 | 0.7798 | 0.03161 | 0.00856 | 21.6667 | 0.94054 | 0.85195 | 0.03387 | 0.00904 | 21.8818 | 1.2366 | 0.71461 | 0.02746 | 0.0074 | 22.0601 | 1.2296 | 0.77008 | 0.02893 | 0.00774 | 22.2235 | 1.2216 | 0.82574 | 0.03032 | 0.00806 | 23.6867 | 1.4307 | 0.78517 | 0.03124 | 0.00742 | 22.509 | 1.8179 | 0.61761 | 0.02439 | 0.00575 | 23.8163 | 1.7388 | 0.71504 | 0.02892 | 0.00645 | 22.7366 | 1.8039 | 0.69126 | 0.02787 | 0.00614 | 22.931 | 2.5832 | 0.55399 | 0.02181 | 0.00485 | 22.237 | 3.1144 | 0.50869 | 0.01958 | 0.00427 | 23.2334 | 3.4406 | 0.49975 | 0.0189 | 0.00412 | 22.4324 | 3.5277 | 0.4889 | 0.01845 | 0.00399 | 21.8942 | 4.6562 | 0.40635 | 0.01487 | 0.00323 | 22.8774 | 5.0634 | 0.42948 | 0.01705 | 0.00328 | 24.3467 | 4.8482 | 0.50122 | 0.02041 | 0.00368 | 25.0222 | 5.3774 | 0.45481 | 0.01843 | 0.00338 | 25.0238 | 5.3774 | 0.50538 | 0.02039 | 0.00358 | 25.0231 | 6.428 | 0.4262 | 0.01715 | 0.00307 | 25.0256 | 6.427 | 0.46887 | 0.01857 | 0.00323 | 25.0245 | 6.427 | 0.51149 | 0.01985 | 0.00339 | 25.0271 | 7.6166 | 0.4355 | 0.01679 | 0.00294 | 24.0264 | 7.8297 | 0.42576 | 0.01636 | 0.00286 | 25.5182 | 8.1968 | 0.44124 | 0.01657 | 0.0029 | 25.0284 | 9.0182 | 0.40587 | 0.01511 | 0.0027 | 25.0291 | 10.3149 | 0.38491 | 0.01391 | 0.00254 | 24.165 | 12.0959 | 0.33543 | 0.01193 | 0.00234 | 23.4639 | 12.326 | 0.35434 | 0.01226 | 0.00239 | 23.836 | 13.0564 | 0.33591 | 0.01166 | 0.00222 | 23.1025 | 13.3165 | 0.33102 | 0.01145 | 0.00219 | 23.4635 | 14.0469 | 0.31393 | 0.01083 | 0.00207 | 22.8817 | 14.2771 | 0.33101 | 0.01112 | 0.00212 | 22.882 | 15.958 | 0.29953 | 0.01001 | 0.00199 | 23.6367 | 15.6377 | 0.32289 | 0.01057 | 0.00209 | 21.9735 | 18.2093 | 0.30023 | 0.00947 | 0.00192 | 21.5413 | 19.45 | 0.26785 | 0.00858 | 0.0018 | 22.2453 | 19.0797 | 0.28737 | 0.00904 | 0.00187 | 21.8172 | 20.4504 | 0.25631 | 0.00813 | 0.00174 | 21.4513 | 20.6706 | 0.2696 | 0.00835 | 0.00179 | 20.9519 | 20.9908 | 0.26715 | 0.00824 | 0.00177 | 20.2461 | 24.6629 | 0.2327 | 0.00712 | 0.00159 | 20.0211 | 25.9637 | 0.22449 | 0.00679 | 0.0016 | 20.8533 | 25.3732 | 0.25288 | 0.00808 | 0.00171 | 21.5271 | 25.7935 | 0.25036 | 0.00798 | 0.00172 | 21.7611 | 27.044 | 0.23592 | 0.00758 | 0.00159 | 21.0467 | 33.6478 | 0.22174 | 0.00735 | 0.00154 | 20.6602 | 33.9881 | 0.22053 | 0.00728 | 0.00153 | 21.6699 | 40.8218 | 0.2294 | 0.00755 | 0.00157 | 22.1942 | 41.7421 | 0.22371 | 0.0074 | 0.00146 | 21.3335 | 42.6229 | 0.2214 | 0.00728 | 0.00146 | 22.0739 | 41.8623 | 0.2437 | 0.00797 | 0.00153 | 23.0647 | 46.0353 | 0.25107 | 0.00785 | 0.00174 | 22.5832 | 49.8183 | 0.23888 | 0.00737 | 0.00172 | 22.023 | 52.6916 | 0.24192 | 0.00744 | 0.00162 | 22.7369 | 57.6825 | 0.23926 | 0.00718 | 0.00154 | 22.198 | 57.8451 | 0.24195 | 0.00725 | 0.00162 | 24.869 | 59.6754 | 0.27793 | 0.00869 | 0.00174 | 22.7309 | 68.1034 | 0.25138 | 0.00772 | 0.00162 | 22.8465 | 68.0342 | 0.25007 | 0.00767 | 0.00169 | 24.0411 | 70.2153 | 0.2673 | 0.0084 | 0.00166 | 23.9257 | 71.4166 | 0.26396 | 0.00828 | 0.00165 | 23.703 | 79.4446 | 0.26549 | 0.00824 | 0.00168 | 23.3999 | 87.8476 | 0.24 | 0.00738 | 0.00155 | 23.1043 | 88.2582 | 0.23962 | 0.00735 | 0.00156
24.8016 | 0.017038 | 3.55 | 0.15685 | 0.14871 | 27.3088 | 0.015798 | 8.43 | 0.35909 | 0.25545 | 26.5252 | 0.016158 | 12 | 0.5261 | 0.30149 | 26.5252 | 0.06489 | 2.98 | 0.13095 | 0.0719 | 27.4794 | 0.06311 | 4.22 | 0.18426 | 0.08873 | 25.6556 | 0.15047 | 2.9 | 0.10626 | 0.04565 | 24.9675 | 0.4179 | 1.44 | 0.06076 | 0.01864 | 24.9796 | 0.4177 | 1.59 | 0.06652 | 0.0196 | 22.9167 | 0.64781 | 1.03 | 0.043 | 0.01226 | 23.2093 | 0.89061 | 0.89697 | 0.03576 | 0.00977 | 23.3333 | 0.88691 | 0.9699 | 0.03783 | 0.01022 | 23.4448 | 1.1715 | 0.8041 | 0.03029 | 0.00825 | 23.5308 | 1.1685 | 0.85998 | 0.03166 | 0.00857 | 25.0014 | 1.1115 | 1.01 | 0.04013 | 0.00973 | 26.3186 | 1.3236 | 0.94176 | 0.03837 | 0.0088 | 25.01 | 1.6748 | 0.74112 | 0.03005 | 0.0068 | 26.198 | 1.6167 | 0.84353 | 0.03421 | 0.00752 | 25.0102 | 1.6748 | 0.81526 | 0.03298 | 0.00715 | 25.0156 | 2.4181 | 0.6402 | 0.02502 | 0.00553 | 24.0901 | 2.9413 | 0.57988 | 0.02204 | 0.00479 | 25.0206 | 3.2625 | 0.56406 | 0.021 | 0.00458 | 24.1579 | 3.3455 | 0.55162 | 0.02049 | 0.00444 | 25.0219 | 4.2409 | 0.50334 | 0.02026 | 0.00389 | 25.7371 | 4.6621 | 0.51818 | 0.02119 | 0.00386 | 27.0519 | 4.501 | 0.59348 | 0.02425 | 0.00426 | 27.8025 | 5.0112 | 0.53783 | 0.02187 | 0.0039 | 27.5261 | 5.0442 | 0.58813 | 0.02353 | 0.00407 | 27.5255 | 6.0087 | 0.49555 | 0.01977 | 0.00349 | 27.3006 | 6.0448 | 0.53801 | 0.02101 | 0.00363 | 27.1099 | 6.0758 | 0.58046 | 0.02213 | 0.00377 | 27.1127 | 7.2063 | 0.49367 | 0.01871 | 0.00326 | 26.0286 | 7.4145 | 0.48233 | 0.01822 | 0.00316 | 27.4812 | 7.7866 | 0.49518 | 0.01825 | 0.00319 | 26.9537 | 8.573 | 0.45489 | 0.01664 | 0.00296 | 26.8168 | 9.8546 | 0.42765 | 0.01518 | 0.00276 | 25.8911 | 11.5755 | 0.37185 | 0.013 | 0.00251 | 25.0282 | 11.8257 | 0.39002 | 0.01327 | 0.00256 | 25.4251 | 12.526 | 0.36961 | 0.0126 | 0.00238 | 24.6427 | 12.7762 | 0.36405 | 0.01237 | 0.00234 | 25.0278 | 13.4865 | 0.34523 | 0.01171 | 0.00222 | 24.3118 | 13.7367 | 0.36178 | 0.01195 | 0.00226 | 24.3121 | 15.3675 | 0.32704 | 0.01074 | 0.00212 | 25.0271 | 15.0874 | 0.35095 | 0.0113 | 0.00221 | 24.415 | 17.0785 | 0.3491 | 0.01173 | 0.00212 | 22.8085 | 18.7995 | 0.29039 | 0.00916 | 0.00189 | 24.717 | 17.8888 | 0.33403 | 0.0112 | 0.00207 | 23.1006 | 19.7199 | 0.27777 | 0.00868 | 0.00183 | 23.8348 | 19.3296 | 0.31272 | 0.01034 | 0.00196 | 23.2799 | 19.6198 | 0.30963 | 0.01021 | 0.00194 | 22.4957 | 23.1918 | 0.26874 | 0.00876 | 0.00174 | 22.2457 | 24.4425 | 0.2587 | 0.00835 | 0.00173 | 23.46 | 23.6919 | 0.29682 | 0.0102 | 0.00187 | 24.218 | 24.0521 | 0.29363 | 0.01006 | 0.00189 | 24.4813 | 25.2326 | 0.27717 | 0.00957 | 0.00175 | 23.3852 | 31.7162 | 0.25472 | 0.00871 | 0.00165 | 22.9558 | 32.0565 | 0.25317 | 0.00863 | 0.00164 | 23.6399 | 38.9402 | 0.25642 | 0.00847 | 0.00165 | 24.2119 | 39.8205 | 0.25013 | 0.0083 | 0.00155 | 23.273 | 40.6912 | 0.24727 | 0.00815 | 0.00154 | 23.9134 | 40.1007 | 0.26999 | 0.00879 | 0.00161 | 24.8389 | 44.2837 | 0.27493 | 0.00854 | 0.00181 | 24.3204 | 48.0865 | 0.26089 | 0.008 | 0.00179 | 23.596 | 51.1397 | 0.26267 | 0.008 | 0.00169 | 24.2527 | 56.1007 | 0.25819 | 0.00767 | 0.00159 | 23.6779 | 56.3932 | 0.26081 | 0.00773 | 0.00168 | 27.6322 | 57.0622 | 0.31486 | 0.01014 | 0.00185 | 25.2566 | 65.5695 | 0.28362 | 0.00897 | 0.00171 | 25.385 | 65.1303 | 0.28244 | 0.00894 | 0.00177 | 26.4452 | 67.7117 | 0.29855 | 0.0095 | 0.00175 | 26.3183 | 68.9728 | 0.29466 | 0.00935 | 0.00173 | 25.8578 | 76.9706 | 0.29305 | 0.00912 | 0.00176 | 25.5271 | 85.0534 | 0.26492 | 0.00818 | 0.00161 | 25.2047 | 85.454 | 0.26443 | 0.00815 | 0.00162
27.2817 | 0.015807 | 4.2 | 0.18492 | 0.17506 | 29.7915 | 0.014747 | 9.84 | 0.41414 | 0.29646 | 29.8408 | 0.014727 | 14.79 | 0.66215 | 0.36871 | 29.8408 | 0.059137 | 3.68 | 0.16486 | 0.088 | 29.9775 | 0.058928 | 4.93 | 0.21058 | 0.10301 | 28.5063 | 0.13837 | 3.5 | 0.13635 | 0.05468 | 27.4643 | 0.38738 | 1.71 | 0.0718 | 0.02198 | 27.2504 | 0.38979 | 1.85 | 0.07668 | 0.02278 | 25 | 0.60499 | 1.21 | 0.04953 | 0.01421 | 24.9946 | 0.83969 | 1.02 | 0.03995 | 0.01105 | 25 | 0.83959 | 1.09 | 0.04182 | 0.01146 | 25.0078 | 1.1115 | 0.8985 | 0.03316 | 0.00915 | 26.4721 | 1.0595 | 1.05 | 0.04197 | 0.01036 | 27.7793 | 1.0145 | 1.21 | 0.04943 | 0.01155 | 28.9504 | 1.2306 | 1.11 | 0.04527 | 0.01028 | 27.511 | 1.5597 | 0.87443 | 0.03554 | 0.00794 | 28.5796 | 1.5187 | 0.98105 | 0.03941 | 0.00867 | 27.2839 | 1.5697 | 0.94817 | 0.03802 | 0.00823 | 27.1003 | 2.273 | 0.73211 | 0.02823 | 0.00624 | 25.9432 | 2.7913 | 0.65508 | 0.0245 | 0.00534 | 28.5949 | 2.9683 | 0.70257 | 0.02877 | 0.00558 | 27.6091 | 3.0414 | 0.68673 | 0.02807 | 0.0054 | 28.1496 | 3.9037 | 0.60926 | 0.02523 | 0.0046 | 28.5968 | 4.3269 | 0.61413 | 0.02519 | 0.00447 | 29.7571 | 4.2059 | 0.69253 | 0.02803 | 0.00487 | 30.5827 | 4.706 | 0.62658 | 0.02524 | 0.00445 | 30.0285 | 4.7681 | 0.67601 | 0.02663 | 0.00459 | 30.0278 | 5.6355 | 0.56961 | 0.02239 | 0.00393 | 29.5757 | 5.7006 | 0.61142 | 0.02345 | 0.00405 | 29.1953 | 5.7556 | 0.65334 | 0.02443 | 0.00417 | 29.1983 | 6.8361 | 0.55506 | 0.02064 | 0.0036 | 28.0308 | 7.0392 | 0.54198 | 0.02009 | 0.00349 | 29.4441 | 7.4094 | 0.55192 | 0.01995 | 0.00349 | 28.8789 | 8.1637 | 0.5064 | 0.01817 | 0.00323 | 28.6046 | 9.4344 | 0.47234 | 0.01645 | 0.00298 | 27.6172 | 11.1052 | 0.40986 | 0.01408 | 0.0027 | 26.5924 | 11.3754 | 0.42717 | 0.01428 | 0.00273 | 27.0141 | 12.0257 | 0.40473 | 0.01355 | 0.00255 | 26.1828 | 12.2859 | 0.39845 | 0.0133 | 0.0025 | 26.592 | 12.9662 | 0.37782 | 0.01259 | 0.00238 | 25.7419 | 13.2463 | 0.39373 | 0.01278 | 0.00241 | 25.7422 | 14.8172 | 0.3556 | 0.01148 | 0.00225 | 27.8079 | 14.0767 | 0.41009 | 0.01407 | 0.00248 | 27.4668 | 15.8476 | 0.41458 | 0.01495 | 0.0024 | 25.3428 | 17.6186 | 0.33776 | 0.01135 | 0.00209 | 27.8066 | 16.598 | 0.39655 | 0.01428 | 0.00233 | 25.6674 | 18.449 | 0.32297 | 0.01079 | 0.00202 | 26.8141 | 17.9587 | 0.37056 | 0.0132 | 0.0022 | 26.1899 | 18.2189 | 0.36662 | 0.01301 | 0.00217 | 25.3076 | 21.5906 | 0.3169 | 0.0111 | 0.00193 | 25.0264 | 22.7913 | 0.30434 | 0.01056 | 0.00191 | 26.0666 | 22.2309 | 0.34376 | 0.01218 | 0.00205 | 26.9089 | 22.5611 | 0.33988 | 0.01201 | 0.00206 | 27.2014 | 23.6615 | 0.32126 | 0.01143 | 0.00192 | 25.7238 | 30.0149 | 0.28964 | 0.01001 | 0.00177 | 25.2514 | 30.3452 | 0.28772 | 0.00992 | 0.00176 | 25.6099 | 37.2288 | 0.28472 | 0.00937 | 0.00174 | 26.2296 | 38.0791 | 0.2778 | 0.00918 | 0.00164 | 25.2124 | 38.9398 | 0.27434 | 0.00901 | 0.00163 | 25.7529 | 38.4694 | 0.29742 | 0.00961 | 0.0017 | 26.6131 | 42.6523 | 0.29972 | 0.00924 | 0.00188 | 26.0576 | 46.4749 | 0.28368 | 0.00863 | 0.00185 | 25.1691 | 49.6581 | 0.28405 | 0.00855 | 0.00175 | 27.2843 | 53.1377 | 0.29766 | 0.00949 | 0.00171 | 26.6376 | 53.5499 | 0.30003 | 0.00951 | 0.00179 | 30.3955 | 54.4796 | 0.35351 | 0.01152 | 0.00196 | 27.7823 | 63.1263 | 0.31711 | 0.01015 | 0.0018 | 27.9235 | 62.317 | 0.31626 | 0.01014 | 0.00187 | 28.8493 | 65.3086 | 0.33095 | 0.01055 | 0.00184 | 28.7109 | 66.6497 | 0.32644 | 0.01038 | 0.00182 | 28.0127 | 74.5972 | 0.32148 | 0.00997 | 0.00183 | 27.6544 | 82.5397 | 0.29064 | 0.00895 | 0.00168 | 27.3051 | 82.9303 | 0.29003 | 0.00892 | 0.00168
29.7619 | 0.014767 | 4.91 | 0.21298 | 0.20323 | 32.2741 | 0.013847 | 11.34 | 0.46933 | 0.34003 | 33.1565 | 0.013557 | 17.83 | 0.79482 | 0.4416 | 33.1565 | 0.054435 | 4.44 | 0.19793 | 0.10547 | 32.4756 | 0.055326 | 5.68 | 0.23714 | 0.11819 | 32.0696 | 0.12616 | 4.31 | 0.17933 | 0.06694 | 29.9611 | 0.36187 | 2 | 0.08275 | 0.02556 | 29.5213 | 0.36607 | 2.14 | 0.08685 | 0.02616 | 27.0833 | 0.56807 | 1.39 | 0.05606 | 0.01628 | 26.78 | 0.79486 | 1.15 | 0.04417 | 0.01241 | 26.6667 | 0.79757 | 1.23 | 0.04587 | 0.01277 | 28.1338 | 1.0035 | 1.1 | 0.04407 | 0.01109 | 29.4135 | 0.96254 | 1.27 | 0.05181 | 0.01232 | 30.5573 | 0.93072 | 1.44 | 0.05865 | 0.01353 | 31.5823 | 1.1495 | 1.29 | 0.0521 | 0.01186 | 30.012 | 1.4677 | 1.02 | 0.04091 | 0.00915 | 30.9612 | 1.4326 | 1.13 | 0.04456 | 0.00988 | 29.5575 | 1.4837 | 1.09 | 0.04301 | 0.00938 | 29.1849 | 2.143 | 0.82975 | 0.03147 | 0.00699 | 29.6494 | 2.5481 | 0.81667 | 0.03356 | 0.00651 | 32.1693 | 2.7272 | 0.85407 | 0.03592 | 0.00666 | 31.0602 | 2.7982 | 0.83445 | 0.03503 | 0.00643 | 31.2774 | 3.6246 | 0.72382 | 0.03002 | 0.00536 | 31.4564 | 4.0398 | 0.71721 | 0.02913 | 0.00513 | 32.4623 | 3.9477 | 0.79829 | 0.0318 | 0.00553 | 33.363 | 4.4229 | 0.72104 | 0.02858 | 0.00504 | 32.5309 | 4.5029 | 0.76901 | 0.02972 | 0.00514 | 32.5301 | 5.3204 | 0.64831 | 0.02502 | 0.0044 | 31.8508 | 5.4024 | 0.68908 | 0.02591 | 0.00449 | 31.2806 | 5.4725 | 0.73012 | 0.02675 | 0.00459 | 31.2839 | 6.5059 | 0.61968 | 0.02259 | 0.00396 | 30.033 | 6.6971 | 0.60474 | 0.02198 | 0.00382 | 31.407 | 7.0752 | 0.61143 | 0.02167 | 0.00381 | 30.8042 | 7.7935 | 0.56042 | 0.01972 | 0.00351 | 30.3924 | 9.0492 | 0.51898 | 0.01773 | 0.00322 | 29.3432 | 10.6749 | 0.44944 | 0.01516 | 0.00289 | 28.1567 | 10.9651 | 0.46575 | 0.01529 | 0.00291 | 28.6032 | 11.5554 | 0.44127 | 0.01451 | 0.00272 | 27.723 | 11.8156 | 0.43422 | 0.01424 | 0.00267 | 28.1562 | 12.4758 | 0.4117 | 0.01348 | 0.00254 | 28.6021 | 12.3458 | 0.46114 | 0.01596 | 0.00271 | 28.6025 | 13.8165 | 0.41586 | 0.01431 | 0.00252 | 31.2839 | 12.996 | 0.48974 | 0.01804 | 0.00283 | 30.5187 | 14.7869 | 0.48497 | 0.01797 | 0.00269 | 28.5106 | 16.3278 | 0.40129 | 0.01449 | 0.00236 | 30.8962 | 15.4872 | 0.46375 | 0.01716 | 0.00261 | 28.8758 | 17.1781 | 0.38349 | 0.01378 | 0.00228 | 29.7935 | 16.8879 | 0.43245 | 0.01584 | 0.00245 | 29.0999 | 17.1081 | 0.42766 | 0.01563 | 0.00242 | 28.1196 | 20.1797 | 0.36853 | 0.0133 | 0.00213 | 27.8071 | 21.3502 | 0.35318 | 0.01262 | 0.0021 | 28.6733 | 20.94 | 0.3937 | 0.01408 | 0.00223 | 29.5998 | 21.2702 | 0.38906 | 0.01388 | 0.00225 | 29.9216 | 22.2805 | 0.36819 | 0.01322 | 0.0021 | 28.0623 | 28.5038 | 0.32648 | 0.01129 | 0.0019 | 27.5469 | 28.824 | 0.32415 | 0.01118 | 0.00189 | 27.5799 | 35.6876 | 0.31428 | 0.01026 | 0.00183 | 28.2472 | 36.4879 | 0.30671 | 0.01005 | 0.00173 | 27.1518 | 37.3285 | 0.3026 | 0.00986 | 0.00172 | 27.5924 | 36.9883 | 0.32598 | 0.01043 | 0.00179 | 28.3873 | 41.111 | 0.32545 | 0.00993 | 0.00196 | 27.7948 | 44.9635 | 0.30724 | 0.00925 | 0.00192 | 28.3152 | 46.8453 | 0.32873 | 0.01064 | 0.00188 | 30.3159 | 50.3952 | 0.3393 | 0.01117 | 0.00183 | 29.5974 | 50.7773 | 0.34135 | 0.01117 | 0.00191 | 33.1587 | 52.1074 | 0.39395 | 0.01287 | 0.00207 | 30.3079 | 60.7636 | 0.3519 | 0.01128 | 0.0019 | 30.462 | 59.6943 | 0.35159 | 0.01131 | 0.00196 | 31.2535 | 62.996 | 0.36454 | 0.01157 | 0.00193 | 31.1035 | 64.417 | 0.35932 | 0.01138 | 0.00191 | 30.1675 | 72.3042 | 0.35081 | 0.0108 | 0.00191 | 29.7817 | 80.3166 | 0.3171 | 0.0097 | 0.00174 | 29.4055 | 80.6871 | 0.31636 | 0.00967 | 0.00174
32.2421 | 0.013866 | 5.66 | 0.24123 | 0.23317 | 34.7567 | 0.013066 | 12.94 | 0.52494 | 0.38611 | 36.4721 | 0.012586 | 21.13 | 0.9267 | 0.51997 | 36.4721 | 0.050503 | 5.26 | 0.23081 | 0.12426 | 34.9738 | 0.052194 | 6.48 | 0.26399 | 0.13425 | 35.6328 | 0.11605 | 5.2 | 0.21992 | 0.08024 | 32.4578 | 0.33956 | 2.3 | 0.09371 | 0.02936 | 31.7922 | 0.34516 | 2.44 | 0.09707 | 0.02975 | 29.1667 | 0.53585 | 1.59 | 0.06263 | 0.01847 | 28.5653 | 0.75514 | 1.29 | 0.04844 | 0.01383 | 30 | 0.72633 | 1.51 | 0.06104 | 0.01557 | 31.2598 | 0.91421 | 1.33 | 0.05448 | 0.01321 | 32.3548 | 0.8897 | 1.5 | 0.0615 | 0.01445 | 33.3352 | 0.86899 | 1.67 | 0.06784 | 0.01565 | 34.2141 | 1.0785 | 1.49 | 0.05894 | 0.01353 | 32.513 | 1.3786 | 1.17 | 0.04625 | 0.01043 | 33.3429 | 1.3516 | 1.28 | 0.04972 | 0.01115 | 31.8312 | 1.4016 | 1.24 | 0.04798 | 0.01059 | 33.3542 | 1.9289 | 1.04 | 0.04355 | 0.00862 | 33.3556 | 2.339 | 0.99321 | 0.04189 | 0.00778 | 35.7436 | 2.5201 | 1.02 | 0.04284 | 0.00782 | 34.5113 | 2.5891 | 0.99457 | 0.04176 | 0.00755 | 34.4051 | 3.3875 | 0.84681 | 0.03473 | 0.00617 | 34.3161 | 3.7916 | 0.82734 | 0.03306 | 0.00582 | 35.1675 | 3.7236 | 0.91068 | 0.03558 | 0.00622 | 36.1432 | 4.1757 | 0.82132 | 0.03193 | 0.00565 | 35.0333 | 4.2708 | 0.86728 | 0.03283 | 0.00572 | 35.0324 | 5.0432 | 0.7315 | 0.02767 | 0.00489 | 34.1258 | 5.1403 | 0.77086 | 0.0284 | 0.00496 | 33.366 | 5.2243 | 0.81071 | 0.02909 | 0.00503 | 33.3695 | 6.2128 | 0.68746 | 0.02455 | 0.00432 | 32.0352 | 6.3969 | 0.67058 | 0.02388 | 0.00418 | 33.37 | 6.778 | 0.67366 | 0.0234 | 0.00414 | 32.7294 | 7.4683 | 0.6169 | 0.02129 | 0.00381 | 32.1802 | 8.6959 | 0.56755 | 0.01903 | 0.00347 | 31.0693 | 10.2647 | 0.49061 | 0.01625 | 0.00309 | 31.2852 | 10.2247 | 0.54717 | 0.01916 | 0.00329 | 31.7813 | 10.7449 | 0.51863 | 0.01819 | 0.00309 | 30.8034 | 10.9751 | 0.50993 | 0.01783 | 0.00303 | 31.2847 | 11.6153 | 0.48332 | 0.01687 | 0.00288 | 32.1773 | 11.3952 | 0.55201 | 0.0205 | 0.00313 | 32.1778 | 12.7559 | 0.49704 | 0.01836 | 0.00288 | 34.7599 | 12.1055 | 0.57564 | 0.02176 | 0.00321 | 33.5706 | 13.8764 | 0.5602 | 0.0209 | 0.00301 | 31.6785 | 15.2271 | 0.46961 | 0.01743 | 0.00265 | 33.9859 | 14.5366 | 0.53557 | 0.01995 | 0.00291 | 32.0842 | 16.0974 | 0.44827 | 0.01656 | 0.00255 | 32.7728 | 15.8772 | 0.49825 | 0.01838 | 0.00272 | 32.0099 | 16.1274 | 0.49253 | 0.01813 | 0.00268 | 30.9315 | 18.9489 | 0.42363 | 0.01542 | 0.00235 | 30.5878 | 20.0794 | 0.40521 | 0.01462 | 0.0023 | 31.28 | 19.7992 | 0.44661 | 0.01595 | 0.00243 | 32.2907 | 20.1394 | 0.44111 | 0.01572 | 0.00245 | 32.6417 | 21.0997 | 0.41789 | 0.01498 | 0.00229 | 30.4008 | 27.1529 | 0.36521 | 0.01255 | 0.00203 | 29.8425 | 27.4631 | 0.36245 | 0.01243 | 0.00202 | 29.5499 | 34.2766 | 0.34508 | 0.01115 | 0.00193 | 30.2649 | 35.0368 | 0.33684 | 0.01092 | 0.00183 | 29.0912 | 35.8574 | 0.33204 | 0.0107 | 0.00181 | 29.4319 | 35.6173 | 0.35567 | 0.01125 | 0.00188 | 31.9357 | 38.409 | 0.37968 | 0.01255 | 0.00212 | 31.2691 | 42.1912 | 0.35672 | 0.0116 | 0.00207 | 31.4614 | 44.2431 | 0.37606 | 0.01257 | 0.00202 | 33.3475 | 47.8332 | 0.38319 | 0.01278 | 0.00195 | 32.5571 | 48.2551 | 0.38488 | 0.01276 | 0.00204 | 35.9219 | 49.9556 | 0.43618 | 0.01419 | 0.00219 | 32.8336 | 58.5014 | 0.38804 | 0.01239 | 0.00199 | 33.0005 | 57.682 | 0.38831 | 0.01244 | 0.00206 | 33.6576 | 60.8437 | 0.39934 | 0.01258 | 0.00202 | 33.496 | 62.3346 | 0.39332 | 0.01235 | 0.002 | 34.4771 | 68.1193 | 0.41222 | 0.01386 | 0.00207 | 34.0362 | 75.4914 | 0.37245 | 0.01247 | 0.00188 | 33.6062 | 75.9519 | 0.37142 | 0.01242 | 0.00187
34.7222 | 0.013076 | 6.46 | 0.2698 | 0.26483 | 39.7219 | 0.011765 | 16.41 | 0.72577 | 0.48558 | 39.7878 | 0.011756 | 24.67 | 1.06 | 0.60367 | 39.7878 | 0.047171 | 6.14 | 0.26381 | 0.14435 | 37.4719 | 0.049443 | 7.33 | 0.2912 | 0.15117 | 39.1961 | 0.10765 | 6.17 | 0.25957 | 0.09456 | 34.9546 | 0.32005 | 2.63 | 0.10474 | 0.03339 | 34.063 | 0.32675 | 2.76 | 0.10739 | 0.03353 | 31.25 | 0.50723 | 1.79 | 0.06926 | 0.02079 | 32.136 | 0.68771 | 1.59 | 0.06448 | 0.01688 | 33.3333 | 0.668 | 1.82 | 0.07527 | 0.01861 | 34.3857 | 0.84798 | 1.57 | 0.06467 | 0.01551 | 35.2962 | 0.83077 | 1.75 | 0.07111 | 0.01674 | 36.1131 | 0.81586 | 1.93 | 0.07701 | 0.01792 | 36.846 | 1.0174 | 1.69 | 0.06582 | 0.01531 | 35.014 | 1.3006 | 1.33 | 0.05162 | 0.01178 | 38.1061 | 1.2165 | 1.62 | 0.06893 | 0.01391 | 36.3785 | 1.2616 | 1.56 | 0.06648 | 0.0132 | 37.5235 | 1.7598 | 1.28 | 0.05477 | 0.0104 | 37.0617 | 2.1599 | 1.18 | 0.04996 | 0.00915 | 39.318 | 2.34 | 1.2 | 0.0497 | 0.00906 | 37.9625 | 2.405 | 1.17 | 0.04843 | 0.00874 | 37.5328 | 3.1843 | 0.97802 | 0.03941 | 0.00703 | 37.1758 | 3.5755 | 0.94439 | 0.03701 | 0.00655 | 37.8726 | 3.5265 | 1.03 | 0.03938 | 0.00694 | 38.9235 | 3.9586 | 0.92731 | 0.0353 | 0.0063 | 37.5357 | 4.0637 | 0.97073 | 0.03597 | 0.00632 | 37.5347 | 4.7981 | 0.8191 | 0.03034 | 0.0054 | 36.4009 | 4.9051 | 0.85668 | 0.0309 | 0.00544 | 35.4514 | 5.0002 | 0.89503 | 0.03146 | 0.00549 | 35.4551 | 5.9486 | 0.75835 | 0.02653 | 0.00471 | 34.0374 | 6.1257 | 0.73942 | 0.02581 | 0.00455 | 35.3329 | 6.5079 | 0.73854 | 0.02515 | 0.00448 | 34.6547 | 7.1722 | 0.67578 | 0.02288 | 0.00412 | 35.7558 | 8.0766 | 0.67041 | 0.02397 | 0.00398 | 34.5214 | 9.5493 | 0.57765 | 0.0204 | 0.00351 | 35.1958 | 9.4222 | 0.65698 | 0.02468 | 0.0038 | 35.754 | 9.9084 | 0.62308 | 0.02345 | 0.00359 | 34.6538 | 10.1246 | 0.61217 | 0.02297 | 0.0035 | 35.1953 | 10.7148 | 0.57993 | 0.02173 | 0.00333 | 35.7526 | 10.5947 | 0.65007 | 0.02477 | 0.00357 | 35.7531 | 11.8753 | 0.58458 | 0.02216 | 0.00327 | 38.2359 | 11.345 | 0.66758 | 0.02536 | 0.00362 | 36.6224 | 13.0859 | 0.64014 | 0.02377 | 0.00334 | 34.8463 | 14.2965 | 0.54263 | 0.02026 | 0.00296 | 37.0755 | 13.7062 | 0.61189 | 0.02269 | 0.00323 | 35.2926 | 15.1168 | 0.51732 | 0.01923 | 0.00284 | 35.7522 | 14.9967 | 0.56808 | 0.02088 | 0.003 | 34.9199 | 15.2269 | 0.56128 | 0.02058 | 0.00296 | 33.7435 | 17.9182 | 0.4821 | 0.0175 | 0.00258 | 33.3686 | 18.9987 | 0.46037 | 0.01658 | 0.00251 | 33.8866 | 18.8086 | 0.50243 | 0.01781 | 0.00264 | 34.9816 | 19.1388 | 0.49598 | 0.01754 | 0.00266 | 35.3618 | 20.0491 | 0.47028 | 0.01672 | 0.00249 | 32.7393 | 25.942 | 0.4058 | 0.01381 | 0.00217 | 32.1381 | 26.2422 | 0.40258 | 0.01367 | 0.00216 | 31.5199 | 32.9857 | 0.37712 | 0.01204 | 0.00203 | 32.2825 | 33.7259 | 0.36818 | 0.01179 | 0.00193 | 31.0306 | 34.5264 | 0.36266 | 0.01155 | 0.00191 | 33.1109 | 33.2255 | 0.41832 | 0.01432 | 0.00207 | 35.4841 | 36.1173 | 0.43753 | 0.01499 | 0.00229 | 34.7435 | 39.7293 | 0.40935 | 0.01379 | 0.00222 | 34.6075 | 41.9412 | 0.42609 | 0.01443 | 0.00217 | 36.3791 | 45.5615 | 0.42934 | 0.01435 | 0.00208 | 35.5168 | 46.0032 | 0.43061 | 0.01431 | 0.00217 | 38.6851 | 48.0039 | 0.48018 | 0.0155 | 0.00231 | 35.3592 | 56.4294 | 0.42554 | 0.01348 | 0.0021 | 35.5389 | 55.7999 | 0.42629 | 0.01356 | 0.00216 | 38.4658 | 56.9999 | 0.47253 | 0.01629 | 0.00222 | 38.2812 | 58.6008 | 0.46463 | 0.01595 | 0.00219 | 38.7868 | 64.4554 | 0.47726 | 0.01664 | 0.00223 | 38.2907 | 71.2473 | 0.43122 | 0.01499 | 0.00202 | 37.807 | 71.6978 | 0.42982 | 0.01491 | 0.00201
37.2024 | 0.012385 | 7.3 | 0.29876 | 0.29818 | 44.6872 | 0.010735 | 20.24 | 0.9131 | 0.59447 | 43.1034 | 0.011045 | 28.44 | 1.19 | 0.69256 | 43.1034 | 0.0443 | 7.08 | 0.29709 | 0.16569 | 39.97 | 0.047002 | 8.22 | 0.31877 | 0.16893 | 42.7594 | 0.10055 | 7.2 | 0.29892 | 0.10986 | 37.4513 | 0.30304 | 2.98 | 0.11587 | 0.03764 | 36.3339 | 0.31034 | 3.1 | 0.11782 | 0.0375 | 33.3333 | 0.48192 | 2.01 | 0.07596 | 0.02322 | 35.7066 | 0.63248 | 1.92 | 0.07951 | 0.02019 | 36.6667 | 0.61938 | 2.15 | 0.08911 | 0.02189 | 37.5117 | 0.79185 | 1.84 | 0.07473 | 0.01798 | 38.2375 | 0.77994 | 2.02 | 0.08069 | 0.01917 | 38.891 | 0.76964 | 2.2 | 0.08621 | 0.02033 | 42.1097 | 0.9158 | 2.14 | 0.0914 | 0.01914 | 40.016 | 1.1705 | 1.68 | 0.0716 | 0.01471 | 42.8694 | 1.1085 | 1.99 | 0.08677 | 0.01693 | 40.9258 | 1.1495 | 1.92 | 0.08368 | 0.01605 | 41.6927 | 1.6207 | 1.53 | 0.06569 | 0.01234 | 40.7679 | 2.0088 | 1.39 | 0.05796 | 0.01061 | 42.8924 | 2.1869 | 1.39 | 0.05659 | 0.01038 | 41.4136 | 2.248 | 1.35 | 0.05513 | 0.01001 | 40.6606 | 3.0023 | 1.12 | 0.0441 | 0.00793 | 40.0355 | 3.3864 | 1.07 | 0.04098 | 0.00733 | 40.5778 | 3.3524 | 1.15 | 0.04322 | 0.0077 | 41.7037 | 3.7665 | 1.04 | 0.0387 | 0.00697 | 40.038 | 3.8796 | 1.08 | 0.03913 | 0.00694 | 40.037 | 4.578 | 0.91105 | 0.03303 | 0.00594 | 38.6759 | 4.695 | 0.94648 | 0.03343 | 0.00594 | 37.5368 | 4.7971 | 0.98301 | 0.03385 | 0.00596 | 37.5407 | 5.7085 | 0.83229 | 0.02854 | 0.00511 | 36.0396 | 5.8786 | 0.81123 | 0.02775 | 0.00493 | 39.2588 | 6.0346 | 0.8761 | 0.03182 | 0.0052 | 38.5052 | 6.6539 | 0.80057 | 0.02892 | 0.00476 | 40.2253 | 7.4312 | 0.80949 | 0.03103 | 0.00468 | 38.8366 | 8.7968 | 0.69522 | 0.02634 | 0.00409 | 39.1065 | 8.7538 | 0.77562 | 0.02986 | 0.00435 | 39.7267 | 9.21 | 0.73588 | 0.02838 | 0.00412 | 38.5042 | 9.4121 | 0.72255 | 0.02779 | 0.00402 | 39.1059 | 9.9604 | 0.68424 | 0.02628 | 0.00382 | 39.3279 | 9.9213 | 0.75515 | 0.0289 | 0.00404 | 39.3284 | 11.1249 | 0.67831 | 0.02583 | 0.00369 | 41.7119 | 10.6847 | 0.76544 | 0.0289 | 0.00405 | 39.6743 | 12.3955 | 0.72471 | 0.02662 | 0.00369 | 38.0141 | 13.476 | 0.62024 | 0.02306 | 0.00328 | 40.1651 | 12.9857 | 0.69264 | 0.02541 | 0.00356 | 38.501 | 14.2663 | 0.59067 | 0.02186 | 0.00315 | 38.7315 | 14.2162 | 0.64189 | 0.02335 | 0.0033 | 37.8298 | 14.4364 | 0.63394 | 0.02301 | 0.00325 | 36.5555 | 16.9977 | 0.54383 | 0.01957 | 0.00282 | 36.1493 | 18.0381 | 0.51856 | 0.01851 | 0.00274 | 36.4933 | 17.9281 | 0.56109 | 0.01965 | 0.00286 | 37.6725 | 18.2382 | 0.55364 | 0.01935 | 0.00288 | 38.082 | 19.1085 | 0.52532 | 0.01845 | 0.0027 | 35.0779 | 24.8513 | 0.44823 | 0.01506 | 0.00232 | 34.4337 | 25.1415 | 0.44453 | 0.0149 | 0.0023 | 35.4599 | 30.7141 | 0.44482 | 0.01539 | 0.00224 | 36.3179 | 31.4143 | 0.43438 | 0.01506 | 0.00215 | 34.9094 | 32.1848 | 0.42731 | 0.01474 | 0.00211 | 36.7899 | 31.1742 | 0.48528 | 0.01718 | 0.00228 | 39.0326 | 34.1159 | 0.49892 | 0.01733 | 0.00247 | 38.2178 | 37.5677 | 0.46512 | 0.01589 | 0.00239 | 37.7537 | 39.8896 | 0.47877 | 0.01625 | 0.00233 | 39.4107 | 43.51 | 0.47774 | 0.01591 | 0.00222 | 38.4766 | 43.9816 | 0.47851 | 0.01583 | 0.00231 | 44.2116 | 44.5712 | 0.57336 | 0.02035 | 0.00257 | 40.4106 | 52.7361 | 0.50455 | 0.01751 | 0.00231 | 40.6159 | 52.4066 | 0.50598 | 0.01763 | 0.00238 | 43.274 | 53.667 | 0.55046 | 0.01967 | 0.00243 | 43.0663 | 55.3377 | 0.54031 | 0.01922 | 0.0024 | 43.0964 | 61.2223 | 0.54587 | 0.01926 | 0.00241 | 42.5452 | 67.524 | 0.49335 | 0.01738 | 0.00217 | 42.0078 | 67.9744 | 0.49155 | 0.01729 | 0.00216
39.6825 | 0.011775 | 8.19 | 0.32814 | 0.33319 | 49.6524 | 0.0098915 | 24.42 | 1.1 | 0.71241 | 46.4191 | 0.010425 | 32.46 | 1.33 | 0.78649 | 46.4191 | 0.041808 | 8.08 | 0.33073 | 0.18825 | 42.4681 | 0.04482 | 9.16 | 0.34671 | 0.18751 | 46.3227 | 0.094482 | 8.31 | 0.33829 | 0.12611 | 39.9481 | 0.28783 | 3.34 | 0.12712 | 0.0421 | 40.8756 | 0.28273 | 3.83 | 0.1569 | 0.04601 | 37.5 | 0.4389 | 2.48 | 0.1011 | 0.02843 | 39.2773 | 0.58646 | 2.27 | 0.09413 | 0.02376 | 40 | 0.57805 | 2.51 | 0.10283 | 0.0254 | 40.6377 | 0.74352 | 2.12 | 0.08477 | 0.0206 | 41.1789 | 0.73582 | 2.3 | 0.0903 | 0.02175 | 44.4469 | 0.693 | 2.79 | 0.12024 | 0.02553 | 47.3734 | 0.83486 | 2.63 | 0.11514 | 0.02335 | 45.018 | 1.0675 | 2.06 | 0.09015 | 0.01791 | 47.6327 | 1.0204 | 2.39 | 0.10413 | 0.02021 | 45.4731 | 1.0585 | 2.31 | 0.10041 | 0.01915 | 45.862 | 1.5046 | 1.81 | 0.0765 | 0.01442 | 44.4741 | 1.8808 | 1.61 | 0.06597 | 0.01216 | 46.4667 | 2.0559 | 1.59 | 0.06353 | 0.01179 | 44.8647 | 2.1119 | 1.55 | 0.06188 | 0.01136 | 43.7883 | 2.8402 | 1.26 | 0.04883 | 0.00889 | 42.8951 | 3.2193 | 1.2 | 0.04498 | 0.00814 | 43.283 | 3.1973 | 1.29 | 0.04709 | 0.0085 | 44.484 | 3.5954 | 1.16 | 0.04212 | 0.00768 | 42.5404 | 3.7135 | 1.19 | 0.04233 | 0.0076 | 42.5393 | 4.3808 | 1.01 | 0.03575 | 0.0065 | 40.951 | 4.5039 | 1.04 | 0.03598 | 0.00647 | 41.7075 | 4.4439 | 1.17 | 0.04297 | 0.00697 | 41.7119 | 5.2913 | 0.98914 | 0.03618 | 0.00595 | 40.044 | 5.4494 | 0.96353 | 0.03516 | 0.00573 | 44.1661 | 5.5443 | 1.06 | 0.04135 | 0.00617 | 43.3184 | 6.1156 | 0.9695 | 0.03754 | 0.00563 | 44.6947 | 6.8949 | 0.96002 | 0.03766 | 0.00543 | 43.1518 | 8.1685 | 0.82233 | 0.03191 | 0.0047 | 43.0171 | 8.1865 | 0.9029 | 0.03489 | 0.00494 | 43.6993 | 8.6167 | 0.85683 | 0.03315 | 0.00468 | 42.3546 | 8.8078 | 0.84089 | 0.03246 | 0.00457 | 43.0165 | 9.32 | 0.79607 | 0.03069 | 0.00434 | 42.9031 | 9.337 | 0.8671 | 0.03297 | 0.00454 | 42.9037 | 10.4745 | 0.7781 | 0.02945 | 0.00414 | 45.1878 | 10.1043 | 0.86912 | 0.03242 | 0.0045 | 42.7262 | 11.7851 | 0.81384 | 0.02946 | 0.00406 | 41.182 | 12.7656 | 0.70238 | 0.02583 | 0.00363 | 43.2547 | 12.3454 | 0.77774 | 0.02813 | 0.00391 | 41.7094 | 13.5158 | 0.66824 | 0.02447 | 0.00347 | 41.7109 | 13.5158 | 0.71962 | 0.02582 | 0.00361 | 40.7398 | 13.736 | 0.71045 | 0.02544 | 0.00355 | 39.3674 | 16.1872 | 0.60877 | 0.02162 | 0.00308 | 38.93 | 17.1876 | 0.57974 | 0.02044 | 0.00297 | 39.1 | 17.1376 | 0.62255 | 0.02149 | 0.00309 | 40.3634 | 17.4377 | 0.61406 | 0.02116 | 0.00311 | 40.8021 | 18.268 | 0.58297 | 0.02018 | 0.00292 | 37.4164 | 23.8507 | 0.49248 | 0.01631 | 0.00248 | 36.7293 | 24.1409 | 0.48826 | 0.01614 | 0.00246 | 39.3999 | 28.7728 | 0.5173 | 0.0185 | 0.00247 | 40.3532 | 29.433 | 0.50525 | 0.01809 | 0.00238 | 38.7883 | 30.1735 | 0.49647 | 0.01769 | 0.00233 | 40.4689 | 29.383 | 0.55649 | 0.01992 | 0.0025 | 42.581 | 32.3547 | 0.56377 | 0.01961 | 0.00267 | 41.6921 | 35.6664 | 0.52399 | 0.01795 | 0.00256 | 40.8998 | 38.0583 | 0.53407 | 0.01803 | 0.00249 | 42.4422 | 41.6687 | 0.52834 | 0.01745 | 0.00236 | 41.4363 | 42.1602 | 0.52855 | 0.01735 | 0.00245 | 49.738 | 41.6691 | 0.67337 | 0.02479 | 0.00284 | 45.4619 | 49.5635 | 0.58884 | 0.02119 | 0.00253 | 45.6929 | 49.444 | 0.59065 | 0.02132 | 0.0026 | 48.0822 | 50.7746 | 0.63302 | 0.02288 | 0.00265 | 47.8515 | 52.4752 | 0.62028 | 0.0223 | 0.00261 | 47.406 | 58.3397 | 0.61798 | 0.0218 | 0.00259 | 46.7997 | 64.2413 | 0.55878 | 0.01969 | 0.00233 | 46.2086 | 64.6716 | 0.55655 | 0.01958 | 0.00232
44.6429 | 0.010745 | 10.1 | 0.43232 | 0.40806 | 54.6177 | 0.0091881 | 28.93 | 1.28 | 0.83908 | 49.7347 | 0.0098786 | 36.7 | 1.46 | 0.88535 | 49.7347 | 0.039627 | 9.14 | 0.36479 | 0.212 | 44.9663 | 0.042859 | 10.14 | 0.37504 | 0.2069 | 49.886 | 0.08918 | 9.48 | 0.37787 | 0.14329 | 44.9416 | 0.26232 | 4.13 | 0.16925 | 0.05167 | 45.4174 | 0.26012 | 4.62 | 0.19351 | 0.05526 | 41.6667 | 0.40378 | 2.99 | 0.12466 | 0.03409 | 42.848 | 0.54754 | 2.65 | 0.10862 | 0.02758 | 43.3333 | 0.54264 | 2.9 | 0.11654 | 0.02914 | 43.7637 | 0.7015 | 2.41 | 0.09484 | 0.02338 | 47.0616 | 0.66269 | 2.92 | 0.12586 | 0.02734 | 50.0028 | 0.63197 | 3.44 | 0.15172 | 0.03125 | 52.6371 | 0.76882 | 3.17 | 0.13821 | 0.02791 | 50.02 | 0.98252 | 2.49 | 0.10819 | 0.02139 | 52.3959 | 0.9476 | 2.83 | 0.12133 | 0.02374 | 50.0205 | 0.98252 | 2.73 | 0.11699 | 0.02249 | 50.0313 | 1.4056 | 2.1 | 0.08733 | 0.01664 | 48.1803 | 1.7697 | 1.85 | 0.07401 | 0.01381 | 50.0411 | 1.9408 | 1.81 | 0.07055 | 0.01327 | 48.3158 | 1.9948 | 1.76 | 0.0687 | 0.01278 | 46.9161 | 2.6961 | 1.42 | 0.05361 | 0.00989 | 45.7548 | 3.0663 | 1.34 | 0.04902 | 0.00898 | 45.9882 | 3.0543 | 1.42 | 0.051 | 0.00933 | 47.2642 | 3.4414 | 1.28 | 0.04558 | 0.00841 | 45.0428 | 3.5634 | 1.31 | 0.04555 | 0.00828 | 45.0417 | 4.2018 | 1.11 | 0.03849 | 0.00709 | 45.5011 | 4.1707 | 1.24 | 0.04571 | 0.00757 | 46.9209 | 4.0787 | 1.42 | 0.05597 | 0.00832 | 46.9258 | 4.858 | 1.2 | 0.04708 | 0.00709 | 45.0496 | 5.0041 | 1.17 | 0.04573 | 0.00682 | 49.0735 | 5.1391 | 1.26 | 0.05028 | 0.00722 | 48.1315 | 5.6694 | 1.15 | 0.04563 | 0.00657 | 49.1642 | 6.4407 | 1.12 | 0.04408 | 0.00623 | 47.467 | 7.6362 | 0.95875 | 0.03731 | 0.00536 | 46.9278 | 7.6982 | 1.04 | 0.03984 | 0.00556 | 47.672 | 8.1054 | 0.98575 | 0.03785 | 0.00529 | 46.205 | 8.2855 | 0.96702 | 0.03705 | 0.00515 | 46.9271 | 8.7677 | 0.91526 | 0.03503 | 0.00489 | 46.4784 | 8.8277 | 0.98578 | 0.03701 | 0.00507 | 46.479 | 9.9112 | 0.88382 | 0.03304 | 0.00461 | 48.6638 | 9.5991 | 0.9785 | 0.03594 | 0.00498 | 45.778 | 11.2348 | 0.90746 | 0.03231 | 0.00445 | 44.3498 | 12.1352 | 0.78894 | 0.02859 | 0.00399 | 46.3444 | 11.775 | 0.86711 | 0.03085 | 0.00428 | 44.9179 | 12.8555 | 0.74997 | 0.02707 | 0.00381 | 44.6902 | 12.8955 | 0.8012 | 0.02829 | 0.00394 | 43.6498 | 13.1056 | 0.79074 | 0.02786 | 0.00388 | 42.1794 | 15.4567 | 0.67687 | 0.02368 | 0.00334 | 41.7107 | 16.4171 | 0.64386 | 0.02237 | 0.00322 | 41.7066 | 16.4271 | 0.68676 | 0.02334 | 0.00334 | 43.0543 | 16.7073 | 0.67718 | 0.02297 | 0.00335 | 43.5223 | 17.5075 | 0.64319 | 0.02191 | 0.00315 | 42.0934 | 22.1196 | 0.5863 | 0.02104 | 0.00281 | 41.3204 | 22.3898 | 0.58097 | 0.0208 | 0.00278 | 43.3398 | 27.1018 | 0.59447 | 0.02148 | 0.00272 | 44.3885 | 27.7219 | 0.58068 | 0.02101 | 0.00262 | 42.6671 | 28.4224 | 0.57005 | 0.02053 | 0.00257 | 44.1478 | 27.822 | 0.63185 | 0.02259 | 0.00274 | 46.1294 | 30.7937 | 0.63204 | 0.02186 | 0.00287 | 45.1665 | 33.9653 | 0.58591 | 0.01997 | 0.00275 | 44.0459 | 36.4171 | 0.59195 | 0.01981 | 0.00266 | 48.5054 | 38.4766 | 0.63599 | 0.02316 | 0.00266 | 47.3558 | 38.988 | 0.63486 | 0.02296 | 0.00275 | 55.2645 | 39.1774 | 0.78004 | 0.02902 | 0.00314 | 50.5132 | 46.8114 | 0.67832 | 0.02468 | 0.00277 | 50.7699 | 46.8218 | 0.68022 | 0.02481 | 0.00284 | 52.8905 | 48.2126 | 0.72012 | 0.02599 | 0.00288 | 52.6366 | 49.9532 | 0.70446 | 0.02528 | 0.00283 | 51.7157 | 55.7775 | 0.69353 | 0.02428 | 0.00278 | 51.0543 | 61.3089 | 0.62745 | 0.02196 | 0.00249 | 50.4094 | 61.7393 | 0.62476 | 0.02183 | 0.00248
49.6032 | 0.0098992 | 12.18 | 0.53092 | 0.48919 | 59.5829 | 0.0085928 | 33.77 | 1.46 | 0.97417 | 53.0504 | 0.0093973 | 41.17 | 1.6 | 0.98901 | 53.0504 | 0.037696 | 10.26 | 0.39929 | 0.23692 | 49.9625 | 0.039488 | 12.24 | 0.48069 | 0.24806 | 53.4493 | 0.084527 | 10.72 | 0.41775 | 0.16138 | 49.9351 | 0.24141 | 4.98 | 0.20869 | 0.06206 | 49.9591 | 0.24131 | 5.48 | 0.2291 | 0.06522 | 45.8333 | 0.37457 | 3.54 | 0.14757 | 0.04018 | 46.4186 | 0.51402 | 3.06 | 0.12309 | 0.03164 | 46.6667 | 0.51182 | 3.31 | 0.13031 | 0.03309 | 50.0156 | 0.63187 | 3.06 | 0.13212 | 0.0294 | 52.9443 | 0.60446 | 3.6 | 0.15877 | 0.03346 | 55.5586 | 0.58225 | 4.15 | 0.18226 | 0.03745 | 57.9008 | 0.7138 | 3.75 | 0.16107 | 0.03281 | 55.022 | 0.91218 | 2.94 | 0.12606 | 0.02514 | 57.1592 | 0.88557 | 3.3 | 0.13854 | 0.02751 | 54.5678 | 0.91809 | 3.19 | 0.13359 | 0.02605 | 54.2005 | 1.3206 | 2.42 | 0.09822 | 0.01901 | 51.8864 | 1.6737 | 2.1 | 0.08212 | 0.01554 | 53.6155 | 1.8398 | 2.03 | 0.07764 | 0.01483 | 51.767 | 1.8908 | 1.98 | 0.07559 | 0.01428 | 50.0438 | 2.569 | 1.58 | 0.05845 | 0.01093 | 48.6145 | 2.9262 | 1.48 | 0.05311 | 0.00987 | 48.6934 | 2.9222 | 1.57 | 0.05497 | 0.01019 | 50.0445 | 3.2943 | 1.41 | 0.04907 | 0.00918 | 50.0475 | 3.2943 | 1.56 | 0.05786 | 0.00971 | 50.0463 | 3.8916 | 1.32 | 0.04894 | 0.00832 | 51.1887 | 3.8286 | 1.51 | 0.05959 | 0.00906 | 52.1344 | 3.7776 | 1.7 | 0.06817 | 0.00977 | 52.1398 | 4.5009 | 1.43 | 0.0573 | 0.00831 | 50.0551 | 4.6359 | 1.39 | 0.05565 | 0.00799 | 53.9808 | 4.797 | 1.48 | 0.05894 | 0.00833 | 52.9447 | 5.2932 | 1.35 | 0.05347 | 0.00756 | 53.6337 | 6.0525 | 1.29 | 0.05041 | 0.00707 | 51.7822 | 7.179 | 1.1 | 0.04263 | 0.00605 | 50.8384 | 7.274 | 1.18 | 0.04476 | 0.00622 | 51.6447 | 7.6612 | 1.12 | 0.04253 | 0.00592 | 50.0554 | 7.8323 | 1.1 | 0.04162 | 0.00576 | 50.8376 | 8.2874 | 1.04 | 0.03934 | 0.00547 | 50.0536 | 8.3785 | 1.11 | 0.04105 | 0.00562 | 50.0543 | 9.412 | 0.99537 | 0.03663 | 0.0051 | 52.1398 | 9.1468 | 1.09 | 0.03946 | 0.00548 | 48.8299 | 10.7446 | 1.01 | 0.03517 | 0.00485 | 47.5177 | 11.5749 | 0.87987 | 0.03136 | 0.00437 | 49.434 | 11.2548 | 0.9607 | 0.03358 | 0.00467 | 48.1263 | 12.2651 | 0.83577 | 0.02968 | 0.00417 | 47.6696 | 12.3452 | 0.88658 | 0.03077 | 0.00429 | 46.5598 | 12.5453 | 0.87475 | 0.0303 | 0.00421 | 44.9913 | 14.8064 | 0.74808 | 0.02574 | 0.00362 | 44.4914 | 15.7267 | 0.71089 | 0.0243 | 0.00348 | 46.92 | 15.1764 | 0.82325 | 0.0303 | 0.00385 | 48.4361 | 15.4465 | 0.81136 | 0.02981 | 0.00386 | 48.9625 | 16.1968 | 0.77117 | 0.02843 | 0.00364 | 46.7705 | 20.6488 | 0.68714 | 0.02543 | 0.00316 | 45.9116 | 20.8989 | 0.6806 | 0.02514 | 0.00312 | 47.2798 | 25.6309 | 0.67624 | 0.0244 | 0.00298 | 48.4238 | 26.2311 | 0.66059 | 0.02386 | 0.00288 | 46.5459 | 26.9015 | 0.64798 | 0.02331 | 0.00282 | 47.8268 | 26.4412 | 0.71131 | 0.02524 | 0.00299 | 49.6778 | 29.3928 | 0.70366 | 0.0241 | 0.00309 | 48.6408 | 32.4443 | 0.65081 | 0.02199 | 0.00294 | 50.3382 | 33.5752 | 0.71523 | 0.0264 | 0.00303 | 54.5686 | 35.805 | 0.75212 | 0.0284 | 0.00299 | 53.2752 | 36.3262 | 0.74939 | 0.02811 | 0.00308 | 60.7909 | 37.016 | 0.89322 | 0.03315 | 0.00345 | 55.5645 | 44.3997 | 0.77286 | 0.02808 | 0.00302 | 55.8469 | 44.51 | 0.77462 | 0.02817 | 0.00309 | 57.6987 | 45.9509 | 0.81168 | 0.02904 | 0.00312 | 57.4218 | 47.6915 | 0.79275 | 0.0282 | 0.00306 | 56.0253 | 53.4656 | 0.77245 | 0.02673 | 0.00298 | 55.3088 | 58.687 | 0.69929 | 0.0242 | 0.00266 | 54.6101 | 59.0973 | 0.6961 | 0.02405 | 0.00265
54.5635 | 0.0091949 | 14.43 | 0.62742 | 0.57634 | 64.5482 | 0.0080825 | 38.94 | 1.64 | 1.12 | 56.366 | 0.0089681 | 45.86 | 1.74 | 1.1 | 56.366 | 0.035965 | 11.42 | 0.43424 | 0.26298 | 56.2078 | 0.036046 | 15.09 | 0.6312 | 0.30381 | 57.0125 | 0.080415 | 12.03 | 0.45801 | 0.18035 | 54.9286 | 0.224 | 5.91 | 0.24703 | 0.07324 | 54.5009 | 0.2254 | 6.41 | 0.26432 | 0.07587 | 50 | 0.34975 | 4.14 | 0.17025 | 0.04669 | 49.9893 | 0.48491 | 3.49 | 0.13763 | 0.03594 | 53.3333 | 0.4609 | 4.19 | 0.18132 | 0.04164 | 56.2676 | 0.57654 | 3.78 | 0.1666 | 0.036 | 58.827 | 0.55693 | 4.34 | 0.19067 | 0.04011 | 61.1145 | 0.54083 | 4.92 | 0.21247 | 0.04412 | 63.1645 | 0.66728 | 4.37 | 0.18393 | 0.03805 | 60.024 | 0.85265 | 3.43 | 0.14395 | 0.02913 | 61.9225 | 0.83234 | 3.8 | 0.15585 | 0.03151 | 59.1151 | 0.86276 | 3.67 | 0.15029 | 0.02984 | 58.3698 | 1.2475 | 2.76 | 0.10921 | 0.02151 | 55.5926 | 1.5886 | 2.36 | 0.09031 | 0.01737 | 57.1898 | 1.7507 | 2.27 | 0.08481 | 0.01647 | 55.2181 | 1.7987 | 2.22 | 0.08257 | 0.01585 | 53.1715 | 2.455 | 1.76 | 0.06333 | 0.01202 | 51.4742 | 2.8011 | 1.63 | 0.05726 | 0.01079 | 54.1038 | 2.6961 | 1.88 | 0.07013 | 0.01202 | 55.605 | 3.0402 | 1.68 | 0.06246 | 0.01079 | 56.3035 | 3.0112 | 1.9 | 0.0755 | 0.01164 | 56.3021 | 3.5634 | 1.61 | 0.06386 | 0.00998 | 56.8764 | 3.5364 | 1.8 | 0.07262 | 0.01067 | 57.3478 | 3.5144 | 1.99 | 0.08002 | 0.01132 | 57.3538 | 4.1997 | 1.68 | 0.06721 | 0.00961 | 55.0606 | 4.3268 | 1.63 | 0.06526 | 0.00923 | 58.8882 | 4.5058 | 1.71 | 0.06748 | 0.00951 | 57.7578 | 4.972 | 1.56 | 0.0612 | 0.00862 | 58.1032 | 5.7153 | 1.48 | 0.05671 | 0.00797 | 56.0974 | 6.7828 | 1.26 | 0.04792 | 0.00679 | 54.7491 | 6.9008 | 1.33 | 0.04968 | 0.00691 | 55.6174 | 7.27 | 1.27 | 0.04719 | 0.00658 | 53.9059 | 7.4331 | 1.24 | 0.04618 | 0.0064 | 54.7482 | 7.8652 | 1.18 | 0.04365 | 0.00608 | 53.6289 | 7.9813 | 1.24 | 0.04509 | 0.0062 | 53.6297 | 8.9677 | 1.11 | 0.04022 | 0.00561 | 55.6158 | 8.7426 | 1.21 | 0.043 | 0.006 | 54.9337 | 9.9041 | 1.21 | 0.04595 | 0.0057 | 50.6855 | 11.0646 | 0.97509 | 0.03414 | 0.00476 | 55.6132 | 10.3743 | 1.16 | 0.04388 | 0.00548 | 51.3347 | 11.7348 | 0.92559 | 0.03229 | 0.00454 | 53.6282 | 11.3847 | 1.07 | 0.04012 | 0.00501 | 52.3798 | 11.5748 | 1.05 | 0.03949 | 0.00492 | 50.6153 | 13.6657 | 0.89958 | 0.03351 | 0.00422 | 50.0528 | 14.5361 | 0.85343 | 0.03159 | 0.00403 | 52.1333 | 14.1359 | 0.97036 | 0.03677 | 0.0044 | 53.8178 | 14.386 | 0.95596 | 0.03616 | 0.00441 | 54.4028 | 15.0862 | 0.90906 | 0.03449 | 0.00416 | 51.4475 | 19.388 | 0.79483 | 0.02965 | 0.00354 | 50.5027 | 19.6282 | 0.78699 | 0.0293 | 0.00349 | 51.2198 | 24.3402 | 0.76251 | 0.02729 | 0.00325 | 52.4591 | 24.9103 | 0.7449 | 0.02668 | 0.00316 | 50.4247 | 25.5507 | 0.73017 | 0.02605 | 0.00308 | 51.5058 | 25.2005 | 0.79479 | 0.02787 | 0.00325 | 56.7746 | 27.0014 | 0.85665 | 0.0324 | 0.00355 | 55.5895 | 29.8427 | 0.78933 | 0.02946 | 0.00335 | 56.6305 | 31.2037 | 0.8484 | 0.03244 | 0.00342 | 60.6318 | 33.5436 | 0.8765 | 0.03341 | 0.00334 | 59.1947 | 34.0647 | 0.87191 | 0.03303 | 0.00343 | 66.3174 | 35.1248 | 1.01 | 0.03722 | 0.00377 | 60.6159 | 42.2582 | 0.87235 | 0.03141 | 0.00328 | 60.9239 | 42.4485 | 0.87376 | 0.03147 | 0.00336 | 62.5069 | 43.9295 | 0.90759 | 0.03206 | 0.00337 | 62.2069 | 45.67 | 0.88509 | 0.03108 | 0.0033 | 60.3349 | 51.3739 | 0.85467 | 0.02915 | 0.00319 | 59.5633 | 56.3252 | 0.77425 | 0.02642 | 0.00284 | 58.8109 | 56.7255 | 0.77053 | 0.02626 | 0.00283
59.5238 | 0.0085996 | 16.85 | 0.72338 | 0.6693 | 69.5134 | 0.0076393 | 44.41 | 1.83 | 1.27 | 59.6817 | 0.0085819 | 50.76 | 1.88 | 1.21 | 59.6817 | 0.034415 | 12.65 | 0.46965 | 0.29014 | 62.4532 | 0.033234 | 18.2 | 0.7731 | 0.36414 | 64.1391 | 0.073442 | 14.83 | 0.60807 | 0.22088 | 59.9221 | 0.20939 | 6.9 | 0.28495 | 0.08518 | 59.0426 | 0.21179 | 7.39 | 0.29948 | 0.08717 | 54.1667 | 0.32854 | 4.77 | 0.19291 | 0.05362 | 57.1306 | 0.43688 | 4.43 | 0.19146 | 0.04524 | 60 | 0.42048 | 5.17 | 0.22857 | 0.051 | 62.5195 | 0.53142 | 4.55 | 0.20003 | 0.04315 | 64.7097 | 0.51751 | 5.15 | 0.22223 | 0.04725 | 66.6704 | 0.50571 | 5.75 | 0.24265 | 0.05123 | 68.4283 | 0.62736 | 5.04 | 0.2069 | 0.04361 | 65.026 | 0.80153 | 3.95 | 0.16192 | 0.03337 | 66.6857 | 0.78612 | 4.34 | 0.1733 | 0.03574 | 63.6624 | 0.81474 | 4.19 | 0.16713 | 0.03384 | 62.5391 | 1.1825 | 3.11 | 0.1203 | 0.02413 | 59.2988 | 1.5136 | 2.64 | 0.09858 | 0.01928 | 60.7642 | 1.6707 | 2.53 | 0.09207 | 0.01818 | 58.6692 | 1.7167 | 2.46 | 0.08963 | 0.01749 | 56.2993 | 2.3519 | 1.94 | 0.06827 | 0.01316 | 57.1935 | 2.583 | 1.95 | 0.07311 | 0.01274 | 60.8667 | 2.464 | 2.29 | 0.09183 | 0.01449 | 62.5556 | 2.7791 | 2.05 | 0.08163 | 0.01297 | 62.5594 | 2.7791 | 2.28 | 0.09213 | 0.01372 | 62.5579 | 3.2893 | 1.92 | 0.0779 | 0.01177 | 62.564 | 3.2893 | 2.12 | 0.08532 | 0.01238 | 62.5613 | 3.2893 | 2.31 | 0.09177 | 0.01298 | 62.5678 | 3.9326 | 1.95 | 0.077 | 0.011 | 60.0661 | 4.0556 | 1.89 | 0.07476 | 0.01055 | 63.7955 | 4.2467 | 1.96 | 0.07598 | 0.01075 | 62.571 | 4.6939 | 1.78 | 0.06889 | 0.00974 | 62.5726 | 5.4202 | 1.67 | 0.063 | 0.0089 | 60.4125 | 6.4346 | 1.42 | 0.05321 | 0.00756 | 58.6597 | 6.5707 | 1.49 | 0.05461 | 0.00764 | 59.59 | 6.9238 | 1.42 | 0.05187 | 0.00728 | 57.7563 | 7.0789 | 1.39 | 0.05076 | 0.00707 | 58.6588 | 7.491 | 1.32 | 0.04797 | 0.00672 | 57.2041 | 7.6251 | 1.38 | 0.04916 | 0.0068 | 57.205 | 8.5715 | 1.24 | 0.04383 | 0.00615 | 62.5678 | 8.0492 | 1.47 | 0.05633 | 0.0071 | 61.0374 | 9.2027 | 1.44 | 0.05598 | 0.00661 | 57.0212 | 10.1942 | 1.18 | 0.04462 | 0.0056 | 61.7925 | 9.6399 | 1.38 | 0.05344 | 0.00636 | 57.7515 | 10.8144 | 1.12 | 0.04215 | 0.00533 | 59.5869 | 10.5842 | 1.26 | 0.04881 | 0.00579 | 58.1998 | 10.7543 | 1.25 | 0.04804 | 0.00568 | 56.2392 | 12.7152 | 1.06 | 0.04072 | 0.00485 | 55.6143 | 13.5255 | 1.01 | 0.03836 | 0.00462 | 57.3466 | 13.2454 | 1.13 | 0.043 | 0.00498 | 59.1996 | 13.4855 | 1.11 | 0.04229 | 0.00499 | 59.8431 | 14.1457 | 1.06 | 0.04032 | 0.00472 | 56.1246 | 18.2974 | 0.90923 | 0.03378 | 0.00394 | 55.0939 | 18.5276 | 0.89998 | 0.03339 | 0.00389 | 55.1598 | 23.1895 | 0.85322 | 0.03016 | 0.00354 | 56.4944 | 23.7296 | 0.83353 | 0.02949 | 0.00344 | 54.3036 | 24.35 | 0.81655 | 0.02878 | 0.00336 | 58.8638 | 23.0993 | 0.97341 | 0.03763 | 0.0038 | 63.8715 | 25.0302 | 1.02 | 0.04 | 0.00405 | 62.5382 | 27.6914 | 0.93927 | 0.03631 | 0.0038 | 62.9228 | 29.2024 | 0.99117 | 0.03822 | 0.00384 | 66.695 | 31.5925 | 1.01 | 0.03831 | 0.0037 | 65.1142 | 32.1135 | 1 | 0.03783 | 0.0038 | 71.8438 | 33.4538 | 1.14 | 0.04125 | 0.00412 | 65.6672 | 40.3669 | 0.9767 | 0.03471 | 0.00356 | 66.0009 | 40.6073 | 0.97756 | 0.03473 | 0.00363 | 67.3151 | 42.1182 | 1.01 | 0.03505 | 0.00363 | 66.9921 | 43.8487 | 0.98138 | 0.03394 | 0.00355 | 64.6446 | 49.4725 | 0.94015 | 0.03156 | 0.0034 | 63.8178 | 54.1837 | 0.85226 | 0.02864 | 0.00303 | 63.0117 | 54.574 | 0.84798 | 0.02845 | 0.00301
64.4841 | 0.0080883 | 19.42 | 0.81957 | 0.76789 | 74.4786 | 0.0072501 | 50.19 | 2.01 | 1.43 | 66.313 | 0.0079175 | 61.21 | 2.41 | 1.45 | 66.313 | 0.031743 | 15.25 | 0.60101 | 0.34774 | 68.6985 | 0.030903 | 21.56 | 0.91139 | 0.42886 | 71.2657 | 0.067769 | 17.88 | 0.74821 | 0.26471 | 64.9156 | 0.19678 | 7.96 | 0.32278 | 0.09786 | 63.5843 | 0.19999 | 8.44 | 0.33475 | 0.09913 | 58.3333 | 0.31013 | 5.45 | 0.21565 | 0.06095 | 64.2719 | 0.39866 | 5.46 | 0.24128 | 0.05542 | 66.6667 | 0.38756 | 6.24 | 0.27439 | 0.06115 | 68.7715 | 0.4939 | 5.4 | 0.23309 | 0.05083 | 70.5924 | 0.4841 | 6.01 | 0.25376 | 0.05487 | 72.2262 | 0.47569 | 6.62 | 0.27296 | 0.05879 | 73.692 | 0.59274 | 5.75 | 0.23005 | 0.04948 | 70.028 | 0.75721 | 4.5 | 0.18003 | 0.03786 | 71.449 | 0.7457 | 4.9 | 0.19091 | 0.04019 | 68.2097 | 0.77262 | 4.73 | 0.18413 | 0.03805 | 66.7084 | 1.1255 | 3.48 | 0.13152 | 0.02689 | 63.005 | 1.4456 | 2.93 | 0.10694 | 0.02127 | 64.3386 | 1.5996 | 2.79 | 0.09941 | 0.01996 | 62.1204 | 1.6427 | 2.72 | 0.09678 | 0.0192 | 62.5547 | 2.1738 | 2.32 | 0.0871 | 0.01556 | 64.3427 | 2.3619 | 2.39 | 0.09577 | 0.01537 | 67.6297 | 2.2739 | 2.75 | 0.11225 | 0.01716 | 69.5062 | 2.567 | 2.45 | 0.09967 | 0.01533 | 68.8154 | 2.586 | 2.68 | 0.10833 | 0.01596 | 68.8137 | 3.0612 | 2.26 | 0.09158 | 0.01368 | 68.2516 | 3.0802 | 2.46 | 0.0979 | 0.01421 | 67.7747 | 3.0962 | 2.65 | 0.1035 | 0.01473 | 67.7818 | 3.7035 | 2.23 | 0.08679 | 0.01246 | 65.0716 | 3.8185 | 2.17 | 0.08423 | 0.01195 | 68.7029 | 4.0166 | 2.22 | 0.08451 | 0.01206 | 67.3841 | 4.4427 | 2.02 | 0.07658 | 0.01091 | 67.0421 | 5.16 | 1.87 | 0.06931 | 0.00989 | 64.7277 | 6.1274 | 1.59 | 0.0585 | 0.00837 | 62.5704 | 6.2765 | 1.66 | 0.05956 | 0.0084 | 63.5627 | 6.6156 | 1.58 | 0.05657 | 0.00801 | 61.6067 | 6.7627 | 1.55 | 0.05535 | 0.00778 | 62.5694 | 7.1579 | 1.46 | 0.05231 | 0.00739 | 64.3547 | 7.0168 | 1.68 | 0.06448 | 0.00808 | 64.3556 | 7.8912 | 1.5 | 0.05743 | 0.00729 | 69.5198 | 7.4759 | 1.75 | 0.06871 | 0.00829 | 67.1411 | 8.6114 | 1.68 | 0.06564 | 0.00759 | 63.3569 | 9.4738 | 1.4 | 0.05437 | 0.0065 | 67.9717 | 9.0206 | 1.61 | 0.06267 | 0.00729 | 64.1684 | 10.054 | 1.32 | 0.05132 | 0.00617 | 65.5456 | 9.9079 | 1.48 | 0.05719 | 0.00662 | 64.0197 | 10.074 | 1.45 | 0.05628 | 0.00649 | 61.8631 | 11.9148 | 1.24 | 0.04767 | 0.00553 | 61.1757 | 12.6751 | 1.17 | 0.04488 | 0.00525 | 62.56 | 12.485 | 1.3 | 0.04911 | 0.0056 | 64.5814 | 12.7051 | 1.28 | 0.04829 | 0.00561 | 65.2834 | 13.3352 | 1.21 | 0.04604 | 0.00531 | 60.8016 | 17.3469 | 1.03 | 0.03788 | 0.00436 | 59.685 | 17.567 | 1.02 | 0.03743 | 0.0043 | 63.0398 | 21.2384 | 1.05 | 0.04081 | 0.00416 | 64.5651 | 21.7385 | 1.02 | 0.03989 | 0.00406 | 62.0612 | 22.3089 | 1 | 0.0389 | 0.00394 | 66.2218 | 21.3784 | 1.17 | 0.04658 | 0.0044 | 70.9683 | 23.3793 | 1.2 | 0.04729 | 0.00459 | 69.4869 | 25.8804 | 1.1 | 0.04287 | 0.00428 | 69.215 | 27.4914 | 1.14 | 0.04386 | 0.00429 | 72.7581 | 29.9016 | 1.15 | 0.04314 | 0.00409 | 71.0337 | 30.4125 | 1.14 | 0.04257 | 0.00419 | 77.3703 | 31.9729 | 1.27 | 0.04527 | 0.00447 | 70.7185 | 38.6658 | 1.09 | 0.03799 | 0.00384 | 71.0779 | 38.9462 | 1.09 | 0.03797 | 0.00391 | 72.1234 | 40.4771 | 1.11 | 0.03804 | 0.0039 | 71.7772 | 42.2076 | 1.08 | 0.03678 | 0.0038 | 68.9542 | 47.7413 | 1.03 | 0.03397 | 0.00362 | 68.0724 | 52.2324 | 0.93326 | 0.03085 | 0.00322 | 67.2125 | 52.6127 | 0.9284 | 0.03065 | 0.00321
69.4444 | 0.0076441 | 22.16 | 0.91643 | 0.87191 | 79.4439 | 0.0069069 | 56.27 | 2.2 | 1.59 | 74.6021 | 0.0072412 | 75.42 | 3.16 | 1.77 | 74.6021 | 0.029032 | 18.8 | 0.78776 | 0.42557 | 74.9438 | 0.028932 | 25.16 | 1.05 | 0.49781 | 78.3922 | 0.063056 | 21.18 | 0.88403 | 0.31169 | 69.9091 | 0.18588 | 9.09 | 0.36071 | 0.11126 | 72.6678 | 0.18048 | 10.71 | 0.46497 | 0.12491 | 66.6667 | 0.27972 | 6.91 | 0.29967 | 0.07675 | 71.4133 | 0.36765 | 6.58 | 0.28958 | 0.06644 | 73.3333 | 0.36025 | 7.39 | 0.31971 | 0.07206 | 75.0234 | 0.46219 | 6.3 | 0.26609 | 0.05902 | 76.4751 | 0.45548 | 6.92 | 0.2854 | 0.06295 | 77.7821 | 0.44968 | 7.56 | 0.30347 | 0.06676 | 78.9557 | 0.56242 | 6.49 | 0.2534 | 0.05566 | 75.03 | 0.71839 | 5.09 | 0.19831 | 0.04257 | 76.2123 | 0.70988 | 5.49 | 0.2087 | 0.04485 | 72.757 | 0.7354 | 5.3 | 0.2013 | 0.04246 | 70.8776 | 1.0744 | 3.88 | 0.14285 | 0.02978 | 66.7111 | 1.3855 | 3.24 | 0.11538 | 0.02334 | 71.4873 | 1.4756 | 3.35 | 0.12736 | 0.02374 | 69.0226 | 1.5156 | 3.26 | 0.12398 | 0.02283 | 70.3741 | 1.9918 | 2.83 | 0.11393 | 0.0188 | 71.4919 | 2.1798 | 2.86 | 0.11707 | 0.01822 | 74.3927 | 2.1158 | 3.24 | 0.13211 | 0.02002 | 76.4569 | 2.3889 | 2.89 | 0.11723 | 0.01785 | 75.0713 | 2.4219 | 3.11 | 0.12435 | 0.01834 | 75.0694 | 2.8681 | 2.63 | 0.1051 | 0.01572 | 73.9393 | 2.9001 | 2.82 | 0.11044 | 0.01614 | 72.9881 | 2.9291 | 3.01 | 0.11527 | 0.01657 | 72.9957 | 3.5034 | 2.53 | 0.0966 | 0.01401 | 70.0771 | 3.6114 | 2.46 | 0.09374 | 0.01342 | 73.6102 | 3.8155 | 2.5 | 0.09308 | 0.01344 | 72.1973 | 4.2196 | 2.27 | 0.08431 | 0.01214 | 71.5116 | 4.9239 | 2.09 | 0.07564 | 0.01091 | 69.0429 | 5.8533 | 1.77 | 0.06382 | 0.00922 | 70.3917 | 5.7743 | 2.02 | 0.07822 | 0.01001 | 71.508 | 6.0884 | 1.92 | 0.07425 | 0.00955 | 69.3075 | 6.2234 | 1.88 | 0.07264 | 0.00927 | 70.3906 | 6.5866 | 1.78 | 0.06865 | 0.0088 | 71.5052 | 6.5145 | 1.99 | 0.07871 | 0.00946 | 71.5062 | 7.3299 | 1.78 | 0.07007 | 0.00851 | 76.4717 | 6.9937 | 2.05 | 0.08064 | 0.00955 | 73.2449 | 8.1052 | 1.94 | 0.07512 | 0.00862 | 69.6926 | 8.8655 | 1.63 | 0.06375 | 0.00746 | 74.151 | 8.4903 | 1.85 | 0.07172 | 0.00827 | 70.5852 | 9.4116 | 1.55 | 0.06015 | 0.00707 | 71.5043 | 9.3276 | 1.7 | 0.06541 | 0.0075 | 69.8397 | 9.4807 | 1.67 | 0.06437 | 0.00734 | 67.487 | 11.2244 | 1.42 | 0.05449 | 0.00624 | 66.7371 | 11.9447 | 1.35 | 0.05128 | 0.00591 | 67.7733 | 11.8246 | 1.47 | 0.05516 | 0.00625 | 69.9632 | 12.0247 | 1.45 | 0.05423 | 0.00626 | 70.7237 | 12.6249 | 1.38 | 0.0517 | 0.00593 | 65.4787 | 16.5065 | 1.16 | 0.04195 | 0.0048 | 64.2762 | 16.7066 | 1.15 | 0.04145 | 0.00473 | 70.9198 | 19.6476 | 1.26 | 0.05057 | 0.00482 | 72.6357 | 20.1077 | 1.23 | 0.04942 | 0.00472 | 69.8189 | 20.648 | 1.2 | 0.04818 | 0.00458 | 73.5797 | 19.9376 | 1.38 | 0.05516 | 0.00504 | 78.0651 | 21.9685 | 1.39 | 0.05441 | 0.00516 | 76.4356 | 24.3296 | 1.27 | 0.04928 | 0.00479 | 75.5073 | 26.0006 | 1.3 | 0.04944 | 0.00475 | 78.8213 | 28.4208 | 1.3 | 0.04795 | 0.0045 | 76.9531 | 28.9317 | 1.29 | 0.04727 | 0.00459 | 82.8967 | 30.6421 | 1.41 | 0.04929 | 0.00484 | 75.7698 | 37.1349 | 1.2 | 0.04126 | 0.00413 | 76.1549 | 37.4352 | 1.2 | 0.04119 | 0.00421 | 76.9316 | 38.9962 | 1.22 | 0.04102 | 0.00417 | 76.5624 | 40.6966 | 1.19 | 0.03962 | 0.00407 | 73.2639 | 46.1601 | 1.12 | 0.03637 | 0.00385 | 72.3269 | 50.4512 | 1.02 | 0.03306 | 0.00342 | 71.4133 | 50.8215 | 1.01 | 0.03284 | 0.0034
79.3651 | 0.0069117 | 28.07 | 1.26 | 1.1 | 84.4091 | 0.0066007 | 62.65 | 2.39 | 1.77 | 82.8912 | 0.0066909 | 90.89 | 3.86 | 2.12 | 82.8912 | 0.026821 | 22.66 | 0.96352 | 0.5096 | 81.1891 | 0.027241 | 29 | 1.18 | 0.57081 | 85.5188 | 0.059074 | 24.71 | 1.02 | 0.36168 | 79.8961 | 0.16787 | 11.53 | 0.50059 | 0.14013 | 81.7513 | 0.16497 | 13.21 | 0.58526 | 0.15308 | 75 | 0.25551 | 8.52 | 0.37735 | 0.09404 | 78.5546 | 0.34184 | 7.8 | 0.33731 | 0.07827 | 80 | 0.33714 | 8.63 | 0.36495 | 0.08368 | 81.2754 | 0.43497 | 7.26 | 0.29921 | 0.06771 | 82.3578 | 0.43067 | 7.9 | 0.31724 | 0.07148 | 83.338 | 0.42687 | 8.54 | 0.33423 | 0.07514 | 84.2194 | 0.53561 | 7.28 | 0.27697 | 0.06213 | 80.032 | 0.68407 | 5.7 | 0.21677 | 0.04751 | 80.9755 | 0.67797 | 6.11 | 0.22667 | 0.04972 | 77.3044 | 0.70228 | 5.9 | 0.21866 | 0.04708 | 75.0469 | 1.0294 | 4.28 | 0.1543 | 0.03278 | 74.1235 | 1.2805 | 3.89 | 0.14747 | 0.02773 | 80.4232 | 1.3505 | 4.11 | 0.16715 | 0.02886 | 77.6505 | 1.3865 | 4.01 | 0.16274 | 0.02773 | 78.1934 | 1.8427 | 3.4 | 0.13909 | 0.02229 | 78.6411 | 2.0288 | 3.37 | 0.13778 | 0.02127 | 81.1557 | 1.9818 | 3.77 | 0.15173 | 0.02307 | 83.4075 | 2.2388 | 3.35 | 0.13457 | 0.02053 | 81.3273 | 2.2818 | 3.57 | 0.14031 | 0.02085 | 81.3252 | 2.701 | 3.02 | 0.11858 | 0.01788 | 79.6269 | 2.7441 | 3.2 | 0.123 | 0.01818 | 78.2016 | 2.7811 | 3.38 | 0.12709 | 0.01851 | 78.2097 | 3.3273 | 2.84 | 0.10646 | 0.01563 | 75.0826 | 3.4303 | 2.76 | 0.10331 | 0.01497 | 78.5176 | 3.6364 | 2.78 | 0.10172 | 0.01488 | 77.0105 | 4.0225 | 2.53 | 0.09211 | 0.01343 | 80.4505 | 4.5127 | 2.55 | 0.09958 | 0.01309 | 77.6733 | 5.3841 | 2.16 | 0.08385 | 0.01101 | 78.213 | 5.357 | 2.41 | 0.09556 | 0.01174 | 79.4534 | 5.6532 | 2.28 | 0.09067 | 0.0112 | 77.0084 | 5.7792 | 2.24 | 0.0887 | 0.01086 | 78.2118 | 6.1163 | 2.12 | 0.08382 | 0.01032 | 78.6557 | 6.0923 | 2.34 | 0.09243 | 0.01092 | 78.6568 | 6.8576 | 2.08 | 0.08224 | 0.00981 | 83.4237 | 6.5815 | 2.36 | 0.09234 | 0.01089 | 79.3486 | 7.6659 | 2.21 | 0.08451 | 0.0097 | 76.0283 | 8.3442 | 1.88 | 0.07296 | 0.00847 | 80.3302 | 8.0321 | 2.11 | 0.08068 | 0.00931 | 77.0021 | 8.8614 | 1.78 | 0.06881 | 0.00802 | 77.463 | 8.8243 | 1.94 | 0.07355 | 0.00842 | 75.6597 | 8.9694 | 1.91 | 0.07237 | 0.00824 | 73.1109 | 10.6241 | 1.62 | 0.06124 | 0.00699 | 72.2985 | 11.3044 | 1.53 | 0.05761 | 0.00661 | 72.9866 | 11.2343 | 1.66 | 0.06119 | 0.00694 | 75.345 | 11.4344 | 1.63 | 0.06015 | 0.00694 | 76.1639 | 12.0046 | 1.55 | 0.05733 | 0.00658 | 74.8328 | 15.0857 | 1.43 | 0.05706 | 0.00574 | 73.4585 | 15.2758 | 1.42 | 0.05636 | 0.00566 | 78.7997 | 18.3169 | 1.49 | 0.05993 | 0.00554 | 80.7063 | 18.747 | 1.45 | 0.05856 | 0.00542 | 77.5765 | 19.2473 | 1.42 | 0.05708 | 0.00525 | 80.9377 | 18.717 | 1.6 | 0.06356 | 0.00572 | 85.1619 | 20.7579 | 1.59 | 0.06145 | 0.00577 | 83.3843 | 22.9988 | 1.45 | 0.05562 | 0.00533 | 81.7996 | 24.6998 | 1.47 | 0.05499 | 0.00525 | 84.8845 | 27.1201 | 1.45 | 0.05274 | 0.00493 | 82.8726 | 27.6109 | 1.44 | 0.05197 | 0.00502 | 88.4232 | 29.4514 | 1.55 | 0.0533 | 0.00523 | 80.8211 | 35.7441 | 1.32 | 0.04453 | 0.00444 | 81.2319 | 36.0743 | 1.32 | 0.04441 | 0.00451 | 81.7398 | 37.6353 | 1.33 | 0.044 | 0.00446 | 81.3475 | 39.3257 | 1.29 | 0.04245 | 0.00434 | 77.5735 | 44.6991 | 1.22 | 0.03877 | 0.00408 | 76.5814 | 48.8102 | 1.1 | 0.03527 | 0.00363 | 75.614 | 49.1704 | 1.1 | 0.03503 | 0.00361
89.2857 | 0.0063305 | 34.56 | 1.58 | 1.34 | 89.3744 | 0.0063266 | 69.3 | 2.59 | 1.95 | 91.1804 | 0.0062336 | 107.55 | 4.55 | 2.49 | 91.1804 | 0.02499 | 26.82 | 1.13 | 0.5995 | 87.4344 | 0.025771 | 33.06 | 1.32 | 0.64772 | 92.6454 | 0.055673 | 28.46 | 1.15 | 0.41458 | 89.8832 | 0.15366 | 14.21 | 0.62967 | 0.17163 | 90.8348 | 0.15246 | 15.92 | 0.70157 | 0.18349 | 83.3333 | 0.2359 | 10.28 | 0.45254 | 0.11272 | 85.6959 | 0.32013 | 9.1 | 0.38494 | 0.09088 | 86.6667 | 0.31743 | 9.95 | 0.41033 | 0.096 | 87.5274 | 0.41146 | 8.28 | 0.33252 | 0.07687 | 88.2405 | 0.40896 | 8.92 | 0.34932 | 0.08045 | 88.8938 | 0.40666 | 9.57 | 0.36526 | 0.08392 | 89.4831 | 0.5118 | 8.1 | 0.30076 | 0.06888 | 85.034 | 0.65346 | 6.35 | 0.23541 | 0.05267 | 85.7388 | 0.64946 | 6.76 | 0.24482 | 0.0548 | 81.8517 | 0.67257 | 6.53 | 0.23619 | 0.05188 | 83.3854 | 0.95037 | 5.16 | 0.19777 | 0.03915 | 83.3889 | 1.1734 | 4.76 | 0.19311 | 0.03365 | 89.3591 | 1.2485 | 4.94 | 0.20446 | 0.03438 | 86.2783 | 1.2815 | 4.82 | 0.19909 | 0.03303 | 86.0128 | 1.7176 | 4 | 0.16348 | 0.02601 | 85.7903 | 1.9017 | 3.92 | 0.15824 | 0.02452 | 87.9186 | 1.8667 | 4.33 | 0.17127 | 0.02629 | 90.3581 | 2.1098 | 3.85 | 0.15183 | 0.02337 | 87.5832 | 2.1588 | 4.05 | 0.15629 | 0.0235 | 87.581 | 2.557 | 3.43 | 0.13207 | 0.02015 | 85.3145 | 2.607 | 3.6 | 0.13563 | 0.02032 | 83.415 | 2.651 | 3.78 | 0.13899 | 0.02053 | 83.4237 | 3.1712 | 3.17 | 0.11639 | 0.01732 | 80.0881 | 3.2693 | 3.08 | 0.11294 | 0.01659 | 88.3323 | 3.3333 | 3.4 | 0.1343 | 0.01794 | 86.6368 | 3.6874 | 3.09 | 0.12153 | 0.01616 | 89.3895 | 4.1776 | 3.04 | 0.1219 | 0.01543 | 86.3036 | 4.9849 | 2.57 | 0.10248 | 0.01294 | 86.0343 | 4.9969 | 2.82 | 0.1123 | 0.01358 | 87.3987 | 5.279 | 2.68 | 0.1065 | 0.01296 | 84.7092 | 5.4 | 2.62 | 0.10418 | 0.01256 | 86.0329 | 5.7131 | 2.48 | 0.09845 | 0.01193 | 85.8062 | 5.7242 | 2.7 | 0.1059 | 0.01247 | 85.8074 | 6.4544 | 2.41 | 0.09417 | 0.01119 | 90.3757 | 6.2243 | 2.7 | 0.10393 | 0.01229 | 85.4523 | 7.2827 | 2.5 | 0.09386 | 0.01084 | 82.364 | 7.894 | 2.15 | 0.08209 | 0.00954 | 86.5095 | 7.6299 | 2.39 | 0.08961 | 0.0104 | 83.4189 | 8.3841 | 2.03 | 0.07739 | 0.00903 | 83.4217 | 8.3841 | 2.19 | 0.08166 | 0.00939 | 81.4797 | 8.5212 | 2.15 | 0.08035 | 0.00919 | 78.7348 | 10.0938 | 1.83 | 0.06796 | 0.00778 | 77.86 | 10.7541 | 1.73 | 0.06391 | 0.00735 | 83.4133 | 10.2538 | 2.06 | 0.08352 | 0.0084 | 86.1085 | 10.4439 | 2.03 | 0.08207 | 0.0084 | 87.0445 | 10.964 | 1.93 | 0.0782 | 0.00797 | 84.1869 | 13.9352 | 1.73 | 0.0709 | 0.00676 | 82.6408 | 14.1053 | 1.71 | 0.07003 | 0.00665 | 86.6797 | 17.1963 | 1.73 | 0.06909 | 0.0063 | 88.777 | 17.5964 | 1.69 | 0.06751 | 0.00617 | 85.3342 | 18.0667 | 1.65 | 0.06579 | 0.00597 | 88.2957 | 17.6665 | 1.84 | 0.07187 | 0.00644 | 92.2588 | 19.7073 | 1.81 | 0.06846 | 0.0064 | 90.333 | 21.8382 | 1.65 | 0.06192 | 0.0059 | 88.0919 | 23.5592 | 1.65 | 0.06052 | 0.00576 | 90.9477 | 25.9495 | 1.61 | 0.05754 | 0.00537 | 88.7921 | 26.4302 | 1.6 | 0.05666 | 0.00546 | 93.9496 | 28.3608 | 1.7 | 0.05733 | 0.00563 | 85.8725 | 34.4833 | 1.44 | 0.0478 | 0.00475 | 86.3089 | 34.8236 | 1.44 | 0.04763 | 0.00482 | 86.548 | 36.3946 | 1.45 | 0.04699 | 0.00476 | 86.1326 | 38.065 | 1.4 | 0.04528 | 0.00462 | 86.1928 | 42.1074 | 1.41 | 0.04789 | 0.00457 | 85.0905 | 45.9184 | 1.29 | 0.04367 | 0.00406 | 84.0156 | 46.2586 | 1.28 | 0.04337 | 0.00403
99.2063 | 0.0058592 | 41.62 | 1.89 | 1.6 | 99.3049 | 0.0058544 | 83.45 | 3.3 | 2.33 | 99.4695 | 0.0058474 | 125.38 | 5.22 | 2.89 | 99.4695 | 0.023439 | 31.26 | 1.3 | 0.69501 | 93.6797 | 0.02449 | 37.34 | 1.46 | 0.72839 | 99.7719 | 0.052721 | 32.44 | 1.28 | 0.47025 | 99.8702 | 0.14206 | 17.13 | 0.75434 | 0.2056 | 99.9182 | 0.14206 | 18.85 | 0.81622 | 0.21605 | 91.6667 | 0.21969 | 12.17 | 0.52673 | 0.13275 | 92.8372 | 0.30142 | 10.49 | 0.43268 | 0.10424 | 93.3333 | 0.30022 | 11.34 | 0.45596 | 0.10899 | 93.7793 | 0.39075 | 9.35 | 0.36607 | 0.0865 | 94.1232 | 0.38975 | 10 | 0.38168 | 0.08983 | 94.4497 | 0.38875 | 10.66 | 0.39656 | 0.09307 | 94.7468 | 0.49049 | 8.96 | 0.32477 | 0.07591 | 90.036 | 0.62604 | 7.02 | 0.25422 | 0.05805 | 95.2653 | 0.60033 | 8.14 | 0.31361 | 0.06554 | 90.9463 | 0.62144 | 7.86 | 0.30268 | 0.06206 | 93.8086 | 0.87044 | 6.34 | 0.25956 | 0.04774 | 92.6544 | 1.0864 | 5.72 | 0.23583 | 0.04002 | 98.295 | 1.1634 | 5.84 | 0.24064 | 0.04028 | 94.9061 | 1.1934 | 5.69 | 0.23436 | 0.03871 | 93.8321 | 1.6126 | 4.65 | 0.18751 | 0.02997 | 92.9395 | 1.7917 | 4.51 | 0.17859 | 0.02796 | 94.6816 | 1.7677 | 4.92 | 0.19083 | 0.02969 | 97.3087 | 1.9977 | 4.37 | 0.1691 | 0.02636 | 93.8391 | 2.0517 | 4.57 | 0.17233 | 0.02628 | 93.8368 | 2.4299 | 3.86 | 0.14561 | 0.02253 | 91.0022 | 2.4859 | 4.02 | 0.14832 | 0.02256 | 93.8419 | 2.4299 | 4.63 | 0.18382 | 0.02485 | 93.8517 | 2.9081 | 3.88 | 0.1538 | 0.02093 | 90.0991 | 2.9961 | 3.77 | 0.14923 | 0.02003 | 98.147 | 3.0861 | 4.08 | 0.16461 | 0.02123 | 96.2631 | 3.4143 | 3.7 | 0.14891 | 0.01911 | 98.3284 | 3.8984 | 3.58 | 0.14347 | 0.01793 | 94.934 | 4.6517 | 3.02 | 0.1205 | 0.015 | 93.8556 | 4.6907 | 3.27 | 0.12879 | 0.01553 | 95.344 | 4.9578 | 3.1 | 0.12208 | 0.01482 | 92.4101 | 5.0709 | 3.04 | 0.1194 | 0.01436 | 93.8541 | 5.365 | 2.87 | 0.11283 | 0.01364 | 92.9567 | 5.402 | 3.09 | 0.11928 | 0.0141 | 92.9581 | 6.0993 | 2.75 | 0.10599 | 0.01264 | 97.3277 | 5.9022 | 3.06 | 0.11549 | 0.01377 | 97.6598 | 6.6374 | 3.12 | 0.12851 | 0.01326 | 88.6997 | 7.4998 | 2.43 | 0.09117 | 0.01065 | 98.868 | 6.9575 | 2.98 | 0.12265 | 0.01272 | 89.8357 | 7.9669 | 2.29 | 0.08592 | 0.01007 | 95.3391 | 7.6488 | 2.73 | 0.11169 | 0.01146 | 93.1196 | 7.7728 | 2.68 | 0.1099 | 0.0112 | 89.9827 | 9.2134 | 2.28 | 0.09286 | 0.00946 | 88.9828 | 9.8146 | 2.15 | 0.08726 | 0.00891 | 93.8399 | 9.4664 | 2.5 | 0.10397 | 0.00997 | 96.8721 | 9.6405 | 2.46 | 0.10215 | 0.00997 | 97.9251 | 10.1236 | 2.34 | 0.0973 | 0.00946 | 93.541 | 12.9847 | 2.05 | 0.08417 | 0.00785 | 91.8231 | 13.1448 | 2.03 | 0.08313 | 0.00772 | 94.5597 | 16.2259 | 1.99 | 0.07814 | 0.0071 | 96.8476 | 16.6159 | 1.94 | 0.07635 | 0.00696 | 93.0918 | 17.0562 | 1.9 | 0.0744 | 0.00673 | 95.6536 | 16.746 | 2.09 | 0.08014 | 0.00719 | 99.3556 | 18.7769 | 2.03 | 0.07545 | 0.00707 | 97.2817 | 20.8177 | 1.85 | 0.06821 | 0.00649 | 94.3841 | 22.5387 | 1.84 | 0.06606 | 0.0063 | 97.0109 | 24.9089 | 1.78 | 0.06234 | 0.00583 | 94.7115 | 25.3697 | 1.76 | 0.06136 | 0.00592 | 99.4761 | 27.3803 | 1.86 | 0.06137 | 0.00604 | 90.9238 | 33.3227 | 1.57 | 0.05107 | 0.00508 | 91.3859 | 33.6729 | 1.56 | 0.05085 | 0.00514 | 96.1645 | 34.2032 | 1.69 | 0.05833 | 0.00538 | 95.7029 | 35.8436 | 1.64 | 0.05604 | 0.0052 | 96.9669 | 39.3557 | 1.68 | 0.06079 | 0.00521 | 95.7268 | 42.8565 | 1.53 | 0.05558 | 0.00463 | 94.5176 | 43.1767 | 1.52 | 0.05518 | 0.0046
109.127 | 0.0054671 | 49.21 | 2.2 | 1.88 | 111.718 | 0.0053761 | 102.62 | 4.3 | 2.84 | 107.7586 | 0.0055173 | 144.33 | 5.9 | 3.31 | 107.7586 | 0.022109 | 35.99 | 1.47 | 0.79586 | 99.9251 | 0.023359 | 41.84 | 1.6 | 0.8127 | 114.0251 | 0.047859 | 41.02 | 1.77 | 0.58951 | 109.8572 | 0.13245 | 20.27 | 0.8771 | 0.24191 | 109.0017 | 0.13325 | 21.98 | 0.93032 | 0.25063 | 100 | 0.20598 | 14.2 | 0.60062 | 0.15404 | 99.9786 | 0.28531 | 11.96 | 0.48066 | 0.11831 | 100 | 0.28531 | 12.82 | 0.50191 | 0.12263 | 100.0313 | 0.37264 | 10.48 | 0.39988 | 0.09656 | 100.0059 | 0.37264 | 11.13 | 0.4143 | 0.09961 | 100.0056 | 0.37264 | 11.79 | 0.42813 | 0.1026 | 105.2742 | 0.45377 | 10.79 | 0.41569 | 0.09079 | 100.04 | 0.57902 | 8.45 | 0.32551 | 0.06942 | 107.1735 | 0.55051 | 10.02 | 0.41124 | 0.08003 | 102.3146 | 0.56952 | 9.67 | 0.39709 | 0.07579 | 104.2318 | 0.8054 | 7.63 | 0.31737 | 0.05701 | 101.9198 | 1.0144 | 6.75 | 0.27719 | 0.04682 | 107.2309 | 1.0914 | 6.79 | 0.27628 | 0.04656 | 103.534 | 1.1194 | 6.62 | 0.2691 | 0.04474 | 101.6514 | 1.5225 | 5.34 | 0.21138 | 0.03415 | 100.0886 | 1.6966 | 5.12 | 0.19895 | 0.03158 | 101.4446 | 1.6806 | 5.54 | 0.21043 | 0.03326 | 104.2593 | 1.9007 | 4.93 | 0.18641 | 0.02949 | 100.0951 | 1.9577 | 5.1 | 0.18845 | 0.02919 | 100.0926 | 2.3179 | 4.31 | 0.15922 | 0.02502 | 102.3774 | 2.2798 | 4.93 | 0.19609 | 0.02732 | 104.2688 | 2.2498 | 5.55 | 0.22548 | 0.02949 | 104.2796 | 2.694 | 4.65 | 0.18857 | 0.02481 | 100.1101 | 2.774 | 4.52 | 0.18299 | 0.02374 | 107.9617 | 2.881 | 4.8 | 0.19386 | 0.02474 | 105.8894 | 3.1862 | 4.35 | 0.17534 | 0.02225 | 107.2674 | 3.6613 | 4.15 | 0.16466 | 0.02059 | 103.5643 | 4.3696 | 3.5 | 0.13822 | 0.01718 | 101.6769 | 4.4276 | 3.74 | 0.14517 | 0.0176 | 103.2894 | 4.6807 | 3.55 | 0.13755 | 0.01679 | 100.1109 | 4.7868 | 3.47 | 0.13452 | 0.01626 | 101.6753 | 5.0658 | 3.28 | 0.12713 | 0.01544 | 100.1073 | 5.1219 | 3.5 | 0.13264 | 0.01582 | 100.1087 | 5.7841 | 3.12 | 0.11779 | 0.01416 | 111.2316 | 5.3679 | 3.82 | 0.15841 | 0.01691 | 109.8673 | 6.1072 | 3.8 | 0.16031 | 0.01587 | 101.371 | 6.8355 | 3.03 | 0.1248 | 0.01304 | 111.2265 | 6.4023 | 3.63 | 0.15298 | 0.01523 | 102.6694 | 7.2716 | 2.86 | 0.11752 | 0.01231 | 107.2565 | 7.0555 | 3.31 | 0.13919 | 0.01368 | 104.7596 | 7.1716 | 3.26 | 0.13695 | 0.01337 | 101.2305 | 8.5051 | 2.76 | 0.11564 | 0.01127 | 100.1057 | 9.0622 | 2.6 | 0.10863 | 0.01059 | 104.2666 | 8.8171 | 2.97 | 0.12357 | 0.01165 | 107.6357 | 8.9822 | 2.92 | 0.12138 | 0.01164 | 108.8056 | 9.4373 | 2.78 | 0.1156 | 0.01105 | 102.8951 | 12.1843 | 2.39 | 0.09715 | 0.009 | 101.0055 | 12.3344 | 2.36 | 0.09595 | 0.00885 | 102.4396 | 15.3955 | 2.26 | 0.08715 | 0.00794 | 104.9182 | 15.7555 | 2.21 | 0.08515 | 0.00779 | 100.8495 | 16.1757 | 2.15 | 0.08297 | 0.00753 | 103.0116 | 15.9456 | 2.35 | 0.08841 | 0.00798 | 106.4524 | 17.9565 | 2.26 | 0.08244 | 0.00776 | 104.2304 | 19.9072 | 2.06 | 0.0745 | 0.00711 | 100.6764 | 21.6282 | 2.04 | 0.07161 | 0.00685 | 103.074 | 23.9585 | 1.96 | 0.06715 | 0.00631 | 100.631 | 24.4192 | 1.94 | 0.06607 | 0.0064 | 110.529 | 25.6494 | 2.18 | 0.07671 | 0.0069 | 101.0264 | 31.2915 | 1.83 | 0.06352 | 0.00575 | 101.5399 | 31.6517 | 1.83 | 0.0631 | 0.00582 | 108.185 | 31.9019 | 2.02 | 0.07438 | 0.00619 | 107.6658 | 33.4822 | 1.95 | 0.07126 | 0.00597 | 107.741 | 37.0443 | 1.96 | 0.07273 | 0.00589 | 106.3631 | 40.275 | 1.79 | 0.0666 | 0.00524 | 105.0195 | 40.5852 | 1.78 | 0.06612 | 0.00519
119.0476 | 0.0051369 | 57.32 | 2.5 | 2.18 | 124.1311 | 0.0049879 | 123.4 | 5.25 | 3.39 | 116.0477 | 0.0052321 | 164.36 | 6.57 | 3.75 | 116.0477 | 0.020968 | 40.99 | 1.64 | 0.90181 | 112.4157 | 0.021448 | 51.47 | 2.11 | 0.99177 | 128.2782 | 0.044007 | 50.41 | 2.22 | 0.71865 | 119.8442 | 0.12445 | 23.63 | 0.99911 | 0.28045 | 118.0852 | 0.12575 | 25.31 | 1.04 | 0.28716 | 108.3333 | 0.19418 | 16.35 | 0.67458 | 0.17656 | 107.1199 | 0.2712 | 13.51 | 0.52895 | 0.13308 | 106.6667 | 0.2721 | 14.36 | 0.54821 | 0.13689 | 106.2832 | 0.35644 | 11.66 | 0.43397 | 0.10706 | 105.8886 | 0.35734 | 12.32 | 0.4472 | 0.10978 | 111.1173 | 0.34503 | 14.19 | 0.54758 | 0.12274 | 118.4335 | 0.41656 | 13.27 | 0.54456 | 0.11081 | 112.545 | 0.5312 | 10.39 | 0.42661 | 0.08474 | 119.0816 | 0.50999 | 12.05 | 0.50243 | 0.09561 | 113.6829 | 0.5274 | 11.64 | 0.48534 | 0.09058 | 114.655 | 0.75158 | 9.01 | 0.37331 | 0.06692 | 111.1852 | 0.95264 | 7.84 | 0.31787 | 0.05403 | 116.1669 | 1.0304 | 7.81 | 0.31167 | 0.05319 | 112.1618 | 1.0564 | 7.61 | 0.30363 | 0.05111 | 109.4708 | 1.4435 | 6.06 | 0.2352 | 0.03853 | 107.2378 | 1.6136 | 5.78 | 0.21935 | 0.03538 | 108.2075 | 1.6036 | 6.2 | 0.23013 | 0.03698 | 111.21 | 1.8136 | 5.51 | 0.20379 | 0.03276 | 112.607 | 1.7976 | 6.25 | 0.24904 | 0.03537 | 112.6042 | 2.1288 | 5.28 | 0.21036 | 0.03032 | 113.7527 | 2.1138 | 5.91 | 0.24042 | 0.03244 | 114.6956 | 2.1008 | 6.54 | 0.26564 | 0.03444 | 114.7076 | 2.5149 | 5.48 | 0.22208 | 0.02895 | 110.1211 | 2.5899 | 5.32 | 0.21554 | 0.0277 | 117.7764 | 2.707 | 5.57 | 0.22256 | 0.02847 | 115.5157 | 2.9941 | 5.05 | 0.20128 | 0.02559 | 116.2063 | 3.4582 | 4.75 | 0.18568 | 0.02339 | 112.1947 | 4.1275 | 4.01 | 0.1558 | 0.01947 | 109.4982 | 4.1995 | 4.24 | 0.16151 | 0.01976 | 111.2347 | 4.4406 | 4.02 | 0.15298 | 0.01885 | 107.8117 | 4.5396 | 3.93 | 0.14961 | 0.01826 | 109.4965 | 4.8047 | 3.72 | 0.14139 | 0.01733 | 114.4083 | 4.6587 | 4.38 | 0.18222 | 0.01948 | 114.4099 | 5.2629 | 3.9 | 0.16159 | 0.0174 | 125.1356 | 4.9437 | 4.66 | 0.1978 | 0.02031 | 122.0748 | 5.674 | 4.53 | 0.1909 | 0.01867 | 114.0424 | 6.2912 | 3.69 | 0.15568 | 0.01561 | 123.585 | 5.9501 | 4.32 | 0.18215 | 0.01791 | 115.5031 | 6.7033 | 3.48 | 0.14646 | 0.01472 | 119.1739 | 6.5603 | 3.95 | 0.16558 | 0.01606 | 116.3995 | 6.6673 | 3.88 | 0.16292 | 0.01569 | 112.4783 | 7.9228 | 3.29 | 0.13747 | 0.01321 | 111.2285 | 8.444 | 3.1 | 0.12909 | 0.01239 | 114.6932 | 8.2729 | 3.48 | 0.14273 | 0.01343 | 118.3992 | 8.4289 | 3.42 | 0.14018 | 0.01342 | 119.6862 | 8.859 | 3.25 | 0.13348 | 0.01274 | 112.2492 | 11.504 | 2.76 | 0.10997 | 0.01022 | 110.1878 | 11.6441 | 2.72 | 0.10862 | 0.01004 | 110.3196 | 14.6651 | 2.55 | 0.09614 | 0.00882 | 112.9889 | 15.0052 | 2.49 | 0.09394 | 0.00866 | 108.6071 | 15.4054 | 2.43 | 0.09153 | 0.00836 | 110.3696 | 15.2453 | 2.63 | 0.09668 | 0.0088 | 113.5493 | 17.2161 | 2.51 | 0.08944 | 0.00848 | 111.1791 | 19.0968 | 2.28 | 0.0808 | 0.00775 | 106.9687 | 20.7977 | 2.24 | 0.07717 | 0.00743 | 109.1372 | 23.108 | 2.14 | 0.07198 | 0.0068 | 106.5505 | 23.5587 | 2.12 | 0.0708 | 0.00689 | 124.3451 | 23.8584 | 2.62 | 0.0984 | 0.00803 | 113.6547 | 29.1704 | 2.19 | 0.08112 | 0.00664 | 114.2323 | 29.5306 | 2.18 | 0.08043 | 0.0067 | 120.2056 | 29.9808 | 2.37 | 0.08923 | 0.00705 | 119.6287 | 31.5111 | 2.28 | 0.08533 | 0.00678 | 118.5151 | 35.0631 | 2.26 | 0.08414 | 0.0066 | 116.9994 | 38.0838 | 2.06 | 0.07714 | 0.00587 | 115.5215 | 38.374 | 2.05 | 0.07658 | 0.00582
128.9683 | 0.0048548 | 65.93 | 2.81 | 2.49 | 136.5442 | 0.0046658 | 145.71 | 6.16 | 3.97 | 124.3369 | 0.004982 | 185.45 | 7.24 | 4.21 | 124.3369 | 0.019957 | 46.25 | 1.81 | 1.01 | 124.9063 | 0.019898 | 61.89 | 2.58 | 1.18 | 142.5314 | 0.040895 | 60.56 | 2.65 | 0.85696 | 129.8312 | 0.11754 | 27.19 | 1.12 | 0.32109 | 127.1687 | 0.11925 | 28.83 | 1.16 | 0.32553 | 116.6667 | 0.18407 | 18.63 | 0.74879 | 0.20024 | 114.2612 | 0.2588 | 15.13 | 0.57756 | 0.1485 | 113.3333 | 0.2603 | 15.98 | 0.59485 | 0.15175 | 112.5352 | 0.34193 | 12.9 | 0.46831 | 0.11796 | 117.654 | 0.33112 | 14.82 | 0.57156 | 0.13127 | 125.0069 | 0.31712 | 17.45 | 0.71672 | 0.1498 | 131.5928 | 0.38644 | 15.95 | 0.66477 | 0.13232 | 125.05 | 0.49248 | 12.5 | 0.52098 | 0.10121 | 130.9898 | 0.47657 | 14.24 | 0.59052 | 0.11224 | 125.0512 | 0.49248 | 13.75 | 0.57064 | 0.10636 | 125.0782 | 0.70616 | 10.49 | 0.42831 | 0.07742 | 120.4507 | 0.90011 | 9.01 | 0.35821 | 0.06163 | 125.1028 | 0.97685 | 8.88 | 0.34697 | 0.06016 | 120.7896 | 1.0014 | 8.66 | 0.33808 | 0.05781 | 117.2901 | 1.3755 | 6.83 | 0.25903 | 0.04312 | 114.387 | 1.5406 | 6.46 | 0.23984 | 0.03934 | 121.7335 | 1.4735 | 7.6 | 0.30404 | 0.04489 | 125.1112 | 1.6676 | 6.75 | 0.26902 | 0.03971 | 125.1189 | 1.6676 | 7.5 | 0.30518 | 0.042 | 125.1157 | 1.9747 | 6.33 | 0.25775 | 0.03601 | 125.128 | 1.9747 | 6.97 | 0.2831 | 0.03789 | 125.1225 | 1.9747 | 7.6 | 0.30502 | 0.0397 | 125.1356 | 2.3648 | 6.36 | 0.25495 | 0.03333 | 120.1321 | 2.4339 | 6.18 | 0.24749 | 0.03189 | 127.5911 | 2.5589 | 6.39 | 0.25098 | 0.0324 | 125.142 | 2.83 | 5.79 | 0.22698 | 0.0291 | 125.1453 | 3.2832 | 5.39 | 0.20661 | 0.02632 | 120.8251 | 3.9174 | 4.54 | 0.17332 | 0.02189 | 125.1408 | 3.8223 | 5.32 | 0.22202 | 0.02439 | 127.1254 | 4.0434 | 5.04 | 0.21012 | 0.02326 | 123.2134 | 4.1325 | 4.93 | 0.20552 | 0.02252 | 125.1388 | 4.3745 | 4.66 | 0.19419 | 0.02137 | 128.7093 | 4.2905 | 5.34 | 0.22768 | 0.02344 | 128.7112 | 4.8487 | 4.75 | 0.20176 | 0.02091 | 139.0395 | 4.5986 | 5.56 | 0.2356 | 0.02395 | 134.2823 | 5.3138 | 5.32 | 0.22089 | 0.02165 | 126.7138 | 5.848 | 4.4 | 0.18535 | 0.01836 | 135.9434 | 5.5729 | 5.07 | 0.21073 | 0.02075 | 128.3368 | 6.2371 | 4.14 | 0.17423 | 0.01729 | 131.0913 | 6.1481 | 4.62 | 0.19144 | 0.01859 | 128.0395 | 6.2471 | 4.55 | 0.18836 | 0.01815 | 123.7262 | 7.4186 | 3.85 | 0.15885 | 0.01526 | 122.3514 | 7.9137 | 3.62 | 0.14912 | 0.0143 | 125.1199 | 7.7937 | 4.01 | 0.16169 | 0.01531 | 129.1628 | 7.9437 | 3.94 | 0.15878 | 0.01528 | 130.5668 | 8.3538 | 3.75 | 0.15115 | 0.01451 | 121.6033 | 10.9137 | 3.14 | 0.12272 | 0.01149 | 119.3701 | 11.0438 | 3.1 | 0.12122 | 0.01129 | 118.1996 | 14.0148 | 2.85 | 0.10514 | 0.00974 | 121.0595 | 14.3449 | 2.78 | 0.10272 | 0.00956 | 116.3648 | 14.725 | 2.71 | 0.10009 | 0.00922 | 117.7276 | 14.615 | 2.92 | 0.10496 | 0.00965 | 120.6461 | 16.5658 | 2.76 | 0.09646 | 0.00922 | 118.1277 | 18.3765 | 2.51 | 0.08711 | 0.00842 | 113.261 | 20.0573 | 2.45 | 0.08274 | 0.00802 | 121.2636 | 21.6173 | 2.53 | 0.09033 | 0.00783 | 118.3894 | 22.0479 | 2.49 | 0.08875 | 0.00792 | 138.1612 | 22.3777 | 3.08 | 0.11847 | 0.00924 | 126.283 | 27.3894 | 2.57 | 0.09742 | 0.00759 | 126.9248 | 27.7396 | 2.56 | 0.09647 | 0.00764 | 132.2262 | 28.3399 | 2.74 | 0.10343 | 0.00795 | 131.5915 | 29.8202 | 2.63 | 0.09876 | 0.00763 | 129.2892 | 33.3521 | 2.58 | 0.09522 | 0.00734 | 127.6357 | 36.1928 | 2.35 | 0.08739 | 0.00654 | 126.0234 | 36.4629 | 2.34 | 0.08675 | 0.00648
138.8889 | 0.0046106 | 75.01 | 3.12 | 2.82 | 148.9573 | 0.0043946 | 169.47 | 7.06 | 4.59 | 132.626 | 0.0047609 | 207.55 | 7.92 | 4.69 | 132.626 | 0.019077 | 51.77 | 1.98 | 1.13 | 137.397 | 0.018617 | 73.08 | 3.04 | 1.39 | 156.7845 | 0.038324 | 71.44 | 3.07 | 1 | 139.8182 | 0.11154 | 30.95 | 1.24 | 0.36372 | 136.2522 | 0.11364 | 32.53 | 1.27 | 0.36566 | 125 | 0.17517 | 21.03 | 0.82333 | 0.22503 | 121.4026 | 0.24769 | 16.84 | 0.62651 | 0.16457 | 120 | 0.24979 | 17.67 | 0.64184 | 0.16718 | 125.0391 | 0.31702 | 15.52 | 0.59806 | 0.14098 | 132.3607 | 0.30451 | 18.21 | 0.74751 | 0.16013 | 138.8966 | 0.29441 | 20.98 | 0.87432 | 0.17884 | 144.7521 | 0.36153 | 18.83 | 0.78071 | 0.15522 | 137.555 | 0.46047 | 14.76 | 0.61208 | 0.11876 | 142.898 | 0.44836 | 16.57 | 0.67696 | 0.12983 | 136.4194 | 0.46317 | 16.01 | 0.65441 | 0.12308 | 135.5014 | 0.66734 | 12.06 | 0.48282 | 0.08849 | 129.7161 | 0.85469 | 10.23 | 0.3984 | 0.0696 | 134.0387 | 0.93043 | 10.01 | 0.38228 | 0.06745 | 129.4174 | 0.95374 | 9.76 | 0.37255 | 0.06482 | 125.1095 | 1.3145 | 7.63 | 0.28292 | 0.04791 | 128.6854 | 1.4165 | 7.92 | 0.31666 | 0.04775 | 135.2594 | 1.3675 | 9.12 | 0.37246 | 0.05338 | 139.0125 | 1.5485 | 8.09 | 0.32938 | 0.04715 | 137.6307 | 1.5595 | 8.83 | 0.35916 | 0.04907 | 137.6273 | 1.8476 | 7.46 | 0.30332 | 0.04206 | 136.5032 | 1.8576 | 8.09 | 0.3249 | 0.04367 | 135.5494 | 1.8667 | 8.72 | 0.34399 | 0.04523 | 135.5635 | 2.2358 | 7.3 | 0.28747 | 0.03795 | 130.1432 | 2.3008 | 7.09 | 0.27912 | 0.03631 | 137.4058 | 2.4298 | 7.25 | 0.27927 | 0.03652 | 134.7683 | 2.6869 | 6.57 | 0.25255 | 0.03278 | 143.0232 | 2.993 | 6.77 | 0.28392 | 0.03258 | 138.0858 | 3.5702 | 5.69 | 0.23807 | 0.02703 | 140.7834 | 3.5232 | 6.49 | 0.2774 | 0.02939 | 143.016 | 3.7293 | 6.15 | 0.2624 | 0.02801 | 138.6151 | 3.8093 | 6.02 | 0.25671 | 0.02711 | 140.7812 | 4.0344 | 5.69 | 0.24252 | 0.02573 | 143.0104 | 3.9914 | 6.39 | 0.27127 | 0.02768 | 143.0124 | 4.5115 | 5.67 | 0.24027 | 0.02466 | 152.9435 | 4.3114 | 6.53 | 0.27256 | 0.02781 | 146.4897 | 5.0097 | 6.15 | 0.25056 | 0.02478 | 139.3852 | 5.4789 | 5.16 | 0.21442 | 0.02129 | 148.3019 | 5.2548 | 5.87 | 0.239 | 0.02375 | 141.1704 | 5.8489 | 4.86 | 0.2014 | 0.02001 | 143.0087 | 5.7989 | 5.35 | 0.21701 | 0.02124 | 139.6794 | 5.891 | 5.26 | 0.21353 | 0.02075 | 134.974 | 6.9914 | 4.45 | 0.18003 | 0.01742 | 133.4742 | 7.4595 | 4.19 | 0.16895 | 0.01631 | 135.5466 | 7.3815 | 4.58 | 0.1806 | 0.01728 | 139.9264 | 7.5265 | 4.5 | 0.17731 | 0.01725 | 141.4473 | 7.9166 | 4.28 | 0.16874 | 0.01638 | 130.9574 | 10.3935 | 3.54 | 0.13543 | 0.01282 | 128.5524 | 10.5235 | 3.5 | 0.13378 | 0.0126 | 126.0796 | 13.4445 | 3.16 | 0.11414 | 0.01069 | 129.1301 | 13.7646 | 3.09 | 0.11152 | 0.0105 | 124.1224 | 14.1148 | 3.01 | 0.10867 | 0.01012 | 125.0855 | 14.0447 | 3.22 | 0.11327 | 0.01053 | 127.7429 | 15.9655 | 3.03 | 0.1035 | 0.00999 | 125.0764 | 17.7161 | 2.75 | 0.09344 | 0.00911 | 125.8455 | 18.7667 | 2.89 | 0.10393 | 0.00927 | 136.4215 | 20.0866 | 3.05 | 0.11625 | 0.0092 | 133.1881 | 20.4871 | 3 | 0.11412 | 0.00928 | 151.9774 | 21.127 | 3.58 | 0.13767 | 0.01051 | 138.9113 | 25.8887 | 2.98 | 0.113 | 0.00858 | 139.6173 | 26.2288 | 2.96 | 0.1118 | 0.00862 | 144.2467 | 26.9292 | 3.13 | 0.11723 | 0.0089 | 143.5544 | 28.3694 | 3 | 0.1118 | 0.00851 | 140.0633 | 31.8513 | 2.91 | 0.10608 | 0.00811 | 138.272 | 34.5319 | 2.66 | 0.09745 | 0.00723 | 136.5254 | 34.792 | 2.64 | 0.09673 | 0.00716
148.8095 | 0.0043975 | 84.55 | 3.43 | 3.16 | 161.3704 | 0.0041635 | 194.62 | 7.94 | 5.24 | 149.2042 | 0.0043897 | 254.64 | 10.41 | 5.7 | 149.2042 | 0.017586 | 63.52 | 2.6 | 1.37 | 149.8876 | 0.017536 | 85 | 3.49 | 1.6 | 171.0376 | 0.036163 | 83.02 | 3.49 | 1.16 | 149.8053 | 0.10634 | 34.91 | 1.37 | 0.40826 | 145.3356 | 0.10864 | 36.41 | 1.39 | 0.40747 | 133.3333 | 0.16736 | 23.55 | 0.89826 | 0.25089 | 128.5439 | 0.23789 | 18.61 | 0.67579 | 0.18125 | 133.3333 | 0.23179 | 21.25 | 0.81917 | 0.19974 | 140.669 | 0.2918 | 19.06 | 0.78147 | 0.17185 | 147.0675 | 0.283 | 21.88 | 0.91131 | 0.19105 | 152.7863 | 0.2757 | 24.76 | 1.03 | 0.20972 | 157.9114 | 0.34052 | 21.91 | 0.89431 | 0.17942 | 150.06 | 0.43345 | 17.17 | 0.7014 | 0.13732 | 154.8061 | 0.42435 | 19.04 | 0.76248 | 0.14834 | 147.7877 | 0.43806 | 18.4 | 0.73734 | 0.14068 | 145.9245 | 0.63382 | 13.72 | 0.5371 | 0.1001 | 138.9815 | 0.81487 | 11.52 | 0.43855 | 0.07793 | 142.9746 | 0.88951 | 11.2 | 0.41765 | 0.07504 | 138.0453 | 0.91152 | 10.92 | 0.40709 | 0.07213 | 140.7482 | 1.2114 | 9.34 | 0.37233 | 0.05803 | 142.9838 | 1.3165 | 9.5 | 0.3877 | 0.05677 | 148.7854 | 1.2804 | 10.75 | 0.43816 | 0.06241 | 152.9137 | 1.4505 | 9.53 | 0.38731 | 0.05507 | 150.1426 | 1.4685 | 10.26 | 0.41196 | 0.05654 | 150.1389 | 1.7406 | 8.66 | 0.34788 | 0.04846 | 147.8785 | 1.7586 | 9.28 | 0.36622 | 0.04974 | 145.9763 | 1.7736 | 9.91 | 0.38273 | 0.05103 | 145.9915 | 2.1247 | 8.29 | 0.3198 | 0.0428 | 140.1542 | 2.1848 | 8.05 | 0.31058 | 0.04094 | 157.0352 | 2.2177 | 9.11 | 0.38356 | 0.0453 | 154.0209 | 2.4518 | 8.25 | 0.3469 | 0.04064 | 160.901 | 2.7639 | 8.27 | 0.35447 | 0.03933 | 155.3465 | 3.2961 | 6.95 | 0.2972 | 0.03258 | 156.426 | 3.2811 | 7.76 | 0.33041 | 0.03473 | 158.9067 | 3.4732 | 7.35 | 0.31244 | 0.03309 | 154.0168 | 3.5462 | 7.19 | 0.30573 | 0.03202 | 156.4235 | 3.7562 | 6.79 | 0.28878 | 0.03038 | 157.3114 | 3.7422 | 7.5 | 0.31388 | 0.03217 | 157.3137 | 4.2314 | 6.66 | 0.27792 | 0.02863 | 166.8474 | 4.0693 | 7.56 | 0.30905 | 0.03187 | 158.6972 | 4.7486 | 7.03 | 0.28006 | 0.02807 | 152.0566 | 5.1667 | 5.97 | 0.24317 | 0.02437 | 160.6604 | 4.9816 | 6.71 | 0.26711 | 0.0269 | 154.0041 | 5.5208 | 5.62 | 0.22824 | 0.02288 | 154.9261 | 5.4988 | 6.11 | 0.24242 | 0.02403 | 151.3194 | 5.5848 | 6.01 | 0.23856 | 0.02347 | 146.2219 | 6.6252 | 5.08 | 0.20112 | 0.01969 | 144.5971 | 7.0683 | 4.78 | 0.18869 | 0.01841 | 145.9732 | 7.0243 | 5.18 | 0.19949 | 0.01934 | 150.6899 | 7.1634 | 5.09 | 0.19581 | 0.01929 | 152.3279 | 7.5374 | 4.84 | 0.18632 | 0.01832 | 140.3115 | 9.9333 | 3.97 | 0.14814 | 0.0142 | 137.7347 | 10.0533 | 3.92 | 0.14634 | 0.01395 | 133.9595 | 12.9243 | 3.49 | 0.12316 | 0.01167 | 137.2008 | 13.2343 | 3.41 | 0.12034 | 0.01146 | 131.8801 | 13.5745 | 3.32 | 0.11726 | 0.01105 | 132.4435 | 13.5345 | 3.53 | 0.1216 | 0.01144 | 141.9366 | 14.935 | 3.59 | 0.1302 | 0.0116 | 138.9738 | 16.5756 | 3.25 | 0.11747 | 0.01054 | 141.5762 | 17.426 | 3.49 | 0.13383 | 0.01092 | 151.5795 | 18.816 | 3.6 | 0.14023 | 0.01065 | 147.9868 | 19.1965 | 3.55 | 0.1376 | 0.01072 | 165.7935 | 20.0565 | 4.1 | 0.15634 | 0.01183 | 151.5396 | 24.598 | 3.4 | 0.12814 | 0.00961 | 152.3098 | 24.9282 | 3.38 | 0.12671 | 0.00964 | 156.2673 | 25.7086 | 3.54 | 0.13076 | 0.00988 | 155.5173 | 27.1088 | 3.39 | 0.12459 | 0.00943 | 150.8374 | 30.5405 | 3.25 | 0.1168 | 0.0089 | 148.9083 | 33.0811 | 2.98 | 0.10738 | 0.00795 | 147.0273 | 33.3212 | 2.96 | 0.10659 | 0.00787
158.7302 | 0.0042095 | 94.54 | 3.74 | 3.52 | 173.7835 | 0.0039634 | 221.1 | 8.83 | 5.91 | 165.7825 | 0.0040895 | 305.45 | 12.71 | 6.78 | 165.7825 | 0.016386 | 76.21 | 3.17 | 1.63 | 162.3782 | 0.016606 | 97.62 | 3.93 | 1.83 | 185.2908 | 0.034312 | 95.25 | 3.9 | 1.32 | 159.7923 | 0.10184 | 39.05 | 1.49 | 0.4546 | 154.4191 | 0.10424 | 40.46 | 1.5 | 0.45088 | 141.6667 | 0.16046 | 26.18 | 0.97358 | 0.27777 | 142.8265 | 0.22088 | 22.37 | 0.86158 | 0.21639 | 150 | 0.21348 | 26.1 | 1.07 | 0.24336 | 156.2988 | 0.2714 | 22.89 | 0.95204 | 0.2049 | 161.7742 | 0.26519 | 25.82 | 1.07 | 0.22389 | 166.6759 | 0.25989 | 28.78 | 1.17 | 0.2423 | 171.0706 | 0.32261 | 25.16 | 1.01 | 0.20483 | 162.565 | 0.41044 | 19.73 | 0.7897 | 0.15683 | 166.7143 | 0.40354 | 21.64 | 0.84747 | 0.16772 | 159.156 | 0.41645 | 20.92 | 0.81981 | 0.15912 | 156.3477 | 0.60461 | 15.46 | 0.59128 | 0.11223 | 148.247 | 0.77976 | 12.88 | 0.47872 | 0.0866 | 160.8464 | 0.82068 | 13.72 | 0.54981 | 0.09111 | 155.3009 | 0.84039 | 13.38 | 0.53625 | 0.08761 | 156.3868 | 1.1284 | 11.18 | 0.45484 | 0.06884 | 157.2822 | 1.2334 | 11.19 | 0.45586 | 0.06636 | 162.3113 | 1.2074 | 12.48 | 0.50234 | 0.07194 | 166.8149 | 1.3684 | 11.05 | 0.44387 | 0.06342 | 162.6545 | 1.3914 | 11.76 | 0.46406 | 0.06439 | 162.6505 | 1.6485 | 9.93 | 0.39186 | 0.05519 | 159.2538 | 1.6716 | 10.54 | 0.40725 | 0.05611 | 166.83 | 1.6205 | 12.45 | 0.52545 | 0.06338 | 166.8474 | 1.9416 | 10.41 | 0.43889 | 0.05311 | 160.1762 | 1.9947 | 10.12 | 0.42655 | 0.05082 | 176.6646 | 2.0507 | 11.13 | 0.47855 | 0.05474 | 173.2735 | 2.2667 | 10.08 | 0.43286 | 0.04909 | 178.7789 | 2.5778 | 9.88 | 0.42183 | 0.04653 | 172.6072 | 3.073 | 8.3 | 0.3537 | 0.0385 | 172.0686 | 3.08 | 9.12 | 0.38214 | 0.04039 | 174.7974 | 3.2611 | 8.63 | 0.36124 | 0.03846 | 169.4184 | 3.3291 | 8.44 | 0.35358 | 0.03723 | 172.0659 | 3.5271 | 7.98 | 0.33392 | 0.03531 | 171.6124 | 3.5331 | 8.69 | 0.35593 | 0.0369 | 171.6149 | 3.9953 | 7.71 | 0.31507 | 0.03281 | 180.7514 | 3.8632 | 8.65 | 0.34525 | 0.03613 | 170.9047 | 4.5225 | 7.96 | 0.30946 | 0.03151 | 164.7279 | 4.9006 | 6.83 | 0.27173 | 0.0276 | 173.0189 | 4.7455 | 7.6 | 0.29512 | 0.03019 | 166.8378 | 5.2397 | 6.42 | 0.25488 | 0.02589 | 166.8434 | 5.2397 | 6.91 | 0.26775 | 0.02694 | 162.9593 | 5.3207 | 6.8 | 0.26352 | 0.02631 | 157.4697 | 6.3071 | 5.75 | 0.22217 | 0.02206 | 155.7199 | 6.7302 | 5.4 | 0.2084 | 0.02061 | 156.3999 | 6.7102 | 5.81 | 0.21839 | 0.02148 | 161.4535 | 6.8462 | 5.7 | 0.21432 | 0.02143 | 163.2085 | 7.2043 | 5.43 | 0.20388 | 0.02034 | 149.6656 | 9.5191 | 4.41 | 0.16088 | 0.01564 | 146.917 | 9.6361 | 4.36 | 0.15892 | 0.01536 | 141.8395 | 12.4641 | 3.83 | 0.13221 | 0.01269 | 145.2714 | 12.7541 | 3.74 | 0.12917 | 0.01246 | 139.6377 | 13.0843 | 3.65 | 0.12588 | 0.01201 | 147.1595 | 12.6541 | 4.19 | 0.15321 | 0.01334 | 159.6787 | 13.8845 | 4.34 | 0.16783 | 0.01373 | 156.3455 | 15.405 | 3.93 | 0.15134 | 0.01245 | 157.3069 | 16.3255 | 4.13 | 0.16149 | 0.01266 | 166.7374 | 17.7555 | 4.19 | 0.16315 | 0.01217 | 162.7855 | 18.1259 | 4.12 | 0.16004 | 0.01224 | 179.6096 | 19.136 | 4.65 | 0.17464 | 0.0132 | 164.1679 | 23.4774 | 3.85 | 0.14298 | 0.01068 | 165.0023 | 23.7976 | 3.82 | 0.14132 | 0.01071 | 168.2878 | 24.638 | 3.97 | 0.14411 | 0.01089 | 167.4801 | 25.9882 | 3.8 | 0.13719 | 0.01037 | 161.6115 | 29.3699 | 3.61 | 0.12741 | 0.00973 | 159.5446 | 31.7904 | 3.31 | 0.11721 | 0.00869 | 157.5293 | 32.0306 | 3.29 | 0.11635 | 0.00861
168.6508 | 0.0040434 | 104.96 | 4.05 | 3.88 | 186.1966 | 0.0037893 | 248.86 | 9.71 | 6.62 | 182.3607 | 0.0038414 | 359.78 | 14.91 | 7.92 | 182.3607 | 0.015385 | 89.77 | 3.72 | 1.91 | 174.8688 | 0.015816 | 110.9 | 4.37 | 2.07 | 199.5439 | 0.032721 | 108.11 | 4.31 | 1.49 | 169.7793 | 0.097735 | 43.36 | 1.61 | 0.50265 | 163.5026 | 0.10024 | 44.67 | 1.62 | 0.49582 | 150 | 0.15426 | 28.92 | 1.05 | 0.30563 | 160.6799 | 0.20377 | 27.45 | 1.12 | 0.2634 | 166.6667 | 0.19877 | 31.33 | 1.3 | 0.28999 | 171.9287 | 0.25459 | 26.98 | 1.12 | 0.23995 | 176.481 | 0.25019 | 30 | 1.22 | 0.25852 | 180.5656 | 0.24648 | 33.04 | 1.32 | 0.27649 | 184.2299 | 0.3072 | 28.58 | 1.12 | 0.2314 | 175.07 | 0.39063 | 22.42 | 0.87739 | 0.17724 | 178.6225 | 0.38543 | 24.37 | 0.93215 | 0.18791 | 170.5243 | 0.39754 | 23.57 | 0.90204 | 0.17835 | 166.7709 | 0.5788 | 17.28 | 0.64544 | 0.12484 | 166.7779 | 0.72063 | 15.75 | 0.62871 | 0.10489 | 178.7182 | 0.76495 | 16.44 | 0.67156 | 0.10825 | 172.5566 | 0.78296 | 16.03 | 0.65531 | 0.10413 | 172.0255 | 1.0593 | 13.15 | 0.53379 | 0.08028 | 171.5805 | 1.1634 | 12.99 | 0.52238 | 0.07646 | 175.8373 | 1.1444 | 14.32 | 0.56559 | 0.08195 | 180.7162 | 1.2974 | 12.67 | 0.49959 | 0.07218 | 175.1664 | 1.3244 | 13.35 | 0.51574 | 0.07259 | 175.162 | 1.5695 | 11.27 | 0.43547 | 0.06222 | 182.0043 | 1.5305 | 13.23 | 0.55814 | 0.06963 | 187.6838 | 1.4995 | 15.21 | 0.65528 | 0.07664 | 187.7033 | 1.7966 | 12.72 | 0.54722 | 0.06418 | 180.1982 | 1.8456 | 12.36 | 0.53214 | 0.06144 | 196.294 | 1.9156 | 13.3 | 0.56906 | 0.06478 | 192.5261 | 2.1167 | 12.04 | 0.5148 | 0.05809 | 196.6568 | 2.4248 | 11.6 | 0.48739 | 0.05412 | 189.868 | 2.8889 | 9.75 | 0.40872 | 0.04475 | 187.7112 | 2.9109 | 10.56 | 0.43311 | 0.04634 | 190.6881 | 3.083 | 9.98 | 0.40932 | 0.04411 | 184.8201 | 3.146 | 9.78 | 0.40073 | 0.0427 | 187.7082 | 3.3341 | 9.23 | 0.37839 | 0.0405 | 185.9135 | 3.3541 | 9.94 | 0.39763 | 0.04185 | 185.9161 | 3.7932 | 8.81 | 0.35191 | 0.03719 | 194.6553 | 3.6842 | 9.79 | 0.38127 | 0.04057 | 183.1122 | 4.3254 | 8.94 | 0.33882 | 0.03508 | 177.3993 | 4.6695 | 7.73 | 0.30018 | 0.03097 | 185.3774 | 4.5394 | 8.53 | 0.32309 | 0.03361 | 179.6715 | 4.9956 | 7.26 | 0.28141 | 0.02903 | 178.7608 | 5.0126 | 7.75 | 0.29303 | 0.02997 | 174.5993 | 5.0886 | 7.63 | 0.28844 | 0.02927 | 168.7175 | 6.0289 | 6.45 | 0.2432 | 0.02452 | 166.8428 | 6.433 | 6.06 | 0.2281 | 0.0229 | 166.8265 | 6.433 | 6.46 | 0.23731 | 0.02371 | 172.2171 | 6.5661 | 6.35 | 0.23284 | 0.02364 | 174.089 | 6.9102 | 6.04 | 0.22146 | 0.02244 | 159.0197 | 9.1499 | 4.87 | 0.17366 | 0.01712 | 156.0994 | 9.261 | 4.82 | 0.17154 | 0.01682 | 157.5994 | 11.6537 | 4.54 | 0.1665 | 0.01481 | 161.4127 | 11.9337 | 4.44 | 0.16265 | 0.01455 | 155.153 | 12.2339 | 4.33 | 0.15855 | 0.01402 | 165.5544 | 11.7437 | 5.07 | 0.19777 | 0.01587 | 177.4207 | 13.0041 | 5.14 | 0.2026 | 0.01598 | 173.7173 | 14.4446 | 4.65 | 0.18262 | 0.01446 | 173.0376 | 15.415 | 4.81 | 0.18793 | 0.0145 | 181.8953 | 16.8551 | 4.81 | 0.18542 | 0.01376 | 177.5841 | 17.2055 | 4.73 | 0.18185 | 0.01383 | 193.4257 | 18.3257 | 5.23 | 0.19268 | 0.01463 | 176.7962 | 22.497 | 4.32 | 0.15763 | 0.01179 | 177.6947 | 22.8071 | 4.28 | 0.15574 | 0.01181 | 180.3084 | 23.6875 | 4.41 | 0.15733 | 0.01194 | 179.443 | 25.0077 | 4.22 | 0.14965 | 0.01135 | 172.3856 | 28.3193 | 3.98 | 0.13794 | 0.01057 | 170.1809 | 30.6399 | 3.65 | 0.12698 | 0.00945 | 168.0312 | 30.86 | 3.63 | 0.12605 | 0.00936
178.5714 | 0.0038933 | 115.79 | 4.37 | 4.26 | 198.6097 | 0.0036363 | 277.84 | 10.59 | 7.34 | 198.939 | 0.0036323 | 417.41 | 17.06 | 9.11 | 198.939 | 0.014555 | 104.16 | 4.26 | 2.2 | 199.8501 | 0.014505 | 139.34 | 5.96 | 2.57 | 213.797 | 0.03133 | 121.56 | 4.72 | 1.66 | 179.7663 | 0.094103 | 47.86 | 1.73 | 0.55234 | 181.6695 | 0.093453 | 53.58 | 2.06 | 0.59006 | 166.6667 | 0.14355 | 34.71 | 1.33 | 0.36415 | 178.5332 | 0.18986 | 32.93 | 1.37 | 0.31357 | 183.3333 | 0.18656 | 36.92 | 1.53 | 0.33938 | 187.5586 | 0.24038 | 31.34 | 1.28 | 0.27685 | 191.1877 | 0.23748 | 34.42 | 1.37 | 0.2948 | 194.4552 | 0.23488 | 37.52 | 1.47 | 0.31216 | 197.3892 | 0.2938 | 32.16 | 1.23 | 0.25903 | 187.575 | 0.37332 | 25.24 | 0.96468 | 0.19849 | 190.5306 | 0.36952 | 27.23 | 1.02 | 0.20888 | 181.8926 | 0.38093 | 26.34 | 0.98413 | 0.19832 | 187.6173 | 0.53548 | 21.15 | 0.84729 | 0.15144 | 185.3087 | 0.67271 | 18.85 | 0.76671 | 0.12436 | 196.5901 | 0.71903 | 19.35 | 0.78788 | 0.12639 | 189.8123 | 0.73554 | 18.87 | 0.76913 | 0.12162 | 187.6642 | 1.0013 | 15.24 | 0.61066 | 0.09232 | 185.8789 | 1.1034 | 14.89 | 0.58787 | 0.08706 | 189.3632 | 1.0903 | 16.24 | 0.62825 | 0.0924 | 194.6174 | 1.2364 | 14.37 | 0.55476 | 0.08133 | 200.1902 | 1.2144 | 16.75 | 0.70544 | 0.08999 | 200.1852 | 1.4395 | 14.14 | 0.59556 | 0.07713 | 204.7549 | 1.4184 | 16.16 | 0.69512 | 0.08412 | 208.5375 | 1.4024 | 18.18 | 0.7788 | 0.09073 | 208.5593 | 1.6805 | 15.2 | 0.65029 | 0.07594 | 200.2202 | 1.7245 | 14.78 | 0.63269 | 0.07273 | 215.9234 | 1.8046 | 15.62 | 0.65697 | 0.07537 | 211.7787 | 1.9926 | 14.14 | 0.59442 | 0.06757 | 214.5347 | 2.2957 | 13.43 | 0.55181 | 0.0621 | 207.1287 | 2.7348 | 11.28 | 0.46283 | 0.05132 | 203.3538 | 2.7659 | 12.07 | 0.48358 | 0.05256 | 206.5787 | 2.9309 | 11.42 | 0.4569 | 0.05001 | 200.2218 | 2.9889 | 11.18 | 0.44743 | 0.04842 | 203.3506 | 3.169 | 10.56 | 0.42242 | 0.04591 | 200.2145 | 3.2 | 11.25 | 0.4391 | 0.04702 | 200.2174 | 3.6191 | 9.98 | 0.38855 | 0.04175 | 208.5593 | 3.5281 | 10.98 | 0.41716 | 0.04517 | 195.3197 | 4.1513 | 9.96 | 0.36816 | 0.03878 | 190.0707 | 4.4674 | 8.67 | 0.32857 | 0.03447 | 197.7359 | 4.3574 | 9.5 | 0.35102 | 0.03715 | 192.5051 | 4.7825 | 8.14 | 0.30786 | 0.03228 | 190.6782 | 4.8115 | 8.63 | 0.31829 | 0.0331 | 186.2392 | 4.8835 | 8.5 | 0.31334 | 0.03233 | 179.9654 | 5.7838 | 7.18 | 0.26424 | 0.02708 | 177.9656 | 6.1709 | 6.74 | 0.24781 | 0.02528 | 177.2532 | 6.1869 | 7.15 | 0.25626 | 0.02601 | 182.9806 | 6.316 | 7.01 | 0.25138 | 0.02592 | 184.9696 | 6.649 | 6.67 | 0.23906 | 0.02461 | 168.3738 | 8.8188 | 5.35 | 0.18646 | 0.01865 | 165.2817 | 8.9248 | 5.29 | 0.1842 | 0.01832 | 177.2994 | 10.8133 | 5.5 | 0.21489 | 0.01762 | 181.5893 | 11.0934 | 5.37 | 0.20981 | 0.01731 | 174.5471 | 11.3635 | 5.24 | 0.20458 | 0.01668 | 183.9493 | 11.0033 | 6.02 | 0.23896 | 0.01854 | 195.1628 | 12.2637 | 5.99 | 0.23583 | 0.01835 | 191.089 | 13.6342 | 5.42 | 0.2125 | 0.01658 | 188.7683 | 14.6346 | 5.53 | 0.2136 | 0.01642 | 197.0533 | 16.0847 | 5.47 | 0.20725 | 0.01542 | 192.3828 | 16.4151 | 5.37 | 0.20323 | 0.01547 | 207.2419 | 17.6153 | 5.83 | 0.21053 | 0.0161 | 189.4246 | 21.6265 | 4.81 | 0.17211 | 0.01294 | 190.3872 | 21.9267 | 4.76 | 0.17 | 0.01295 | 192.329 | 22.8371 | 4.87 | 0.17043 | 0.01301 | 191.4059 | 24.1273 | 4.66 | 0.162 | 0.01235 | 193.9338 | 26.5384 | 4.77 | 0.17719 | 0.01233 | 191.4535 | 28.6789 | 4.38 | 0.16341 | 0.01105 | 189.0351 | 28.879 | 4.35 | 0.16223 | 0.01093
198.4127 | 0.0036382 | 138.63 | 5.5 | 5.06 | 223.4359 | 0.0033791 | 339.24 | 13.78 | 8.87 | 215.5172 | 0.0034552 | 478.18 | 19.17 | 10.36 | 215.5172 | 0.013835 | 119.33 | 4.79 | 2.5 | 224.8314 | 0.013484 | 170.14 | 7.41 | 3.1 | 228.0502 | 0.03011 | 135.58 | 5.13 | 1.85 | 199.7403 | 0.08789 | 57.33 | 2.2 | 0.65634 | 204.3782 | 0.08662 | 65.55 | 2.67 | 0.71536 | 187.5 | 0.13285 | 42.51 | 1.73 | 0.44214 | 196.3865 | 0.17846 | 38.78 | 1.6 | 0.36664 | 200 | 0.17636 | 42.86 | 1.74 | 0.39133 | 203.1885 | 0.22837 | 35.94 | 1.43 | 0.31547 | 205.8945 | 0.22647 | 39.07 | 1.53 | 0.33262 | 208.3449 | 0.22477 | 42.21 | 1.61 | 0.34923 | 210.5485 | 0.28199 | 35.91 | 1.34 | 0.28767 | 200.08 | 0.35812 | 28.19 | 1.05 | 0.22054 | 214.347 | 0.34281 | 33.28 | 1.33 | 0.25295 | 204.6292 | 0.35302 | 32.21 | 1.29 | 0.24037 | 208.4636 | 0.50056 | 25.31 | 1.03 | 0.17972 | 203.8396 | 0.63319 | 22.15 | 0.89836 | 0.14491 | 214.4619 | 0.68051 | 22.43 | 0.9009 | 0.14543 | 207.0679 | 0.69572 | 21.89 | 0.87982 | 0.14001 | 203.3029 | 0.95199 | 17.45 | 0.68617 | 0.1049 | 200.1773 | 1.0523 | 16.89 | 0.65269 | 0.09812 | 216.4151 | 1.0013 | 20.37 | 0.85789 | 0.11451 | 222.4199 | 1.1373 | 18.01 | 0.75685 | 0.10067 | 225.214 | 1.1283 | 20.43 | 0.87726 | 0.10859 | 225.2083 | 1.3374 | 17.25 | 0.74055 | 0.09306 | 227.5054 | 1.3284 | 19.3 | 0.82517 | 0.09948 | 229.3913 | 1.3224 | 21.35 | 0.89862 | 0.10558 | 229.4152 | 1.5845 | 17.84 | 0.75026 | 0.08833 | 220.2423 | 1.6245 | 17.36 | 0.73032 | 0.08463 | 235.5528 | 1.7105 | 18.07 | 0.74318 | 0.08646 | 231.0314 | 1.8886 | 16.36 | 0.67254 | 0.07751 | 232.4126 | 2.1857 | 15.35 | 0.61543 | 0.07041 | 224.3894 | 2.6028 | 12.9 | 0.51629 | 0.05817 | 218.9964 | 2.6418 | 13.67 | 0.5337 | 0.05904 | 222.4694 | 2.7998 | 12.92 | 0.50413 | 0.05615 | 215.6235 | 2.8539 | 12.66 | 0.49382 | 0.05438 | 218.9929 | 3.0259 | 11.95 | 0.46614 | 0.05155 | 214.5156 | 3.0649 | 12.63 | 0.4804 | 0.05237 | 214.5186 | 3.4671 | 11.19 | 0.42503 | 0.04649 | 222.4632 | 3.391 | 12.23 | 0.45294 | 0.04994 | 207.5271 | 3.9972 | 11.01 | 0.39747 | 0.04261 | 202.7421 | 4.2893 | 9.66 | 0.35692 | 0.0381 | 210.0944 | 4.1953 | 10.5 | 0.37892 | 0.0408 | 205.3388 | 4.5944 | 9.06 | 0.33425 | 0.03565 | 202.5956 | 4.6334 | 9.54 | 0.34353 | 0.03633 | 197.8792 | 4.7014 | 9.4 | 0.33823 | 0.03549 | 191.2132 | 5.5647 | 7.94 | 0.28529 | 0.02972 | 189.0885 | 5.9378 | 7.45 | 0.26753 | 0.02773 | 187.6799 | 5.9658 | 7.85 | 0.27524 | 0.02838 | 193.7442 | 6.0929 | 7.71 | 0.26994 | 0.02828 | 195.8502 | 6.4149 | 7.33 | 0.25667 | 0.02684 | 187.082 | 8.2495 | 6.36 | 0.235 | 0.02186 | 183.6463 | 8.3456 | 6.29 | 0.23219 | 0.02147 | 196.9993 | 10.123 | 6.53 | 0.25963 | 0.0206 | 201.7659 | 10.3931 | 6.38 | 0.25335 | 0.02023 | 193.9413 | 10.6532 | 6.22 | 0.24711 | 0.01949 | 202.3443 | 10.3831 | 7.03 | 0.27831 | 0.02135 | 212.9049 | 11.6435 | 6.89 | 0.26813 | 0.02083 | 208.4607 | 12.9339 | 6.23 | 0.24153 | 0.01879 | 204.499 | 13.9443 | 6.28 | 0.23877 | 0.01841 | 212.2112 | 15.3944 | 6.15 | 0.22878 | 0.01713 | 207.1815 | 15.7248 | 6.04 | 0.22429 | 0.01718 | 221.058 | 16.995 | 6.45 | 0.22822 | 0.01761 | 202.0529 | 20.8562 | 5.32 | 0.18648 | 0.01412 | 203.0797 | 21.1463 | 5.26 | 0.18415 | 0.01412 | 216.3701 | 21.3964 | 5.85 | 0.21924 | 0.01525 | 215.3316 | 22.6366 | 5.58 | 0.20801 | 0.01444 | 215.4819 | 25.0576 | 5.61 | 0.21301 | 0.01417 | 212.7261 | 27.0581 | 5.16 | 0.19667 | 0.01271 | 210.039 | 27.2482 | 5.12 | 0.19526 | 0.01258
223.2143 | 0.0033811 | 169.27 | 7.08 | 6.11 | 248.2622 | 0.003172 | 404.98 | 16.72 | 10.48 | 232.0955 | 0.0033021 | 541.92 | 21.26 | 11.66 | 232.0955 | 0.013224 | 135.24 | 5.31 | 2.81 | 249.8126 | 0.012654 | 203.11 | 8.78 | 3.67 | 242.3033 | 0.029029 | 150.15 | 5.54 | 2.03 | 224.7079 | 0.081637 | 70.05 | 2.84 | 0.79422 | 227.0869 | 0.081107 | 78.4 | 3.24 | 0.84814 | 208.3333 | 0.12414 | 50.9 | 2.1 | 0.52501 | 214.2398 | 0.16885 | 44.99 | 1.83 | 0.42235 | 216.6667 | 0.16765 | 49.12 | 1.96 | 0.44562 | 218.8184 | 0.21797 | 40.77 | 1.59 | 0.35569 | 220.6012 | 0.21687 | 43.93 | 1.67 | 0.37188 | 222.2346 | 0.21587 | 47.1 | 1.75 | 0.38761 | 236.867 | 0.26218 | 43.83 | 1.75 | 0.34774 | 225.09 | 0.33261 | 34.43 | 1.38 | 0.26683 | 238.1633 | 0.3213 | 39.77 | 1.62 | 0.29963 | 227.3657 | 0.3305 | 38.52 | 1.57 | 0.28496 | 229.31 | 0.47175 | 29.75 | 1.21 | 0.2095 | 222.3705 | 0.59998 | 25.64 | 1.03 | 0.16644 | 232.3337 | 0.6477 | 25.67 | 1.01 | 0.16531 | 224.3236 | 0.6618 | 25.06 | 0.98842 | 0.15921 | 218.9416 | 0.90937 | 19.77 | 0.76072 | 0.11799 | 228.7741 | 0.96799 | 21.16 | 0.88996 | 0.12149 | 243.467 | 0.93218 | 24.83 | 1.07 | 0.13809 | 250.2224 | 1.0593 | 21.94 | 0.93937 | 0.12127 | 250.2377 | 1.0593 | 24.37 | 1.04 | 0.12824 | 250.2315 | 1.2544 | 20.58 | 0.87784 | 0.1099 | 250.2559 | 1.2544 | 22.64 | 0.95104 | 0.11562 | 250.245 | 1.2544 | 24.69 | 1.02 | 0.1211 | 250.2711 | 1.5034 | 20.64 | 0.84817 | 0.10128 | 240.2643 | 1.5405 | 20.08 | 0.82602 | 0.09709 | 255.1822 | 1.6315 | 20.65 | 0.82816 | 0.098 | 250.284 | 1.8005 | 18.7 | 0.74957 | 0.08787 | 250.2905 | 2.0906 | 17.37 | 0.67844 | 0.07905 | 241.6501 | 2.4887 | 14.59 | 0.56928 | 0.06529 | 234.639 | 2.5328 | 15.33 | 0.58353 | 0.06575 | 238.3601 | 2.6858 | 14.49 | 0.55108 | 0.06251 | 231.0251 | 2.7368 | 14.2 | 0.53995 | 0.06055 | 234.6353 | 2.9019 | 13.41 | 0.50961 | 0.05739 | 228.8166 | 2.9469 | 14.06 | 0.52156 | 0.05791 | 228.8199 | 3.333 | 12.46 | 0.46139 | 0.05138 | 236.3672 | 3.269 | 13.52 | 0.48863 | 0.05485 | 219.7346 | 3.8592 | 12.11 | 0.42677 | 0.04655 | 215.4135 | 4.1313 | 10.68 | 0.38524 | 0.04185 | 222.4529 | 4.0512 | 11.55 | 0.40681 | 0.04457 | 218.1725 | 4.4283 | 10.02 | 0.36059 | 0.03912 | 214.513 | 4.4733 | 10.49 | 0.36875 | 0.03967 | 209.5192 | 4.5384 | 10.33 | 0.36311 | 0.03874 | 202.461 | 5.3696 | 8.73 | 0.30635 | 0.03244 | 200.2113 | 5.7287 | 8.19 | 0.28726 | 0.03026 | 208.5332 | 5.5867 | 9.35 | 0.34701 | 0.03334 | 215.2713 | 5.7087 | 9.17 | 0.34009 | 0.0332 | 217.6113 | 6.0128 | 8.72 | 0.32322 | 0.0315 | 210.4672 | 7.6713 | 7.72 | 0.30327 | 0.02609 | 206.6021 | 7.7583 | 7.63 | 0.29971 | 0.02563 | 216.6992 | 9.5608 | 7.63 | 0.30235 | 0.02373 | 221.9424 | 9.8238 | 7.44 | 0.29486 | 0.0233 | 213.3354 | 10.0529 | 7.26 | 0.2877 | 0.02244 | 220.7392 | 9.8548 | 8.09 | 0.31651 | 0.02428 | 230.6469 | 11.1032 | 7.84 | 0.29978 | 0.0234 | 225.8325 | 12.3436 | 7.08 | 0.26998 | 0.02109 | 220.2297 | 13.354 | 7.07 | 0.2636 | 0.02048 | 227.3692 | 14.7941 | 6.87 | 0.25008 | 0.0189 | 221.9802 | 15.1145 | 6.74 | 0.24513 | 0.01894 | 248.6902 | 15.9245 | 7.76 | 0.294 | 0.02076 | 227.3095 | 19.5455 | 6.38 | 0.23995 | 0.01657 | 228.4647 | 19.8257 | 6.32 | 0.23682 | 0.01654 | 240.4112 | 20.2258 | 6.89 | 0.26371 | 0.01759 | 239.2573 | 21.406 | 6.56 | 0.24991 | 0.01661 | 237.0301 | 23.827 | 6.49 | 0.24685 | 0.01608 | 233.9987 | 25.7074 | 5.97 | 0.22812 | 0.01445 | 231.0429 | 25.8775 | 5.93 | 0.22651 | 0.0143
248.0159 | 0.003174 | 202.08 | 8.55 | 7.22 | 273.0884 | 0.0030019 | 474.73 | 19.51 | 12.16 | 265.252 | 0.003052 | 677.58 | 28.76 | 14.38 | 265.252 | 0.012224 | 169.12 | 7.18 | 3.47 | 274.7939 | 0.011974 | 238.09 | 10.11 | 4.26 | 256.5564 | 0.028069 | 165.24 | 5.95 | 2.22 | 249.6754 | 0.076595 | 83.67 | 3.44 | 0.93992 | 249.7956 | 0.076575 | 92.07 | 3.77 | 0.98762 | 229.1667 | 0.11704 | 59.84 | 2.46 | 0.61229 | 232.0931 | 0.16065 | 51.53 | 2.05 | 0.48049 | 233.3333 | 0.16015 | 55.7 | 2.17 | 0.50208 | 234.4483 | 0.20897 | 45.81 | 1.74 | 0.39738 | 235.308 | 0.20847 | 48.99 | 1.82 | 0.41247 | 250.0139 | 0.20106 | 57.44 | 2.29 | 0.46796 | 263.1856 | 0.24617 | 52.31 | 2.12 | 0.41115 | 250.1 | 0.312 | 41.12 | 1.67 | 0.31578 | 261.9796 | 0.30359 | 46.67 | 1.89 | 0.34862 | 250.1023 | 0.312 | 45.23 | 1.84 | 0.33182 | 250.1563 | 0.44764 | 34.44 | 1.38 | 0.24067 | 240.9013 | 0.57167 | 29.32 | 1.15 | 0.18888 | 250.2055 | 0.61948 | 29.07 | 1.12 | 0.18594 | 241.5792 | 0.63259 | 28.39 | 1.1 | 0.17916 | 250.2189 | 0.83944 | 24.7 | 1.03 | 0.14555 | 257.3708 | 0.90206 | 25.77 | 1.1 | 0.14635 | 270.5189 | 0.87625 | 29.6 | 1.26 | 0.16295 | 278.0249 | 0.99597 | 26.13 | 1.11 | 0.14297 | 275.2615 | 1.0013 | 28.56 | 1.2 | 0.14884 | 275.2546 | 1.1873 | 24.11 | 1.01 | 0.12754 | 273.0065 | 1.1923 | 26.16 | 1.07 | 0.13246 | 271.0988 | 1.1973 | 28.21 | 1.13 | 0.13723 | 271.1271 | 1.4354 | 23.57 | 0.94454 | 0.11474 | 260.2863 | 1.4694 | 22.95 | 0.92032 | 0.11005 | 274.8116 | 1.5624 | 23.35 | 0.91216 | 0.10996 | 269.5366 | 1.7245 | 21.14 | 0.82575 | 0.09859 | 268.1684 | 2.0086 | 19.47 | 0.74094 | 0.08797 | 258.9108 | 2.3897 | 16.36 | 0.62188 | 0.07265 | 250.2816 | 2.4377 | 17.07 | 0.63312 | 0.07267 | 254.2508 | 2.5847 | 16.13 | 0.59779 | 0.06907 | 246.4268 | 2.6328 | 15.8 | 0.58588 | 0.06693 | 250.2777 | 2.7928 | 14.92 | 0.55286 | 0.06342 | 243.1176 | 2.8418 | 15.55 | 0.5626 | 0.06362 | 243.1211 | 3.2149 | 13.78 | 0.49764 | 0.05643 | 250.2711 | 3.1599 | 14.87 | 0.52423 | 0.0599 | 244.1496 | 3.6221 | 14.42 | 0.53724 | 0.05475 | 228.0848 | 3.9902 | 11.74 | 0.41352 | 0.0457 | 247.1699 | 3.8041 | 13.74 | 0.51194 | 0.05241 | 231.0062 | 4.2782 | 11.01 | 0.38689 | 0.0427 | 238.3478 | 4.2002 | 12.48 | 0.46389 | 0.0466 | 232.7991 | 4.2592 | 12.29 | 0.45701 | 0.04552 | 224.9567 | 5.0345 | 10.38 | 0.38589 | 0.03812 | 222.457 | 5.3706 | 9.75 | 0.36179 | 0.03554 | 234.5998 | 5.2025 | 11.35 | 0.44769 | 0.03988 | 242.1803 | 5.3215 | 11.13 | 0.43842 | 0.03969 | 244.8127 | 5.6066 | 10.58 | 0.41649 | 0.03765 | 233.8525 | 7.202 | 9.17 | 0.36614 | 0.03056 | 229.5579 | 7.2821 | 9.06 | 0.36192 | 0.03002 | 236.3992 | 9.0826 | 8.78 | 0.34379 | 0.02699 | 242.119 | 9.3406 | 8.57 | 0.33508 | 0.02649 | 232.7295 | 9.5557 | 8.36 | 0.32705 | 0.02552 | 239.1341 | 9.4066 | 9.21 | 0.35391 | 0.02732 | 248.389 | 10.643 | 8.83 | 0.33094 | 0.02607 | 243.2042 | 11.8334 | 7.97 | 0.29801 | 0.02347 | 235.9604 | 12.8338 | 7.89 | 0.28817 | 0.02261 | 242.5271 | 14.2639 | 7.61 | 0.2712 | 0.02072 | 236.7789 | 14.5642 | 7.47 | 0.26579 | 0.02076 | 276.3225 | 15.0541 | 9.15 | 0.35385 | 0.02404 | 252.5661 | 18.475 | 7.52 | 0.28863 | 0.01913 | 253.8496 | 18.7351 | 7.43 | 0.28479 | 0.01908 | 264.4523 | 19.2353 | 7.98 | 0.30566 | 0.02001 | 263.1831 | 20.3755 | 7.59 | 0.28942 | 0.01886 | 258.5783 | 22.7765 | 7.41 | 0.27939 | 0.01805 | 255.2714 | 24.5568 | 6.83 | 0.25838 | 0.01625 | 252.0468 | 24.7269 | 6.78 | 0.25657 | 0.01608
272.8175 | 0.0030029 | 236.9 | 9.95 | 8.39 | 297.9146 | 0.0028589 | 548.19 | 22.2 | 13.91 | 298.4085 | 0.0028569 | 823.42 | 35.53 | 17.26 | 298.4085 | 0.011443 | 205.54 | 8.87 | 4.17 | 299.7752 | 0.011413 | 274.93 | 11.4 | 4.87 | 285.0627 | 0.026428 | 196.88 | 7.46 | 2.62 | 274.643 | 0.072453 | 98.13 | 4.01 | 1.09 | 272.5043 | 0.072783 | 106.5 | 4.3 | 1.13 | 250 | 0.11104 | 69.29 | 2.8 | 0.70354 | 249.9464 | 0.15365 | 58.38 | 2.27 | 0.54086 | 250 | 0.15365 | 62.56 | 2.38 | 0.56055 | 250.0781 | 0.20096 | 51.07 | 1.9 | 0.44044 | 264.7215 | 0.19436 | 59.7 | 2.37 | 0.49736 | 277.7932 | 0.18906 | 68.49 | 2.77 | 0.5526 | 289.5042 | 0.23317 | 61.31 | 2.48 | 0.47751 | 275.11 | 0.29509 | 48.22 | 1.95 | 0.36708 | 285.7959 | 0.28878 | 53.95 | 2.15 | 0.39967 | 272.8389 | 0.29649 | 52.32 | 2.09 | 0.38072 | 271.0027 | 0.42713 | 39.36 | 1.55 | 0.27307 | 259.4322 | 0.54735 | 33.17 | 1.27 | 0.21213 | 285.9492 | 0.57336 | 36.3 | 1.52 | 0.22928 | 276.0906 | 0.58497 | 35.48 | 1.49 | 0.22111 | 281.4963 | 0.78462 | 30.01 | 1.28 | 0.17473 | 285.9676 | 0.84904 | 30.7 | 1.31 | 0.17252 | 297.5707 | 0.83033 | 34.65 | 1.45 | 0.18894 | 305.8274 | 0.94435 | 30.58 | 1.28 | 0.16563 | 300.2853 | 0.95396 | 32.97 | 1.35 | 0.17027 | 300.2778 | 1.1303 | 27.83 | 1.14 | 0.1459 | 295.757 | 1.1403 | 29.86 | 1.19 | 0.14992 | 291.9525 | 1.1483 | 31.89 | 1.25 | 0.15392 | 291.983 | 1.3764 | 26.64 | 1.04 | 0.12867 | 280.3083 | 1.4084 | 25.94 | 1.01 | 0.12348 | 294.441 | 1.5034 | 26.16 | 0.99533 | 0.1223 | 288.7892 | 1.6585 | 23.69 | 0.9012 | 0.10967 | 286.0463 | 1.9365 | 21.66 | 0.80298 | 0.09716 | 276.1716 | 2.3026 | 18.2 | 0.67412 | 0.08024 | 265.9242 | 2.3527 | 18.87 | 0.68249 | 0.0798 | 270.1414 | 2.4957 | 17.83 | 0.64428 | 0.07583 | 261.8285 | 2.5417 | 17.47 | 0.63161 | 0.07349 | 265.92 | 2.6968 | 16.49 | 0.59593 | 0.06963 | 257.4187 | 2.7478 | 17.1 | 0.60352 | 0.06949 | 257.4223 | 3.1089 | 15.14 | 0.53378 | 0.06161 | 278.079 | 2.9748 | 17.68 | 0.65817 | 0.07038 | 274.6683 | 3.384 | 17.49 | 0.69163 | 0.06554 | 253.4276 | 3.7491 | 13.97 | 0.5201 | 0.05373 | 278.0661 | 3.555 | 16.67 | 0.65882 | 0.06271 | 256.6735 | 4.0231 | 13.08 | 0.48596 | 0.05012 | 268.1412 | 3.9241 | 15.13 | 0.59689 | 0.05572 | 261.8989 | 3.9771 | 14.91 | 0.58834 | 0.05445 | 253.0763 | 4.6963 | 12.6 | 0.49726 | 0.0456 | 250.2642 | 5.0094 | 11.82 | 0.46619 | 0.04249 | 260.6665 | 4.8934 | 13.48 | 0.54015 | 0.04677 | 269.0892 | 5.0084 | 13.21 | 0.52865 | 0.04651 | 272.0141 | 5.2784 | 12.56 | 0.50204 | 0.04411 | 257.2377 | 6.8159 | 10.71 | 0.42593 | 0.03524 | 252.5137 | 6.8879 | 10.58 | 0.42111 | 0.03462 | 256.0991 | 8.6744 | 10 | 0.38431 | 0.03038 | 262.2956 | 8.9274 | 9.75 | 0.37437 | 0.0298 | 252.1237 | 9.1275 | 9.52 | 0.36552 | 0.02872 | 257.529 | 9.0195 | 10.38 | 0.3907 | 0.03047 | 266.1311 | 10.2428 | 9.86 | 0.36171 | 0.02881 | 260.5759 | 11.3832 | 8.9 | 0.32569 | 0.02593 | 251.691 | 12.3736 | 8.75 | 0.31253 | 0.0248 | 272.843 | 13.3635 | 9.17 | 0.34973 | 0.02451 | 266.3762 | 13.6438 | 9 | 0.34264 | 0.02452 | 303.9547 | 14.3238 | 10.62 | 0.41027 | 0.02745 | 277.8227 | 17.5946 | 8.71 | 0.33451 | 0.02179 | 279.2346 | 17.8347 | 8.61 | 0.33001 | 0.02171 | 288.4934 | 18.4049 | 9.12 | 0.34593 | 0.02252 | 287.1088 | 19.5051 | 8.67 | 0.32733 | 0.02119 | 280.1265 | 21.876 | 8.38 | 0.31097 | 0.02008 | 276.544 | 23.5764 | 7.73 | 0.28776 | 0.0181 | 273.0507 | 23.7264 | 7.67 | 0.28578 | 0.01791
297.619 | 0.0028608 | 273.57 | 11.31 | 9.59 | 322.7408 | 0.0027388 | 625.1 | 24.83 | 15.72 | 331.565 | 0.0026998 | 978.48 | 41.89 | 20.26 | 331.565 | 0.010813 | 244.26 | 10.46 | 4.9 | 324.7564 | 0.010933 | 313.49 | 12.67 | 5.5 | 320.6956 | 0.024787 | 238.96 | 9.56 | 3.14 | 299.6105 | 0.069001 | 113.37 | 4.56 | 1.25 | 295.213 | 0.069571 | 121.64 | 4.81 | 1.28 | 270.8333 | 0.10593 | 79.22 | 3.14 | 0.7984 | 267.7998 | 0.14754 | 65.53 | 2.49 | 0.60328 | 266.6667 | 0.14795 | 69.71 | 2.59 | 0.62086 | 281.3379 | 0.18776 | 62.16 | 2.47 | 0.53032 | 294.1349 | 0.18305 | 71.12 | 2.87 | 0.58658 | 305.5725 | 0.17925 | 80.2 | 3.23 | 0.64099 | 315.8227 | 0.22226 | 70.77 | 2.82 | 0.54645 | 300.12 | 0.28098 | 55.7 | 2.22 | 0.42046 | 309.6123 | 0.27628 | 61.58 | 2.41 | 0.45257 | 295.5755 | 0.28338 | 59.75 | 2.34 | 0.43146 | 291.8491 | 0.40952 | 44.52 | 1.71 | 0.30659 | 296.494 | 0.50764 | 41.35 | 1.72 | 0.26086 | 321.6928 | 0.53745 | 44.07 | 1.88 | 0.275 | 310.6019 | 0.54775 | 43.09 | 1.84 | 0.26543 | 312.7737 | 0.7406 | 35.66 | 1.51 | 0.2053 | 314.5643 | 0.80552 | 35.91 | 1.5 | 0.19983 | 324.6226 | 0.79201 | 39.96 | 1.63 | 0.21591 | 333.6299 | 0.90133 | 35.25 | 1.44 | 0.18914 | 325.309 | 0.91344 | 37.58 | 1.5 | 0.19244 | 325.3009 | 1.0823 | 31.72 | 1.27 | 0.16489 | 318.5076 | 1.0953 | 33.71 | 1.31 | 0.16795 | 312.8063 | 1.1053 | 35.71 | 1.36 | 0.17112 | 312.8389 | 1.3254 | 29.83 | 1.13 | 0.14302 | 300.3304 | 1.3544 | 29.06 | 1.11 | 0.13732 | 314.0704 | 1.4514 | 29.08 | 1.08 | 0.13498 | 308.0418 | 1.6004 | 26.34 | 0.97599 | 0.12105 | 303.9242 | 1.8725 | 23.92 | 0.86461 | 0.10659 | 293.4323 | 2.2256 | 20.1 | 0.72604 | 0.08803 | 281.5668 | 2.2776 | 20.73 | 0.73165 | 0.08712 | 286.0321 | 2.4167 | 19.58 | 0.69055 | 0.08275 | 277.2302 | 2.4597 | 19.19 | 0.67715 | 0.08022 | 281.5624 | 2.6107 | 18.11 | 0.6388 | 0.076 | 286.0207 | 2.5877 | 20.33 | 0.7574 | 0.08167 | 286.0248 | 2.9278 | 18 | 0.66969 | 0.07236 | 312.8389 | 2.7878 | 21.42 | 0.84478 | 0.08412 | 305.187 | 3.1929 | 20.77 | 0.83283 | 0.07685 | 285.1061 | 3.506 | 16.94 | 0.66892 | 0.06427 | 308.9624 | 3.3549 | 19.79 | 0.79309 | 0.07352 | 288.7577 | 3.766 | 15.85 | 0.62422 | 0.05987 | 297.9347 | 3.702 | 17.96 | 0.71855 | 0.06528 | 290.9988 | 3.75 | 17.7 | 0.70855 | 0.06382 | 281.1959 | 4.4232 | 14.96 | 0.59934 | 0.05346 | 278.0713 | 4.7173 | 14.04 | 0.5619 | 0.0498 | 286.7331 | 4.6382 | 15.74 | 0.62786 | 0.05397 | 295.9981 | 4.7503 | 15.42 | 0.61417 | 0.05364 | 299.2155 | 5.0073 | 14.65 | 0.58311 | 0.05084 | 280.623 | 6.4907 | 12.33 | 0.48371 | 0.04011 | 275.4694 | 6.5578 | 12.19 | 0.47833 | 0.03941 | 275.799 | 8.3222 | 11.26 | 0.42413 | 0.03388 | 282.4722 | 8.5713 | 10.98 | 0.41295 | 0.03322 | 271.5178 | 8.7583 | 10.72 | 0.40334 | 0.03202 | 275.924 | 8.6813 | 11.6 | 0.427 | 0.03371 | 283.8732 | 9.8877 | 10.93 | 0.39215 | 0.03163 | 277.9476 | 10.983 | 9.87 | 0.35308 | 0.02845 | 283.1524 | 11.6032 | 10.54 | 0.40298 | 0.02936 | 303.1589 | 12.6432 | 10.83 | 0.42109 | 0.02846 | 295.9736 | 12.9035 | 10.62 | 0.41252 | 0.02846 | 331.587 | 13.7135 | 12.16 | 0.46436 | 0.03096 | 303.0793 | 16.8343 | 9.97 | 0.37852 | 0.02453 | 304.6196 | 17.0744 | 9.85 | 0.37339 | 0.02443 | 312.5346 | 17.6946 | 10.32 | 0.38495 | 0.02509 | 311.0345 | 18.7647 | 9.8 | 0.36405 | 0.02357 | 301.6747 | 21.0956 | 9.38 | 0.3418 | 0.02216 | 297.8166 | 22.7259 | 8.66 | 0.31647 | 0.02 | 294.0546 | 22.866 | 8.6 | 0.31432 | 0.01979
322.4206 | 0.0027398 | 311.96 | 12.64 | 10.84 | 347.567 | 0.0026347 | 705.21 | 27.4 | 17.58 | 364.7215 | 0.0025717 | 1140 | 47.98 | 23.37 | 364.7215 | 0.010303 | 285.07 | 11.98 | 5.65 | 349.7377 | 0.010523 | 353.66 | 13.91 | 6.16 | 356.3284 | 0.023467 | 283.62 | 11.48 | 3.69 | 324.578 | 0.066069 | 129.32 | 5.09 | 1.42 | 317.9217 | 0.06681 | 137.44 | 5.31 | 1.44 | 291.6667 | 0.10163 | 89.6 | 3.47 | 0.89652 | 285.6531 | 0.14224 | 72.97 | 2.7 | 0.66758 | 300 | 0.13844 | 84.76 | 3.36 | 0.74652 | 312.5977 | 0.17705 | 73.98 | 2.98 | 0.62459 | 323.5484 | 0.17385 | 83.2 | 3.35 | 0.67957 | 333.3519 | 0.17105 | 92.5 | 3.67 | 0.73265 | 342.1413 | 0.21296 | 80.68 | 3.15 | 0.61769 | 325.1301 | 0.26908 | 63.54 | 2.48 | 0.4757 | 333.4286 | 0.26547 | 69.53 | 2.66 | 0.50711 | 318.312 | 0.27218 | 67.51 | 2.59 | 0.48383 | 333.5418 | 0.3809 | 55.43 | 2.31 | 0.37662 | 333.5557 | 0.47662 | 50.11 | 2.12 | 0.31211 | 357.4365 | 0.50873 | 52.31 | 2.21 | 0.32272 | 345.1132 | 0.51794 | 51.18 | 2.16 | 0.31175 | 344.051 | 0.70458 | 41.63 | 1.73 | 0.23708 | 343.1611 | 0.7692 | 41.38 | 1.69 | 0.22812 | 351.6745 | 0.7596 | 45.52 | 1.81 | 0.24376 | 361.4324 | 0.86491 | 40.13 | 1.6 | 0.21338 | 350.3328 | 0.87872 | 42.39 | 1.65 | 0.21528 | 350.324 | 1.0413 | 35.78 | 1.39 | 0.18445 | 341.2581 | 1.0553 | 37.72 | 1.43 | 0.18648 | 333.66 | 1.0683 | 39.68 | 1.47 | 0.18877 | 333.6948 | 1.2803 | 33.14 | 1.23 | 0.15775 | 320.3524 | 1.3084 | 32.3 | 1.2 | 0.15154 | 333.6997 | 1.4054 | 32.1 | 1.16 | 0.14797 | 327.2944 | 1.5494 | 29.07 | 1.05 | 0.13272 | 321.8021 | 1.8155 | 26.26 | 0.92583 | 0.11625 | 310.693 | 2.1576 | 22.07 | 0.77765 | 0.09601 | 312.852 | 2.1496 | 24.62 | 0.91619 | 0.10227 | 317.8134 | 2.2816 | 23.25 | 0.86421 | 0.09709 | 308.0335 | 2.3206 | 22.8 | 0.84818 | 0.09418 | 312.8471 | 2.4637 | 21.51 | 0.79975 | 0.08918 | 321.7733 | 2.4266 | 24.63 | 0.97163 | 0.09761 | 321.7779 | 2.7467 | 21.8 | 0.85891 | 0.08645 | 347.5988 | 2.6387 | 25.39 | 1.01 | 0.09846 | 335.7057 | 3.0358 | 24.23 | 0.96621 | 0.08862 | 316.7845 | 3.3109 | 20.1 | 0.80487 | 0.07531 | 339.8586 | 3.1908 | 23.09 | 0.91989 | 0.08475 | 320.8419 | 3.5589 | 18.8 | 0.75043 | 0.07007 | 327.7282 | 3.5199 | 20.94 | 0.83351 | 0.07522 | 320.0987 | 3.5629 | 20.65 | 0.82222 | 0.07356 | 309.3155 | 4.1991 | 17.46 | 0.69598 | 0.06166 | 305.8784 | 4.4772 | 16.39 | 0.65253 | 0.05742 | 312.7998 | 4.4242 | 18.12 | 0.7124 | 0.06144 | 322.907 | 4.5342 | 17.74 | 0.69652 | 0.06102 | 326.4169 | 4.7822 | 16.85 | 0.66114 | 0.05783 | 304.0082 | 6.2146 | 14.02 | 0.54 | 0.04514 | 298.4252 | 6.2766 | 13.87 | 0.53412 | 0.04436 | 295.499 | 8.0161 | 12.58 | 0.46339 | 0.03748 | 302.6488 | 8.2611 | 12.26 | 0.45094 | 0.03673 | 290.9119 | 8.4362 | 11.97 | 0.44061 | 0.03541 | 294.3189 | 8.3842 | 12.86 | 0.46288 | 0.03704 | 319.3573 | 9.2924 | 13.18 | 0.50494 | 0.03747 | 312.6911 | 10.3227 | 11.89 | 0.4546 | 0.03367 | 314.6138 | 10.9829 | 12.45 | 0.4851 | 0.03411 | 333.4748 | 12.0429 | 12.57 | 0.48822 | 0.03255 | 325.5709 | 12.2932 | 12.33 | 0.47829 | 0.03253 | 359.2192 | 13.1932 | 13.76 | 0.5167 | 0.03457 | 328.3359 | 16.184 | 11.27 | 0.42115 | 0.02734 | 330.0045 | 16.4241 | 11.13 | 0.4154 | 0.02721 | 336.5757 | 17.0743 | 11.56 | 0.423 | 0.02773 | 334.9603 | 18.1144 | 10.97 | 0.39983 | 0.02602 | 344.7711 | 19.815 | 11.49 | 0.45359 | 0.02646 | 340.3618 | 21.3153 | 10.61 | 0.42062 | 0.02392 | 336.0624 | 21.4453 | 10.54 | 0.41789 | 0.02368
347.2222 | 0.0026367 | 351.95 | 13.95 | 12.13 | 397.2195 | 0.0024677 | 874.05 | 36.54 | 21.43 | 397.878 | 0.0024657 | 1310 | 53.88 | 26.58 | 397.878 | 0.0098716 | 327.78 | 13.45 | 6.43 | 374.719 | 0.010163 | 395.32 | 15.14 | 6.82 | 391.9612 | 0.022396 | 330.61 | 13.29 | 4.25 | 349.5456 | 0.063558 | 145.94 | 5.62 | 1.58 | 340.6304 | 0.064419 | 153.86 | 5.8 | 1.6 | 312.5 | 0.097819 | 100.4 | 3.79 | 0.99758 | 321.3597 | 0.13334 | 88.61 | 3.5 | 0.80126 | 333.3333 | 0.13074 | 100.78 | 4.05 | 0.87801 | 343.8575 | 0.16835 | 86.46 | 3.47 | 0.72264 | 352.9619 | 0.16615 | 95.88 | 3.8 | 0.77584 | 361.1312 | 0.16414 | 105.35 | 4.1 | 0.82717 | 368.4598 | 0.20505 | 90.99 | 3.47 | 0.69093 | 350.1401 | 0.25887 | 71.7 | 2.74 | 0.53258 | 381.0613 | 0.24807 | 86.32 | 3.57 | 0.62046 | 363.7852 | 0.25387 | 83.9 | 3.48 | 0.59287 | 375.2345 | 0.35869 | 67.09 | 2.84 | 0.45 | 370.6174 | 0.45181 | 59.4 | 2.5 | 0.36549 | 393.1801 | 0.48522 | 60.98 | 2.53 | 0.37213 | 379.6245 | 0.49363 | 59.7 | 2.48 | 0.35977 | 375.3284 | 0.67457 | 47.88 | 1.94 | 0.26988 | 371.7578 | 0.73859 | 47.1 | 1.87 | 0.25729 | 378.7264 | 0.73188 | 51.3 | 1.99 | 0.27238 | 389.2349 | 0.8337 | 45.2 | 1.75 | 0.23828 | 375.3566 | 0.84871 | 47.38 | 1.79 | 0.23869 | 375.3472 | 1.0063 | 39.99 | 1.51 | 0.20451 | 364.0086 | 1.0213 | 41.87 | 1.55 | 0.20547 | 354.5138 | 1.0353 | 43.77 | 1.58 | 0.20683 | 354.5508 | 1.2403 | 36.56 | 1.32 | 0.17282 | 340.3744 | 1.2673 | 35.65 | 1.29 | 0.16611 | 353.3291 | 1.3644 | 35.21 | 1.24 | 0.16125 | 346.547 | 1.5044 | 31.9 | 1.12 | 0.14465 | 357.5579 | 1.7194 | 31.14 | 1.16 | 0.13617 | 345.2145 | 2.0405 | 26.17 | 0.97102 | 0.1125 | 351.9585 | 2.0205 | 29.79 | 1.17 | 0.12204 | 357.5401 | 2.1465 | 28.12 | 1.11 | 0.11579 | 346.5377 | 2.1806 | 27.59 | 1.09 | 0.1124 | 351.9529 | 2.3166 | 26.02 | 1.02 | 0.10639 | 357.5259 | 2.2976 | 29.19 | 1.17 | 0.11424 | 357.531 | 2.6007 | 25.83 | 1.03 | 0.10113 | 382.3587 | 2.5156 | 29.57 | 1.17 | 0.11332 | 366.2243 | 2.9047 | 27.86 | 1.09 | 0.10078 | 348.463 | 3.1498 | 23.44 | 0.93316 | 0.08678 | 370.7549 | 3.0538 | 26.54 | 1.04 | 0.09635 | 352.9261 | 3.3888 | 21.9 | 0.86943 | 0.08064 | 357.5217 | 3.3678 | 24.07 | 0.94388 | 0.0855 | 349.1986 | 3.4079 | 23.74 | 0.93141 | 0.08364 | 337.435 | 4.012 | 20.09 | 0.78893 | 0.07015 | 333.6856 | 4.2771 | 18.85 | 0.73973 | 0.06531 | 338.8664 | 4.2431 | 20.61 | 0.79457 | 0.06915 | 349.8159 | 4.3521 | 20.17 | 0.7765 | 0.06863 | 353.6183 | 4.5901 | 19.15 | 0.7369 | 0.06502 | 327.3935 | 5.9765 | 15.79 | 0.59513 | 0.05033 | 321.381 | 6.0345 | 15.62 | 0.58877 | 0.04947 | 315.1989 | 7.747 | 13.95 | 0.50216 | 0.04118 | 322.8254 | 7.989 | 13.59 | 0.48843 | 0.04033 | 310.306 | 8.1541 | 13.27 | 0.47741 | 0.0389 | 331.1088 | 7.886 | 15.51 | 0.59569 | 0.04394 | 354.8415 | 8.8132 | 15.56 | 0.60701 | 0.04355 | 347.4345 | 9.7864 | 14.03 | 0.54653 | 0.03911 | 346.0752 | 10.4727 | 14.46 | 0.56228 | 0.03903 | 363.7907 | 11.5427 | 14.4 | 0.55244 | 0.03677 | 355.1683 | 11.7829 | 14.12 | 0.54125 | 0.03674 | 386.8515 | 12.753 | 15.42 | 0.56764 | 0.03826 | 353.5925 | 15.6237 | 12.63 | 0.46271 | 0.03022 | 355.3895 | 15.8538 | 12.47 | 0.45632 | 0.03006 | 384.6579 | 16.0638 | 14.16 | 0.56075 | 0.03316 | 382.8118 | 17.0539 | 13.42 | 0.52929 | 0.03104 | 387.8675 | 18.8045 | 13.72 | 0.55273 | 0.0309 | 382.907 | 20.2047 | 12.69 | 0.51305 | 0.02799 | 378.0702 | 20.3248 | 12.61 | 0.50985 | 0.0277
372.0238 | 0.0025467 | 393.43 | 15.23 | 13.44 | 446.8719 | 0.0023376 | 1050 | 44.66 | 25.42 | 431.0345 | 0.0023756 | 1490 | 59.62 | 29.85 | 431.0345 | 0.0095114 | 372.22 | 14.89 | 7.22 | 399.7002 | 0.0098506 | 438.37 | 16.35 | 7.51 | 427.5941 | 0.021496 | 379.69 | 15.02 | 4.82 | 374.5131 | 0.061387 | 163.18 | 6.13 | 1.76 | 363.3391 | 0.062327 | 170.86 | 6.28 | 1.76 | 333.3333 | 0.094507 | 111.61 | 4.12 | 1.1 | 357.0663 | 0.12613 | 105.23 | 4.22 | 0.94077 | 366.6667 | 0.12453 | 117.67 | 4.71 | 1.01 | 375.1172 | 0.16104 | 99.54 | 3.93 | 0.82393 | 382.3754 | 0.15954 | 109.11 | 4.24 | 0.87493 | 388.9105 | 0.15824 | 118.72 | 4.52 | 0.92419 | 421.097 | 0.19225 | 112.69 | 4.64 | 0.84255 | 400.1601 | 0.24226 | 88.91 | 3.67 | 0.65056 | 428.6939 | 0.23456 | 104.19 | 4.38 | 0.73848 | 409.2583 | 0.23966 | 101.38 | 4.27 | 0.70666 | 416.9272 | 0.34089 | 79.41 | 3.33 | 0.5261 | 407.6792 | 0.4315 | 69.16 | 2.86 | 0.42062 | 428.9238 | 0.46581 | 70.05 | 2.84 | 0.42295 | 414.1358 | 0.47342 | 68.62 | 2.78 | 0.40922 | 406.6058 | 0.64915 | 54.39 | 2.15 | 0.30357 | 400.3546 | 0.71238 | 53.04 | 2.05 | 0.28721 | 405.7783 | 0.70787 | 57.29 | 2.16 | 0.30166 | 417.0374 | 0.80679 | 50.46 | 1.9 | 0.26374 | 400.3804 | 0.8225 | 52.54 | 1.94 | 0.26262 | 400.3703 | 0.97494 | 44.34 | 1.63 | 0.22501 | 386.7592 | 0.99125 | 46.15 | 1.66 | 0.22486 | 375.3675 | 1.0063 | 48 | 1.69 | 0.22527 | 375.4067 | 1.2053 | 40.08 | 1.41 | 0.18821 | 360.3964 | 1.2303 | 39.1 | 1.38 | 0.18099 | 392.5879 | 1.2953 | 41.7 | 1.54 | 0.18857 | 385.0523 | 1.4264 | 37.78 | 1.4 | 0.16921 | 402.2526 | 1.6224 | 37.59 | 1.47 | 0.16204 | 388.3663 | 1.9245 | 31.61 | 1.24 | 0.13393 | 391.0649 | 1.9185 | 35.27 | 1.41 | 0.14259 | 397.2668 | 2.0385 | 33.27 | 1.32 | 0.13522 | 385.0419 | 2.0695 | 32.66 | 1.3 | 0.13134 | 391.0588 | 2.1985 | 30.8 | 1.23 | 0.12427 | 393.2785 | 2.1925 | 33.99 | 1.35 | 0.13144 | 393.2841 | 2.4816 | 30.07 | 1.19 | 0.11632 | 417.1185 | 2.4146 | 33.94 | 1.33 | 0.1286 | 396.743 | 2.7937 | 31.64 | 1.22 | 0.11327 | 380.1414 | 3.0167 | 26.93 | 1.06 | 0.09861 | 401.6511 | 2.9387 | 30.13 | 1.16 | 0.10826 | 385.0103 | 3.2478 | 25.14 | 0.98343 | 0.09154 | 387.3151 | 3.2388 | 27.34 | 1.05 | 0.09606 | 378.2985 | 3.2758 | 26.96 | 1.04 | 0.094 | 365.5546 | 3.853 | 22.83 | 0.87911 | 0.07888 | 361.4927 | 4.107 | 21.42 | 0.82435 | 0.07343 | 364.9331 | 4.088 | 23.2 | 0.87485 | 0.07706 | 376.7249 | 4.195 | 22.69 | 0.85457 | 0.07645 | 380.8197 | 4.4261 | 21.54 | 0.81083 | 0.0724 | 350.7787 | 5.7704 | 17.62 | 0.64929 | 0.05564 | 344.3368 | 5.8244 | 17.43 | 0.64248 | 0.0547 | 354.5988 | 7.2958 | 16.82 | 0.64547 | 0.04882 | 363.1785 | 7.5328 | 16.36 | 0.62693 | 0.04777 | 349.0943 | 7.6799 | 16 | 0.61349 | 0.0461 | 367.8986 | 7.4858 | 18.32 | 0.71574 | 0.0511 | 390.3256 | 8.421 | 18.06 | 0.70263 | 0.04982 | 382.178 | 9.3472 | 16.29 | 0.63268 | 0.04472 | 377.5366 | 10.0425 | 16.56 | 0.63605 | 0.04409 | 394.1066 | 11.1225 | 16.3 | 0.61448 | 0.04109 | 384.7656 | 11.3427 | 15.99 | 0.60209 | 0.04104 | 442.116 | 12.0227 | 18.9 | 0.75146 | 0.04583 | 404.1057 | 14.7133 | 15.47 | 0.61302 | 0.03615 | 406.1594 | 14.9234 | 15.27 | 0.60437 | 0.03593 | 432.7402 | 15.2734 | 16.91 | 0.68263 | 0.03876 | 430.6632 | 16.2235 | 16.01 | 0.6438 | 0.03622 | 430.9639 | 17.9841 | 16.06 | 0.64451 | 0.03546 | 425.4523 | 19.3143 | 14.87 | 0.5987 | 0.03216 | 420.0781 | 19.4143 | 14.78 | 0.59509 | 0.03184
396.8254 | 0.0024686 | 436.3 | 16.5 | 14.78 | 496.5243 | 0.0022345 | 1240 | 52.19 | 29.51 | 464.191 | 0.0022996 | 1680 | 65.22 | 33.2 | 464.191 | 0.0092052 | 418.24 | 16.29 | 8.03 | 424.6815 | 0.0095765 | 482.71 | 17.55 | 8.2 | 463.2269 | 0.020745 | 430.69 | 16.68 | 5.41 | 399.4807 | 0.059496 | 181.01 | 6.64 | 1.93 | 408.7565 | 0.058846 | 206.44 | 8.06 | 2.1 | 375 | 0.088994 | 135.1 | 5.3 | 1.32 | 392.773 | 0.12033 | 122.71 | 4.9 | 1.09 | 400 | 0.11933 | 135.35 | 5.34 | 1.16 | 406.377 | 0.15494 | 113.18 | 4.39 | 0.928 | 411.7889 | 0.15404 | 122.85 | 4.67 | 0.97647 | 444.4691 | 0.14874 | 146.81 | 6.02 | 1.12 | 473.7341 | 0.18234 | 135.7 | 5.67 | 0.99964 | 450.1801 | 0.22946 | 107.19 | 4.49 | 0.7731 | 476.3266 | 0.22385 | 123 | 5.13 | 0.86017 | 454.7315 | 0.22836 | 119.79 | 5.01 | 0.82422 | 458.62 | 0.32648 | 92.33 | 3.8 | 0.60442 | 444.7409 | 0.41469 | 79.35 | 3.2 | 0.47721 | 464.6674 | 0.4494 | 79.46 | 3.13 | 0.47494 | 448.6472 | 0.45641 | 77.89 | 3.08 | 0.45987 | 437.8831 | 0.62754 | 61.14 | 2.35 | 0.33801 | 428.9514 | 0.68976 | 59.19 | 2.23 | 0.31778 | 432.8302 | 0.68696 | 63.46 | 2.33 | 0.33153 | 444.8399 | 0.78328 | 55.88 | 2.05 | 0.28969 | 425.4041 | 0.79939 | 57.85 | 2.08 | 0.28701 | 425.3935 | 0.94763 | 48.83 | 1.75 | 0.2459 | 409.5097 | 0.96454 | 50.56 | 1.78 | 0.24462 | 417.0751 | 0.95633 | 56.78 | 2.1 | 0.26314 | 417.1185 | 1.1463 | 47.41 | 1.75 | 0.2198 | 400.4405 | 1.1683 | 46.29 | 1.71 | 0.21159 | 441.6614 | 1.2253 | 50.25 | 1.96 | 0.22391 | 433.1838 | 1.3493 | 45.55 | 1.78 | 0.20101 | 446.9473 | 1.5464 | 44.39 | 1.76 | 0.18878 | 431.5181 | 1.8314 | 37.35 | 1.48 | 0.15612 | 430.1714 | 1.8344 | 41.01 | 1.62 | 0.16379 | 436.9935 | 1.9505 | 38.68 | 1.53 | 0.15523 | 423.5461 | 1.9785 | 37.99 | 1.5 | 0.15089 | 430.1647 | 2.1025 | 35.81 | 1.42 | 0.14271 | 429.0311 | 2.1055 | 39 | 1.53 | 0.14912 | 429.0372 | 2.3836 | 34.5 | 1.35 | 0.13193 | 451.8784 | 2.3285 | 38.49 | 1.48 | 0.14424 | 427.2617 | 2.6986 | 35.57 | 1.34 | 0.12605 | 411.8199 | 2.9037 | 30.57 | 1.18 | 0.11076 | 432.5473 | 2.8397 | 33.86 | 1.27 | 0.12045 | 417.0945 | 3.1287 | 28.52 | 1.09 | 0.10272 | 417.1086 | 3.1287 | 30.72 | 1.15 | 0.10686 | 407.3984 | 3.1627 | 30.31 | 1.14 | 0.10462 | 393.6742 | 3.7169 | 25.68 | 0.96704 | 0.08784 | 389.2998 | 3.9619 | 24.09 | 0.90689 | 0.08177 | 390.9997 | 3.9529 | 25.87 | 0.95353 | 0.08516 | 403.6338 | 4.06 | 25.3 | 0.93103 | 0.08443 | 408.0212 | 4.284 | 24.02 | 0.88321 | 0.07995 | 374.164 | 5.5903 | 19.52 | 0.70259 | 0.06108 | 367.2926 | 5.6414 | 19.31 | 0.69536 | 0.06006 | 393.9986 | 6.9356 | 19.85 | 0.7748 | 0.05673 | 403.5317 | 7.1686 | 19.3 | 0.75178 | 0.05546 | 387.8825 | 7.3007 | 18.87 | 0.7363 | 0.05356 | 404.6885 | 7.1586 | 21.26 | 0.82807 | 0.05848 | 425.8097 | 8.0938 | 20.67 | 0.79375 | 0.05625 | 416.9215 | 8.9821 | 18.64 | 0.71482 | 0.05048 | 408.998 | 9.6773 | 18.75 | 0.70725 | 0.04928 | 424.4225 | 10.7524 | 18.27 | 0.67473 | 0.0455 | 414.363 | 10.9725 | 17.92 | 0.66121 | 0.04544 | 497.3805 | 11.4624 | 22.57 | 0.91342 | 0.05362 | 454.6189 | 14.003 | 18.47 | 0.74582 | 0.04225 | 456.9293 | 14.203 | 18.23 | 0.73523 | 0.04198 | 480.8224 | 14.6331 | 19.79 | 0.79516 | 0.04449 | 478.5147 | 15.5532 | 18.72 | 0.7495 | 0.04151 | 474.0603 | 17.3237 | 18.51 | 0.73121 | 0.04011 | 467.9975 | 18.5839 | 17.15 | 0.67967 | 0.03642 | 462.0859 | 18.684 | 17.04 | 0.67571 | 0.03606
446.4286 | 0.0023386 | 525.8 | 20.98 | 17.54 | 546.1768 | 0.0021515 | 1440 | 59.32 | 33.69 | 497.3475 | 0.0022336 | 1870 | 70.71 | 36.59 | 497.3475 | 0.0089411 | 465.71 | 17.66 | 8.86 | 449.6628 | 0.0093343 | 528.26 | 18.73 | 8.9 | 498.8597 | 0.020115 | 483.41 | 18.3 | 6.01 | 449.4158 | 0.056344 | 218.22 | 8.48 | 2.3 | 454.1739 | 0.056084 | 243.94 | 9.66 | 2.45 | 416.6667 | 0.084602 | 159.93 | 6.36 | 1.54 | 428.4796 | 0.11553 | 140.98 | 5.54 | 1.23 | 433.3333 | 0.11493 | 153.75 | 5.94 | 1.3 | 437.6368 | 0.14974 | 127.32 | 4.82 | 1.03 | 470.6159 | 0.14503 | 151.69 | 6.2 | 1.19 | 500.0278 | 0.14133 | 176.53 | 7.35 | 1.33 | 526.3712 | 0.17454 | 159.85 | 6.62 | 1.16 | 500.2001 | 0.21925 | 126.41 | 5.25 | 0.89917 | 523.9592 | 0.21515 | 142.64 | 5.83 | 0.98469 | 500.2046 | 0.21925 | 139.05 | 5.7 | 0.94476 | 500.3127 | 0.31457 | 105.77 | 4.25 | 0.68451 | 481.8027 | 0.40059 | 89.92 | 3.53 | 0.53501 | 500.4111 | 0.4355 | 89.21 | 3.43 | 0.52791 | 483.1585 | 0.4419 | 87.48 | 3.36 | 0.51154 | 469.1605 | 0.60883 | 68.11 | 2.55 | 0.37309 | 457.5481 | 0.67006 | 65.52 | 2.41 | 0.34891 | 459.8821 | 0.66855 | 69.82 | 2.5 | 0.36191 | 472.6423 | 0.76267 | 61.45 | 2.2 | 0.31606 | 450.4279 | 0.77898 | 63.32 | 2.22 | 0.3118 | 450.4166 | 0.92342 | 53.43 | 1.87 | 0.26713 | 455.0108 | 0.91931 | 59.71 | 2.2 | 0.28508 | 469.2094 | 0.90701 | 68.35 | 2.66 | 0.31199 | 469.2584 | 1.0873 | 57.06 | 2.22 | 0.26056 | 450.4955 | 1.1073 | 55.76 | 2.18 | 0.25114 | 490.7349 | 1.1713 | 59.24 | 2.34 | 0.2603 | 481.3153 | 1.2883 | 53.72 | 2.12 | 0.23378 | 491.6421 | 1.4833 | 51.5 | 2.03 | 0.21622 | 474.6699 | 1.7564 | 43.35 | 1.71 | 0.17892 | 469.2779 | 1.7654 | 47 | 1.83 | 0.18551 | 476.7202 | 1.8774 | 44.31 | 1.72 | 0.17574 | 462.0503 | 1.9024 | 43.54 | 1.7 | 0.17094 | 469.2706 | 2.0235 | 41.03 | 1.6 | 0.16161 | 464.7837 | 2.0315 | 44.21 | 1.69 | 0.16721 | 464.7903 | 2.3005 | 39.1 | 1.5 | 0.14789 | 486.6383 | 2.2555 | 43.19 | 1.62 | 0.16018 | 457.7804 | 2.6176 | 39.62 | 1.46 | 0.13908 | 443.4983 | 2.8076 | 34.35 | 1.29 | 0.12318 | 463.4436 | 2.7546 | 37.72 | 1.39 | 0.13286 | 449.1786 | 3.0267 | 32.03 | 1.2 | 0.11414 | 446.9021 | 3.0327 | 34.22 | 1.26 | 0.11787 | 436.4982 | 3.0647 | 33.77 | 1.24 | 0.11544 | 421.7938 | 3.5998 | 28.62 | 1.05 | 0.097 | 417.1069 | 3.8359 | 26.85 | 0.98765 | 0.09029 | 417.0664 | 3.8359 | 28.64 | 1.03 | 0.09343 | 430.5427 | 3.9409 | 27.99 | 1.01 | 0.09258 | 435.2226 | 4.1599 | 26.57 | 0.95421 | 0.08764 | 420.9345 | 5.2902 | 23.48 | 0.89888 | 0.07226 | 413.2042 | 5.3352 | 23.24 | 0.89019 | 0.07108 | 433.3985 | 6.6415 | 23.02 | 0.8956 | 0.06488 | 443.8849 | 6.8705 | 22.37 | 0.86827 | 0.06336 | 426.6708 | 6.9905 | 21.89 | 0.85103 | 0.06124 | 441.4784 | 6.8865 | 24.33 | 0.93499 | 0.06604 | 461.2939 | 7.8187 | 23.38 | 0.88141 | 0.06282 | 451.6649 | 8.6739 | 21.08 | 0.79388 | 0.05636 | 440.4593 | 9.3671 | 21.01 | 0.77634 | 0.05457 | 485.0543 | 10.1721 | 22.39 | 0.89168 | 0.05455 | 473.5577 | 10.3622 | 21.96 | 0.87421 | 0.05447 | 552.645 | 11.0222 | 26.4 | 1.06 | 0.06155 | 505.1321 | 13.4327 | 21.61 | 0.86828 | 0.04849 | 507.6993 | 13.6227 | 21.33 | 0.85592 | 0.04815 | 528.9046 | 14.1228 | 22.79 | 0.90117 | 0.05031 | 526.3662 | 15.0129 | 21.54 | 0.84906 | 0.04688 | 517.1567 | 16.7635 | 21.04 | 0.81401 | 0.04482 | 510.5427 | 17.9836 | 19.5 | 0.75705 | 0.04075 | 504.0937 | 18.0637 | 19.39 | 0.75278 | 0.04035
496.0317 | 0.0022355 | 619.84 | 25.03 | 20.37 | 595.8292 | 0.0020835 | 1640 | 66.13 | 37.92 | 530.504 | 0.0021765 | 2060 | 76.08 | 40.03 | 530.504 | 0.008712 | 514.5 | 19 | 9.69 | 499.6253 | 0.0089241 | 622.65 | 23.07 | 10.34 | 534.4926 | 0.019564 | 537.71 | 19.87 | 6.62 | 499.3508 | 0.053853 | 257.32 | 10.14 | 2.67 | 499.5912 | 0.053843 | 283.14 | 11.15 | 2.81 | 458.3333 | 0.08103 | 185.95 | 7.36 | 1.77 | 464.1862 | 0.11143 | 159.97 | 6.16 | 1.39 | 466.6667 | 0.11123 | 172.8 | 6.53 | 1.45 | 500.1563 | 0.14133 | 156.95 | 6.4 | 1.25 | 529.4429 | 0.13813 | 182.14 | 7.56 | 1.4 | 555.5864 | 0.13553 | 207.67 | 8.57 | 1.54 | 579.0083 | 0.16824 | 184.99 | 7.52 | 1.33 | 550.2201 | 0.21105 | 146.44 | 5.97 | 1.03 | 571.5919 | 0.20804 | 163 | 6.51 | 1.11 | 545.6778 | 0.21175 | 159.05 | 6.37 | 1.07 | 542.0054 | 0.30457 | 119.69 | 4.69 | 0.76601 | 518.8644 | 0.38858 | 100.84 | 3.86 | 0.59379 | 536.1547 | 0.42349 | 99.24 | 3.71 | 0.58168 | 517.6698 | 0.42949 | 97.37 | 3.64 | 0.56404 | 500.4379 | 0.59263 | 75.29 | 2.75 | 0.40871 | 486.1449 | 0.65275 | 72.04 | 2.58 | 0.38053 | 486.9339 | 0.65225 | 76.35 | 2.67 | 0.39273 | 500.4448 | 0.74446 | 67.17 | 2.34 | 0.3428 | 500.4755 | 0.74446 | 74.63 | 2.74 | 0.36242 | 500.4629 | 0.8826 | 62.98 | 2.31 | 0.31048 | 511.8872 | 0.87449 | 71.73 | 2.78 | 0.33707 | 521.3438 | 0.86799 | 80.49 | 3.17 | 0.36215 | 521.3982 | 1.0402 | 67.19 | 2.64 | 0.30242 | 500.5506 | 1.0582 | 65.72 | 2.59 | 0.29182 | 539.8084 | 1.1262 | 68.62 | 2.69 | 0.29748 | 529.4469 | 1.2393 | 62.24 | 2.44 | 0.26729 | 536.3368 | 1.4323 | 58.89 | 2.28 | 0.2442 | 517.8217 | 1.6944 | 49.6 | 1.92 | 0.20219 | 508.3844 | 1.7064 | 53.2 | 2.03 | 0.20765 | 516.4468 | 1.8154 | 50.14 | 1.91 | 0.19663 | 500.5545 | 1.8394 | 49.3 | 1.88 | 0.19138 | 508.3765 | 1.9564 | 46.44 | 1.77 | 0.18087 | 500.5363 | 1.9694 | 49.6 | 1.86 | 0.18562 | 500.5434 | 2.2295 | 43.86 | 1.64 | 0.16415 | 521.3982 | 2.1925 | 48.03 | 1.76 | 0.17637 | 488.2991 | 2.5456 | 43.79 | 1.57 | 0.15232 | 475.1768 | 2.7246 | 38.24 | 1.4 | 0.13582 | 494.3398 | 2.6796 | 41.68 | 1.49 | 0.14548 | 481.2628 | 2.9386 | 35.64 | 1.3 | 0.12575 | 476.6955 | 2.9506 | 37.82 | 1.36 | 0.12907 | 465.5981 | 2.9797 | 37.33 | 1.34 | 0.12645 | 449.9134 | 3.4968 | 31.66 | 1.14 | 0.10631 | 444.9141 | 3.7258 | 29.7 | 1.07 | 0.09896 | 469.1996 | 3.6408 | 34.41 | 1.31 | 0.11037 | 484.3605 | 3.7448 | 33.6 | 1.28 | 0.10925 | 489.6254 | 3.9548 | 31.88 | 1.21 | 0.10337 | 467.705 | 5.0511 | 27.65 | 1.08 | 0.08378 | 459.1157 | 5.0911 | 27.38 | 1.07 | 0.08245 | 472.7983 | 6.3964 | 26.33 | 1.01 | 0.07322 | 484.2381 | 6.6234 | 25.56 | 0.97884 | 0.07144 | 465.4591 | 6.7324 | 25.03 | 0.96006 | 0.06909 | 478.2682 | 6.6574 | 27.51 | 1.04 | 0.07375 | 496.778 | 7.5836 | 26.18 | 0.96624 | 0.0695 | 486.4084 | 8.4108 | 23.6 | 0.87042 | 0.06235 | 503.3821 | 8.8649 | 25.74 | 1.02 | 0.06539 | 545.686 | 9.7159 | 26.73 | 1.08 | 0.06381 | 532.7524 | 9.895 | 26.22 | 1.06 | 0.06371 | 607.9095 | 10.662 | 30.38 | 1.2 | 0.06958 | 555.6454 | 12.9725 | 24.88 | 0.98347 | 0.05482 | 558.4692 | 13.1525 | 24.55 | 0.96948 | 0.05442 | 576.9869 | 13.6926 | 25.89 | 1 | 0.05621 | 574.2176 | 14.5627 | 24.46 | 0.94387 | 0.05232 | 560.2531 | 16.3032 | 23.64 | 0.89362 | 0.04959 | 553.0879 | 17.4734 | 21.94 | 0.8315 | 0.04512 | 546.1015 | 17.5534 | 21.81 | 0.82696 | 0.0447
545.6349 | 0.0021525 | 717.86 | 28.8 | 23.25 | 645.4816 | 0.0020264 | 1850 | 72.67 | 42.19 | 563.6605 | 0.0021265 | 2260 | 81.35 | 43.5 | 563.6605 | 0.0085119 | 564.5 | 20.32 | 10.54 | 562.0784 | 0.0085209 | 746.14 | 29.01 | 12.17 | 570.1254 | 0.019084 | 593.44 | 21.4 | 7.24 | 549.2859 | 0.051842 | 298.09 | 11.68 | 3.05 | 545.0086 | 0.052002 | 323.85 | 12.56 | 3.17 | 500 | 0.078079 | 213.03 | 8.3 | 2 | 499.8929 | 0.10803 | 179.61 | 6.76 | 1.54 | 533.3333 | 0.10522 | 212.65 | 8.63 | 1.75 | 562.6758 | 0.13493 | 188.16 | 7.78 | 1.48 | 588.2699 | 0.13263 | 213.97 | 8.8 | 1.62 | 611.1451 | 0.13083 | 240.02 | 9.73 | 1.76 | 631.6454 | 0.16313 | 211 | 8.38 | 1.49 | 600.2401 | 0.20434 | 167.19 | 6.66 | 1.16 | 619.2245 | 0.20204 | 184.02 | 7.16 | 1.24 | 591.1509 | 0.20544 | 179.71 | 7.01 | 1.19 | 583.6981 | 0.29616 | 134.04 | 5.11 | 0.84862 | 555.9262 | 0.37828 | 112.07 | 4.17 | 0.65336 | 571.8983 | 0.41309 | 109.54 | 3.99 | 0.6361 | 552.1811 | 0.41869 | 107.54 | 3.92 | 0.61723 | 531.7153 | 0.57832 | 82.65 | 2.94 | 0.44478 | 514.7416 | 0.63744 | 78.72 | 2.74 | 0.41257 | 541.0377 | 0.62493 | 89.85 | 3.28 | 0.45548 | 556.0498 | 0.71384 | 78.99 | 2.88 | 0.3972 | 563.0349 | 0.71044 | 89.45 | 3.45 | 0.42718 | 563.0208 | 0.84228 | 75.48 | 2.91 | 0.36595 | 568.7635 | 0.83907 | 84.31 | 3.3 | 0.39024 | 573.4782 | 0.83647 | 93.14 | 3.64 | 0.41329 | 573.538 | 1.0032 | 77.74 | 3.04 | 0.34508 | 550.6057 | 1.0182 | 76.1 | 2.98 | 0.33336 | 588.8819 | 1.0902 | 78.34 | 3.02 | 0.33527 | 577.5784 | 1.1982 | 71.08 | 2.74 | 0.30137 | 581.0316 | 1.3893 | 66.53 | 2.52 | 0.27259 | 560.9735 | 1.6423 | 56.06 | 2.13 | 0.22584 | 547.4909 | 1.6573 | 59.61 | 2.22 | 0.23014 | 556.1735 | 1.7644 | 56.16 | 2.09 | 0.21783 | 539.0586 | 1.7854 | 55.25 | 2.06 | 0.21216 | 547.4824 | 1.9004 | 52.03 | 1.94 | 0.20043 | 536.2889 | 1.9154 | 55.15 | 2.02 | 0.20431 | 536.2966 | 2.1685 | 48.76 | 1.78 | 0.18065 | 556.1581 | 2.1384 | 53.01 | 1.89 | 0.19276 | 549.3365 | 2.4285 | 52.46 | 1.99 | 0.17931 | 506.8552 | 2.6526 | 42.25 | 1.51 | 0.14864 | 556.1323 | 2.5575 | 49.91 | 1.9 | 0.17117 | 513.347 | 2.8616 | 39.35 | 1.41 | 0.13753 | 536.2825 | 2.8136 | 45.3 | 1.72 | 0.1519 | 523.7979 | 2.8396 | 44.74 | 1.7 | 0.14893 | 506.1526 | 3.3267 | 37.98 | 1.45 | 0.12536 | 500.5283 | 3.5438 | 35.63 | 1.36 | 0.11669 | 521.3329 | 3.4857 | 40.46 | 1.57 | 0.12774 | 538.1784 | 3.5897 | 39.48 | 1.53 | 0.12631 | 544.0282 | 3.7918 | 37.45 | 1.45 | 0.11947 | 514.4755 | 4.856 | 32 | 1.24 | 0.09555 | 505.0273 | 4.893 | 31.69 | 1.23 | 0.09408 | 512.1982 | 6.1913 | 29.75 | 1.12 | 0.0817 | 524.5912 | 6.4153 | 28.87 | 1.08 | 0.07964 | 504.2473 | 6.5163 | 28.28 | 1.06 | 0.07708 | 515.0581 | 6.4613 | 30.8 | 1.14 | 0.08158 | 567.7463 | 7.2054 | 32.01 | 1.27 | 0.08311 | 555.8953 | 7.9866 | 28.86 | 1.15 | 0.07456 | 566.3049 | 8.4787 | 30.71 | 1.24 | 0.07646 | 606.3178 | 9.3587 | 31.25 | 1.26 | 0.07321 | 591.9472 | 9.5258 | 30.66 | 1.23 | 0.07312 | 663.174 | 10.3618 | 34.48 | 1.33 | 0.07768 | 606.1586 | 12.5923 | 28.25 | 1.09 | 0.06121 | 609.2391 | 12.7723 | 27.87 | 1.08 | 0.06076 | 625.0691 | 13.3324 | 29.08 | 1.1 | 0.06214 | 622.0691 | 14.1825 | 27.46 | 1.03 | 0.0578 | 603.3495 | 15.903 | 26.32 | 0.97049 | 0.05438 | 595.6332 | 17.0432 | 24.43 | 0.90342 | 0.04954 | 588.1093 | 17.1132 | 24.29 | 0.89865 | 0.04908
595.2381 | 0.0020844 | 819.4 | 32.38 | 26.18 | 695.1341 | 0.0019784 | 2070 | 78.99 | 46.48 | 596.817 | 0.0020825 | 2470 | 86.52 | 47.01 | 596.817 | 0.0083358 | 615.62 | 21.61 | 11.39 | 624.5316 | 0.0082037 | 874.93 | 34.33 | 14.04 | 641.3911 | 0.018304 | 708.69 | 26.94 | 8.48 | 599.221 | 0.050191 | 340.32 | 13.13 | 3.44 | 590.426 | 0.050461 | 365.9 | 13.91 | 3.54 | 541.6667 | 0.075607 | 241.07 | 9.21 | 2.24 | 571.3061 | 0.10242 | 220.57 | 8.92 | 1.86 | 600 | 0.10062 | 254.53 | 10.48 | 2.06 | 625.1954 | 0.12983 | 220.72 | 9.04 | 1.71 | 647.0969 | 0.12833 | 247 | 9.97 | 1.84 | 666.7037 | 0.12703 | 273.44 | 10.82 | 1.98 | 684.2826 | 0.15883 | 237.77 | 9.2 | 1.66 | 650.2601 | 0.19864 | 188.58 | 7.32 | 1.29 | 666.8572 | 0.19704 | 205.62 | 7.79 | 1.37 | 636.6241 | 0.20014 | 200.96 | 7.63 | 1.32 | 625.3909 | 0.28896 | 148.77 | 5.52 | 0.93206 | 592.9879 | 0.36937 | 123.6 | 4.48 | 0.71356 | 607.642 | 0.40408 | 120.09 | 4.26 | 0.69103 | 586.6924 | 0.40918 | 117.95 | 4.19 | 0.67097 | 562.9926 | 0.56581 | 90.18 | 3.13 | 0.48123 | 571.9351 | 0.61173 | 92.52 | 3.37 | 0.47767 | 608.6674 | 0.59802 | 107.47 | 4.12 | 0.53546 | 625.556 | 0.68373 | 94.41 | 3.61 | 0.46645 | 625.5943 | 0.68373 | 104.9 | 4.08 | 0.49309 | 625.5787 | 0.81066 | 88.51 | 3.44 | 0.4224 | 625.6399 | 0.81066 | 97.37 | 3.78 | 0.44423 | 625.6126 | 0.81066 | 106.22 | 4.08 | 0.46512 | 625.6778 | 0.97179 | 88.65 | 3.41 | 0.38832 | 600.6607 | 0.9859 | 86.85 | 3.35 | 0.37554 | 637.9554 | 1.0602 | 88.37 | 3.34 | 0.37348 | 625.7099 | 1.1642 | 80.2 | 3.03 | 0.33587 | 625.7263 | 1.3533 | 74.38 | 2.76 | 0.3013 | 604.1253 | 1.5983 | 62.71 | 2.33 | 0.24978 | 586.5974 | 1.6153 | 66.19 | 2.41 | 0.2529 | 595.9002 | 1.7193 | 62.35 | 2.27 | 0.23928 | 577.5628 | 1.7394 | 61.36 | 2.24 | 0.23319 | 586.5882 | 1.8514 | 57.77 | 2.1 | 0.22023 | 572.0415 | 1.8684 | 60.84 | 2.17 | 0.22322 | 572.0497 | 2.1154 | 53.78 | 1.92 | 0.19733 | 625.6778 | 2.0484 | 63.3 | 2.39 | 0.226 | 610.3739 | 2.3365 | 61.51 | 2.37 | 0.20679 | 570.2121 | 2.5335 | 50.56 | 1.92 | 0.17476 | 617.9248 | 2.4615 | 58.5 | 2.25 | 0.19732 | 577.5154 | 2.7355 | 47.05 | 1.78 | 0.16148 | 595.8694 | 2.7055 | 53.11 | 2.04 | 0.17516 | 581.9976 | 2.7285 | 52.48 | 2.02 | 0.17185 | 562.3917 | 3.1926 | 44.59 | 1.72 | 0.14483 | 556.1426 | 3.3997 | 41.84 | 1.62 | 0.13483 | 573.4662 | 3.3617 | 46.75 | 1.8 | 0.14544 | 591.9962 | 3.4637 | 45.59 | 1.76 | 0.14367 | 598.431 | 3.6607 | 43.23 | 1.66 | 0.13584 | 561.246 | 4.6959 | 36.51 | 1.39 | 0.10753 | 550.9389 | 4.7289 | 36.17 | 1.38 | 0.10591 | 551.5981 | 6.0172 | 33.28 | 1.23 | 0.0903 | 564.9444 | 6.2392 | 32.27 | 1.19 | 0.08795 | 543.0356 | 6.3312 | 31.64 | 1.17 | 0.08519 | 588.6378 | 6.1482 | 37.63 | 1.49 | 0.09751 | 638.7146 | 6.9173 | 38.12 | 1.54 | 0.09696 | 625.3822 | 7.6624 | 34.37 | 1.39 | 0.08698 | 629.2276 | 8.1745 | 35.89 | 1.44 | 0.08769 | 666.9496 | 9.0716 | 35.92 | 1.42 | 0.08271 | 651.1419 | 9.2287 | 35.25 | 1.39 | 0.08261 | 718.4384 | 10.1217 | 38.69 | 1.46 | 0.08581 | 656.6718 | 12.2721 | 31.72 | 1.2 | 0.06765 | 660.009 | 12.4522 | 31.29 | 1.18 | 0.06714 | 673.1514 | 13.0323 | 32.35 | 1.19 | 0.06811 | 669.9206 | 13.8623 | 30.53 | 1.12 | 0.0633 | 646.4458 | 15.5628 | 29.06 | 1.04 | 0.0592 | 638.1784 | 16.673 | 26.99 | 0.97311 | 0.05397 | 630.1171 | 16.733 | 26.84 | 0.96814 | 0.05348
644.8413 | 0.0020274 | 924.02 | 35.79 | 29.13 | 744.7865 | 0.0019384 | 2290 | 85.1 | 50.79 | 663.13 | 0.0020084 | 2890 | 105.36 | 54.07 | 663.13 | 0.0080406 | 720.83 | 26.32 | 13.1 | 686.9848 | 0.0079506 | 1010 | 39.24 | 15.92 | 712.6568 | 0.017703 | 828.35 | 31.86 | 9.74 | 649.1561 | 0.04881 | 383.84 | 14.51 | 3.83 | 635.8434 | 0.04916 | 409.16 | 15.21 | 3.91 | 583.3333 | 0.073516 | 269.96 | 10.08 | 2.48 | 642.7194 | 0.09823 | 263.53 | 10.8 | 2.18 | 666.6667 | 0.097039 | 298.14 | 12.17 | 2.37 | 687.7149 | 0.12572 | 254.44 | 10.23 | 1.94 | 705.9239 | 0.12472 | 281.06 | 11.08 | 2.07 | 722.2623 | 0.12382 | 307.79 | 11.86 | 2.19 | 736.9197 | 0.15523 | 265.21 | 9.99 | 1.83 | 700.2801 | 0.19394 | 210.52 | 7.95 | 1.42 | 714.4899 | 0.19274 | 227.73 | 8.39 | 1.5 | 682.0972 | 0.19564 | 222.74 | 8.23 | 1.44 | 667.0836 | 0.28266 | 163.84 | 5.92 | 1.02 | 630.0497 | 0.36157 | 135.39 | 4.78 | 0.77425 | 643.3856 | 0.39608 | 130.86 | 4.52 | 0.74637 | 621.2038 | 0.40088 | 128.58 | 4.45 | 0.72516 | 625.5474 | 0.5448 | 105.7 | 3.82 | 0.55502 | 643.427 | 0.58661 | 110.5 | 4.22 | 0.56042 | 676.2971 | 0.57701 | 125.81 | 4.87 | 0.61656 | 695.0623 | 0.66022 | 110.45 | 4.27 | 0.53657 | 688.1537 | 0.66232 | 120.91 | 4.67 | 0.55976 | 688.1365 | 0.78535 | 102.01 | 3.94 | 0.47949 | 682.5162 | 0.78745 | 110.85 | 4.24 | 0.49877 | 677.747 | 0.78925 | 119.69 | 4.51 | 0.51742 | 677.8176 | 0.94608 | 99.89 | 3.76 | 0.43196 | 650.7158 | 0.95889 | 97.93 | 3.7 | 0.41817 | 687.0289 | 1.0342 | 98.66 | 3.64 | 0.412 | 673.8415 | 1.1362 | 89.57 | 3.31 | 0.37065 | 670.421 | 1.3222 | 82.44 | 2.98 | 0.33023 | 647.2771 | 1.5603 | 69.53 | 2.52 | 0.27393 | 625.7039 | 1.5783 | 72.94 | 2.59 | 0.27586 | 635.6269 | 1.6813 | 68.68 | 2.44 | 0.26091 | 616.067 | 1.6993 | 67.63 | 2.41 | 0.25442 | 625.6941 | 1.8094 | 63.66 | 2.26 | 0.2402 | 643.5467 | 1.7923 | 72.61 | 2.74 | 0.26152 | 643.5559 | 2.0294 | 64.18 | 2.42 | 0.23114 | 695.1976 | 1.9794 | 74 | 2.83 | 0.25965 | 671.4113 | 2.2624 | 70.88 | 2.71 | 0.23459 | 633.569 | 2.4405 | 59.22 | 2.28 | 0.20131 | 679.7172 | 2.3844 | 67.39 | 2.58 | 0.22377 | 641.6838 | 2.6375 | 55.07 | 2.11 | 0.1858 | 655.4564 | 2.6185 | 61.2 | 2.34 | 0.19871 | 640.1974 | 2.6395 | 60.51 | 2.32 | 0.19508 | 618.6309 | 3.0856 | 51.45 | 1.98 | 0.16459 | 611.7569 | 3.2846 | 48.29 | 1.86 | 0.15324 | 625.5995 | 3.2586 | 53.26 | 2.03 | 0.16336 | 645.814 | 3.3616 | 51.9 | 1.97 | 0.16123 | 652.8338 | 3.5526 | 49.2 | 1.87 | 0.15238 | 608.0165 | 4.5629 | 41.17 | 1.54 | 0.11965 | 596.8505 | 4.5929 | 40.8 | 1.53 | 0.11789 | 630.3978 | 5.737 | 40.62 | 1.61 | 0.10776 | 645.6507 | 5.9581 | 39.34 | 1.55 | 0.1048 | 620.6121 | 6.0361 | 38.61 | 1.53 | 0.10165 | 662.2175 | 5.909 | 44.78 | 1.8 | 0.11368 | 709.6829 | 6.6912 | 44.45 | 1.78 | 0.11092 | 694.8691 | 7.4093 | 40.09 | 1.6 | 0.09952 | 692.1504 | 7.9314 | 41.24 | 1.63 | 0.09901 | 727.5814 | 8.8374 | 40.74 | 1.58 | 0.09225 | 710.3366 | 8.9866 | 39.98 | 1.55 | 0.09217 | 773.7029 | 9.9136 | 42.99 | 1.58 | 0.09395 | 707.185 | 12.002 | 35.27 | 1.3 | 0.07411 | 710.779 | 12.172 | 34.79 | 1.28 | 0.07354 | 721.2336 | 12.7821 | 35.68 | 1.28 | 0.07409 | 717.772 | 13.5922 | 33.67 | 1.21 | 0.06881 | 689.5422 | 15.2727 | 31.85 | 1.12 | 0.06404 | 680.7236 | 16.3528 | 29.6 | 1.04 | 0.05842 | 672.1249 | 16.4128 | 29.44 | 1.04 | 0.0579
694.4444 | 0.0019794 | 1030 | 39.08 | 32.1 | 794.4389 | 0.0019033 | 2510 | 91.03 | 55.11 | 746.0212 | 0.0019374 | 3430 | 130.97 | 62.96 | 746.0212 | 0.0077544 | 857.18 | 32.71 | 15.26 | 749.4379 | 0.0077445 | 1150 | 43.85 | 17.8 | 783.9225 | 0.017213 | 951.74 | 36.37 | 11 | 699.0912 | 0.04766 | 428.51 | 15.84 | 4.23 | 726.6782 | 0.047099 | 498.71 | 19.82 | 4.67 | 666.6667 | 0.070184 | 329.95 | 13.19 | 2.97 | 714.1327 | 0.094938 | 308.15 | 12.52 | 2.5 | 733.3333 | 0.094178 | 343.21 | 13.74 | 2.68 | 750.2344 | 0.12252 | 289.15 | 11.35 | 2.17 | 764.7509 | 0.12182 | 316.01 | 12.14 | 2.29 | 777.821 | 0.12122 | 342.95 | 12.87 | 2.41 | 789.5568 | 0.15213 | 293.24 | 10.75 | 2 | 750.3001 | 0.18993 | 232.97 | 8.56 | 1.56 | 762.1225 | 0.18913 | 250.29 | 8.98 | 1.63 | 727.5704 | 0.19174 | 244.99 | 8.82 | 1.57 | 708.7763 | 0.27725 | 179.23 | 6.31 | 1.1 | 667.1114 | 0.35476 | 147.42 | 5.08 | 0.8353 | 714.8729 | 0.38287 | 152.99 | 5.5 | 0.8579 | 690.2264 | 0.38707 | 150.46 | 5.42 | 0.83452 | 703.7408 | 0.52429 | 125.86 | 4.77 | 0.64833 | 714.9189 | 0.567 | 129.18 | 4.98 | 0.64409 | 743.9269 | 0.5602 | 144.76 | 5.56 | 0.69827 | 764.5685 | 0.64151 | 127 | 4.87 | 0.60715 | 750.7132 | 0.64491 | 137.39 | 5.22 | 0.62683 | 750.6944 | 0.76483 | 115.91 | 4.4 | 0.53693 | 739.3926 | 0.76824 | 124.7 | 4.67 | 0.55363 | 729.8813 | 0.77124 | 133.49 | 4.91 | 0.57003 | 729.9575 | 0.92447 | 111.41 | 4.1 | 0.47586 | 700.7708 | 0.93617 | 109.3 | 4.03 | 0.4611 | 736.1024 | 1.0122 | 109.18 | 3.93 | 0.4507 | 721.973 | 1.1112 | 99.15 | 3.58 | 0.40563 | 715.1158 | 1.2952 | 90.67 | 3.2 | 0.35931 | 690.4289 | 1.5273 | 76.51 | 2.71 | 0.29823 | 703.9169 | 1.5183 | 86.86 | 3.26 | 0.32223 | 715.0802 | 1.6183 | 81.75 | 3.06 | 0.30455 | 693.0754 | 1.6343 | 80.56 | 3.02 | 0.29731 | 703.9059 | 1.7413 | 75.8 | 2.84 | 0.28053 | 715.0518 | 1.7323 | 84.84 | 3.24 | 0.30024 | 715.0621 | 1.9614 | 74.98 | 2.86 | 0.26531 | 764.7173 | 1.9233 | 85.04 | 3.23 | 0.29349 | 732.4487 | 2.2024 | 80.53 | 3.04 | 0.26258 | 696.9259 | 2.3654 | 68.19 | 2.61 | 0.22812 | 741.5097 | 2.3214 | 76.55 | 2.89 | 0.25038 | 705.8522 | 2.5574 | 63.37 | 2.42 | 0.21034 | 715.0433 | 2.5474 | 69.54 | 2.62 | 0.22242 | 698.3972 | 2.5665 | 68.79 | 2.6 | 0.21849 | 674.8701 | 2.9965 | 58.54 | 2.22 | 0.18455 | 667.3711 | 3.1896 | 54.94 | 2.08 | 0.17185 | 677.7328 | 3.1736 | 59.96 | 2.24 | 0.18143 | 699.6319 | 3.2756 | 58.4 | 2.17 | 0.17892 | 707.2367 | 3.4636 | 55.35 | 2.06 | 0.16904 | 654.787 | 4.4498 | 45.95 | 1.68 | 0.13187 | 642.762 | 4.4768 | 45.55 | 1.67 | 0.12999 | 709.1975 | 5.5259 | 48.27 | 1.94 | 0.12542 | 726.3571 | 5.745 | 46.71 | 1.87 | 0.12181 | 698.1886 | 5.813 | 45.88 | 1.84 | 0.1183 | 735.7973 | 5.7239 | 52.19 | 2.09 | 0.12997 | 780.6512 | 6.5121 | 50.98 | 2 | 0.12494 | 764.356 | 7.2072 | 45.98 | 1.81 | 0.11212 | 755.0731 | 7.7333 | 46.74 | 1.81 | 0.11038 | 788.2132 | 8.6443 | 45.67 | 1.72 | 0.10181 | 769.5313 | 8.7864 | 44.83 | 1.69 | 0.10174 | 828.9674 | 9.7405 | 47.38 | 1.7 | 0.10208 | 757.6982 | 11.7819 | 38.89 | 1.4 | 0.08058 | 761.5489 | 11.9419 | 38.36 | 1.38 | 0.07995 | 769.3158 | 12.562 | 39.09 | 1.37 | 0.08007 | 765.6235 | 13.3621 | 36.86 | 1.29 | 0.07432 | 732.6386 | 15.0225 | 34.69 | 1.19 | 0.06887 | 723.2688 | 16.0727 | 32.26 | 1.11 | 0.06287 | 714.1327 | 16.1327 | 32.09 | 1.1 | 0.06233
793.6508 | 0.0019043 | 1250 | 50.43 | 38.06 | 844.0914 | 0.0018733 | 2740 | 96.8 | 59.41 | 828.9125 | 0.0018823 | 4000 | 153.68 | 71.86 | 828.9125 | 0.0075343 | 998.04 | 38.39 | 17.42 | 811.8911 | 0.0075753 | 1290 | 48.22 | 19.69 | 855.1881 | 0.016833 | 1080 | 40.57 | 12.26 | 798.9614 | 0.045828 | 520.7 | 20.54 | 5.02 | 817.5129 | 0.045548 | 591.73 | 23.81 | 5.42 | 750 | 0.067673 | 392.47 | 15.9 | 3.46 | 785.546 | 0.092327 | 354.17 | 14.12 | 2.83 | 800 | 0.091866 | 389.53 | 15.23 | 3 | 812.754 | 0.11982 | 324.72 | 12.42 | 2.4 | 823.5779 | 0.11932 | 351.74 | 13.15 | 2.52 | 833.3796 | 0.11902 | 378.82 | 13.84 | 2.63 | 842.1939 | 0.14953 | 321.8 | 11.49 | 2.17 | 800.3201 | 0.18653 | 255.86 | 9.16 | 1.69 | 809.7552 | 0.18593 | 273.27 | 9.56 | 1.76 | 773.0435 | 0.18833 | 267.67 | 9.38 | 1.7 | 750.469 | 0.27255 | 194.9 | 6.69 | 1.19 | 741.2349 | 0.34336 | 172.11 | 6.17 | 0.95813 | 804.232 | 0.37006 | 181.61 | 6.83 | 0.99806 | 776.5047 | 0.37367 | 178.79 | 6.75 | 0.9722 | 781.9342 | 0.50838 | 146.73 | 5.61 | 0.74218 | 786.4108 | 0.55139 | 148.45 | 5.68 | 0.72819 | 811.5566 | 0.54669 | 164.22 | 6.21 | 0.78022 | 834.0747 | 0.6264 | 143.99 | 5.43 | 0.67785 | 813.2726 | 0.6306 | 154.29 | 5.74 | 0.69406 | 813.2523 | 0.74783 | 130.16 | 4.84 | 0.5945 | 796.2689 | 0.75213 | 138.87 | 5.08 | 0.60863 | 782.0157 | 0.75593 | 147.6 | 5.3 | 0.62278 | 782.0973 | 0.90616 | 123.17 | 4.42 | 0.51987 | 750.8259 | 0.91686 | 120.92 | 4.35 | 0.50421 | 785.1759 | 0.99377 | 119.92 | 4.22 | 0.48949 | 770.1045 | 1.0912 | 108.93 | 3.84 | 0.4407 | 804.5052 | 1.2522 | 107.59 | 4 | 0.4177 | 776.7325 | 1.4753 | 90.86 | 3.38 | 0.34709 | 782.1299 | 1.4723 | 101.27 | 3.84 | 0.36888 | 794.5336 | 1.5693 | 95.27 | 3.61 | 0.34843 | 770.0838 | 1.5833 | 93.96 | 3.57 | 0.34051 | 782.1177 | 1.6883 | 88.37 | 3.35 | 0.32111 | 786.557 | 1.6853 | 97.45 | 3.7 | 0.33913 | 786.5683 | 1.9083 | 86.12 | 3.27 | 0.29964 | 834.2371 | 1.8783 | 96.38 | 3.61 | 0.32738 | 793.4861 | 2.1524 | 90.42 | 3.35 | 0.29065 | 760.2828 | 2.3044 | 77.42 | 2.91 | 0.25508 | 803.3022 | 2.2704 | 85.93 | 3.18 | 0.27704 | 770.0205 | 2.4934 | 71.9 | 2.7 | 0.23498 | 774.6303 | 2.4894 | 78.1 | 2.89 | 0.24621 | 756.5969 | 2.5064 | 77.29 | 2.86 | 0.24201 | 731.1093 | 2.9235 | 65.81 | 2.44 | 0.20462 | 722.9854 | 3.1105 | 61.78 | 2.3 | 0.19057 | 729.8661 | 3.1025 | 66.83 | 2.44 | 0.19959 | 753.4497 | 3.2045 | 65.05 | 2.37 | 0.19668 | 761.6395 | 3.3896 | 61.63 | 2.24 | 0.18576 | 748.328 | 4.2707 | 55.84 | 2.19 | 0.1565 | 734.5852 | 4.2937 | 55.38 | 2.17 | 0.15437 | 787.9972 | 5.3619 | 56.19 | 2.24 | 0.14316 | 807.0634 | 5.5799 | 54.32 | 2.16 | 0.13886 | 775.7651 | 5.6389 | 53.41 | 2.13 | 0.13503 | 809.377 | 5.5759 | 59.82 | 2.35 | 0.14629 | 851.6195 | 6.368 | 57.67 | 2.22 | 0.13894 | 833.8429 | 7.0451 | 52.03 | 2 | 0.12472 | 817.9959 | 7.5702 | 52.37 | 1.97 | 0.12174 | 848.845 | 8.4832 | 50.7 | 1.86 | 0.11135 | 828.726 | 8.6193 | 49.78 | 1.83 | 0.11131 | 884.2319 | 9.5924 | 51.83 | 1.81 | 0.11018 | 808.2114 | 11.5817 | 42.58 | 1.49 | 0.08704 | 812.3188 | 11.7518 | 42 | 1.47 | 0.08635 | 817.3981 | 12.3719 | 42.54 | 1.45 | 0.08604 | 813.475 | 13.162 | 40.11 | 1.37 | 0.07982 | 775.735 | 14.8024 | 37.58 | 1.26 | 0.0737 | 765.8141 | 15.8325 | 34.96 | 1.17 | 0.06733 | 756.1405 | 15.8825 | 34.78 | 1.17 | 0.06675
892.8571 | 0.0018483 | 1480 | 60.29 | 44.01 | 893.7438 | 0.0018473 | 2970 | 102.4 | 63.71 | 911.8037 | 0.0018393 | 4570 | 174.45 | 80.73 | 911.8037 | 0.0073612 | 1140 | 43.58 | 19.58 | 874.3442 | 0.0074343 | 1430 | 52.39 | 21.58 | 926.4538 | 0.016513 | 1210 | 44.54 | 13.51 | 898.8315 | 0.044478 | 616.12 | 24.6 | 5.81 | 908.3477 | 0.044367 | 687.56 | 27.41 | 6.18 | 833.3333 | 0.065742 | 457.07 | 18.35 | 3.96 | 856.9592 | 0.090225 | 401.37 | 15.62 | 3.16 | 866.6667 | 0.089975 | 436.92 | 16.65 | 3.32 | 875.2735 | 0.11752 | 361.04 | 13.45 | 2.63 | 882.4048 | 0.11732 | 388.16 | 14.13 | 2.75 | 888.9383 | 0.11712 | 415.32 | 14.78 | 2.85 | 894.831 | 0.14732 | 350.82 | 12.2 | 2.34 | 850.3401 | 0.18353 | 279.14 | 9.74 | 1.82 | 857.3878 | 0.18323 | 296.61 | 10.12 | 1.89 | 818.5167 | 0.18543 | 290.72 | 9.94 | 1.83 | 833.8545 | 0.26475 | 226.99 | 8.09 | 1.36 | 833.8893 | 0.33245 | 204 | 7.64 | 1.11 | 893.5912 | 0.36026 | 211.11 | 8.01 | 1.14 | 862.783 | 0.36336 | 208.02 | 7.92 | 1.11 | 860.1276 | 0.49578 | 168.19 | 6.38 | 0.83607 | 857.9027 | 0.53879 | 168.21 | 6.33 | 0.81233 | 879.1863 | 0.53559 | 184.13 | 6.82 | 0.86211 | 903.581 | 0.61409 | 161.36 | 5.96 | 0.74844 | 875.832 | 0.6187 | 171.53 | 6.24 | 0.76125 | 875.8101 | 0.73382 | 144.7 | 5.26 | 0.65203 | 853.1453 | 0.73862 | 153.32 | 5.48 | 0.66363 | 834.1501 | 0.74292 | 161.98 | 5.68 | 0.67556 | 834.2371 | 0.89055 | 135.16 | 4.74 | 0.56391 | 800.881 | 0.90025 | 132.78 | 4.67 | 0.5474 | 883.3229 | 0.96375 | 141.94 | 5.24 | 0.56706 | 866.3676 | 1.0572 | 129 | 4.77 | 0.51091 | 893.8947 | 1.2192 | 125.02 | 4.7 | 0.47605 | 863.0362 | 1.4342 | 105.68 | 3.98 | 0.39602 | 860.3429 | 1.4352 | 116.09 | 4.38 | 0.41557 | 873.987 | 1.5312 | 109.17 | 4.11 | 0.39231 | 847.0922 | 1.5432 | 107.74 | 4.07 | 0.38376 | 860.3294 | 1.6463 | 101.29 | 3.82 | 0.36171 | 858.0622 | 1.6473 | 110.38 | 4.13 | 0.37804 | 858.0745 | 1.8653 | 97.54 | 3.64 | 0.33398 | 903.7568 | 1.8423 | 107.96 | 3.96 | 0.36121 | 854.5235 | 2.1113 | 100.53 | 3.64 | 0.31871 | 823.6397 | 2.2554 | 86.87 | 3.21 | 0.28207 | 865.0947 | 2.2274 | 95.52 | 3.45 | 0.3037 | 834.1889 | 2.4414 | 80.63 | 2.97 | 0.25964 | 834.2172 | 2.4414 | 86.84 | 3.14 | 0.27001 | 814.7967 | 2.4554 | 85.97 | 3.12 | 0.26555 | 787.3484 | 2.8625 | 73.26 | 2.66 | 0.22475 | 778.5996 | 3.0455 | 68.78 | 2.5 | 0.20934 | 834.1327 | 2.9895 | 80.98 | 3.15 | 0.23601 | 861.0854 | 3.0925 | 78.74 | 3.06 | 0.23223 | 870.4451 | 3.2725 | 74.57 | 2.89 | 0.21922 | 841.8689 | 4.1376 | 66.09 | 2.63 | 0.18118 | 826.4083 | 4.1566 | 65.58 | 2.61 | 0.17885 | 866.7969 | 5.2328 | 64.32 | 2.52 | 0.16088 | 887.7698 | 5.4508 | 62.13 | 2.42 | 0.15587 | 853.3416 | 5.5018 | 61.15 | 2.39 | 0.15175 | 882.9567 | 5.4578 | 67.63 | 2.6 | 0.16256 | 922.5878 | 6.2499 | 64.5 | 2.42 | 0.15289 | 903.3298 | 6.911 | 58.21 | 2.18 | 0.13727 | 880.9187 | 7.4351 | 58.12 | 2.13 | 0.13307 | 909.4767 | 8.3482 | 55.82 | 2 | 0.12086 | 887.9207 | 8.4783 | 54.82 | 1.96 | 0.12084 | 939.4964 | 9.4663 | 56.36 | 1.92 | 0.11824 | 858.7246 | 11.4217 | 46.33 | 1.58 | 0.09348 | 863.0887 | 11.5817 | 45.69 | 1.56 | 0.09273 | 865.4803 | 12.2018 | 46.05 | 1.54 | 0.09199 | 861.3264 | 12.9919 | 43.41 | 1.45 | 0.0853 | 861.9278 | 14.4322 | 43.48 | 1.51 | 0.08332 | 850.9045 | 15.4323 | 40.47 | 1.41 | 0.0762 | 840.1561 | 15.4723 | 40.28 | 1.4 | 0.07558
992.0635 | 0.0018053 | 1720 | 69.2 | 49.91 | 993.0487 | 0.0018053 | 3440 | 122.59 | 72.24 | 994.695 | 0.0018043 | 5170 | 193.78 | 89.54 | 994.695 | 0.0072231 | 1290 | 48.41 | 21.72 | 936.7974 | 0.0073162 | 1580 | 56.39 | 23.46 | 997.7195 | 0.016253 | 1340 | 48.31 | 14.76 | 998.7017 | 0.043457 | 714.11 | 28.26 | 6.59 | 999.1825 | 0.043457 | 785.68 | 30.75 | 6.93 | 916.6667 | 0.064221 | 523.38 | 20.62 | 4.45 | 928.3725 | 0.088514 | 449.58 | 17.05 | 3.48 | 933.3333 | 0.088404 | 485.22 | 18.01 | 3.63 | 937.7931 | 0.11562 | 397.99 | 14.44 | 2.87 | 941.2318 | 0.11552 | 425.16 | 15.08 | 2.97 | 944.4969 | 0.11542 | 452.38 | 15.69 | 3.07 | 947.4682 | 0.14542 | 380.26 | 12.9 | 2.5 | 900.3601 | 0.18103 | 302.78 | 10.3 | 1.96 | 952.6531 | 0.17873 | 344.24 | 12.16 | 2.15 | 909.463 | 0.18063 | 337.82 | 11.97 | 2.08 | 938.0863 | 0.25724 | 268.26 | 9.98 | 1.57 | 926.5436 | 0.32405 | 236.82 | 8.94 | 1.27 | 982.9503 | 0.35255 | 241.34 | 9.08 | 1.28 | 949.0613 | 0.35525 | 238.01 | 8.98 | 1.25 | 938.321 | 0.48577 | 190.14 | 7.1 | 0.92962 | 929.3946 | 0.52858 | 188.4 | 6.95 | 0.89624 | 946.816 | 0.52638 | 204.42 | 7.4 | 0.94371 | 973.0872 | 0.60389 | 179.04 | 6.47 | 0.81872 | 938.3915 | 0.60879 | 189.08 | 6.72 | 0.82822 | 938.368 | 0.72201 | 159.49 | 5.66 | 0.70938 | 910.0216 | 0.72711 | 168.02 | 5.86 | 0.71852 | 938.4189 | 0.72201 | 191.4 | 7.04 | 0.78084 | 938.5167 | 0.86553 | 159.7 | 5.88 | 0.65175 | 900.9911 | 0.87374 | 157.07 | 5.8 | 0.6337 | 981.4698 | 0.94104 | 164.56 | 6.14 | 0.64424 | 962.6307 | 1.0312 | 149.63 | 5.59 | 0.58082 | 983.2842 | 1.1932 | 142.89 | 5.34 | 0.5341 | 949.3398 | 1.4022 | 120.87 | 4.52 | 0.44475 | 938.5559 | 1.4062 | 131.26 | 4.88 | 0.46209 | 953.4403 | 1.5002 | 123.38 | 4.58 | 0.436 | 924.1005 | 1.5112 | 121.85 | 4.53 | 0.42689 | 938.5412 | 1.6122 | 114.52 | 4.25 | 0.40218 | 929.5674 | 1.6162 | 123.58 | 4.53 | 0.41683 | 929.5807 | 1.8303 | 109.2 | 4 | 0.36821 | 973.2766 | 1.8113 | 119.75 | 4.3 | 0.39487 | 976.5983 | 2.0473 | 121.26 | 4.67 | 0.37457 | 886.9966 | 2.2133 | 96.51 | 3.48 | 0.30902 | 988.6796 | 2.1603 | 115.16 | 4.43 | 0.35672 | 898.3573 | 2.3974 | 89.54 | 3.23 | 0.28423 | 953.3911 | 2.3653 | 104.77 | 4.04 | 0.31742 | 931.1962 | 2.3773 | 103.81 | 4.01 | 0.31249 | 899.8268 | 2.7674 | 88.57 | 3.43 | 0.26495 | 889.8282 | 2.9424 | 83.18 | 3.22 | 0.24686 | 938.3993 | 2.9064 | 95.59 | 3.77 | 0.27231 | 968.7211 | 3.0094 | 92.86 | 3.65 | 0.26759 | 979.2508 | 3.1864 | 87.92 | 3.46 | 0.25248 | 935.4099 | 4.0356 | 76.63 | 3.02 | 0.20577 | 918.2315 | 4.0526 | 76.07 | 3 | 0.20325 | 945.5967 | 5.1297 | 72.64 | 2.78 | 0.17852 | 968.4761 | 5.3477 | 70.11 | 2.67 | 0.17279 | 930.9181 | 5.3928 | 69.06 | 2.64 | 0.16839 | 956.5365 | 5.3607 | 75.6 | 2.83 | 0.17875 | 993.5561 | 6.1528 | 71.45 | 2.61 | 0.16675 | 972.8167 | 6.8019 | 64.49 | 2.36 | 0.14975 | 943.8414 | 7.3211 | 63.96 | 2.29 | 0.14435 | 970.1085 | 8.2341 | 61.01 | 2.13 | 0.13032 | 947.1154 | 8.3592 | 59.94 | 2.09 | 0.13033 | 994.7609 | 9.3583 | 60.93 | 2.03 | 0.12626 | 909.2379 | 11.2716 | 50.12 | 1.67 | 0.09989 | 913.8587 | 11.4316 | 49.44 | 1.65 | 0.09909 | 961.6448 | 11.9316 | 53.19 | 1.84 | 0.10381 | 957.0294 | 12.7017 | 50.12 | 1.73 | 0.09619 | 969.6688 | 14.0919 | 51.03 | 1.85 | 0.09524 | 957.2676 | 15.0521 | 47.54 | 1.73 | 0.08721 | 945.1756 | 15.0921 | 47.33 | 1.72 | 0.08653
1091.2698 | 0.0017732 | 1960 | 77.42 | 55.75 | 1117.1797 | 0.0017663 | 4040 | 149.77 | 82.76 | 1077.5862 | 0.0017773 | 5770 | 211.94 | 98.25 | 1077.5862 | 0.007113 | 1440 | 52.95 | 23.84 | 999.2506 | 0.0072171 | 1720 | 60.23 | 25.33 | 1140.2509 | 0.015862 | 1610 | 61.5 | 17.22 | 1098.5719 | 0.042676 | 814.15 | 31.62 | 7.37 | 1090.0173 | 0.042736 | 885.65 | 33.86 | 7.67 | 1000 | 0.06302 | 591.1 | 22.75 | 4.94 | 999.7858 | 0.087103 | 498.64 | 18.42 | 3.81 | 1000 | 0.087103 | 534.32 | 19.31 | 3.95 | 1000.3126 | 0.11402 | 435.51 | 15.39 | 3.1 | 1000.0588 | 0.11402 | 462.69 | 15.99 | 3.19 | 1000.0556 | 0.11402 | 489.92 | 16.57 | 3.29 | 1052.7424 | 0.14232 | 440.17 | 15.44 | 2.84 | 1000.4002 | 0.17683 | 350.94 | 12.35 | 2.22 | 1071.7348 | 0.17443 | 405.25 | 14.92 | 2.47 | 1023.1458 | 0.17603 | 398.24 | 14.71 | 2.4 | 1042.3181 | 0.25164 | 310.59 | 11.64 | 1.78 | 1019.198 | 0.31754 | 270.39 | 10.13 | 1.42 | 1072.3094 | 0.34655 | 272.16 | 10.08 | 1.42 | 1035.3396 | 0.34885 | 268.61 | 9.97 | 1.38 | 1016.5145 | 0.47767 | 212.5 | 7.77 | 1.02 | 1000.8865 | 0.52018 | 208.94 | 7.53 | 0.97969 | 1014.4457 | 0.51877 | 225.03 | 7.95 | 1.02 | 1042.5934 | 0.59548 | 197.01 | 6.95 | 0.88854 | 1000.9509 | 0.60028 | 206.9 | 7.17 | 0.89487 | 1000.9259 | 0.712 | 174.52 | 6.05 | 0.76644 | 1023.7743 | 0.7088 | 198.03 | 7.24 | 0.8276 | 1042.6876 | 0.7062 | 221.57 | 8.24 | 0.88525 | 1042.7964 | 0.84662 | 184.87 | 6.87 | 0.73888 | 1001.1012 | 0.85362 | 182.02 | 6.79 | 0.71946 | 1079.6168 | 0.92343 | 187.67 | 6.96 | 0.72067 | 1058.8937 | 1.0121 | 170.72 | 6.34 | 0.65013 | 1072.6736 | 1.1732 | 161.1 | 5.93 | 0.59163 | 1035.6434 | 1.3772 | 136.37 | 5.03 | 0.49313 | 1016.7689 | 1.3822 | 146.71 | 5.34 | 0.50832 | 1032.8937 | 1.4762 | 137.86 | 5.01 | 0.47939 | 1001.1089 | 1.4852 | 136.23 | 4.97 | 0.46977 | 1016.753 | 1.5852 | 127.99 | 4.66 | 0.44238 | 1001.0726 | 1.5902 | 137.02 | 4.91 | 0.45539 | 1001.0869 | 1.8013 | 121.06 | 4.34 | 0.40225 | 1112.3161 | 1.7652 | 143.85 | 5.49 | 0.46147 | 1098.673 | 2.0003 | 142.55 | 5.56 | 0.42976 | 1013.7104 | 2.1493 | 116.27 | 4.47 | 0.36257 | 1112.2646 | 2.1123 | 135.33 | 5.27 | 0.40907 | 1026.694 | 2.3293 | 107.77 | 4.13 | 0.33306 | 1072.565 | 2.3103 | 123.2 | 4.81 | 0.3643 | 1047.5958 | 2.3203 | 122.15 | 4.78 | 0.35897 | 1012.3051 | 2.6974 | 104.35 | 4.09 | 0.30486 | 1001.0567 | 2.8664 | 98.02 | 3.85 | 0.28413 | 1042.6659 | 2.8434 | 110.58 | 4.33 | 0.30828 | 1076.3567 | 2.9474 | 107.33 | 4.19 | 0.30259 | 1088.0564 | 3.1214 | 101.58 | 3.96 | 0.28537 | 1028.9509 | 3.9565 | 87.42 | 3.38 | 0.23016 | 1010.0546 | 3.9705 | 86.82 | 3.36 | 0.22746 | 1024.3964 | 5.0457 | 81.11 | 3.03 | 0.19603 | 1049.1824 | 5.2637 | 78.23 | 2.91 | 0.18955 | 1008.4946 | 5.3037 | 77.11 | 2.88 | 0.18492 | 1030.1162 | 5.2817 | 83.69 | 3.05 | 0.19482 | 1064.5244 | 6.0728 | 78.49 | 2.79 | 0.18049 | 1042.3036 | 6.7099 | 70.87 | 2.52 | 0.16214 | 1006.7642 | 7.226 | 69.88 | 2.44 | 0.15556 | 1030.7403 | 8.137 | 66.28 | 2.26 | 0.1397 | 1006.3102 | 8.2581 | 65.13 | 2.22 | 0.13976 | 1105.2899 | 9.1822 | 70.23 | 2.42 | 0.14211 | 1010.2643 | 11.0414 | 57.85 | 2 | 0.11261 | 1015.3985 | 11.1915 | 57.06 | 1.97 | 0.1117 | 1081.8504 | 11.6815 | 62.31 | 2.25 | 0.11838 | 1076.6581 | 12.4315 | 58.69 | 2.11 | 0.1096 | 1077.4097 | 13.8318 | 58.75 | 2.15 | 0.10697 | 1063.6306 | 14.7619 | 54.77 | 2.01 | 0.09806 | 1050.1951 | 14.7919 | 54.54 | 2 | 0.09734
1190.4762 | 0.0017482 | 2200 | 85.1 | 61.49 | 1241.3108 | 0.0017372 | 4660 | 173.58 | 93.08 | 1160.4775 | 0.0017553 | 6380 | 229.14 | 106.86 | 1160.4775 | 0.007024 | 1590 | 57.25 | 25.93 | 1124.1569 | 0.00706 | 2030 | 73.94 | 29.02 | 1282.7822 | 0.015582 | 1880 | 72.76 | 19.63 | 1198.442 | 0.042056 | 915.84 | 34.76 | 8.14 | 1180.852 | 0.042156 | 987.16 | 36.8 | 8.4 | 1083.3333 | 0.062049 | 660 | 24.76 | 5.42 | 1071.199 | 0.085932 | 548.44 | 19.73 | 4.13 | 1066.6667 | 0.086002 | 584.1 | 20.56 | 4.26 | 1062.8321 | 0.11272 | 473.51 | 16.3 | 3.32 | 1058.8858 | 0.11282 | 500.68 | 16.87 | 3.42 | 1111.1728 | 0.11182 | 566.24 | 19.78 | 3.72 | 1184.3352 | 0.13932 | 516.66 | 18.86 | 3.25 | 1125.4502 | 0.17292 | 412.54 | 15.12 | 2.55 | 1190.8164 | 0.17132 | 467.55 | 17.33 | 2.79 | 1136.8287 | 0.17262 | 460.02 | 17.12 | 2.71 | 1146.5499 | 0.24733 | 353.76 | 13.15 | 1.98 | 1111.8523 | 0.31244 | 304.58 | 11.23 | 1.57 | 1161.6685 | 0.34174 | 303.46 | 11.01 | 1.55 | 1121.6179 | 0.34375 | 299.71 | 10.9 | 1.52 | 1094.7079 | 0.47106 | 235.21 | 8.41 | 1.11 | 1072.3784 | 0.51317 | 229.78 | 8.09 | 1.06 | 1082.0754 | 0.51227 | 245.92 | 8.49 | 1.11 | 1112.0996 | 0.58838 | 215.2 | 7.41 | 0.95779 | 1126.0698 | 0.58708 | 243.19 | 8.82 | 1.03 | 1126.0416 | 0.69629 | 205.11 | 7.44 | 0.87941 | 1137.527 | 0.69509 | 228.73 | 8.44 | 0.93532 | 1146.9564 | 0.69419 | 252.34 | 9.32 | 0.98838 | 1147.076 | 0.83221 | 210.54 | 7.77 | 0.82493 | 1101.2113 | 0.83811 | 207.49 | 7.68 | 0.80432 | 1177.7638 | 0.90972 | 211.18 | 7.71 | 0.79614 | 1155.1568 | 0.99623 | 192.18 | 7.03 | 0.71861 | 1162.0631 | 1.1562 | 179.59 | 6.48 | 0.6485 | 1121.947 | 1.3572 | 152.12 | 5.5 | 0.54102 | 1094.9819 | 1.3632 | 162.4 | 5.79 | 0.55414 | 1112.3471 | 1.4552 | 152.55 | 5.43 | 0.52238 | 1078.1173 | 1.4642 | 150.84 | 5.38 | 0.51229 | 1094.9647 | 1.5632 | 141.68 | 5.05 | 0.48224 | 1144.0829 | 1.5512 | 164.46 | 6.26 | 0.5316 | 1144.0993 | 1.7572 | 145.29 | 5.53 | 0.46951 | 1251.3556 | 1.7322 | 168.49 | 6.5 | 0.52681 | 1220.7478 | 1.9662 | 164.28 | 6.35 | 0.48404 | 1140.4242 | 2.1033 | 136.53 | 5.31 | 0.41537 | 1235.8495 | 2.0773 | 155.9 | 6.02 | 0.46052 | 1155.0308 | 2.2813 | 126.47 | 4.9 | 0.38115 | 1191.7389 | 2.2703 | 142.02 | 5.5 | 0.41045 | 1163.9953 | 2.2783 | 140.89 | 5.46 | 0.40477 | 1124.7835 | 2.6453 | 120.48 | 4.69 | 0.34426 | 1112.2852 | 2.8104 | 113.2 | 4.41 | 0.32094 | 1146.9325 | 2.7964 | 125.86 | 4.84 | 0.34379 | 1183.9924 | 2.9004 | 122.06 | 4.68 | 0.33708 | 1196.862 | 3.0724 | 115.5 | 4.42 | 0.31777 | 1122.4919 | 3.8945 | 98.39 | 3.72 | 0.25428 | 1101.8778 | 3.9065 | 97.76 | 3.7 | 0.25143 | 1103.1961 | 4.9776 | 89.7 | 3.26 | 0.21336 | 1129.8888 | 5.1966 | 86.47 | 3.13 | 0.20613 | 1086.0711 | 5.2317 | 85.29 | 3.1 | 0.20128 | 1103.6959 | 5.2166 | 91.9 | 3.27 | 0.21073 | 1135.4927 | 6.0057 | 85.63 | 2.97 | 0.1941 | 1111.7905 | 6.6338 | 77.33 | 2.68 | 0.17441 | 1069.687 | 7.145 | 75.88 | 2.58 | 0.16668 | 1091.3721 | 8.054 | 71.6 | 2.38 | 0.14902 | 1065.5049 | 8.1711 | 70.37 | 2.34 | 0.14912 | 1243.4512 | 9.022 | 82.06 | 2.94 | 0.16155 | 1136.5473 | 10.8213 | 67.71 | 2.44 | 0.12827 | 1142.3233 | 10.9713 | 66.78 | 2.4 | 0.12722 | 1202.056 | 11.5013 | 71.61 | 2.6 | 0.13267 | 1196.2867 | 12.2414 | 67.42 | 2.45 | 0.12276 | 1185.1507 | 13.6316 | 66.6 | 2.42 | 0.1185 | 1169.9937 | 14.5517 | 62.12 | 2.26 | 0.10873 | 1155.2146 | 14.5717 | 61.87 | 2.25 | 0.10796
1289.6825 | 0.0017282 | 2450 | 92.33 | 67.15 | 1365.4419 | 0.0017162 | 5280 | 195.1 | 103.18 | 1243.3687 | 0.0017362 | 6990 | 245.51 | 115.35 | 1243.3687 | 0.0069509 | 1750 | 61.34 | 28 | 1249.0632 | 0.0069459 | 2330 | 85.9 | 32.64 | 1425.3136 | 0.015382 | 2160 | 82.78 | 21.98 | 1298.3122 | 0.041575 | 1020 | 37.71 | 8.89 | 1271.6868 | 0.041695 | 1090 | 39.58 | 9.12 | 1166.6667 | 0.061258 | 729.88 | 26.67 | 5.9 | 1142.6123 | 0.084952 | 598.86 | 20.99 | 4.45 | 1133.3333 | 0.085072 | 634.46 | 21.77 | 4.57 | 1125.3517 | 0.11152 | 511.94 | 17.19 | 3.55 | 1176.5398 | 0.11071 | 577.8 | 20.1 | 3.86 | 1250.0694 | 0.10971 | 663.5 | 24.11 | 4.25 | 1315.928 | 0.13722 | 594.54 | 21.85 | 3.65 | 1250.5002 | 0.17012 | 475.34 | 17.55 | 2.87 | 1309.8981 | 0.16902 | 530.85 | 19.51 | 3.1 | 1250.5116 | 0.17012 | 522.88 | 19.3 | 3.02 | 1250.7817 | 0.24403 | 397.6 | 14.54 | 2.19 | 1204.5067 | 0.30844 | 339.28 | 12.26 | 1.72 | 1251.0276 | 0.33784 | 335.16 | 11.89 | 1.69 | 1207.8962 | 0.33954 | 331.24 | 11.78 | 1.65 | 1172.9013 | 0.46556 | 258.21 | 9.02 | 1.21 | 1143.8703 | 0.50737 | 250.89 | 8.63 | 1.14 | 1217.3348 | 0.50236 | 288.39 | 10.4 | 1.26 | 1251.1121 | 0.57737 | 252.17 | 9.07 | 1.09 | 1251.1886 | 0.57737 | 280.19 | 10.26 | 1.16 | 1251.1573 | 0.68488 | 236.31 | 8.65 | 0.99044 | 1251.2797 | 0.68478 | 259.95 | 9.53 | 1.04 | 1251.2252 | 0.68478 | 283.58 | 10.31 | 1.09 | 1251.3556 | 0.821 | 236.6 | 8.6 | 0.9097 | 1201.3215 | 0.82601 | 233.38 | 8.51 | 0.88805 | 1275.9108 | 0.89891 | 235 | 8.42 | 0.87051 | 1251.4199 | 0.98402 | 213.94 | 7.68 | 0.78614 | 1251.4526 | 1.1431 | 198.33 | 7 | 0.70463 | 1208.2506 | 1.3412 | 168.09 | 5.95 | 0.58833 | 1251.4078 | 1.3342 | 194.35 | 7.34 | 0.64432 | 1271.2538 | 1.4252 | 182.47 | 6.88 | 0.60692 | 1232.1341 | 1.4322 | 180.6 | 6.83 | 0.59604 | 1251.3883 | 1.5302 | 169.54 | 6.4 | 0.56067 | 1287.0933 | 1.5242 | 192.48 | 7.41 | 0.60625 | 1287.1117 | 1.7262 | 170.04 | 6.54 | 0.53538 | 1390.3952 | 1.7092 | 193.53 | 7.4 | 0.59068 | 1342.8226 | 1.9412 | 186.33 | 7.08 | 0.53727 | 1267.138 | 2.0692 | 157.18 | 6.06 | 0.46721 | 1359.4345 | 2.0512 | 176.78 | 6.71 | 0.51096 | 1283.3676 | 2.2463 | 145.5 | 5.59 | 0.42832 | 1310.9128 | 2.2403 | 161.13 | 6.12 | 0.45573 | 1280.3948 | 2.2463 | 159.93 | 6.09 | 0.44975 | 1237.2618 | 2.6053 | 136.89 | 5.23 | 0.38302 | 1223.5137 | 2.7683 | 128.64 | 4.92 | 0.35718 | 1251.1991 | 2.7593 | 141.37 | 5.31 | 0.37875 | 1291.6281 | 2.8643 | 137.01 | 5.13 | 0.371 | 1305.6677 | 3.0343 | 129.61 | 4.85 | 0.34963 | 1216.0329 | 3.8455 | 109.53 | 4.04 | 0.27806 | 1193.7009 | 3.8555 | 108.86 | 4.02 | 0.27508 | 1181.9958 | 4.9216 | 98.41 | 3.49 | 0.2305 | 1210.5951 | 5.1406 | 94.8 | 3.35 | 0.22251 | 1163.6476 | 5.1716 | 93.57 | 3.31 | 0.21747 | 1177.2756 | 5.1626 | 100.2 | 3.47 | 0.22647 | 1206.461 | 5.9497 | 92.84 | 3.14 | 0.20756 | 1181.2774 | 6.5698 | 83.85 | 2.84 | 0.18655 | 1132.6097 | 7.0759 | 81.94 | 2.72 | 0.1777 | 1212.6357 | 7.9219 | 82.39 | 2.83 | 0.16739 | 1183.8943 | 8.032 | 81.01 | 2.78 | 0.16759 | 1381.6124 | 8.9089 | 94.08 | 3.4 | 0.18052 | 1262.8304 | 10.6612 | 77.74 | 2.82 | 0.14359 | 1269.2481 | 10.8112 | 76.68 | 2.78 | 0.14241 | 1322.2616 | 11.3612 | 81.03 | 2.92 | 0.14666 | 1315.9154 | 12.0913 | 76.27 | 2.75 | 0.13564 | 1292.8917 | 13.4815 | 74.54 | 2.66 | 0.12981 | 1276.3568 | 14.3816 | 69.56 | 2.49 | 0.11919 | 1260.2342 | 14.4016 | 69.3 | 2.49 | 0.1184
1388.8889 | 0.0017122 | 2700 | 99.19 | 72.7 | 1489.573 | 0.0017002 | 5910 | 214.89 | 113.05 | 1326.2599 | 0.0017222 | 7620 | 261.15 | 123.72 | 1326.2599 | 0.0068908 | 1900 | 65.25 | 30.03 | 1373.9695 | 0.0068618 | 2640 | 96.68 | 36.18 | 1567.8449 | 0.015242 | 2440 | 91.9 | 24.27 | 1398.1824 | 0.041205 | 1120 | 40.5 | 9.63 | 1362.5216 | 0.041325 | 1190 | 42.23 | 9.84 | 1250 | 0.060618 | 800.57 | 28.5 | 6.38 | 1214.0256 | 0.084141 | 649.81 | 22.2 | 4.76 | 1200 | 0.084291 | 685.34 | 22.93 | 4.87 | 1250.3907 | 0.10971 | 589.83 | 20.43 | 4 | 1323.6073 | 0.10881 | 675.9 | 24.44 | 4.39 | 1388.9661 | 0.10821 | 762.34 | 27.88 | 4.77 | 1447.5208 | 0.13572 | 673.45 | 24.54 | 4.05 | 1375.5502 | 0.16802 | 539.06 | 19.73 | 3.19 | 1428.9797 | 0.16722 | 594.91 | 21.52 | 3.41 | 1364.1944 | 0.16812 | 586.57 | 21.3 | 3.32 | 1355.0136 | 0.24143 | 441.97 | 15.84 | 2.39 | 1297.1611 | 0.30524 | 374.38 | 13.23 | 1.86 | 1340.3867 | 0.33474 | 367.19 | 12.73 | 1.82 | 1294.1745 | 0.33624 | 363.11 | 12.62 | 1.78 | 1251.0947 | 0.46105 | 281.45 | 9.6 | 1.3 | 1286.8541 | 0.49836 | 293.74 | 10.54 | 1.31 | 1352.5943 | 0.49516 | 331.59 | 12.06 | 1.42 | 1390.1246 | 0.56946 | 289.74 | 10.52 | 1.23 | 1376.3075 | 0.57016 | 317.74 | 11.56 | 1.28 | 1376.2731 | 0.67638 | 267.96 | 9.74 | 1.1 | 1365.0324 | 0.67698 | 291.59 | 10.53 | 1.15 | 1355.4939 | 0.67758 | 315.2 | 11.24 | 1.19 | 1355.6353 | 0.81229 | 262.97 | 9.38 | 0.99304 | 1301.4316 | 0.8166 | 259.61 | 9.29 | 0.97049 | 1374.0578 | 0.8904 | 259.08 | 9.08 | 0.94366 | 1347.6829 | 0.97431 | 235.94 | 8.28 | 0.85261 | 1430.2315 | 1.1241 | 236.32 | 8.83 | 0.81443 | 1380.8579 | 1.3171 | 200.51 | 7.51 | 0.68103 | 1407.8338 | 1.3141 | 226.9 | 8.67 | 0.73223 | 1430.1605 | 1.4052 | 212.91 | 8.12 | 0.68927 | 1386.1508 | 1.4102 | 210.93 | 8.07 | 0.67775 | 1407.8118 | 1.5072 | 197.91 | 7.56 | 0.63712 | 1430.1037 | 1.5042 | 220.93 | 8.43 | 0.67912 | 1430.1241 | 1.7042 | 195.16 | 7.45 | 0.59969 | 1529.4347 | 1.6922 | 218.86 | 8.22 | 0.65298 | 1464.8974 | 1.9222 | 208.64 | 7.75 | 0.58936 | 1393.8518 | 2.0452 | 178.13 | 6.74 | 0.51796 | 1483.0194 | 2.0312 | 197.89 | 7.34 | 0.56029 | 1411.7043 | 2.2202 | 164.79 | 6.23 | 0.47446 | 1430.0866 | 2.2172 | 180.46 | 6.71 | 0.50007 | 1396.7944 | 2.2232 | 179.21 | 6.67 | 0.49385 | 1349.7402 | 2.5753 | 153.53 | 5.74 | 0.42108 | 1334.7422 | 2.7353 | 144.3 | 5.39 | 0.39277 | 1355.4657 | 2.7303 | 157.07 | 5.76 | 0.41311 | 1399.2638 | 2.8363 | 152.13 | 5.56 | 0.4043 | 1414.4733 | 3.0063 | 143.87 | 5.25 | 0.38088 | 1309.5739 | 3.8054 | 120.79 | 4.34 | 0.30149 | 1285.5241 | 3.8154 | 120.09 | 4.33 | 0.29839 | 1260.7956 | 4.8756 | 107.2 | 3.7 | 0.24743 | 1291.3015 | 5.0956 | 103.22 | 3.55 | 0.23867 | 1241.2242 | 5.1226 | 101.94 | 3.52 | 0.23345 | 1250.8554 | 5.1176 | 108.58 | 3.67 | 0.24203 | 1277.4292 | 5.9017 | 100.11 | 3.3 | 0.22086 | 1250.7644 | 6.5158 | 90.44 | 2.99 | 0.19856 | 1258.4552 | 6.9658 | 94.21 | 3.23 | 0.19941 | 1364.2151 | 7.8028 | 96.09 | 3.43 | 0.18983 | 1331.8811 | 7.9069 | 94.53 | 3.38 | 0.19017 | 1519.7736 | 8.8269 | 106.22 | 3.81 | 0.19899 | 1389.1134 | 10.5411 | 87.9 | 3.16 | 0.15856 | 1396.173 | 10.6911 | 86.7 | 3.12 | 0.15726 | 1442.4672 | 11.2611 | 90.56 | 3.22 | 0.16033 | 1435.5441 | 11.9912 | 85.21 | 3.03 | 0.14822 | 1400.6327 | 13.3714 | 82.56 | 2.9 | 0.14088 | 1382.7198 | 14.2615 | 77.08 | 2.71 | 0.12945 | 1365.2537 | 14.2815 | 76.81 | 2.7 | 0.12862
1488.0952 | 0.0017002 | 2950 | 105.71 | 78.15 | 1613.7041 | 0.0016882 | 6550 | 233.31 | 122.68 | 1492.0424 | 0.0017002 | 8870 | 316.6 | 140.07 | 1492.0424 | 0.0068028 | 2220 | 79.1 | 34.01 | 1498.8758 | 0.0067998 | 2960 | 106.58 | 39.64 | 1710.3763 | 0.015152 | 2720 | 100.32 | 26.49 | 1498.0525 | 0.040905 | 1230 | 43.15 | 10.36 | 1453.3563 | 0.041025 | 1300 | 44.77 | 10.54 | 1333.3333 | 0.060097 | 871.94 | 30.24 | 6.85 | 1285.4388 | 0.08345 | 701.23 | 23.37 | 5.07 | 1333.3333 | 0.08305 | 788.32 | 27.18 | 5.47 | 1406.6896 | 0.10811 | 688.75 | 24.77 | 4.55 | 1470.6747 | 0.10751 | 775.44 | 28.21 | 4.92 | 1527.8627 | 0.10711 | 862.36 | 31.27 | 5.27 | 1579.1136 | 0.13461 | 753.13 | 27.02 | 4.43 | 1500.6002 | 0.16642 | 603.48 | 21.74 | 3.5 | 1548.0614 | 0.16592 | 659.57 | 23.39 | 3.71 | 1477.8773 | 0.16662 | 650.91 | 23.17 | 3.62 | 1459.2454 | 0.23943 | 486.76 | 17.07 | 2.59 | 1389.8154 | 0.30263 | 409.83 | 14.15 | 2.01 | 1429.7459 | 0.33214 | 399.49 | 13.52 | 1.95 | 1380.4528 | 0.33354 | 395.27 | 13.41 | 1.91 | 1407.4815 | 0.45425 | 328.52 | 11.69 | 1.47 | 1429.8379 | 0.49195 | 337.25 | 12.21 | 1.46 | 1487.8537 | 0.48985 | 375.33 | 13.56 | 1.57 | 1529.137 | 0.56376 | 327.76 | 11.81 | 1.36 | 1501.4264 | 0.56476 | 355.7 | 12.74 | 1.41 | 1501.3888 | 0.66997 | 299.96 | 10.74 | 1.21 | 1478.7851 | 0.67097 | 323.55 | 11.46 | 1.25 | 1459.7627 | 0.67187 | 347.13 | 12.12 | 1.29 | 1459.9149 | 0.80559 | 289.6 | 10.11 | 1.07 | 1401.5417 | 0.80919 | 286.11 | 10.02 | 1.05 | 1570.3518 | 0.87829 | 307.8 | 11.4 | 1.09 | 1540.2091 | 0.9604 | 280.48 | 10.41 | 0.98223 | 1609.0105 | 1.1121 | 274.85 | 10.37 | 0.92074 | 1553.4651 | 1.3011 | 233.42 | 8.84 | 0.77094 | 1564.2598 | 1.3001 | 259.85 | 9.84 | 0.81769 | 1589.0672 | 1.3911 | 243.74 | 9.22 | 0.76927 | 1540.1676 | 1.3941 | 241.66 | 9.16 | 0.75724 | 1564.2353 | 1.4912 | 226.65 | 8.58 | 0.71145 | 1573.1141 | 1.4902 | 249.7 | 9.36 | 0.75012 | 1573.1365 | 1.6882 | 220.56 | 8.27 | 0.66235 | 1668.4742 | 1.6802 | 244.41 | 8.98 | 0.71366 | 1586.9722 | 1.9082 | 231.14 | 8.38 | 0.64029 | 1520.5657 | 2.0262 | 199.29 | 7.38 | 0.56756 | 1606.6044 | 2.0172 | 219.18 | 7.94 | 0.6085 | 1540.0411 | 2.2012 | 184.28 | 6.81 | 0.51952 | 1549.2605 | 2.2002 | 199.97 | 7.25 | 0.54344 | 1513.1939 | 2.2042 | 198.67 | 7.22 | 0.53701 | 1462.2185 | 2.5523 | 170.33 | 6.21 | 0.45839 | 1445.9707 | 2.7103 | 160.13 | 5.84 | 0.42767 | 1459.7322 | 2.7073 | 172.92 | 6.18 | 0.44684 | 1506.8994 | 2.8143 | 167.37 | 5.97 | 0.43695 | 1523.279 | 2.9833 | 158.26 | 5.63 | 0.41152 | 1403.1149 | 3.7744 | 132.16 | 4.63 | 0.32453 | 1377.3472 | 3.7824 | 131.43 | 4.61 | 0.32133 | 1339.5953 | 4.8375 | 116.07 | 3.91 | 0.26412 | 1372.0078 | 5.0585 | 111.71 | 3.75 | 0.2546 | 1318.8007 | 5.0825 | 110.39 | 3.72 | 0.24923 | 1324.4351 | 5.0795 | 117.04 | 3.86 | 0.25738 | 1419.3658 | 5.8286 | 114.8 | 3.9 | 0.24698 | 1389.7382 | 6.4317 | 103.75 | 3.53 | 0.22214 | 1415.7622 | 6.8687 | 109.78 | 3.91 | 0.22589 | 1515.7946 | 7.7207 | 109.97 | 3.95 | 0.21164 | 1479.8679 | 7.8188 | 108.23 | 3.89 | 0.21215 | 1657.9349 | 8.7698 | 118.47 | 4.18 | 0.21696 | 1515.3964 | 10.461 | 98.15 | 3.48 | 0.17317 | 1523.0978 | 10.601 | 96.82 | 3.43 | 0.17174 | 1562.6728 | 11.181 | 100.15 | 3.49 | 0.17367 | 1555.1727 | 11.9111 | 94.23 | 3.28 | 0.16049 | 1508.3736 | 13.2813 | 90.64 | 3.11 | 0.1517 | 1489.0829 | 14.1614 | 84.66 | 2.91 | 0.13949 | 1470.2732 | 14.1814 | 84.39 | 2.91 | 0.13863
1587.3016 | 0.0016902 | 3210 | 111.94 | 83.49 | 1737.8352 | 0.0016802 | 7190 | 250.58 | 132.06 | 1657.8249 | 0.0016852 | 10150 | 364.69 | 155.9 | 1657.8249 | 0.0067427 | 2530 | 91.12 | 37.87 | 1623.7822 | 0.0067537 | 3280 | 115.78 | 43.02 | 1852.9076 | 0.015081 | 3010 | 108.17 | 28.66 | 1597.9227 | 0.040674 | 1330 | 45.68 | 11.07 | 1544.1911 | 0.040785 | 1400 | 47.2 | 11.22 | 1416.6667 | 0.059667 | 943.88 | 31.92 | 7.31 | 1428.2654 | 0.08238 | 805.15 | 27.62 | 5.69 | 1500 | 0.081969 | 918.87 | 32.87 | 6.2 | 1562.9884 | 0.10691 | 788.94 | 28.55 | 5.08 | 1617.7422 | 0.10661 | 876.01 | 31.61 | 5.43 | 1666.7593 | 0.10641 | 963.22 | 34.38 | 5.76 | 1710.7064 | 0.13381 | 833.39 | 29.31 | 4.81 | 1625.6503 | 0.16522 | 668.44 | 23.61 | 3.8 | 1667.143 | 0.16492 | 724.67 | 25.14 | 4 | 1591.5602 | 0.16552 | 715.76 | 24.92 | 3.91 | 1563.4772 | 0.23783 | 531.89 | 18.22 | 2.78 | 1482.4698 | 0.30053 | 445.54 | 15.02 | 2.15 | 1608.4641 | 0.32853 | 464.7 | 16.37 | 2.21 | 1553.0094 | 0.32943 | 460.26 | 16.26 | 2.17 | 1563.8684 | 0.44964 | 376.18 | 13.49 | 1.64 | 1572.8216 | 0.48735 | 381.24 | 13.71 | 1.62 | 1623.1131 | 0.48615 | 419.47 | 14.93 | 1.72 | 1668.1495 | 0.55975 | 366.1 | 13 | 1.48 | 1626.5452 | 0.56075 | 393.98 | 13.85 | 1.53 | 1626.5045 | 0.66537 | 332.23 | 11.67 | 1.31 | 1592.5378 | 0.66647 | 355.76 | 12.33 | 1.35 | 1668.3002 | 0.66406 | 411.63 | 15.17 | 1.48 | 1668.4742 | 0.79618 | 343.4 | 12.65 | 1.23 | 1601.7619 | 0.79868 | 339.71 | 12.56 | 1.21 | 1766.6457 | 0.87078 | 357.06 | 13.36 | 1.22 | 1732.7352 | 0.95169 | 325.54 | 12.2 | 1.11 | 1787.7894 | 1.1041 | 313.74 | 11.74 | 1.02 | 1726.0723 | 1.2911 | 266.67 | 10.01 | 0.85798 | 1720.6858 | 1.2911 | 293.11 | 10.91 | 0.90066 | 1747.9739 | 1.3811 | 274.82 | 10.21 | 0.84689 | 1694.1843 | 1.3841 | 272.67 | 10.16 | 0.83446 | 1720.6589 | 1.4801 | 255.64 | 9.51 | 0.78361 | 1716.1244 | 1.4811 | 278.7 | 10.22 | 0.81921 | 1716.149 | 1.6772 | 246.17 | 9.03 | 0.72332 | 1807.5137 | 1.6721 | 270.11 | 9.69 | 0.77273 | 1709.047 | 1.8972 | 253.79 | 8.97 | 0.69004 | 1647.2795 | 2.0132 | 220.63 | 7.97 | 0.61599 | 1730.1893 | 2.0062 | 240.6 | 8.49 | 0.65558 | 1668.3778 | 2.1872 | 203.92 | 7.35 | 0.56348 | 1668.4344 | 2.1872 | 219.61 | 7.77 | 0.58583 | 1629.5934 | 2.1912 | 218.28 | 7.73 | 0.57923 | 1574.6969 | 2.5352 | 187.27 | 6.66 | 0.49492 | 1557.1993 | 2.6913 | 176.08 | 6.26 | 0.46186 | 1563.9988 | 2.6903 | 188.88 | 6.58 | 0.47991 | 1614.5351 | 2.7983 | 182.73 | 6.35 | 0.46895 | 1632.0846 | 2.9663 | 172.74 | 6 | 0.44153 | 1496.6559 | 3.7494 | 143.61 | 4.91 | 0.34718 | 1469.1704 | 3.7564 | 142.86 | 4.89 | 0.34388 | 1418.395 | 4.8065 | 125.01 | 4.11 | 0.28059 | 1452.7142 | 5.0275 | 120.25 | 3.94 | 0.27029 | 1396.3772 | 5.0485 | 118.89 | 3.91 | 0.26478 | 1471.5945 | 5.0215 | 134.1 | 4.55 | 0.28748 | 1596.7866 | 5.7665 | 133.38 | 4.71 | 0.27865 | 1563.4554 | 6.3596 | 120.59 | 4.26 | 0.25076 | 1573.0691 | 6.8027 | 125.54 | 4.5 | 0.25158 | 1667.374 | 7.6647 | 123.97 | 4.42 | 0.23282 | 1627.8547 | 7.7587 | 122.06 | 4.36 | 0.23349 | 1796.0961 | 8.7307 | 130.77 | 4.53 | 0.23443 | 1641.6795 | 10.4009 | 108.48 | 3.77 | 0.18741 | 1650.0226 | 10.5409 | 107.01 | 3.72 | 0.18586 | 1682.8784 | 11.131 | 109.81 | 3.75 | 0.18669 | 1674.8014 | 11.851 | 103.29 | 3.52 | 0.17247 | 1616.1146 | 13.2212 | 98.77 | 3.32 | 0.16229 | 1595.446 | 14.0913 | 92.29 | 3.11 | 0.14931 | 1575.2927 | 14.1013 | 92 | 3.1 | 0.14843
1686.5079 | 0.0016832 | 3460 | 117.91 | 88.73 | 1861.9662 | 0.0016742 | 7830 | 266.89 | 141.22 | 1823.6074 | 0.0016752 | 11430 | 407.74 | 171.21 | 1823.6074 | 0.0067046 | 2860 | 101.88 | 41.59 | 1748.6885 | 0.0067197 | 3600 | 124.4 | 46.31 | 1995.439 | 0.015031 | 3300 | 115.54 | 30.76 | 1697.7929 | 0.040484 | 1440 | 48.1 | 11.77 | 1635.0259 | 0.040594 | 1510 | 49.54 | 11.9 | 1500 | 0.059317 | 1020 | 33.54 | 7.76 | 1606.7985 | 0.081469 | 936.62 | 33.31 | 6.43 | 1666.6667 | 0.081238 | 1050 | 37.82 | 6.91 | 1719.2873 | 0.10621 | 890.02 | 31.94 | 5.59 | 1764.8097 | 0.10601 | 977.31 | 34.71 | 5.93 | 1805.6559 | 0.10591 | 1060 | 37.26 | 6.24 | 1842.2992 | 0.13321 | 914.07 | 31.46 | 5.18 | 1750.7003 | 0.16442 | 733.78 | 25.36 | 4.1 | 1786.2246 | 0.16422 | 790.12 | 26.8 | 4.29 | 1705.2431 | 0.16472 | 781 | 26.58 | 4.19 | 1667.709 | 0.23662 | 577.29 | 19.33 | 2.97 | 1667.7785 | 0.29753 | 517.57 | 18.16 | 2.43 | 1787.1823 | 0.32613 | 530.52 | 18.84 | 2.45 | 1725.566 | 0.32683 | 525.91 | 18.73 | 2.41 | 1720.2552 | 0.44644 | 424.26 | 15.11 | 1.81 | 1715.8054 | 0.48415 | 425.59 | 15.07 | 1.77 | 1758.3726 | 0.48344 | 463.9 | 16.2 | 1.86 | 1807.1619 | 0.55685 | 404.69 | 14.1 | 1.61 | 1751.6641 | 0.55785 | 432.49 | 14.88 | 1.65 | 1751.6202 | 0.66186 | 364.69 | 12.55 | 1.41 | 1820.0432 | 0.66046 | 420.7 | 15.38 | 1.54 | 1876.8377 | 0.65936 | 476.74 | 17.75 | 1.66 | 1877.0335 | 0.79057 | 397.71 | 14.8 | 1.39 | 1801.9822 | 0.79227 | 393.87 | 14.72 | 1.36 | 1962.9397 | 0.86627 | 406.66 | 15.09 | 1.36 | 1925.2614 | 0.94648 | 370.93 | 13.79 | 1.23 | 1966.5683 | 1.0991 | 352.85 | 12.98 | 1.12 | 1898.6796 | 1.2841 | 300.13 | 11.07 | 0.94216 | 1877.1118 | 1.2851 | 326.56 | 11.89 | 0.98116 | 1906.8807 | 1.3751 | 306.09 | 11.13 | 0.92216 | 1848.2011 | 1.3771 | 303.88 | 11.08 | 0.90942 | 1877.0824 | 1.4731 | 284.81 | 10.37 | 0.85362 | 1859.1348 | 1.4741 | 307.86 | 11.02 | 0.88641 | 1859.1614 | 1.6691 | 271.92 | 9.73 | 0.78262 | 1946.5532 | 1.6661 | 295.92 | 10.36 | 0.83023 | 1831.1217 | 1.8892 | 276.54 | 9.53 | 0.73862 | 1773.9933 | 2.0032 | 242.08 | 8.53 | 0.66325 | 1853.7743 | 1.9982 | 262.11 | 9.02 | 0.70155 | 1796.7146 | 2.1772 | 223.66 | 7.87 | 0.60636 | 1787.6083 | 2.1782 | 239.35 | 8.25 | 0.62724 | 1745.9929 | 2.1812 | 237.98 | 8.22 | 0.6205 | 1687.1752 | 2.5212 | 204.31 | 7.08 | 0.53067 | 1668.4278 | 2.6762 | 192.13 | 6.66 | 0.49532 | 1668.2654 | 2.6762 | 204.94 | 6.96 | 0.51233 | 1722.1708 | 2.7853 | 198.16 | 6.71 | 0.50028 | 1740.8902 | 2.9533 | 187.3 | 6.34 | 0.47092 | 1590.1969 | 3.7294 | 155.13 | 5.17 | 0.36943 | 1560.9935 | 3.7354 | 154.36 | 5.15 | 0.36606 | 1575.9945 | 4.7584 | 143.02 | 4.83 | 0.31279 | 1614.1268 | 4.9815 | 137.47 | 4.63 | 0.30096 | 1551.5302 | 4.9975 | 136.05 | 4.6 | 0.29522 | 1655.5439 | 4.9724 | 155.65 | 5.48 | 0.32394 | 1774.2073 | 5.7265 | 152.12 | 5.4 | 0.30925 | 1737.1727 | 6.3126 | 137.59 | 4.89 | 0.27843 | 1730.376 | 6.7576 | 141.43 | 5.03 | 0.2765 | 1818.9535 | 7.6276 | 138.05 | 4.85 | 0.25336 | 1775.8415 | 7.7177 | 135.97 | 4.78 | 0.25422 | 1934.2574 | 8.7047 | 143.13 | 4.85 | 0.25143 | 1767.9625 | 10.3509 | 118.86 | 4.05 | 0.20128 | 1776.9474 | 10.4909 | 117.25 | 3.99 | 0.19963 | 1803.084 | 11.0909 | 119.5 | 3.99 | 0.19938 | 1794.4301 | 11.8109 | 112.39 | 3.75 | 0.18416 | 1723.8556 | 13.1711 | 106.93 | 3.51 | 0.17264 | 1701.809 | 14.0312 | 99.95 | 3.29 | 0.15891 | 1680.3122 | 14.0412 | 99.66 | 3.28 | 0.15802
1785.7143 | 0.0016772 | 3720 | 123.65 | 93.86 | 1986.0973 | 0.0016691 | 8470 | 282.36 | 150.15 | 1989.3899 | 0.0016692 | 12720 | 447.02 | 186.01 | 1989.3899 | 0.0066806 | 3180 | 111.7 | 45.2 | 1998.5011 | 0.0066796 | 4240 | 154.25 | 52.66 | 2137.9704 | 0.015011 | 3580 | 122.5 | 32.8 | 1797.663 | 0.040344 | 1550 | 50.43 | 12.45 | 1816.6954 | 0.040324 | 1720 | 58 | 13.22 | 1666.6667 | 0.058796 | 1160 | 39.4 | 8.65 | 1785.3317 | 0.080878 | 1070 | 38.25 | 7.15 | 1833.3333 | 0.080758 | 1180 | 42.25 | 7.6 | 1875.5861 | 0.10561 | 991.7 | 35.04 | 6.1 | 1911.8772 | 0.10561 | 1080 | 37.59 | 6.41 | 1944.5525 | 0.10551 | 1170 | 39.96 | 6.71 | 1973.892 | 0.13281 | 995.05 | 33.49 | 5.53 | 1875.7503 | 0.16381 | 799.42 | 27.01 | 4.38 | 1905.3063 | 0.16361 | 855.82 | 28.37 | 4.57 | 1818.9259 | 0.16402 | 846.53 | 28.16 | 4.47 | 1876.1726 | 0.23502 | 668.64 | 23.25 | 3.34 | 1853.0872 | 0.29573 | 590.19 | 20.86 | 2.69 | 1965.9006 | 0.32463 | 596.72 | 21.04 | 2.69 | 1898.1226 | 0.32513 | 591.99 | 20.94 | 2.65 | 1876.6421 | 0.44434 | 472.63 | 16.59 | 1.97 | 1858.7892 | 0.48194 | 470.18 | 16.34 | 1.91 | 1893.632 | 0.48154 | 508.55 | 17.39 | 2.01 | 1946.1744 | 0.55485 | 443.44 | 15.13 | 1.73 | 2001.9018 | 0.55434 | 509.96 | 18.48 | 1.88 | 2001.8517 | 0.65765 | 429.99 | 15.58 | 1.61 | 2047.5486 | 0.65715 | 486.09 | 17.95 | 1.73 | 2085.3753 | 0.65685 | 542.2 | 20.02 | 1.84 | 2085.5927 | 0.78756 | 452.3 | 16.7 | 1.53 | 2002.2024 | 0.78847 | 448.38 | 16.61 | 1.51 | 2159.2337 | 0.86397 | 456.46 | 16.66 | 1.48 | 2117.7875 | 0.94357 | 416.52 | 15.23 | 1.34 | 2145.3473 | 1.0961 | 392.1 | 14.12 | 1.22 | 2071.2868 | 1.2801 | 333.74 | 12.05 | 1.02 | 2033.5377 | 1.2811 | 360.14 | 12.81 | 1.06 | 2065.7874 | 1.3711 | 337.47 | 11.98 | 0.99514 | 2002.2178 | 1.3721 | 335.22 | 11.93 | 0.98217 | 2033.5059 | 1.4691 | 314.1 | 11.17 | 0.92154 | 2002.1452 | 1.4691 | 337.13 | 11.78 | 0.95176 | 2002.1738 | 1.6641 | 297.76 | 10.4 | 0.8403 | 2085.5927 | 1.6621 | 321.81 | 10.99 | 0.8862 | 1953.1965 | 1.8842 | 299.37 | 10.06 | 0.78606 | 1900.7071 | 1.9962 | 263.63 | 9.06 | 0.70936 | 1977.3592 | 1.9932 | 283.7 | 9.53 | 0.74642 | 1925.0513 | 2.1702 | 243.48 | 8.35 | 0.64818 | 1906.7822 | 2.1712 | 259.16 | 8.72 | 0.6677 | 1862.3925 | 2.1732 | 257.77 | 8.68 | 0.66084 | 1799.6536 | 2.5112 | 221.43 | 7.48 | 0.56565 | 1779.6563 | 2.6652 | 208.26 | 7.04 | 0.52807 | 1772.532 | 2.6662 | 221.06 | 7.32 | 0.5441 | 1829.8065 | 2.7752 | 213.66 | 7.06 | 0.53097 | 1849.6959 | 2.9432 | 201.91 | 6.67 | 0.49969 | 1683.7379 | 3.7133 | 166.71 | 5.42 | 0.39128 | 1652.8167 | 3.7183 | 165.92 | 5.41 | 0.38784 | 1772.9938 | 4.7204 | 165.75 | 5.8 | 0.35169 | 1815.8927 | 4.9454 | 159.17 | 5.56 | 0.33796 | 1745.4715 | 4.9564 | 157.69 | 5.52 | 0.332 | 1839.4932 | 4.9424 | 177.38 | 6.28 | 0.35909 | 1951.628 | 5.7015 | 170.97 | 6.02 | 0.33878 | 1910.89 | 6.2835 | 154.69 | 5.46 | 0.30517 | 1887.6829 | 6.7286 | 157.4 | 5.51 | 0.30064 | 1970.533 | 7.6036 | 152.2 | 5.24 | 0.27329 | 1923.8282 | 7.6906 | 149.95 | 5.17 | 0.27434 | 2072.4186 | 8.6886 | 155.51 | 5.16 | 0.26795 | 1894.2455 | 10.3208 | 129.28 | 4.31 | 0.2148 | 1903.8722 | 10.4608 | 127.52 | 4.25 | 0.21304 | 1923.2896 | 11.0609 | 129.22 | 4.22 | 0.21177 | 1914.0588 | 11.7809 | 121.52 | 3.97 | 0.19556 | 1939.3375 | 13.111 | 123.32 | 4.21 | 0.19267 | 1914.5352 | 13.9611 | 115.34 | 3.95 | 0.1775 | 1890.3512 | 13.9711 | 115.04 | 3.94 | 0.17658
1984.127 | 0.0016691 | 4230 | 143.97 | 103.83 | 2234.3595 | 0.0016651 | 9760 | 336.87 | 167.36 | 2155.1724 | 0.0016661 | 14010 | 483.33 | 200.32 | 2155.1724 | 0.0066675 | 3500 | 120.77 | 48.69 | 2248.3138 | 0.0066635 | 4890 | 179.41 | 58.7 | 2280.5017 | 0.015001 | 3870 | 129.1 | 34.78 | 1997.4034 | 0.040164 | 1760 | 58.85 | 13.79 | 2043.7824 | 0.040134 | 1990 | 69.3 | 14.8 | 1875 | 0.058385 | 1350 | 47.22 | 9.71 | 1963.8649 | 0.080517 | 1200 | 42.67 | 7.84 | 2000 | 0.080467 | 1320 | 46.3 | 8.27 | 2031.885 | 0.10531 | 1090 | 37.9 | 6.58 | 2058.9446 | 0.10531 | 1180 | 40.28 | 6.88 | 2083.4491 | 0.10531 | 1270 | 42.51 | 7.16 | 2105.4848 | 0.13251 | 1080 | 35.41 | 5.88 | 2000.8003 | 0.16331 | 865.27 | 28.57 | 4.66 | 2143.4696 | 0.16301 | 987.69 | 33.96 | 5.1 | 2046.2917 | 0.16321 | 978.17 | 33.76 | 5.01 | 2084.6362 | 0.23412 | 760.48 | 26.64 | 3.69 | 2038.396 | 0.29462 | 663.17 | 23.28 | 2.95 | 2144.6188 | 0.32383 | 663.15 | 23.05 | 2.92 | 2070.6792 | 0.32413 | 658.35 | 22.95 | 2.88 | 2033.0289 | 0.44293 | 521.18 | 17.96 | 2.13 | 2001.773 | 0.48044 | 514.94 | 17.53 | 2.05 | 2164.1508 | 0.47944 | 598.21 | 21.52 | 2.28 | 2224.1993 | 0.55284 | 521.22 | 18.71 | 1.96 | 2252.1395 | 0.55274 | 587.79 | 21.51 | 2.09 | 2252.0832 | 0.65585 | 495.58 | 18.14 | 1.79 | 2275.054 | 0.65585 | 551.71 | 20.21 | 1.9 | 2293.9128 | 0.65575 | 607.84 | 22.07 | 2.01 | 2294.152 | 0.78626 | 507.05 | 18.41 | 1.67 | 2202.4227 | 0.78666 | 503.08 | 18.33 | 1.65 | 2355.5276 | 0.86306 | 506.35 | 18.09 | 1.61 | 2310.3136 | 0.94227 | 462.21 | 16.54 | 1.46 | 2324.1262 | 1.0951 | 431.42 | 15.18 | 1.31 | 2243.894 | 1.2781 | 367.42 | 12.96 | 1.1 | 2189.9637 | 1.2781 | 393.81 | 13.66 | 1.14 | 2224.6941 | 1.3691 | 368.92 | 12.78 | 1.07 | 2156.2346 | 1.3691 | 366.64 | 12.73 | 1.05 | 2189.9295 | 1.4661 | 343.45 | 11.91 | 0.98744 | 2145.1555 | 1.4671 | 366.47 | 12.49 | 1.02 | 2145.1862 | 1.6611 | 323.67 | 11.03 | 0.89641 | 2224.6322 | 1.6601 | 347.74 | 11.58 | 0.94069 | 2075.2713 | 1.8801 | 322.26 | 10.57 | 0.83239 | 2027.4209 | 1.9912 | 285.24 | 9.56 | 0.75435 | 2100.9442 | 1.9892 | 305.34 | 10.01 | 0.79022 | 2053.3881 | 2.1662 | 263.35 | 8.81 | 0.68895 | 2025.9561 | 2.1662 | 279.02 | 9.16 | 0.70722 | 1978.792 | 2.1682 | 277.62 | 9.13 | 0.70027 | 1912.1319 | 2.5042 | 238.61 | 7.87 | 0.59987 | 1890.8848 | 2.6572 | 224.45 | 7.4 | 0.56012 | 1876.7986 | 2.6582 | 237.25 | 7.67 | 0.57523 | 1937.4421 | 2.7682 | 229.2 | 7.4 | 0.56101 | 1958.5015 | 2.9362 | 216.56 | 6.98 | 0.52785 | 1870.8199 | 3.6913 | 189.98 | 6.35 | 0.43381 | 1836.463 | 3.6953 | 189.17 | 6.33 | 0.43026 | 1969.9931 | 4.6984 | 188.62 | 6.65 | 0.38911 | 2017.6585 | 4.9254 | 180.99 | 6.36 | 0.37351 | 1939.4127 | 4.9324 | 179.48 | 6.33 | 0.36739 | 2023.4425 | 4.9254 | 199.21 | 7 | 0.39298 | 2129.0487 | 5.6884 | 189.88 | 6.59 | 0.3673 | 2084.6073 | 6.2675 | 171.85 | 5.97 | 0.33099 | 2044.9898 | 6.7115 | 173.43 | 5.96 | 0.32403 | 2122.1124 | 7.5895 | 166.37 | 5.61 | 0.29263 | 2071.815 | 7.6746 | 163.97 | 5.54 | 0.29387 | 2210.5798 | 8.6806 | 167.92 | 5.45 | 0.28403 | 2020.5286 | 10.3008 | 139.72 | 4.56 | 0.22798 | 2030.797 | 10.4408 | 137.83 | 4.49 | 0.22611 | 2163.7008 | 11.0408 | 148.72 | 5.04 | 0.23566 | 2153.3161 | 11.7608 | 139.83 | 4.74 | 0.21754 | 2154.8195 | 13.0909 | 139.76 | 4.81 | 0.21182 | 2127.2613 | 13.941 | 130.78 | 4.51 | 0.1953 | 2100.3903 | 13.941 | 130.47 | 4.5 | 0.19436
2232.1429 | 0.0016651 | 4880 | 171.02 | 115.74 | 2482.6216 | 0.0016651 | 11060 | 383.85 | 183.75 | 2320.9549 | 0.0016651 | 15300 | 517.19 | 214.18 | 2320.9549 | 0.0066625 | 3820 | 129.24 | 52.06 | 2498.1264 | 0.0066635 | 5530 | 201.5 | 64.45 | 2423.0331 | 0.014991 | 4160 | 135.39 | 36.71 | 2247.0788 | 0.040053 | 2030 | 70.07 | 15.38 | 2270.8693 | 0.040053 | 2260 | 79.06 | 16.31 | 2083.3333 | 0.058165 | 1530 | 53.99 | 10.74 | 2142.3981 | 0.080317 | 1340 | 46.69 | 8.51 | 2166.6667 | 0.080296 | 1450 | 50.04 | 8.91 | 2188.1838 | 0.10511 | 1200 | 40.58 | 7.05 | 2206.0121 | 0.10511 | 1280 | 42.81 | 7.33 | 2222.3457 | 0.10511 | 1370 | 44.91 | 7.6 | 2368.6704 | 0.13231 | 1240 | 42.23 | 6.55 | 2250.9004 | 0.16291 | 997.31 | 34.14 | 5.21 | 2381.6328 | 0.16281 | 1120 | 38.77 | 5.62 | 2273.6574 | 0.16291 | 1110 | 38.6 | 5.52 | 2293.0999 | 0.23372 | 852.57 | 29.66 | 4.03 | 2223.7047 | 0.29412 | 736.35 | 25.48 | 3.2 | 2323.337 | 0.32342 | 729.71 | 24.9 | 3.14 | 2243.2358 | 0.32362 | 724.86 | 24.8 | 3.1 | 2189.4157 | 0.44223 | 569.85 | 19.23 | 2.28 | 2287.7406 | 0.47903 | 604.74 | 21.65 | 2.33 | 2434.6697 | 0.47893 | 688.11 | 25 | 2.53 | 2500.556 | 0.55254 | 598.67 | 21.68 | 2.18 | 2500.6256 | 0.55254 | 665.17 | 24.14 | 2.3 | 2500.563 | 0.65564 | 560.79 | 20.35 | 1.97 | 2500.5119 | 0.65564 | 616.82 | 22.21 | 2.07 | 2500.5735 | 0.65564 | 672.91 | 23.91 | 2.17 | 2500.4171 | 0.78615 | 561.27 | 19.94 | 1.81 | 2402.6429 | 0.78606 | 557.86 | 19.9 | 1.78 | 2500.5889 | 0.86316 | 543.21 | 18.83 | 1.69 | 2500.5294 | 0.94216 | 507.37 | 17.73 | 1.56 | 2500.581 | 1.0951 | 470.23 | 16.14 | 1.4 | 2416.5013 | 1.2771 | 401.14 | 13.81 | 1.18 | 2346.3897 | 1.2771 | 427.52 | 14.47 | 1.21 | 2383.6008 | 1.3681 | 400.4 | 13.54 | 1.13 | 2310.2514 | 1.3681 | 398.12 | 13.49 | 1.12 | 2346.353 | 1.4651 | 372.84 | 12.62 | 1.05 | 2288.1659 | 1.4651 | 395.85 | 13.16 | 1.08 | 2288.1986 | 1.6601 | 349.61 | 11.62 | 0.951 | 2363.6718 | 1.6591 | 373.69 | 12.15 | 0.99376 | 2197.3461 | 1.8781 | 345.19 | 11.06 | 0.87765 | 2154.1347 | 1.9882 | 306.89 | 10.04 | 0.79825 | 2224.5291 | 1.9871 | 327.01 | 10.47 | 0.833 | 2181.7248 | 2.1632 | 283.25 | 9.25 | 0.72873 | 2145.13 | 2.1632 | 298.92 | 9.58 | 0.74583 | 2095.1915 | 2.1642 | 297.5 | 9.55 | 0.73881 | 2024.6103 | 2.4992 | 255.83 | 8.23 | 0.63335 | 2002.1133 | 2.6512 | 240.68 | 7.75 | 0.59148 | 2085.3318 | 2.6482 | 269.72 | 8.94 | 0.63563 | 2152.7135 | 2.7602 | 260.37 | 8.61 | 0.61926 | 2176.1128 | 2.9282 | 245.95 | 8.13 | 0.58243 | 2104.6724 | 3.6773 | 219.21 | 7.57 | 0.48483 | 2066.0208 | 3.6783 | 218.38 | 7.56 | 0.48119 | 2166.9924 | 4.6873 | 211.57 | 7.4 | 0.42511 | 2219.4244 | 4.9163 | 202.87 | 7.07 | 0.40767 | 2133.354 | 4.9194 | 201.34 | 7.04 | 0.40144 | 2207.3918 | 4.9173 | 221.09 | 7.65 | 0.42566 | 2306.4695 | 5.6834 | 208.82 | 7.11 | 0.39486 | 2258.3245 | 6.2604 | 189.04 | 6.45 | 0.35596 | 2202.2967 | 6.7025 | 189.48 | 6.38 | 0.34672 | 2273.6919 | 7.5835 | 180.57 | 5.96 | 0.3114 | 2219.8018 | 7.6665 | 178.01 | 5.89 | 0.31284 | 2486.9023 | 8.6815 | 192.73 | 6.48 | 0.31494 | 2273.0946 | 10.2907 | 160.64 | 5.43 | 0.25336 | 2284.6467 | 10.4307 | 158.47 | 5.36 | 0.25129 | 2404.112 | 11.0407 | 168.23 | 5.75 | 0.25844 | 2392.5735 | 11.7607 | 158.15 | 5.4 | 0.23849 | 2370.3014 | 13.0909 | 156.21 | 5.34 | 0.23016 | 2339.9874 | 13.9309 | 146.23 | 5.01 | 0.21235 | 2310.4293 | 13.9309 | 145.93 | 5.01 | 0.2114
2480.1587 | 0.0016651 | 5520 | 194.42 | 127.09 | 2502.4826 | 0.0016651 | 11150 | 384.12 | 184.91 | 2500 | 0.0016661 | 16700 | 554.28 | 228.69 | 2500 | 0.0066655 | 4170 | 138.51 | 55.6 | 2500.6245 | 0.0066635 | 5540 | 201.5 | 64.5 | 2500 | 0.015001 | 4310 | 137.21 | 37.74 | 2496.7542 | 0.040043 | 2300 | 79.76 | 16.9 | 2497.9562 | 0.040043 | 2530 | 87.76 | 17.76 | 2291.6667 | 0.058075 | 1720 | 60.04 | 11.72 | 2320.9312 | 0.080226 | 1470 | 50.41 | 9.16 | 2333.3333 | 0.080226 | 1590 | 53.53 | 9.53 | 2344.4827 | 0.10511 | 1300 | 43.1 | 7.51 | 2353.0796 | 0.10511 | 1390 | 45.2 | 7.77 | 2500.1389 | 0.10511 | 1580 | 53.47 | 8.45 | 2500.7896 | 0.13231 | 1320 | 43.79 | 6.88 | 2500.5002 | 0.16281 | 1130 | 38.92 | 5.72 | 2500.7145 | 0.16291 | 1190 | 39.88 | 5.87 | 2500.5684 | 0.16281 | 1240 | 42.88 | 6.01 | 2500.3127 | 0.23362 | 944.28 | 32.37 | 4.36 | 2409.0134 | 0.29392 | 809.62 | 27.51 | 3.44 | 2500.6255 | 0.32342 | 795.72 | 26.59 | 3.36 | 2415.7924 | 0.32342 | 791.45 | 26.53 | 3.32 | 2500.6255 | 0.44203 | 666.76 | 23.62 | 2.57 | 2500.5004 | 0.47903 | 671.64 | 23.63 | 2.52 | 2500.4058 | 0.47903 | 710 | 25.19 | 2.59 | [30 empty] | 2500.5506 | 0.78615 | 584.64 | 20.26 | 1.85 | [15 empty] | 2500.561 | 1.2781 | 417.55 | 14 | 1.21 | 2500.4693 | 1.2771 | 460.74 | 15.22 | 1.28 | 2500.5562 | 1.3681 | 423.56 | 13.93 | 1.18 | 2464.2681 | 1.3681 | 429.6 | 14.21 | 1.19 | 2500.4302 | 1.4651 | 401.82 | 13.27 | 1.11 | 2431.1763 | 1.4651 | 425.26 | 13.8 | 1.14 | 2431.211 | 1.6591 | 375.57 | 12.19 | 1 | 2500.4866 | 1.6591 | 399.24 | 12.68 | 1.04 | 2441.4957 | 1.8771 | 391.08 | 12.82 | 0.96509 | 2280.8485 | 1.9861 | 328.57 | 10.5 | 0.84109 | 2471.699 | 1.9861 | 370.38 | 12.13 | 0.91563 | 2310.0616 | 2.1611 | 303.18 | 9.67 | 0.76753 | 2383.4777 | 2.1611 | 338.76 | 11.12 | 0.82048 | 2327.9906 | 2.1611 | 337.34 | 11.09 | 0.81335 | 2249.567 | 2.4932 | 290.35 | 9.57 | 0.69818 | 2224.5704 | 2.6452 | 273.21 | 9.01 | 0.65223 | 2345.9982 | 2.6442 | 310.42 | 10.64 | 0.70781 | 2421.8027 | 2.7572 | 299.42 | 10.23 | 0.68879 | 2448.1269 | 2.9252 | 282.75 | 9.65 | 0.64756 | 2338.5249 | 3.6722 | 248.52 | 8.63 | 0.5336 | 2295.5787 | 3.6723 | 247.68 | 8.62 | 0.52991 | 2363.9917 | 4.6833 | 234.56 | 8.08 | 0.45977 | 2421.1903 | 4.9153 | 224.78 | 7.72 | 0.44053 | 2327.2953 | 4.9153 | 223.24 | 7.69 | 0.43424 | 2391.3411 | 4.9153 | 243 | 8.26 | 0.4572 | 2483.8902 | 5.6844 | 227.77 | 7.6 | 0.4215 | 2432.0418 | 6.2594 | 206.25 | 6.89 | 0.3801 | 2359.6036 | 6.6995 | 205.56 | 6.77 | 0.36872 | 2425.2713 | 7.5835 | 194.77 | 6.29 | 0.32963 | 2367.7886 | 7.6645 | 192.07 | 6.21 | 0.33127 | 2500.4974 | 8.6825 | 193.95 | 6.49 | 0.31642 | 2500.5051 | 10.3006 | 179.48 | 6.05 | 0.27516 | 2500.4696 | 10.4306 | 176.03 | 5.91 | 0.27174 | 2500.5169 | 11.0407 | 176.05 | 5.86 | 0.26727 | 2500.5264 | 11.7607 | 166.41 | 5.53 | 0.24762 | 2500.4956 | 13.1008 | 166.15 | 5.52 | 0.24087 | 2500.5105 | 13.9408 | 157.89 | 5.28 | 0.22475 | 2500.5146 | 13.9408 | 159.91 | 5.38 | 0.22622
2500 | 0.0016651 | 5580 | 194.61 | 127.98 | [25 empty] | 2500.749 | 0.040043 | 2300 | 79.76 | 16.92 | 2500.6813 | 0.040043 | 2530 | 87.76 | 17.77 | 2500 | 0.058074 | 1900 | 65.53 | 12.67 | 2499.4644 | 0.080226 | 1610 | 53.88 | 9.78 | 2500 | 0.080226 | 1720 | 56.8 | 10.14 | 2500.7815 | 0.10511 | 1400 | 45.47 | 7.95 | 2500.7353 | 0.10511 | 1490 | 47.49 | 8.21 | 2500.6945 | 0.10511 | 1580 | 53.47 | 8.45 | [25 empty] | 2500.5559 | 0.29402 | 845.77 | 27.98 | 3.56 | [5 empty] | 2500.6902 | 0.32352 | 824.15 | 26.94 | 3.42 | [80 empty] | 2500.4621 | 1.3681 | 437.01 | 14.25 | 1.2 | [5 empty] | 2500.5363 | 1.4651 | 439.51 | 13.95 | 1.17 | 2500.572 | 1.6591 | 388.15 | 12.32 | 1.03 | [5 empty] | 2500.4578 | 1.8771 | 402.17 | 12.92 | 0.98562 | 2500.5702 | 1.9861 | 366.17 | 11.77 | 0.91301 | 2500.4943 | 1.9861 | 375.44 | 12.15 | 0.92502 | 2500.5133 | 2.1621 | 332.75 | 10.54 | 0.82342 | 2500.5065 | 2.1621 | 358.33 | 11.46 | 0.85592 | 2500.4947 | 2.1621 | 366.87 | 11.85 | 0.8665 | 2500.5062 | 2.4932 | 328.9 | 11.02 | 0.76731 | 2500.5283 | 2.6442 | 313.62 | 10.67 | 0.7241 | 2500.5213 | 2.6442 | 334.56 | 11.17 | 0.74895 | 2500.4844 | 2.7582 | 310.84 | 10.36 | 0.70847 | 2500.4624 | 2.9262 | 289.83 | 9.7 | 0.65971 | 2500.5379 | 3.6732 | 268.84 | 9.1 | 0.56614 | 2500.528 | 3.6722 | 273.86 | 9.38 | 0.57164 | 2500.4728 | 4.6843 | 250.49 | 8.39 | 0.48304 | 2500.5246 | 4.9173 | 233.39 | 7.82 | 0.4531 | 2500.5236 | 4.9163 | 242.81 | 8.18 | 0.46252 | 2500.5335 | 4.9173 | 256 | 8.46 | 0.47541 | 2500.4968 | 5.6844 | 229.54 | 7.61 | 0.42394 | 2500.4864 | 6.2614 | 213.03 | 6.96 | 0.3894 | 2500.4877 | 6.7014 | 219.95 | 7.07 | 0.38787 | 2500.5154 | 7.5865 | 201.82 | 6.37 | 0.33849 | 2500.5032 | 7.6685 | 204.66 | 6.46 | 0.34736
[40 empty] | 2500.8333 | 0.058074 | 1900 | 65.53 | 12.67 | 2500.1785 | 0.080226 | 1610 | 53.88 | 9.79 | 2500.6667 | 0.080226 | 1720 | 56.8 | 10.14

## concrete (hidden)
h-1_energy | h-1_let | h-1_range | h-1_z_straggling | h-1_xy_straggling | h-2_energy | h-2_let | h-2_range | h-2_z_straggling | h-2_xy_straggling | h-3_energy | h-3_let | h-3_range | h-3_z_straggling | h-3_xy_straggling | he-3_energy | he-3_let | he-3_range | he-3_z_straggling | he-3_xy_straggling | he-4_energy | he-4_let | he-4_range | he-4_z_straggling | he-4_xy_straggling | li-7_energy | li-7_let | li-7_range | li-7_z_straggling | li-7_xy_straggling | b-10_energy | b-10_let | b-10_range | b-10_z_straggling | b-10_xy_straggling | b-11_energy | b-11_let | b-11_range | b-11_z_straggling | b-11_xy_straggling | c-12_energy | c-12_let | c-12_range | c-12_z_straggling | c-12_xy_straggling | n-14_energy | n-14_let | n-14_range | n-14_z_straggling | n-14_xy_straggling | n-15_energy | n-15_let | n-15_range | n-15_z_straggling | n-15_xy_straggling | o-16_energy | o-16_let | o-16_range | o-16_z_straggling | o-16_xy_straggling | o-17_energy | o-17_let | o-17_range | o-17_z_straggling | o-17_xy_straggling | o-18_energy | o-18_let | o-18_range | o-18_z_straggling | o-18_xy_straggling | f-19_energy | f-19_let | f-19_range | f-19_z_straggling | f-19_xy_straggling | ne-20_energy | ne-20_let | ne-20_range | ne-20_z_straggling | ne-20_xy_straggling | ne-21_energy | ne-21_let | ne-21_range | ne-21_z_straggling | ne-21_xy_straggling | ne-22_energy | ne-22_let | ne-22_range | ne-22_z_straggling | ne-22_xy_straggling | mg-24_energy | mg-24_let | mg-24_range | mg-24_z_straggling | mg-24_xy_straggling | al-27_energy | al-27_let | al-27_range | al-27_z_straggling | al-27_xy_straggling | si-28_energy | si-28_let | si-28_range | si-28_z_straggling | si-28_xy_straggling | si-29_energy | si-29_let | si-29_range | si-29_z_straggling | si-29_xy_straggling | s-32_energy | s-32_let | s-32_range | s-32_z_straggling | s-32_xy_straggling | cl-35_energy | cl-35_let | cl-35_range | cl-35_z_straggling | cl-35_xy_straggling | cl-37_energy | cl-37_let | cl-37_range | cl-37_z_straggling | cl-37_xy_straggling | ar-36_energy | ar-36_let | ar-36_range | ar-36_z_straggling | ar-36_xy_straggling | ar-40_energy | ar-40_let | ar-40_range | ar-40_z_straggling | ar-40_xy_straggling | ca-40_energy | ca-40_let | ca-40_range | ca-40_z_straggling | ca-40_xy_straggling | ca-44_energy | ca-44_let | ca-44_range | ca-44_z_straggling | ca-44_xy_straggling | ca-48_energy | ca-48_let | ca-48_range | ca-48_z_straggling | ca-48_xy_straggling | ti-48_energy | ti-48_let | ti-48_range | ti-48_z_straggling | ti-48_xy_straggling | ti-50_energy | ti-50_let | ti-50_range | ti-50_z_straggling | ti-50_xy_straggling | v-51_energy | v-51_let | v-51_range | v-51_z_straggling | v-51_xy_straggling | cr-52_energy | cr-52_let | cr-52_range | cr-52_z_straggling | cr-52_xy_straggling | fe-56_energy | fe-56_let | fe-56_range | fe-56_z_straggling | fe-56_xy_straggling | ni-58_energy | ni-58_let | ni-58_range | ni-58_z_straggling | ni-58_xy_straggling | ni-64_energy | ni-64_let | ni-64_range | ni-64_z_straggling | ni-64_xy_straggling | cu-63_energy | cu-63_let | cu-63_range | cu-63_z_straggling | cu-63_xy_straggling | cu-65_energy | cu-65_let | cu-65_range | cu-65_z_straggling | cu-65_xy_straggling | zn-64_energy | zn-64_let | zn-64_range | zn-64_z_straggling | zn-64_xy_straggling | zn-70_energy | zn-70_let | zn-70_range | zn-70_z_straggling | zn-70_xy_straggling | ge-70_energy | ge-70_let | ge-70_range | ge-70_z_straggling | ge-70_xy_straggling | ge-72_energy | ge-72_let | ge-72_range | ge-72_z_straggling | ge-72_xy_straggling | se-82_energy | se-82_let | se-82_range | se-82_z_straggling | se-82_xy_straggling | br-79_energy | br-79_let | br-79_range | br-79_z_straggling | br-79_xy_straggling | br-81_energy | br-81_let | br-81_range | br-81_z_straggling | br-81_xy_straggling | kr-78_energy | kr-78_let | kr-78_range | kr-78_z_straggling | kr-78_xy_straggling | kr-84_energy | kr-84_let | kr-84_range | kr-84_z_straggling | kr-84_xy_straggling | kr-86_energy | kr-86_let | kr-86_range | kr-86_z_straggling | kr-86_xy_straggling | y-89_energy | y-89_let | y-89_range | y-89_z_straggling | y-89_xy_straggling | zr-90_energy | zr-90_let | zr-90_range | zr-90_z_straggling | zr-90_xy_straggling | zr-96_energy | zr-96_let | zr-96_range | zr-96_z_straggling | zr-96_xy_straggling | nb-93_energy | nb-93_let | nb-93_range | nb-93_z_straggling | nb-93_xy_straggling | mo-92_energy | mo-92_let | mo-92_range | mo-92_z_straggling | mo-92_xy_straggling | ag-107_energy | ag-107_let | ag-107_range | ag-107_z_straggling | ag-107_xy_straggling | ag-109_energy | ag-109_let | ag-109_range | ag-109_z_straggling | ag-109_xy_straggling | i-127_energy | i-127_let | i-127_range | i-127_z_straggling | i-127_xy_straggling | xe-124_energy | xe-124_let | xe-124_range | xe-124_z_straggling | xe-124_xy_straggling | xe-129_energy | xe-129_let | xe-129_range | xe-129_z_straggling | xe-129_xy_straggling | xe-136_energy | xe-136_let | xe-136_range | xe-136_z_straggling | xe-136_xy_straggling | pr-141_energy | pr-141_let | pr-141_range | pr-141_z_straggling | pr-141_xy_straggling | sm-144_energy | sm-144_let | sm-144_range | sm-144_z_straggling | sm-144_xy_straggling | tb-159_energy | tb-159_let | tb-159_range | tb-159_z_straggling | tb-159_xy_straggling | ho-165_energy | ho-165_let | ho-165_range | ho-165_z_straggling | ho-165_xy_straggling | tm-169_energy | tm-169_let | tm-169_range | tm-169_z_straggling | tm-169_xy_straggling | ta-181_energy | ta-181_let | ta-181_range | ta-181_z_straggling | ta-181_xy_straggling | pt-198_energy | pt-198_let | pt-198_range | pt-198_z_straggling | pt-198_xy_straggling | au-197_energy | au-197_let | au-197_range | au-197_z_straggling | au-197_xy_straggling | pb-208_energy | pb-208_let | pb-208_range | pb-208_z_straggling | pb-208_xy_straggling | bi-209_energy | bi-209_let | bi-209_range | bi-209_z_straggling | bi-209_xy_straggling | th-232_energy | th-232_let | th-232_range | th-232_z_straggling | th-232_xy_straggling | u-235_energy | u-235_let | u-235_range | u-235_z_straggling | u-235_xy_straggling | u-238_energy | u-238_let | u-238_range | u-238_z_straggling | u-238_xy_straggling
0.10913 | 0.57248 | 0.0009152 | 9.69e-05 | 0.000125 | 0.11172 | 0.57028 | 0.00192 | 0.0001562 | 0.0002103 | 0.10776 | 0.57377 | 0.00283 | 0.0002029 | 0.0002769 | 0.10776 | 1.5087 | 0.00132 | 0.0001351 | 0.0001714 | 0.099925 | 1.4862 | 0.00168 | 0.0001607 | 0.0002071 | 0.11403 | 2.3194 | 0.00232 | 0.0002018 | 0.0002621 | 0.10986 | 4.0806 | 0.00182 | 0.0001578 | 0.0002022 | 0.109 | 4.07 | 0.002 | 0.0001668 | 0.0002148 | 0.1 | 4.6324 | 0.00179 | 0.0001652 | 0.0002085 | 0.099979 | 5.4371 | 0.00181 | 0.000167 | 0.0002102 | 0.1 | 5.4385 | 0.00195 | 0.0001737 | 0.0002198 | 0.10003 | 5.9742 | 0.00197 | 0.000187 | 0.0002344 | 0.10001 | 5.9737 | 0.0021 | 0.0001935 | 0.0002437 | 0.10001 | 5.9741 | 0.00223 | 0.0001998 | 0.0002527 | 0.10527 | 6.9024 | 0.00214 | 0.0001964 | 0.0002452 | 0.10004 | 6.7249 | 0.00215 | 0.0002127 | 0.0002627 | 0.10717 | 6.9467 | 0.00235 | 0.0002209 | 0.000275 | 0.10231 | 6.7983 | 0.0024 | 0.0002252 | 0.0002802 | 0.10423 | 7.9593 | 0.0025 | 0.0002622 | 0.0003206 | 0.10192 | 8.0848 | 0.00254 | 0.000249 | 0.0003055 | 0.10723 | 9.751 | 0.00225 | 0.0002052 | 0.0002522 | 0.10353 | 9.58 | 0.00229 | 0.000208 | 0.0002555 | 0.10165 | 9.9407 | 0.00231 | 0.0002119 | 0.0002581 | 0.10009 | 10.4299 | 0.00233 | 0.0002075 | 0.0002525 | 0.10144 | 10.5086 | 0.00248 | 0.0002141 | 0.000262 | 0.10426 | 10.1534 | 0.00243 | 0.0002109 | 0.0002568 | 0.1001 | 9.9249 | 0.00263 | 0.000221 | 0.00027 | 0.10009 | 12.0613 | 0.00236 | 0.0002166 | 0.0002612 | 0.10238 | 12.2185 | 0.00264 | 0.0002288 | 0.0002779 | 0.10427 | 12.3463 | 0.00291 | 0.0002404 | 0.0002939 | 0.10428 | 12.2526 | 0.00288 | 0.0002481 | 0.0003008 | 0.10011 | 11.9554 | 0.00293 | 0.0002514 | 0.0003044 | 0.10796 | 14.0337 | 0.00293 | 0.0002479 | 0.0003013 | 0.10589 | 14.3204 | 0.00296 | 0.0002648 | 0.00032 | 0.10727 | 13.3616 | 0.00335 | 0.0003033 | 0.000366 | 0.10356 | 9.476 | 0.00431 | 0.0004173 | 0.0004967 | 0.10168 | 9.2909 | 0.0047 | 0.0004362 | 0.0005223 | 0.10329 | 13.0341 | 0.00352 | 0.0003234 | 0.0003873 | 0.10011 | 12.7597 | 0.00357 | 0.0003264 | 0.0003906 | 0.10168 | 14.6688 | 0.00307 | 0.0002696 | 0.0003213 | 0.10011 | 14.5304 | 0.00333 | 0.000281 | 0.0003367 | 0.10011 | 14.1878 | 0.00375 | 0.0003555 | 0.0004229 | 0.11123 | 15.4137 | 0.00409 | 0.0003678 | 0.0004426 | 0.10987 | 16.082 | 0.00392 | 0.0003154 | 0.0003787 | 0.10137 | 14.4289 | 0.00365 | 0.000314 | 0.0003721 | 0.11123 | 15.3135 | 0.00397 | 0.0003256 | 0.0003897 | 0.10267 | 14.7321 | 0.00353 | 0.000307 | 0.0003627 | 0.10726 | 15.1479 | 0.00391 | 0.0003226 | 0.0003842 | 0.10476 | 14.9243 | 0.00394 | 0.0003246 | 0.0003862 | 0.10123 | 16.531 | 0.00357 | 0.0002955 | 0.0003475 | 0.10011 | 15.766 | 0.00371 | 0.0003153 | 0.0003696 | 0.10427 | 16.218 | 0.00407 | 0.0003294 | 0.0003893 | 0.10764 | 15.446 | 0.00406 | 0.0003327 | 0.0003921 | 0.10881 | 17.752 | 0.00377 | 0.0003122 | 0.0003677 | 0.1029 | 16.713 | 0.00425 | 0.000353 | 0.0004105 | 0.10101 | 16.473 | 0.00428 | 0.0003544 | 0.0004117 | 0.10244 | 16.27 | 0.0046 | 0.0003595 | 0.0004139 | 0.10492 | 19.793 | 0.00387 | 0.000297 | 0.0003433 | 0.10085 | 19.356 | 0.00391 | 0.0002991 | 0.0003449 | 0.10301 | 19.594 | 0.00419 | 0.0003092 | 0.0003587 | 0.10645 | 18.876 | 0.00472 | 0.000368 | 0.0004273 | 0.10423 | 19.246 | 0.00453 | 0.0003584 | 0.0004133 | 0.10068 | 19.789 | 0.0042 | 0.0003024 | 0.0003433 | 0.10307 | 22.139 | 0.00418 | 0.000294 | 0.0003352 | 0.10063 | 20.904 | 0.00423 | 0.0003008 | 0.0003405 | 0.11053 | 22.603 | 0.00493 | 0.0003457 | 0.0003959 | 0.10103 | 24.569 | 0.0041 | 0.0002731 | 0.0003055 | 0.10154 | 19.518 | 0.00465 | 0.0003191 | 0.0003527 | 0.10819 | 24.868 | 0.00441 | 0.0002857 | 0.0003169 | 0.10767 | 26.621 | 0.00423 | 0.0002739 | 0.0003039 | 0.10774 | 25.777 | 0.0046 | 0.000295 | 0.0003232 | 0.10636 | 25.953 | 0.00443 | 0.0002845 | 0.0003104 | 0.10502 | 25.871 | 0.00443 | 0.0002844 | 0.00031
0.11905 | 0.56322 | 0.0009891 | 9.92e-05 | 0.0001294 | 0.12413 | 0.5582 | 0.00211 | 0.0001613 | 0.0002185 | 0.11605 | 0.56631 | 0.00301 | 0.000207 | 0.0002837 | 0.11605 | 1.5285 | 0.00139 | 0.0001366 | 0.0001744 | 0.11242 | 1.5208 | 0.00182 | 0.000164 | 0.0002127 | 0.12828 | 2.4086 | 0.0025 | 0.0002055 | 0.0002683 | 0.11984 | 4.1991 | 0.00193 | 0.0001599 | 0.0002061 | 0.11809 | 4.1806 | 0.0021 | 0.0001688 | 0.0002186 | 0.10833 | 4.7843 | 0.00188 | 0.0001671 | 0.0002122 | 0.10712 | 5.5896 | 0.00189 | 0.0001686 | 0.0002134 | 0.10667 | 5.5812 | 0.00202 | 0.0001752 | 0.0002229 | 0.10628 | 6.1645 | 0.00204 | 0.0001885 | 0.0002375 | 0.10589 | 6.1531 | 0.00217 | 0.0001949 | 0.0002467 | 0.11112 | 6.3043 | 0.00236 | 0.0002028 | 0.0002583 | 0.11843 | 7.3471 | 0.00229 | 0.0001997 | 0.000251 | 0.11255 | 7.1041 | 0.0023 | 0.0002165 | 0.0002695 | 0.11908 | 7.2879 | 0.0025 | 0.0002243 | 0.000281 | 0.11368 | 7.1383 | 0.00255 | 0.0002287 | 0.0002865 | 0.11465 | 8.4256 | 0.00263 | 0.000265 | 0.0003264 | 0.11119 | 8.5074 | 0.00266 | 0.0002519 | 0.0003114 | 0.11617 | 10.1475 | 0.00236 | 0.0002076 | 0.0002568 | 0.11216 | 9.9732 | 0.00239 | 0.0002105 | 0.0002603 | 0.10947 | 10.37 | 0.00241 | 0.0002144 | 0.000263 | 0.10724 | 10.8176 | 0.00243 | 0.0002099 | 0.0002572 | 0.10821 | 10.8672 | 0.00258 | 0.0002164 | 0.0002665 | 0.11121 | 10.5351 | 0.00253 | 0.0002136 | 0.0002618 | 0.11261 | 10.615 | 0.00284 | 0.000227 | 0.0002798 | 0.1126 | 12.884 | 0.00253 | 0.0002212 | 0.0002692 | 0.11375 | 12.9541 | 0.0028 | 0.0002331 | 0.0002855 | 0.1147 | 13.0142 | 0.00308 | 0.0002444 | 0.000301 | 0.11471 | 12.9669 | 0.00305 | 0.0002525 | 0.0003088 | 0.11012 | 12.6588 | 0.0031 | 0.000256 | 0.0003128 | 0.11778 | 14.8188 | 0.00308 | 0.0002514 | 0.000308 | 0.11552 | 15.1133 | 0.00311 | 0.0002683 | 0.0003267 | 0.11621 | 14.1531 | 0.0035 | 0.0003073 | 0.0003738 | 0.11219 | 10.3541 | 0.00452 | 0.0004248 | 0.0005113 | 0.1095 | 10.0827 | 0.00492 | 0.0004437 | 0.0005369 | 0.11123 | 13.7315 | 0.00368 | 0.0003278 | 0.0003959 | 0.10781 | 13.4363 | 0.00373 | 0.000331 | 0.0003994 | 0.1095 | 15.3839 | 0.00321 | 0.0002736 | 0.0003286 | 0.11441 | 15.8176 | 0.00361 | 0.0002896 | 0.0003505 | 0.11441 | 15.7483 | 0.00403 | 0.0003643 | 0.0004388 | 0.12514 | 16.8559 | 0.00435 | 0.000375 | 0.000456 | 0.12207 | 17.2438 | 0.00417 | 0.0003226 | 0.0003909 | 0.11404 | 15.5576 | 0.00393 | 0.0003233 | 0.0003873 | 0.12358 | 16.3631 | 0.00423 | 0.0003335 | 0.000403 | 0.1155 | 15.8782 | 0.0038 | 0.0003162 | 0.0003777 | 0.11917 | 16.213 | 0.00418 | 0.0003309 | 0.000398 | 0.1164 | 15.9683 | 0.00421 | 0.0003331 | 0.0004003 | 0.11248 | 17.7241 | 0.00382 | 0.0003034 | 0.0003606 | 0.11123 | 16.935 | 0.00397 | 0.000324 | 0.0003841 | 0.11469 | 17.287 | 0.00432 | 0.0003373 | 0.0004027 | 0.1184 | 16.454 | 0.00432 | 0.0003415 | 0.0004066 | 0.11969 | 18.937 | 0.004 | 0.0003193 | 0.0003799 | 0.11225 | 17.928 | 0.0045 | 0.0003614 | 0.000425 | 0.11019 | 17.667 | 0.00453 | 0.000363 | 0.0004264 | 0.11032 | 17.2 | 0.00485 | 0.0003687 | 0.000429 | 0.11299 | 20.693 | 0.00408 | 0.0003039 | 0.0003544 | 0.10861 | 20.204 | 0.00412 | 0.0003062 | 0.0003564 | 0.11037 | 20.408 | 0.0044 | 0.0003159 | 0.0003697 | 0.11355 | 19.666 | 0.00494 | 0.0003754 | 0.0004397 | 0.11118 | 19.988 | 0.00475 | 0.000366 | 0.0004257 | 0.10697 | 20.377 | 0.00441 | 0.00031 | 0.000355 | 0.10914 | 22.829 | 0.00437 | 0.0003004 | 0.0003452 | 0.10655 | 21.519 | 0.00443 | 0.000308 | 0.0003516 | 0.12435 | 24.422 | 0.00538 | 0.0003633 | 0.0004196 | 0.11365 | 25.772 | 0.00452 | 0.0002906 | 0.0003267 | 0.11423 | 20.746 | 0.00518 | 0.0003438 | 0.0003826 | 0.12021 | 26.058 | 0.00483 | 0.0003024 | 0.0003375 | 0.11963 | 27.825 | 0.00462 | 0.0002891 | 0.0003228 | 0.11852 | 26.796 | 0.005 | 0.0003111 | 0.0003433 | 0.117 | 26.642 | 0.00483 | 0.0003009 | 0.0003303 | 0.11552 | 26.538 | 0.00484 | 0.0003009 | 0.00033
0.12897 | 0.55297 | 0.00106 | 0.0001016 | 0.0001338 | 0.13654 | 0.54473 | 0.0023 | 0.0001664 | 0.0002265 | 0.12434 | 0.55805 | 0.0032 | 0.000211 | 0.0002905 | 0.12434 | 1.5433 | 0.00146 | 0.0001381 | 0.0001773 | 0.12491 | 1.5445 | 0.00196 | 0.000167 | 0.0002178 | 0.14253 | 2.481 | 0.00268 | 0.0002089 | 0.0002739 | 0.12983 | 4.3028 | 0.00203 | 0.0001618 | 0.0002097 | 0.12717 | 4.2763 | 0.0022 | 0.0001707 | 0.0002221 | 0.11667 | 4.9215 | 0.00197 | 0.0001689 | 0.0002157 | 0.11426 | 5.7285 | 0.00197 | 0.00017 | 0.0002164 | 0.11333 | 5.7121 | 0.0021 | 0.0001766 | 0.0002258 | 0.11254 | 6.343 | 0.00211 | 0.0001898 | 0.0002403 | 0.11765 | 6.4815 | 0.0023 | 0.0001978 | 0.0002521 | 0.12501 | 6.6664 | 0.00253 | 0.0002064 | 0.0002644 | 0.13159 | 7.7429 | 0.00243 | 0.0002025 | 0.0002561 | 0.12505 | 7.4476 | 0.00245 | 0.0002197 | 0.0002753 | 0.13099 | 7.5992 | 0.00264 | 0.0002272 | 0.0002864 | 0.12505 | 7.4483 | 0.0027 | 0.0002317 | 0.0002921 | 0.12508 | 8.8581 | 0.00275 | 0.0002675 | 0.0003315 | 0.12045 | 8.9083 | 0.00278 | 0.0002546 | 0.0003167 | 0.1251 | 10.5212 | 0.00246 | 0.0002097 | 0.0002609 | 0.12079 | 10.3456 | 0.0025 | 0.0002126 | 0.0002645 | 0.11729 | 10.7797 | 0.00251 | 0.0002167 | 0.0002675 | 0.11439 | 11.1867 | 0.00252 | 0.0002122 | 0.0002616 | 0.12173 | 11.5576 | 0.00277 | 0.0002213 | 0.0002746 | 0.12511 | 11.274 | 0.00273 | 0.000219 | 0.0002708 | 0.12512 | 11.286 | 0.00303 | 0.0002321 | 0.0002883 | 0.12512 | 13.6414 | 0.00269 | 0.0002251 | 0.0002762 | 0.12513 | 13.6435 | 0.00296 | 0.0002368 | 0.0002921 | 0.12512 | 13.6453 | 0.00323 | 0.0002479 | 0.0003073 | 0.12514 | 13.6447 | 0.00321 | 0.0002564 | 0.0003159 | 0.12013 | 13.326 | 0.00326 | 0.00026 | 0.0003202 | 0.12759 | 15.5471 | 0.00322 | 0.0002545 | 0.0003139 | 0.12514 | 15.8397 | 0.00324 | 0.0002713 | 0.0003327 | 0.12515 | 14.9181 | 0.00365 | 0.0003107 | 0.0003808 | 0.12083 | 11.2421 | 0.00471 | 0.000431 | 0.000524 | 0.12514 | 11.6822 | 0.00531 | 0.0004569 | 0.0005609 | 0.12713 | 15.0565 | 0.00397 | 0.0003365 | 0.0004105 | 0.12321 | 14.7301 | 0.00403 | 0.0003401 | 0.0004146 | 0.12514 | 16.7152 | 0.00347 | 0.0002814 | 0.0003413 | 0.12871 | 17.0067 | 0.00386 | 0.0002967 | 0.0003621 | 0.12871 | 17.2017 | 0.00429 | 0.0003713 | 0.0004517 | 0.13904 | 18.1879 | 0.00459 | 0.0003809 | 0.0004671 | 0.13428 | 18.3245 | 0.00441 | 0.0003287 | 0.0004014 | 0.12671 | 16.6182 | 0.00419 | 0.0003311 | 0.0004004 | 0.13594 | 17.3618 | 0.00448 | 0.0003403 | 0.0004147 | 0.12834 | 17.0167 | 0.00406 | 0.0003239 | 0.0003906 | 0.13109 | 17.258 | 0.00443 | 0.000338 | 0.00041 | 0.12804 | 16.9923 | 0.00447 | 0.0003404 | 0.0004126 | 0.12373 | 18.849 | 0.00405 | 0.0003101 | 0.000372 | 0.12235 | 18.0171 | 0.00421 | 0.0003313 | 0.0003967 | 0.12512 | 18.2849 | 0.00456 | 0.0003441 | 0.0004145 | 0.12916 | 17.4411 | 0.00457 | 0.000349 | 0.0004194 | 0.13057 | 20.0626 | 0.00422 | 0.0003254 | 0.0003906 | 0.1216 | 19.113 | 0.00472 | 0.0003685 | 0.0004377 | 0.11937 | 18.841 | 0.00476 | 0.0003703 | 0.0004394 | 0.1182 | 18.141 | 0.00509 | 0.0003768 | 0.0004427 | 0.12106 | 21.582 | 0.00428 | 0.0003101 | 0.0003646 | 0.11636 | 21.061 | 0.00433 | 0.0003127 | 0.0003669 | 0.11773 | 21.221 | 0.0046 | 0.0003221 | 0.0003797 | 0.12065 | 20.434 | 0.00515 | 0.0003822 | 0.0004511 | 0.11813 | 20.719 | 0.00496 | 0.0003729 | 0.0004372 | 0.11326 | 20.984 | 0.00462 | 0.0003171 | 0.000366 | 0.12126 | 24.244 | 0.00473 | 0.0003137 | 0.0003634 | 0.11839 | 22.773 | 0.00481 | 0.000323 | 0.0003718 | 0.13816 | 26.225 | 0.0058 | 0.0003779 | 0.0004403 | 0.12628 | 27.035 | 0.00492 | 0.0003057 | 0.0003459 | 0.12692 | 22.146 | 0.00567 | 0.0003646 | 0.0004095 | 0.13223 | 27.352 | 0.00522 | 0.000317 | 0.0003563 | 0.13159 | 29.085 | 0.005 | 0.0003025 | 0.0003401 | 0.12929 | 27.917 | 0.00539 | 0.0003254 | 0.0003618 | 0.12764 | 27.475 | 0.00522 | 0.0003158 | 0.000349 | 0.12602 | 27.339 | 0.00523 | 0.0003158 | 0.0003487
0.13889 | 0.54203 | 0.00114 | 0.0001039 | 0.0001382 | 0.14896 | 0.53067 | 0.0025 | 0.0001715 | 0.0002345 | 0.13263 | 0.5491 | 0.00339 | 0.000215 | 0.0002971 | 0.13263 | 1.5552 | 0.00152 | 0.0001394 | 0.0001801 | 0.1374 | 1.5602 | 0.0021 | 0.0001698 | 0.0002226 | 0.15678 | 2.5395 | 0.00284 | 0.000212 | 0.0002789 | 0.13982 | 4.3916 | 0.00212 | 0.0001636 | 0.000213 | 0.13625 | 4.3612 | 0.0023 | 0.0001725 | 0.0002254 | 0.125 | 5.0458 | 0.00205 | 0.0001705 | 0.0002188 | 0.1214 | 5.8565 | 0.00204 | 0.0001714 | 0.0002192 | 0.12 | 5.8322 | 0.00217 | 0.000178 | 0.0002285 | 0.12504 | 6.6667 | 0.00224 | 0.0001926 | 0.0002454 | 0.13236 | 6.8378 | 0.00246 | 0.0002012 | 0.0002579 | 0.1389 | 6.9793 | 0.00268 | 0.0002094 | 0.0002697 | 0.14475 | 8.0946 | 0.00256 | 0.000205 | 0.0002605 | 0.13756 | 7.7591 | 0.00259 | 0.0002225 | 0.0002805 | 0.1429 | 7.8834 | 0.00278 | 0.0002298 | 0.0002913 | 0.13642 | 7.7323 | 0.00284 | 0.0002344 | 0.0002971 | 0.1355 | 9.2607 | 0.00287 | 0.0002696 | 0.000336 | 0.12972 | 9.2881 | 0.0029 | 0.0002569 | 0.0003214 | 0.13404 | 10.8738 | 0.00256 | 0.0002116 | 0.0002647 | 0.12942 | 10.688 | 0.0026 | 0.0002146 | 0.0002685 | 0.12511 | 11.1705 | 0.00261 | 0.0002187 | 0.0002716 | 0.12869 | 11.898 | 0.0027 | 0.0002168 | 0.0002693 | 0.13526 | 12.2114 | 0.00295 | 0.0002254 | 0.0002816 | 0.13901 | 11.9966 | 0.00291 | 0.0002236 | 0.0002785 | 0.13763 | 11.93 | 0.00321 | 0.0002364 | 0.0002957 | 0.13763 | 14.3423 | 0.00284 | 0.0002285 | 0.0002823 | 0.1365 | 14.2858 | 0.00311 | 0.00024 | 0.000298 | 0.13555 | 14.2389 | 0.00339 | 0.000251 | 0.000313 | 0.13556 | 14.2755 | 0.00336 | 0.0002597 | 0.0003223 | 0.13014 | 13.9561 | 0.00342 | 0.0002636 | 0.0003268 | 0.13741 | 16.2281 | 0.00335 | 0.0002572 | 0.0003192 | 0.13477 | 16.5189 | 0.00337 | 0.000274 | 0.000338 | 0.14302 | 16.3461 | 0.00392 | 0.0003176 | 0.0003926 | 0.13809 | 12.9833 | 0.00506 | 0.0004421 | 0.0005448 | 0.14078 | 13.2596 | 0.00565 | 0.0004667 | 0.0005797 | 0.14302 | 16.302 | 0.00424 | 0.0003435 | 0.0004227 | 0.13862 | 15.9644 | 0.0043 | 0.0003473 | 0.0004271 | 0.14078 | 17.9375 | 0.00372 | 0.0002878 | 0.000352 | 0.14301 | 18.1043 | 0.00411 | 0.0003026 | 0.000372 | 0.14301 | 18.5547 | 0.00453 | 0.000377 | 0.0004625 | 0.15294 | 19.4273 | 0.00482 | 0.0003858 | 0.0004767 | 0.14649 | 19.3421 | 0.00464 | 0.0003339 | 0.0004107 | 0.13939 | 17.6279 | 0.00444 | 0.0003377 | 0.0004118 | 0.1483 | 18.2978 | 0.00472 | 0.0003462 | 0.000425 | 0.14117 | 18.1345 | 0.0043 | 0.0003304 | 0.0004018 | 0.14301 | 18.2907 | 0.00467 | 0.0003441 | 0.0004206 | 0.13968 | 18.0041 | 0.00471 | 0.0003466 | 0.0004234 | 0.13497 | 19.9029 | 0.00427 | 0.0003159 | 0.0003821 | 0.13347 | 19.0382 | 0.00444 | 0.0003377 | 0.0004078 | 0.13555 | 19.2211 | 0.00478 | 0.00035 | 0.000425 | 0.13993 | 18.4064 | 0.00481 | 0.0003555 | 0.0004308 | 0.14145 | 21.1263 | 0.00442 | 0.0003308 | 0.0004002 | 0.13096 | 20.267 | 0.00494 | 0.0003747 | 0.000449 | 0.12855 | 19.974 | 0.00498 | 0.0003767 | 0.0004509 | 0.12608 | 19.069 | 0.00531 | 0.000384 | 0.0004552 | 0.12913 | 22.48 | 0.00447 | 0.0003157 | 0.000374 | 0.12412 | 21.927 | 0.00453 | 0.0003185 | 0.0003766 | 0.12509 | 22.041 | 0.0048 | 0.0003276 | 0.0003891 | 0.12774 | 21.19 | 0.00536 | 0.0003883 | 0.0004617 | 0.12508 | 21.437 | 0.00516 | 0.0003792 | 0.0004479 | 0.12585 | 22.21 | 0.00501 | 0.0003319 | 0.0003862 | 0.13642 | 26.03 | 0.00515 | 0.0003288 | 0.0003835 | 0.13319 | 24.378 | 0.00526 | 0.0003401 | 0.0003942 | 0.15198 | 27.996 | 0.00619 | 0.0003903 | 0.0004583 | 0.13891 | 28.319 | 0.0053 | 0.0003189 | 0.0003633 | 0.13962 | 23.677 | 0.00613 | 0.0003822 | 0.0004334 | 0.14425 | 28.723 | 0.0056 | 0.0003298 | 0.0003735 | 0.14355 | 30.372 | 0.00535 | 0.0003144 | 0.0003559 | 0.14006 | 29.114 | 0.00576 | 0.0003382 | 0.000379 | 0.13827 | 28.424 | 0.0056 | 0.0003292 | 0.0003665 | 0.13653 | 28.267 | 0.00561 | 0.0003294 | 0.0003663
0.14881 | 0.53079 | 0.00122 | 0.0001062 | 0.0001425 | 0.16137 | 0.51652 | 0.0027 | 0.0001766 | 0.0002426 | 0.1492 | 0.53042 | 0.00379 | 0.0002265 | 0.0003104 | 0.1492 | 1.5689 | 0.00166 | 0.0001426 | 0.0001852 | 0.14989 | 1.569 | 0.00223 | 0.0001724 | 0.0002271 | 0.17104 | 2.585 | 0.00301 | 0.0002148 | 0.0002836 | 0.14981 | 4.4676 | 0.00222 | 0.0001653 | 0.0002161 | 0.14534 | 4.4352 | 0.0024 | 0.0001741 | 0.0002284 | 0.13333 | 5.1594 | 0.00213 | 0.000172 | 0.0002217 | 0.12854 | 5.9738 | 0.00211 | 0.0001727 | 0.0002218 | 0.13333 | 6.047 | 0.00231 | 0.0001809 | 0.0002335 | 0.14067 | 7.0153 | 0.00239 | 0.0001958 | 0.000251 | 0.14707 | 7.142 | 0.00261 | 0.0002041 | 0.000263 | 0.15279 | 7.2479 | 0.00283 | 0.0002121 | 0.0002744 | 0.15791 | 8.4028 | 0.00269 | 0.0002072 | 0.0002645 | 0.15006 | 8.0424 | 0.00272 | 0.000225 | 0.0002852 | 0.15481 | 8.1432 | 0.00291 | 0.0002321 | 0.0002956 | 0.14779 | 7.9939 | 0.00297 | 0.0002368 | 0.0003017 | 0.14592 | 9.6341 | 0.00298 | 0.0002716 | 0.0003401 | 0.13898 | 9.6478 | 0.00301 | 0.0002589 | 0.0003257 | 0.14297 | 11.1973 | 0.00266 | 0.0002133 | 0.0002682 | 0.13805 | 11.0212 | 0.0027 | 0.0002164 | 0.000272 | 0.14075 | 11.9148 | 0.00279 | 0.000223 | 0.0002789 | 0.14298 | 12.5625 | 0.00288 | 0.0002207 | 0.0002759 | 0.14879 | 12.8177 | 0.00312 | 0.000229 | 0.0002877 | 0.15291 | 12.6819 | 0.00308 | 0.0002275 | 0.0002853 | 0.15014 | 12.5463 | 0.00339 | 0.0002402 | 0.0003023 | 0.15014 | 14.996 | 0.00299 | 0.0002315 | 0.0002877 | 0.14788 | 14.8805 | 0.00326 | 0.0002429 | 0.0003032 | 0.14598 | 14.7845 | 0.00353 | 0.0002537 | 0.0003181 | 0.14599 | 14.8787 | 0.0035 | 0.0002627 | 0.000328 | 0.14015 | 14.5487 | 0.00357 | 0.0002667 | 0.0003327 | 0.15704 | 17.4561 | 0.0036 | 0.0002631 | 0.0003284 | 0.15402 | 17.7241 | 0.00362 | 0.0002797 | 0.0003472 | 0.1609 | 17.662 | 0.00417 | 0.0003232 | 0.0004024 | 0.15535 | 14.6638 | 0.00537 | 0.0004503 | 0.000561 | 0.15643 | 14.7743 | 0.00595 | 0.0004743 | 0.0005949 | 0.15891 | 17.475 | 0.00449 | 0.0003493 | 0.000433 | 0.15402 | 17.1166 | 0.00456 | 0.0003533 | 0.0004378 | 0.15642 | 19.058 | 0.00395 | 0.0002932 | 0.0003612 | 0.15731 | 19.1186 | 0.00433 | 0.0003076 | 0.0003807 | 0.15731 | 19.7949 | 0.00475 | 0.0003818 | 0.0004717 | 0.16685 | 20.5725 | 0.00503 | 0.00039 | 0.0004849 | 0.1587 | 20.2952 | 0.00485 | 0.0003385 | 0.000419 | 0.15206 | 18.5747 | 0.00467 | 0.0003434 | 0.0004218 | 0.16066 | 19.1995 | 0.00495 | 0.0003513 | 0.0004341 | 0.154 | 19.2297 | 0.00453 | 0.000336 | 0.0004116 | 0.15493 | 19.3095 | 0.00489 | 0.0003493 | 0.00043 | 0.15132 | 19.0022 | 0.00494 | 0.000352 | 0.000433 | 0.14622 | 20.884 | 0.00447 | 0.000321 | 0.0003911 | 0.1446 | 19.9769 | 0.00466 | 0.0003432 | 0.0004177 | 0.14597 | 20.0938 | 0.005 | 0.0003553 | 0.0004344 | 0.15069 | 19.3482 | 0.00503 | 0.0003612 | 0.000441 | 0.15233 | 22.1266 | 0.00462 | 0.0003355 | 0.0004087 | 0.14031 | 21.388 | 0.00514 | 0.0003801 | 0.0004591 | 0.13773 | 21.085 | 0.00518 | 0.0003822 | 0.0004612 | 0.13396 | 19.985 | 0.00553 | 0.0003904 | 0.0004666 | 0.1372 | 23.374 | 0.00465 | 0.0003207 | 0.0003827 | 0.13188 | 22.789 | 0.00472 | 0.0003237 | 0.0003855 | 0.13244 | 22.858 | 0.00499 | 0.0003327 | 0.0003977 | 0.14194 | 22.649 | 0.00574 | 0.0004009 | 0.0004807 | 0.13897 | 22.854 | 0.00554 | 0.0003921 | 0.0004672 | 0.14158 | 23.798 | 0.00547 | 0.0003488 | 0.0004084 | 0.15158 | 27.836 | 0.00554 | 0.0003414 | 0.0004009 | 0.14799 | 25.984 | 0.00568 | 0.0003545 | 0.0004139 | 0.16579 | 29.719 | 0.00656 | 0.0004008 | 0.0004743 | 0.15154 | 29.638 | 0.00567 | 0.0003305 | 0.0003791 | 0.15231 | 25.283 | 0.00657 | 0.0003972 | 0.0004547 | 0.15627 | 30.136 | 0.00596 | 0.0003411 | 0.0003891 | 0.15552 | 31.682 | 0.0057 | 0.0003249 | 0.0003704 | 0.15084 | 30.383 | 0.00611 | 0.0003496 | 0.0003948 | 0.14891 | 29.486 | 0.00597 | 0.0003414 | 0.0003828 | 0.14703 | 29.298 | 0.00598 | 0.0003416 | 0.0003827
0.15873 | 0.51945 | 0.0013 | 0.0001084 | 0.0001469 | 0.17378 | 0.50238 | 0.00291 | 0.0001818 | 0.0002507 | 0.16578 | 0.51145 | 0.0042 | 0.0002379 | 0.0003237 | 0.16578 | 1.5726 | 0.00179 | 0.0001455 | 0.00019 | 0.16238 | 1.5728 | 0.00237 | 0.0001749 | 0.0002313 | 0.18529 | 2.6206 | 0.00317 | 0.0002174 | 0.0002879 | 0.15979 | 4.5337 | 0.00231 | 0.0001669 | 0.000219 | 0.15442 | 4.5004 | 0.00249 | 0.0001756 | 0.0002313 | 0.14167 | 5.2621 | 0.00221 | 0.0001734 | 0.0002245 | 0.14283 | 6.1807 | 0.00225 | 0.0001755 | 0.0002265 | 0.15 | 6.2717 | 0.00249 | 0.0001845 | 0.000239 | 0.1563 | 7.3096 | 0.00254 | 0.0001986 | 0.0002558 | 0.16177 | 7.4008 | 0.00276 | 0.0002067 | 0.0002674 | 0.16668 | 7.478 | 0.00297 | 0.0002145 | 0.0002786 | 0.17107 | 8.6716 | 0.00281 | 0.0002091 | 0.0002681 | 0.16257 | 8.3004 | 0.00285 | 0.0002273 | 0.0002894 | 0.16671 | 8.3815 | 0.00304 | 0.0002342 | 0.0002996 | 0.15916 | 8.2331 | 0.0031 | 0.000239 | 0.0003058 | 0.15635 | 9.9801 | 0.00309 | 0.0002733 | 0.0003438 | 0.14825 | 9.9872 | 0.00312 | 0.0002608 | 0.0003296 | 0.16085 | 11.806 | 0.00284 | 0.0002172 | 0.0002745 | 0.1553 | 11.6296 | 0.00288 | 0.0002203 | 0.0002784 | 0.15639 | 12.6018 | 0.00296 | 0.0002267 | 0.0002852 | 0.15728 | 13.1794 | 0.00304 | 0.0002241 | 0.0002818 | 0.16231 | 13.3861 | 0.00328 | 0.0002321 | 0.0002932 | 0.16681 | 13.3393 | 0.00324 | 0.0002309 | 0.0002913 | 0.16265 | 13.1444 | 0.00355 | 0.0002435 | 0.0003082 | 0.16265 | 15.5918 | 0.00313 | 0.0002341 | 0.0002925 | 0.15925 | 15.4371 | 0.0034 | 0.0002454 | 0.000308 | 0.16683 | 15.7904 | 0.00381 | 0.00026 | 0.0003271 | 0.16685 | 15.9704 | 0.00378 | 0.0002693 | 0.0003379 | 0.16018 | 15.6395 | 0.00385 | 0.0002735 | 0.000343 | 0.17666 | 18.5304 | 0.00384 | 0.0002679 | 0.0003361 | 0.17327 | 18.776 | 0.00385 | 0.0002844 | 0.000355 | 0.17878 | 18.8639 | 0.0044 | 0.0003278 | 0.0004106 | 0.17261 | 16.2511 | 0.00564 | 0.0004567 | 0.0005741 | 0.17207 | 16.2044 | 0.00622 | 0.0004803 | 0.0006073 | 0.1748 | 18.5638 | 0.00473 | 0.0003542 | 0.0004419 | 0.16942 | 18.2046 | 0.0048 | 0.0003584 | 0.0004469 | 0.17207 | 20.0746 | 0.00416 | 0.0002978 | 0.0003691 | 0.17161 | 20.0479 | 0.00455 | 0.000312 | 0.0003883 | 0.17161 | 20.9408 | 0.00496 | 0.0003858 | 0.0004797 | 0.18075 | 21.6322 | 0.00523 | 0.0003937 | 0.0004921 | 0.1709 | 21.1728 | 0.00505 | 0.0003426 | 0.0004264 | 0.16473 | 19.4771 | 0.00489 | 0.0003484 | 0.0004308 | 0.17302 | 20.0458 | 0.00516 | 0.0003558 | 0.0004424 | 0.16684 | 20.2907 | 0.00474 | 0.0003408 | 0.0004204 | 0.16684 | 20.2932 | 0.00511 | 0.000354 | 0.0004384 | 0.16296 | 19.9753 | 0.00516 | 0.0003568 | 0.0004416 | 0.15747 | 21.8109 | 0.00467 | 0.0003255 | 0.0003991 | 0.15572 | 20.8517 | 0.00487 | 0.0003481 | 0.0004266 | 0.1564 | 20.9017 | 0.00521 | 0.00036 | 0.000443 | 0.16145 | 20.2554 | 0.00524 | 0.0003663 | 0.0004503 | 0.16321 | 23.0724 | 0.00481 | 0.0003397 | 0.0004164 | 0.14967 | 22.465 | 0.00534 | 0.0003849 | 0.0004682 | 0.14692 | 22.151 | 0.00538 | 0.0003871 | 0.0004705 | 0.14184 | 20.886 | 0.00574 | 0.0003962 | 0.000477 | 0.14527 | 24.264 | 0.00483 | 0.0003253 | 0.0003907 | 0.13964 | 23.648 | 0.0049 | 0.0003285 | 0.0003938 | 0.14716 | 24.477 | 0.00534 | 0.0003434 | 0.0004133 | 0.15968 | 24.363 | 0.00619 | 0.000415 | 0.0005012 | 0.15635 | 24.535 | 0.00598 | 0.0004067 | 0.0004881 | 0.15731 | 25.395 | 0.0059 | 0.0003629 | 0.0004278 | 0.16674 | 29.624 | 0.00591 | 0.0003522 | 0.0004163 | 0.16279 | 27.574 | 0.00608 | 0.0003667 | 0.0004313 | 0.17961 | 31.388 | 0.00691 | 0.00041 | 0.0004886 | 0.16417 | 30.966 | 0.00602 | 0.0003408 | 0.0003935 | 0.165 | 26.95 | 0.00697 | 0.0004102 | 0.0004738 | 0.16829 | 31.587 | 0.0063 | 0.0003511 | 0.0004034 | 0.16748 | 33 | 0.00602 | 0.0003343 | 0.0003837 | 0.16161 | 31.71 | 0.00646 | 0.0003598 | 0.0004094 | 0.15954 | 30.637 | 0.00632 | 0.0003524 | 0.000398 | 0.15753 | 30.417 | 0.00634 | 0.0003528 | 0.000398
0.16865 | 0.50812 | 0.00138 | 0.0001107 | 0.0001513 | 0.1862 | 0.48874 | 0.00312 | 0.0001871 | 0.0002588 | 0.18236 | 0.49289 | 0.00462 | 0.0002496 | 0.0003371 | 0.18236 | 1.5684 | 0.00193 | 0.0001483 | 0.0001946 | 0.17487 | 1.5706 | 0.0025 | 0.0001773 | 0.0002354 | 0.19954 | 2.6473 | 0.00334 | 0.0002199 | 0.000292 | 0.16978 | 4.5909 | 0.00241 | 0.0001684 | 0.0002217 | 0.1635 | 4.5566 | 0.00259 | 0.0001771 | 0.000234 | 0.15 | 5.3549 | 0.00229 | 0.0001747 | 0.0002271 | 0.16068 | 6.3946 | 0.00242 | 0.000179 | 0.0002318 | 0.16667 | 6.4569 | 0.00265 | 0.0001877 | 0.0002439 | 0.17193 | 7.5555 | 0.00268 | 0.0002011 | 0.0002601 | 0.17648 | 7.619 | 0.0029 | 0.0002091 | 0.0002715 | 0.18057 | 7.6735 | 0.00311 | 0.0002167 | 0.0002825 | 0.18423 | 8.9048 | 0.00294 | 0.0002109 | 0.0002713 | 0.17507 | 8.5359 | 0.00298 | 0.0002293 | 0.0002932 | 0.17862 | 8.5992 | 0.00316 | 0.0002362 | 0.0003033 | 0.17052 | 8.4537 | 0.00323 | 0.000241 | 0.0003096 | 0.16677 | 10.3046 | 0.00319 | 0.0002748 | 0.0003471 | 0.16678 | 10.6086 | 0.00333 | 0.0002649 | 0.0003365 | 0.17872 | 12.3468 | 0.00302 | 0.0002205 | 0.0002799 | 0.17256 | 12.1701 | 0.00306 | 0.0002238 | 0.000284 | 0.17203 | 13.2309 | 0.00313 | 0.0002298 | 0.0002907 | 0.17158 | 13.7483 | 0.0032 | 0.0002271 | 0.000287 | 0.17584 | 13.9059 | 0.00343 | 0.000235 | 0.0002981 | 0.18072 | 13.9584 | 0.0034 | 0.0002339 | 0.0002967 | 0.17517 | 13.714 | 0.00371 | 0.0002465 | 0.0003135 | 0.17516 | 16.1494 | 0.00326 | 0.0002365 | 0.0002969 | 0.182 | 16.4347 | 0.00367 | 0.0002513 | 0.0003163 | 0.18768 | 16.671 | 0.00407 | 0.0002652 | 0.0003347 | 0.1877 | 16.9476 | 0.00404 | 0.0002747 | 0.0003463 | 0.1802 | 16.606 | 0.00411 | 0.0002791 | 0.0003517 | 0.19629 | 19.4791 | 0.00406 | 0.0002721 | 0.0003427 | 0.19253 | 19.6828 | 0.00407 | 0.0002884 | 0.0003617 | 0.19666 | 19.9601 | 0.00462 | 0.0003318 | 0.0004177 | 0.18987 | 17.7135 | 0.00589 | 0.0004618 | 0.000585 | 0.18771 | 17.5389 | 0.00647 | 0.0004852 | 0.0006178 | 0.19069 | 19.5871 | 0.00495 | 0.0003584 | 0.0004496 | 0.18482 | 19.2172 | 0.00502 | 0.0003627 | 0.000455 | 0.18771 | 21.016 | 0.00437 | 0.0003018 | 0.0003762 | 0.18591 | 20.9113 | 0.00476 | 0.0003159 | 0.0003951 | 0.18592 | 22.0012 | 0.00515 | 0.0003894 | 0.0004867 | 0.19466 | 22.6156 | 0.00542 | 0.0003969 | 0.0004985 | 0.18311 | 22.004 | 0.00525 | 0.0003462 | 0.0004331 | 0.1774 | 20.334 | 0.00511 | 0.0003528 | 0.0004389 | 0.18538 | 20.8459 | 0.00537 | 0.0003599 | 0.0004499 | 0.17967 | 21.3264 | 0.00495 | 0.0003451 | 0.0004282 | 0.17876 | 21.2511 | 0.00531 | 0.0003581 | 0.000446 | 0.1746 | 20.9226 | 0.00537 | 0.000361 | 0.0004494 | 0.16872 | 22.6727 | 0.00486 | 0.0003295 | 0.0004065 | 0.16684 | 21.6515 | 0.00507 | 0.0003525 | 0.0004347 | 0.16683 | 21.654 | 0.0054 | 0.0003642 | 0.0004508 | 0.17222 | 21.1271 | 0.00545 | 0.0003709 | 0.0004587 | 0.17409 | 23.9629 | 0.00499 | 0.0003434 | 0.0004235 | 0.15902 | 23.508 | 0.00552 | 0.0003892 | 0.0004765 | 0.1561 | 23.183 | 0.00557 | 0.0003915 | 0.0004789 | 0.1576 | 22.653 | 0.00613 | 0.0004079 | 0.0004954 | 0.16141 | 26.02 | 0.00517 | 0.000335 | 0.000405 | 0.15515 | 25.351 | 0.00524 | 0.0003386 | 0.0004086 | 0.16555 | 26.471 | 0.00576 | 0.0003555 | 0.00043 | 0.17742 | 25.969 | 0.00662 | 0.0004268 | 0.0005189 | 0.17372 | 26.13 | 0.0064 | 0.0004189 | 0.0005063 | 0.17304 | 27.002 | 0.0063 | 0.0003749 | 0.0004449 | 0.1819 | 31.381 | 0.00626 | 0.0003614 | 0.0004299 | 0.17758 | 29.154 | 0.00645 | 0.0003772 | 0.0004467 | 0.19343 | 33.002 | 0.00723 | 0.0004181 | 0.0005014 | 0.1768 | 32.301 | 0.00635 | 0.00035 | 0.0004067 | 0.17769 | 28.643 | 0.00735 | 0.0004213 | 0.0004909 | 0.18031 | 33.063 | 0.00663 | 0.00036 | 0.0004165 | 0.17944 | 34.323 | 0.00634 | 0.0003428 | 0.000396 | 0.17239 | 33.063 | 0.00678 | 0.0003691 | 0.0004229 | 0.17018 | 31.863 | 0.00666 | 0.0003623 | 0.0004122 | 0.16803 | 31.612 | 0.00668 | 0.0003628 | 0.0004123
0.17857 | 0.49699 | 0.00147 | 0.0001131 | 0.0001558 | 0.19861 | 0.47541 | 0.00334 | 0.0001924 | 0.0002671 | 0.19894 | 0.47514 | 0.00506 | 0.0002614 | 0.0003508 | 0.19894 | 1.5583 | 0.00207 | 0.0001511 | 0.000199 | 0.19985 | 1.5574 | 0.00277 | 0.0001839 | 0.0002432 | 0.2138 | 2.666 | 0.0035 | 0.0002223 | 0.0002958 | 0.17977 | 4.6392 | 0.0025 | 0.0001698 | 0.0002243 | 0.18167 | 4.6482 | 0.00277 | 0.0001807 | 0.0002391 | 0.16667 | 5.5139 | 0.00245 | 0.0001777 | 0.0002318 | 0.17853 | 6.568 | 0.00258 | 0.0001822 | 0.0002365 | 0.18333 | 6.6096 | 0.00282 | 0.0001907 | 0.0002483 | 0.18756 | 7.7599 | 0.00282 | 0.0002034 | 0.000264 | 0.19119 | 7.8026 | 0.00304 | 0.0002112 | 0.0002752 | 0.19446 | 7.8393 | 0.00325 | 0.0002187 | 0.000286 | 0.19739 | 9.1043 | 0.00305 | 0.0002126 | 0.0002743 | 0.18758 | 8.7508 | 0.0031 | 0.0002312 | 0.0002968 | 0.19053 | 8.7983 | 0.00329 | 0.000238 | 0.0003067 | 0.18189 | 8.6557 | 0.00335 | 0.0002428 | 0.0003131 | 0.18762 | 10.8671 | 0.00339 | 0.0002783 | 0.000353 | 0.18531 | 11.1607 | 0.00352 | 0.0002683 | 0.0003425 | 0.19659 | 12.839 | 0.00318 | 0.0002234 | 0.0002847 | 0.18981 | 12.6621 | 0.00323 | 0.0002268 | 0.000289 | 0.18766 | 13.8116 | 0.00328 | 0.0002326 | 0.0002955 | 0.18588 | 14.2786 | 0.00335 | 0.0002298 | 0.0002917 | 0.18936 | 14.3971 | 0.00358 | 0.0002375 | 0.0003026 | 0.19462 | 14.5389 | 0.00355 | 0.0002366 | 0.0003015 | 0.20019 | 14.7666 | 0.00401 | 0.0002533 | 0.0003227 | 0.20019 | 17.1386 | 0.00351 | 0.0002419 | 0.0003046 | 0.20475 | 17.3066 | 0.00392 | 0.0002562 | 0.0003234 | 0.20854 | 17.445 | 0.00432 | 0.0002698 | 0.0003413 | 0.20856 | 17.8088 | 0.00428 | 0.0002794 | 0.0003536 | 0.20022 | 17.4765 | 0.00436 | 0.000284 | 0.0003592 | 0.21592 | 20.3112 | 0.00428 | 0.0002757 | 0.0003486 | 0.21178 | 20.4732 | 0.00428 | 0.000292 | 0.0003676 | 0.21453 | 20.9398 | 0.00482 | 0.0003352 | 0.0004239 | 0.20713 | 19.0698 | 0.00612 | 0.000466 | 0.0005941 | 0.20335 | 18.7868 | 0.0067 | 0.0004894 | 0.0006268 | 0.20658 | 20.5339 | 0.00516 | 0.0003621 | 0.0004565 | 0.20022 | 20.1635 | 0.00524 | 0.0003665 | 0.000462 | 0.20335 | 21.8711 | 0.00457 | 0.0003054 | 0.0003825 | 0.20021 | 21.7079 | 0.00496 | 0.0003193 | 0.0004013 | 0.20022 | 22.9852 | 0.00534 | 0.0003925 | 0.000493 | 0.20856 | 23.5221 | 0.0056 | 0.0003998 | 0.0005043 | 0.19532 | 22.7684 | 0.00544 | 0.0003495 | 0.0004392 | 0.19007 | 21.1347 | 0.00531 | 0.0003568 | 0.0004462 | 0.19774 | 21.5992 | 0.00557 | 0.0003636 | 0.0004567 | 0.19251 | 22.326 | 0.00514 | 0.0003489 | 0.0004352 | 0.19068 | 22.1824 | 0.00551 | 0.0003617 | 0.0004529 | 0.18624 | 21.8434 | 0.00557 | 0.0003647 | 0.0004564 | 0.17997 | 23.4885 | 0.00505 | 0.0003332 | 0.0004132 | 0.17797 | 22.3956 | 0.00526 | 0.0003565 | 0.0004421 | 0.17725 | 22.3601 | 0.0056 | 0.000368 | 0.000458 | 0.18298 | 21.9726 | 0.00565 | 0.000375 | 0.0004664 | 0.18497 | 24.7973 | 0.00516 | 0.0003468 | 0.0004299 | 0.16837 | 24.505 | 0.0057 | 0.000393 | 0.000484 | 0.16528 | 24.179 | 0.00574 | 0.0003954 | 0.0004866 | 0.1773 | 24.745 | 0.00657 | 0.0004208 | 0.0005149 | 0.18159 | 28.151 | 0.00556 | 0.0003459 | 0.0004204 | 0.17455 | 27.419 | 0.00565 | 0.00035 | 0.0004246 | 0.18395 | 28.404 | 0.00615 | 0.0003655 | 0.0004443 | 0.19516 | 27.452 | 0.00701 | 0.0004369 | 0.0005344 | 0.19109 | 27.623 | 0.0068 | 0.0004293 | 0.0005222 | 0.18877 | 28.597 | 0.00669 | 0.0003853 | 0.0004602 | 0.19705 | 33.112 | 0.00659 | 0.0003694 | 0.000442 | 0.19238 | 30.698 | 0.0068 | 0.0003865 | 0.0004606 | 0.20724 | 34.547 | 0.00755 | 0.0004253 | 0.0005129 | 0.18942 | 33.64 | 0.00668 | 0.0003583 | 0.0004188 | 0.19039 | 30.349 | 0.00771 | 0.0004311 | 0.0005063 | 0.19233 | 34.541 | 0.00695 | 0.000368 | 0.0004285 | 0.19141 | 35.648 | 0.00664 | 0.0003505 | 0.0004074 | 0.19393 | 35.824 | 0.0074 | 0.0003898 | 0.000447 | 0.19145 | 34.485 | 0.0073 | 0.0003849 | 0.0004377 | 0.18904 | 34.172 | 0.00732 | 0.0003857 | 0.000438
0.19841 | 0.47564 | 0.00164 | 0.000119 | 0.0001649 | 0.22344 | 0.45065 | 0.0038 | 0.0002084 | 0.0002841 | 0.21552 | 0.4583 | 0.00551 | 0.0002735 | 0.0003647 | 0.21552 | 1.5441 | 0.0022 | 0.0001537 | 0.0002033 | 0.22483 | 1.5341 | 0.00305 | 0.0001903 | 0.0002505 | 0.22805 | 2.6787 | 0.00365 | 0.0002246 | 0.0002995 | 0.19974 | 4.7159 | 0.00268 | 0.0001734 | 0.0002292 | 0.20438 | 4.7298 | 0.003 | 0.0001855 | 0.0002448 | 0.1875 | 5.6708 | 0.00264 | 0.0001816 | 0.0002371 | 0.19639 | 6.7099 | 0.00274 | 0.000185 | 0.0002408 | 0.2 | 6.7347 | 0.00298 | 0.0001934 | 0.0002524 | 0.20319 | 7.9297 | 0.00296 | 0.0002055 | 0.0002675 | 0.20589 | 7.9565 | 0.00317 | 0.0002132 | 0.0002786 | 0.20834 | 7.9794 | 0.00339 | 0.0002206 | 0.0002892 | 0.21055 | 9.2751 | 0.00317 | 0.0002141 | 0.0002771 | 0.20008 | 8.946 | 0.00322 | 0.000233 | 0.0003001 | 0.21435 | 9.1474 | 0.00352 | 0.0002424 | 0.0003129 | 0.20463 | 9.0125 | 0.00359 | 0.0002474 | 0.0003195 | 0.20846 | 11.3508 | 0.00358 | 0.0002813 | 0.0003582 | 0.20384 | 11.654 | 0.00371 | 0.0002714 | 0.0003477 | 0.21446 | 13.2723 | 0.00335 | 0.0002261 | 0.000289 | 0.20707 | 13.0953 | 0.0034 | 0.0002295 | 0.0002934 | 0.2033 | 14.3435 | 0.00344 | 0.0002351 | 0.0002999 | 0.20018 | 14.7702 | 0.0035 | 0.0002323 | 0.000296 | 0.21642 | 15.2823 | 0.00387 | 0.0002436 | 0.0003104 | 0.22242 | 15.593 | 0.00383 | 0.0002428 | 0.0003099 | 0.22521 | 15.6927 | 0.00429 | 0.0002589 | 0.0003305 | 0.22521 | 18.0019 | 0.00376 | 0.0002466 | 0.0003112 | 0.22751 | 18.0717 | 0.00416 | 0.0002606 | 0.0003296 | 0.22939 | 18.1315 | 0.00456 | 0.0002739 | 0.0003472 | 0.22942 | 18.583 | 0.00451 | 0.0002836 | 0.00036 | 0.22024 | 18.2502 | 0.0046 | 0.0002882 | 0.0003658 | 0.23555 | 21.0458 | 0.00448 | 0.000279 | 0.0003538 | 0.23103 | 21.1665 | 0.00449 | 0.0002952 | 0.0003729 | 0.23241 | 21.8423 | 0.00502 | 0.0003382 | 0.0004295 | 0.22439 | 20.2994 | 0.00633 | 0.0004696 | 0.0006019 | 0.219 | 19.9274 | 0.00692 | 0.0004929 | 0.0006345 | 0.22247 | 21.4236 | 0.00536 | 0.0003654 | 0.0004627 | 0.21562 | 21.0526 | 0.00545 | 0.0003699 | 0.0004684 | 0.21899 | 22.6593 | 0.00476 | 0.0003087 | 0.0003882 | 0.21452 | 22.4372 | 0.00515 | 0.0003225 | 0.0004069 | 0.21452 | 23.8922 | 0.00552 | 0.0003953 | 0.0004986 | 0.22246 | 24.3711 | 0.00578 | 0.0004023 | 0.0005095 | 0.20753 | 23.4853 | 0.00562 | 0.0003525 | 0.0004449 | 0.20274 | 21.8985 | 0.00551 | 0.0003604 | 0.0004529 | 0.21009 | 22.3252 | 0.00576 | 0.0003669 | 0.000463 | 0.20534 | 23.2889 | 0.00533 | 0.0003522 | 0.0004416 | 0.2026 | 23.0865 | 0.00569 | 0.000365 | 0.0004591 | 0.19788 | 22.7371 | 0.00576 | 0.0003681 | 0.0004628 | 0.19121 | 24.2377 | 0.00523 | 0.0003365 | 0.0004193 | 0.18909 | 23.0932 | 0.00544 | 0.0003601 | 0.0004489 | 0.18768 | 23.0093 | 0.00578 | 0.0003716 | 0.0004647 | 0.19374 | 22.7813 | 0.00583 | 0.0003787 | 0.0004734 | 0.19585 | 25.5851 | 0.00533 | 0.00035 | 0.0004359 | 0.18708 | 26.3792 | 0.00603 | 0.000401 | 0.0004972 | 0.18365 | 26.0429 | 0.00608 | 0.0004036 | 0.0005001 | 0.197 | 26.706 | 0.00699 | 0.0004314 | 0.0005313 | 0.20177 | 30.191 | 0.00592 | 0.000355 | 0.0004335 | 0.19394 | 29.416 | 0.00602 | 0.0003595 | 0.0004382 | 0.20234 | 30.252 | 0.00651 | 0.0003739 | 0.0004567 | 0.2129 | 28.829 | 0.00739 | 0.0004456 | 0.0005481 | 0.20846 | 29.032 | 0.00717 | 0.0004384 | 0.0005363 | 0.2045 | 30.175 | 0.00705 | 0.0003943 | 0.0004737 | 0.21221 | 34.784 | 0.0069 | 0.0003765 | 0.0004529 | 0.20718 | 32.205 | 0.00714 | 0.0003946 | 0.0004731 | 0.22106 | 36.032 | 0.00785 | 0.0004317 | 0.0005234 | 0.20205 | 34.96 | 0.00699 | 0.0003657 | 0.00043 | 0.20308 | 32.048 | 0.00805 | 0.0004397 | 0.0005202 | 0.21637 | 37.468 | 0.00754 | 0.0003862 | 0.0004498 | 0.21533 | 38.241 | 0.00722 | 0.0003683 | 0.0004277 | 0.21548 | 38.594 | 0.00797 | 0.0004069 | 0.0004678 | 0.21273 | 37.216 | 0.00789 | 0.0004034 | 0.0004598 | 0.21004 | 36.872 | 0.00792 | 0.0004044 | 0.0004603
0.22321 | 0.45079 | 0.00187 | 0.0001275 | 0.0001765 | 0.24826 | 0.42811 | 0.00429 | 0.0002248 | 0.0003018 | 0.2321 | 0.44257 | 0.00599 | 0.0002858 | 0.000379 | 0.2321 | 1.526 | 0.00234 | 0.0001563 | 0.0002074 | 0.24981 | 1.505 | 0.00333 | 0.0001966 | 0.0002577 | 0.2423 | 2.6865 | 0.00381 | 0.0002268 | 0.000303 | 0.22471 | 4.7786 | 0.00291 | 0.0001781 | 0.0002348 | 0.22709 | 4.7837 | 0.00322 | 0.0001899 | 0.0002501 | 0.20833 | 5.7901 | 0.00283 | 0.0001851 | 0.0002419 | 0.21424 | 6.824 | 0.0029 | 0.0001877 | 0.0002448 | 0.21667 | 6.837 | 0.00313 | 0.0001959 | 0.0002561 | 0.21882 | 8.0687 | 0.00309 | 0.0002074 | 0.0002708 | 0.2206 | 8.0837 | 0.00331 | 0.0002151 | 0.0002817 | 0.22223 | 8.0967 | 0.00352 | 0.0002224 | 0.0002923 | 0.23687 | 9.5424 | 0.0034 | 0.0002181 | 0.0002822 | 0.22509 | 9.2853 | 0.00345 | 0.0002373 | 0.0003061 | 0.23816 | 9.4394 | 0.00375 | 0.0002464 | 0.0003184 | 0.22737 | 9.3143 | 0.00383 | 0.0002514 | 0.0003251 | 0.22931 | 11.7656 | 0.00377 | 0.0002839 | 0.0003627 | 0.22237 | 12.0784 | 0.00389 | 0.0002741 | 0.0003524 | 0.23233 | 13.6566 | 0.0035 | 0.0002285 | 0.0002929 | 0.22432 | 13.4893 | 0.00356 | 0.0002319 | 0.0002974 | 0.21894 | 14.8264 | 0.00358 | 0.0002374 | 0.0003039 | 0.22877 | 15.6361 | 0.00378 | 0.0002381 | 0.0003035 | 0.24347 | 16.0304 | 0.00414 | 0.0002488 | 0.0003172 | 0.25022 | 16.5202 | 0.00409 | 0.0002481 | 0.000317 | 0.25024 | 16.5212 | 0.00455 | 0.0002638 | 0.0003372 | 0.25023 | 18.7381 | 0.00399 | 0.0002507 | 0.000317 | 0.25026 | 18.7391 | 0.00439 | 0.0002644 | 0.0003351 | 0.25025 | 18.7401 | 0.00479 | 0.0002775 | 0.0003524 | 0.25027 | 19.2795 | 0.00474 | 0.0002872 | 0.0003657 | 0.24026 | 18.9562 | 0.00483 | 0.000292 | 0.0003717 | 0.25518 | 21.7026 | 0.00468 | 0.0002819 | 0.0003584 | 0.25028 | 21.7721 | 0.00469 | 0.0002981 | 0.0003776 | 0.25029 | 22.6569 | 0.00521 | 0.0003409 | 0.0004344 | 0.24165 | 21.4214 | 0.00654 | 0.0004727 | 0.0006087 | 0.23464 | 20.9802 | 0.00713 | 0.000496 | 0.0006414 | 0.23836 | 22.2456 | 0.00556 | 0.0003683 | 0.0004682 | 0.23103 | 21.8742 | 0.00564 | 0.0003729 | 0.0004741 | 0.23464 | 23.3801 | 0.00494 | 0.0003116 | 0.0003934 | 0.22882 | 23.1188 | 0.00534 | 0.0003254 | 0.000412 | 0.22882 | 24.7316 | 0.0057 | 0.0003978 | 0.0005036 | 0.23637 | 25.1522 | 0.00595 | 0.0004047 | 0.0005143 | 0.21973 | 24.1644 | 0.0058 | 0.0003553 | 0.0004501 | 0.21541 | 22.625 | 0.0057 | 0.0003636 | 0.000459 | 0.22245 | 23.0035 | 0.00595 | 0.00037 | 0.0004688 | 0.21817 | 24.2044 | 0.0055 | 0.0003553 | 0.0004474 | 0.21451 | 23.9531 | 0.00588 | 0.000368 | 0.0004648 | 0.20952 | 23.5933 | 0.00594 | 0.0003712 | 0.0004687 | 0.20246 | 24.9498 | 0.0054 | 0.0003395 | 0.000425 | 0.20021 | 23.7339 | 0.00563 | 0.0003635 | 0.0004552 | 0.20853 | 24.1857 | 0.00614 | 0.0003796 | 0.0004767 | 0.21527 | 24.3168 | 0.0062 | 0.0003869 | 0.000486 | 0.21761 | 27.0388 | 0.00565 | 0.0003569 | 0.0004466 | 0.21047 | 28.5108 | 0.00642 | 0.00041 | 0.0005112 | 0.2066 | 28.1734 | 0.00647 | 0.0004128 | 0.0005144 | 0.2167 | 28.53 | 0.00737 | 0.0004402 | 0.0005454 | 0.22194 | 32.124 | 0.00626 | 0.0003627 | 0.0004449 | 0.21334 | 31.317 | 0.00637 | 0.0003675 | 0.00045 | 0.22074 | 32.012 | 0.00685 | 0.0003812 | 0.0004676 | 0.23065 | 30.096 | 0.00775 | 0.0004534 | 0.0005604 | 0.22583 | 30.352 | 0.00753 | 0.0004464 | 0.0005489 | 0.22023 | 31.714 | 0.00739 | 0.0004022 | 0.000486 | 0.22737 | 36.417 | 0.0072 | 0.0003827 | 0.0004627 | 0.22198 | 33.673 | 0.00746 | 0.0004019 | 0.0004844 | 0.24869 | 38.826 | 0.00842 | 0.0004463 | 0.0005419 | 0.22731 | 37.567 | 0.00757 | 0.0003831 | 0.0004499 | 0.22846 | 35.372 | 0.00868 | 0.0004584 | 0.0005443 | 0.24041 | 40.317 | 0.00808 | 0.0004011 | 0.000468 | 0.23926 | 40.767 | 0.00776 | 0.0003832 | 0.0004453 | 0.23703 | 41.324 | 0.0085 | 0.0004211 | 0.000486 | 0.234 | 40.009 | 0.00844 | 0.0004187 | 0.0004791 | 0.23104 | 39.623 | 0.00848 | 0.0004201 | 0.0004799
0.24802 | 0.42825 | 0.00211 | 0.0001361 | 0.0001887 | 0.27309 | 0.40777 | 0.00479 | 0.0002415 | 0.0003202 | 0.26525 | 0.414 | 0.00698 | 0.0003267 | 0.0004088 | 0.26525 | 1.4858 | 0.00262 | 0.0001639 | 0.0002155 | 0.27479 | 1.4728 | 0.00361 | 0.0002028 | 0.0002647 | 0.25656 | 2.6883 | 0.00397 | 0.000229 | 0.0003064 | 0.24968 | 4.8166 | 0.00313 | 0.0001825 | 0.0002399 | 0.2498 | 4.8167 | 0.00344 | 0.000194 | 0.000255 | 0.22917 | 5.8777 | 0.00301 | 0.0001883 | 0.0002463 | 0.23209 | 6.9155 | 0.00305 | 0.0001902 | 0.0002484 | 0.23333 | 6.9215 | 0.00329 | 0.0001983 | 0.0002597 | 0.23445 | 8.183 | 0.00322 | 0.0002093 | 0.0002739 | 0.23531 | 8.1891 | 0.00344 | 0.0002168 | 0.0002847 | 0.25001 | 8.2748 | 0.00378 | 0.0002272 | 0.0002979 | 0.26319 | 9.7283 | 0.00362 | 0.0002218 | 0.0002868 | 0.2501 | 9.5674 | 0.00368 | 0.0002412 | 0.0003114 | 0.26198 | 9.683 | 0.00397 | 0.0002499 | 0.0003233 | 0.2501 | 9.5678 | 0.00405 | 0.000255 | 0.0003301 | 0.25016 | 12.1112 | 0.00394 | 0.0002863 | 0.0003667 | 0.2409 | 12.4635 | 0.00406 | 0.0002765 | 0.0003566 | 0.25021 | 14.0016 | 0.00366 | 0.0002307 | 0.0002965 | 0.24158 | 13.8442 | 0.00371 | 0.0002342 | 0.0003011 | 0.25022 | 15.6746 | 0.00386 | 0.0002429 | 0.0003109 | 0.25737 | 16.3747 | 0.00404 | 0.0002432 | 0.00031 | 0.27052 | 16.6807 | 0.0044 | 0.0002534 | 0.000323 | 0.27802 | 17.3196 | 0.00435 | 0.0002526 | 0.0003232 | 0.27526 | 17.2415 | 0.0048 | 0.0002681 | 0.0003432 | 0.27525 | 19.3865 | 0.00421 | 0.0002544 | 0.0003222 | 0.27301 | 19.3285 | 0.00461 | 0.0002679 | 0.0003401 | 0.2711 | 19.2801 | 0.00502 | 0.0002809 | 0.0003572 | 0.27113 | 19.8978 | 0.00496 | 0.0002906 | 0.0003708 | 0.26029 | 19.5841 | 0.00505 | 0.0002954 | 0.000377 | 0.27481 | 22.281 | 0.00488 | 0.0002846 | 0.0003627 | 0.26954 | 22.3194 | 0.00488 | 0.0003008 | 0.000382 | 0.26817 | 23.3933 | 0.0054 | 0.0003434 | 0.0004389 | 0.25891 | 22.4355 | 0.00673 | 0.0004754 | 0.0006148 | 0.25028 | 21.9449 | 0.00733 | 0.0004987 | 0.0006474 | 0.25425 | 23.0195 | 0.00575 | 0.000371 | 0.0004733 | 0.24643 | 22.6478 | 0.00584 | 0.0003757 | 0.0004793 | 0.25028 | 24.0429 | 0.00512 | 0.0003143 | 0.0003982 | 0.24312 | 23.7522 | 0.00552 | 0.000328 | 0.0004167 | 0.24312 | 25.5131 | 0.00587 | 0.0004001 | 0.0005083 | 0.25027 | 25.8852 | 0.00612 | 0.0004068 | 0.0005187 | 0.24415 | 25.388 | 0.00615 | 0.0003619 | 0.0004594 | 0.22808 | 23.3037 | 0.00588 | 0.0003667 | 0.0004647 | 0.24717 | 24.2757 | 0.00631 | 0.0003772 | 0.0004791 | 0.23101 | 25.0923 | 0.00568 | 0.000358 | 0.0004527 | 0.23835 | 25.5824 | 0.00622 | 0.0003748 | 0.000475 | 0.2328 | 25.2118 | 0.00629 | 0.0003782 | 0.0004791 | 0.22496 | 26.2312 | 0.00573 | 0.0003466 | 0.0004353 | 0.22246 | 24.8928 | 0.00597 | 0.0003711 | 0.0004666 | 0.2346 | 25.4702 | 0.00657 | 0.0003892 | 0.0004897 | 0.24218 | 26.0503 | 0.00662 | 0.0003964 | 0.0004994 | 0.24481 | 28.6505 | 0.00603 | 0.0003652 | 0.0004581 | 0.23385 | 30.4258 | 0.00678 | 0.0004174 | 0.000523 | 0.22956 | 30.0975 | 0.00684 | 0.0004204 | 0.0005264 | 0.2364 | 30.2251 | 0.00773 | 0.0004478 | 0.0005576 | 0.24212 | 33.948 | 0.00659 | 0.0003693 | 0.0004549 | 0.23273 | 33.119 | 0.0067 | 0.0003744 | 0.0004604 | 0.23913 | 33.6906 | 0.00717 | 0.0003876 | 0.0004773 | 0.24839 | 31.282 | 0.0081 | 0.0004603 | 0.0005715 | 0.2432 | 31.582 | 0.00787 | 0.0004535 | 0.0005604 | 0.23596 | 33.211 | 0.00772 | 0.0004092 | 0.000497 | 0.24253 | 37.987 | 0.00749 | 0.0003883 | 0.0004717 | 0.23678 | 35.108 | 0.00777 | 0.0004084 | 0.0004948 | 0.27632 | 41.404 | 0.00895 | 0.0004585 | 0.0005577 | 0.25257 | 40.093 | 0.00812 | 0.0003976 | 0.0004672 | 0.25385 | 38.576 | 0.00926 | 0.0004734 | 0.0005645 | 0.26445 | 43.06 | 0.00859 | 0.0004137 | 0.0004839 | 0.26318 | 43.197 | 0.00826 | 0.0003959 | 0.0004608 | 0.25858 | 43.987 | 0.009 | 0.0004333 | 0.0005019 | 0.25527 | 42.785 | 0.00896 | 0.0004318 | 0.0004961 | 0.25205 | 42.368 | 0.009 | 0.0004333 | 0.000497
0.27282 | 0.40792 | 0.00236 | 0.000145 | 0.0002013 | 0.29791 | 0.38943 | 0.00533 | 0.0002585 | 0.0003393 | 0.29841 | 0.38916 | 0.00804 | 0.0003676 | 0.0004401 | 0.29841 | 1.4396 | 0.00291 | 0.0001715 | 0.0002235 | 0.29978 | 1.4377 | 0.00391 | 0.0002091 | 0.0002717 | 0.28506 | 2.6819 | 0.00429 | 0.0002353 | 0.0003129 | 0.27464 | 4.8337 | 0.00335 | 0.0001867 | 0.0002447 | 0.2725 | 4.8329 | 0.00367 | 0.000198 | 0.0002596 | 0.25 | 5.9414 | 0.00319 | 0.0001914 | 0.0002504 | 0.24995 | 6.9891 | 0.00321 | 0.0001926 | 0.0002519 | 0.25 | 6.9892 | 0.00344 | 0.0002006 | 0.000263 | 0.25008 | 8.2744 | 0.00335 | 0.000211 | 0.0002768 | 0.26472 | 8.3443 | 0.00369 | 0.0002216 | 0.0002901 | 0.27779 | 8.3944 | 0.00403 | 0.0002316 | 0.0003029 | 0.2895 | 9.8507 | 0.00383 | 0.0002252 | 0.0002909 | 0.27511 | 9.8002 | 0.0039 | 0.0002447 | 0.0003162 | 0.2858 | 9.8871 | 0.00419 | 0.0002533 | 0.0003278 | 0.27284 | 9.7808 | 0.00427 | 0.0002584 | 0.0003348 | 0.271 | 12.4073 | 0.00412 | 0.0002885 | 0.0003704 | 0.25943 | 12.7992 | 0.00423 | 0.0002788 | 0.0003604 | 0.28595 | 14.5932 | 0.00396 | 0.0002366 | 0.0003029 | 0.27609 | 14.4456 | 0.00402 | 0.0002401 | 0.0003076 | 0.2815 | 16.3752 | 0.00413 | 0.0002477 | 0.0003169 | 0.28597 | 17.0054 | 0.0043 | 0.0002477 | 0.0003157 | 0.29757 | 17.2325 | 0.00465 | 0.0002575 | 0.0003283 | 0.30583 | 18.0108 | 0.00459 | 0.0002566 | 0.0003287 | 0.30029 | 17.8833 | 0.00505 | 0.0002719 | 0.0003485 | 0.30028 | 19.9467 | 0.00443 | 0.0002577 | 0.0003268 | 0.29576 | 19.8492 | 0.00483 | 0.0002711 | 0.0003446 | 0.29195 | 19.7715 | 0.00523 | 0.0002839 | 0.0003616 | 0.29198 | 20.4676 | 0.00517 | 0.0002936 | 0.0003755 | 0.28031 | 20.1536 | 0.00526 | 0.0002985 | 0.0003818 | 0.29444 | 22.8008 | 0.00506 | 0.0002871 | 0.0003666 | 0.28879 | 22.8082 | 0.00507 | 0.0003033 | 0.000386 | 0.28605 | 24.0611 | 0.00558 | 0.0003456 | 0.000443 | 0.27617 | 23.3614 | 0.00692 | 0.0004778 | 0.0006201 | 0.26592 | 22.8212 | 0.00752 | 0.0005011 | 0.0006529 | 0.27014 | 23.7352 | 0.00593 | 0.0003734 | 0.0004779 | 0.26183 | 23.373 | 0.00602 | 0.0003782 | 0.0004841 | 0.26592 | 24.6675 | 0.0053 | 0.0003168 | 0.0004026 | 0.25742 | 24.3372 | 0.00569 | 0.0003305 | 0.0004211 | 0.25742 | 26.2465 | 0.00603 | 0.0004022 | 0.0005125 | 0.27808 | 27.2055 | 0.00644 | 0.0004119 | 0.0005265 | 0.27467 | 26.7205 | 0.00655 | 0.0003699 | 0.0004695 | 0.25343 | 24.5866 | 0.00624 | 0.0003737 | 0.0004748 | 0.27807 | 25.7167 | 0.00674 | 0.0003858 | 0.0004903 | 0.25667 | 26.7438 | 0.006 | 0.0003643 | 0.0004622 | 0.26814 | 27.4403 | 0.00662 | 0.0003827 | 0.0004858 | 0.2619 | 27.0689 | 0.00669 | 0.0003863 | 0.0004901 | 0.25308 | 27.6509 | 0.00612 | 0.000355 | 0.0004464 | 0.25026 | 26.1499 | 0.00639 | 0.0003802 | 0.000479 | 0.26067 | 26.5742 | 0.00698 | 0.0003975 | 0.000501 | 0.26909 | 27.6236 | 0.00701 | 0.0004044 | 0.0005109 | 0.27201 | 30.0622 | 0.0064 | 0.0003723 | 0.000468 | 0.25724 | 32.1608 | 0.00712 | 0.0004238 | 0.0005331 | 0.25251 | 31.8218 | 0.00718 | 0.0004268 | 0.0005367 | 0.2561 | 31.8086 | 0.00807 | 0.0004543 | 0.0005685 | 0.2623 | 35.6707 | 0.00689 | 0.000375 | 0.0004638 | 0.25212 | 34.82 | 0.00701 | 0.0003804 | 0.0004696 | 0.25753 | 35.2767 | 0.00748 | 0.0003932 | 0.000486 | 0.26613 | 32.386 | 0.00843 | 0.0004666 | 0.0005816 | 0.26058 | 32.74 | 0.0082 | 0.00046 | 0.0005708 | 0.25169 | 34.667 | 0.00803 | 0.0004155 | 0.0005071 | 0.27284 | 40.948 | 0.00803 | 0.0004016 | 0.0004874 | 0.26638 | 37.831 | 0.00836 | 0.0004236 | 0.000513 | 0.30395 | 43.791 | 0.00945 | 0.000469 | 0.0005715 | 0.27782 | 42.521 | 0.00864 | 0.00041 | 0.0004823 | 0.27923 | 41.611 | 0.00979 | 0.0004858 | 0.0005816 | 0.28849 | 45.683 | 0.00907 | 0.0004244 | 0.0004979 | 0.28711 | 45.526 | 0.00874 | 0.0004068 | 0.0004746 | 0.28013 | 46.549 | 0.00947 | 0.0004438 | 0.0005161 | 0.27654 | 45.512 | 0.00944 | 0.0004429 | 0.0005111 | 0.27305 | 45.063 | 0.00948 | 0.0004446 | 0.0005122
0.29762 | 0.38959 | 0.00263 | 0.0001541 | 0.0002144 | 0.32274 | 0.3729 | 0.00589 | 0.000276 | 0.0003592 | 0.33156 | 0.36752 | 0.00917 | 0.0004089 | 0.0004732 | 0.33156 | 1.3935 | 0.00321 | 0.000179 | 0.0002315 | 0.32476 | 1.4026 | 0.00421 | 0.0002154 | 0.0002786 | 0.3207 | 2.6576 | 0.00469 | 0.0002442 | 0.0003205 | 0.29961 | 4.837 | 0.00357 | 0.0001907 | 0.0002493 | 0.29521 | 4.8372 | 0.00389 | 0.0002018 | 0.000264 | 0.27083 | 5.9854 | 0.00337 | 0.0001943 | 0.0002543 | 0.2678 | 7.0469 | 0.00336 | 0.0001948 | 0.0002551 | 0.26667 | 7.0441 | 0.00359 | 0.0002027 | 0.0002661 | 0.28134 | 8.4058 | 0.00361 | 0.0002157 | 0.000282 | 0.29413 | 8.443 | 0.00395 | 0.000226 | 0.000295 | 0.30557 | 8.4704 | 0.00429 | 0.0002358 | 0.0003075 | 0.31582 | 9.9255 | 0.00405 | 0.0002284 | 0.0002948 | 0.30012 | 9.9924 | 0.00411 | 0.000248 | 0.0003206 | 0.30961 | 10.0566 | 0.00441 | 0.0002564 | 0.0003319 | 0.29558 | 9.9602 | 0.00449 | 0.0002615 | 0.000339 | 0.29185 | 12.654 | 0.00429 | 0.0002905 | 0.0003738 | 0.29649 | 13.3421 | 0.00455 | 0.0002846 | 0.0003672 | 0.32169 | 15.0666 | 0.00424 | 0.0002418 | 0.0003085 | 0.3106 | 14.9287 | 0.0043 | 0.0002454 | 0.0003133 | 0.31277 | 16.9574 | 0.00438 | 0.0002519 | 0.0003221 | 0.31456 | 17.5376 | 0.00455 | 0.0002517 | 0.0003207 | 0.32462 | 17.7055 | 0.0049 | 0.0002613 | 0.0003331 | 0.33363 | 18.6033 | 0.00482 | 0.0002602 | 0.0003336 | 0.32531 | 18.4362 | 0.00528 | 0.0002754 | 0.0003532 | 0.3253 | 20.4481 | 0.00464 | 0.0002608 | 0.000331 | 0.31851 | 20.3112 | 0.00504 | 0.000274 | 0.0003487 | 0.31281 | 20.2038 | 0.00545 | 0.0002868 | 0.0003656 | 0.31284 | 20.9786 | 0.00537 | 0.0002964 | 0.0003798 | 0.30033 | 20.6743 | 0.00547 | 0.0003014 | 0.0003863 | 0.31407 | 23.2617 | 0.00525 | 0.0002895 | 0.0003703 | 0.30804 | 23.2483 | 0.00525 | 0.0003056 | 0.0003897 | 0.30392 | 24.6803 | 0.00575 | 0.0003477 | 0.0004468 | 0.29343 | 24.1987 | 0.0071 | 0.0004799 | 0.000625 | 0.28157 | 23.6288 | 0.0077 | 0.0005033 | 0.0006578 | 0.28603 | 24.4122 | 0.0061 | 0.0003756 | 0.0004822 | 0.27723 | 24.0397 | 0.0062 | 0.0003805 | 0.0004884 | 0.28156 | 25.2435 | 0.00547 | 0.0003191 | 0.0004067 | 0.28602 | 25.4012 | 0.00604 | 0.0003366 | 0.0004291 | 0.28602 | 27.5574 | 0.00635 | 0.0004071 | 0.0005202 | 0.31284 | 28.6449 | 0.00682 | 0.0004181 | 0.0005349 | 0.30519 | 27.8995 | 0.00694 | 0.0003768 | 0.0004783 | 0.28511 | 26.0183 | 0.00666 | 0.0003821 | 0.0004858 | 0.30896 | 26.9945 | 0.00714 | 0.0003932 | 0.0005 | 0.28876 | 28.6041 | 0.00639 | 0.0003717 | 0.0004722 | 0.29793 | 29.0955 | 0.007 | 0.0003895 | 0.000495 | 0.291 | 28.7235 | 0.00708 | 0.0003932 | 0.0004995 | 0.2812 | 28.8794 | 0.0065 | 0.0003623 | 0.0004561 | 0.27807 | 27.2462 | 0.00679 | 0.0003882 | 0.0004898 | 0.28673 | 27.5655 | 0.00737 | 0.0004049 | 0.0005111 | 0.296 | 29.0342 | 0.00739 | 0.0004113 | 0.0005209 | 0.29922 | 31.3315 | 0.00674 | 0.0003785 | 0.0004768 | 0.28062 | 33.7238 | 0.00744 | 0.0004293 | 0.000542 | 0.27547 | 33.3941 | 0.00751 | 0.0004325 | 0.0005458 | 0.2758 | 33.2889 | 0.0084 | 0.0004601 | 0.0005781 | 0.28247 | 37.2803 | 0.00718 | 0.0003802 | 0.0004718 | 0.27152 | 36.4182 | 0.00731 | 0.0003857 | 0.0004779 | 0.27592 | 36.769 | 0.00778 | 0.0003982 | 0.0004938 | 0.28387 | 33.415 | 0.00875 | 0.0004723 | 0.0005909 | 0.27795 | 33.834 | 0.00852 | 0.0004659 | 0.0005804 | 0.28315 | 37.446 | 0.00862 | 0.0004304 | 0.0005248 | 0.30316 | 43.688 | 0.00853 | 0.0004127 | 0.0005009 | 0.29597 | 40.385 | 0.0089 | 0.0004362 | 0.0005287 | 0.33159 | 46.012 | 0.00992 | 0.0004781 | 0.0005836 | 0.30308 | 44.836 | 0.00912 | 0.0004207 | 0.0004957 | 0.30462 | 44.475 | 0.01028 | 0.0004963 | 0.0005965 | 0.31253 | 48.17 | 0.00953 | 0.0004338 | 0.0005102 | 0.31103 | 47.752 | 0.0092 | 0.0004165 | 0.000487 | 0.30167 | 49.006 | 0.00992 | 0.000453 | 0.0005288 | 0.29782 | 48.154 | 0.00989 | 0.0004526 | 0.0005244 | 0.29405 | 47.694 | 0.00994 | 0.0004544 | 0.0005258
0.32242 | 0.37307 | 0.00291 | 0.0001635 | 0.0002281 | 0.34757 | 0.35798 | 0.00647 | 0.0002938 | 0.0003799 | 0.36472 | 0.34858 | 0.01036 | 0.0004505 | 0.0005081 | 0.36472 | 1.3464 | 0.00352 | 0.0001867 | 0.0002395 | 0.34974 | 1.3675 | 0.00451 | 0.0002218 | 0.0002856 | 0.35633 | 2.6213 | 0.00509 | 0.0002529 | 0.0003279 | 0.32458 | 4.8303 | 0.00379 | 0.0001946 | 0.0002536 | 0.31792 | 4.8326 | 0.00411 | 0.0002055 | 0.0002682 | 0.29167 | 6.0145 | 0.00354 | 0.000197 | 0.0002579 | 0.28565 | 7.0918 | 0.00351 | 0.000197 | 0.0002582 | 0.3 | 7.1211 | 0.00389 | 0.000209 | 0.000272 | 0.3126 | 8.4837 | 0.00386 | 0.0002202 | 0.0002869 | 0.32355 | 8.5011 | 0.0042 | 0.0002302 | 0.0002996 | 0.33335 | 8.5137 | 0.00454 | 0.0002398 | 0.0003118 | 0.34214 | 9.9646 | 0.00426 | 0.0002316 | 0.0002984 | 0.32513 | 10.155 | 0.00432 | 0.0002511 | 0.0003246 | 0.33343 | 10.1944 | 0.00462 | 0.0002593 | 0.0003358 | 0.31831 | 10.1159 | 0.0047 | 0.0002644 | 0.000343 | 0.33354 | 13.0484 | 0.00462 | 0.0002961 | 0.0003798 | 0.33356 | 13.7664 | 0.00487 | 0.0002899 | 0.0003731 | 0.35744 | 15.4411 | 0.00452 | 0.0002465 | 0.0003135 | 0.34511 | 15.313 | 0.00459 | 0.0002501 | 0.0003184 | 0.34405 | 17.4409 | 0.00463 | 0.0002558 | 0.0003268 | 0.34316 | 17.991 | 0.00478 | 0.0002554 | 0.0003253 | 0.35167 | 18.1095 | 0.00513 | 0.0002648 | 0.0003374 | 0.36143 | 19.1168 | 0.00504 | 0.0002635 | 0.000338 | 0.35033 | 18.92 | 0.00551 | 0.0002786 | 0.0003576 | 0.35032 | 20.8807 | 0.00484 | 0.0002636 | 0.0003349 | 0.34126 | 20.7341 | 0.00525 | 0.0002768 | 0.0003525 | 0.33366 | 20.597 | 0.00566 | 0.0002894 | 0.0003693 | 0.33369 | 21.4506 | 0.00557 | 0.000299 | 0.0003838 | 0.32035 | 21.156 | 0.00567 | 0.000304 | 0.0003904 | 0.3337 | 23.6935 | 0.00543 | 0.0002917 | 0.0003736 | 0.32729 | 23.6494 | 0.00544 | 0.0003078 | 0.0003932 | 0.3218 | 25.2405 | 0.00592 | 0.0003496 | 0.0004503 | 0.31069 | 24.9573 | 0.00727 | 0.0004819 | 0.0006294 | 0.31285 | 25.0473 | 0.00805 | 0.0005083 | 0.0006665 | 0.31781 | 25.6296 | 0.00644 | 0.0003811 | 0.0004898 | 0.30803 | 25.2666 | 0.00654 | 0.0003861 | 0.0004963 | 0.31285 | 26.2793 | 0.0058 | 0.0003249 | 0.0004141 | 0.32177 | 26.5544 | 0.00645 | 0.0003444 | 0.0004378 | 0.32178 | 28.9775 | 0.00672 | 0.0004132 | 0.0005283 | 0.3476 | 29.8797 | 0.00719 | 0.0004235 | 0.0005421 | 0.33571 | 28.9335 | 0.00732 | 0.000383 | 0.0004861 | 0.31678 | 27.3068 | 0.00706 | 0.0003894 | 0.0004953 | 0.33986 | 28.1674 | 0.00753 | 0.0003998 | 0.0005085 | 0.32084 | 30.2413 | 0.00675 | 0.000378 | 0.0004808 | 0.32773 | 30.5763 | 0.00735 | 0.0003953 | 0.000503 | 0.3201 | 30.2137 | 0.00744 | 0.0003991 | 0.0005077 | 0.30932 | 29.9843 | 0.00686 | 0.0003688 | 0.0004647 | 0.30588 | 28.2193 | 0.00717 | 0.0003953 | 0.0004994 | 0.3128 | 28.4524 | 0.00775 | 0.0004115 | 0.0005201 | 0.32291 | 30.3205 | 0.00775 | 0.0004174 | 0.0005298 | 0.32642 | 32.4668 | 0.00708 | 0.0003841 | 0.0004846 | 0.30401 | 35.1529 | 0.00775 | 0.0004343 | 0.0005499 | 0.29843 | 34.8227 | 0.00782 | 0.0004375 | 0.0005538 | 0.2955 | 34.6649 | 0.00871 | 0.0004653 | 0.0005868 | 0.30265 | 38.7957 | 0.00746 | 0.0003848 | 0.000479 | 0.29091 | 37.9323 | 0.0076 | 0.0003905 | 0.0004853 | 0.29432 | 38.1863 | 0.00806 | 0.0004027 | 0.000501 | 0.31936 | 35.298 | 0.00937 | 0.0004863 | 0.0006075 | 0.31269 | 35.828 | 0.00913 | 0.0004801 | 0.0005974 | 0.31461 | 40.034 | 0.00917 | 0.0004427 | 0.0005399 | 0.33347 | 46.204 | 0.009 | 0.0004222 | 0.0005125 | 0.32557 | 42.775 | 0.00941 | 0.000447 | 0.0005422 | 0.35922 | 48.085 | 0.01037 | 0.0004861 | 0.0005943 | 0.32834 | 47.045 | 0.00959 | 0.00043 | 0.0005076 | 0.33 | 47.162 | 0.01075 | 0.0005052 | 0.0006095 | 0.33658 | 50.53 | 0.00996 | 0.000442 | 0.0005213 | 0.33496 | 49.869 | 0.00964 | 0.000425 | 0.0004981 | 0.34477 | 53.596 | 0.01075 | 0.0004756 | 0.0005506 | 0.34036 | 53.165 | 0.01074 | 0.0004761 | 0.0005473 | 0.33606 | 52.683 | 0.01079 | 0.0004782 | 0.000549
0.34722 | 0.35814 | 0.0032 | 0.0001732 | 0.0002423 | 0.39722 | 0.33214 | 0.0077 | 0.0003526 | 0.0004236 | 0.39788 | 0.33186 | 0.01161 | 0.0004926 | 0.0005446 | 0.39788 | 1.3023 | 0.00385 | 0.0001945 | 0.0002477 | 0.37472 | 1.3334 | 0.00483 | 0.0002283 | 0.0002926 | 0.39196 | 2.576 | 0.0055 | 0.0002615 | 0.0003349 | 0.34955 | 4.8148 | 0.00401 | 0.0001984 | 0.0002578 | 0.34063 | 4.8211 | 0.00433 | 0.0002091 | 0.0002722 | 0.3125 | 6.0297 | 0.00372 | 0.0001997 | 0.0002614 | 0.32136 | 7.1519 | 0.00381 | 0.0002033 | 0.000264 | 0.33333 | 7.1655 | 0.00419 | 0.0002149 | 0.0002775 | 0.34386 | 8.5229 | 0.00411 | 0.0002244 | 0.0002913 | 0.35296 | 8.5285 | 0.00445 | 0.0002342 | 0.0003038 | 0.36113 | 8.5322 | 0.00479 | 0.0002436 | 0.0003159 | 0.36846 | 9.977 | 0.00448 | 0.0002346 | 0.0003018 | 0.35014 | 10.2829 | 0.00453 | 0.000254 | 0.0003284 | 0.38106 | 10.4108 | 0.00503 | 0.0002679 | 0.0003429 | 0.36379 | 10.3422 | 0.00512 | 0.0002731 | 0.0003502 | 0.37523 | 13.3239 | 0.00494 | 0.0003012 | 0.0003851 | 0.37062 | 14.0917 | 0.00517 | 0.0002946 | 0.0003784 | 0.39318 | 15.7365 | 0.0048 | 0.0002509 | 0.0003181 | 0.37962 | 15.6283 | 0.00486 | 0.0002545 | 0.000323 | 0.37533 | 17.8353 | 0.00487 | 0.0002594 | 0.0003311 | 0.37176 | 18.3752 | 0.00502 | 0.0002588 | 0.0003295 | 0.37873 | 18.4643 | 0.00537 | 0.000268 | 0.0003414 | 0.38923 | 19.5511 | 0.00527 | 0.0002665 | 0.0003421 | 0.37536 | 19.3445 | 0.00573 | 0.0002815 | 0.0003616 | 0.37535 | 21.2742 | 0.00505 | 0.0002663 | 0.0003385 | 0.36401 | 21.0978 | 0.00545 | 0.0002794 | 0.000356 | 0.35451 | 20.951 | 0.00586 | 0.000292 | 0.0003728 | 0.35455 | 21.8734 | 0.00577 | 0.0003015 | 0.0003875 | 0.34037 | 21.5885 | 0.00587 | 0.0003065 | 0.0003942 | 0.35333 | 24.0762 | 0.00561 | 0.0002937 | 0.0003768 | 0.34655 | 24.0113 | 0.00561 | 0.0003098 | 0.0003964 | 0.35756 | 26.2235 | 0.00625 | 0.0003547 | 0.0004566 | 0.34521 | 26.2774 | 0.0076 | 0.0004865 | 0.0006372 | 0.35196 | 26.5151 | 0.00846 | 0.0005144 | 0.0006756 | 0.35754 | 26.9564 | 0.00685 | 0.000388 | 0.000498 | 0.34654 | 26.6127 | 0.00695 | 0.0003931 | 0.0005047 | 0.35195 | 27.4044 | 0.0062 | 0.0003323 | 0.0004223 | 0.35753 | 27.5524 | 0.00684 | 0.0003512 | 0.0004454 | 0.35753 | 30.2029 | 0.00708 | 0.0004185 | 0.0005354 | 0.38236 | 30.9585 | 0.00754 | 0.0004283 | 0.0005484 | 0.36622 | 29.8713 | 0.00768 | 0.0003887 | 0.000493 | 0.34846 | 28.4702 | 0.00744 | 0.0003959 | 0.0005036 | 0.37075 | 29.2343 | 0.0079 | 0.0004056 | 0.0005161 | 0.35293 | 31.6937 | 0.00709 | 0.0003835 | 0.0004883 | 0.35752 | 31.8913 | 0.00769 | 0.0004004 | 0.00051 | 0.3492 | 31.5383 | 0.00778 | 0.0004043 | 0.0005149 | 0.33744 | 30.9744 | 0.00721 | 0.0003747 | 0.0004724 | 0.33369 | 29.1078 | 0.00754 | 0.0004018 | 0.0005081 | 0.33887 | 29.2637 | 0.00812 | 0.0004176 | 0.0005283 | 0.34982 | 31.4813 | 0.00809 | 0.0004228 | 0.0005377 | 0.35362 | 33.5166 | 0.0074 | 0.0003891 | 0.0004916 | 0.32739 | 36.4571 | 0.00804 | 0.0004387 | 0.000557 | 0.32138 | 36.1363 | 0.00812 | 0.0004419 | 0.000561 | 0.3152 | 35.9555 | 0.00901 | 0.00047 | 0.0005947 | 0.32283 | 40.2259 | 0.00773 | 0.0003889 | 0.0004855 | 0.31031 | 39.3512 | 0.00787 | 0.0003948 | 0.0004921 | 0.33111 | 40.7832 | 0.0086 | 0.0004141 | 0.0005135 | 0.35484 | 36.9861 | 0.00996 | 0.0004984 | 0.0006219 | 0.34743 | 37.6188 | 0.00971 | 0.0004923 | 0.0006122 | 0.34608 | 42.456 | 0.00969 | 0.0004532 | 0.0005529 | 0.36379 | 48.522 | 0.00945 | 0.0004304 | 0.0005228 | 0.35517 | 45.018 | 0.0099 | 0.0004564 | 0.0005542 | 0.38685 | 50.028 | 0.01081 | 0.0004933 | 0.000604 | 0.35359 | 49.154 | 0.01003 | 0.0004383 | 0.0005184 | 0.35539 | 49.68 | 0.01119 | 0.000513 | 0.000621 | 0.38466 | 54.868 | 0.01077 | 0.000463 | 0.0005404 | 0.38281 | 53.824 | 0.01046 | 0.0004472 | 0.0005175 | 0.38787 | 57.761 | 0.01151 | 0.0004939 | 0.0005687 | 0.38291 | 57.763 | 0.0115 | 0.0004947 | 0.0005662 | 0.37807 | 57.261 | 0.01157 | 0.0004972 | 0.0005681
0.37202 | 0.34462 | 0.0035 | 0.000183 | 0.000257 | 0.44687 | 0.31051 | 0.00903 | 0.0004102 | 0.0004704 | 0.43103 | 0.31703 | 0.01293 | 0.0005353 | 0.0005829 | 0.43103 | 1.2592 | 0.00418 | 0.0002025 | 0.0002559 | 0.3997 | 1.2993 | 0.00515 | 0.0002348 | 0.0002996 | 0.42759 | 2.5258 | 0.00592 | 0.00027 | 0.0003419 | 0.37451 | 4.7933 | 0.00423 | 0.0002021 | 0.0002619 | 0.36334 | 4.8036 | 0.00455 | 0.0002126 | 0.0002761 | 0.33333 | 6.035 | 0.0039 | 0.0002023 | 0.0002647 | 0.35707 | 7.1824 | 0.00411 | 0.0002093 | 0.0002694 | 0.36667 | 7.1862 | 0.00449 | 0.0002205 | 0.0002826 | 0.37512 | 8.5344 | 0.00436 | 0.0002284 | 0.0002956 | 0.38238 | 8.5341 | 0.0047 | 0.0002381 | 0.0003079 | 0.38891 | 8.533 | 0.00504 | 0.0002473 | 0.0003198 | 0.4211 | 9.9443 | 0.00491 | 0.0002441 | 0.0003082 | 0.40016 | 10.4795 | 0.00494 | 0.0002626 | 0.0003354 | 0.42869 | 10.558 | 0.00544 | 0.0002759 | 0.0003493 | 0.40926 | 10.4992 | 0.00552 | 0.000281 | 0.0003567 | 0.41693 | 13.5103 | 0.00526 | 0.0003059 | 0.0003899 | 0.40768 | 14.3378 | 0.00547 | 0.0002991 | 0.0003832 | 0.42892 | 15.9726 | 0.00506 | 0.000255 | 0.0003222 | 0.41414 | 15.8843 | 0.00513 | 0.0002586 | 0.0003273 | 0.40661 | 18.1706 | 0.00511 | 0.0002627 | 0.0003351 | 0.40035 | 18.7102 | 0.00525 | 0.000262 | 0.0003334 | 0.40578 | 18.7596 | 0.0056 | 0.0002711 | 0.0003451 | 0.41704 | 19.9261 | 0.00548 | 0.0002694 | 0.0003458 | 0.40038 | 19.7097 | 0.00595 | 0.0002843 | 0.0003653 | 0.40037 | 21.6183 | 0.00524 | 0.0002688 | 0.0003419 | 0.38676 | 21.4421 | 0.00565 | 0.0002818 | 0.0003594 | 0.37537 | 21.2755 | 0.00606 | 0.0002944 | 0.0003761 | 0.37541 | 22.2669 | 0.00596 | 0.0003038 | 0.000391 | 0.3604 | 21.9918 | 0.00607 | 0.0003089 | 0.0003978 | 0.39259 | 24.7435 | 0.00596 | 0.0002996 | 0.0003826 | 0.38505 | 24.6574 | 0.00596 | 0.0003156 | 0.0004024 | 0.40225 | 27.246 | 0.00665 | 0.0003612 | 0.0004635 | 0.38837 | 27.6169 | 0.008 | 0.0004921 | 0.0006454 | 0.39106 | 27.6969 | 0.00886 | 0.0005196 | 0.0006833 | 0.39727 | 28.0972 | 0.00724 | 0.000394 | 0.0005052 | 0.38504 | 27.7631 | 0.00735 | 0.0003992 | 0.0005121 | 0.39106 | 28.3838 | 0.00658 | 0.0003389 | 0.0004294 | 0.39328 | 28.4338 | 0.00722 | 0.0003574 | 0.0004521 | 0.39328 | 31.2722 | 0.00743 | 0.0004232 | 0.0005416 | 0.41712 | 31.9105 | 0.00787 | 0.0004327 | 0.000554 | 0.39674 | 30.712 | 0.00803 | 0.0003938 | 0.0004993 | 0.38014 | 29.5375 | 0.00781 | 0.0004016 | 0.0005111 | 0.40165 | 30.2143 | 0.00825 | 0.0004109 | 0.000523 | 0.38501 | 32.9802 | 0.00742 | 0.0003884 | 0.0004949 | 0.38732 | 33.0697 | 0.00802 | 0.0004051 | 0.0005163 | 0.3783 | 32.7263 | 0.00811 | 0.000409 | 0.0005213 | 0.36555 | 31.8885 | 0.00755 | 0.00038 | 0.0004793 | 0.36149 | 29.9206 | 0.00791 | 0.0004076 | 0.000516 | 0.36493 | 30.0186 | 0.00848 | 0.0004231 | 0.0005359 | 0.37672 | 32.5458 | 0.00842 | 0.0004277 | 0.0005449 | 0.38082 | 34.4802 | 0.00771 | 0.0003938 | 0.0004981 | 0.35078 | 37.6554 | 0.00833 | 0.0004427 | 0.0005634 | 0.34434 | 37.3342 | 0.00841 | 0.000446 | 0.0005675 | 0.3546 | 38.3082 | 0.00959 | 0.0004816 | 0.0006085 | 0.36318 | 42.8177 | 0.00825 | 0.0003995 | 0.0004971 | 0.34909 | 41.951 | 0.0084 | 0.0004057 | 0.0005041 | 0.3679 | 43.1028 | 0.00911 | 0.0004238 | 0.0005243 | 0.39033 | 38.5054 | 0.01053 | 0.0005091 | 0.0006346 | 0.38218 | 39.2419 | 0.01027 | 0.000503 | 0.0006253 | 0.37754 | 44.6993 | 0.01018 | 0.0004623 | 0.0005644 | 0.39411 | 50.6496 | 0.00988 | 0.0004377 | 0.000532 | 0.38477 | 47.121 | 0.01036 | 0.0004647 | 0.0005648 | 0.44212 | 53.564 | 0.01163 | 0.0005123 | 0.0006209 | 0.40411 | 53.069 | 0.01086 | 0.0004601 | 0.0005371 | 0.40616 | 54.252 | 0.01201 | 0.0005325 | 0.0006405 | 0.43274 | 58.745 | 0.01152 | 0.0004801 | 0.0005565 | 0.43066 | 57.428 | 0.01122 | 0.0004655 | 0.0005339 | 0.43096 | 61.533 | 0.01223 | 0.0005092 | 0.0005842 | 0.42545 | 61.939 | 0.01222 | 0.0005101 | 0.0005822 | 0.42008 | 61.435 | 0.01228 | 0.0005127 | 0.0005843
0.39683 | 0.33231 | 0.00381 | 0.0001932 | 0.0002723 | 0.49652 | 0.29218 | 0.01044 | 0.0004674 | 0.00052 | 0.46419 | 0.30381 | 0.0143 | 0.0005784 | 0.0006228 | 0.46419 | 1.2181 | 0.00452 | 0.0002106 | 0.0002644 | 0.42468 | 1.2673 | 0.00549 | 0.0002415 | 0.0003068 | 0.46323 | 2.4726 | 0.00635 | 0.0002785 | 0.0003488 | 0.39948 | 4.7678 | 0.00445 | 0.0002058 | 0.0002658 | 0.40876 | 4.7578 | 0.00499 | 0.000224 | 0.0002837 | 0.375 | 6.0237 | 0.00425 | 0.0002103 | 0.000271 | 0.39277 | 7.1902 | 0.0044 | 0.000215 | 0.0002744 | 0.4 | 7.1901 | 0.00478 | 0.0002259 | 0.0002874 | 0.40638 | 8.526 | 0.00461 | 0.0002324 | 0.0002995 | 0.41179 | 8.5229 | 0.00495 | 0.0002418 | 0.0003117 | 0.44447 | 8.4969 | 0.00554 | 0.0002594 | 0.0003271 | 0.47373 | 9.8651 | 0.00534 | 0.0002533 | 0.0003142 | 0.45018 | 10.5968 | 0.00535 | 0.0002706 | 0.0003417 | 0.47633 | 10.6456 | 0.00584 | 0.0002834 | 0.0003552 | 0.45473 | 10.6067 | 0.00593 | 0.0002885 | 0.0003626 | 0.45862 | 13.6372 | 0.00557 | 0.0003104 | 0.0003943 | 0.44474 | 14.5245 | 0.00577 | 0.0003032 | 0.0003875 | 0.46467 | 16.1592 | 0.00533 | 0.0002588 | 0.0003261 | 0.44865 | 16.0808 | 0.0054 | 0.0002625 | 0.0003313 | 0.43788 | 18.4464 | 0.00534 | 0.0002658 | 0.0003387 | 0.42895 | 18.9858 | 0.00548 | 0.000265 | 0.000337 | 0.43283 | 19.0155 | 0.00582 | 0.000274 | 0.0003486 | 0.44484 | 20.2517 | 0.00569 | 0.0002721 | 0.0003493 | 0.4254 | 20.0353 | 0.00617 | 0.000287 | 0.0003688 | 0.42539 | 21.9331 | 0.00544 | 0.0002712 | 0.0003451 | 0.40951 | 21.737 | 0.00585 | 0.0002842 | 0.0003625 | 0.41708 | 21.836 | 0.00646 | 0.0003014 | 0.0003822 | 0.41712 | 22.9557 | 0.00634 | 0.0003103 | 0.0003974 | 0.40044 | 22.7002 | 0.00645 | 0.0003155 | 0.0004043 | 0.44166 | 25.4404 | 0.00638 | 0.0003075 | 0.0003891 | 0.43318 | 25.3231 | 0.00639 | 0.0003233 | 0.000409 | 0.44695 | 28.0916 | 0.00704 | 0.000367 | 0.0004695 | 0.43152 | 28.7001 | 0.00837 | 0.000497 | 0.0006524 | 0.43017 | 28.6716 | 0.00923 | 0.0005242 | 0.0006899 | 0.43699 | 29.1012 | 0.00761 | 0.0003993 | 0.0005115 | 0.42355 | 28.7767 | 0.00772 | 0.0004046 | 0.0005185 | 0.43016 | 29.2466 | 0.00695 | 0.0003449 | 0.0004358 | 0.42903 | 29.218 | 0.00759 | 0.0003631 | 0.0004583 | 0.42904 | 32.2146 | 0.00776 | 0.0004275 | 0.0005471 | 0.45188 | 32.7649 | 0.0082 | 0.0004367 | 0.0005591 | 0.42726 | 31.4852 | 0.00838 | 0.0003985 | 0.0005051 | 0.41182 | 30.5279 | 0.00816 | 0.0004068 | 0.0005178 | 0.43255 | 31.1268 | 0.0086 | 0.0004157 | 0.0005292 | 0.41709 | 34.1198 | 0.00774 | 0.0003928 | 0.0005008 | 0.41711 | 34.1208 | 0.00834 | 0.0004093 | 0.000522 | 0.4074 | 33.787 | 0.00843 | 0.0004133 | 0.0005271 | 0.39367 | 32.7358 | 0.00788 | 0.0003849 | 0.0004857 | 0.3893 | 30.6867 | 0.00826 | 0.000413 | 0.0005232 | 0.391 | 30.7364 | 0.00883 | 0.0004283 | 0.0005428 | 0.40363 | 33.5232 | 0.00875 | 0.0004322 | 0.0005514 | 0.40802 | 35.3869 | 0.00802 | 0.000398 | 0.000504 | 0.37416 | 38.7672 | 0.00861 | 0.0004463 | 0.0005693 | 0.36729 | 38.4455 | 0.00869 | 0.0004497 | 0.0005735 | 0.394 | 40.4026 | 0.01013 | 0.0004915 | 0.0006203 | 0.40353 | 45.1213 | 0.00873 | 0.0004085 | 0.000507 | 0.38788 | 44.2629 | 0.00889 | 0.000415 | 0.0005144 | 0.40469 | 45.1919 | 0.00959 | 0.0004323 | 0.0005337 | 0.42581 | 39.9135 | 0.01107 | 0.0005187 | 0.0006461 | 0.41692 | 40.7147 | 0.0108 | 0.0005126 | 0.000637 | 0.409 | 46.7915 | 0.01064 | 0.0004704 | 0.0005746 | 0.42442 | 52.6148 | 0.01029 | 0.0004443 | 0.0005402 | 0.41436 | 49.093 | 0.0108 | 0.0004721 | 0.0005744 | 0.49738 | 56.7325 | 0.0124 | 0.0005283 | 0.0006351 | 0.45462 | 56.61 | 0.01164 | 0.0004781 | 0.0005529 | 0.45693 | 58.261 | 0.01277 | 0.0005483 | 0.0006567 | 0.48082 | 62.223 | 0.01222 | 0.0004946 | 0.0005702 | 0.47851 | 60.704 | 0.01195 | 0.000481 | 0.0005481 | 0.47406 | 64.955 | 0.0129 | 0.0005223 | 0.0005977 | 0.468 | 65.736 | 0.01288 | 0.0005231 | 0.0005961 | 0.46209 | 65.231 | 0.01296 | 0.0005259 | 0.0005983
0.44643 | 0.31068 | 0.00447 | 0.0002238 | 0.0003043 | 0.54618 | 0.27636 | 0.01194 | 0.0005246 | 0.0005725 | 0.49735 | 0.29189 | 0.01573 | 0.000622 | 0.0006644 | 0.49735 | 1.1801 | 0.00488 | 0.0002189 | 0.000273 | 0.44966 | 1.2362 | 0.00583 | 0.0002484 | 0.0003141 | 0.49886 | 2.4185 | 0.00678 | 0.0002871 | 0.0003556 | 0.44942 | 4.7081 | 0.0049 | 0.0002176 | 0.0002734 | 0.45417 | 4.7021 | 0.00545 | 0.000235 | 0.0002909 | 0.41667 | 5.9897 | 0.00461 | 0.000218 | 0.000277 | 0.42848 | 7.1821 | 0.0047 | 0.0002205 | 0.0002792 | 0.43333 | 7.1801 | 0.00508 | 0.0002312 | 0.000292 | 0.43764 | 8.5029 | 0.00486 | 0.0002362 | 0.0003034 | 0.47062 | 8.468 | 0.00545 | 0.0002541 | 0.000319 | 0.50003 | 8.4292 | 0.00604 | 0.0002709 | 0.0003339 | 0.52637 | 9.7603 | 0.00577 | 0.0002623 | 0.0003199 | 0.5002 | 10.6745 | 0.00575 | 0.0002781 | 0.0003475 | 0.52396 | 10.6937 | 0.00624 | 0.0002905 | 0.0003607 | 0.5002 | 10.6747 | 0.00633 | 0.0002956 | 0.0003681 | 0.50031 | 13.7146 | 0.00589 | 0.0003146 | 0.0003984 | 0.4818 | 14.6617 | 0.00606 | 0.0003072 | 0.0003916 | 0.50041 | 16.3063 | 0.00559 | 0.0002626 | 0.0003298 | 0.48316 | 16.2378 | 0.00566 | 0.0002662 | 0.000335 | 0.46916 | 18.6728 | 0.00557 | 0.0002688 | 0.0003421 | 0.45755 | 19.2219 | 0.0057 | 0.0002679 | 0.0003405 | 0.45988 | 19.2419 | 0.00605 | 0.0002768 | 0.0003519 | 0.47264 | 20.5277 | 0.0059 | 0.0002747 | 0.0003526 | 0.45043 | 20.3114 | 0.00638 | 0.0002895 | 0.0003721 | 0.45042 | 22.2084 | 0.00563 | 0.0002734 | 0.0003481 | 0.45501 | 22.2582 | 0.00624 | 0.0002911 | 0.0003683 | 0.46921 | 22.4062 | 0.00694 | 0.000311 | 0.000389 | 0.46926 | 23.6842 | 0.0068 | 0.000319 | 0.0004044 | 0.4505 | 23.4383 | 0.00691 | 0.0003243 | 0.0004115 | 0.49073 | 26.0096 | 0.0068 | 0.0003147 | 0.0003949 | 0.48132 | 25.8913 | 0.00681 | 0.0003304 | 0.000415 | 0.49164 | 28.7896 | 0.00741 | 0.0003724 | 0.0004749 | 0.47467 | 29.566 | 0.00874 | 0.0005014 | 0.0006586 | 0.46928 | 29.4686 | 0.0096 | 0.0005284 | 0.0006958 | 0.47672 | 29.9776 | 0.00797 | 0.0004042 | 0.0005171 | 0.46205 | 29.6727 | 0.00809 | 0.0004096 | 0.0005243 | 0.46927 | 30.012 | 0.00731 | 0.0003504 | 0.0004416 | 0.46478 | 29.9244 | 0.00795 | 0.0003683 | 0.0004639 | 0.46479 | 33.0493 | 0.00809 | 0.0004315 | 0.0005521 | 0.48664 | 33.5213 | 0.00853 | 0.0004404 | 0.0005638 | 0.45778 | 32.2004 | 0.00871 | 0.0004029 | 0.0005104 | 0.4435 | 31.4308 | 0.00851 | 0.0004116 | 0.0005239 | 0.46344 | 31.9714 | 0.00894 | 0.0004202 | 0.0005349 | 0.44918 | 35.132 | 0.00805 | 0.0003968 | 0.0005062 | 0.4469 | 35.0642 | 0.00865 | 0.0004131 | 0.0005272 | 0.4365 | 34.7401 | 0.00874 | 0.0004172 | 0.0005324 | 0.42179 | 33.5158 | 0.0082 | 0.0003895 | 0.0004916 | 0.41711 | 31.4156 | 0.0086 | 0.000418 | 0.0005299 | 0.41707 | 31.4166 | 0.00918 | 0.0004331 | 0.0005492 | 0.43054 | 34.4231 | 0.00906 | 0.0004364 | 0.0005574 | 0.43522 | 36.2262 | 0.00831 | 0.000402 | 0.0005094 | 0.42093 | 40.7589 | 0.00915 | 0.000456 | 0.0005796 | 0.4132 | 40.4465 | 0.00923 | 0.0004595 | 0.000584 | 0.4334 | 42.2958 | 0.01064 | 0.0005001 | 0.0006306 | 0.44388 | 47.1838 | 0.00919 | 0.0004164 | 0.0005157 | 0.42667 | 46.334 | 0.00936 | 0.0004231 | 0.0005234 | 0.44148 | 47.0683 | 0.01005 | 0.0004398 | 0.000542 | 0.46129 | 41.2085 | 0.01159 | 0.0005274 | 0.0006564 | 0.45166 | 42.085 | 0.01131 | 0.0005212 | 0.0006476 | 0.44046 | 48.7407 | 0.01109 | 0.0004775 | 0.0005838 | 0.48505 | 56.1029 | 0.01108 | 0.0004623 | 0.0005546 | 0.47356 | 52.6946 | 0.01164 | 0.0004919 | 0.000591 | 0.55264 | 59.5668 | 0.01314 | 0.0005421 | 0.0006474 | 0.50513 | 59.81 | 0.01237 | 0.0004933 | 0.0005666 | 0.5077 | 61.789 | 0.01348 | 0.0005617 | 0.0006704 | 0.5289 | 65.348 | 0.01289 | 0.0005072 | 0.0005822 | 0.52637 | 63.696 | 0.01263 | 0.0004944 | 0.0005605 | 0.51716 | 68.062 | 0.01354 | 0.0005338 | 0.0006096 | 0.51054 | 69.178 | 0.01352 | 0.0005344 | 0.0006082 | 0.50409 | 68.683 | 0.01359 | 0.0005373 | 0.0006106
0.49603 | 0.29235 | 0.00518 | 0.0002545 | 0.0003382 | 0.59583 | 0.26264 | 0.01352 | 0.000582 | 0.0006277 | 0.5305 | 0.28118 | 0.01722 | 0.0006661 | 0.0007075 | 0.5305 | 1.143 | 0.00525 | 0.0002274 | 0.0002819 | 0.49963 | 1.1771 | 0.00653 | 0.0002717 | 0.0003291 | 0.53449 | 2.3633 | 0.00723 | 0.0002958 | 0.0003624 | 0.49935 | 4.6405 | 0.00536 | 0.0002291 | 0.0002808 | 0.49959 | 4.6396 | 0.0059 | 0.0002457 | 0.0002979 | 0.45833 | 5.9429 | 0.00496 | 0.0002255 | 0.0002827 | 0.46419 | 7.1622 | 0.005 | 0.0002258 | 0.0002839 | 0.46667 | 7.1612 | 0.00538 | 0.0002363 | 0.0002965 | 0.50016 | 8.428 | 0.00536 | 0.0002488 | 0.0003106 | 0.52944 | 8.3843 | 0.00596 | 0.000266 | 0.0003258 | 0.55559 | 8.3418 | 0.00655 | 0.0002821 | 0.0003404 | 0.57901 | 9.6418 | 0.00621 | 0.0002711 | 0.0003253 | 0.55022 | 10.7126 | 0.00615 | 0.0002853 | 0.000353 | 0.57159 | 10.722 | 0.00664 | 0.0002974 | 0.0003658 | 0.54568 | 10.713 | 0.00673 | 0.0003024 | 0.0003734 | 0.54201 | 13.7524 | 0.0062 | 0.0003188 | 0.0004022 | 0.51886 | 14.7592 | 0.00635 | 0.000311 | 0.0003955 | 0.53615 | 16.4137 | 0.00585 | 0.0002661 | 0.0003333 | 0.51767 | 16.3551 | 0.00593 | 0.0002698 | 0.0003385 | 0.50044 | 18.8595 | 0.0058 | 0.0002716 | 0.0003453 | 0.48614 | 19.4284 | 0.00592 | 0.0002707 | 0.0003437 | 0.48693 | 19.4286 | 0.00627 | 0.0002794 | 0.0003551 | 0.50044 | 20.7642 | 0.00611 | 0.0002771 | 0.0003557 | 0.50048 | 20.7647 | 0.00679 | 0.0002971 | 0.0003781 | 0.50046 | 22.6903 | 0.00601 | 0.0002803 | 0.0003536 | 0.51189 | 22.7791 | 0.00671 | 0.0003006 | 0.0003748 | 0.52134 | 22.8582 | 0.00741 | 0.0003197 | 0.0003951 | 0.5214 | 24.2947 | 0.00724 | 0.000327 | 0.0004108 | 0.50055 | 24.0586 | 0.00736 | 0.0003323 | 0.000418 | 0.53981 | 26.4807 | 0.0072 | 0.0003214 | 0.0004002 | 0.52945 | 26.3715 | 0.00722 | 0.0003369 | 0.0004204 | 0.53634 | 29.3793 | 0.00778 | 0.0003774 | 0.0004798 | 0.51782 | 30.284 | 0.0091 | 0.0005055 | 0.000664 | 0.50838 | 30.1473 | 0.00996 | 0.0005323 | 0.0007011 | 0.51645 | 30.7558 | 0.00832 | 0.0004087 | 0.0005222 | 0.50055 | 30.4606 | 0.00844 | 0.0004142 | 0.0005295 | 0.50838 | 30.6893 | 0.00766 | 0.0003554 | 0.0004469 | 0.50054 | 30.5625 | 0.0083 | 0.0003732 | 0.000469 | 0.50054 | 33.806 | 0.00841 | 0.0004352 | 0.0005567 | 0.5214 | 34.1993 | 0.00884 | 0.0004439 | 0.0005681 | 0.4883 | 32.8572 | 0.00904 | 0.0004071 | 0.0005154 | 0.47518 | 32.2757 | 0.00884 | 0.000416 | 0.0005295 | 0.49434 | 32.7576 | 0.00927 | 0.0004244 | 0.0005402 | 0.48126 | 36.0263 | 0.00835 | 0.0004005 | 0.0005111 | 0.4767 | 35.8993 | 0.00895 | 0.0004167 | 0.000532 | 0.4656 | 35.6049 | 0.00905 | 0.0004209 | 0.0005373 | 0.44991 | 34.258 | 0.00852 | 0.0003937 | 0.0004971 | 0.44491 | 32.1168 | 0.00894 | 0.0004227 | 0.000536 | 0.4692 | 32.6929 | 0.00984 | 0.0004468 | 0.0005609 | 0.48436 | 36.0288 | 0.00966 | 0.000448 | 0.0005681 | 0.48963 | 37.7807 | 0.00889 | 0.0004132 | 0.0005192 | 0.4677 | 42.5091 | 0.00966 | 0.0004644 | 0.0005886 | 0.45912 | 42.1962 | 0.00974 | 0.000468 | 0.0005931 | 0.4728 | 44.0257 | 0.01114 | 0.0005078 | 0.0006397 | 0.48424 | 49.0333 | 0.00963 | 0.0004235 | 0.0005234 | 0.46546 | 48.1922 | 0.00981 | 0.0004304 | 0.0005313 | 0.47827 | 48.7706 | 0.0105 | 0.0004465 | 0.0005495 | 0.49678 | 42.4292 | 0.0121 | 0.0005353 | 0.0006658 | 0.48641 | 43.3515 | 0.01181 | 0.0005291 | 0.0006573 | 0.50338 | 52.2558 | 0.01193 | 0.0004971 | 0.0005996 | 0.54569 | 59.0988 | 0.01182 | 0.0004777 | 0.0005668 | 0.53275 | 55.8854 | 0.01243 | 0.0005085 | 0.000605 | 0.60791 | 62.1431 | 0.01384 | 0.0005543 | 0.0006582 | 0.55565 | 62.7236 | 0.01307 | 0.0005065 | 0.0005785 | 0.55847 | 64.922 | 0.01415 | 0.0005732 | 0.0006823 | 0.57699 | 68.154 | 0.01353 | 0.0005183 | 0.0005928 | 0.57422 | 66.441 | 0.01329 | 0.0005063 | 0.0005716 | 0.56025 | 70.891 | 0.01416 | 0.0005439 | 0.0006201 | 0.55309 | 72.304 | 0.01412 | 0.0005444 | 0.0006189 | 0.5461 | 71.818 | 0.0142 | 0.0005474 | 0.0006214
0.54563 | 0.27654 | 0.00592 | 0.0002852 | 0.0003741 | 0.64548 | 0.25062 | 0.01518 | 0.0006396 | 0.0006854 | 0.56366 | 0.27136 | 0.01876 | 0.0007107 | 0.0007521 | 0.56366 | 1.109 | 0.00562 | 0.0002361 | 0.000291 | 0.56208 | 1.111 | 0.00747 | 0.0003068 | 0.0003486 | 0.57013 | 2.3082 | 0.00769 | 0.0003046 | 0.0003693 | 0.54929 | 4.568 | 0.00582 | 0.0002403 | 0.000288 | 0.54501 | 4.5741 | 0.00637 | 0.0002561 | 0.0003048 | 0.5 | 5.8862 | 0.00532 | 0.0002328 | 0.0002882 | 0.49989 | 7.1334 | 0.00529 | 0.000231 | 0.0002883 | 0.53333 | 7.0998 | 0.00598 | 0.0002533 | 0.000305 | 0.56268 | 8.3295 | 0.00587 | 0.000261 | 0.0003175 | 0.58827 | 8.2851 | 0.00647 | 0.0002774 | 0.0003323 | 0.61115 | 8.2437 | 0.00707 | 0.000293 | 0.0003466 | 0.63165 | 9.5166 | 0.00666 | 0.0002798 | 0.0003306 | 0.60024 | 10.721 | 0.00655 | 0.0002923 | 0.0003581 | 0.61922 | 10.7106 | 0.00704 | 0.000304 | 0.0003708 | 0.59115 | 10.7215 | 0.00713 | 0.0003089 | 0.0003783 | 0.5837 | 13.7704 | 0.00651 | 0.0003228 | 0.0004058 | 0.55593 | 14.827 | 0.00664 | 0.0003147 | 0.0003991 | 0.5719 | 16.4914 | 0.00611 | 0.0002696 | 0.0003366 | 0.55218 | 16.4528 | 0.00619 | 0.0002732 | 0.0003418 | 0.53172 | 19.0166 | 0.00602 | 0.0002743 | 0.0003484 | 0.51474 | 19.5953 | 0.00614 | 0.0002733 | 0.0003467 | 0.54104 | 19.7228 | 0.0067 | 0.0002878 | 0.0003609 | 0.55605 | 21.128 | 0.00652 | 0.0002847 | 0.0003615 | 0.56303 | 21.1678 | 0.0073 | 0.0003075 | 0.0003849 | 0.56302 | 23.1519 | 0.00648 | 0.0002897 | 0.0003599 | 0.56876 | 23.1917 | 0.00718 | 0.0003093 | 0.0003808 | 0.57348 | 23.2216 | 0.00787 | 0.0003279 | 0.0004007 | 0.57354 | 24.7968 | 0.00768 | 0.0003343 | 0.0004165 | 0.55061 | 24.5804 | 0.0078 | 0.0003397 | 0.0004238 | 0.58888 | 26.863 | 0.0076 | 0.0003277 | 0.000405 | 0.57758 | 26.7831 | 0.00762 | 0.0003431 | 0.0004254 | 0.58103 | 29.8705 | 0.00814 | 0.0003821 | 0.0004843 | 0.56097 | 30.8837 | 0.00944 | 0.0005093 | 0.0006689 | 0.54749 | 30.7075 | 0.01031 | 0.0005359 | 0.0007059 | 0.55617 | 31.4455 | 0.00866 | 0.0004129 | 0.0005269 | 0.53906 | 31.16 | 0.00879 | 0.0004184 | 0.0005343 | 0.54748 | 31.3082 | 0.008 | 0.0003602 | 0.0004518 | 0.53629 | 31.142 | 0.00865 | 0.0003777 | 0.0004738 | 0.5363 | 34.4743 | 0.00872 | 0.0004386 | 0.0005609 | 0.55616 | 34.8186 | 0.00915 | 0.0004471 | 0.0005721 | 0.54934 | 34.0548 | 0.00968 | 0.0004195 | 0.0005243 | 0.50686 | 33.0622 | 0.00917 | 0.0004201 | 0.0005347 | 0.55613 | 34.1843 | 0.00991 | 0.0004365 | 0.0005496 | 0.51335 | 36.8224 | 0.00864 | 0.000404 | 0.0005156 | 0.53628 | 37.3441 | 0.00953 | 0.0004272 | 0.0005406 | 0.5238 | 37.0592 | 0.00963 | 0.0004315 | 0.000546 | 0.50615 | 35.6176 | 0.00913 | 0.000406 | 0.000507 | 0.50053 | 33.4248 | 0.00959 | 0.000436 | 0.0005473 | 0.52133 | 33.8852 | 0.01048 | 0.000459 | 0.0005712 | 0.53818 | 37.4206 | 0.01025 | 0.0004582 | 0.0005775 | 0.54403 | 39.1816 | 0.00944 | 0.0004231 | 0.0005279 | 0.51448 | 44.0556 | 0.01015 | 0.000472 | 0.0005966 | 0.50503 | 43.7522 | 0.01024 | 0.0004757 | 0.0006012 | 0.5122 | 45.6011 | 0.01161 | 0.0005147 | 0.0006479 | 0.52459 | 50.6882 | 0.01006 | 0.0004299 | 0.0005304 | 0.50425 | 49.876 | 0.01025 | 0.0004369 | 0.0005385 | 0.51506 | 50.3177 | 0.01093 | 0.0004527 | 0.0005562 | 0.56775 | 44.6433 | 0.01308 | 0.000558 | 0.0006825 | 0.5559 | 45.6487 | 0.01277 | 0.0005515 | 0.0006744 | 0.5663 | 55.3174 | 0.01272 | 0.0005135 | 0.000613 | 0.60632 | 61.6877 | 0.01253 | 0.000491 | 0.0005774 | 0.59195 | 58.73 | 0.01317 | 0.0005228 | 0.0006171 | 0.66317 | 64.4786 | 0.01451 | 0.0005652 | 0.0006678 | 0.60616 | 65.3684 | 0.01374 | 0.0005183 | 0.0005891 | 0.60924 | 67.6955 | 0.01479 | 0.0005835 | 0.0006927 | 0.62507 | 70.7004 | 0.01414 | 0.0005282 | 0.0006023 | 0.62207 | 68.956 | 0.01392 | 0.0005169 | 0.0005815 | 0.60335 | 73.47 | 0.01475 | 0.0005531 | 0.0006297 | 0.59563 | 75.15 | 0.0147 | 0.0005533 | 0.0006285 | 0.58811 | 74.673 | 0.01478 | 0.0005564 | 0.0006312
0.59524 | 0.26282 | 0.00671 | 0.0003161 | 0.0004117 | 0.69513 | 0.23991 | 0.01692 | 0.0006977 | 0.0007455 | 0.59682 | 0.26245 | 0.02036 | 0.0007557 | 0.0007982 | 0.59682 | 1.0769 | 0.00601 | 0.000245 | 0.0003003 | 0.62453 | 1.0509 | 0.00845 | 0.0003418 | 0.0003691 | 0.64139 | 2.2 | 0.00863 | 0.0003362 | 0.0003832 | 0.59922 | 4.4936 | 0.00629 | 0.0002512 | 0.000295 | 0.59043 | 4.5067 | 0.00684 | 0.0002664 | 0.0003115 | 0.54167 | 5.8246 | 0.00569 | 0.0002399 | 0.0002936 | 0.57131 | 7.0561 | 0.0059 | 0.0002485 | 0.0002969 | 0.6 | 7.0197 | 0.00658 | 0.0002695 | 0.0003131 | 0.6252 | 8.2173 | 0.00639 | 0.0002728 | 0.000324 | 0.6471 | 8.177 | 0.00699 | 0.0002887 | 0.0003386 | 0.6667 | 8.1397 | 0.00759 | 0.0003038 | 0.0003527 | 0.68428 | 9.3895 | 0.00711 | 0.0002884 | 0.0003358 | 0.65026 | 10.6997 | 0.00694 | 0.000299 | 0.000363 | 0.66686 | 10.6893 | 0.00743 | 0.0003105 | 0.0003755 | 0.63662 | 10.7102 | 0.00752 | 0.0003153 | 0.0003831 | 0.62539 | 13.7587 | 0.00682 | 0.0003267 | 0.0004093 | 0.59299 | 14.8651 | 0.00693 | 0.0003183 | 0.0004025 | 0.60764 | 16.5394 | 0.00637 | 0.0002729 | 0.0003397 | 0.58669 | 16.5107 | 0.00644 | 0.0002766 | 0.000345 | 0.56299 | 19.134 | 0.00625 | 0.000277 | 0.0003512 | 0.57194 | 19.8498 | 0.00657 | 0.0002817 | 0.0003524 | 0.60867 | 19.977 | 0.00724 | 0.0002994 | 0.0003675 | 0.62556 | 21.4317 | 0.00702 | 0.0002951 | 0.000368 | 0.62559 | 21.4321 | 0.0078 | 0.0003172 | 0.0003911 | 0.62558 | 23.5151 | 0.00694 | 0.0002984 | 0.0003656 | 0.62564 | 23.5155 | 0.00763 | 0.0003174 | 0.0003862 | 0.62561 | 23.5159 | 0.00833 | 0.0003356 | 0.0004059 | 0.62568 | 25.2101 | 0.0081 | 0.0003411 | 0.0004217 | 0.60066 | 25.0234 | 0.00823 | 0.0003465 | 0.0004292 | 0.63796 | 27.1964 | 0.008 | 0.0003336 | 0.0004096 | 0.62571 | 27.1359 | 0.00801 | 0.0003489 | 0.0004301 | 0.62573 | 30.2828 | 0.00849 | 0.0003865 | 0.0004885 | 0.60413 | 31.3746 | 0.00979 | 0.0005128 | 0.0006734 | 0.5866 | 31.1889 | 0.01065 | 0.0005394 | 0.0007104 | 0.5959 | 32.0564 | 0.009 | 0.0004169 | 0.0005312 | 0.57756 | 31.7807 | 0.00913 | 0.0004224 | 0.0005387 | 0.58659 | 31.8685 | 0.00834 | 0.0003646 | 0.0004564 | 0.57204 | 31.6627 | 0.00899 | 0.000382 | 0.0004782 | 0.57205 | 35.0839 | 0.00903 | 0.0004419 | 0.0005648 | 0.62568 | 35.8904 | 0.00975 | 0.0004572 | 0.0005792 | 0.61037 | 35.0964 | 0.01029 | 0.0004307 | 0.0005323 | 0.57021 | 34.4893 | 0.0098 | 0.0004321 | 0.000544 | 0.61792 | 35.4451 | 0.01052 | 0.0004474 | 0.0005579 | 0.57752 | 38.1686 | 0.00921 | 0.0004142 | 0.0005238 | 0.59587 | 38.5033 | 0.01009 | 0.0004367 | 0.0005481 | 0.582 | 38.258 | 0.0102 | 0.000441 | 0.0005536 | 0.56239 | 36.8526 | 0.00971 | 0.000417 | 0.0005157 | 0.55614 | 34.6385 | 0.01021 | 0.0004479 | 0.0005572 | 0.57347 | 35.0119 | 0.0111 | 0.0004699 | 0.0005805 | 0.592 | 38.6369 | 0.01081 | 0.0004674 | 0.0005858 | 0.59843 | 40.4471 | 0.00998 | 0.0004321 | 0.0005356 | 0.56125 | 45.4471 | 0.01063 | 0.0004789 | 0.0006036 | 0.55094 | 45.1533 | 0.01072 | 0.0004826 | 0.0006083 | 0.5516 | 47.0608 | 0.01207 | 0.000521 | 0.0006552 | 0.56494 | 52.1975 | 0.01048 | 0.0004357 | 0.0005367 | 0.54304 | 51.3943 | 0.01067 | 0.0004429 | 0.000545 | 0.58864 | 53.0226 | 0.01175 | 0.0004709 | 0.0005681 | 0.63871 | 46.6404 | 0.01402 | 0.0005776 | 0.000697 | 0.62538 | 47.6902 | 0.01368 | 0.0005708 | 0.0006891 | 0.62923 | 58.001 | 0.01348 | 0.0005277 | 0.0006246 | 0.66695 | 63.9364 | 0.0132 | 0.0005029 | 0.0005868 | 0.65114 | 61.285 | 0.01388 | 0.0005354 | 0.0006278 | 0.71844 | 66.6115 | 0.01516 | 0.000575 | 0.0006765 | 0.65667 | 67.772 | 0.01438 | 0.0005288 | 0.0005986 | 0.66001 | 70.1881 | 0.01541 | 0.0005927 | 0.000702 | 0.67315 | 73.0147 | 0.01474 | 0.0005373 | 0.0006109 | 0.66992 | 71.2684 | 0.01453 | 0.0005265 | 0.0005905 | 0.64645 | 75.838 | 0.01532 | 0.0005615 | 0.0006384 | 0.63818 | 77.755 | 0.01525 | 0.0005615 | 0.0006373 | 0.63012 | 77.277 | 0.01534 | 0.0005646 | 0.00064
0.64484 | 0.2507 | 0.00754 | 0.0003474 | 0.000451 | 0.74479 | 0.2304 | 0.01873 | 0.0007561 | 0.000808 | 0.66313 | 0.24663 | 0.02371 | 0.0009107 | 0.0008947 | 0.66313 | 1.0178 | 0.00683 | 0.0002755 | 0.0003198 | 0.68698 | 0.99773 | 0.0095 | 0.000377 | 0.0003907 | 0.71266 | 2.0978 | 0.00963 | 0.0003678 | 0.0003976 | 0.64916 | 4.4182 | 0.00677 | 0.000262 | 0.000302 | 0.63584 | 4.4383 | 0.00731 | 0.0002766 | 0.0003182 | 0.58333 | 5.7581 | 0.00606 | 0.000247 | 0.0002989 | 0.64272 | 6.961 | 0.00651 | 0.0002652 | 0.0003051 | 0.66667 | 6.9268 | 0.00719 | 0.0002851 | 0.0003209 | 0.68771 | 8.0992 | 0.00691 | 0.0002843 | 0.0003304 | 0.70592 | 8.064 | 0.00751 | 0.0002997 | 0.0003448 | 0.72226 | 8.0329 | 0.00812 | 0.0003144 | 0.0003587 | 0.73692 | 9.2645 | 0.00757 | 0.0002969 | 0.0003408 | 0.70028 | 10.6685 | 0.00734 | 0.0003056 | 0.0003678 | 0.71449 | 10.6582 | 0.00783 | 0.0003168 | 0.0003801 | 0.6821 | 10.689 | 0.00792 | 0.0003215 | 0.0003877 | 0.66708 | 13.7372 | 0.00713 | 0.0003306 | 0.0004127 | 0.63005 | 14.8833 | 0.00721 | 0.0003218 | 0.0004059 | 0.64339 | 16.5676 | 0.00663 | 0.0002762 | 0.0003428 | 0.6212 | 16.5588 | 0.0067 | 0.0002798 | 0.000348 | 0.62555 | 19.3094 | 0.00669 | 0.0002855 | 0.0003567 | 0.64343 | 20.0642 | 0.0071 | 0.0002934 | 0.000359 | 0.6763 | 20.1222 | 0.00777 | 0.0003104 | 0.0003737 | 0.69506 | 21.6165 | 0.00751 | 0.0003049 | 0.0003739 | 0.68815 | 21.6073 | 0.0083 | 0.0003263 | 0.0003968 | 0.68814 | 23.7894 | 0.00739 | 0.0003065 | 0.0003708 | 0.68252 | 23.7703 | 0.00808 | 0.0003251 | 0.0003912 | 0.67775 | 23.751 | 0.00878 | 0.0003429 | 0.0004108 | 0.67782 | 25.5644 | 0.00852 | 0.0003476 | 0.0004266 | 0.65072 | 25.3875 | 0.00865 | 0.000353 | 0.0004341 | 0.68703 | 27.4607 | 0.00839 | 0.0003393 | 0.0004138 | 0.67384 | 27.4396 | 0.0084 | 0.0003545 | 0.0004344 | 0.67042 | 30.636 | 0.00884 | 0.0003907 | 0.0004924 | 0.64728 | 31.7867 | 0.01012 | 0.0005161 | 0.0006776 | 0.6257 | 31.5912 | 0.01099 | 0.0005426 | 0.0007145 | 0.63563 | 32.5984 | 0.00933 | 0.0004206 | 0.0005352 | 0.61607 | 32.3424 | 0.00946 | 0.0004261 | 0.0005428 | 0.62569 | 32.3698 | 0.00867 | 0.0003688 | 0.0004606 | 0.64355 | 32.5869 | 0.00965 | 0.0003956 | 0.0004864 | 0.64356 | 36.1361 | 0.00963 | 0.0004518 | 0.0005718 | 0.6952 | 36.7855 | 0.01034 | 0.0004664 | 0.0005856 | 0.67141 | 36.0209 | 0.01089 | 0.0004409 | 0.0005394 | 0.63357 | 35.7405 | 0.01041 | 0.0004429 | 0.0005521 | 0.67972 | 36.559 | 0.01111 | 0.0004572 | 0.0005654 | 0.64168 | 39.249 | 0.00976 | 0.0004235 | 0.000531 | 0.65546 | 39.4559 | 0.01064 | 0.0004453 | 0.0005548 | 0.6402 | 39.2303 | 0.01075 | 0.0004496 | 0.0005604 | 0.61863 | 37.9817 | 0.01028 | 0.000427 | 0.0005236 | 0.61176 | 35.7964 | 0.01082 | 0.0004586 | 0.0005661 | 0.6256 | 36.0721 | 0.0117 | 0.0004799 | 0.0005888 | 0.64581 | 39.7068 | 0.01135 | 0.0004758 | 0.0005933 | 0.65283 | 41.6163 | 0.0105 | 0.0004403 | 0.0005426 | 0.60802 | 46.7024 | 0.01109 | 0.0004852 | 0.00061 | 0.59685 | 46.4082 | 0.01119 | 0.000489 | 0.0006148 | 0.6304 | 49.6703 | 0.01296 | 0.0005394 | 0.0006681 | 0.64565 | 54.8163 | 0.01127 | 0.0004532 | 0.0005478 | 0.62061 | 54.0515 | 0.01148 | 0.0004606 | 0.0005564 | 0.66222 | 55.2984 | 0.01254 | 0.0004866 | 0.0005783 | 0.70968 | 48.4668 | 0.01491 | 0.000595 | 0.0007097 | 0.69487 | 49.522 | 0.01456 | 0.0005879 | 0.0007022 | 0.69215 | 60.3736 | 0.0142 | 0.0005403 | 0.0006348 | 0.72758 | 65.9226 | 0.01386 | 0.0005137 | 0.0005952 | 0.71034 | 63.5681 | 0.01456 | 0.0005467 | 0.0006372 | 0.7737 | 68.5703 | 0.01579 | 0.0005841 | 0.0006844 | 0.70718 | 69.9726 | 0.015 | 0.0005384 | 0.0006073 | 0.71078 | 72.4178 | 0.01601 | 0.000601 | 0.0007104 | 0.72123 | 75.1254 | 0.01531 | 0.0005456 | 0.0006188 | 0.71777 | 73.4079 | 0.01511 | 0.0005354 | 0.0005988 | 0.68954 | 78.002 | 0.01587 | 0.0005692 | 0.0006464 | 0.68072 | 80.136 | 0.01579 | 0.0005689 | 0.0006453 | 0.67212 | 79.678 | 0.01589 | 0.0005721 | 0.0006481
0.69444 | 0.23999 | 0.0084 | 0.0003789 | 0.000492 | 0.79444 | 0.22179 | 0.02062 | 0.000815 | 0.0008726 | 0.74602 | 0.23011 | 0.02819 | 0.00113 | 0.00102 | 0.74602 | 0.95215 | 0.00791 | 0.0003211 | 0.0003456 | 0.74944 | 0.94967 | 0.01059 | 0.0004125 | 0.0004134 | 0.78392 | 2.0027 | 0.01067 | 0.0003995 | 0.0004124 | 0.69909 | 4.3429 | 0.00726 | 0.0002728 | 0.000309 | 0.72668 | 4.3018 | 0.00829 | 0.0003124 | 0.0003315 | 0.66667 | 5.6182 | 0.00681 | 0.0002715 | 0.0003092 | 0.71413 | 6.8552 | 0.00712 | 0.0002813 | 0.000313 | 0.73333 | 6.826 | 0.00781 | 0.0003002 | 0.0003286 | 0.75023 | 7.9784 | 0.00744 | 0.0002958 | 0.0003367 | 0.76475 | 7.9502 | 0.00805 | 0.0003107 | 0.0003509 | 0.77782 | 7.9251 | 0.00865 | 0.0003249 | 0.0003645 | 0.78956 | 9.1417 | 0.00803 | 0.0003054 | 0.0003458 | 0.7503 | 10.6274 | 0.00774 | 0.000312 | 0.0003724 | 0.76212 | 10.6173 | 0.00823 | 0.000323 | 0.0003846 | 0.72757 | 10.648 | 0.00832 | 0.0003277 | 0.0003921 | 0.70878 | 13.6959 | 0.00744 | 0.0003344 | 0.0004159 | 0.66711 | 14.8818 | 0.0075 | 0.0003252 | 0.000409 | 0.71487 | 16.5844 | 0.00714 | 0.0002872 | 0.0003485 | 0.69023 | 16.5855 | 0.00722 | 0.0002907 | 0.0003538 | 0.70374 | 19.4148 | 0.00724 | 0.0002976 | 0.0003629 | 0.71492 | 20.1797 | 0.00764 | 0.0003045 | 0.000365 | 0.74393 | 20.1982 | 0.0083 | 0.0003208 | 0.0003794 | 0.76457 | 21.7022 | 0.00801 | 0.0003142 | 0.0003795 | 0.75071 | 21.6933 | 0.00879 | 0.0003351 | 0.0004021 | 0.75069 | 23.9946 | 0.00783 | 0.0003143 | 0.0003758 | 0.73939 | 23.9557 | 0.00853 | 0.0003325 | 0.000396 | 0.72988 | 23.9268 | 0.00923 | 0.0003498 | 0.0004153 | 0.72996 | 25.8493 | 0.00894 | 0.0003537 | 0.0004312 | 0.70077 | 25.6923 | 0.00907 | 0.0003592 | 0.0004388 | 0.7361 | 27.6957 | 0.00878 | 0.0003448 | 0.0004178 | 0.72197 | 27.7041 | 0.00879 | 0.0003598 | 0.0004386 | 0.71512 | 30.94 | 0.00919 | 0.0003948 | 0.0004961 | 0.69043 | 32.1396 | 0.01046 | 0.0005193 | 0.0006814 | 0.70392 | 32.2382 | 0.01166 | 0.0005527 | 0.0007218 | 0.71508 | 33.5247 | 0.00997 | 0.0004323 | 0.0005425 | 0.69308 | 33.2884 | 0.01011 | 0.0004379 | 0.0005502 | 0.70391 | 33.2551 | 0.00932 | 0.0003822 | 0.0004684 | 0.71505 | 33.3739 | 0.0103 | 0.000408 | 0.0004937 | 0.71506 | 37.0116 | 0.01021 | 0.000461 | 0.0005781 | 0.76472 | 37.5231 | 0.01091 | 0.0004749 | 0.0005914 | 0.73245 | 36.8378 | 0.01148 | 0.0004503 | 0.0005459 | 0.69693 | 36.8448 | 0.01099 | 0.0004526 | 0.0005595 | 0.74151 | 37.5453 | 0.01169 | 0.0004661 | 0.0005721 | 0.70585 | 40.1226 | 0.0103 | 0.000432 | 0.0005374 | 0.71504 | 40.2311 | 0.01117 | 0.0004533 | 0.0005609 | 0.6984 | 40.0252 | 0.01129 | 0.0004577 | 0.0005666 | 0.67487 | 39.0139 | 0.01084 | 0.0004361 | 0.0005307 | 0.66737 | 36.8776 | 0.0114 | 0.0004683 | 0.0005741 | 0.67773 | 37.065 | 0.01228 | 0.0004891 | 0.0005965 | 0.69963 | 40.6594 | 0.01188 | 0.0004836 | 0.0006002 | 0.70724 | 42.6883 | 0.01101 | 0.0004478 | 0.000549 | 0.65479 | 47.8409 | 0.01154 | 0.000491 | 0.0006159 | 0.64276 | 47.5564 | 0.01164 | 0.0004948 | 0.0006207 | 0.7092 | 51.9497 | 0.0138 | 0.0005553 | 0.0006791 | 0.72636 | 57.0252 | 0.01204 | 0.0004684 | 0.0005574 | 0.69819 | 56.2891 | 0.01225 | 0.0004761 | 0.0005663 | 0.7358 | 57.252 | 0.0133 | 0.0005007 | 0.0005873 | 0.78065 | 50.1503 | 0.01578 | 0.0006105 | 0.000721 | 0.76436 | 51.1915 | 0.01541 | 0.0006032 | 0.0007138 | 0.75507 | 62.4731 | 0.01489 | 0.0005516 | 0.0006439 | 0.78821 | 67.6747 | 0.0145 | 0.0005237 | 0.0006028 | 0.76953 | 65.6275 | 0.01523 | 0.0005569 | 0.0006458 | 0.82897 | 70.3639 | 0.01641 | 0.0005925 | 0.0006916 | 0.7577 | 71.989 | 0.0156 | 0.0005472 | 0.0006152 | 0.76155 | 74.4334 | 0.01659 | 0.0006087 | 0.0007181 | 0.76932 | 77.0515 | 0.01588 | 0.0005533 | 0.000626 | 0.76562 | 75.383 | 0.01569 | 0.0005435 | 0.0006064 | 0.73264 | 80.002 | 0.01641 | 0.0005764 | 0.0006537 | 0.72327 | 82.334 | 0.01632 | 0.0005758 | 0.0006526 | 0.71413 | 81.875 | 0.01642 | 0.0005791 | 0.0006555
0.79365 | 0.22187 | 0.01024 | 0.0004792 | 0.0005786 | 0.84409 | 0.21408 | 0.02257 | 0.0008743 | 0.0009394 | 0.82891 | 0.21629 | 0.03297 | 0.00134 | 0.00116 | 0.82891 | 0.89518 | 0.00907 | 0.000366 | 0.0003732 | 0.81189 | 0.90632 | 0.01174 | 0.0004483 | 0.0004373 | 0.85519 | 1.9145 | 0.01176 | 0.0004316 | 0.0004278 | 0.79896 | 4.1954 | 0.00826 | 0.0003105 | 0.0003228 | 0.81751 | 4.1683 | 0.0093 | 0.0003463 | 0.0003447 | 0.75 | 5.4765 | 0.00758 | 0.000295 | 0.0003193 | 0.78555 | 6.7445 | 0.00775 | 0.0002969 | 0.0003209 | 0.8 | 6.7214 | 0.00844 | 0.000315 | 0.0003361 | 0.81275 | 7.8576 | 0.00798 | 0.000307 | 0.0003429 | 0.82358 | 7.8376 | 0.00859 | 0.0003215 | 0.0003568 | 0.83338 | 7.8185 | 0.00919 | 0.0003353 | 0.0003703 | 0.84219 | 9.023 | 0.0085 | 0.0003139 | 0.0003508 | 0.80032 | 10.5665 | 0.00815 | 0.0003184 | 0.0003768 | 0.80976 | 10.5564 | 0.00864 | 0.0003292 | 0.0003889 | 0.77304 | 10.5971 | 0.00873 | 0.0003337 | 0.0003964 | 0.75047 | 13.6347 | 0.00775 | 0.0003382 | 0.0004191 | 0.74123 | 14.8391 | 0.00807 | 0.0003368 | 0.0004151 | 0.80423 | 16.5211 | 0.00779 | 0.0003031 | 0.0003553 | 0.7765 | 16.5522 | 0.00786 | 0.0003064 | 0.0003606 | 0.78193 | 19.441 | 0.00779 | 0.0003091 | 0.0003688 | 0.78641 | 20.2259 | 0.00816 | 0.000315 | 0.0003707 | 0.81156 | 20.2248 | 0.00883 | 0.0003307 | 0.0003848 | 0.83407 | 21.7285 | 0.0085 | 0.0003232 | 0.0003847 | 0.81327 | 21.7299 | 0.00928 | 0.0003435 | 0.0004071 | 0.81325 | 24.1404 | 0.00828 | 0.0003217 | 0.0003804 | 0.79627 | 24.1018 | 0.00898 | 0.0003395 | 0.0004005 | 0.78202 | 24.073 | 0.00967 | 0.0003565 | 0.0004197 | 0.7821 | 26.0949 | 0.00935 | 0.0003596 | 0.0004355 | 0.75083 | 25.9577 | 0.00948 | 0.000365 | 0.0004432 | 0.78518 | 27.8812 | 0.00916 | 0.00035 | 0.0004216 | 0.7701 | 27.9292 | 0.00917 | 0.0003649 | 0.0004425 | 0.80451 | 31.4098 | 0.00988 | 0.0004082 | 0.0005028 | 0.77673 | 32.6976 | 0.01112 | 0.0005295 | 0.0006884 | 0.78213 | 32.7275 | 0.01232 | 0.0005622 | 0.0007284 | 0.79453 | 34.2635 | 0.0106 | 0.0004431 | 0.000549 | 0.77008 | 34.0569 | 0.01074 | 0.0004487 | 0.0005568 | 0.78212 | 33.9931 | 0.00996 | 0.0003945 | 0.0004755 | 0.78656 | 34.033 | 0.01093 | 0.0004194 | 0.0005004 | 0.78657 | 37.7394 | 0.01078 | 0.0004695 | 0.0005838 | 0.83424 | 38.1525 | 0.01148 | 0.000483 | 0.0005966 | 0.79349 | 37.5665 | 0.01205 | 0.0004591 | 0.0005519 | 0.76028 | 37.8214 | 0.01157 | 0.0004615 | 0.0005661 | 0.8033 | 38.4335 | 0.01225 | 0.0004745 | 0.0005782 | 0.77002 | 40.8287 | 0.01083 | 0.00044 | 0.0005433 | 0.77463 | 40.8784 | 0.0117 | 0.0004609 | 0.0005666 | 0.7566 | 40.6922 | 0.01182 | 0.0004653 | 0.0005723 | 0.73111 | 39.9685 | 0.01138 | 0.0004445 | 0.0005372 | 0.72299 | 37.8914 | 0.01198 | 0.0004773 | 0.0005815 | 0.72987 | 38.0201 | 0.01285 | 0.0004976 | 0.0006036 | 0.75345 | 41.5142 | 0.0124 | 0.0004909 | 0.0006065 | 0.76164 | 43.6826 | 0.0115 | 0.0004548 | 0.0005549 | 0.74833 | 49.855 | 0.01241 | 0.0005091 | 0.0006263 | 0.73459 | 49.58 | 0.01252 | 0.0005131 | 0.0006312 | 0.788 | 53.9663 | 0.0146 | 0.0005695 | 0.0006888 | 0.80706 | 58.9014 | 0.01277 | 0.0004821 | 0.0005658 | 0.77577 | 58.2042 | 0.013 | 0.0004899 | 0.0005749 | 0.80938 | 58.9515 | 0.01404 | 0.0005134 | 0.0005953 | 0.85162 | 51.6991 | 0.01662 | 0.0006246 | 0.0007313 | 0.83384 | 52.737 | 0.01623 | 0.0006171 | 0.0007243 | 0.818 | 64.3482 | 0.01557 | 0.0005619 | 0.0006521 | 0.84884 | 69.2416 | 0.01512 | 0.0005329 | 0.0006098 | 0.82873 | 67.502 | 0.01587 | 0.0005663 | 0.0006536 | 0.88423 | 72.0216 | 0.01701 | 0.0006003 | 0.0006983 | 0.80821 | 73.8302 | 0.01618 | 0.0005553 | 0.0006225 | 0.81232 | 76.2539 | 0.01716 | 0.0006159 | 0.0007251 | 0.8174 | 78.8321 | 0.01642 | 0.0005605 | 0.0006327 | 0.81347 | 77.2126 | 0.01625 | 0.0005511 | 0.0006134 | 0.77574 | 81.8568 | 0.01694 | 0.0005831 | 0.0006606 | 0.76581 | 84.356 | 0.01683 | 0.0005822 | 0.0006595 | 0.75614 | 83.917 | 0.01693 | 0.0005855 | 0.0006624
0.89286 | 0.20705 | 0.01223 | 0.0005749 | 0.0006709 | 0.89374 | 0.20697 | 0.0246 | 0.0009341 | 0.00101 | 0.9118 | 0.20457 | 0.03804 | 0.00154 | 0.0013 | 0.9118 | 0.84523 | 0.01029 | 0.0004109 | 0.0004024 | 0.87434 | 0.86707 | 0.01294 | 0.0004846 | 0.0004622 | 0.92645 | 1.8324 | 0.0129 | 0.0004641 | 0.0004438 | 0.89883 | 4.0529 | 0.0093 | 0.0003464 | 0.0003368 | 0.90835 | 4.0399 | 0.01034 | 0.0003791 | 0.000358 | 0.83333 | 5.337 | 0.00837 | 0.0003178 | 0.0003294 | 0.85696 | 6.6309 | 0.00839 | 0.0003122 | 0.0003286 | 0.86667 | 6.6148 | 0.00908 | 0.0003296 | 0.0003436 | 0.87527 | 7.739 | 0.00853 | 0.0003182 | 0.000349 | 0.8824 | 7.725 | 0.00914 | 0.0003322 | 0.0003628 | 0.88894 | 7.7129 | 0.00974 | 0.0003457 | 0.0003761 | 0.89483 | 8.9073 | 0.00898 | 0.0003223 | 0.0003557 | 0.85034 | 10.5057 | 0.00855 | 0.0003246 | 0.0003812 | 0.85739 | 10.4956 | 0.00904 | 0.0003353 | 0.0003931 | 0.81852 | 10.5463 | 0.00913 | 0.0003397 | 0.0004006 | 0.83385 | 13.5125 | 0.00838 | 0.0003513 | 0.0004251 | 0.83389 | 14.7263 | 0.0088 | 0.0003538 | 0.0004223 | 0.89359 | 16.4085 | 0.00844 | 0.0003183 | 0.0003618 | 0.86278 | 16.4594 | 0.00851 | 0.0003214 | 0.0003671 | 0.86013 | 19.3979 | 0.00834 | 0.0003202 | 0.0003742 | 0.8579 | 20.2126 | 0.00869 | 0.0003251 | 0.0003761 | 0.87919 | 20.2019 | 0.00936 | 0.0003403 | 0.0003899 | 0.90358 | 21.7054 | 0.00899 | 0.0003318 | 0.0003896 | 0.87583 | 21.7169 | 0.00977 | 0.0003516 | 0.0004119 | 0.87581 | 24.2468 | 0.00872 | 0.0003288 | 0.0003848 | 0.85315 | 24.2083 | 0.00942 | 0.0003463 | 0.0004047 | 0.83415 | 24.1797 | 0.01012 | 0.000363 | 0.0004238 | 0.83424 | 26.291 | 0.00976 | 0.0003652 | 0.0004396 | 0.80088 | 26.1736 | 0.00989 | 0.0003707 | 0.0004473 | 0.88332 | 28.1636 | 0.00992 | 0.000368 | 0.0004287 | 0.86637 | 28.2909 | 0.00993 | 0.0003823 | 0.0004498 | 0.89389 | 31.7514 | 0.01055 | 0.0004208 | 0.000509 | 0.86304 | 33.1078 | 0.01176 | 0.000539 | 0.0006947 | 0.86034 | 33.0986 | 0.01297 | 0.0005712 | 0.0007344 | 0.87399 | 34.8641 | 0.01122 | 0.0004531 | 0.000555 | 0.84709 | 34.6773 | 0.01136 | 0.0004588 | 0.0005628 | 0.86033 | 34.613 | 0.01058 | 0.0004058 | 0.0004819 | 0.85806 | 34.5937 | 0.01155 | 0.0004301 | 0.0005065 | 0.85807 | 38.349 | 0.01134 | 0.0004775 | 0.000589 | 0.90376 | 38.6834 | 0.01203 | 0.0004906 | 0.0006015 | 0.85452 | 38.2266 | 0.01262 | 0.0004674 | 0.0005575 | 0.82364 | 38.6998 | 0.01212 | 0.0004698 | 0.0005722 | 0.86509 | 39.2233 | 0.0128 | 0.0004822 | 0.0005839 | 0.83419 | 41.4067 | 0.01134 | 0.0004475 | 0.0005487 | 0.83422 | 41.4072 | 0.01222 | 0.000468 | 0.0005718 | 0.8148 | 41.2409 | 0.01234 | 0.0004724 | 0.0005776 | 0.78735 | 40.8551 | 0.01191 | 0.0004523 | 0.0005433 | 0.7786 | 38.8572 | 0.01253 | 0.0004855 | 0.0005883 | 0.83413 | 39.7652 | 0.01395 | 0.0005244 | 0.0006162 | 0.86109 | 42.979 | 0.01341 | 0.0005141 | 0.0006178 | 0.87045 | 45.4665 | 0.01246 | 0.0004773 | 0.0005654 | 0.84187 | 51.5663 | 0.01326 | 0.0005252 | 0.0006353 | 0.82641 | 51.3008 | 0.01336 | 0.0005292 | 0.0006404 | 0.8668 | 55.7584 | 0.01538 | 0.0005822 | 0.0006973 | 0.88777 | 60.523 | 0.01349 | 0.0004945 | 0.0005734 | 0.85334 | 59.855 | 0.01372 | 0.0005024 | 0.0005827 | 0.88296 | 60.4355 | 0.01475 | 0.0005251 | 0.0006025 | 0.92259 | 53.1522 | 0.01743 | 0.0006376 | 0.0007407 | 0.90333 | 54.1672 | 0.01703 | 0.0006299 | 0.0007339 | 0.88092 | 66.0277 | 0.01622 | 0.0005714 | 0.0006596 | 0.90948 | 70.6424 | 0.01573 | 0.0005415 | 0.0006163 | 0.88792 | 69.1907 | 0.01649 | 0.000575 | 0.0006607 | 0.9395 | 73.5526 | 0.01759 | 0.0006076 | 0.0007045 | 0.85872 | 75.5353 | 0.01675 | 0.000563 | 0.0006293 | 0.86309 | 77.9184 | 0.01771 | 0.0006226 | 0.0007316 | 0.86548 | 80.4565 | 0.01696 | 0.0005672 | 0.000639 | 0.86133 | 78.9261 | 0.01679 | 0.0005583 | 0.00062 | 0.86193 | 85.1681 | 0.01796 | 0.000604 | 0.000673 | 0.8509 | 87.9838 | 0.01782 | 0.0006021 | 0.0006718 | 0.84016 | 87.5537 | 0.01793 | 0.0006055 | 0.0006749
0.99206 | 0.19474 | 0.01435 | 0.0006684 | 0.0007684 | 0.99305 | 0.19465 | 0.02885 | 0.00114 | 0.00115 | 0.99469 | 0.19446 | 0.04339 | 0.00174 | 0.00145 | 0.99469 | 0.80108 | 0.01159 | 0.000456 | 0.0004334 | 0.9368 | 0.83144 | 0.0142 | 0.0005214 | 0.0004883 | 0.99772 | 1.7584 | 0.01409 | 0.0004971 | 0.0004605 | 0.9987 | 3.9186 | 0.01037 | 0.000381 | 0.0003509 | 0.99918 | 3.9176 | 0.01141 | 0.0004112 | 0.0003715 | 0.91667 | 5.2015 | 0.00918 | 0.0003402 | 0.0003394 | 0.92837 | 6.5163 | 0.00904 | 0.0003272 | 0.0003362 | 0.93333 | 6.5084 | 0.00974 | 0.0003439 | 0.0003509 | 0.93779 | 7.6214 | 0.00909 | 0.0003293 | 0.0003551 | 0.94123 | 7.6154 | 0.00969 | 0.0003429 | 0.0003687 | 0.9445 | 7.6094 | 0.0103 | 0.000356 | 0.0003818 | 0.94747 | 8.7967 | 0.00946 | 0.0003307 | 0.0003606 | 0.90036 | 10.4349 | 0.00896 | 0.0003308 | 0.0003855 | 0.95265 | 10.3643 | 0.00986 | 0.0003568 | 0.0004014 | 0.90946 | 10.4249 | 0.00994 | 0.0003607 | 0.0004088 | 0.93809 | 13.3204 | 0.00918 | 0.0003708 | 0.0004324 | 0.92654 | 14.5841 | 0.00952 | 0.0003703 | 0.0004291 | 0.98295 | 16.2663 | 0.00909 | 0.000333 | 0.0003679 | 0.94906 | 16.3271 | 0.00916 | 0.0003359 | 0.0003732 | 0.93832 | 19.3152 | 0.00889 | 0.0003308 | 0.0003795 | 0.92939 | 20.1699 | 0.00922 | 0.0003348 | 0.0003812 | 0.94682 | 20.1594 | 0.00989 | 0.0003497 | 0.0003948 | 0.97309 | 21.6426 | 0.00948 | 0.0003402 | 0.0003943 | 0.93839 | 21.6742 | 0.01027 | 0.0003596 | 0.0004164 | 0.93837 | 24.3136 | 0.00916 | 0.0003357 | 0.000389 | 0.91002 | 24.2853 | 0.00986 | 0.0003529 | 0.0004088 | 0.93842 | 24.3141 | 0.011 | 0.0003857 | 0.0004317 | 0.93852 | 26.5943 | 0.01056 | 0.0003845 | 0.0004473 | 0.90099 | 26.4967 | 0.0107 | 0.0003899 | 0.000455 | 0.98147 | 28.3474 | 0.01068 | 0.0003848 | 0.0004353 | 0.96263 | 28.5641 | 0.01068 | 0.0003984 | 0.0004565 | 0.98328 | 31.9944 | 0.01122 | 0.0004328 | 0.0005147 | 0.94934 | 33.4196 | 0.01241 | 0.000548 | 0.0007004 | 0.93856 | 33.381 | 0.01361 | 0.0005797 | 0.0007398 | 0.95344 | 35.3562 | 0.01183 | 0.0004626 | 0.0005604 | 0.9241 | 35.1891 | 0.01198 | 0.0004682 | 0.0005684 | 0.93854 | 35.1344 | 0.01119 | 0.0004165 | 0.0004878 | 0.92957 | 35.0858 | 0.01217 | 0.0004402 | 0.0005122 | 0.92958 | 38.8601 | 0.0119 | 0.0004851 | 0.0005938 | 0.97328 | 39.1354 | 0.01258 | 0.0004978 | 0.0006061 | 0.9766 | 39.3502 | 0.01372 | 0.0004951 | 0.0005677 | 0.887 | 39.4798 | 0.01267 | 0.0004775 | 0.0005778 | 0.98868 | 40.5662 | 0.01387 | 0.0005079 | 0.0005941 | 0.89836 | 41.8863 | 0.01186 | 0.0004546 | 0.0005538 | 0.95339 | 42.2288 | 0.01324 | 0.0004921 | 0.0005813 | 0.9312 | 42.092 | 0.01336 | 0.0004965 | 0.0005872 | 0.89983 | 42.4227 | 0.01293 | 0.0004777 | 0.0005541 | 0.88983 | 40.6237 | 0.0136 | 0.0005118 | 0.0006005 | 0.9384 | 41.3354 | 0.015 | 0.0005479 | 0.0006272 | 0.96872 | 44.1888 | 0.01439 | 0.0005349 | 0.0006277 | 0.97925 | 47.0057 | 0.01338 | 0.0004971 | 0.0005746 | 0.93541 | 53.0527 | 0.01407 | 0.0005398 | 0.0006433 | 0.91823 | 52.7969 | 0.01418 | 0.0005438 | 0.0006485 | 0.9456 | 57.3846 | 0.01613 | 0.0005938 | 0.000705 | 0.96848 | 61.9389 | 0.01418 | 0.0005059 | 0.0005803 | 0.93092 | 61.3001 | 0.01442 | 0.000514 | 0.0005897 | 0.95654 | 61.7431 | 0.01545 | 0.0005359 | 0.0006092 | 0.99356 | 54.5088 | 0.01822 | 0.0006496 | 0.0007493 | 0.97282 | 55.4912 | 0.01781 | 0.0006417 | 0.0007428 | 0.94384 | 67.5308 | 0.01686 | 0.0005802 | 0.0006665 | 0.97011 | 71.9064 | 0.01633 | 0.0005496 | 0.0006224 | 0.94712 | 70.7428 | 0.0171 | 0.0005831 | 0.0006673 | 0.99476 | 74.9664 | 0.01817 | 0.0006145 | 0.0007104 | 0.90924 | 77.1139 | 0.01731 | 0.0005701 | 0.0006356 | 0.91386 | 79.4364 | 0.01825 | 0.0006289 | 0.0007376 | 0.96164 | 83.3648 | 0.018 | 0.0005889 | 0.0006504 | 0.95703 | 81.9929 | 0.01786 | 0.0005811 | 0.000632 | 0.96967 | 88.6972 | 0.01919 | 0.0006319 | 0.0006866 | 0.95727 | 91.8689 | 0.01901 | 0.0006284 | 0.0006852 | 0.94518 | 91.458 | 0.01912 | 0.000632 | 0.0006884
1.0913 | 0.18533 | 0.01658 | 0.0007605 | 0.0008705 | 1.1172 | 0.18294 | 0.03449 | 0.00142 | 0.00134 | 1.0776 | 0.18665 | 0.04899 | 0.00194 | 0.00161 | 1.0776 | 0.76175 | 0.01296 | 0.0005014 | 0.0004661 | 0.99925 | 0.7988 | 0.01551 | 0.0005586 | 0.0005156 | 1.1403 | 1.6252 | 0.01661 | 0.0006185 | 0.0004961 | 1.0986 | 3.7903 | 0.01148 | 0.0004148 | 0.0003652 | 1.09 | 3.8004 | 0.01252 | 0.0004427 | 0.0003852 | 1 | 5.0701 | 0.01001 | 0.0003622 | 0.0003495 | 0.99979 | 6.4019 | 0.0097 | 0.0003421 | 0.0003438 | 1 | 6.4019 | 0.0104 | 0.0003581 | 0.0003583 | 1.0003 | 7.5069 | 0.00965 | 0.0003403 | 0.0003611 | 1.0001 | 7.5069 | 0.01026 | 0.0003535 | 0.0003745 | 1.0001 | 7.507 | 0.01087 | 0.0003662 | 0.0003875 | 1.0527 | 8.5877 | 0.01044 | 0.0003611 | 0.0003704 | 1.0004 | 10.2836 | 0.00978 | 0.0003529 | 0.0003938 | 1.0717 | 10.1729 | 0.0109 | 0.0003883 | 0.0004115 | 1.0231 | 10.2535 | 0.01098 | 0.0003915 | 0.0004188 | 1.0423 | 13.1087 | 0.00998 | 0.0003897 | 0.0004394 | 1.0192 | 14.4122 | 0.01026 | 0.0003862 | 0.0004357 | 1.0723 | 16.0844 | 0.00975 | 0.0003472 | 0.0003739 | 1.0353 | 16.1652 | 0.00982 | 0.0003499 | 0.0003792 | 1.0165 | 19.2129 | 0.00945 | 0.0003412 | 0.0003845 | 1.0009 | 20.0974 | 0.00975 | 0.0003443 | 0.0003861 | 1.0144 | 20.0771 | 0.01042 | 0.0003588 | 0.0003996 | 1.0426 | 21.5502 | 0.00998 | 0.0003485 | 0.0003989 | 1.001 | 21.6119 | 0.01076 | 0.0003674 | 0.0004208 | 1.0009 | 24.3507 | 0.0096 | 0.0003424 | 0.000393 | 1.0238 | 24.3601 | 0.01074 | 0.0003759 | 0.0004166 | 1.0427 | 24.3595 | 0.01188 | 0.0004068 | 0.000439 | 1.0428 | 26.7789 | 0.01136 | 0.0004025 | 0.0004543 | 1.0011 | 26.7211 | 0.01151 | 0.0004077 | 0.0004621 | 1.0796 | 28.4522 | 0.01143 | 0.0004007 | 0.0004416 | 1.0589 | 28.7484 | 0.01143 | 0.0004136 | 0.0004629 | 1.0727 | 32.1585 | 0.01189 | 0.0004442 | 0.0005201 | 1.0356 | 33.6426 | 0.01304 | 0.0005567 | 0.0007056 | 1.0168 | 33.6045 | 0.01424 | 0.000588 | 0.0007449 | 1.0329 | 35.7393 | 0.01243 | 0.0004716 | 0.0005655 | 1.0011 | 35.6021 | 0.01258 | 0.0004772 | 0.0005735 | 1.0168 | 35.5771 | 0.01179 | 0.0004265 | 0.0004934 | 1.0011 | 35.4989 | 0.01277 | 0.0004497 | 0.0005176 | 1.0011 | 39.2924 | 0.01244 | 0.0004924 | 0.0005983 | 1.1123 | 39.8322 | 0.01366 | 0.0005228 | 0.0006144 | 1.0987 | 40.2572 | 0.01479 | 0.0005198 | 0.0005767 | 1.0137 | 40.8031 | 0.01373 | 0.000503 | 0.0005878 | 1.1123 | 41.6426 | 0.01491 | 0.0005308 | 0.0006032 | 1.0267 | 42.5989 | 0.01287 | 0.0004788 | 0.000563 | 1.0726 | 42.804 | 0.01424 | 0.0005142 | 0.0005898 | 1.0476 | 42.697 | 0.01437 | 0.0005186 | 0.0005958 | 1.0123 | 43.7749 | 0.01392 | 0.0005001 | 0.0005638 | 1.0011 | 42.1948 | 0.01464 | 0.0005348 | 0.0006111 | 1.0427 | 42.7291 | 0.01602 | 0.0005687 | 0.0006371 | 1.0764 | 45.2122 | 0.01535 | 0.0005539 | 0.0006367 | 1.0881 | 48.3386 | 0.01428 | 0.0005149 | 0.0005829 | 1.029 | 54.353 | 0.01487 | 0.0005531 | 0.0006505 | 1.0101 | 54.0968 | 0.01498 | 0.0005572 | 0.0006557 | 1.0244 | 58.8441 | 0.01687 | 0.0006046 | 0.000712 | 1.0492 | 63.1881 | 0.01487 | 0.0005166 | 0.0005866 | 1.0085 | 62.5786 | 0.01511 | 0.0005247 | 0.0005962 | 1.0301 | 62.9036 | 0.01613 | 0.000546 | 0.0006153 | 1.0645 | 55.7781 | 0.019 | 0.0006607 | 0.0007573 | 1.0423 | 56.7383 | 0.01857 | 0.0006528 | 0.000751 | 1.0068 | 68.8968 | 0.01749 | 0.0005885 | 0.0006729 | 1.0307 | 73.0531 | 0.01692 | 0.0005572 | 0.000628 | 1.0063 | 72.1479 | 0.0177 | 0.0005907 | 0.0006734 | 1.1053 | 77.5011 | 0.01929 | 0.0006372 | 0.000721 | 1.0103 | 79.9194 | 0.0184 | 0.0005933 | 0.0006472 | 1.0154 | 82.1109 | 0.01931 | 0.0006492 | 0.0007486 | 1.0819 | 86.4413 | 0.01926 | 0.0006182 | 0.000663 | 1.0767 | 85.3078 | 0.01913 | 0.0006116 | 0.0006452 | 1.0774 | 91.7005 | 0.02037 | 0.0006565 | 0.0006985 | 1.0636 | 95.189 | 0.02015 | 0.0006517 | 0.0006969 | 1.0502 | 94.7974 | 0.02026 | 0.0006553 | 0.0007002
1.1905 | 0.17612 | 0.01894 | 0.0008517 | 0.0009768 | 1.2413 | 0.17143 | 0.04051 | 0.00169 | 0.00154 | 1.1605 | 0.17894 | 0.05482 | 0.00213 | 0.00177 | 1.1605 | 0.72651 | 0.01439 | 0.0005472 | 0.0005004 | 1.1242 | 0.74154 | 0.01828 | 0.0006923 | 0.0005735 | 1.2828 | 1.5131 | 0.01934 | 0.0007348 | 0.0005346 | 1.1984 | 3.6691 | 0.01262 | 0.0004481 | 0.0003798 | 1.1809 | 3.6891 | 0.01366 | 0.0004738 | 0.0003991 | 1.0833 | 4.9448 | 0.01086 | 0.0003839 | 0.0003597 | 1.0712 | 6.2895 | 0.01037 | 0.0003568 | 0.0003514 | 1.0667 | 6.2966 | 0.01107 | 0.0003722 | 0.0003657 | 1.0628 | 7.3955 | 0.01022 | 0.0003513 | 0.0003672 | 1.0589 | 7.4025 | 0.01083 | 0.0003641 | 0.0003804 | 1.1112 | 7.3112 | 0.01202 | 0.0004035 | 0.000399 | 1.1843 | 8.3467 | 0.0117 | 0.0004054 | 0.0003827 | 1.1255 | 10.0823 | 0.01083 | 0.0003851 | 0.0004041 | 1.1908 | 9.9748 | 0.01196 | 0.0004184 | 0.0004213 | 1.1368 | 10.0623 | 0.01203 | 0.000421 | 0.0004285 | 1.1465 | 12.8872 | 0.0108 | 0.0004083 | 0.0004462 | 1.1119 | 14.2306 | 0.01101 | 0.0004019 | 0.0004421 | 1.1617 | 15.9028 | 0.01042 | 0.0003612 | 0.0003798 | 1.1216 | 15.9836 | 0.01048 | 0.0003637 | 0.000385 | 1.0947 | 19.0809 | 0.01 | 0.0003514 | 0.0003894 | 1.0724 | 20.0053 | 0.01028 | 0.0003536 | 0.0003909 | 1.0821 | 19.9852 | 0.01095 | 0.0003677 | 0.0004042 | 1.1121 | 21.4381 | 0.01047 | 0.0003566 | 0.0004033 | 1.1261 | 21.4179 | 0.01175 | 0.0003952 | 0.0004293 | 1.126 | 24.3459 | 0.01047 | 0.000366 | 0.0004007 | 1.1375 | 24.3458 | 0.01161 | 0.0003975 | 0.0004238 | 1.147 | 24.3457 | 0.01275 | 0.0004268 | 0.0004459 | 1.1471 | 26.8843 | 0.01216 | 0.0004195 | 0.0004609 | 1.1012 | 26.8464 | 0.0123 | 0.0004246 | 0.0004688 | 1.1778 | 28.4978 | 0.01218 | 0.0004158 | 0.0004474 | 1.1552 | 28.8835 | 0.01217 | 0.0004281 | 0.0004689 | 1.1621 | 32.2534 | 0.01255 | 0.0004552 | 0.0005252 | 1.1219 | 33.8166 | 0.01367 | 0.0005651 | 0.0007105 | 1.095 | 33.7688 | 0.01488 | 0.000596 | 0.0007497 | 1.1123 | 36.0534 | 0.01302 | 0.0004802 | 0.0005703 | 1.0781 | 35.926 | 0.01318 | 0.0004858 | 0.0005783 | 1.095 | 35.9507 | 0.01239 | 0.000436 | 0.0004986 | 1.1441 | 36.1474 | 0.01396 | 0.0004825 | 0.0005275 | 1.1441 | 39.9595 | 0.01352 | 0.0005174 | 0.0006066 | 1.2514 | 40.3217 | 0.01473 | 0.0005458 | 0.0006219 | 1.2207 | 40.9865 | 0.01584 | 0.0005425 | 0.0005849 | 1.1404 | 41.8597 | 0.01477 | 0.0005259 | 0.0005968 | 1.2358 | 42.5214 | 0.01592 | 0.0005516 | 0.0006113 | 1.155 | 43.105 | 0.01386 | 0.0005011 | 0.0005713 | 1.1917 | 43.2119 | 0.01524 | 0.0005348 | 0.0005976 | 1.164 | 43.1346 | 0.01537 | 0.0005391 | 0.0006036 | 1.1248 | 44.9503 | 0.01489 | 0.0005203 | 0.0005724 | 1.1123 | 43.5794 | 0.01563 | 0.0005552 | 0.0006206 | 1.1469 | 43.9755 | 0.017 | 0.0005875 | 0.000646 | 1.184 | 46.0784 | 0.01628 | 0.0005713 | 0.0006448 | 1.1969 | 49.4943 | 0.01515 | 0.0005312 | 0.0005904 | 1.1225 | 55.4862 | 0.01564 | 0.0005655 | 0.0006571 | 1.1019 | 55.2498 | 0.01576 | 0.0005697 | 0.0006624 | 1.1032 | 60.1762 | 0.01759 | 0.0006146 | 0.0007184 | 1.1299 | 64.29 | 0.01554 | 0.0005266 | 0.0005924 | 1.0861 | 63.7099 | 0.01579 | 0.0005348 | 0.0006021 | 1.1037 | 63.9464 | 0.01681 | 0.0005556 | 0.000621 | 1.1355 | 56.9797 | 0.01976 | 0.0006712 | 0.0007647 | 1.1118 | 57.9079 | 0.01931 | 0.0006631 | 0.0007586 | 1.0697 | 70.1354 | 0.0181 | 0.0005964 | 0.0006788 | 1.0914 | 74.0922 | 0.0175 | 0.0005645 | 0.0006333 | 1.0655 | 73.4454 | 0.01829 | 0.000598 | 0.0006792 | 1.2435 | 80.1845 | 0.02064 | 0.0006681 | 0.0007327 | 1.1365 | 82.8933 | 0.01971 | 0.0006245 | 0.0006599 | 1.1423 | 84.9138 | 0.02059 | 0.0006769 | 0.0007607 | 1.2021 | 89.0291 | 0.02048 | 0.0006442 | 0.0006741 | 1.1963 | 88.1344 | 0.02036 | 0.0006385 | 0.0006568 | 1.1852 | 94.2946 | 0.02152 | 0.0006788 | 0.0007092 | 1.17 | 98.0804 | 0.02126 | 0.0006726 | 0.0007074 | 1.1552 | 97.6981 | 0.02137 | 0.0006763 | 0.0007108
1.2897 | 0.16731 | 0.02142 | 0.0009435 | 0.00109 | 1.3654 | 0.16122 | 0.04692 | 0.00195 | 0.00175 | 1.2434 | 0.17123 | 0.06092 | 0.00232 | 0.00193 | 1.2434 | 0.69478 | 0.01589 | 0.0005936 | 0.0005364 | 1.2491 | 0.6927 | 0.02126 | 0.0008202 | 0.0006359 | 1.4253 | 1.416 | 0.02226 | 0.000849 | 0.0005763 | 1.2983 | 3.5539 | 0.0138 | 0.0004811 | 0.0003947 | 1.2717 | 3.5839 | 0.01483 | 0.0005047 | 0.0004132 | 1.1667 | 4.8255 | 0.01174 | 0.0004055 | 0.00037 | 1.1426 | 6.1791 | 0.01106 | 0.0003714 | 0.0003591 | 1.1333 | 6.1932 | 0.01175 | 0.0003862 | 0.000373 | 1.1254 | 7.287 | 0.01081 | 0.0003623 | 0.0003733 | 1.1765 | 7.1998 | 0.012 | 0.0004026 | 0.0003922 | 1.2501 | 7.0794 | 0.0135 | 0.0004578 | 0.0004133 | 1.3159 | 8.1269 | 0.013 | 0.0004475 | 0.000395 | 1.2505 | 9.8743 | 0.0119 | 0.000416 | 0.0004141 | 1.3099 | 9.7749 | 0.01304 | 0.0004476 | 0.0004311 | 1.2505 | 9.8744 | 0.0131 | 0.0004495 | 0.0004381 | 1.2508 | 12.676 | 0.01164 | 0.0004267 | 0.000453 | 1.2045 | 14.0293 | 0.01176 | 0.0004174 | 0.0004483 | 1.251 | 15.7014 | 0.01109 | 0.000375 | 0.0003855 | 1.2079 | 15.8021 | 0.01115 | 0.0003772 | 0.0003907 | 1.1729 | 18.9291 | 0.01057 | 0.0003614 | 0.0003941 | 1.1439 | 19.8934 | 0.01082 | 0.0003628 | 0.0003955 | 1.2173 | 19.7618 | 0.01202 | 0.0003999 | 0.0004132 | 1.2511 | 21.1745 | 0.01147 | 0.0003857 | 0.0004118 | 1.2512 | 21.1747 | 0.01275 | 0.0004217 | 0.0004374 | 1.2512 | 24.282 | 0.01135 | 0.0003882 | 0.000408 | 1.2513 | 24.2822 | 0.01249 | 0.000418 | 0.0004308 | 1.2512 | 24.2824 | 0.01363 | 0.0004459 | 0.0004525 | 1.2514 | 26.9305 | 0.01295 | 0.0004356 | 0.0004672 | 1.2013 | 26.9124 | 0.0131 | 0.0004406 | 0.0004751 | 1.2759 | 28.494 | 0.01293 | 0.0004304 | 0.0004531 | 1.2514 | 28.9594 | 0.01291 | 0.0004419 | 0.0004746 | 1.2515 | 32.309 | 0.01321 | 0.0004659 | 0.00053 | 1.2083 | 33.9414 | 0.01431 | 0.0005732 | 0.0007152 | 1.2514 | 33.9894 | 0.01614 | 0.0006241 | 0.0007585 | 1.2713 | 36.4935 | 0.0142 | 0.0005102 | 0.0005791 | 1.2321 | 36.4058 | 0.01436 | 0.0005157 | 0.0005872 | 1.2514 | 36.52 | 0.01357 | 0.0004689 | 0.0005083 | 1.2871 | 36.6182 | 0.01514 | 0.0005122 | 0.0005365 | 1.2871 | 40.4292 | 0.01458 | 0.0005405 | 0.000614 | 1.3904 | 40.6531 | 0.01578 | 0.0005673 | 0.0006289 | 1.3428 | 41.5775 | 0.01687 | 0.0005635 | 0.0005925 | 1.2671 | 42.7088 | 0.01577 | 0.0005467 | 0.0006048 | 1.3594 | 43.2221 | 0.01692 | 0.0005709 | 0.0006188 | 1.2834 | 43.4437 | 0.01485 | 0.0005219 | 0.000579 | 1.3109 | 43.5018 | 0.01622 | 0.0005543 | 0.0006048 | 1.2804 | 43.4444 | 0.01635 | 0.0005585 | 0.0006109 | 1.2373 | 45.9481 | 0.01582 | 0.0005387 | 0.0005803 | 1.2235 | 44.8065 | 0.0166 | 0.0005737 | 0.0006292 | 1.2512 | 45.084 | 0.01796 | 0.0006047 | 0.0006541 | 1.2916 | 46.8167 | 0.0172 | 0.0005876 | 0.0006524 | 1.3057 | 50.5121 | 0.016 | 0.0005463 | 0.0005973 | 1.216 | 56.4917 | 0.01641 | 0.0005772 | 0.0006631 | 1.1937 | 56.2651 | 0.01653 | 0.0005813 | 0.0006685 | 1.182 | 61.3904 | 0.01829 | 0.000624 | 0.0007243 | 1.2106 | 65.284 | 0.0162 | 0.000536 | 0.0005979 | 1.1636 | 64.7234 | 0.01645 | 0.0005443 | 0.0006077 | 1.1773 | 64.8911 | 0.01747 | 0.0005647 | 0.0006263 | 1.2065 | 58.1033 | 0.0205 | 0.000681 | 0.0007716 | 1.1813 | 58.9997 | 0.02004 | 0.0006729 | 0.0007658 | 1.1326 | 71.2561 | 0.0187 | 0.0006038 | 0.0006844 | 1.2126 | 75.9259 | 0.01864 | 0.0005893 | 0.0006431 | 1.1839 | 75.7165 | 0.01943 | 0.000622 | 0.0006897 | 1.3816 | 82.4363 | 0.02196 | 0.0006957 | 0.0007431 | 1.2628 | 85.3973 | 0.02098 | 0.0006523 | 0.0006712 | 1.2692 | 87.2269 | 0.02183 | 0.0007017 | 0.0007714 | 1.3223 | 91.2254 | 0.02166 | 0.0006678 | 0.0006841 | 1.3159 | 90.5695 | 0.02156 | 0.0006627 | 0.0006673 | 1.2929 | 96.5369 | 0.02264 | 0.0006991 | 0.0007189 | 1.2764 | 100.6304 | 0.02233 | 0.0006916 | 0.0007168 | 1.2602 | 100.2676 | 0.02245 | 0.0006954 | 0.0007203
1.3889 | 0.15951 | 0.02402 | 0.00104 | 0.0012 | 1.4896 | 0.15231 | 0.05372 | 0.00221 | 0.00197 | 1.3263 | 0.16433 | 0.06728 | 0.00252 | 0.00211 | 1.3263 | 0.66596 | 0.01746 | 0.0006405 | 0.0005741 | 1.374 | 0.65066 | 0.02444 | 0.0009454 | 0.0007025 | 1.5678 | 1.3329 | 0.02537 | 0.0009625 | 0.0006209 | 1.3982 | 3.4457 | 0.01502 | 0.0005139 | 0.00041 | 1.3625 | 3.4838 | 0.01604 | 0.0005355 | 0.0004277 | 1.25 | 4.7102 | 0.01263 | 0.000427 | 0.0003805 | 1.214 | 6.0708 | 0.01176 | 0.000386 | 0.0003667 | 1.2 | 6.0919 | 0.01245 | 0.0004002 | 0.0003804 | 1.2504 | 7.0784 | 0.01199 | 0.0004022 | 0.0003854 | 1.3236 | 6.962 | 0.01351 | 0.0004587 | 0.000407 | 1.389 | 6.8618 | 0.01504 | 0.0005093 | 0.0004279 | 1.4475 | 7.9242 | 0.01433 | 0.0004879 | 0.0004075 | 1.3756 | 9.6654 | 0.013 | 0.0004459 | 0.000424 | 1.429 | 9.5771 | 0.01415 | 0.000476 | 0.0004408 | 1.3642 | 9.6845 | 0.01419 | 0.0004773 | 0.0004476 | 1.355 | 12.4549 | 0.01249 | 0.0004448 | 0.0004597 | 1.2972 | 13.8381 | 0.01253 | 0.0004327 | 0.0004545 | 1.3404 | 15.5002 | 0.01178 | 0.0003886 | 0.0003912 | 1.2942 | 15.6009 | 0.01183 | 0.0003906 | 0.0003963 | 1.2511 | 18.7676 | 0.01113 | 0.0003713 | 0.0003988 | 1.2869 | 19.6403 | 0.0119 | 0.0003956 | 0.0004046 | 1.3526 | 19.5091 | 0.01311 | 0.0004303 | 0.0004218 | 1.3901 | 20.8815 | 0.01249 | 0.0004133 | 0.00042 | 1.3763 | 20.912 | 0.01377 | 0.0004471 | 0.0004451 | 1.3763 | 24.1488 | 0.01223 | 0.0004092 | 0.000415 | 1.365 | 24.1692 | 0.01337 | 0.0004376 | 0.0004374 | 1.3555 | 24.1796 | 0.01451 | 0.0004644 | 0.0004589 | 1.3556 | 26.9172 | 0.01375 | 0.0004511 | 0.0004732 | 1.3014 | 26.9289 | 0.01389 | 0.000456 | 0.0004811 | 1.3741 | 28.4608 | 0.01368 | 0.0004444 | 0.0004585 | 1.3477 | 28.9958 | 0.01365 | 0.0004553 | 0.00048 | 1.4302 | 32.3016 | 0.01453 | 0.000504 | 0.0005391 | 1.3809 | 34.0728 | 0.01556 | 0.0006021 | 0.0007237 | 1.4078 | 34.0919 | 0.01739 | 0.0006507 | 0.0007665 | 1.4302 | 36.7356 | 0.01537 | 0.0005379 | 0.0005871 | 1.3862 | 36.6877 | 0.01553 | 0.0005433 | 0.0005953 | 1.4078 | 36.9015 | 0.01473 | 0.0004988 | 0.0005171 | 1.4301 | 36.9507 | 0.0163 | 0.0005395 | 0.0005448 | 1.4301 | 40.7308 | 0.01563 | 0.0005621 | 0.0006209 | 1.5294 | 40.8659 | 0.01683 | 0.0005877 | 0.0006353 | 1.4649 | 42.05 | 0.0179 | 0.0005831 | 0.0005996 | 1.3939 | 43.3897 | 0.01677 | 0.000566 | 0.0006123 | 1.483 | 43.7743 | 0.0179 | 0.000589 | 0.0006257 | 1.4117 | 43.6842 | 0.01583 | 0.0005416 | 0.0005861 | 1.4301 | 43.7133 | 0.0172 | 0.0005728 | 0.0006116 | 1.3968 | 43.6556 | 0.01733 | 0.0005769 | 0.0006177 | 1.3497 | 46.8177 | 0.01675 | 0.0005558 | 0.0005875 | 1.3347 | 45.8856 | 0.01754 | 0.0005906 | 0.0006371 | 1.3555 | 46.0741 | 0.0189 | 0.0006206 | 0.0006616 | 1.3993 | 47.4466 | 0.01811 | 0.000603 | 0.0006593 | 1.4145 | 51.3817 | 0.01684 | 0.0005604 | 0.0006037 | 1.3096 | 57.3791 | 0.01716 | 0.0005881 | 0.0006688 | 1.2855 | 57.1623 | 0.01728 | 0.0005923 | 0.0006742 | 1.2608 | 62.4964 | 0.01898 | 0.0006328 | 0.0007298 | 1.2913 | 66.1699 | 0.01685 | 0.000545 | 0.000603 | 1.2412 | 65.6287 | 0.01711 | 0.0005533 | 0.0006129 | 1.2509 | 65.7374 | 0.01812 | 0.0005734 | 0.0006314 | 1.2774 | 59.1585 | 0.02123 | 0.0006903 | 0.0007782 | 1.2508 | 60.0333 | 0.02076 | 0.0006821 | 0.0007725 | 1.2585 | 73.2126 | 0.01989 | 0.0006289 | 0.0006947 | 1.3642 | 77.8186 | 0.02003 | 0.0006236 | 0.0006541 | 1.3319 | 78.0665 | 0.02082 | 0.0006548 | 0.0007014 | 1.5198 | 84.3243 | 0.02324 | 0.0007209 | 0.0007526 | 1.3891 | 87.5187 | 0.02221 | 0.0006774 | 0.0006813 | 1.3962 | 89.1777 | 0.02304 | 0.0007245 | 0.000781 | 1.4425 | 93.1181 | 0.02282 | 0.0006896 | 0.0006933 | 1.4355 | 92.6714 | 0.02272 | 0.0006849 | 0.0006768 | 1.4006 | 98.5057 | 0.02374 | 0.000718 | 0.0007278 | 1.3827 | 102.9472 | 0.02338 | 0.0007093 | 0.0007255 | 1.3653 | 102.554 | 0.0235 | 0.0007131 | 0.000729
1.4881 | 0.1524 | 0.02675 | 0.00113 | 0.00132 | 1.6137 | 0.1445 | 0.06091 | 0.00246 | 0.0022 | 1.492 | 0.15221 | 0.08077 | 0.00321 | 0.00247 | 1.492 | 0.61581 | 0.02079 | 0.0008077 | 0.0006541 | 1.4989 | 0.61392 | 0.02782 | 0.00107 | 0.0007734 | 1.7104 | 1.2598 | 0.02866 | 0.00108 | 0.0006686 | 1.4981 | 3.3435 | 0.01628 | 0.0005467 | 0.0004256 | 1.4534 | 3.3886 | 0.01729 | 0.0005663 | 0.0004425 | 1.3333 | 4.601 | 0.01355 | 0.0004484 | 0.0003911 | 1.2854 | 5.9646 | 0.01247 | 0.0004005 | 0.0003744 | 1.3333 | 5.8954 | 0.01387 | 0.0004511 | 0.0003954 | 1.4067 | 6.8346 | 0.01353 | 0.0004601 | 0.0004009 | 1.4707 | 6.7394 | 0.01507 | 0.0005118 | 0.0004221 | 1.5279 | 6.6572 | 0.01662 | 0.0005589 | 0.0004426 | 1.5791 | 7.7366 | 0.01569 | 0.000527 | 0.0004201 | 1.5006 | 9.4596 | 0.01411 | 0.0004751 | 0.000434 | 1.5481 | 9.3824 | 0.01527 | 0.0005039 | 0.0004505 | 1.4779 | 9.4968 | 0.0153 | 0.0005045 | 0.000457 | 1.4592 | 12.234 | 0.01336 | 0.0004629 | 0.0004663 | 1.3898 | 13.6371 | 0.01331 | 0.0004478 | 0.0004606 | 1.4297 | 15.2891 | 0.01247 | 0.000402 | 0.0003968 | 1.3805 | 15.4097 | 0.01252 | 0.0004038 | 0.0004018 | 1.4075 | 18.425 | 0.01228 | 0.0004073 | 0.0004079 | 1.4298 | 19.3577 | 0.01299 | 0.0004267 | 0.0004133 | 1.4879 | 19.2368 | 0.01421 | 0.0004594 | 0.0004302 | 1.5291 | 20.5691 | 0.01352 | 0.00044 | 0.0004279 | 1.5014 | 20.6397 | 0.0148 | 0.0004717 | 0.0004527 | 1.5014 | 23.986 | 0.01312 | 0.0004294 | 0.0004217 | 1.4788 | 24.0267 | 0.01426 | 0.0004565 | 0.0004439 | 1.4598 | 24.0472 | 0.0154 | 0.0004822 | 0.0004651 | 1.4599 | 26.8643 | 0.01454 | 0.0004661 | 0.000479 | 1.4015 | 26.896 | 0.01468 | 0.0004708 | 0.0004869 | 1.5704 | 28.2853 | 0.01518 | 0.0004948 | 0.0004689 | 1.5402 | 28.9598 | 0.01512 | 0.0005028 | 0.0004904 | 1.609 | 32.1958 | 0.01586 | 0.0005394 | 0.0005476 | 1.5535 | 34.1059 | 0.01681 | 0.0006295 | 0.0007316 | 1.5643 | 34.1058 | 0.01865 | 0.000676 | 0.0007739 | 1.5891 | 36.8392 | 0.01653 | 0.000564 | 0.0005946 | 1.5402 | 36.8211 | 0.01669 | 0.0005692 | 0.0006028 | 1.5642 | 37.1546 | 0.01589 | 0.0005265 | 0.0005253 | 1.5731 | 37.1645 | 0.01745 | 0.0005651 | 0.0005526 | 1.5731 | 40.9038 | 0.01668 | 0.0005826 | 0.0006274 | 1.6685 | 40.9698 | 0.01787 | 0.0006073 | 0.0006415 | 1.587 | 42.4135 | 0.01891 | 0.0006017 | 0.0006063 | 1.5206 | 43.922 | 0.01775 | 0.0005841 | 0.0006191 | 1.6066 | 44.2175 | 0.01887 | 0.0006061 | 0.0006322 | 1.54 | 43.8362 | 0.01681 | 0.0005603 | 0.0005928 | 1.5493 | 43.8459 | 0.01818 | 0.0005905 | 0.000618 | 1.5132 | 43.8181 | 0.01831 | 0.0005946 | 0.0006242 | 1.4622 | 47.5588 | 0.01765 | 0.0005717 | 0.0005943 | 1.446 | 46.8262 | 0.01846 | 0.0006064 | 0.0006444 | 1.4597 | 46.9354 | 0.01982 | 0.0006355 | 0.0006685 | 1.5069 | 47.9878 | 0.019 | 0.0006175 | 0.0006659 | 1.5233 | 52.1426 | 0.01767 | 0.0005737 | 0.0006097 | 1.4031 | 58.1581 | 0.0179 | 0.0005985 | 0.000674 | 1.3773 | 57.9511 | 0.01802 | 0.0006027 | 0.0006795 | 1.3396 | 63.5139 | 0.01966 | 0.0006412 | 0.000735 | 1.372 | 66.9572 | 0.01749 | 0.0005536 | 0.0006078 | 1.3188 | 66.4457 | 0.01776 | 0.0005619 | 0.0006178 | 1.3244 | 66.5051 | 0.01877 | 0.0005817 | 0.0006361 | 1.4194 | 61.1029 | 0.02265 | 0.0007216 | 0.0007902 | 1.3897 | 61.9348 | 0.02216 | 0.0007131 | 0.0007849 | 1.4158 | 75.2183 | 0.02132 | 0.0006635 | 0.0007062 | 1.5158 | 79.3881 | 0.02139 | 0.0006546 | 0.0006641 | 1.4799 | 79.9937 | 0.02217 | 0.0006844 | 0.0007119 | 1.6579 | 85.9171 | 0.02449 | 0.0007442 | 0.0007612 | 1.5154 | 89.3259 | 0.02342 | 0.0007005 | 0.0006906 | 1.5231 | 90.8243 | 0.02422 | 0.0007456 | 0.0007898 | 1.5627 | 94.736 | 0.02395 | 0.0007098 | 0.0007017 | 1.5552 | 94.4984 | 0.02386 | 0.0007054 | 0.0006856 | 1.5084 | 100.2398 | 0.02481 | 0.0007357 | 0.0007361 | 1.4891 | 104.9095 | 0.02441 | 0.0007257 | 0.0007334 | 1.4703 | 104.6159 | 0.02454 | 0.0007296 | 0.000737
1.5873 | 0.14609 | 0.0296 | 0.00123 | 0.00145 | 1.7378 | 0.13739 | 0.06848 | 0.00272 | 0.00244 | 1.6578 | 0.1419 | 0.09529 | 0.00386 | 0.00285 | 1.6578 | 0.57348 | 0.02438 | 0.0009667 | 0.0007403 | 1.6238 | 0.58169 | 0.03139 | 0.00119 | 0.0008483 | 1.8529 | 1.1958 | 0.03214 | 0.00119 | 0.0007193 | 1.5979 | 3.2464 | 0.01758 | 0.0005794 | 0.0004417 | 1.5442 | 3.2985 | 0.01856 | 0.0005971 | 0.0004576 | 1.4167 | 4.4958 | 0.01449 | 0.0004699 | 0.0004019 | 1.4283 | 5.7621 | 0.01392 | 0.0004535 | 0.0003901 | 1.5 | 5.6639 | 0.01572 | 0.0005248 | 0.0004144 | 1.563 | 6.6071 | 0.01512 | 0.000515 | 0.0004166 | 1.6177 | 6.5309 | 0.01668 | 0.0005629 | 0.0004375 | 1.6668 | 6.4648 | 0.01824 | 0.0006071 | 0.0004577 | 1.7107 | 7.5601 | 0.01709 | 0.0005651 | 0.0004328 | 1.6257 | 9.258 | 0.01525 | 0.0005038 | 0.0004439 | 1.6671 | 9.1918 | 0.01642 | 0.0005314 | 0.0004602 | 1.5916 | 9.3122 | 0.01644 | 0.0005313 | 0.0004665 | 1.5635 | 12.0232 | 0.01424 | 0.0004808 | 0.000473 | 1.4825 | 13.4361 | 0.01409 | 0.0004629 | 0.0004667 | 1.6085 | 14.8773 | 0.01389 | 0.0004514 | 0.000408 | 1.553 | 15.0078 | 0.01393 | 0.0004523 | 0.0004128 | 1.5639 | 18.0728 | 0.01345 | 0.0004415 | 0.0004167 | 1.5728 | 19.0555 | 0.01411 | 0.0004565 | 0.0004218 | 1.6231 | 18.9549 | 0.01533 | 0.0004875 | 0.0004384 | 1.6681 | 20.257 | 0.01457 | 0.0004658 | 0.0004357 | 1.6265 | 20.3477 | 0.01584 | 0.0004957 | 0.0004602 | 1.6265 | 23.7936 | 0.01401 | 0.000449 | 0.0004282 | 1.5925 | 23.8544 | 0.01515 | 0.0004749 | 0.0004502 | 1.6683 | 23.7332 | 0.01719 | 0.0005467 | 0.0004771 | 1.6685 | 26.6696 | 0.01614 | 0.00052 | 0.00049 | 1.6018 | 26.741 | 0.01628 | 0.000524 | 0.0004979 | 1.7666 | 28.031 | 0.0167 | 0.0005412 | 0.0004787 | 1.7327 | 28.8251 | 0.0166 | 0.0005464 | 0.0005003 | 1.7878 | 32.001 | 0.01719 | 0.0005729 | 0.0005557 | 1.7261 | 34.0703 | 0.01807 | 0.0006555 | 0.0007389 | 1.7207 | 34.0707 | 0.0199 | 0.0007004 | 0.0007809 | 1.748 | 36.8338 | 0.01769 | 0.0005888 | 0.0006016 | 1.6942 | 36.8456 | 0.01785 | 0.0005938 | 0.0006098 | 1.7207 | 37.2788 | 0.01703 | 0.0005524 | 0.000533 | 1.7161 | 37.2792 | 0.0186 | 0.0005894 | 0.00056 | 1.7161 | 40.9879 | 0.01772 | 0.0006023 | 0.0006335 | 1.8075 | 41.0046 | 0.01892 | 0.0006261 | 0.0006473 | 1.709 | 42.6878 | 0.01991 | 0.0006195 | 0.0006126 | 1.6473 | 44.3354 | 0.01871 | 0.0006012 | 0.0006256 | 1.7302 | 44.5516 | 0.01983 | 0.0006224 | 0.0006383 | 1.6684 | 43.9393 | 0.01778 | 0.0005783 | 0.0005992 | 1.6684 | 43.9395 | 0.01915 | 0.0006076 | 0.0006242 | 1.6296 | 43.9116 | 0.01928 | 0.0006116 | 0.0006303 | 1.5747 | 48.1911 | 0.01854 | 0.0005868 | 0.0006006 | 1.5572 | 47.658 | 0.01936 | 0.0006211 | 0.0006512 | 1.564 | 47.6978 | 0.02072 | 0.0006496 | 0.0006751 | 1.6145 | 48.45 | 0.01989 | 0.0006314 | 0.0006721 | 1.6321 | 52.8046 | 0.01848 | 0.0005863 | 0.0006153 | 1.4967 | 58.8582 | 0.01863 | 0.0006085 | 0.000679 | 1.4692 | 58.6611 | 0.01876 | 0.0006127 | 0.0006845 | 1.4184 | 64.4427 | 0.02032 | 0.0006492 | 0.0007398 | 1.4527 | 67.6758 | 0.01812 | 0.0005618 | 0.0006124 | 1.3964 | 67.1839 | 0.01839 | 0.0005702 | 0.0006225 | 1.4716 | 67.8338 | 0.02004 | 0.0006107 | 0.0006449 | 1.5968 | 63.2366 | 0.02436 | 0.0007642 | 0.0008036 | 1.5635 | 64.0357 | 0.02385 | 0.0007553 | 0.0007988 | 1.5731 | 76.8402 | 0.02273 | 0.0006947 | 0.0007164 | 1.6674 | 80.7025 | 0.02272 | 0.0006831 | 0.0006732 | 1.6279 | 81.5763 | 0.02349 | 0.0007114 | 0.0007214 | 1.7961 | 87.2737 | 0.02572 | 0.000766 | 0.0007692 | 1.6417 | 90.8676 | 0.02461 | 0.000722 | 0.0006992 | 1.65 | 92.2354 | 0.02539 | 0.0007653 | 0.0007979 | 1.6829 | 96.148 | 0.02507 | 0.0007288 | 0.0007095 | 1.6748 | 96.0997 | 0.02498 | 0.0007246 | 0.0006937 | 1.6161 | 101.7482 | 0.02587 | 0.0007523 | 0.0007438 | 1.5954 | 106.7763 | 0.02541 | 0.0007412 | 0.0007408 | 1.5753 | 106.4824 | 0.02555 | 0.000745 | 0.0007445
1.6865 | 0.14019 | 0.03258 | 0.00132 | 0.00158 | 1.862 | 0.13109 | 0.07642 | 0.00298 | 0.00269 | 1.8236 | 0.13299 | 0.11083 | 0.00449 | 0.00326 | 1.8236 | 0.53725 | 0.02823 | 0.00112 | 0.0008324 | 1.7487 | 0.55297 | 0.03516 | 0.00132 | 0.0009272 | 1.9954 | 1.1397 | 0.0358 | 0.0013 | 0.0007728 | 1.6978 | 3.1543 | 0.01891 | 0.0006122 | 0.0004581 | 1.635 | 3.2124 | 0.01988 | 0.000628 | 0.000473 | 1.5 | 4.3956 | 0.01545 | 0.0004913 | 0.0004128 | 1.6068 | 5.5226 | 0.01582 | 0.0005302 | 0.00041 | 1.6667 | 5.4465 | 0.01765 | 0.0005943 | 0.0004338 | 1.7193 | 6.3946 | 0.01676 | 0.0005679 | 0.0004326 | 1.7648 | 6.3355 | 0.01834 | 0.0006126 | 0.0004532 | 1.8057 | 6.2834 | 0.01992 | 0.0006543 | 0.000473 | 1.8423 | 7.3946 | 0.01852 | 0.0006024 | 0.0004458 | 1.7507 | 9.0614 | 0.01642 | 0.000532 | 0.0004539 | 1.7862 | 9.0073 | 0.0176 | 0.0005586 | 0.00047 | 1.7052 | 9.1327 | 0.0176 | 0.0005578 | 0.000476 | 1.6677 | 11.8125 | 0.01513 | 0.0004987 | 0.0004797 | 1.6678 | 13.0546 | 0.01571 | 0.0005185 | 0.0004788 | 1.7872 | 14.4758 | 0.01534 | 0.0004982 | 0.0004191 | 1.7256 | 14.6163 | 0.01537 | 0.0004982 | 0.0004238 | 1.7203 | 17.711 | 0.01464 | 0.0004744 | 0.0004255 | 1.7158 | 18.7537 | 0.01524 | 0.0004853 | 0.0004302 | 1.7584 | 18.6633 | 0.01647 | 0.0005148 | 0.0004465 | 1.8072 | 19.9352 | 0.01563 | 0.000491 | 0.0004434 | 1.7517 | 20.066 | 0.0169 | 0.0005192 | 0.0004675 | 1.7516 | 23.5816 | 0.01492 | 0.000468 | 0.0004346 | 1.82 | 23.4607 | 0.01696 | 0.0005414 | 0.0004624 | 1.8768 | 23.36 | 0.019 | 0.0006059 | 0.0004887 | 1.877 | 26.3858 | 0.01775 | 0.0005696 | 0.0005005 | 1.802 | 26.4971 | 0.01788 | 0.000573 | 0.0005083 | 1.9629 | 27.7275 | 0.01823 | 0.0005846 | 0.0004883 | 1.9253 | 28.6212 | 0.01808 | 0.0005872 | 0.0005097 | 1.9666 | 31.757 | 0.01853 | 0.0006049 | 0.0005635 | 1.8987 | 33.9656 | 0.01932 | 0.0006807 | 0.0007459 | 1.8771 | 33.9763 | 0.02116 | 0.0007239 | 0.0007875 | 1.9069 | 36.7493 | 0.01885 | 0.0006126 | 0.0006084 | 1.8482 | 36.7909 | 0.01901 | 0.0006173 | 0.0006166 | 1.8771 | 37.3239 | 0.01818 | 0.0005771 | 0.0005404 | 1.8591 | 37.3247 | 0.01974 | 0.0006125 | 0.0005671 | 1.8592 | 41.0028 | 0.01877 | 0.0006212 | 0.0006393 | 1.9466 | 40.9701 | 0.01996 | 0.0006443 | 0.0006529 | 1.8311 | 42.8928 | 0.02091 | 0.0006365 | 0.0006186 | 1.774 | 44.6496 | 0.01967 | 0.0006176 | 0.0006316 | 1.8538 | 44.8064 | 0.02079 | 0.0006381 | 0.0006441 | 1.7967 | 43.9933 | 0.01875 | 0.0005956 | 0.0006053 | 1.7876 | 43.9839 | 0.02012 | 0.0006241 | 0.0006301 | 1.746 | 43.9759 | 0.02026 | 0.000628 | 0.0006362 | 1.6872 | 48.7243 | 0.01942 | 0.000601 | 0.0006066 | 1.6684 | 48.3708 | 0.02025 | 0.000635 | 0.0006575 | 1.6683 | 48.3711 | 0.02161 | 0.0006628 | 0.0006812 | 1.7222 | 48.8532 | 0.02076 | 0.0006447 | 0.000678 | 1.7409 | 53.3675 | 0.01928 | 0.0005983 | 0.0006207 | 1.5902 | 59.4794 | 0.01935 | 0.000618 | 0.0006837 | 1.561 | 59.2922 | 0.01948 | 0.0006222 | 0.0006892 | 1.576 | 66.0732 | 0.02163 | 0.0006771 | 0.0007488 | 1.6141 | 68.916 | 0.01937 | 0.0005908 | 0.0006209 | 1.5515 | 68.4635 | 0.01965 | 0.0005992 | 0.0006311 | 1.6555 | 69.202 | 0.0216 | 0.0006512 | 0.000655 | 1.7742 | 65.0852 | 0.02603 | 0.000802 | 0.0008156 | 1.7372 | 65.8719 | 0.0255 | 0.0007928 | 0.0008113 | 1.7304 | 78.1668 | 0.02411 | 0.0007233 | 0.0007258 | 1.819 | 81.8108 | 0.02404 | 0.0007095 | 0.0006816 | 1.7758 | 82.873 | 0.02479 | 0.0007364 | 0.0007301 | 1.9343 | 88.4133 | 0.02694 | 0.0007865 | 0.0007767 | 1.768 | 92.1929 | 0.02577 | 0.0007422 | 0.0007072 | 1.7769 | 93.4403 | 0.02654 | 0.000784 | 0.0008054 | 1.8031 | 97.3734 | 0.02618 | 0.0007468 | 0.0007169 | 1.7944 | 97.5044 | 0.02609 | 0.0007427 | 0.0007013 | 1.7239 | 103.1201 | 0.02691 | 0.0007681 | 0.000751 | 1.7018 | 108.4468 | 0.02641 | 0.0007557 | 0.0007477 | 1.6803 | 108.1526 | 0.02654 | 0.0007596 | 0.0007514
1.7857 | 0.13489 | 0.03567 | 0.00142 | 0.00171 | 1.9861 | 0.12528 | 0.08474 | 0.00325 | 0.00295 | 1.9894 | 0.12519 | 0.12737 | 0.00512 | 0.00369 | 1.9894 | 0.50582 | 0.03232 | 0.00128 | 0.0009303 | 1.9985 | 0.50423 | 0.04325 | 0.00177 | 0.0011 | 2.138 | 1.0927 | 0.03963 | 0.00142 | 0.0008291 | 1.7977 | 3.0682 | 0.02029 | 0.0006451 | 0.0004749 | 1.8167 | 3.0522 | 0.02261 | 0.0007421 | 0.0005049 | 1.6667 | 4.2083 | 0.01744 | 0.0005699 | 0.0004353 | 1.7853 | 5.3012 | 0.01779 | 0.0006025 | 0.0004305 | 1.8333 | 5.2441 | 0.01964 | 0.0006612 | 0.0004538 | 1.8756 | 6.1962 | 0.01846 | 0.0006193 | 0.000449 | 1.9119 | 6.1521 | 0.02005 | 0.0006613 | 0.0004692 | 1.9446 | 6.1131 | 0.02164 | 0.0007008 | 0.0004887 | 1.9739 | 7.2382 | 0.01998 | 0.000639 | 0.0004589 | 1.8758 | 8.872 | 0.01761 | 0.0005599 | 0.000464 | 1.9053 | 8.8279 | 0.0188 | 0.0005856 | 0.0004798 | 1.8189 | 8.9572 | 0.01878 | 0.0005841 | 0.0004856 | 1.8762 | 11.4113 | 0.01697 | 0.0005652 | 0.0004932 | 1.8531 | 12.6833 | 0.01737 | 0.0005715 | 0.0004909 | 1.9659 | 14.0845 | 0.01684 | 0.0005433 | 0.0004303 | 1.8981 | 14.235 | 0.01685 | 0.0005425 | 0.0004347 | 1.8766 | 17.3595 | 0.01586 | 0.0005064 | 0.0004342 | 1.8588 | 18.4521 | 0.01638 | 0.0005134 | 0.0004385 | 1.8936 | 18.3818 | 0.01762 | 0.0005415 | 0.0004546 | 1.9462 | 19.6236 | 0.01671 | 0.0005156 | 0.0004511 | 2.0019 | 19.5032 | 0.01906 | 0.0006049 | 0.000482 | 2.0019 | 23.1182 | 0.01675 | 0.000537 | 0.0004471 | 2.0475 | 23.0778 | 0.01879 | 0.0006024 | 0.0004742 | 2.0854 | 23.0374 | 0.02084 | 0.0006613 | 0.0005 | 2.0856 | 26.1427 | 0.01937 | 0.000616 | 0.0005107 | 2.0022 | 26.1939 | 0.0195 | 0.0006189 | 0.0005184 | 2.1592 | 27.5245 | 0.01978 | 0.0006257 | 0.0004975 | 2.1178 | 28.498 | 0.01958 | 0.0006257 | 0.0005188 | 2.1453 | 31.6437 | 0.01988 | 0.0006356 | 0.0005711 | 2.0713 | 33.9216 | 0.02058 | 0.000705 | 0.0007526 | 2.0335 | 33.9126 | 0.02241 | 0.0007468 | 0.0007939 | 2.0658 | 36.7054 | 0.02001 | 0.0006355 | 0.0006148 | 2.0022 | 36.6669 | 0.02017 | 0.0006401 | 0.000623 | 2.0335 | 37.3597 | 0.01932 | 0.0006006 | 0.0005474 | 2.0021 | 37.3107 | 0.02089 | 0.0006348 | 0.0005739 | 2.0022 | 40.9483 | 0.01981 | 0.0006396 | 0.0006449 | 2.0856 | 41.0361 | 0.021 | 0.000662 | 0.0006583 | 1.9532 | 43.0384 | 0.0219 | 0.0006529 | 0.0006244 | 1.9007 | 44.8845 | 0.02063 | 0.0006333 | 0.0006374 | 1.9774 | 44.9818 | 0.02174 | 0.0006532 | 0.0006497 | 1.9251 | 44.008 | 0.01972 | 0.0006124 | 0.0006111 | 1.9068 | 44.0089 | 0.02109 | 0.0006402 | 0.0006357 | 1.8624 | 44.0008 | 0.02123 | 0.000644 | 0.0006419 | 1.7997 | 49.1782 | 0.0203 | 0.0006147 | 0.0006123 | 1.7797 | 48.9944 | 0.02113 | 0.0006482 | 0.0006635 | 1.7725 | 48.9651 | 0.02248 | 0.0006755 | 0.000687 | 1.8298 | 49.1971 | 0.02164 | 0.0006576 | 0.0006836 | 1.8497 | 53.8512 | 0.02008 | 0.0006099 | 0.0006257 | 1.6837 | 60.0316 | 0.02006 | 0.0006272 | 0.0006882 | 1.6528 | 59.8542 | 0.0202 | 0.0006314 | 0.0006937 | 1.773 | 67.7633 | 0.02323 | 0.0007157 | 0.0007589 | 1.8159 | 70.1659 | 0.02091 | 0.0006314 | 0.0006307 | 1.7455 | 69.7626 | 0.0212 | 0.0006397 | 0.000641 | 1.8395 | 70.2842 | 0.02313 | 0.000688 | 0.0006641 | 1.9516 | 66.6972 | 0.02765 | 0.0008362 | 0.0008264 | 1.9109 | 67.4919 | 0.0271 | 0.0008267 | 0.0008226 | 1.8877 | 79.2468 | 0.02546 | 0.00075 | 0.0007345 | 1.9705 | 82.7522 | 0.02533 | 0.0007343 | 0.0006895 | 1.9238 | 83.9429 | 0.02607 | 0.0007599 | 0.0007382 | 2.0724 | 89.6553 | 0.02814 | 0.0008059 | 0.0007837 | 1.8942 | 93.3412 | 0.02693 | 0.0007612 | 0.0007147 | 1.9039 | 94.4882 | 0.02768 | 0.0008017 | 0.0008125 | 1.9233 | 98.4415 | 0.02727 | 0.0007639 | 0.0007238 | 1.9141 | 98.732 | 0.02717 | 0.0007598 | 0.0007085 | 1.9393 | 105.4722 | 0.02896 | 0.0008233 | 0.0007643 | 1.9145 | 111.3966 | 0.02835 | 0.0008065 | 0.0007604 | 1.8904 | 111.1019 | 0.02849 | 0.0008105 | 0.0007641
1.9841 | 0.12538 | 0.04222 | 0.00175 | 0.00199 | 2.2344 | 0.11538 | 0.10248 | 0.00418 | 0.0035 | 2.1552 | 0.11838 | 0.14491 | 0.00574 | 0.00414 | 2.1552 | 0.4808 | 0.03665 | 0.00143 | 0.00103 | 2.2483 | 0.4669 | 0.05205 | 0.00218 | 0.00128 | 2.2805 | 1.0457 | 0.04363 | 0.00154 | 0.0008879 | 1.9974 | 2.907 | 0.02315 | 0.0007668 | 0.0005098 | 2.0438 | 2.878 | 0.02621 | 0.000906 | 0.0005469 | 1.875 | 3.995 | 0.02004 | 0.0006831 | 0.0004645 | 1.9639 | 5.0948 | 0.01985 | 0.0006723 | 0.0004516 | 2 | 5.0548 | 0.02172 | 0.0007265 | 0.0004744 | 2.0319 | 6.0198 | 0.02021 | 0.0006696 | 0.0004658 | 2.0589 | 5.9948 | 0.02181 | 0.0007092 | 0.0004856 | 2.0834 | 5.9728 | 0.02341 | 0.0007466 | 0.0005047 | 2.1055 | 7.1189 | 0.02147 | 0.000675 | 0.0004722 | 2.0008 | 8.6895 | 0.01883 | 0.0005877 | 0.0004742 | 2.1435 | 8.5321 | 0.02126 | 0.0006845 | 0.0004999 | 2.0463 | 8.6434 | 0.02121 | 0.0006808 | 0.000505 | 2.0846 | 11.0803 | 0.01887 | 0.0006283 | 0.0005069 | 2.0384 | 12.3623 | 0.01907 | 0.0006226 | 0.0005032 | 2.1446 | 13.7835 | 0.01837 | 0.0005869 | 0.0004416 | 2.0707 | 13.9039 | 0.01837 | 0.0005854 | 0.0004458 | 2.033 | 17.0382 | 0.0171 | 0.0005376 | 0.0004429 | 2.0018 | 18.1507 | 0.01755 | 0.0005408 | 0.0004467 | 2.1642 | 17.9094 | 0.01998 | 0.0006383 | 0.0004706 | 2.2242 | 19.1311 | 0.01891 | 0.0006051 | 0.0004662 | 2.2521 | 19.071 | 0.02127 | 0.0006835 | 0.0004964 | 2.2521 | 22.7555 | 0.01861 | 0.0006002 | 0.0004593 | 2.2751 | 22.7053 | 0.02066 | 0.0006595 | 0.0004858 | 2.2939 | 22.6553 | 0.02271 | 0.0007139 | 0.0005111 | 2.2942 | 25.8101 | 0.02102 | 0.0006601 | 0.0005205 | 2.2024 | 25.9913 | 0.02114 | 0.0006624 | 0.0005282 | 2.3555 | 27.112 | 0.02134 | 0.0006651 | 0.0005066 | 2.3103 | 28.2153 | 0.02109 | 0.0006625 | 0.0005277 | 2.3241 | 31.3208 | 0.02123 | 0.0006653 | 0.0005784 | 2.2439 | 33.8382 | 0.02184 | 0.0007285 | 0.0007589 | 2.19 | 33.8894 | 0.02367 | 0.000769 | 0.0008001 | 2.2247 | 36.612 | 0.02118 | 0.0006577 | 0.0006211 | 2.1562 | 36.6834 | 0.02133 | 0.0006621 | 0.0006293 | 2.1899 | 37.4261 | 0.02046 | 0.0006232 | 0.0005542 | 2.1452 | 37.4373 | 0.02203 | 0.0006562 | 0.0005804 | 2.1452 | 41.0545 | 0.02085 | 0.0006574 | 0.0006503 | 2.2246 | 41.0026 | 0.02204 | 0.0006792 | 0.0006635 | 2.0753 | 43.2645 | 0.02289 | 0.0006688 | 0.00063 | 2.0274 | 45.1 | 0.02158 | 0.0006484 | 0.0006429 | 2.1009 | 45.2877 | 0.02269 | 0.0006678 | 0.000655 | 2.0534 | 44.1033 | 0.02069 | 0.0006287 | 0.0006168 | 2.026 | 44.0545 | 0.02206 | 0.0006558 | 0.0006412 | 1.9788 | 44.0062 | 0.0222 | 0.0006596 | 0.0006474 | 1.9121 | 49.5528 | 0.02116 | 0.0006278 | 0.0006177 | 1.8909 | 49.5387 | 0.022 | 0.0006608 | 0.0006692 | 1.8768 | 49.4697 | 0.02335 | 0.0006876 | 0.0006926 | 1.9374 | 49.4916 | 0.0225 | 0.0006699 | 0.000689 | 1.9585 | 54.2655 | 0.02087 | 0.000621 | 0.0006306 | 1.8708 | 60.9479 | 0.02147 | 0.0006599 | 0.0006966 | 1.8365 | 60.7903 | 0.02161 | 0.0006641 | 0.0007021 | 1.97 | 69.127 | 0.02479 | 0.0007507 | 0.0007679 | 2.0177 | 71.1994 | 0.02242 | 0.0006682 | 0.0006395 | 1.9394 | 70.7856 | 0.02272 | 0.0006765 | 0.0006499 | 2.0234 | 71.2493 | 0.02464 | 0.0007219 | 0.0006725 | 2.129 | 68.422 | 0.02923 | 0.0008674 | 0.0008364 | 2.0846 | 69.155 | 0.02866 | 0.0008577 | 0.0008329 | 2.045 | 80.2996 | 0.0268 | 0.0007751 | 0.0007426 | 2.1221 | 83.9459 | 0.02662 | 0.0007577 | 0.0006969 | 2.0718 | 85.1054 | 0.02733 | 0.0007821 | 0.0007458 | 2.2106 | 90.7094 | 0.02932 | 0.0008244 | 0.0007903 | 2.0205 | 94.422 | 0.02806 | 0.0007793 | 0.0007218 | 2.0308 | 95.5286 | 0.0288 | 0.0008186 | 0.0008192 | 2.1637 | 100.7643 | 0.02941 | 0.0008241 | 0.0007366 | 2.1533 | 101.2738 | 0.02931 | 0.00082 | 0.0007217 | 2.1548 | 107.833 | 0.03096 | 0.0008728 | 0.0007763 | 2.1273 | 114.5554 | 0.03024 | 0.0008517 | 0.0007717 | 2.1004 | 114.1603 | 0.03039 | 0.0008557 | 0.0007755
2.2321 | 0.11547 | 0.05106 | 0.00221 | 0.00237 | 2.4826 | 0.10697 | 0.12168 | 0.00506 | 0.00409 | 2.321 | 0.11228 | 0.16343 | 0.00637 | 0.00462 | 2.321 | 0.45608 | 0.04121 | 0.00158 | 0.00114 | 2.4981 | 0.43157 | 0.06156 | 0.00258 | 0.00148 | 2.423 | 1.0001 | 0.0478 | 0.00165 | 0.0009495 | 2.2471 | 2.7428 | 0.02693 | 0.000941 | 0.0005557 | 2.2709 | 2.7268 | 0.03002 | 0.00106 | 0.000591 | 2.0833 | 3.8167 | 0.02278 | 0.0007895 | 0.000495 | 2.1424 | 4.9286 | 0.02198 | 0.00074 | 0.0004734 | 2.1667 | 4.9055 | 0.02386 | 0.0007904 | 0.0004956 | 2.1882 | 5.8685 | 0.02201 | 0.0007189 | 0.000483 | 2.206 | 5.8495 | 0.02361 | 0.0007563 | 0.0005023 | 2.2223 | 5.8325 | 0.02522 | 0.0007918 | 0.000521 | 2.3687 | 6.8363 | 0.02453 | 0.0008059 | 0.0004994 | 2.2509 | 8.3918 | 0.02133 | 0.0006893 | 0.0004949 | 2.3816 | 8.1975 | 0.02381 | 0.0007771 | 0.0005203 | 2.2737 | 8.3598 | 0.02372 | 0.000771 | 0.0005248 | 2.2931 | 10.7395 | 0.02083 | 0.0006891 | 0.0005208 | 2.2237 | 12.0714 | 0.02082 | 0.0006721 | 0.0005155 | 2.3233 | 13.4226 | 0.01994 | 0.0006294 | 0.000453 | 2.2432 | 13.593 | 0.01992 | 0.0006271 | 0.0004569 | 2.1894 | 16.7671 | 0.01837 | 0.0005681 | 0.0004516 | 2.2877 | 17.6585 | 0.01994 | 0.00064 | 0.0004632 | 2.4347 | 17.3076 | 0.0224 | 0.0007271 | 0.0004867 | 2.5022 | 18.479 | 0.02119 | 0.0006875 | 0.0004813 | 2.5024 | 18.4791 | 0.02355 | 0.0007576 | 0.0005108 | 2.5023 | 22.1532 | 0.02051 | 0.0006596 | 0.0004714 | 2.5026 | 22.1534 | 0.02257 | 0.0007142 | 0.0004974 | 2.5025 | 22.1534 | 0.02462 | 0.0007647 | 0.0005222 | 2.5027 | 25.3179 | 0.02269 | 0.0007027 | 0.0005303 | 2.4026 | 25.529 | 0.0228 | 0.0007042 | 0.0005378 | 2.5518 | 26.6499 | 0.02293 | 0.0007035 | 0.0005157 | 2.5028 | 27.8029 | 0.02261 | 0.0006981 | 0.0005365 | 2.5029 | 30.9083 | 0.02261 | 0.0006943 | 0.0005857 | 2.4165 | 33.5053 | 0.02311 | 0.0007515 | 0.0007651 | 2.3464 | 33.6566 | 0.02494 | 0.0007907 | 0.000806 | 2.3836 | 36.279 | 0.02235 | 0.0006794 | 0.0006271 | 2.3103 | 36.4604 | 0.0225 | 0.0006835 | 0.0006353 | 2.3464 | 37.2429 | 0.02161 | 0.000645 | 0.0005608 | 2.2882 | 37.3342 | 0.02317 | 0.0006769 | 0.0005868 | 2.2882 | 40.921 | 0.02189 | 0.0006748 | 0.0006555 | 2.3637 | 40.7594 | 0.02309 | 0.0006961 | 0.0006686 | 2.1973 | 43.4209 | 0.02388 | 0.0006841 | 0.0006353 | 2.1541 | 45.376 | 0.02252 | 0.000663 | 0.0006482 | 2.2245 | 45.434 | 0.02363 | 0.0006819 | 0.0006601 | 2.1817 | 44.2091 | 0.02166 | 0.0006445 | 0.0006222 | 2.1451 | 44.2005 | 0.02303 | 0.0006709 | 0.0006465 | 2.0952 | 44.1621 | 0.02317 | 0.0006747 | 0.0006527 | 2.0246 | 49.918 | 0.02202 | 0.0006404 | 0.0006229 | 2.0021 | 50.0036 | 0.02286 | 0.0006729 | 0.0006746 | 2.0853 | 50.4803 | 0.02506 | 0.0007307 | 0.0007029 | 2.1527 | 50.2121 | 0.02421 | 0.0007143 | 0.0006991 | 2.1761 | 55.2056 | 0.02243 | 0.0006607 | 0.0006396 | 2.1047 | 62.064 | 0.02321 | 0.0007059 | 0.0007061 | 2.066 | 61.8662 | 0.02336 | 0.0007101 | 0.0007118 | 2.167 | 70.6034 | 0.02632 | 0.0007827 | 0.0007762 | 2.2194 | 72.3356 | 0.02391 | 0.000702 | 0.0006478 | 2.1334 | 71.9513 | 0.02421 | 0.0007103 | 0.0006583 | 2.2074 | 72.2867 | 0.02613 | 0.0007533 | 0.0006804 | 2.3065 | 69.6589 | 0.03077 | 0.0008962 | 0.0008457 | 2.2583 | 70.5605 | 0.03019 | 0.0008863 | 0.0008425 | 2.2023 | 81.3147 | 0.02812 | 0.0007987 | 0.0007501 | 2.2737 | 84.7216 | 0.02788 | 0.0007798 | 0.0007039 | 2.2198 | 86.0601 | 0.02858 | 0.000803 | 0.0007529 | 2.4869 | 91.5823 | 0.03167 | 0.0008906 | 0.0008026 | 2.2731 | 96.4592 | 0.0303 | 0.0008434 | 0.0007349 | 2.2846 | 97.3853 | 0.03101 | 0.0008787 | 0.0008315 | 2.4041 | 101.8338 | 0.03152 | 0.0008784 | 0.0007483 | 2.3926 | 102.6426 | 0.03141 | 0.0008738 | 0.0007337 | 2.3703 | 109.2003 | 0.03293 | 0.000918 | 0.0007873 | 2.34 | 116.621 | 0.03209 | 0.0008927 | 0.000782 | 2.3104 | 116.4255 | 0.03224 | 0.0008967 | 0.0007859
2.4802 | 0.10706 | 0.06064 | 0.00266 | 0.00277 | 2.7309 | 0.099864 | 0.14232 | 0.00592 | 0.00472 | 2.6525 | 0.10197 | 0.20332 | 0.00861 | 0.00563 | 2.6525 | 0.41305 | 0.05105 | 0.00213 | 0.00137 | 2.7479 | 0.40245 | 0.07181 | 0.00298 | 0.00169 | 2.5656 | 0.95909 | 0.05216 | 0.00177 | 0.00101 | 2.4968 | 2.5726 | 0.03095 | 0.00111 | 0.0006043 | 2.498 | 2.5716 | 0.03406 | 0.00121 | 0.0006375 | 2.2917 | 3.6475 | 0.02564 | 0.0008915 | 0.0005267 | 2.3209 | 4.7483 | 0.02418 | 0.0008064 | 0.0004958 | 2.3333 | 4.7353 | 0.02608 | 0.0008533 | 0.0005173 | 2.3445 | 5.6943 | 0.02385 | 0.0007676 | 0.0005006 | 2.3531 | 5.6843 | 0.02546 | 0.000803 | 0.0005194 | 2.5001 | 5.5241 | 0.02898 | 0.0009586 | 0.0005547 | 2.6319 | 6.5619 | 0.02772 | 0.0009272 | 0.0005275 | 2.501 | 8.0362 | 0.02393 | 0.0007846 | 0.0005161 | 2.6198 | 7.886 | 0.02647 | 0.0008662 | 0.0005414 | 2.501 | 8.0362 | 0.02633 | 0.0008576 | 0.0005451 | 2.5016 | 10.3688 | 0.02285 | 0.0007485 | 0.0005351 | 2.409 | 11.7106 | 0.02262 | 0.0007206 | 0.0005281 | 2.5021 | 13.0418 | 0.02156 | 0.0006714 | 0.0004646 | 2.4158 | 13.2122 | 0.02152 | 0.0006682 | 0.0004682 | 2.5022 | 16.0552 | 0.02097 | 0.0006797 | 0.0004691 | 2.5737 | 17.0267 | 0.0224 | 0.0007312 | 0.0004797 | 2.7052 | 16.766 | 0.02491 | 0.0008112 | 0.0005029 | 2.7802 | 17.9174 | 0.02354 | 0.0007657 | 0.0004966 | 2.7526 | 17.9676 | 0.02589 | 0.000829 | 0.0005253 | 2.7525 | 21.6114 | 0.02246 | 0.0007169 | 0.0004835 | 2.7301 | 21.6617 | 0.02452 | 0.0007672 | 0.0005089 | 2.711 | 21.7019 | 0.02657 | 0.0008144 | 0.0005333 | 2.7113 | 24.8761 | 0.02439 | 0.0007442 | 0.0005399 | 2.6029 | 25.1071 | 0.02449 | 0.000745 | 0.0005473 | 2.7481 | 26.2281 | 0.02455 | 0.000741 | 0.0005246 | 2.6954 | 27.4309 | 0.02416 | 0.0007329 | 0.0005451 | 2.6817 | 30.5361 | 0.024 | 0.0007228 | 0.0005929 | 2.5891 | 33.2327 | 0.02439 | 0.0007742 | 0.0007712 | 2.5028 | 33.3741 | 0.02621 | 0.0008122 | 0.0008119 | 2.5425 | 35.9564 | 0.02353 | 0.0007007 | 0.0006331 | 2.4643 | 36.1077 | 0.02368 | 0.0007046 | 0.0006412 | 2.5028 | 36.98 | 0.02276 | 0.0006663 | 0.0005672 | 2.4312 | 37.0815 | 0.02432 | 0.0006972 | 0.000593 | 2.4312 | 40.6079 | 0.02294 | 0.0006918 | 0.0006606 | 2.5027 | 40.4866 | 0.02414 | 0.0007127 | 0.0006735 | 2.4415 | 43.2249 | 0.02585 | 0.0007405 | 0.0006457 | 2.2808 | 45.4324 | 0.02346 | 0.0006772 | 0.0006534 | 2.4717 | 45.2477 | 0.02551 | 0.0007338 | 0.0006699 | 2.3101 | 44.1354 | 0.02263 | 0.0006599 | 0.0006276 | 2.3835 | 44.0036 | 0.02497 | 0.0007265 | 0.0006568 | 2.328 | 44.1051 | 0.0251 | 0.0007299 | 0.0006629 | 2.2496 | 50.5996 | 0.02372 | 0.0006858 | 0.0006327 | 2.2246 | 51.0148 | 0.02455 | 0.000716 | 0.0006847 | 2.346 | 51.2308 | 0.02716 | 0.0007908 | 0.0007147 | 2.4218 | 50.4324 | 0.02634 | 0.0007769 | 0.0007109 | 2.4481 | 55.5256 | 0.02436 | 0.0007166 | 0.0006502 | 2.3385 | 62.6926 | 0.02492 | 0.0007479 | 0.0007149 | 2.2956 | 62.6546 | 0.02507 | 0.000752 | 0.0007206 | 2.364 | 71.3619 | 0.02782 | 0.0008125 | 0.0007839 | 2.4212 | 72.6739 | 0.02538 | 0.0007336 | 0.0006555 | 2.3273 | 72.5893 | 0.02569 | 0.0007417 | 0.000666 | 2.3913 | 72.6259 | 0.0276 | 0.0007828 | 0.0006878 | 2.4839 | 70.4875 | 0.0323 | 0.0009232 | 0.0008543 | 2.432 | 71.4178 | 0.03169 | 0.0009131 | 0.0008515 | 2.3596 | 81.7415 | 0.02943 | 0.0008211 | 0.0007573 | 2.4253 | 85.0289 | 0.02914 | 0.000801 | 0.0007106 | 2.3678 | 86.4664 | 0.02982 | 0.0008231 | 0.0007597 | 2.7632 | 92.2802 | 0.03399 | 0.0009512 | 0.000814 | 2.5257 | 97.2624 | 0.03251 | 0.0009011 | 0.0007468 | 2.5385 | 98.098 | 0.0332 | 0.0009334 | 0.0008427 | 2.6445 | 102.6084 | 0.03361 | 0.0009285 | 0.0007592 | 2.6318 | 103.6165 | 0.03348 | 0.0009233 | 0.0007448 | 2.5858 | 110.1724 | 0.03488 | 0.0009601 | 0.0007976 | 2.5527 | 118.1917 | 0.03391 | 0.0009306 | 0.0007915 | 2.5205 | 117.896 | 0.03406 | 0.0009346 | 0.0007954
2.7282 | 0.099929 | 0.07093 | 0.0031 | 0.0032 | 2.9791 | 0.093739 | 0.16437 | 0.00677 | 0.00538 | 2.9841 | 0.093621 | 0.24701 | 0.01071 | 0.00673 | 2.9841 | 0.37872 | 0.06184 | 0.00265 | 0.00163 | 2.9978 | 0.37753 | 0.08277 | 0.00339 | 0.00191 | 2.8506 | 0.88764 | 0.06143 | 0.00222 | 0.00115 | 2.7464 | 2.4265 | 0.03523 | 0.00127 | 0.0006557 | 2.725 | 2.4385 | 0.03832 | 0.00136 | 0.0006865 | 2.5 | 3.4753 | 0.02864 | 0.0009917 | 0.0005598 | 2.4995 | 4.5681 | 0.02648 | 0.0008724 | 0.0005189 | 2.5 | 4.5671 | 0.02838 | 0.0009162 | 0.0005397 | 2.5008 | 5.524 | 0.02576 | 0.0008162 | 0.0005186 | 2.6472 | 5.3799 | 0.02933 | 0.0009759 | 0.0005548 | 2.7779 | 5.2587 | 0.03295 | 0.00111 | 0.0005899 | 2.895 | 6.3165 | 0.03104 | 0.00104 | 0.0005564 | 2.7511 | 7.7267 | 0.02664 | 0.0008763 | 0.0005381 | 2.858 | 7.6025 | 0.02923 | 0.0009531 | 0.0005631 | 2.7284 | 7.7538 | 0.02903 | 0.000942 | 0.000566 | 2.71 | 10.0482 | 0.02495 | 0.0008073 | 0.0005499 | 2.5943 | 11.4 | 0.02447 | 0.0007686 | 0.0005409 | 2.8595 | 12.4005 | 0.02492 | 0.0008259 | 0.0004884 | 2.7609 | 12.5709 | 0.02483 | 0.0008196 | 0.0004914 | 2.815 | 15.4238 | 0.02369 | 0.0007832 | 0.000487 | 2.8597 | 16.4752 | 0.02495 | 0.0008176 | 0.0004965 | 2.9757 | 16.2648 | 0.0275 | 0.0008921 | 0.0005193 | 3.0583 | 17.396 | 0.02596 | 0.0008409 | 0.0005121 | 3.0029 | 17.4963 | 0.0283 | 0.0008983 | 0.00054 | 3.0028 | 21.0899 | 0.02447 | 0.0007724 | 0.0004956 | 2.9576 | 21.1802 | 0.02651 | 0.0008191 | 0.0005205 | 2.9195 | 21.2605 | 0.02856 | 0.0008631 | 0.0005444 | 2.9198 | 24.4345 | 0.02612 | 0.000785 | 0.0005495 | 2.8031 | 24.6854 | 0.0262 | 0.000785 | 0.0005567 | 2.9444 | 25.7964 | 0.02619 | 0.0007778 | 0.0005335 | 2.8879 | 27.0591 | 0.02573 | 0.0007671 | 0.0005537 | 2.8605 | 30.1641 | 0.0254 | 0.0007509 | 0.0006 | 2.7617 | 32.9604 | 0.02568 | 0.0007966 | 0.0007772 | 2.6592 | 33.1218 | 0.0275 | 0.0008334 | 0.0008176 | 2.7014 | 35.634 | 0.02473 | 0.0007218 | 0.0006389 | 2.6183 | 35.8053 | 0.02487 | 0.0007254 | 0.000647 | 2.6592 | 36.7475 | 0.02392 | 0.0006872 | 0.0005735 | 2.5742 | 36.869 | 0.02548 | 0.0007171 | 0.0005991 | 2.5742 | 40.3652 | 0.024 | 0.0007087 | 0.0006656 | 2.7808 | 39.9817 | 0.02626 | 0.0007751 | 0.0006832 | 2.7467 | 42.9387 | 0.02833 | 0.0008212 | 0.0006579 | 2.5343 | 45.2062 | 0.02535 | 0.0007295 | 0.0006631 | 2.7807 | 44.9712 | 0.02788 | 0.0008084 | 0.0006815 | 2.5667 | 43.8189 | 0.02457 | 0.0007166 | 0.0006378 | 2.6814 | 43.7066 | 0.0274 | 0.000806 | 0.000669 | 2.619 | 43.768 | 0.02753 | 0.0008088 | 0.0006751 | 2.5308 | 50.6911 | 0.02583 | 0.0007496 | 0.0006441 | 2.5026 | 51.3958 | 0.02663 | 0.0007763 | 0.0006964 | 2.6067 | 51.513 | 0.02924 | 0.0008454 | 0.0007257 | 2.6909 | 50.5445 | 0.02845 | 0.0008343 | 0.000722 | 2.7201 | 55.6874 | 0.02628 | 0.000768 | 0.00066 | 2.5724 | 62.9131 | 0.02662 | 0.000787 | 0.0007232 | 2.5251 | 62.8649 | 0.02677 | 0.000791 | 0.0007289 | 2.561 | 71.882 | 0.02931 | 0.0008407 | 0.0007911 | 2.623 | 73.0339 | 0.02685 | 0.0007635 | 0.0006628 | 2.5212 | 72.8589 | 0.02716 | 0.0007715 | 0.0006733 | 2.5753 | 72.9564 | 0.02907 | 0.000811 | 0.0006948 | 2.6613 | 71.3175 | 0.0338 | 0.0009489 | 0.0008624 | 2.6058 | 72.3067 | 0.03318 | 0.0009384 | 0.00086 | 2.5169 | 82.0299 | 0.03074 | 0.0008428 | 0.0007641 | 2.7284 | 85.8074 | 0.03164 | 0.0008776 | 0.0007231 | 2.6638 | 87.0833 | 0.03228 | 0.0008957 | 0.0007724 | 3.0395 | 92.7117 | 0.0363 | 0.00101 | 0.0008246 | 2.7782 | 98.0001 | 0.03469 | 0.0009544 | 0.000758 | 2.7923 | 98.7752 | 0.03537 | 0.0009843 | 0.0008532 | 2.8849 | 103.2868 | 0.03568 | 0.0009752 | 0.0007693 | 2.8711 | 104.3944 | 0.03553 | 0.0009695 | 0.0007552 | 2.8013 | 111.0485 | 0.03681 | 0.0009997 | 0.0008072 | 2.7654 | 119.6666 | 0.0357 | 0.0009661 | 0.0008004 | 2.7305 | 119.3705 | 0.03586 | 0.0009701 | 0.0008043
2.9762 | 0.093805 | 0.08193 | 0.00354 | 0.00365 | 3.2274 | 0.088395 | 0.1878 | 0.00763 | 0.00609 | 3.3156 | 0.086656 | 0.29441 | 0.01275 | 0.00791 | 3.3156 | 0.3503 | 0.07357 | 0.00316 | 0.0019 | 3.2476 | 0.35581 | 0.09442 | 0.00379 | 0.00215 | 3.207 | 0.81349 | 0.074 | 0.00286 | 0.00134 | 2.9961 | 2.2964 | 0.03975 | 0.00142 | 0.00071 | 2.9521 | 2.3184 | 0.04282 | 0.0015 | 0.000738 | 2.7083 | 3.3262 | 0.03178 | 0.00109 | 0.0005944 | 2.678 | 4.4079 | 0.02886 | 0.0009383 | 0.0005428 | 2.6667 | 4.418 | 0.03076 | 0.0009791 | 0.0005628 | 2.8134 | 5.2266 | 0.02973 | 0.0009961 | 0.0005561 | 2.9413 | 5.1145 | 0.0334 | 0.00114 | 0.000592 | 3.0557 | 5.0194 | 0.03711 | 0.00126 | 0.0006268 | 3.1582 | 6.0881 | 0.03448 | 0.00115 | 0.0005863 | 3.0012 | 7.4423 | 0.02946 | 0.0009657 | 0.0005607 | 3.0961 | 7.3402 | 0.03209 | 0.00104 | 0.0005856 | 2.9558 | 7.4924 | 0.03184 | 0.00102 | 0.0005876 | 2.9185 | 9.7447 | 0.02711 | 0.0008654 | 0.000565 | 2.9649 | 10.8289 | 0.02831 | 0.0009452 | 0.0005674 | 3.2169 | 11.8195 | 0.02845 | 0.0009682 | 0.0005132 | 3.106 | 11.9898 | 0.02832 | 0.0009591 | 0.0005155 | 3.1277 | 14.8526 | 0.02651 | 0.0008815 | 0.0005054 | 3.1456 | 15.964 | 0.02759 | 0.0009008 | 0.0005136 | 3.2462 | 15.7837 | 0.03017 | 0.0009706 | 0.0005361 | 3.3363 | 16.9048 | 0.02845 | 0.0009138 | 0.0005278 | 3.2531 | 17.0452 | 0.03078 | 0.0009659 | 0.0005549 | 3.253 | 20.5785 | 0.02652 | 0.0008267 | 0.0005079 | 3.1851 | 20.719 | 0.02855 | 0.0008699 | 0.0005321 | 3.1281 | 20.8293 | 0.03059 | 0.0009111 | 0.0005555 | 3.1284 | 24.0031 | 0.02789 | 0.000825 | 0.0005591 | 3.0033 | 24.2639 | 0.02795 | 0.0008242 | 0.0005661 | 3.1407 | 25.385 | 0.02786 | 0.0008142 | 0.0005425 | 3.0804 | 26.6775 | 0.02732 | 0.0008006 | 0.0005623 | 3.0392 | 29.7824 | 0.02683 | 0.0007787 | 0.0006071 | 2.9343 | 32.6683 | 0.02698 | 0.0008187 | 0.000783 | 2.8157 | 32.8698 | 0.02879 | 0.0008543 | 0.0008232 | 2.8603 | 35.3019 | 0.02593 | 0.0007427 | 0.0006447 | 2.7723 | 35.4831 | 0.02607 | 0.0007459 | 0.0006528 | 2.8156 | 36.4952 | 0.02509 | 0.0007078 | 0.0005797 | 2.8602 | 36.4148 | 0.02781 | 0.0007911 | 0.000611 | 2.8602 | 39.8304 | 0.02613 | 0.0007718 | 0.0006754 | 3.1284 | 39.2967 | 0.02896 | 0.0008656 | 0.0006951 | 3.0519 | 42.5236 | 0.03083 | 0.0008958 | 0.0006697 | 2.8511 | 44.8899 | 0.02772 | 0.0008047 | 0.0006748 | 3.0896 | 44.5659 | 0.03027 | 0.0008777 | 0.0006926 | 2.8876 | 43.4923 | 0.02702 | 0.0007977 | 0.0006502 | 2.9793 | 43.3908 | 0.02986 | 0.0008793 | 0.0006808 | 2.91 | 43.4721 | 0.02998 | 0.0008816 | 0.0006869 | 2.812 | 50.6941 | 0.02794 | 0.0008083 | 0.0006548 | 2.7807 | 51.6384 | 0.02871 | 0.0008315 | 0.0007073 | 2.8673 | 51.6666 | 0.03131 | 0.0008962 | 0.000736 | 2.96 | 50.5479 | 0.03057 | 0.0008878 | 0.0007325 | 2.9922 | 55.6806 | 0.0282 | 0.0008159 | 0.0006693 | 2.8062 | 63.0751 | 0.02832 | 0.000824 | 0.000731 | 2.7547 | 63.0568 | 0.02847 | 0.0008279 | 0.0007367 | 2.758 | 72.3333 | 0.03079 | 0.0008675 | 0.0007979 | 2.8247 | 73.2851 | 0.02831 | 0.0007921 | 0.0006697 | 2.7152 | 73.1599 | 0.02862 | 0.0007999 | 0.0006803 | 2.7592 | 73.2181 | 0.03053 | 0.0008379 | 0.0007016 | 2.8387 | 72.0386 | 0.03529 | 0.0009732 | 0.0008701 | 2.7795 | 73.0768 | 0.03465 | 0.0009625 | 0.000868 | 2.8315 | 82.5601 | 0.03333 | 0.0009213 | 0.0007769 | 3.0316 | 86.3698 | 0.03412 | 0.0009468 | 0.0007348 | 2.9597 | 87.4944 | 0.03473 | 0.0009621 | 0.0007842 | 3.3159 | 92.9361 | 0.0386 | 0.00106 | 0.0008347 | 3.0308 | 98.5211 | 0.03687 | 0.001 | 0.0007685 | 3.0462 | 99.2659 | 0.03753 | 0.00103 | 0.0008631 | 3.1253 | 103.7682 | 0.03775 | 0.00102 | 0.000779 | 3.1103 | 104.9753 | 0.03757 | 0.00101 | 0.0007651 | 3.0167 | 111.7276 | 0.03872 | 0.00104 | 0.0008164 | 2.9782 | 120.9446 | 0.03748 | 0.0009995 | 0.0008087 | 2.9405 | 120.6484 | 0.03764 | 0.001 | 0.0008127
3.2242 | 0.088451 | 0.09362 | 0.00398 | 0.00413 | 3.4757 | 0.083691 | 0.2126 | 0.00849 | 0.00683 | 3.6472 | 0.080761 | 0.34545 | 0.01478 | 0.00917 | 3.6472 | 0.32629 | 0.0862 | 0.00366 | 0.0022 | 3.4974 | 0.3367 | 0.10676 | 0.0042 | 0.0024 | 3.5633 | 0.75194 | 0.08766 | 0.00347 | 0.00154 | 3.2458 | 2.1803 | 0.04453 | 0.00158 | 0.0007672 | 3.1792 | 2.2103 | 0.04754 | 0.00165 | 0.0007919 | 2.9167 | 3.189 | 0.03506 | 0.00119 | 0.0006303 | 2.8565 | 4.2588 | 0.03132 | 0.001 | 0.0005675 | 3 | 4.1467 | 0.03575 | 0.00121 | 0.0006111 | 3.126 | 4.9623 | 0.03393 | 0.00116 | 0.0005955 | 3.2355 | 4.8752 | 0.03768 | 0.00129 | 0.000631 | 3.3335 | 4.8012 | 0.04146 | 0.00141 | 0.0006653 | 3.4214 | 5.8759 | 0.03806 | 0.00126 | 0.0006171 | 3.2513 | 7.1789 | 0.03238 | 0.00105 | 0.0005842 | 3.3343 | 7.0958 | 0.03505 | 0.00112 | 0.0006087 | 3.1831 | 7.2481 | 0.03474 | 0.00111 | 0.0006098 | 3.3354 | 9.1968 | 0.03162 | 0.00108 | 0.0005967 | 3.3356 | 10.328 | 0.03235 | 0.00111 | 0.000595 | 3.5744 | 11.2987 | 0.03215 | 0.0011 | 0.0005391 | 3.4511 | 11.4689 | 0.03196 | 0.00109 | 0.0005406 | 3.4405 | 14.3216 | 0.02944 | 0.0009764 | 0.0005243 | 3.4316 | 15.473 | 0.03031 | 0.0009815 | 0.000531 | 3.5167 | 15.3428 | 0.03291 | 0.00105 | 0.0005531 | 3.6143 | 16.4538 | 0.03101 | 0.000985 | 0.0005438 | 3.5033 | 16.6343 | 0.03332 | 0.00103 | 0.00057 | 3.5032 | 20.0974 | 0.02862 | 0.0008801 | 0.0005202 | 3.4126 | 20.2679 | 0.03064 | 0.0009201 | 0.0005439 | 3.3366 | 20.4183 | 0.03266 | 0.0009585 | 0.0005668 | 3.3369 | 23.5718 | 0.02968 | 0.0008646 | 0.0005688 | 3.2035 | 23.8426 | 0.02973 | 0.000863 | 0.0005756 | 3.337 | 24.9637 | 0.02956 | 0.0008501 | 0.0005515 | 3.2729 | 26.3061 | 0.02893 | 0.0008337 | 0.0005709 | 3.218 | 29.4108 | 0.02827 | 0.0008061 | 0.0006141 | 3.1069 | 32.3765 | 0.0283 | 0.0008406 | 0.0007888 | 3.1285 | 32.3364 | 0.03141 | 0.0009332 | 0.0008343 | 3.1781 | 34.6183 | 0.02838 | 0.000821 | 0.0006561 | 3.0803 | 34.8294 | 0.0285 | 0.0008231 | 0.000664 | 3.1285 | 35.9413 | 0.02745 | 0.0007843 | 0.0005918 | 3.2177 | 35.7805 | 0.03077 | 0.0008969 | 0.0006254 | 3.2178 | 39.1056 | 0.02883 | 0.0008633 | 0.0006873 | 3.476 | 38.5627 | 0.0317 | 0.0009503 | 0.0007067 | 3.3571 | 42.0394 | 0.03336 | 0.0009659 | 0.0006811 | 3.1678 | 44.4447 | 0.03011 | 0.0008745 | 0.0006859 | 3.3986 | 44.0715 | 0.03268 | 0.000943 | 0.0007034 | 3.2084 | 43.1369 | 0.02948 | 0.0008724 | 0.0006621 | 3.2773 | 43.056 | 0.03233 | 0.0009478 | 0.0006922 | 3.201 | 43.1372 | 0.03245 | 0.0009497 | 0.0006982 | 3.0932 | 50.5383 | 0.03005 | 0.0008631 | 0.000665 | 3.0588 | 51.6823 | 0.03077 | 0.0008829 | 0.0007175 | 3.128 | 51.6711 | 0.03338 | 0.0009441 | 0.0007457 | 3.2291 | 50.4523 | 0.03268 | 0.0009384 | 0.0007425 | 3.2642 | 55.5449 | 0.03012 | 0.0008612 | 0.0006782 | 3.0401 | 63.1281 | 0.03001 | 0.0008593 | 0.0007385 | 2.9843 | 63.1298 | 0.03016 | 0.000863 | 0.0007442 | 2.955 | 72.6658 | 0.03227 | 0.0008933 | 0.0008044 | 3.0265 | 73.4575 | 0.02976 | 0.0008194 | 0.0006764 | 2.9091 | 73.3619 | 0.03008 | 0.0008271 | 0.000687 | 2.9432 | 73.3908 | 0.03199 | 0.0008639 | 0.000708 | 3.1936 | 73.1836 | 0.03824 | 0.00106 | 0.0008845 | 3.1269 | 74.3601 | 0.03755 | 0.00105 | 0.0008829 | 3.1461 | 82.834 | 0.03592 | 0.0009928 | 0.0007889 | 3.3347 | 86.7451 | 0.03659 | 0.00101 | 0.0007458 | 3.2557 | 87.6786 | 0.03717 | 0.00102 | 0.0007953 | 3.5922 | 92.9926 | 0.0409 | 0.00111 | 0.0008443 | 3.2834 | 98.8648 | 0.03903 | 0.00105 | 0.0007784 | 3.3 | 99.6093 | 0.03968 | 0.00108 | 0.0008724 | 3.3658 | 104.052 | 0.0398 | 0.00106 | 0.0007882 | 3.3496 | 105.3587 | 0.0396 | 0.00105 | 0.0007744 | 3.4477 | 112.693 | 0.04253 | 0.00117 | 0.0008334 | 3.4036 | 123.0083 | 0.04098 | 0.00112 | 0.0008241 | 3.3606 | 122.8116 | 0.04115 | 0.00112 | 0.0008282
3.4722 | 0.083748 | 0.10599 | 0.00443 | 0.00464 | 3.9722 | 0.075786 | 0.26618 | 0.01154 | 0.00841 | 3.9788 | 0.075697 | 0.40005 | 0.0168 | 0.0105 | 3.9788 | 0.30567 | 0.09972 | 0.00416 | 0.00251 | 3.7472 | 0.31979 | 0.11978 | 0.00462 | 0.00267 | 3.9196 | 0.70001 | 0.10238 | 0.00407 | 0.00176 | 3.4955 | 2.0752 | 0.04955 | 0.00174 | 0.0008272 | 3.4063 | 2.1112 | 0.05248 | 0.0018 | 0.0008484 | 3.125 | 3.0629 | 0.03848 | 0.00129 | 0.0006677 | 3.2136 | 3.9905 | 0.03651 | 0.00125 | 0.0006193 | 3.3333 | 3.9084 | 0.04106 | 0.00143 | 0.0006623 | 3.4386 | 4.7231 | 0.03834 | 0.00133 | 0.0006368 | 3.5296 | 4.658 | 0.04216 | 0.00144 | 0.0006717 | 3.6113 | 4.6019 | 0.04601 | 0.00155 | 0.0007054 | 3.6846 | 5.6776 | 0.04176 | 0.00137 | 0.0006489 | 3.5014 | 6.9346 | 0.03541 | 0.00114 | 0.0006084 | 3.8106 | 6.6563 | 0.04127 | 0.00143 | 0.0006572 | 3.6379 | 6.8085 | 0.04082 | 0.00141 | 0.0006562 | 3.7523 | 8.7132 | 0.0364 | 0.00128 | 0.0006304 | 3.7062 | 9.8743 | 0.03659 | 0.00126 | 0.0006239 | 3.9318 | 10.828 | 0.03601 | 0.00123 | 0.000566 | 3.7962 | 10.9982 | 0.03576 | 0.00122 | 0.0005667 | 3.7533 | 13.8307 | 0.03248 | 0.00107 | 0.0005438 | 3.7176 | 15.0321 | 0.03311 | 0.00106 | 0.0005488 | 3.7873 | 14.922 | 0.03574 | 0.00112 | 0.0005706 | 3.8923 | 16.033 | 0.03364 | 0.00105 | 0.0005602 | 3.7536 | 16.2435 | 0.03592 | 0.0011 | 0.0005854 | 3.7535 | 19.6264 | 0.03077 | 0.0009328 | 0.0005328 | 3.6401 | 19.8369 | 0.03277 | 0.0009697 | 0.0005558 | 3.5451 | 20.0173 | 0.03477 | 0.00101 | 0.0005781 | 3.5455 | 23.1507 | 0.03151 | 0.0009038 | 0.0005785 | 3.4037 | 23.4415 | 0.03153 | 0.0009014 | 0.000585 | 3.5333 | 24.5626 | 0.03129 | 0.0008856 | 0.0005605 | 3.4655 | 25.9249 | 0.03057 | 0.0008664 | 0.0005794 | 3.5756 | 28.6781 | 0.03122 | 0.0009092 | 0.0006282 | 3.4521 | 31.7633 | 0.03096 | 0.0009232 | 0.0008003 | 3.5196 | 31.6429 | 0.03475 | 0.00105 | 0.0008479 | 3.5754 | 33.7346 | 0.0315 | 0.0009345 | 0.0006702 | 3.4654 | 33.9856 | 0.0316 | 0.0009349 | 0.0006779 | 3.5195 | 35.2073 | 0.03045 | 0.000894 | 0.0006067 | 3.5753 | 35.097 | 0.03378 | 0.0009949 | 0.0006396 | 3.5753 | 38.3516 | 0.03159 | 0.0009491 | 0.000699 | 3.8236 | 37.8193 | 0.0345 | 0.00103 | 0.0007181 | 3.6622 | 41.5058 | 0.03591 | 0.00103 | 0.0006923 | 3.4846 | 43.9204 | 0.03253 | 0.0009405 | 0.0006967 | 3.7075 | 43.5178 | 0.03512 | 0.00101 | 0.0007138 | 3.5293 | 42.7525 | 0.03197 | 0.0009423 | 0.0006737 | 3.5752 | 42.692 | 0.03482 | 0.00101 | 0.0007033 | 3.492 | 42.7931 | 0.03494 | 0.00101 | 0.0007093 | 3.3744 | 50.2834 | 0.03217 | 0.000915 | 0.0006748 | 3.3369 | 51.5771 | 0.03284 | 0.0009316 | 0.0007273 | 3.3887 | 51.5464 | 0.03545 | 0.0009897 | 0.0007551 | 3.4982 | 50.2875 | 0.0348 | 0.0009865 | 0.0007522 | 3.5362 | 55.2999 | 0.03205 | 0.0009045 | 0.0006867 | 3.2739 | 63.0821 | 0.0317 | 0.0008931 | 0.0007456 | 3.2138 | 63.1037 | 0.03185 | 0.0008967 | 0.0007513 | 3.152 | 72.8891 | 0.03373 | 0.0009181 | 0.0008106 | 3.2283 | 73.5507 | 0.03121 | 0.0008458 | 0.0006828 | 3.1031 | 73.4949 | 0.03154 | 0.0008532 | 0.0006935 | 3.3111 | 73.5684 | 0.0349 | 0.0009584 | 0.0007203 | 3.5484 | 73.9913 | 0.04114 | 0.00114 | 0.0008978 | 3.4743 | 75.3164 | 0.0404 | 0.00113 | 0.0008966 | 3.4608 | 82.9205 | 0.03849 | 0.00106 | 0.0008002 | 3.6379 | 86.9927 | 0.03905 | 0.00107 | 0.0007563 | 3.5517 | 87.6953 | 0.0396 | 0.00108 | 0.0008059 | 3.8685 | 92.9209 | 0.0432 | 0.00116 | 0.0008535 | 3.5359 | 99.0706 | 0.04119 | 0.0011 | 0.0007879 | 3.5539 | 99.8248 | 0.04182 | 0.00112 | 0.0008813 | 3.8466 | 104.4253 | 0.0439 | 0.00121 | 0.0008055 | 3.8281 | 105.8312 | 0.04365 | 0.0012 | 0.000792 | 3.8787 | 113.2654 | 0.04631 | 0.00129 | 0.0008492 | 3.8291 | 124.4793 | 0.04443 | 0.00122 | 0.0008382 | 3.7807 | 124.3823 | 0.04461 | 0.00123 | 0.0008423
3.7202 | 0.079575 | 0.11903 | 0.00488 | 0.00516 | 4.4687 | 0.069381 | 0.32503 | 0.01441 | 0.01014 | 4.3103 | 0.071294 | 0.45817 | 0.01885 | 0.01192 | 4.3103 | 0.28776 | 0.11411 | 0.00467 | 0.00284 | 3.997 | 0.30468 | 0.13346 | 0.00504 | 0.00295 | 4.2759 | 0.65558 | 0.11815 | 0.00466 | 0.00199 | 3.7451 | 1.9791 | 0.05482 | 0.0019 | 0.00089 | 3.6334 | 2.0212 | 0.05765 | 0.00195 | 0.0009073 | 3.3333 | 2.9478 | 0.04204 | 0.00139 | 0.0007065 | 3.5707 | 3.7553 | 0.04203 | 0.00148 | 0.0006742 | 3.6667 | 3.6972 | 0.04668 | 0.00164 | 0.0007164 | 3.7512 | 4.5078 | 0.04297 | 0.00148 | 0.0006801 | 3.8238 | 4.4608 | 0.04685 | 0.00159 | 0.0007141 | 3.8891 | 4.4188 | 0.05075 | 0.0017 | 0.0007472 | 4.211 | 5.3142 | 0.04954 | 0.00176 | 0.0007152 | 4.0016 | 6.4951 | 0.04178 | 0.00146 | 0.0006592 | 4.2869 | 6.2699 | 0.04789 | 0.00171 | 0.0007087 | 4.0926 | 6.4221 | 0.04729 | 0.00168 | 0.0007054 | 4.1693 | 8.2826 | 0.04143 | 0.00147 | 0.0006659 | 4.0768 | 9.4647 | 0.04101 | 0.00141 | 0.0006541 | 4.2892 | 10.4074 | 0.04004 | 0.00136 | 0.000594 | 4.1414 | 10.5776 | 0.03972 | 0.00135 | 0.0005938 | 4.0661 | 13.38 | 0.03562 | 0.00116 | 0.0005638 | 4.0035 | 14.6014 | 0.03599 | 0.00114 | 0.000567 | 4.0578 | 14.5313 | 0.03864 | 0.0012 | 0.0005884 | 4.1704 | 15.6322 | 0.03634 | 0.00112 | 0.0005769 | 4.0038 | 15.8727 | 0.03858 | 0.00116 | 0.0006011 | 4.0037 | 19.1755 | 0.03297 | 0.0009851 | 0.0005455 | 3.8676 | 19.416 | 0.03494 | 0.00102 | 0.0005679 | 3.7537 | 19.6265 | 0.03693 | 0.00105 | 0.0005896 | 3.7541 | 22.7397 | 0.03338 | 0.0009427 | 0.0005882 | 3.604 | 23.0404 | 0.03337 | 0.0009394 | 0.0005946 | 3.9259 | 23.7706 | 0.03482 | 0.00102 | 0.0005787 | 3.8505 | 25.1827 | 0.03391 | 0.0009893 | 0.0005966 | 4.0225 | 27.7854 | 0.035 | 0.00106 | 0.000646 | 3.8837 | 30.9901 | 0.03437 | 0.00104 | 0.0008144 | 3.9106 | 30.95 | 0.03817 | 0.00116 | 0.0008614 | 3.9727 | 32.8616 | 0.03471 | 0.00104 | 0.0006842 | 3.8504 | 33.1325 | 0.03479 | 0.00104 | 0.0006918 | 3.9106 | 34.4341 | 0.03352 | 0.0009955 | 0.0006214 | 3.9328 | 34.394 | 0.03686 | 0.00109 | 0.0006537 | 3.9328 | 37.5883 | 0.03441 | 0.00103 | 0.0007106 | 4.1712 | 37.0765 | 0.03735 | 0.00111 | 0.0007296 | 3.9674 | 40.9228 | 0.03851 | 0.0011 | 0.0007033 | 3.8014 | 43.3368 | 0.03498 | 0.001 | 0.0007072 | 4.0165 | 42.9146 | 0.03759 | 0.00107 | 0.0007241 | 3.8501 | 42.3487 | 0.03448 | 0.00101 | 0.0006851 | 3.8732 | 42.3186 | 0.03733 | 0.00107 | 0.0007143 | 3.783 | 42.4296 | 0.03744 | 0.00108 | 0.0007202 | 3.6555 | 49.9292 | 0.0343 | 0.0009647 | 0.0006843 | 3.6149 | 51.3627 | 0.03492 | 0.000978 | 0.0007366 | 3.6493 | 51.3323 | 0.03752 | 0.00103 | 0.0007641 | 3.7672 | 50.0634 | 0.03693 | 0.00103 | 0.0007616 | 3.8082 | 54.9756 | 0.03399 | 0.0009463 | 0.000695 | 3.5078 | 62.9669 | 0.0334 | 0.0009258 | 0.0007525 | 3.4434 | 63.0083 | 0.03355 | 0.0009292 | 0.0007583 | 3.546 | 73.0877 | 0.03666 | 0.00101 | 0.0008223 | 3.6318 | 73.5492 | 0.03412 | 0.0009419 | 0.0006951 | 3.4909 | 73.573 | 0.03444 | 0.0009487 | 0.0007057 | 3.679 | 73.5382 | 0.0378 | 0.00104 | 0.000732 | 3.9033 | 74.5311 | 0.04402 | 0.00121 | 0.0009102 | 3.8218 | 76.0151 | 0.04322 | 0.0012 | 0.0009094 | 3.7754 | 82.8591 | 0.04107 | 0.00112 | 0.000811 | 3.9411 | 87.112 | 0.0415 | 0.00113 | 0.0007663 | 3.8477 | 87.5938 | 0.04204 | 0.00114 | 0.000816 | 4.4212 | 92.5216 | 0.04781 | 0.00133 | 0.000871 | 4.0411 | 99.1671 | 0.0455 | 0.00126 | 0.0008059 | 4.0616 | 99.9608 | 0.0461 | 0.00128 | 0.0008981 | 4.3274 | 104.4039 | 0.048 | 0.00134 | 0.0008217 | 4.3066 | 105.9093 | 0.04768 | 0.00133 | 0.0008084 | 4.3096 | 113.5429 | 0.05008 | 0.0014 | 0.0008641 | 4.2545 | 125.5556 | 0.04785 | 0.00132 | 0.0008512 | 4.2008 | 125.4584 | 0.04803 | 0.00132 | 0.0008553
3.9683 | 0.075842 | 0.13273 | 0.00534 | 0.00572 | 4.9652 | 0.064077 | 0.38903 | 0.0172 | 0.012 | 4.6419 | 0.067421 | 0.51975 | 0.02091 | 0.01341 | 4.6419 | 0.27205 | 0.12937 | 0.00518 | 0.00319 | 4.2468 | 0.29107 | 0.14781 | 0.00546 | 0.00324 | 4.6323 | 0.61685 | 0.13495 | 0.00525 | 0.00224 | 3.9948 | 1.8931 | 0.06034 | 0.00206 | 0.0009557 | 4.0876 | 1.8621 | 0.06867 | 0.00251 | 0.00103 | 3.75 | 2.7406 | 0.04955 | 0.00176 | 0.0007884 | 3.9277 | 3.5471 | 0.04788 | 0.0017 | 0.0007324 | 4 | 3.5081 | 0.05261 | 0.00185 | 0.0007733 | 4.0638 | 4.3106 | 0.04782 | 0.00164 | 0.0007252 | 4.1179 | 4.2786 | 0.05174 | 0.00174 | 0.0007584 | 4.4447 | 4.0945 | 0.0608 | 0.00222 | 0.0008355 | 4.7373 | 4.9909 | 0.05784 | 0.00213 | 0.0007855 | 4.5018 | 6.1107 | 0.04856 | 0.00175 | 0.0007132 | 4.7633 | 5.9285 | 0.0549 | 0.00199 | 0.0007632 | 4.5473 | 6.0787 | 0.05413 | 0.00195 | 0.0007574 | 4.5862 | 7.8952 | 0.04671 | 0.00165 | 0.0007035 | 4.4474 | 9.0932 | 0.04561 | 0.00156 | 0.0006856 | 4.6467 | 10.0169 | 0.04422 | 0.00149 | 0.0006231 | 4.4865 | 10.1871 | 0.04384 | 0.00147 | 0.000622 | 4.3788 | 12.9494 | 0.03887 | 0.00125 | 0.0005845 | 4.2895 | 14.2107 | 0.03896 | 0.00122 | 0.0005856 | 4.3283 | 14.1607 | 0.04162 | 0.00127 | 0.0006066 | 4.4484 | 15.2616 | 0.03911 | 0.00119 | 0.0005939 | 4.254 | 15.5221 | 0.0413 | 0.00123 | 0.0006171 | 4.2539 | 18.7447 | 0.03523 | 0.00104 | 0.0005585 | 4.0951 | 19.0152 | 0.03717 | 0.00107 | 0.0005801 | 4.1708 | 18.8851 | 0.04137 | 0.00123 | 0.0006131 | 4.1712 | 21.948 | 0.0372 | 0.00109 | 0.000608 | 4.0044 | 22.2586 | 0.03715 | 0.00108 | 0.0006138 | 4.4166 | 22.8386 | 0.03941 | 0.00121 | 0.000602 | 4.3318 | 24.3005 | 0.03823 | 0.00117 | 0.0006184 | 4.4695 | 26.9332 | 0.03891 | 0.0012 | 0.000664 | 4.3152 | 30.2275 | 0.03786 | 0.00116 | 0.0008286 | 4.3017 | 30.2476 | 0.04166 | 0.00126 | 0.0008749 | 4.3699 | 32.0091 | 0.03801 | 0.00114 | 0.0006983 | 4.2355 | 32.2899 | 0.03805 | 0.00114 | 0.0007056 | 4.3016 | 33.6614 | 0.03666 | 0.00109 | 0.0006361 | 4.2903 | 33.6916 | 0.04 | 0.00118 | 0.0006677 | 4.2904 | 36.8156 | 0.03728 | 0.00111 | 0.0007222 | 4.5188 | 36.334 | 0.04026 | 0.00118 | 0.0007411 | 4.2726 | 40.3201 | 0.04114 | 0.00116 | 0.0007142 | 4.1182 | 42.7136 | 0.03746 | 0.00106 | 0.0007176 | 4.3255 | 42.2919 | 0.0401 | 0.00112 | 0.0007343 | 4.1709 | 41.9254 | 0.03702 | 0.00107 | 0.0006962 | 4.1711 | 41.9256 | 0.03987 | 0.00113 | 0.000725 | 4.074 | 42.0565 | 0.03997 | 0.00113 | 0.0007309 | 3.9367 | 49.5156 | 0.03645 | 0.00101 | 0.0006936 | 3.893 | 51.0588 | 0.037 | 0.00102 | 0.0007457 | 3.91 | 51.0387 | 0.03961 | 0.00108 | 0.0007729 | 4.0363 | 49.7897 | 0.03907 | 0.00108 | 0.0007707 | 4.0802 | 54.5818 | 0.03594 | 0.0009867 | 0.0007032 | 3.7416 | 62.7722 | 0.0351 | 0.0009574 | 0.0007593 | 3.6729 | 62.8336 | 0.03525 | 0.0009607 | 0.000765 | 3.94 | 73.0185 | 0.03958 | 0.00109 | 0.0008334 | 4.0353 | 73.3598 | 0.03703 | 0.00103 | 0.0007067 | 3.8788 | 73.4533 | 0.03735 | 0.00104 | 0.0007174 | 4.0469 | 73.3498 | 0.04071 | 0.00112 | 0.0007431 | 4.2581 | 74.8624 | 0.04688 | 0.00128 | 0.0009219 | 4.1692 | 76.5054 | 0.04603 | 0.00126 | 0.0009215 | 4.09 | 82.6893 | 0.04365 | 0.00118 | 0.0008213 | 4.2442 | 87.1428 | 0.04396 | 0.00118 | 0.000776 | 4.1436 | 87.3938 | 0.04448 | 0.00119 | 0.0008257 | 4.9738 | 91.8662 | 0.05244 | 0.00149 | 0.0008877 | 4.5462 | 98.9684 | 0.04981 | 0.0014 | 0.0008228 | 4.5693 | 99.8218 | 0.05037 | 0.00141 | 0.0009139 | 4.8082 | 104.0865 | 0.0521 | 0.00147 | 0.0008371 | 4.7851 | 105.5915 | 0.05172 | 0.00145 | 0.0008239 | 4.7406 | 113.6241 | 0.05384 | 0.0015 | 0.0008781 | 4.68 | 126.3358 | 0.05124 | 0.0014 | 0.0008634 | 4.6209 | 126.2384 | 0.05142 | 0.0014 | 0.0008675
4.4643 | 0.069428 | 0.16209 | 0.00693 | 0.0069 | 5.4618 | 0.059604 | 0.45809 | 0.01998 | 0.014 | 4.9735 | 0.063999 | 0.58474 | 0.02301 | 0.01497 | 4.9735 | 0.25814 | 0.14548 | 0.0057 | 0.00356 | 4.4966 | 0.27876 | 0.1628 | 0.00589 | 0.00354 | 4.9886 | 0.58303 | 0.15276 | 0.00585 | 0.0025 | 4.4942 | 1.741 | 0.07211 | 0.00266 | 0.0011 | 4.5417 | 1.728 | 0.08058 | 0.00303 | 0.00117 | 4.1667 | 2.5625 | 0.05762 | 0.0021 | 0.000876 | 4.2848 | 3.3619 | 0.05407 | 0.00192 | 0.0007937 | 4.3333 | 3.3379 | 0.05886 | 0.00206 | 0.0008331 | 4.3764 | 4.1315 | 0.05289 | 0.00179 | 0.0007723 | 4.7062 | 3.9583 | 0.06213 | 0.00229 | 0.0008521 | 5.0003 | 3.8152 | 0.07161 | 0.0027 | 0.0009302 | 5.2637 | 4.7006 | 0.06666 | 0.00247 | 0.0008597 | 5.002 | 5.7714 | 0.05576 | 0.00203 | 0.0007705 | 5.2396 | 5.6233 | 0.0623 | 0.00225 | 0.0008207 | 5.002 | 5.7714 | 0.06134 | 0.0022 | 0.0008122 | 5.0031 | 7.5468 | 0.05225 | 0.00183 | 0.0007429 | 4.818 | 8.7538 | 0.0504 | 0.0017 | 0.0007184 | 5.0041 | 9.6644 | 0.04857 | 0.00161 | 0.0006533 | 4.8316 | 9.8317 | 0.04811 | 0.00159 | 0.0006511 | 4.6916 | 12.5588 | 0.04222 | 0.00134 | 0.0006059 | 4.5755 | 13.8401 | 0.04201 | 0.00129 | 0.0006047 | 4.5988 | 13.8101 | 0.04468 | 0.00135 | 0.0006252 | 4.7264 | 14.911 | 0.04194 | 0.00126 | 0.0006112 | 4.5043 | 15.1915 | 0.04408 | 0.00129 | 0.0006333 | 4.5042 | 18.324 | 0.03753 | 0.00109 | 0.0005716 | 4.5501 | 18.2539 | 0.04176 | 0.00125 | 0.0006052 | 4.6921 | 18.0336 | 0.04716 | 0.00148 | 0.0006434 | 4.6926 | 21.0162 | 0.04218 | 0.0013 | 0.0006334 | 4.505 | 21.3468 | 0.04205 | 0.00129 | 0.0006385 | 4.9073 | 21.967 | 0.04418 | 0.00139 | 0.0006259 | 4.8132 | 23.4487 | 0.04271 | 0.00133 | 0.0006407 | 4.9164 | 26.1114 | 0.04294 | 0.00133 | 0.0006824 | 4.7467 | 29.4653 | 0.04144 | 0.00126 | 0.0008428 | 4.6928 | 29.5556 | 0.04523 | 0.00136 | 0.0008885 | 4.7672 | 31.177 | 0.04139 | 0.00124 | 0.0007126 | 4.6205 | 31.4777 | 0.04141 | 0.00124 | 0.0007196 | 4.6927 | 32.8991 | 0.03987 | 0.00118 | 0.0006507 | 4.6478 | 32.9894 | 0.0432 | 0.00126 | 0.0006818 | 4.6479 | 36.0632 | 0.04021 | 0.00119 | 0.0007339 | 4.8664 | 35.6019 | 0.04323 | 0.00126 | 0.0007526 | 4.5778 | 39.7078 | 0.04381 | 0.00122 | 0.000725 | 4.435 | 42.0709 | 0.03998 | 0.00112 | 0.0007278 | 4.6344 | 41.6494 | 0.04264 | 0.00118 | 0.0007444 | 4.4918 | 41.4926 | 0.03958 | 0.00113 | 0.0007073 | 4.469 | 41.5229 | 0.04243 | 0.00119 | 0.0007357 | 4.365 | 41.6638 | 0.04252 | 0.00119 | 0.0007414 | 4.2179 | 49.0524 | 0.03861 | 0.00106 | 0.0007027 | 4.1711 | 50.6854 | 0.0391 | 0.00107 | 0.0007546 | 4.1707 | 50.6855 | 0.04171 | 0.00112 | 0.0007815 | 4.3054 | 49.4765 | 0.04122 | 0.00112 | 0.0007797 | 4.3522 | 54.1485 | 0.0379 | 0.00103 | 0.0007111 | 4.2093 | 62.2443 | 0.03851 | 0.00107 | 0.0007723 | 4.132 | 62.3456 | 0.03866 | 0.00108 | 0.0007779 | 4.334 | 72.7508 | 0.04252 | 0.00117 | 0.0008439 | 4.4388 | 73.022 | 0.03995 | 0.00111 | 0.0007179 | 4.2667 | 73.1752 | 0.04026 | 0.00112 | 0.0007285 | 4.4148 | 73.0426 | 0.04363 | 0.0012 | 0.0007538 | 4.6129 | 75.015 | 0.04973 | 0.00134 | 0.000933 | 4.5166 | 76.8072 | 0.04881 | 0.00132 | 0.000933 | 4.4046 | 82.4308 | 0.04624 | 0.00124 | 0.0008313 | 4.8505 | 86.9674 | 0.04886 | 0.00137 | 0.0007944 | 4.7356 | 86.7873 | 0.04939 | 0.00138 | 0.0008444 | 5.5264 | 91.0636 | 0.05711 | 0.00163 | 0.0009037 | 5.0513 | 98.5631 | 0.05414 | 0.00153 | 0.0008388 | 5.077 | 99.4862 | 0.05466 | 0.00154 | 0.0009289 | 5.289 | 103.672 | 0.05621 | 0.00158 | 0.0008519 | 5.2637 | 105.1766 | 0.05578 | 0.00156 | 0.0008388 | 5.1716 | 113.4082 | 0.05761 | 0.00159 | 0.0008916 | 5.1054 | 126.8191 | 0.05462 | 0.00148 | 0.000875 | 5.0409 | 126.7215 | 0.0548 | 0.00149 | 0.0008791
4.9603 | 0.064125 | 0.19401 | 0.00844 | 0.00817 | 5.9583 | 0.055772 | 0.53211 | 0.02277 | 0.01613 | 5.305 | 0.060937 | 0.65311 | 0.02513 | 0.01661 | 5.305 | 0.24574 | 0.16244 | 0.00622 | 0.00394 | 4.9963 | 0.25725 | 0.19471 | 0.00748 | 0.00418 | 5.3449 | 0.55301 | 0.17158 | 0.00645 | 0.00278 | 4.9935 | 1.6119 | 0.08487 | 0.00323 | 0.00125 | 4.9959 | 1.6119 | 0.09339 | 0.00354 | 0.00131 | 4.5833 | 2.4064 | 0.06622 | 0.00244 | 0.0009692 | 4.6419 | 3.1958 | 0.06059 | 0.00213 | 0.0008581 | 4.6667 | 3.1848 | 0.06541 | 0.00226 | 0.0008958 | 5.0016 | 3.8152 | 0.06365 | 0.00236 | 0.0008722 | 5.2944 | 3.6831 | 0.07332 | 0.00279 | 0.0009527 | 5.5559 | 3.573 | 0.08319 | 0.00317 | 0.00103 | 5.7901 | 4.4384 | 0.07602 | 0.00281 | 0.000938 | 5.5022 | 5.4681 | 0.06337 | 0.0023 | 0.000831 | 5.7159 | 5.348 | 0.07009 | 0.00251 | 0.0008812 | 5.4568 | 5.4941 | 0.06893 | 0.00245 | 0.0008699 | 5.4201 | 7.2295 | 0.05804 | 0.00201 | 0.0007844 | 5.1886 | 8.4424 | 0.05537 | 0.00185 | 0.0007525 | 5.3615 | 9.3381 | 0.05307 | 0.00174 | 0.0006846 | 5.1767 | 9.5033 | 0.05253 | 0.00171 | 0.0006814 | 5.0044 | 12.1983 | 0.04567 | 0.00143 | 0.0006278 | 4.8614 | 13.4796 | 0.04514 | 0.00137 | 0.0006242 | 4.8693 | 13.4696 | 0.04781 | 0.00142 | 0.0006442 | 5.0044 | 14.5704 | 0.04484 | 0.00133 | 0.0006289 | 5.0048 | 14.5705 | 0.04983 | 0.00153 | 0.0006667 | 5.0046 | 17.5527 | 0.0423 | 0.00128 | 0.0005987 | 5.1189 | 17.3825 | 0.04776 | 0.00152 | 0.0006378 | 5.2134 | 17.2424 | 0.05322 | 0.00171 | 0.0006749 | 5.214 | 20.1548 | 0.04737 | 0.0015 | 0.0006596 | 5.0055 | 20.4953 | 0.04716 | 0.00148 | 0.0006639 | 5.3981 | 21.1556 | 0.04914 | 0.00156 | 0.0006506 | 5.2945 | 22.6472 | 0.04734 | 0.00148 | 0.0006635 | 5.3634 | 25.3398 | 0.04709 | 0.00145 | 0.0007012 | 5.1782 | 28.7234 | 0.04511 | 0.00137 | 0.0008572 | 5.0838 | 28.8839 | 0.04889 | 0.00145 | 0.0009022 | 5.1645 | 30.3752 | 0.04486 | 0.00134 | 0.000727 | 5.0055 | 30.6859 | 0.04484 | 0.00133 | 0.0007338 | 5.0838 | 32.1472 | 0.04315 | 0.00127 | 0.0006655 | 5.0054 | 32.2976 | 0.04648 | 0.00135 | 0.0006959 | 5.0054 | 35.3211 | 0.0432 | 0.00126 | 0.0007456 | 5.214 | 34.8901 | 0.04626 | 0.00133 | 0.0007642 | 4.883 | 39.0957 | 0.04652 | 0.00128 | 0.0007358 | 4.7518 | 41.4086 | 0.04254 | 0.00118 | 0.000738 | 4.9434 | 41.0073 | 0.04523 | 0.00124 | 0.0007544 | 4.8126 | 41.0502 | 0.04217 | 0.00119 | 0.0007182 | 4.767 | 41.1206 | 0.04502 | 0.00125 | 0.0007463 | 4.656 | 41.2714 | 0.0451 | 0.00125 | 0.0007519 | 4.4991 | 48.5495 | 0.0408 | 0.0011 | 0.0007117 | 4.4491 | 50.2524 | 0.04122 | 0.00111 | 0.0007633 | 4.692 | 49.8502 | 0.04596 | 0.00127 | 0.0007982 | 4.8436 | 48.771 | 0.04557 | 0.00128 | 0.0007973 | 4.8963 | 53.1728 | 0.04188 | 0.00117 | 0.0007267 | 4.677 | 61.5679 | 0.04197 | 0.00118 | 0.0007848 | 4.5912 | 61.709 | 0.0421 | 0.00118 | 0.0007904 | 4.728 | 72.3242 | 0.04546 | 0.00124 | 0.000854 | 4.8424 | 72.5654 | 0.04288 | 0.00119 | 0.0007288 | 4.6546 | 72.7884 | 0.04319 | 0.00119 | 0.0007393 | 4.7827 | 72.6365 | 0.04656 | 0.00127 | 0.0007641 | 4.9678 | 75.0186 | 0.05257 | 0.0014 | 0.0009438 | 4.8641 | 76.97 | 0.05159 | 0.00138 | 0.000944 | 5.0338 | 81.7367 | 0.05145 | 0.00144 | 0.0008505 | 5.4569 | 86.5652 | 0.05379 | 0.00154 | 0.000812 | 5.3275 | 86.0042 | 0.05433 | 0.00155 | 0.0008622 | 6.0791 | 90.1731 | 0.06183 | 0.00176 | 0.0009192 | 5.5565 | 98.0104 | 0.05849 | 0.00165 | 0.0008543 | 5.5847 | 99.0133 | 0.05897 | 0.00166 | 0.0009434 | 5.7699 | 103.0597 | 0.06034 | 0.00168 | 0.0008661 | 5.7422 | 104.664 | 0.05985 | 0.00167 | 0.0008532 | 5.6025 | 113.1945 | 0.06138 | 0.00168 | 0.0009047 | 5.5309 | 127.0047 | 0.05799 | 0.00156 | 0.0008861 | 5.461 | 127.007 | 0.05817 | 0.00156 | 0.0008902
5.4563 | 0.059642 | 0.22846 | 0.00993 | 0.00954 | 6.4548 | 0.05245 | 0.61102 | 0.02559 | 0.01838 | 5.6366 | 0.058185 | 0.72481 | 0.02728 | 0.01832 | 5.6366 | 0.23463 | 0.18022 | 0.00676 | 0.00435 | 5.6208 | 0.23513 | 0.23813 | 0.00976 | 0.00504 | 5.7013 | 0.52629 | 0.19138 | 0.00706 | 0.00307 | 5.4929 | 1.5018 | 0.0986 | 0.00378 | 0.00141 | 5.4501 | 1.5108 | 0.10708 | 0.00405 | 0.00147 | 5 | 2.2683 | 0.07537 | 0.00277 | 0.00107 | 4.9989 | 3.0457 | 0.06744 | 0.00235 | 0.0009257 | 5.3333 | 2.9176 | 0.07943 | 0.00302 | 0.00103 | 5.6268 | 3.545 | 0.07528 | 0.00289 | 0.0009796 | 5.8827 | 3.4449 | 0.08532 | 0.00327 | 0.00106 | 6.1115 | 3.3609 | 0.09552 | 0.00363 | 0.00114 | 6.3165 | 4.2012 | 0.08592 | 0.00314 | 0.00102 | 6.0024 | 5.1959 | 0.07139 | 0.00257 | 0.0008948 | 6.1922 | 5.0998 | 0.07828 | 0.00277 | 0.0009447 | 5.9115 | 5.2439 | 0.0769 | 0.00271 | 0.0009303 | 5.837 | 6.9412 | 0.06407 | 0.00219 | 0.0008278 | 5.5593 | 8.1541 | 0.06053 | 0.00199 | 0.0007878 | 5.719 | 9.0357 | 0.05772 | 0.00186 | 0.0007169 | 5.5218 | 9.1999 | 0.0571 | 0.00183 | 0.0007126 | 5.3172 | 11.8479 | 0.04923 | 0.00152 | 0.0006504 | 5.1474 | 13.1491 | 0.04835 | 0.00144 | 0.0006442 | 5.4104 | 12.8588 | 0.0543 | 0.00169 | 0.0006835 | 5.5605 | 13.9595 | 0.05083 | 0.00158 | 0.0006654 | 5.6303 | 13.8794 | 0.05734 | 0.00186 | 0.0007102 | 5.6302 | 16.6715 | 0.04855 | 0.00156 | 0.000634 | 5.6876 | 16.5914 | 0.05405 | 0.00176 | 0.0006717 | 5.7348 | 16.5314 | 0.05955 | 0.00193 | 0.0007077 | 5.7354 | 19.3536 | 0.05278 | 0.00168 | 0.0006868 | 5.5061 | 19.6941 | 0.05248 | 0.00166 | 0.0006901 | 5.8888 | 20.3945 | 0.05428 | 0.00172 | 0.0006761 | 5.7758 | 21.8959 | 0.05214 | 0.00163 | 0.000687 | 5.8103 | 24.5985 | 0.05137 | 0.00158 | 0.0007204 | 5.6097 | 28.0019 | 0.04888 | 0.00147 | 0.0008719 | 5.4749 | 28.2224 | 0.05263 | 0.00155 | 0.0009161 | 5.5617 | 29.6036 | 0.04842 | 0.00143 | 0.0007417 | 5.3906 | 29.9243 | 0.04837 | 0.00142 | 0.0007481 | 5.4748 | 31.4055 | 0.04651 | 0.00136 | 0.0006804 | 5.3629 | 31.616 | 0.04982 | 0.00143 | 0.0007101 | 5.363 | 34.5993 | 0.04626 | 0.00133 | 0.0007574 | 5.5616 | 34.1984 | 0.04936 | 0.0014 | 0.000776 | 5.4934 | 37.8623 | 0.05207 | 0.0015 | 0.0007575 | 5.0686 | 40.7465 | 0.04514 | 0.00124 | 0.0007482 | 5.5613 | 39.7237 | 0.05052 | 0.00145 | 0.0007746 | 5.1335 | 40.608 | 0.04478 | 0.00125 | 0.0007291 | 5.3628 | 40.2867 | 0.05027 | 0.00145 | 0.0007672 | 5.238 | 40.4574 | 0.05033 | 0.00145 | 0.0007727 | 5.0615 | 47.4847 | 0.04525 | 0.00127 | 0.0007293 | 5.0053 | 49.2874 | 0.04551 | 0.00127 | 0.0007802 | 5.2133 | 48.9058 | 0.05029 | 0.00141 | 0.0008145 | 5.3818 | 47.9766 | 0.04999 | 0.00143 | 0.0008145 | 5.4403 | 52.1083 | 0.04594 | 0.00131 | 0.000742 | 5.1448 | 60.7925 | 0.04546 | 0.00128 | 0.000797 | 5.0503 | 60.9536 | 0.04559 | 0.00128 | 0.0008026 | 5.122 | 71.7886 | 0.04843 | 0.00131 | 0.0008638 | 5.2459 | 72.0197 | 0.04584 | 0.00126 | 0.0007393 | 5.0425 | 72.3025 | 0.04613 | 0.00126 | 0.0007498 | 5.1506 | 72.1611 | 0.04951 | 0.00134 | 0.0007743 | 5.6775 | 74.7079 | 0.05828 | 0.00162 | 0.0009641 | 5.559 | 76.9481 | 0.05714 | 0.00159 | 0.0009648 | 5.663 | 80.8755 | 0.0567 | 0.00162 | 0.000869 | 6.0632 | 85.9953 | 0.05874 | 0.00169 | 0.0008289 | 5.9195 | 85.1135 | 0.05933 | 0.0017 | 0.0008794 | 6.6317 | 89.2243 | 0.06659 | 0.00189 | 0.0009344 | 6.0616 | 97.3596 | 0.06286 | 0.00176 | 0.0008693 | 6.0924 | 98.4223 | 0.06329 | 0.00177 | 0.0009574 | 6.2507 | 102.4492 | 0.0645 | 0.00179 | 0.00088 | 6.2207 | 103.9532 | 0.06395 | 0.00176 | 0.0008671 | 6.0335 | 112.7826 | 0.06516 | 0.00176 | 0.0009173 | 5.9563 | 126.9922 | 0.06135 | 0.00163 | 0.0008967 | 5.8811 | 126.9943 | 0.06153 | 0.00163 | 0.0009008
5.9524 | 0.05581 | 0.26538 | 0.01141 | 0.01099 | 6.9513 | 0.049538 | 0.69474 | 0.02845 | 0.02076 | 5.9682 | 0.055703 | 0.7998 | 0.02946 | 0.02011 | 5.9682 | 0.22452 | 0.19883 | 0.0073 | 0.00477 | 6.2453 | 0.21682 | 0.28544 | 0.01191 | 0.00598 | 6.4139 | 0.48056 | 0.23387 | 0.00932 | 0.00369 | 5.9922 | 1.4068 | 0.11331 | 0.00433 | 0.00158 | 5.9043 | 1.4228 | 0.12166 | 0.00456 | 0.00163 | 5.4167 | 2.1462 | 0.08506 | 0.0031 | 0.00117 | 5.7131 | 2.7865 | 0.08211 | 0.00315 | 0.00107 | 6 | 2.6944 | 0.09468 | 0.00372 | 0.00117 | 6.252 | 3.3118 | 0.08775 | 0.00339 | 0.00109 | 6.471 | 3.2368 | 0.09812 | 0.00375 | 0.00117 | 6.667 | 3.1737 | 0.10861 | 0.00408 | 0.00125 | 6.8428 | 3.9861 | 0.09636 | 0.00348 | 0.00111 | 6.5026 | 4.9497 | 0.07982 | 0.00284 | 0.0009617 | 6.6686 | 4.8736 | 0.08685 | 0.00303 | 0.00101 | 6.3662 | 5.0147 | 0.08523 | 0.00296 | 0.0009935 | 6.2539 | 6.6759 | 0.07035 | 0.00236 | 0.0008731 | 5.9299 | 7.8878 | 0.06585 | 0.00213 | 0.0008244 | 6.0764 | 8.7564 | 0.06252 | 0.00198 | 0.0007503 | 5.8669 | 8.9176 | 0.06182 | 0.00195 | 0.0007448 | 5.6299 | 11.5275 | 0.05288 | 0.0016 | 0.0006737 | 5.7194 | 12.5383 | 0.055 | 0.00173 | 0.0006855 | 6.0867 | 12.1779 | 0.06284 | 0.00208 | 0.0007351 | 6.2556 | 13.2686 | 0.05869 | 0.00193 | 0.0007129 | 6.2559 | 13.2586 | 0.06522 | 0.00218 | 0.0007555 | 6.2558 | 15.8705 | 0.05512 | 0.00182 | 0.000671 | 6.2564 | 15.8705 | 0.06063 | 0.00199 | 0.0007071 | 6.2561 | 15.8706 | 0.06615 | 0.00215 | 0.0007417 | 6.2568 | 18.6126 | 0.05841 | 0.00186 | 0.000715 | 6.0066 | 18.9631 | 0.05801 | 0.00184 | 0.0007173 | 6.3796 | 19.6835 | 0.05961 | 0.00188 | 0.0007024 | 6.2571 | 21.1849 | 0.0571 | 0.00178 | 0.0007111 | 6.2573 | 23.8973 | 0.05578 | 0.0017 | 0.0007402 | 6.0413 | 27.3005 | 0.05274 | 0.00157 | 0.0008868 | 5.866 | 27.5811 | 0.05646 | 0.00164 | 0.0009302 | 5.959 | 28.8622 | 0.05208 | 0.00152 | 0.0007567 | 5.7756 | 29.2028 | 0.05198 | 0.00151 | 0.0007628 | 5.8659 | 30.694 | 0.04996 | 0.00145 | 0.0006955 | 5.7204 | 30.9546 | 0.05324 | 0.00151 | 0.0007245 | 5.7205 | 33.8977 | 0.04938 | 0.00141 | 0.0007694 | 6.2568 | 32.8757 | 0.05573 | 0.00167 | 0.0008001 | 6.1037 | 36.6594 | 0.05781 | 0.00171 | 0.0007795 | 5.7021 | 39.4329 | 0.05047 | 0.00145 | 0.0007686 | 6.1792 | 38.4607 | 0.05599 | 0.00164 | 0.0007949 | 5.7752 | 39.6943 | 0.05011 | 0.00146 | 0.0007508 | 5.9587 | 39.4335 | 0.05563 | 0.00164 | 0.0007882 | 5.82 | 39.6342 | 0.05567 | 0.00164 | 0.0007934 | 5.6239 | 46.3608 | 0.04981 | 0.00143 | 0.0007468 | 5.5614 | 48.2332 | 0.0499 | 0.00141 | 0.0007969 | 5.7347 | 47.8922 | 0.05471 | 0.00155 | 0.0008306 | 5.92 | 47.1429 | 0.05448 | 0.00156 | 0.0008314 | 5.9843 | 50.9944 | 0.05009 | 0.00143 | 0.0007572 | 5.6125 | 59.948 | 0.049 | 0.00138 | 0.000809 | 5.5094 | 60.139 | 0.04912 | 0.00138 | 0.0008145 | 5.516 | 71.1638 | 0.05142 | 0.00138 | 0.0008734 | 5.6494 | 71.4148 | 0.04882 | 0.00133 | 0.0007497 | 5.4304 | 71.7574 | 0.0491 | 0.00133 | 0.00076 | 5.8864 | 71.0323 | 0.05548 | 0.00158 | 0.000794 | 6.3871 | 74.0794 | 0.06403 | 0.00181 | 0.0009835 | 6.2538 | 76.5786 | 0.06271 | 0.00178 | 0.0009845 | 6.2923 | 79.9064 | 0.06202 | 0.00179 | 0.0008869 | 6.6695 | 85.297 | 0.06373 | 0.00183 | 0.0008453 | 6.5114 | 84.1646 | 0.06438 | 0.00185 | 0.0008962 | 7.1844 | 88.2567 | 0.07141 | 0.00201 | 0.0009494 | 6.5667 | 96.6404 | 0.06727 | 0.00187 | 0.0008839 | 6.6001 | 97.7629 | 0.06765 | 0.00187 | 0.000971 | 6.7315 | 101.74 | 0.06869 | 0.00188 | 0.0008936 | 6.6992 | 103.2438 | 0.06807 | 0.00186 | 0.0008808 | 6.4645 | 112.2722 | 0.06896 | 0.00184 | 0.0009296 | 6.3818 | 126.7813 | 0.06472 | 0.0017 | 0.000907 | 6.3012 | 126.8833 | 0.0649 | 0.0017 | 0.0009111
6.4484 | 0.052488 | 0.30474 | 0.01291 | 0.01254 | 7.4479 | 0.046956 | 0.78323 | 0.03134 | 0.02327 | 6.6313 | 0.05137 | 0.95947 | 0.03747 | 0.02388 | 6.6313 | 0.20701 | 0.23845 | 0.00929 | 0.00566 | 6.8698 | 0.20141 | 0.33655 | 0.01402 | 0.00698 | 7.1266 | 0.44274 | 0.28019 | 0.01144 | 0.00436 | 6.4916 | 1.3227 | 0.12897 | 0.00488 | 0.00177 | 6.3584 | 1.3447 | 0.13712 | 0.00507 | 0.00181 | 5.8333 | 2.0361 | 0.09528 | 0.00343 | 0.00128 | 6.4272 | 2.5694 | 0.09809 | 0.00389 | 0.00123 | 6.6667 | 2.5043 | 0.11113 | 0.0044 | 0.00133 | 6.8771 | 3.1077 | 0.10108 | 0.00389 | 0.00122 | 7.0592 | 3.0536 | 0.11172 | 0.00422 | 0.0013 | 7.2226 | 3.0066 | 0.12245 | 0.00453 | 0.00137 | 7.3692 | 3.79 | 0.10736 | 0.00382 | 0.0012 | 7.0028 | 4.7265 | 0.08865 | 0.00311 | 0.00103 | 7.1449 | 4.6665 | 0.09581 | 0.00329 | 0.00108 | 6.821 | 4.8046 | 0.09394 | 0.00321 | 0.00106 | 6.6708 | 6.4317 | 0.07687 | 0.00254 | 0.0009202 | 6.3005 | 7.6406 | 0.07136 | 0.00227 | 0.0008623 | 6.4339 | 8.4952 | 0.06748 | 0.00211 | 0.0007847 | 6.212 | 8.6543 | 0.06669 | 0.00207 | 0.0007781 | 6.2555 | 10.9368 | 0.0605 | 0.00194 | 0.0007221 | 6.4343 | 11.8575 | 0.06377 | 0.00213 | 0.0007397 | 6.763 | 11.5672 | 0.07185 | 0.00245 | 0.0007893 | 6.9506 | 12.6378 | 0.06694 | 0.00226 | 0.0007627 | 6.8815 | 12.6979 | 0.07345 | 0.00247 | 0.0008028 | 6.8814 | 15.1496 | 0.06201 | 0.00207 | 0.0007097 | 6.8252 | 15.2097 | 0.06751 | 0.00222 | 0.0007441 | 6.7775 | 15.2598 | 0.07301 | 0.00236 | 0.0007771 | 6.7782 | 17.9217 | 0.06426 | 0.00204 | 0.0007442 | 6.5072 | 18.2722 | 0.06375 | 0.00201 | 0.0007454 | 6.8703 | 19.0327 | 0.06513 | 0.00204 | 0.0007296 | 6.7384 | 20.5239 | 0.06223 | 0.00192 | 0.0007359 | 6.7042 | 23.2363 | 0.06031 | 0.00181 | 0.0007605 | 6.4728 | 26.6193 | 0.05671 | 0.00167 | 0.0009021 | 6.257 | 26.9499 | 0.06038 | 0.00174 | 0.0009446 | 6.3563 | 28.161 | 0.05583 | 0.00161 | 0.0007721 | 6.1607 | 28.5016 | 0.05569 | 0.0016 | 0.0007777 | 6.2569 | 30.0027 | 0.05348 | 0.00153 | 0.0007108 | 6.4355 | 29.6922 | 0.06028 | 0.00181 | 0.0007539 | 6.4356 | 32.555 | 0.05581 | 0.00168 | 0.000794 | 6.952 | 31.6434 | 0.06236 | 0.00192 | 0.0008249 | 6.7141 | 35.5071 | 0.06373 | 0.00191 | 0.0008018 | 6.3357 | 38.15 | 0.05598 | 0.00165 | 0.0007893 | 6.7972 | 37.2383 | 0.06164 | 0.00183 | 0.0008156 | 6.4168 | 38.7713 | 0.05555 | 0.00165 | 0.0007725 | 6.5546 | 38.5708 | 0.06111 | 0.00182 | 0.0008091 | 6.402 | 38.7914 | 0.06112 | 0.00181 | 0.0008141 | 6.1863 | 45.2276 | 0.05447 | 0.00158 | 0.0007642 | 6.1176 | 47.1398 | 0.05438 | 0.00155 | 0.0008134 | 6.256 | 46.8591 | 0.05922 | 0.00167 | 0.0008465 | 6.4581 | 46.2798 | 0.05906 | 0.00169 | 0.0008482 | 6.5283 | 49.8812 | 0.05432 | 0.00156 | 0.0007723 | 6.0802 | 59.0541 | 0.05259 | 0.00147 | 0.0008209 | 5.9685 | 59.2751 | 0.0527 | 0.00147 | 0.0008263 | 6.304 | 69.7458 | 0.05748 | 0.00163 | 0.0008921 | 6.4565 | 70.0566 | 0.05486 | 0.00158 | 0.0007699 | 6.2061 | 70.499 | 0.05511 | 0.00158 | 0.0007801 | 6.6222 | 69.7653 | 0.06155 | 0.0018 | 0.0008133 | 7.0968 | 73.2325 | 0.06983 | 0.00199 | 0.001 | 6.9487 | 75.951 | 0.06831 | 0.00195 | 0.001 | 6.9215 | 78.8688 | 0.0674 | 0.00195 | 0.0009044 | 7.2758 | 84.51 | 0.06876 | 0.00197 | 0.0008613 | 7.1034 | 83.187 | 0.06949 | 0.00199 | 0.0009127 | 7.737 | 87.2701 | 0.07628 | 0.00212 | 0.0009642 | 7.0718 | 95.8723 | 0.07171 | 0.00197 | 0.0008982 | 7.1078 | 97.0447 | 0.07204 | 0.00197 | 0.0009844 | 7.2123 | 100.932 | 0.0729 | 0.00198 | 0.000907 | 7.1777 | 102.4355 | 0.07223 | 0.00195 | 0.0008942 | 6.8954 | 111.7629 | 0.07277 | 0.00192 | 0.0009417 | 6.8072 | 126.4715 | 0.06809 | 0.00177 | 0.000917 | 6.7212 | 126.5734 | 0.06827 | 0.00177 | 0.0009211
6.9444 | 0.049566 | 0.34651 | 0.01441 | 0.01417 | 7.9444 | 0.044665 | 0.87641 | 0.03428 | 0.02589 | 7.4602 | 0.046897 | 1.18 | 0.04892 | 0.02899 | 7.4602 | 0.1889 | 0.29245 | 0.01214 | 0.00687 | 7.4944 | 0.1882 | 0.3914 | 0.01611 | 0.00806 | 7.8392 | 0.41102 | 0.33028 | 0.01351 | 0.00509 | 6.9909 | 1.2497 | 0.14559 | 0.00543 | 0.00196 | 7.2668 | 1.2126 | 0.1706 | 0.00697 | 0.00218 | 6.6667 | 1.848 | 0.11731 | 0.00465 | 0.00152 | 7.1413 | 2.3852 | 0.11536 | 0.0046 | 0.0014 | 7.3333 | 2.3402 | 0.12879 | 0.00507 | 0.0015 | 7.5023 | 2.9295 | 0.11524 | 0.00438 | 0.00135 | 7.6475 | 2.8905 | 0.1261 | 0.0047 | 0.00142 | 7.7782 | 2.8575 | 0.13703 | 0.00499 | 0.0015 | 7.8956 | 3.6098 | 0.11891 | 0.00416 | 0.00129 | 7.503 | 4.5214 | 0.0979 | 0.00338 | 0.00111 | 7.6212 | 4.4753 | 0.10517 | 0.00355 | 0.00115 | 7.2757 | 4.6124 | 0.10302 | 0.00346 | 0.00113 | 7.0878 | 6.2065 | 0.08363 | 0.00272 | 0.0009692 | 6.6711 | 7.4094 | 0.07704 | 0.00241 | 0.0009014 | 7.1487 | 8.0227 | 0.07783 | 0.00257 | 0.0008565 | 6.9023 | 8.1789 | 0.07685 | 0.00253 | 0.0008475 | 7.0374 | 10.2862 | 0.07057 | 0.00241 | 0.0007862 | 7.1492 | 11.2468 | 0.07303 | 0.0025 | 0.0007968 | 7.4393 | 11.0166 | 0.08132 | 0.00279 | 0.0008461 | 7.6457 | 12.0772 | 0.07559 | 0.00258 | 0.0008147 | 7.5071 | 12.1873 | 0.08204 | 0.00276 | 0.000852 | 7.5069 | 14.4889 | 0.06922 | 0.00231 | 0.0007502 | 7.3939 | 14.6091 | 0.07468 | 0.00244 | 0.0007826 | 7.2988 | 14.7092 | 0.08015 | 0.00257 | 0.0008139 | 7.2996 | 17.291 | 0.07033 | 0.00222 | 0.0007745 | 7.0077 | 17.6414 | 0.0697 | 0.00218 | 0.0007746 | 7.361 | 18.4119 | 0.07084 | 0.0022 | 0.0007577 | 7.2197 | 19.8931 | 0.06752 | 0.00207 | 0.0007614 | 7.1512 | 22.6154 | 0.06497 | 0.00193 | 0.0007813 | 6.9043 | 25.9682 | 0.06077 | 0.00177 | 0.0009177 | 7.0392 | 25.768 | 0.06849 | 0.00208 | 0.0009743 | 7.1508 | 26.8389 | 0.0636 | 0.00195 | 0.0008037 | 6.9308 | 27.1995 | 0.06336 | 0.00194 | 0.0008086 | 7.0391 | 28.6904 | 0.06076 | 0.00185 | 0.0007422 | 7.1505 | 28.5202 | 0.06763 | 0.00209 | 0.0007842 | 7.1506 | 31.3028 | 0.06251 | 0.00193 | 0.0008194 | 7.6472 | 30.4815 | 0.06924 | 0.00215 | 0.0008506 | 7.3245 | 34.3951 | 0.06985 | 0.0021 | 0.0008245 | 6.9693 | 36.9076 | 0.06168 | 0.00184 | 0.0008103 | 7.4151 | 36.0762 | 0.06747 | 0.00201 | 0.0008367 | 7.0585 | 37.8388 | 0.06113 | 0.00183 | 0.0007943 | 7.1504 | 37.7085 | 0.06671 | 0.00198 | 0.0008302 | 6.984 | 37.9492 | 0.06668 | 0.00198 | 0.0008349 | 6.7487 | 44.1049 | 0.05926 | 0.00172 | 0.0007817 | 6.6737 | 46.0269 | 0.05896 | 0.00168 | 0.0008299 | 6.7773 | 45.8165 | 0.06383 | 0.0018 | 0.0008625 | 6.9963 | 45.3971 | 0.06372 | 0.00182 | 0.0008651 | 7.0724 | 48.7584 | 0.05866 | 0.00167 | 0.0007875 | 6.5479 | 58.1408 | 0.05624 | 0.00156 | 0.0008327 | 6.4276 | 58.3816 | 0.05633 | 0.00156 | 0.0008381 | 7.092 | 68.1694 | 0.06368 | 0.00185 | 0.0009104 | 7.2636 | 68.5802 | 0.06102 | 0.00181 | 0.0007899 | 6.9819 | 69.1024 | 0.06123 | 0.0018 | 0.0007997 | 7.358 | 68.3996 | 0.06774 | 0.002 | 0.0008323 | 7.8065 | 72.2268 | 0.0757 | 0.00216 | 0.00102 | 7.6436 | 75.1546 | 0.07397 | 0.00211 | 0.00102 | 7.5507 | 77.8024 | 0.07286 | 0.0021 | 0.0009217 | 7.8821 | 83.664 | 0.07385 | 0.0021 | 0.0008771 | 7.6953 | 82.1905 | 0.07465 | 0.00212 | 0.000929 | 8.2897 | 86.2843 | 0.0812 | 0.00223 | 0.0009788 | 7.577 | 95.0653 | 0.07618 | 0.00207 | 0.0009123 | 7.6155 | 96.2875 | 0.07646 | 0.00207 | 0.0009975 | 7.6932 | 100.2249 | 0.07715 | 0.00207 | 0.0009201 | 7.6562 | 101.6282 | 0.07641 | 0.00204 | 0.0009074 | 7.3264 | 111.1547 | 0.0766 | 0.002 | 0.0009535 | 7.2327 | 126.0629 | 0.07148 | 0.00183 | 0.0009268 | 7.1413 | 126.1647 | 0.07165 | 0.00183 | 0.0009309
7.9365 | 0.044703 | 0.43705 | 0.01968 | 0.01768 | 8.4409 | 0.042603 | 0.97423 | 0.03727 | 0.02864 | 8.2891 | 0.043214 | 1.41 | 0.05977 | 0.03452 | 8.2891 | 0.17399 | 0.35135 | 0.01483 | 0.00818 | 8.1189 | 0.17679 | 0.44994 | 0.01821 | 0.0092 | 8.5519 | 0.384 | 0.38407 | 0.01557 | 0.00586 | 7.9896 | 1.1256 | 0.18163 | 0.00748 | 0.00238 | 8.1751 | 1.1056 | 0.20752 | 0.00873 | 0.00259 | 7.5 | 1.6929 | 0.14148 | 0.00579 | 0.00177 | 7.8555 | 2.2271 | 0.13391 | 0.00531 | 0.00158 | 8 | 2.1971 | 0.14764 | 0.00574 | 0.00167 | 8.1275 | 2.7714 | 0.13024 | 0.00488 | 0.00148 | 8.2358 | 2.7454 | 0.14128 | 0.00517 | 0.00156 | 8.3338 | 2.7234 | 0.15235 | 0.00545 | 0.00163 | 8.4219 | 3.4447 | 0.13103 | 0.00451 | 0.00139 | 8.0032 | 4.3332 | 0.10756 | 0.00365 | 0.00118 | 8.0976 | 4.2992 | 0.11491 | 0.00381 | 0.00123 | 7.7304 | 4.4343 | 0.11247 | 0.00372 | 0.0012 | 7.5047 | 5.9984 | 0.09064 | 0.0029 | 0.00102 | 7.4123 | 6.989 | 0.08892 | 0.00295 | 0.0009832 | 8.0423 | 7.5072 | 0.09161 | 0.00323 | 0.000952 | 7.765 | 7.6594 | 0.09035 | 0.00318 | 0.0009395 | 7.8193 | 9.7156 | 0.08126 | 0.00285 | 0.0008542 | 7.8641 | 10.6963 | 0.08277 | 0.00286 | 0.0008567 | 8.1156 | 10.5261 | 0.09124 | 0.00313 | 0.0009055 | 8.3407 | 11.5667 | 0.08463 | 0.00288 | 0.0008689 | 8.1327 | 11.7168 | 0.09098 | 0.00304 | 0.000903 | 8.1325 | 13.8983 | 0.07675 | 0.00255 | 0.0007925 | 7.9627 | 14.0485 | 0.08214 | 0.00267 | 0.0008226 | 7.8202 | 14.1887 | 0.08755 | 0.00278 | 0.000852 | 7.821 | 16.6904 | 0.07662 | 0.00239 | 0.0008059 | 7.5083 | 17.0408 | 0.07586 | 0.00235 | 0.0008047 | 7.8518 | 17.8412 | 0.07674 | 0.00235 | 0.0007867 | 7.701 | 19.3024 | 0.07297 | 0.00221 | 0.0007877 | 8.0451 | 21.4439 | 0.07468 | 0.00237 | 0.0008247 | 7.7673 | 24.7365 | 0.0692 | 0.00213 | 0.0009501 | 7.8213 | 24.6664 | 0.07697 | 0.00241 | 0.00101 | 7.9453 | 25.6473 | 0.07175 | 0.00227 | 0.0008369 | 7.7008 | 25.9978 | 0.0714 | 0.00225 | 0.0008408 | 7.8212 | 27.4786 | 0.06837 | 0.00214 | 0.0007748 | 7.8656 | 27.4186 | 0.07527 | 0.00235 | 0.0008155 | 7.8657 | 30.141 | 0.06947 | 0.00217 | 0.0008457 | 8.3424 | 29.4099 | 0.07638 | 0.00238 | 0.0008772 | 7.9349 | 33.3334 | 0.07616 | 0.00228 | 0.0008479 | 7.6028 | 35.7356 | 0.06756 | 0.00202 | 0.0008318 | 8.033 | 34.9644 | 0.07348 | 0.00218 | 0.0008583 | 7.7002 | 36.9167 | 0.06685 | 0.00201 | 0.0008164 | 7.7463 | 36.8466 | 0.07244 | 0.00215 | 0.0008516 | 7.566 | 37.1072 | 0.07238 | 0.00214 | 0.0008559 | 7.3111 | 42.9925 | 0.06417 | 0.00185 | 0.0007994 | 7.2299 | 44.9244 | 0.06366 | 0.00181 | 0.0008464 | 7.2987 | 44.7842 | 0.06855 | 0.00192 | 0.0008786 | 7.5345 | 44.5148 | 0.06847 | 0.00194 | 0.0008819 | 7.6164 | 47.656 | 0.06309 | 0.00179 | 0.0008028 | 7.4833 | 56.2752 | 0.06371 | 0.00188 | 0.0008564 | 7.3459 | 56.546 | 0.06377 | 0.00188 | 0.0008615 | 7.88 | 66.5342 | 0.07003 | 0.00206 | 0.0009286 | 8.0706 | 67.035 | 0.06733 | 0.00202 | 0.0008097 | 7.7577 | 67.6369 | 0.06748 | 0.00201 | 0.0008191 | 8.0938 | 66.9949 | 0.07405 | 0.0022 | 0.0008512 | 8.5162 | 71.1319 | 0.08167 | 0.00232 | 0.00104 | 8.3384 | 74.2192 | 0.07969 | 0.00226 | 0.00104 | 8.18 | 76.7069 | 0.07839 | 0.00224 | 0.0009388 | 8.4884 | 82.7588 | 0.07898 | 0.00222 | 0.0008926 | 8.2873 | 81.1849 | 0.07989 | 0.00224 | 0.0009451 | 8.8423 | 85.3092 | 0.08618 | 0.00234 | 0.0009934 | 8.0821 | 94.2491 | 0.0807 | 0.00217 | 0.0009263 | 8.1232 | 95.4912 | 0.08092 | 0.00217 | 0.00101 | 8.174 | 99.3485 | 0.08144 | 0.00215 | 0.0009331 | 8.1347 | 100.7217 | 0.08064 | 0.00213 | 0.0009204 | 7.7574 | 110.5473 | 0.08046 | 0.00207 | 0.0009651 | 7.6581 | 125.5551 | 0.07487 | 0.00189 | 0.0009363 | 7.5614 | 125.6568 | 0.07505 | 0.0019 | 0.0009404
8.9286 | 0.040781 | 0.53687 | 0.02464 | 0.02153 | 8.9374 | 0.040752 | 1.08 | 0.0403 | 0.0315 | 9.118 | 0.040112 | 1.67 | 0.0704 | 0.04047 | 9.118 | 0.16148 | 0.41505 | 0.01748 | 0.00959 | 8.7434 | 0.16689 | 0.51211 | 0.02033 | 0.0104 | 9.2645 | 0.36059 | 0.44149 | 0.01762 | 0.00669 | 8.9883 | 1.0255 | 0.22141 | 0.00939 | 0.00285 | 9.0835 | 1.0175 | 0.24782 | 0.01046 | 0.00304 | 8.3333 | 1.5628 | 0.16776 | 0.0069 | 0.00205 | 8.5696 | 2.0891 | 0.15372 | 0.00602 | 0.00177 | 8.6667 | 2.072 | 0.16767 | 0.00641 | 0.00186 | 8.7527 | 2.6303 | 0.14607 | 0.00538 | 0.00163 | 8.824 | 2.6153 | 0.15723 | 0.00565 | 0.0017 | 8.8894 | 2.6013 | 0.16841 | 0.00591 | 0.00177 | 8.9483 | 3.2937 | 0.14372 | 0.00486 | 0.0015 | 8.5034 | 4.1601 | 0.11762 | 0.00392 | 0.00126 | 8.5739 | 4.1361 | 0.12505 | 0.00408 | 0.00131 | 8.1852 | 4.2682 | 0.12229 | 0.00397 | 0.00127 | 8.3385 | 5.6221 | 0.10536 | 0.00358 | 0.00113 | 8.3389 | 6.5296 | 0.10474 | 0.00371 | 0.00109 | 8.9359 | 7.0599 | 0.10628 | 0.00385 | 0.00105 | 8.6278 | 7.207 | 0.10473 | 0.00378 | 0.00104 | 8.6013 | 9.2082 | 0.09256 | 0.00327 | 0.000926 | 8.579 | 10.2058 | 0.09299 | 0.00321 | 0.0009194 | 8.7919 | 10.0757 | 0.10162 | 0.00346 | 0.0009674 | 9.0358 | 11.0962 | 0.09406 | 0.00318 | 0.0009253 | 8.7583 | 11.2764 | 0.10028 | 0.00331 | 0.0009559 | 8.7581 | 13.3478 | 0.0846 | 0.00278 | 0.0008365 | 8.5315 | 13.538 | 0.08989 | 0.00288 | 0.0008642 | 8.3415 | 13.7082 | 0.09521 | 0.00298 | 0.0008914 | 8.3424 | 16.1398 | 0.08313 | 0.00256 | 0.0008384 | 8.0088 | 16.4902 | 0.08223 | 0.00252 | 0.000836 | 8.8332 | 16.7901 | 0.08909 | 0.00293 | 0.0008476 | 8.6637 | 18.2212 | 0.08437 | 0.00274 | 0.0008426 | 8.9389 | 20.3926 | 0.0849 | 0.00278 | 0.0008705 | 8.6304 | 23.595 | 0.07805 | 0.00248 | 0.0009842 | 8.6034 | 23.6351 | 0.08582 | 0.00272 | 0.00104 | 8.7399 | 24.5459 | 0.08026 | 0.00257 | 0.0008717 | 8.4709 | 24.9063 | 0.0798 | 0.00255 | 0.0008746 | 8.6033 | 26.3572 | 0.07631 | 0.00242 | 0.0008085 | 8.5806 | 26.3872 | 0.08322 | 0.00261 | 0.0008479 | 8.5807 | 29.0495 | 0.07669 | 0.0024 | 0.0008731 | 9.0376 | 28.3986 | 0.08377 | 0.0026 | 0.0009049 | 8.5452 | 32.3319 | 0.08267 | 0.00246 | 0.0008718 | 8.2364 | 34.6139 | 0.07364 | 0.0022 | 0.0008539 | 8.6509 | 33.9129 | 0.07969 | 0.00235 | 0.0008805 | 8.3419 | 36.0049 | 0.07271 | 0.00217 | 0.0008388 | 8.3422 | 36.0049 | 0.07831 | 0.0023 | 0.0008732 | 8.148 | 36.2755 | 0.0782 | 0.00229 | 0.0008772 | 7.8735 | 41.9205 | 0.0692 | 0.00199 | 0.0008173 | 7.786 | 43.8323 | 0.06848 | 0.00193 | 0.0008631 | 8.3413 | 42.7804 | 0.07831 | 0.00237 | 0.0009112 | 8.6109 | 42.761 | 0.07827 | 0.00239 | 0.000916 | 8.7045 | 45.5221 | 0.07227 | 0.00221 | 0.000834 | 8.4187 | 54.4108 | 0.07143 | 0.00218 | 0.0008802 | 8.2641 | 54.7215 | 0.07145 | 0.00217 | 0.000885 | 8.668 | 64.8699 | 0.07653 | 0.00225 | 0.0009468 | 8.8777 | 65.4706 | 0.07378 | 0.00221 | 0.0008295 | 8.5334 | 66.1424 | 0.07387 | 0.00221 | 0.0008385 | 8.8296 | 65.5609 | 0.0805 | 0.00238 | 0.0008702 | 9.2259 | 69.9578 | 0.08773 | 0.00247 | 0.00106 | 9.0333 | 73.2045 | 0.08549 | 0.0024 | 0.00106 | 8.8092 | 75.6121 | 0.084 | 0.00238 | 0.0009558 | 9.0948 | 81.8142 | 0.08418 | 0.00234 | 0.0009081 | 8.8792 | 80.19 | 0.08518 | 0.00237 | 0.0009611 | 9.395 | 84.3347 | 0.09122 | 0.00245 | 0.00101 | 8.5872 | 93.4035 | 0.08525 | 0.00227 | 0.0009401 | 8.6309 | 94.6755 | 0.08541 | 0.00226 | 0.00102 | 8.6548 | 98.5128 | 0.08576 | 0.00224 | 0.000946 | 8.6133 | 99.8959 | 0.0849 | 0.00221 | 0.0009333 | 8.6193 | 109.1346 | 0.08824 | 0.00235 | 0.000988 | 8.509 | 124.2417 | 0.08172 | 0.00213 | 0.000955 | 8.4016 | 124.3433 | 0.08188 | 0.00213 | 0.000959
9.9206 | 0.037549 | 0.64578 | 0.02952 | 0.02569 | 9.9305 | 0.03752 | 1.29 | 0.05137 | 0.03759 | 9.9469 | 0.037471 | 1.95 | 0.08098 | 0.04681 | 9.9469 | 0.15078 | 0.48348 | 0.02011 | 0.0111 | 9.368 | 0.15808 | 0.57786 | 0.02247 | 0.01167 | 9.9772 | 0.34008 | 0.50251 | 0.01969 | 0.00756 | 9.987 | 0.94318 | 0.26486 | 0.01126 | 0.00335 | 9.9918 | 0.94278 | 0.29146 | 0.01217 | 0.00353 | 9.1667 | 1.4517 | 0.19614 | 0.008 | 0.00235 | 9.2837 | 1.969 | 0.1748 | 0.00673 | 0.00197 | 9.3333 | 1.961 | 0.18887 | 0.00709 | 0.00206 | 9.3779 | 2.5043 | 0.16273 | 0.00588 | 0.00178 | 9.4123 | 2.4973 | 0.17395 | 0.00614 | 0.00184 | 9.445 | 2.4913 | 0.1852 | 0.00638 | 0.00191 | 9.4747 | 3.1546 | 0.15698 | 0.00522 | 0.0016 | 9.0036 | 3.999 | 0.1281 | 0.0042 | 0.00134 | 9.5265 | 3.8439 | 0.14649 | 0.0051 | 0.00147 | 9.0946 | 3.971 | 0.14306 | 0.00495 | 0.00143 | 9.3809 | 5.2178 | 0.12509 | 0.00455 | 0.00127 | 9.2654 | 6.1293 | 0.12163 | 0.00442 | 0.00121 | 9.8295 | 6.6646 | 0.12186 | 0.00444 | 0.00116 | 9.4906 | 6.8087 | 0.11999 | 0.00436 | 0.00114 | 9.3832 | 8.7538 | 0.10446 | 0.00368 | 0.001 | 9.2939 | 9.7624 | 0.1037 | 0.00355 | 0.0009849 | 9.4682 | 9.6594 | 0.11245 | 0.00379 | 0.00103 | 9.7309 | 10.6658 | 0.10388 | 0.00347 | 0.0009838 | 9.3839 | 10.876 | 0.10992 | 0.00359 | 0.00101 | 9.3837 | 12.8473 | 0.09276 | 0.00301 | 0.0008823 | 9.1002 | 13.0676 | 0.09792 | 0.0031 | 0.0009073 | 9.3842 | 12.8474 | 0.11132 | 0.00376 | 0.0009745 | 9.3852 | 15.1388 | 0.0968 | 0.00322 | 0.0009068 | 9.0099 | 15.4892 | 0.09561 | 0.00316 | 0.0009016 | 9.8147 | 15.8692 | 0.10218 | 0.00347 | 0.0009121 | 9.6263 | 17.2602 | 0.09642 | 0.00323 | 0.0009007 | 9.8328 | 19.4416 | 0.09563 | 0.00317 | 0.0009187 | 9.4934 | 22.5438 | 0.08732 | 0.00281 | 0.00102 | 9.3856 | 22.674 | 0.09505 | 0.00302 | 0.00107 | 9.5344 | 23.5447 | 0.08915 | 0.00287 | 0.0009081 | 9.241 | 23.9051 | 0.08856 | 0.00283 | 0.0009099 | 9.3854 | 25.3259 | 0.08459 | 0.00269 | 0.0008437 | 9.2957 | 25.4361 | 0.09147 | 0.00286 | 0.0008815 | 9.2958 | 28.0381 | 0.08418 | 0.00262 | 0.0009015 | 9.7328 | 27.4574 | 0.09142 | 0.00282 | 0.0009336 | 9.766 | 30.4795 | 0.09629 | 0.00313 | 0.0009217 | 8.87 | 33.5524 | 0.07991 | 0.00237 | 0.0008766 | 9.8868 | 31.9604 | 0.09268 | 0.00299 | 0.0009268 | 8.9836 | 35.0933 | 0.07872 | 0.00233 | 0.0008615 | 9.5339 | 34.3322 | 0.09047 | 0.00288 | 0.0009175 | 9.312 | 34.6427 | 0.09026 | 0.00286 | 0.0009207 | 8.9983 | 39.8671 | 0.07966 | 0.00248 | 0.000854 | 8.8983 | 41.7487 | 0.07847 | 0.0024 | 0.0008972 | 9.384 | 40.8775 | 0.08853 | 0.00278 | 0.0009447 | 9.6872 | 41.0679 | 0.08847 | 0.00279 | 0.0009509 | 9.7925 | 43.5089 | 0.08187 | 0.0026 | 0.0008662 | 9.3541 | 52.5973 | 0.07942 | 0.00246 | 0.0009045 | 9.1823 | 52.9279 | 0.07939 | 0.00245 | 0.000909 | 9.456 | 63.2163 | 0.08321 | 0.00245 | 0.0009651 | 9.6848 | 63.8969 | 0.08039 | 0.00241 | 0.0008494 | 9.3092 | 64.6286 | 0.08041 | 0.00239 | 0.000858 | 9.5654 | 64.1275 | 0.08709 | 0.00256 | 0.0008892 | 9.9356 | 68.7442 | 0.09389 | 0.00263 | 0.00107 | 9.7282 | 72.1205 | 0.09137 | 0.00254 | 0.00107 | 9.4384 | 74.5079 | 0.08969 | 0.00251 | 0.0009727 | 9.7011 | 80.8502 | 0.08943 | 0.00246 | 0.0009234 | 9.4712 | 79.2057 | 0.09054 | 0.00249 | 0.000977 | 9.9476 | 83.3806 | 0.09632 | 0.00256 | 0.00102 | 9.0924 | 92.5585 | 0.08985 | 0.00236 | 0.0009537 | 9.1386 | 93.8404 | 0.08994 | 0.00235 | 0.00104 | 9.6164 | 96.803 | 0.09451 | 0.00256 | 0.0009715 | 9.5703 | 98.1258 | 0.09353 | 0.00253 | 0.0009588 | 9.6967 | 107.3216 | 0.09811 | 0.00273 | 0.00102 | 9.5727 | 122.2281 | 0.09039 | 0.00246 | 0.0009777 | 9.4518 | 122.4295 | 0.09054 | 0.00246 | 0.0009816
10.9127 | 0.034837 | 0.76362 | 0.0344 | 0.03018 | 11.1718 | 0.034198 | 1.59 | 0.06716 | 0.04584 | 10.7759 | 0.035189 | 2.24 | 0.0916 | 0.05355 | 10.7759 | 0.14157 | 0.55656 | 0.02275 | 0.0127 | 9.9925 | 0.15028 | 0.64715 | 0.02463 | 0.013 | 11.4025 | 0.30596 | 0.635 | 0.0273 | 0.00945 | 10.9857 | 0.87364 | 0.31195 | 0.01311 | 0.0039 | 10.9002 | 0.87914 | 0.33841 | 0.0139 | 0.00404 | 10 | 1.3557 | 0.22661 | 0.00911 | 0.00267 | 9.9979 | 1.8619 | 0.19713 | 0.00745 | 0.00219 | 10 | 1.8609 | 0.21125 | 0.00778 | 0.00227 | 10.0031 | 2.3902 | 0.1802 | 0.00639 | 0.00193 | 10.0006 | 2.3902 | 0.19145 | 0.00663 | 0.002 | 10.0006 | 2.3902 | 0.20272 | 0.00686 | 0.00206 | 10.5274 | 2.9074 | 0.18522 | 0.00659 | 0.00183 | 10.004 | 3.7108 | 0.15029 | 0.00526 | 0.00152 | 10.7173 | 3.5287 | 0.17551 | 0.00656 | 0.00169 | 10.2315 | 3.6508 | 0.17113 | 0.00636 | 0.00164 | 10.4232 | 4.8705 | 0.14629 | 0.00546 | 0.00143 | 10.192 | 5.776 | 0.13959 | 0.0051 | 0.00133 | 10.7231 | 6.3133 | 0.13834 | 0.00502 | 0.00127 | 10.3534 | 6.4544 | 0.13611 | 0.00492 | 0.00125 | 10.1651 | 8.3445 | 0.11697 | 0.00409 | 0.00108 | 10.0089 | 9.3551 | 0.11488 | 0.00389 | 0.00105 | 10.1445 | 9.281 | 0.12374 | 0.00412 | 0.0011 | 10.4259 | 10.2655 | 0.1141 | 0.00376 | 0.00104 | 10.0095 | 10.4957 | 0.11992 | 0.00386 | 0.00107 | 10.0093 | 12.3769 | 0.10123 | 0.00325 | 0.0009299 | 10.2377 | 12.2168 | 0.11484 | 0.00392 | 0.0009981 | 10.4269 | 12.0867 | 0.12847 | 0.00448 | 0.00106 | 10.428 | 14.268 | 0.11134 | 0.00382 | 0.0009798 | 10.011 | 14.5983 | 0.10982 | 0.00375 | 0.0009715 | 10.7962 | 15.0485 | 0.11602 | 0.00399 | 0.0009804 | 10.5889 | 16.3994 | 0.10912 | 0.0037 | 0.000962 | 10.7267 | 18.5708 | 0.10688 | 0.00355 | 0.0009695 | 10.3564 | 21.5828 | 0.09701 | 0.00312 | 0.00106 | 10.1677 | 21.783 | 0.10467 | 0.00331 | 0.00111 | 10.3289 | 22.6337 | 0.09841 | 0.00315 | 0.0009462 | 10.0111 | 22.9841 | 0.09767 | 0.00312 | 0.0009468 | 10.1675 | 24.3548 | 0.09319 | 0.00296 | 0.0008801 | 10.0107 | 24.5451 | 0.10002 | 0.00311 | 0.0009162 | 10.0109 | 27.097 | 0.09193 | 0.00285 | 0.000931 | 11.1232 | 25.7455 | 0.1075 | 0.00362 | 0.0009943 | 10.9867 | 28.8176 | 0.11071 | 0.00374 | 0.0009745 | 10.1371 | 31.5899 | 0.09304 | 0.00301 | 0.0009239 | 11.1226 | 30.2084 | 0.10643 | 0.00357 | 0.0009759 | 10.2669 | 33.3407 | 0.09122 | 0.00293 | 0.0009084 | 10.7256 | 32.74 | 0.10322 | 0.0034 | 0.0009634 | 10.476 | 33.0604 | 0.10289 | 0.00337 | 0.0009658 | 10.1231 | 37.9745 | 0.09064 | 0.00293 | 0.0008922 | 10.0106 | 39.7959 | 0.08896 | 0.00282 | 0.0009325 | 10.4267 | 39.105 | 0.09923 | 0.00316 | 0.0009795 | 10.7636 | 39.4355 | 0.09909 | 0.00317 | 0.0009868 | 10.8806 | 41.6364 | 0.09192 | 0.00296 | 0.0008996 | 10.2895 | 50.8343 | 0.08769 | 0.00272 | 0.0009293 | 10.1005 | 51.1848 | 0.08761 | 0.00271 | 0.0009335 | 10.244 | 61.5832 | 0.09006 | 0.00263 | 0.0009836 | 10.4918 | 62.3437 | 0.08716 | 0.00259 | 0.0008695 | 10.0849 | 63.1253 | 0.0871 | 0.00257 | 0.0008777 | 10.3012 | 62.7045 | 0.09383 | 0.00273 | 0.0009084 | 10.6452 | 67.521 | 0.10016 | 0.00277 | 0.00109 | 10.423 | 71.007 | 0.09734 | 0.00268 | 0.00109 | 10.0676 | 73.4142 | 0.09547 | 0.00264 | 0.0009897 | 10.3074 | 79.8666 | 0.09475 | 0.00257 | 0.0009387 | 10.0631 | 78.2318 | 0.09597 | 0.0026 | 0.000993 | 11.0529 | 81.5235 | 0.10669 | 0.00295 | 0.00105 | 10.1026 | 90.85 | 0.09917 | 0.0027 | 0.0009809 | 10.154 | 92.1317 | 0.09914 | 0.00269 | 0.00106 | 10.8185 | 94.6431 | 0.10567 | 0.00301 | 0.001 | 10.7666 | 95.9156 | 0.10454 | 0.00297 | 0.0009905 | 10.7741 | 105.411 | 0.10816 | 0.00308 | 0.00104 | 10.6363 | 119.917 | 0.09921 | 0.00276 | 0.001 | 10.502 | 120.2183 | 0.09935 | 0.00276 | 0.001
11.9048 | 0.032526 | 0.89021 | 0.03932 | 0.03497 | 12.4131 | 0.031476 | 1.92 | 0.08217 | 0.05479 | 11.6048 | 0.033198 | 2.55 | 0.1023 | 0.06068 | 11.6048 | 0.13347 | 0.63423 | 0.02541 | 0.0144 | 11.2416 | 0.13687 | 0.7961 | 0.03263 | 0.01586 | 12.8278 | 0.27864 | 0.78136 | 0.03439 | 0.01152 | 11.9844 | 0.8142 | 0.36263 | 0.01498 | 0.00448 | 11.8085 | 0.82401 | 0.38863 | 0.01565 | 0.0046 | 10.8333 | 1.2716 | 0.25916 | 0.01023 | 0.00301 | 10.712 | 1.7659 | 0.2207 | 0.00818 | 0.00241 | 10.6667 | 1.7719 | 0.23479 | 0.00848 | 0.00249 | 10.6283 | 2.2861 | 0.19849 | 0.00691 | 0.0021 | 10.5889 | 2.2931 | 0.2097 | 0.00713 | 0.00216 | 11.1117 | 2.2131 | 0.23989 | 0.00866 | 0.00237 | 11.8434 | 2.6473 | 0.22375 | 0.00857 | 0.00215 | 11.2545 | 3.4026 | 0.18037 | 0.00678 | 0.00175 | 11.9082 | 3.2596 | 0.20702 | 0.00794 | 0.00194 | 11.3683 | 3.3766 | 0.20157 | 0.00769 | 0.00187 | 11.4655 | 4.5693 | 0.16894 | 0.00634 | 0.00159 | 11.1185 | 5.4618 | 0.15862 | 0.00578 | 0.00146 | 11.6167 | 5.9981 | 0.1557 | 0.0056 | 0.00139 | 11.2162 | 6.1352 | 0.15309 | 0.00549 | 0.00136 | 10.9471 | 7.9732 | 0.13007 | 0.0045 | 0.00116 | 10.7238 | 8.9808 | 0.12654 | 0.00423 | 0.00112 | 10.8208 | 8.9318 | 0.13548 | 0.00444 | 0.00117 | 11.121 | 9.8862 | 0.12471 | 0.00406 | 0.00111 | 11.2607 | 9.8131 | 0.14098 | 0.00488 | 0.00119 | 11.2604 | 11.5562 | 0.11911 | 0.00412 | 0.00103 | 11.3753 | 11.4862 | 0.13288 | 0.00469 | 0.00109 | 11.4696 | 11.4262 | 0.14666 | 0.00517 | 0.00116 | 11.4708 | 13.4874 | 0.12675 | 0.0044 | 0.00106 | 11.0121 | 13.8177 | 0.12487 | 0.00431 | 0.00105 | 11.7776 | 14.3079 | 0.13058 | 0.00449 | 0.00105 | 11.5516 | 15.6287 | 0.12247 | 0.00416 | 0.00103 | 11.6206 | 17.77 | 0.11864 | 0.00393 | 0.00102 | 11.2195 | 20.6819 | 0.10712 | 0.00344 | 0.0011 | 10.9498 | 20.9522 | 0.11467 | 0.0036 | 0.00115 | 11.1235 | 21.7828 | 0.10804 | 0.00344 | 0.000986 | 10.7812 | 22.1432 | 0.10714 | 0.00339 | 0.0009853 | 10.9496 | 23.4639 | 0.10213 | 0.00322 | 0.000918 | 11.4408 | 22.9434 | 0.11804 | 0.00402 | 0.0009895 | 11.441 | 25.3851 | 0.10823 | 0.00367 | 0.0009934 | 12.5136 | 24.244 | 0.12462 | 0.00436 | 0.00106 | 12.2075 | 27.316 | 0.12595 | 0.00432 | 0.00103 | 11.4042 | 29.838 | 0.10697 | 0.0036 | 0.0009742 | 12.3585 | 28.6367 | 0.12097 | 0.00412 | 0.00103 | 11.5503 | 31.6687 | 0.10437 | 0.00347 | 0.0009573 | 11.9174 | 31.2082 | 0.11659 | 0.00389 | 0.00101 | 11.64 | 31.5586 | 0.11613 | 0.00386 | 0.00101 | 11.2478 | 36.2223 | 0.10217 | 0.00335 | 0.0009319 | 11.1229 | 37.9836 | 0.09995 | 0.00322 | 0.0009691 | 11.4693 | 37.453 | 0.1104 | 0.00354 | 0.00102 | 11.8399 | 37.8834 | 0.11015 | 0.00354 | 0.00102 | 11.9686 | 39.8843 | 0.10241 | 0.00332 | 0.0009343 | 11.2249 | 49.1518 | 0.09624 | 0.00298 | 0.0009548 | 11.0188 | 49.5223 | 0.0961 | 0.00297 | 0.0009586 | 11.032 | 59.9905 | 0.09709 | 0.00281 | 0.001 | 11.2989 | 60.811 | 0.0941 | 0.00277 | 0.00089 | 10.8607 | 61.6325 | 0.09396 | 0.00275 | 0.0008976 | 11.037 | 61.3019 | 0.10073 | 0.0029 | 0.0009279 | 11.3549 | 66.2782 | 0.10655 | 0.00292 | 0.00111 | 11.1179 | 69.8639 | 0.10341 | 0.00282 | 0.00111 | 10.6969 | 72.3409 | 0.10134 | 0.00277 | 0.00101 | 10.9137 | 78.8734 | 0.10013 | 0.00268 | 0.000954 | 10.655 | 77.2783 | 0.10147 | 0.00272 | 0.00101 | 12.4345 | 79.2964 | 0.11998 | 0.0035 | 0.00109 | 11.3655 | 88.7312 | 0.11107 | 0.00319 | 0.00101 | 11.4232 | 89.9728 | 0.11087 | 0.00316 | 0.00109 | 12.0206 | 92.5049 | 0.11709 | 0.00342 | 0.00103 | 11.9629 | 93.7272 | 0.11581 | 0.00337 | 0.00102 | 11.8515 | 103.5023 | 0.11839 | 0.00341 | 0.00107 | 11.6999 | 117.6077 | 0.10821 | 0.00304 | 0.00102 | 11.5521 | 117.9089 | 0.10832 | 0.00304 | 0.00103
12.8968 | 0.030535 | 1.03 | 0.0443 | 0.04007 | 13.6544 | 0.029185 | 2.27 | 0.09691 | 0.06442 | 12.4337 | 0.031437 | 2.88 | 0.11312 | 0.0682 | 12.4337 | 0.12636 | 0.71642 | 0.02811 | 0.01618 | 12.4906 | 0.12596 | 0.95877 | 0.04016 | 0.01896 | 14.2531 | 0.25623 | 0.9413 | 0.0413 | 0.01377 | 12.9831 | 0.76278 | 0.41686 | 0.01687 | 0.0051 | 12.7169 | 0.77579 | 0.44208 | 0.01742 | 0.00518 | 11.6667 | 1.1986 | 0.29378 | 0.01137 | 0.00337 | 11.4261 | 1.6798 | 0.24551 | 0.00891 | 0.00265 | 11.3333 | 1.6908 | 0.25948 | 0.00919 | 0.00271 | 11.2535 | 2.1921 | 0.21758 | 0.00743 | 0.00227 | 11.7654 | 2.122 | 0.24847 | 0.00901 | 0.00249 | 12.5007 | 2.028 | 0.29034 | 0.01125 | 0.0028 | 13.1593 | 2.4302 | 0.26589 | 0.01046 | 0.00249 | 12.505 | 3.1385 | 0.21308 | 0.00822 | 0.00201 | 13.099 | 3.0264 | 0.24105 | 0.0093 | 0.0022 | 12.5051 | 3.1385 | 0.2344 | 0.009 | 0.00212 | 12.5078 | 4.3041 | 0.19304 | 0.00721 | 0.00176 | 12.0451 | 5.1796 | 0.17871 | 0.00645 | 0.0016 | 12.5103 | 5.7129 | 0.17396 | 0.00617 | 0.00152 | 12.079 | 5.847 | 0.17093 | 0.00604 | 0.00148 | 11.729 | 7.6339 | 0.14376 | 0.0049 | 0.00125 | 11.4387 | 8.6355 | 0.13867 | 0.00457 | 0.0012 | 12.1733 | 8.3083 | 0.16029 | 0.00567 | 0.00131 | 12.5111 | 9.2086 | 0.14711 | 0.00515 | 0.00124 | 12.5119 | 9.2087 | 0.16347 | 0.00583 | 0.00131 | 12.5116 | 10.8357 | 0.13822 | 0.00493 | 0.00114 | 12.5128 | 10.8357 | 0.15205 | 0.00542 | 0.0012 | 12.5123 | 10.8357 | 0.16587 | 0.00585 | 0.00126 | 12.5136 | 12.7968 | 0.14302 | 0.00497 | 0.00114 | 12.0132 | 13.1171 | 0.14074 | 0.00487 | 0.00112 | 12.7591 | 13.6473 | 0.14588 | 0.00499 | 0.00113 | 12.5142 | 14.9181 | 0.13647 | 0.00461 | 0.00109 | 12.5145 | 17.0394 | 0.13092 | 0.0043 | 0.00108 | 12.0825 | 19.8611 | 0.11767 | 0.00375 | 0.00114 | 12.5141 | 19.4708 | 0.13584 | 0.00469 | 0.00123 | 12.7125 | 20.2814 | 0.12837 | 0.00449 | 0.00107 | 12.3213 | 20.6317 | 0.12715 | 0.00442 | 0.00107 | 12.5139 | 21.8623 | 0.121 | 0.00418 | 0.0009982 | 12.8709 | 21.5321 | 0.13727 | 0.00486 | 0.00107 | 12.8711 | 23.8836 | 0.12559 | 0.00442 | 0.00106 | 13.904 | 22.9027 | 0.14276 | 0.00506 | 0.00113 | 13.4282 | 25.9647 | 0.142 | 0.00488 | 0.00109 | 12.6714 | 28.2564 | 0.12169 | 0.00416 | 0.00103 | 13.5943 | 27.2154 | 0.13628 | 0.00466 | 0.00108 | 12.8337 | 30.0871 | 0.11822 | 0.00399 | 0.00101 | 13.1091 | 29.7668 | 0.13062 | 0.00437 | 0.00106 | 12.8039 | 30.1271 | 0.12999 | 0.00433 | 0.00106 | 12.3726 | 34.6005 | 0.11424 | 0.00376 | 0.0009735 | 12.2351 | 36.3117 | 0.11146 | 0.00361 | 0.00101 | 12.512 | 35.9213 | 0.12205 | 0.0039 | 0.00105 | 12.9163 | 36.4117 | 0.12166 | 0.0039 | 0.00106 | 13.0567 | 38.2525 | 0.11335 | 0.00366 | 0.0009705 | 12.1603 | 47.5396 | 0.10508 | 0.00323 | 0.000981 | 11.937 | 47.9201 | 0.10487 | 0.00322 | 0.0009844 | 11.82 | 58.4381 | 0.10431 | 0.003 | 0.00102 | 12.106 | 59.3086 | 0.10122 | 0.00295 | 0.0009107 | 11.6365 | 60.18 | 0.10097 | 0.00293 | 0.0009177 | 11.7728 | 59.9196 | 0.10778 | 0.00307 | 0.0009476 | 12.0646 | 65.0357 | 0.11306 | 0.00306 | 0.00113 | 11.8128 | 68.7111 | 0.10958 | 0.00295 | 0.00113 | 11.3261 | 71.2679 | 0.10729 | 0.0029 | 0.00102 | 12.1264 | 76.8678 | 0.11111 | 0.0031 | 0.0009847 | 11.8389 | 75.4023 | 0.11267 | 0.00315 | 0.00104 | 13.8161 | 77.1706 | 0.13364 | 0.004 | 0.00112 | 12.6283 | 86.6541 | 0.12326 | 0.00362 | 0.00105 | 12.6925 | 87.8156 | 0.12289 | 0.00359 | 0.00112 | 13.2226 | 90.4082 | 0.12878 | 0.0038 | 0.00107 | 13.1592 | 91.6003 | 0.12735 | 0.00375 | 0.00105 | 12.9289 | 101.4948 | 0.12881 | 0.00371 | 0.0011 | 12.7636 | 115.0999 | 0.1174 | 0.0033 | 0.00104 | 12.6023 | 115.501 | 0.11748 | 0.0033 | 0.00105
13.8889 | 0.028794 | 1.17 | 0.04937 | 0.04547 | 14.8957 | 0.027244 | 2.65 | 0.1116 | 0.07472 | 13.2626 | 0.029866 | 3.23 | 0.12408 | 0.07608 | 13.2626 | 0.12006 | 0.80308 | 0.03083 | 0.01806 | 13.7397 | 0.11676 | 1.13 | 0.04751 | 0.0223 | 15.6784 | 0.23752 | 1.11 | 0.04818 | 0.0162 | 13.9818 | 0.71785 | 0.47462 | 0.01879 | 0.00577 | 13.6252 | 0.73326 | 0.49875 | 0.01921 | 0.0058 | 12.5 | 1.1336 | 0.33044 | 0.01252 | 0.00376 | 12.1403 | 1.6028 | 0.27156 | 0.00966 | 0.0029 | 12 | 1.6168 | 0.28533 | 0.0099 | 0.00295 | 12.5039 | 2.028 | 0.25813 | 0.00941 | 0.00263 | 13.2361 | 1.9429 | 0.30111 | 0.01172 | 0.00295 | 13.8897 | 1.8739 | 0.34517 | 0.01369 | 0.00326 | 14.4752 | 2.2481 | 0.31162 | 0.01232 | 0.00285 | 13.7555 | 2.9104 | 0.24844 | 0.00964 | 0.00229 | 14.2898 | 2.8223 | 0.27762 | 0.01066 | 0.00247 | 13.6419 | 2.9304 | 0.26964 | 0.0103 | 0.00238 | 13.5501 | 4.069 | 0.21858 | 0.00807 | 0.00195 | 12.9716 | 4.9244 | 0.19987 | 0.00712 | 0.00174 | 13.4039 | 5.4537 | 0.1931 | 0.00675 | 0.00165 | 12.9417 | 5.5848 | 0.18963 | 0.00661 | 0.00161 | 12.5109 | 7.3237 | 0.15806 | 0.00531 | 0.00134 | 12.8685 | 8.0201 | 0.16436 | 0.00585 | 0.00135 | 13.5259 | 7.7659 | 0.1869 | 0.00681 | 0.00147 | 13.9012 | 8.6132 | 0.17111 | 0.00618 | 0.00138 | 13.7631 | 8.6693 | 0.18739 | 0.00675 | 0.00145 | 13.7627 | 10.2052 | 0.15854 | 0.00572 | 0.00125 | 13.6503 | 10.2653 | 0.17232 | 0.00614 | 0.00131 | 13.5549 | 10.3053 | 0.1861 | 0.00651 | 0.00136 | 13.5564 | 12.1764 | 0.16015 | 0.00554 | 0.00123 | 13.0143 | 12.4866 | 0.15744 | 0.00541 | 0.00121 | 13.7406 | 13.0469 | 0.16189 | 0.00548 | 0.00121 | 13.4768 | 14.2876 | 0.15111 | 0.00505 | 0.00116 | 14.3023 | 15.7484 | 0.15702 | 0.00567 | 0.0012 | 13.8086 | 18.3799 | 0.14005 | 0.00491 | 0.00123 | 14.0783 | 18.1698 | 0.15857 | 0.00569 | 0.00131 | 14.3016 | 18.9903 | 0.15016 | 0.00545 | 0.00116 | 13.8615 | 19.3306 | 0.14856 | 0.00536 | 0.00116 | 14.0781 | 20.4711 | 0.14121 | 0.00507 | 0.00108 | 14.301 | 20.291 | 0.15773 | 0.00566 | 0.00115 | 14.3012 | 22.5424 | 0.14402 | 0.00513 | 0.00113 | 15.2943 | 21.7117 | 0.16193 | 0.00575 | 0.0012 | 14.649 | 24.7437 | 0.15886 | 0.00543 | 0.00115 | 13.9385 | 26.8451 | 0.13721 | 0.00471 | 0.00108 | 14.8302 | 25.9243 | 0.15237 | 0.00519 | 0.00114 | 14.117 | 28.6057 | 0.13279 | 0.00449 | 0.00106 | 14.3009 | 28.4055 | 0.14532 | 0.00484 | 0.00111 | 13.9679 | 28.7759 | 0.14451 | 0.0048 | 0.00111 | 13.4974 | 33.119 | 0.12687 | 0.00417 | 0.00102 | 13.3474 | 34.7701 | 0.12349 | 0.004 | 0.00105 | 13.5547 | 34.4999 | 0.13419 | 0.00427 | 0.00109 | 13.9926 | 35.0302 | 0.13363 | 0.00425 | 0.0011 | 14.1447 | 36.7409 | 0.12475 | 0.004 | 0.00101 | 13.0957 | 46.0077 | 0.11422 | 0.00348 | 0.00101 | 12.8552 | 46.3982 | 0.11393 | 0.00347 | 0.00101 | 12.608 | 56.936 | 0.11172 | 0.00317 | 0.00104 | 12.913 | 57.8565 | 0.10852 | 0.00313 | 0.0009319 | 12.4122 | 58.7478 | 0.10816 | 0.0031 | 0.0009383 | 12.5086 | 58.5776 | 0.11499 | 0.00323 | 0.0009677 | 12.7743 | 63.8135 | 0.11969 | 0.0032 | 0.00114 | 12.5076 | 67.5486 | 0.11585 | 0.00308 | 0.00114 | 12.5846 | 69.1829 | 0.11946 | 0.00337 | 0.00106 | 13.6422 | 74.3821 | 0.12525 | 0.00369 | 0.00102 | 13.3188 | 73.1463 | 0.12706 | 0.00375 | 0.00108 | 15.1977 | 75.1557 | 0.14767 | 0.00447 | 0.00116 | 13.8911 | 84.6282 | 0.13574 | 0.00403 | 0.00108 | 13.9617 | 85.6896 | 0.13521 | 0.00399 | 0.00116 | 14.4247 | 88.3625 | 0.14073 | 0.00416 | 0.0011 | 14.3554 | 89.5344 | 0.13914 | 0.0041 | 0.00109 | 14.0063 | 99.5885 | 0.13944 | 0.00401 | 0.00113 | 13.8272 | 112.5932 | 0.12678 | 0.00356 | 0.00107 | 13.6525 | 112.9942 | 0.12683 | 0.00356 | 0.00107
14.881 | 0.027263 | 1.32 | 0.05453 | 0.05116 | 16.137 | 0.025563 | 3.05 | 0.12636 | 0.08567 | 14.9204 | 0.027204 | 3.98 | 0.16444 | 0.09298 | 14.9204 | 0.10935 | 0.98945 | 0.04088 | 0.02209 | 14.9888 | 0.10895 | 1.32 | 0.05481 | 0.02587 | 17.1038 | 0.22151 | 1.3 | 0.05508 | 0.0188 | 14.9805 | 0.67813 | 0.53588 | 0.02074 | 0.00647 | 14.5336 | 0.69534 | 0.55861 | 0.02104 | 0.00646 | 13.3333 | 1.0755 | 0.36915 | 0.01369 | 0.00416 | 12.8544 | 1.5317 | 0.29883 | 0.01042 | 0.00316 | 13.3333 | 1.4887 | 0.34043 | 0.01264 | 0.00346 | 14.0669 | 1.8559 | 0.31322 | 0.01225 | 0.00312 | 14.7067 | 1.7948 | 0.35835 | 0.01427 | 0.00344 | 15.2786 | 1.7428 | 0.4043 | 0.01607 | 0.00375 | 15.7911 | 2.094 | 0.36088 | 0.01417 | 0.00325 | 15.006 | 2.7123 | 0.28648 | 0.01105 | 0.00258 | 15.4806 | 2.6432 | 0.31674 | 0.01203 | 0.00277 | 14.7788 | 2.7463 | 0.30732 | 0.01161 | 0.00266 | 14.5925 | 3.8589 | 0.24555 | 0.00894 | 0.00214 | 13.8982 | 4.6933 | 0.22211 | 0.00779 | 0.00189 | 14.2975 | 5.2175 | 0.21314 | 0.00733 | 0.00178 | 13.8045 | 5.3456 | 0.20919 | 0.00717 | 0.00174 | 14.0748 | 6.7743 | 0.1884 | 0.00684 | 0.00153 | 14.2984 | 7.4877 | 0.19194 | 0.00704 | 0.00152 | 14.8785 | 7.2916 | 0.21531 | 0.00792 | 0.00164 | 15.2914 | 8.0869 | 0.19672 | 0.00717 | 0.00153 | 15.0143 | 8.187 | 0.21276 | 0.00765 | 0.00159 | 15.0139 | 9.6538 | 0.18007 | 0.00648 | 0.00137 | 14.7879 | 9.7489 | 0.19369 | 0.00685 | 0.00142 | 14.5976 | 9.831 | 0.20733 | 0.00718 | 0.00147 | 14.5991 | 11.616 | 0.17812 | 0.0061 | 0.00132 | 14.0154 | 11.9262 | 0.17496 | 0.00596 | 0.00129 | 15.7035 | 12.0061 | 0.19605 | 0.00732 | 0.00138 | 15.4021 | 13.1667 | 0.18229 | 0.00671 | 0.00132 | 16.0901 | 14.6475 | 0.18516 | 0.00693 | 0.00133 | 15.5347 | 17.1089 | 0.16416 | 0.00599 | 0.00133 | 15.6426 | 17.0389 | 0.18288 | 0.00665 | 0.00141 | 15.8907 | 17.8594 | 0.17338 | 0.00636 | 0.00126 | 15.4017 | 18.1896 | 0.17136 | 0.00626 | 0.00125 | 15.6424 | 19.2501 | 0.16274 | 0.00592 | 0.00118 | 15.7311 | 19.1901 | 0.17939 | 0.00644 | 0.00124 | 15.7314 | 21.3614 | 0.1635 | 0.00583 | 0.00121 | 16.6847 | 20.6308 | 0.18213 | 0.00642 | 0.00128 | 15.8697 | 23.6327 | 0.17654 | 0.00598 | 0.00122 | 15.2057 | 25.5639 | 0.15353 | 0.00525 | 0.00114 | 16.066 | 24.7633 | 0.16925 | 0.00571 | 0.0012 | 15.4004 | 27.2245 | 0.14811 | 0.00499 | 0.00112 | 15.4926 | 27.1245 | 0.16072 | 0.00531 | 0.00117 | 15.1319 | 27.5048 | 0.15971 | 0.00526 | 0.00117 | 14.6222 | 31.7477 | 0.14005 | 0.00457 | 0.00106 | 14.4597 | 33.3488 | 0.13604 | 0.00437 | 0.00109 | 14.5973 | 33.1886 | 0.14683 | 0.00463 | 0.00113 | 15.069 | 33.7289 | 0.14607 | 0.0046 | 0.00114 | 15.2328 | 35.3396 | 0.13661 | 0.00434 | 0.00105 | 14.0311 | 44.5561 | 0.12366 | 0.00373 | 0.00104 | 13.7735 | 44.9466 | 0.12329 | 0.00371 | 0.00104 | 13.396 | 55.4941 | 0.11932 | 0.00335 | 0.00106 | 13.7201 | 56.4346 | 0.116 | 0.0033 | 0.0009535 | 13.188 | 57.3658 | 0.11552 | 0.00327 | 0.0009592 | 13.2444 | 57.2657 | 0.12237 | 0.0034 | 0.0009881 | 14.1937 | 61.4097 | 0.13335 | 0.00374 | 0.00118 | 13.8974 | 65.2543 | 0.12873 | 0.00358 | 0.00118 | 14.1576 | 66.6777 | 0.1352 | 0.00404 | 0.0011 | 15.1579 | 71.9476 | 0.13985 | 0.00423 | 0.00106 | 14.7987 | 70.9913 | 0.14189 | 0.0043 | 0.00112 | 16.5793 | 73.2216 | 0.16207 | 0.00491 | 0.0012 | 15.154 | 82.6632 | 0.14851 | 0.00442 | 0.00112 | 15.231 | 83.5945 | 0.14784 | 0.00437 | 0.00119 | 15.6267 | 86.3776 | 0.15296 | 0.0045 | 0.00113 | 15.5517 | 87.5494 | 0.15121 | 0.00445 | 0.00112 | 15.0837 | 97.693 | 0.15027 | 0.00429 | 0.00115 | 14.8908 | 110.0874 | 0.13638 | 0.00381 | 0.00109 | 14.7027 | 110.5884 | 0.13639 | 0.00381 | 0.00109
15.873 | 0.025902 | 1.48 | 0.05978 | 0.05714 | 17.3784 | 0.024102 | 3.48 | 0.14126 | 0.09727 | 16.5782 | 0.025023 | 4.8 | 0.20245 | 0.11131 | 16.5782 | 0.10055 | 1.19 | 0.05035 | 0.02646 | 16.2378 | 0.10225 | 1.53 | 0.06212 | 0.02967 | 18.5291 | 0.2078 | 1.5 | 0.06204 | 0.02156 | 15.9792 | 0.64271 | 0.60062 | 0.02272 | 0.0072 | 15.4419 | 0.66132 | 0.62164 | 0.0229 | 0.00715 | 14.1667 | 1.0235 | 0.40989 | 0.01488 | 0.00458 | 14.2827 | 1.4087 | 0.35703 | 0.01332 | 0.00371 | 15 | 1.3546 | 0.41571 | 0.01656 | 0.00415 | 15.6299 | 1.7128 | 0.37316 | 0.01492 | 0.00365 | 16.1774 | 1.6688 | 0.42011 | 0.01676 | 0.00397 | 16.6676 | 1.6308 | 0.46769 | 0.01843 | 0.00428 | 17.1071 | 1.9619 | 0.41361 | 0.01604 | 0.00367 | 16.2565 | 2.5382 | 0.32721 | 0.01248 | 0.0029 | 16.6714 | 2.4862 | 0.35843 | 0.01341 | 0.00309 | 15.9156 | 2.5842 | 0.34744 | 0.01294 | 0.00296 | 15.6348 | 3.6697 | 0.27395 | 0.00981 | 0.00235 | 14.8247 | 4.4821 | 0.24541 | 0.00847 | 0.00205 | 16.0846 | 4.8003 | 0.25585 | 0.00951 | 0.00207 | 15.5301 | 4.9224 | 0.25087 | 0.00929 | 0.00201 | 15.6387 | 6.303 | 0.22112 | 0.00826 | 0.00173 | 15.7282 | 7.0224 | 0.22142 | 0.00819 | 0.00169 | 16.2311 | 6.8723 | 0.2455 | 0.009 | 0.00181 | 16.6815 | 7.6186 | 0.22395 | 0.00815 | 0.00169 | 16.2655 | 7.7527 | 0.23959 | 0.00855 | 0.00173 | 16.265 | 9.1615 | 0.2028 | 0.00724 | 0.0015 | 15.9254 | 9.2896 | 0.21615 | 0.00755 | 0.00154 | 16.683 | 9.0094 | 0.25276 | 0.00964 | 0.0017 | 16.6847 | 10.6453 | 0.21656 | 0.00818 | 0.00151 | 16.0176 | 10.9355 | 0.21239 | 0.00798 | 0.00148 | 17.6665 | 11.1355 | 0.23303 | 0.009 | 0.00156 | 17.3274 | 12.216 | 0.21599 | 0.00824 | 0.00148 | 17.8779 | 13.6869 | 0.21535 | 0.00815 | 0.00147 | 17.2607 | 16.0081 | 0.18999 | 0.00702 | 0.00144 | 17.2069 | 16.0382 | 0.20874 | 0.0076 | 0.00151 | 17.4797 | 16.8686 | 0.19801 | 0.00726 | 0.00137 | 16.9418 | 17.1889 | 0.19553 | 0.00714 | 0.00135 | 17.2066 | 18.1793 | 0.18559 | 0.00675 | 0.00127 | 17.1612 | 18.2094 | 0.20226 | 0.00721 | 0.00133 | 17.1615 | 20.2905 | 0.18403 | 0.00651 | 0.00129 | 18.0751 | 19.6701 | 0.20335 | 0.00709 | 0.00137 | 17.0905 | 22.6219 | 0.19503 | 0.00653 | 0.00129 | 16.4728 | 24.403 | 0.17064 | 0.00578 | 0.00121 | 17.3019 | 23.7024 | 0.18689 | 0.00624 | 0.00127 | 16.6838 | 25.9335 | 0.1642 | 0.00549 | 0.00118 | 16.6843 | 25.9336 | 0.17684 | 0.00578 | 0.00123 | 16.2959 | 26.3138 | 0.1756 | 0.00572 | 0.00122 | 15.747 | 30.4866 | 0.15379 | 0.00497 | 0.00111 | 15.572 | 32.0376 | 0.14912 | 0.00475 | 0.00113 | 15.64 | 31.9675 | 0.15995 | 0.00499 | 0.00118 | 16.1454 | 32.4978 | 0.15898 | 0.00495 | 0.00119 | 16.3208 | 34.0385 | 0.14894 | 0.00468 | 0.00109 | 14.9666 | 43.1747 | 0.13341 | 0.00398 | 0.00107 | 14.6917 | 43.5751 | 0.13295 | 0.00396 | 0.00107 | 14.184 | 54.1025 | 0.12712 | 0.00353 | 0.00108 | 14.5271 | 55.0729 | 0.12366 | 0.00348 | 0.0009755 | 13.9638 | 56.0241 | 0.12306 | 0.00344 | 0.0009805 | 14.7159 | 54.7526 | 0.13764 | 0.00403 | 0.00103 | 15.9679 | 58.5358 | 0.15118 | 0.00451 | 0.00123 | 15.6346 | 62.47 | 0.14547 | 0.0043 | 0.00122 | 15.7307 | 64.3035 | 0.15152 | 0.00466 | 0.00115 | 16.6737 | 69.6038 | 0.15496 | 0.00474 | 0.0011 | 16.2785 | 68.9172 | 0.15716 | 0.00481 | 0.00116 | 17.961 | 71.3782 | 0.17685 | 0.00534 | 0.00124 | 16.4168 | 80.769 | 0.16159 | 0.00479 | 0.00115 | 16.5002 | 81.5601 | 0.16078 | 0.00474 | 0.00122 | 16.8288 | 84.4634 | 0.16547 | 0.00484 | 0.00116 | 16.748 | 85.6351 | 0.16355 | 0.00478 | 0.00115 | 16.1611 | 95.8281 | 0.16132 | 0.00457 | 0.00118 | 15.9545 | 107.6823 | 0.14619 | 0.00406 | 0.00111 | 15.7529 | 108.1832 | 0.14616 | 0.00405 | 0.00111
16.8651 | 0.024682 | 1.65 | 0.06512 | 0.06341 | 18.6197 | 0.022811 | 3.94 | 0.15635 | 0.10951 | 18.2361 | 0.023192 | 5.69 | 0.23958 | 0.13106 | 18.2361 | 0.093165 | 1.41 | 0.05959 | 0.03118 | 17.4869 | 0.096347 | 1.74 | 0.06948 | 0.0337 | 19.9544 | 0.19579 | 1.71 | 0.06909 | 0.0245 | 16.9779 | 0.6111 | 0.66881 | 0.02474 | 0.00798 | 16.3503 | 0.63061 | 0.68782 | 0.02479 | 0.00787 | 15 | 0.97647 | 0.45264 | 0.0161 | 0.00502 | 16.068 | 1.2806 | 0.43659 | 0.01748 | 0.00446 | 16.6667 | 1.2436 | 0.49808 | 0.02029 | 0.0049 | 17.1929 | 1.5917 | 0.43788 | 0.01754 | 0.00422 | 17.6481 | 1.5597 | 0.48635 | 0.01923 | 0.00453 | 18.0566 | 1.5327 | 0.5353 | 0.02079 | 0.00484 | 18.423 | 1.8479 | 0.46975 | 0.01792 | 0.00412 | 17.507 | 2.3861 | 0.37063 | 0.01393 | 0.00323 | 17.8622 | 2.3461 | 0.40269 | 0.01482 | 0.00342 | 17.0524 | 2.4391 | 0.39 | 0.01429 | 0.00327 | 16.6771 | 3.4996 | 0.30377 | 0.01069 | 0.00256 | 16.6778 | 4.1129 | 0.29519 | 0.01103 | 0.00239 | 17.8718 | 4.4451 | 0.30213 | 0.01156 | 0.00237 | 17.2557 | 4.5612 | 0.29598 | 0.01129 | 0.00231 | 17.2026 | 5.8958 | 0.25618 | 0.00965 | 0.00195 | 17.1581 | 6.6121 | 0.25279 | 0.00932 | 0.00188 | 17.5837 | 6.4991 | 0.27748 | 0.01008 | 0.002 | 18.0716 | 7.2013 | 0.25281 | 0.00912 | 0.00185 | 17.5166 | 7.3625 | 0.26788 | 0.00944 | 0.00189 | 17.5162 | 8.7212 | 0.22671 | 0.008 | 0.00163 | 18.2004 | 8.4991 | 0.26426 | 0.01018 | 0.0018 | 18.7684 | 8.324 | 0.30213 | 0.01191 | 0.00195 | 18.7703 | 9.8428 | 0.25832 | 0.01009 | 0.00172 | 18.0198 | 10.115 | 0.25303 | 0.00984 | 0.00168 | 19.6294 | 10.385 | 0.2728 | 0.01062 | 0.00175 | 19.2526 | 11.4155 | 0.25219 | 0.00971 | 0.00165 | 19.6657 | 12.8563 | 0.24757 | 0.00934 | 0.00161 | 18.9868 | 15.0475 | 0.21754 | 0.00803 | 0.00155 | 18.7711 | 15.1576 | 0.23615 | 0.00853 | 0.00162 | 19.0688 | 15.988 | 0.22404 | 0.00814 | 0.00148 | 18.482 | 16.2982 | 0.22108 | 0.00801 | 0.00146 | 18.7708 | 17.2186 | 0.20975 | 0.00757 | 0.00138 | 18.5913 | 17.3287 | 0.22633 | 0.00798 | 0.00143 | 18.5916 | 19.3298 | 0.20562 | 0.0072 | 0.00138 | 19.4655 | 18.7894 | 0.22559 | 0.00776 | 0.00145 | 18.3112 | 21.7012 | 0.21432 | 0.00708 | 0.00136 | 17.7399 | 23.3422 | 0.18855 | 0.00632 | 0.00127 | 18.5377 | 22.7317 | 0.20531 | 0.00676 | 0.00133 | 17.9671 | 24.7527 | 0.18107 | 0.00599 | 0.00124 | 17.8761 | 24.8328 | 0.19368 | 0.00626 | 0.00129 | 17.4599 | 25.213 | 0.19219 | 0.00619 | 0.00128 | 16.8718 | 29.3256 | 0.16809 | 0.00536 | 0.00116 | 16.6843 | 30.8265 | 0.16272 | 0.00513 | 0.00118 | 16.6827 | 30.8365 | 0.17357 | 0.00535 | 0.00122 | 17.2217 | 31.3568 | 0.17237 | 0.0053 | 0.00123 | 17.4089 | 32.8274 | 0.16172 | 0.00502 | 0.00113 | 15.902 | 41.8634 | 0.14346 | 0.00423 | 0.00109 | 15.6099 | 42.2638 | 0.14291 | 0.0042 | 0.0011 | 15.7599 | 51.4696 | 0.14332 | 0.00421 | 0.00112 | 16.1413 | 52.47 | 0.13957 | 0.00414 | 0.00102 | 15.5153 | 53.4511 | 0.13869 | 0.00409 | 0.00102 | 16.5554 | 51.8294 | 0.1577 | 0.00493 | 0.00109 | 17.7421 | 55.8326 | 0.16987 | 0.00523 | 0.00128 | 17.3717 | 59.8265 | 0.16295 | 0.00496 | 0.00127 | 17.3038 | 62.05 | 0.16844 | 0.00524 | 0.00119 | 18.1895 | 67.3505 | 0.17056 | 0.00523 | 0.00114 | 17.7584 | 66.9438 | 0.1729 | 0.0053 | 0.00121 | 19.3426 | 69.6151 | 0.19201 | 0.00575 | 0.00128 | 17.6796 | 78.9453 | 0.17497 | 0.00515 | 0.00119 | 17.7695 | 79.5763 | 0.17404 | 0.0051 | 0.00125 | 18.0308 | 82.6197 | 0.17826 | 0.00517 | 0.0012 | 17.9443 | 83.7913 | 0.17617 | 0.0051 | 0.00118 | 17.2386 | 94.0138 | 0.17257 | 0.00484 | 0.00121 | 17.0181 | 105.3778 | 0.15622 | 0.0043 | 0.00113 | 16.8031 | 105.7787 | 0.15615 | 0.00429 | 0.00114
17.8571 | 0.023581 | 1.83 | 0.07057 | 0.06995 | 19.861 | 0.021661 | 4.42 | 0.17163 | 0.12236 | 19.8939 | 0.021641 | 6.64 | 0.27647 | 0.15219 | 19.8939 | 0.086911 | 1.65 | 0.06878 | 0.03622 | 19.985 | 0.086592 | 2.21 | 0.09651 | 0.04242 | 21.3797 | 0.18529 | 1.94 | 0.07624 | 0.02759 | 17.9766 | 0.58258 | 0.74044 | 0.02679 | 0.00879 | 18.167 | 0.57748 | 0.8295 | 0.03197 | 0.00941 | 16.6667 | 0.89503 | 0.54409 | 0.02071 | 0.00597 | 17.8533 | 1.1745 | 0.52372 | 0.02143 | 0.00528 | 18.3333 | 1.1495 | 0.58749 | 0.02395 | 0.00571 | 18.7559 | 1.4877 | 0.50732 | 0.02013 | 0.00482 | 19.1188 | 1.4657 | 0.55703 | 0.02171 | 0.00513 | 19.4455 | 1.4457 | 0.60709 | 0.02317 | 0.00543 | 19.7389 | 1.7488 | 0.52919 | 0.01982 | 0.0046 | 18.7575 | 2.251 | 0.41674 | 0.0154 | 0.00359 | 19.0531 | 2.222 | 0.4495 | 0.01625 | 0.00377 | 18.1893 | 2.3101 | 0.43502 | 0.01566 | 0.0036 | 18.7617 | 3.2035 | 0.36762 | 0.01402 | 0.00302 | 18.5309 | 3.8008 | 0.34926 | 0.01344 | 0.00275 | 19.659 | 4.1409 | 0.35195 | 0.01355 | 0.0027 | 18.9812 | 4.251 | 0.34452 | 0.01323 | 0.00263 | 18.7664 | 5.5396 | 0.29358 | 0.01101 | 0.00218 | 18.5879 | 6.2489 | 0.28604 | 0.01045 | 0.00208 | 18.9363 | 6.1669 | 0.31124 | 0.01117 | 0.00219 | 19.4617 | 6.8291 | 0.28329 | 0.0101 | 0.00203 | 20.019 | 6.6911 | 0.3288 | 0.0128 | 0.00222 | 20.0185 | 7.9647 | 0.27801 | 0.01081 | 0.00191 | 20.4755 | 7.8417 | 0.31663 | 0.0126 | 0.00207 | 20.8538 | 7.7436 | 0.35539 | 0.01411 | 0.00222 | 20.8559 | 9.1613 | 0.30334 | 0.01194 | 0.00195 | 20.022 | 9.4205 | 0.29683 | 0.01164 | 0.0019 | 21.5923 | 9.7406 | 0.3153 | 0.01221 | 0.00196 | 21.1779 | 10.7151 | 0.29086 | 0.01115 | 0.00184 | 21.4535 | 12.1358 | 0.28179 | 0.01053 | 0.00177 | 20.7129 | 14.2069 | 0.24677 | 0.00904 | 0.00168 | 20.3354 | 14.387 | 0.2651 | 0.00947 | 0.00174 | 20.6579 | 15.1974 | 0.25147 | 0.00903 | 0.00159 | 20.0222 | 15.5076 | 0.24797 | 0.00887 | 0.00157 | 20.3351 | 16.368 | 0.23522 | 0.00838 | 0.00149 | 20.0215 | 16.5282 | 0.25159 | 0.00874 | 0.00154 | 20.0217 | 18.4592 | 0.22825 | 0.00788 | 0.00147 | 20.8559 | 17.9889 | 0.24884 | 0.00843 | 0.00154 | 19.532 | 20.8606 | 0.23441 | 0.00763 | 0.00143 | 19.0071 | 22.3814 | 0.20725 | 0.00685 | 0.00134 | 19.7736 | 21.8511 | 0.22449 | 0.00729 | 0.00141 | 19.2505 | 23.6619 | 0.19873 | 0.00649 | 0.00131 | 19.0678 | 23.812 | 0.21126 | 0.00673 | 0.00135 | 18.6239 | 24.1823 | 0.20951 | 0.00666 | 0.00134 | 17.9965 | 28.2447 | 0.18294 | 0.00576 | 0.00121 | 17.7966 | 29.7156 | 0.17684 | 0.00551 | 0.00123 | 17.7253 | 29.7757 | 0.18767 | 0.00571 | 0.00127 | 18.2981 | 30.276 | 0.18624 | 0.00566 | 0.00128 | 18.497 | 31.7065 | 0.17497 | 0.00536 | 0.00118 | 16.8374 | 40.6322 | 0.15382 | 0.00448 | 0.00113 | 16.5282 | 41.0326 | 0.15318 | 0.00445 | 0.00113 | 17.7299 | 48.4867 | 0.16472 | 0.00519 | 0.00118 | 18.1589 | 49.487 | 0.16054 | 0.0051 | 0.00108 | 17.4547 | 50.498 | 0.15926 | 0.00502 | 0.00108 | 18.3949 | 49.1568 | 0.17887 | 0.00577 | 0.00114 | 19.5163 | 53.33 | 0.18946 | 0.00592 | 0.00133 | 19.1089 | 57.3535 | 0.18119 | 0.00559 | 0.00132 | 18.8768 | 59.9271 | 0.18596 | 0.00579 | 0.00124 | 19.7053 | 65.2178 | 0.18669 | 0.00571 | 0.00119 | 19.2383 | 65.0508 | 0.18909 | 0.00578 | 0.00125 | 20.7242 | 67.9225 | 0.20755 | 0.00616 | 0.00132 | 18.9425 | 77.192 | 0.18866 | 0.00551 | 0.00122 | 19.0387 | 77.653 | 0.18764 | 0.00545 | 0.00129 | 19.2329 | 80.8464 | 0.19134 | 0.00549 | 0.00123 | 19.1406 | 82.0379 | 0.18906 | 0.00542 | 0.00122 | 19.3934 | 90.5466 | 0.19574 | 0.00584 | 0.00127 | 19.1454 | 100.8702 | 0.17695 | 0.00521 | 0.00118 | 18.9035 | 101.371 | 0.17678 | 0.00519 | 0.00118
19.8413 | 0.02168 | 2.2 | 0.08997 | 0.08388 | 22.3436 | 0.01972 | 5.45 | 0.22754 | 0.1499 | 21.5517 | 0.0203 | 7.66 | 0.31345 | 0.17467 | 21.5517 | 0.081518 | 1.9 | 0.078 | 0.0416 | 22.4831 | 0.078808 | 2.73 | 0.1217 | 0.05199 | 22.805 | 0.17588 | 2.17 | 0.08349 | 0.03085 | 19.974 | 0.53326 | 0.89381 | 0.03458 | 0.01053 | 20.4378 | 0.52315 | 1.02 | 0.04229 | 0.01151 | 18.75 | 0.81189 | 0.66946 | 0.02734 | 0.00726 | 19.6386 | 1.0855 | 0.61833 | 0.02531 | 0.00616 | 20 | 1.0695 | 0.68387 | 0.02761 | 0.00658 | 20.3188 | 1.3966 | 0.58146 | 0.02274 | 0.00546 | 20.5894 | 1.3816 | 0.63213 | 0.0242 | 0.00576 | 20.8345 | 1.3686 | 0.68304 | 0.02557 | 0.00605 | 21.0548 | 1.6628 | 0.59185 | 0.02174 | 0.0051 | 20.008 | 2.132 | 0.46553 | 0.0169 | 0.00397 | 21.4347 | 2.0119 | 0.55061 | 0.02169 | 0.00454 | 20.4629 | 2.092 | 0.53226 | 0.02088 | 0.00432 | 20.8464 | 2.9543 | 0.4371 | 0.01714 | 0.00351 | 20.384 | 3.5366 | 0.40756 | 0.01578 | 0.00314 | 21.4462 | 3.8798 | 0.40528 | 0.01553 | 0.00305 | 20.7068 | 3.9828 | 0.39647 | 0.01515 | 0.00296 | 20.3303 | 5.2284 | 0.3333 | 0.01238 | 0.00243 | 20.0177 | 5.9257 | 0.32116 | 0.01158 | 0.00229 | 21.6415 | 5.6016 | 0.38399 | 0.0152 | 0.00261 | 22.242 | 6.1998 | 0.349 | 0.01374 | 0.0024 | 22.5214 | 6.1448 | 0.39548 | 0.01591 | 0.00259 | 22.5208 | 7.3394 | 0.33393 | 0.01341 | 0.00222 | 22.7505 | 7.2873 | 0.37319 | 0.01493 | 0.00237 | 22.9391 | 7.2453 | 0.41246 | 0.01626 | 0.00251 | 22.9415 | 8.578 | 0.35157 | 0.01376 | 0.00219 | 22.0242 | 8.8241 | 0.34372 | 0.0134 | 0.00213 | 23.5553 | 9.1802 | 0.36051 | 0.01379 | 0.00218 | 23.1031 | 10.0947 | 0.33197 | 0.01258 | 0.00204 | 23.2413 | 11.4954 | 0.31798 | 0.01171 | 0.00194 | 22.4389 | 13.4764 | 0.27766 | 0.01004 | 0.00181 | 21.8996 | 13.6966 | 0.29556 | 0.01041 | 0.00187 | 22.2469 | 14.4969 | 0.28027 | 0.00991 | 0.00172 | 21.5623 | 14.7871 | 0.2762 | 0.00973 | 0.00169 | 21.8993 | 15.6075 | 0.26196 | 0.0092 | 0.0016 | 21.4516 | 15.8177 | 0.27803 | 0.00951 | 0.00165 | 21.4519 | 17.6687 | 0.25191 | 0.00856 | 0.00156 | 22.2463 | 17.2684 | 0.27309 | 0.00911 | 0.00164 | 20.7527 | 20.09 | 0.25529 | 0.00819 | 0.00151 | 20.2742 | 21.5108 | 0.22673 | 0.00739 | 0.00142 | 21.0094 | 21.0305 | 0.24443 | 0.00782 | 0.00148 | 20.5339 | 22.6713 | 0.21719 | 0.007 | 0.00138 | 20.2596 | 22.8714 | 0.22958 | 0.00722 | 0.00142 | 19.7879 | 23.2317 | 0.22754 | 0.00713 | 0.00141 | 19.1213 | 27.244 | 0.19835 | 0.00616 | 0.00126 | 18.9088 | 28.6748 | 0.19149 | 0.00588 | 0.00128 | 18.768 | 28.8049 | 0.20227 | 0.00607 | 0.00131 | 19.3744 | 29.2752 | 0.2006 | 0.00601 | 0.00133 | 19.585 | 30.6557 | 0.18868 | 0.0057 | 0.00122 | 18.7082 | 38.3503 | 0.17549 | 0.00543 | 0.00119 | 18.3646 | 38.7506 | 0.17462 | 0.00538 | 0.00119 | 19.6999 | 45.8143 | 0.18739 | 0.0061 | 0.00124 | 20.1766 | 46.8046 | 0.18275 | 0.00599 | 0.00114 | 19.3941 | 47.8055 | 0.18101 | 0.00589 | 0.00114 | 20.2344 | 46.7246 | 0.20117 | 0.00658 | 0.0012 | 21.2905 | 51.0178 | 0.20994 | 0.0066 | 0.00138 | 20.8461 | 55.0611 | 0.20021 | 0.00621 | 0.00137 | 20.4499 | 57.9246 | 0.2041 | 0.00634 | 0.00129 | 21.2211 | 63.1954 | 0.20333 | 0.00618 | 0.00123 | 20.7182 | 63.2482 | 0.20575 | 0.00624 | 0.00129 | 22.1058 | 66.3101 | 0.22347 | 0.00656 | 0.00136 | 20.2053 | 75.5192 | 0.20265 | 0.00585 | 0.00126 | 20.308 | 75.7901 | 0.20156 | 0.0058 | 0.00132 | 21.637 | 77.5209 | 0.21833 | 0.00669 | 0.0013 | 21.5332 | 78.7522 | 0.21565 | 0.0066 | 0.00128 | 21.5482 | 87.3108 | 0.21978 | 0.00676 | 0.00132 | 21.2726 | 96.854 | 0.19857 | 0.00604 | 0.00123 | 21.0039 | 97.3448 | 0.1983 | 0.00602 | 0.00123
22.3214 | 0.019739 | 2.72 | 0.11765 | 0.10281 | 24.8262 | 0.018129 | 6.58 | 0.28026 | 0.17983 | 23.2095 | 0.01913 | 8.74 | 0.3507 | 0.19848 | 23.2095 | 0.076826 | 2.17 | 0.08728 | 0.04729 | 24.9813 | 0.072434 | 3.29 | 0.14628 | 0.0624 | 24.2303 | 0.16758 | 2.42 | 0.09084 | 0.03426 | 22.4708 | 0.48323 | 1.1 | 0.04577 | 0.01292 | 22.7087 | 0.47903 | 1.24 | 0.05209 | 0.01382 | 20.8333 | 0.74415 | 0.80695 | 0.03363 | 0.00867 | 21.424 | 1.0105 | 0.72036 | 0.02919 | 0.00711 | 21.6667 | 1.0015 | 0.78714 | 0.03129 | 0.00751 | 21.8818 | 1.3156 | 0.66029 | 0.02536 | 0.00615 | 22.0601 | 1.3076 | 0.71163 | 0.02672 | 0.00643 | 22.2235 | 1.2996 | 0.76316 | 0.02801 | 0.0067 | 23.6867 | 1.5187 | 0.72638 | 0.02894 | 0.00617 | 22.509 | 1.9319 | 0.57085 | 0.02257 | 0.00478 | 23.8163 | 1.8458 | 0.66153 | 0.02681 | 0.00537 | 22.7366 | 1.9159 | 0.63903 | 0.02581 | 0.00511 | 22.931 | 2.7442 | 0.51217 | 0.02019 | 0.00404 | 22.237 | 3.3115 | 0.47001 | 0.01811 | 0.00355 | 23.2334 | 3.6536 | 0.46205 | 0.0175 | 0.00343 | 22.4324 | 3.7507 | 0.45177 | 0.01706 | 0.00332 | 21.8942 | 4.9532 | 0.3753 | 0.01374 | 0.00268 | 22.8774 | 5.3804 | 0.39688 | 0.01579 | 0.00273 | 24.3467 | 5.1433 | 0.46365 | 0.01894 | 0.00306 | 25.0222 | 5.7025 | 0.4209 | 0.01711 | 0.00281 | 25.0238 | 5.7015 | 0.4677 | 0.01892 | 0.00298 | 25.0231 | 6.8151 | 0.39438 | 0.01591 | 0.00255 | 25.0256 | 6.8151 | 0.43385 | 0.01723 | 0.00269 | 25.0245 | 6.8151 | 0.4733 | 0.01841 | 0.00282 | 25.0271 | 8.0757 | 0.40293 | 0.01557 | 0.00245 | 24.0264 | 8.3078 | 0.39365 | 0.01516 | 0.00237 | 25.5182 | 8.689 | 0.40838 | 0.01537 | 0.00241 | 25.0284 | 9.5624 | 0.37547 | 0.01401 | 0.00225 | 25.0291 | 10.9351 | 0.35609 | 0.0129 | 0.00211 | 24.165 | 12.836 | 0.31016 | 0.01105 | 0.00195 | 23.4639 | 13.0862 | 0.32748 | 0.01135 | 0.002 | 23.836 | 13.8565 | 0.31044 | 0.01079 | 0.00185 | 23.1025 | 14.1467 | 0.30576 | 0.01059 | 0.00182 | 23.4635 | 14.9171 | 0.28998 | 0.01002 | 0.00172 | 22.8817 | 15.1672 | 0.30563 | 0.01029 | 0.00176 | 22.882 | 16.9582 | 0.27661 | 0.00925 | 0.00166 | 23.6367 | 16.5979 | 0.29834 | 0.00979 | 0.00174 | 21.9735 | 19.3795 | 0.27696 | 0.00875 | 0.00159 | 21.5413 | 20.7102 | 0.24699 | 0.00792 | 0.00149 | 22.2453 | 20.29 | 0.26512 | 0.00835 | 0.00156 | 21.8172 | 21.7607 | 0.23644 | 0.00751 | 0.00145 | 21.4513 | 22.0108 | 0.24863 | 0.00771 | 0.00148 | 20.9519 | 22.3611 | 0.24629 | 0.00761 | 0.00147 | 20.2461 | 26.3133 | 0.21431 | 0.00657 | 0.00132 | 20.0211 | 27.7141 | 0.20665 | 0.00626 | 0.00133 | 20.8533 | 27.0436 | 0.23291 | 0.00747 | 0.00141 | 21.5271 | 27.4538 | 0.23076 | 0.00738 | 0.00143 | 21.7611 | 28.7743 | 0.21747 | 0.00701 | 0.00132 | 21.0467 | 35.8383 | 0.20431 | 0.00679 | 0.00128 | 20.6602 | 36.2286 | 0.20315 | 0.00673 | 0.00128 | 21.6699 | 43.4423 | 0.21135 | 0.00698 | 0.00131 | 22.1942 | 44.3927 | 0.2062 | 0.00685 | 0.00121 | 21.3335 | 45.3835 | 0.20395 | 0.00673 | 0.00121 | 22.0739 | 44.5328 | 0.2246 | 0.00737 | 0.00127 | 23.0647 | 48.8959 | 0.23134 | 0.00726 | 0.00144 | 22.5832 | 52.9489 | 0.22 | 0.00681 | 0.00142 | 22.023 | 56.0524 | 0.22285 | 0.00687 | 0.00134 | 22.7369 | 61.2933 | 0.2205 | 0.00664 | 0.00127 | 22.198 | 61.516 | 0.22288 | 0.0067 | 0.00134 | 24.869 | 63.2762 | 0.25647 | 0.00805 | 0.00144 | 22.7309 | 72.3743 | 0.23156 | 0.00714 | 0.00133 | 22.8465 | 72.2752 | 0.23044 | 0.0071 | 0.00139 | 24.0411 | 74.4964 | 0.24646 | 0.00779 | 0.00137 | 23.9257 | 75.7776 | 0.24331 | 0.00767 | 0.00135 | 23.703 | 84.3159 | 0.24469 | 0.00763 | 0.00138 | 23.3999 | 93.2689 | 0.22106 | 0.00683 | 0.00128 | 23.1043 | 93.7396 | 0.22067 | 0.0068 | 0.00128
24.8016 | 0.018148 | 3.28 | 0.14407 | 0.12338 | 27.3088 | 0.016808 | 7.8 | 0.3318 | 0.21208 | 26.5252 | 0.017199 | 11.1 | 0.48693 | 0.24997 | 26.5252 | 0.069042 | 2.76 | 0.12123 | 0.05962 | 27.4794 | 0.067122 | 3.91 | 0.17073 | 0.07362 | 25.6556 | 0.16008 | 2.68 | 0.0983 | 0.03782 | 24.9675 | 0.44311 | 1.34 | 0.05638 | 0.01552 | 24.9796 | 0.44291 | 1.47 | 0.0617 | 0.01632 | 22.9167 | 0.68822 | 0.95628 | 0.0398 | 0.01019 | 23.2093 | 0.94583 | 0.82967 | 0.03309 | 0.00813 | 23.3333 | 0.94173 | 0.89721 | 0.035 | 0.0085 | 23.4448 | 1.2436 | 0.74382 | 0.02802 | 0.00687 | 23.5308 | 1.2396 | 0.79556 | 0.02928 | 0.00713 | 25.0014 | 1.1785 | 0.93588 | 0.03724 | 0.00811 | 26.3186 | 1.4026 | 0.87284 | 0.03565 | 0.00734 | 25.01 | 1.7758 | 0.68626 | 0.0279 | 0.00567 | 26.198 | 1.7138 | 0.78172 | 0.03178 | 0.00627 | 25.0102 | 1.7758 | 0.75491 | 0.03061 | 0.00596 | 25.0156 | 2.5641 | 0.59275 | 0.02321 | 0.0046 | 24.0901 | 3.1204 | 0.5365 | 0.02042 | 0.00399 | 25.0206 | 3.4585 | 0.52218 | 0.01947 | 0.00382 | 24.1579 | 3.5496 | 0.51035 | 0.01899 | 0.0037 | 25.0219 | 4.497 | 0.46589 | 0.01881 | 0.00324 | 25.7371 | 4.9422 | 0.4798 | 0.01969 | 0.00321 | 27.0519 | 4.7711 | 0.54996 | 0.02255 | 0.00355 | 27.8025 | 5.3133 | 0.49857 | 0.02035 | 0.00325 | 27.5261 | 5.3473 | 0.54513 | 0.02188 | 0.00339 | 27.5255 | 6.3708 | 0.45926 | 0.01838 | 0.00291 | 27.3006 | 6.4078 | 0.49855 | 0.01952 | 0.00302 | 27.1099 | 6.4399 | 0.53783 | 0.02056 | 0.00314 | 27.1127 | 7.6384 | 0.45736 | 0.01738 | 0.00272 | 26.0286 | 7.8586 | 0.44656 | 0.01691 | 0.00263 | 27.4812 | 8.2547 | 0.45885 | 0.01696 | 0.00266 | 26.9537 | 9.0861 | 0.42133 | 0.01545 | 0.00246 | 26.8168 | 10.4448 | 0.39608 | 0.01409 | 0.0023 | 25.8911 | 12.2657 | 0.34422 | 0.01206 | 0.0021 | 25.0282 | 12.5459 | 0.36085 | 0.0123 | 0.00214 | 25.4251 | 13.2762 | 0.34195 | 0.01168 | 0.00198 | 24.6427 | 13.5563 | 0.33663 | 0.01146 | 0.00195 | 25.0278 | 14.2967 | 0.31925 | 0.01085 | 0.00185 | 24.3118 | 14.5769 | 0.33438 | 0.01107 | 0.00188 | 24.3121 | 16.2977 | 0.30232 | 0.00995 | 0.00176 | 25.0271 | 15.9976 | 0.32457 | 0.01047 | 0.00185 | 24.415 | 18.1187 | 0.3226 | 0.01088 | 0.00176 | 22.8085 | 19.9697 | 0.26801 | 0.00847 | 0.00157 | 24.717 | 18.9691 | 0.3087 | 0.01038 | 0.00172 | 23.1006 | 20.9401 | 0.25646 | 0.00803 | 0.00152 | 23.8348 | 20.5099 | 0.28887 | 0.00959 | 0.00163 | 23.2799 | 20.8401 | 0.2859 | 0.00945 | 0.00162 | 22.4957 | 24.6521 | 0.24788 | 0.00811 | 0.00144 | 22.2457 | 25.9928 | 0.23851 | 0.00772 | 0.00144 | 23.46 | 25.1622 | 0.27389 | 0.00946 | 0.00155 | 24.218 | 25.5125 | 0.27115 | 0.00933 | 0.00156 | 24.4813 | 26.7629 | 0.25599 | 0.00888 | 0.00145 | 23.3852 | 33.6766 | 0.23508 | 0.00807 | 0.00137 | 22.9558 | 34.0469 | 0.23358 | 0.00799 | 0.00137 | 23.6399 | 41.3307 | 0.23657 | 0.00784 | 0.00138 | 24.2119 | 42.251 | 0.23088 | 0.00769 | 0.00128 | 23.273 | 43.2117 | 0.22809 | 0.00755 | 0.00128 | 23.9134 | 42.5512 | 0.24916 | 0.00815 | 0.00134 | 24.8389 | 46.9642 | 0.25364 | 0.00792 | 0.0015 | 24.3204 | 51.0171 | 0.24056 | 0.00741 | 0.00148 | 23.596 | 54.2905 | 0.24222 | 0.0074 | 0.00139 | 24.2527 | 59.5215 | 0.23819 | 0.00709 | 0.00132 | 23.6779 | 59.854 | 0.24049 | 0.00715 | 0.00139 | 27.6322 | 60.493 | 0.29102 | 0.00942 | 0.00153 | 25.2566 | 69.5104 | 0.2617 | 0.00832 | 0.00141 | 25.385 | 69.0412 | 0.2607 | 0.00829 | 0.00147 | 26.4452 | 71.7626 | 0.27569 | 0.00882 | 0.00144 | 26.3183 | 73.1038 | 0.27203 | 0.00868 | 0.00143 | 25.8578 | 81.5818 | 0.27046 | 0.00846 | 0.00145 | 25.5271 | 90.1546 | 0.24437 | 0.00758 | 0.00133 | 25.2047 | 90.5952 | 0.24386 | 0.00755 | 0.00133
27.2817 | 0.016818 | 3.89 | 0.17009 | 0.14555 | 29.7915 | 0.015677 | 9.12 | 0.38304 | 0.24658 | 29.8408 | 0.015658 | 13.7 | 0.61393 | 0.3065 | 29.8408 | 0.062849 | 3.41 | 0.15289 | 0.07316 | 29.9775 | 0.062619 | 4.56 | 0.19529 | 0.08563 | 28.5063 | 0.14717 | 3.24 | 0.12644 | 0.04541 | 27.4643 | 0.41069 | 1.59 | 0.06674 | 0.01834 | 27.2504 | 0.41319 | 1.72 | 0.07125 | 0.019 | 25 | 0.6415 | 1.12 | 0.04593 | 0.01183 | 24.9946 | 0.8903 | 0.94612 | 0.03702 | 0.00921 | 25 | 0.8902 | 1.01 | 0.03875 | 0.00955 | 25.0078 | 1.1785 | 0.83208 | 0.03072 | 0.00762 | 26.4721 | 1.1225 | 0.97675 | 0.03899 | 0.00864 | 27.7793 | 1.0765 | 1.13 | 0.04598 | 0.00964 | 28.9504 | 1.3066 | 1.03 | 0.04212 | 0.00859 | 27.511 | 1.6537 | 0.81099 | 0.03305 | 0.00663 | 28.5796 | 1.6107 | 0.91037 | 0.03667 | 0.00724 | 27.2839 | 1.6637 | 0.87927 | 0.03535 | 0.00687 | 27.1003 | 2.4091 | 0.67875 | 0.02623 | 0.00521 | 25.9432 | 2.9583 | 0.60684 | 0.02274 | 0.00445 | 28.5949 | 3.1484 | 0.65173 | 0.02677 | 0.00466 | 27.6091 | 3.2244 | 0.63672 | 0.02611 | 0.0045 | 28.1496 | 4.1408 | 0.56498 | 0.02348 | 0.00384 | 28.5968 | 4.59 | 0.56956 | 0.02345 | 0.00373 | 29.7571 | 4.4689 | 0.64255 | 0.0261 | 0.00407 | 30.5827 | 5.0011 | 0.58151 | 0.0235 | 0.00372 | 30.0285 | 5.0681 | 0.62725 | 0.02478 | 0.00383 | 30.0278 | 5.9896 | 0.52846 | 0.02084 | 0.00328 | 29.5757 | 6.0546 | 0.56718 | 0.02182 | 0.00338 | 29.1953 | 6.1107 | 0.60598 | 0.02272 | 0.00348 | 29.1983 | 7.2572 | 0.51477 | 0.01919 | 0.003 | 28.0308 | 7.4643 | 0.50237 | 0.01867 | 0.00291 | 29.4441 | 7.8695 | 0.51189 | 0.01855 | 0.00292 | 28.8789 | 8.6638 | 0.46951 | 0.01689 | 0.00269 | 28.6046 | 10.0045 | 0.43789 | 0.01529 | 0.00249 | 27.6172 | 11.7753 | 0.37979 | 0.01307 | 0.00226 | 26.5924 | 12.0555 | 0.3956 | 0.01325 | 0.00228 | 27.0141 | 12.7458 | 0.37481 | 0.01258 | 0.00212 | 26.1828 | 13.016 | 0.36881 | 0.01234 | 0.00208 | 26.592 | 13.7363 | 0.34974 | 0.01168 | 0.00198 | 25.7419 | 14.0365 | 0.36426 | 0.01185 | 0.002 | 25.7422 | 15.7074 | 0.32904 | 0.01064 | 0.00187 | 27.8079 | 14.9269 | 0.37991 | 0.01308 | 0.00207 | 27.4668 | 16.8078 | 0.38385 | 0.01391 | 0.002 | 25.3428 | 18.6689 | 0.31229 | 0.01054 | 0.00174 | 27.8066 | 17.5982 | 0.36719 | 0.01328 | 0.00194 | 25.6674 | 19.5492 | 0.29871 | 0.01002 | 0.00168 | 26.8141 | 19.0289 | 0.34297 | 0.01227 | 0.00183 | 26.1899 | 19.3091 | 0.33919 | 0.0121 | 0.00181 | 25.3076 | 22.8809 | 0.29288 | 0.01031 | 0.0016 | 25.0264 | 24.1715 | 0.28115 | 0.0098 | 0.00158 | 26.0666 | 23.5611 | 0.31778 | 0.01132 | 0.0017 | 26.9089 | 23.9113 | 0.31442 | 0.01117 | 0.00171 | 27.2014 | 25.0817 | 0.29724 | 0.01063 | 0.00159 | 25.7238 | 31.8153 | 0.26773 | 0.0093 | 0.00147 | 25.2514 | 32.1656 | 0.26587 | 0.00921 | 0.00147 | 25.6099 | 39.4693 | 0.26303 | 0.00869 | 0.00145 | 26.2296 | 40.3595 | 0.25676 | 0.00852 | 0.00136 | 25.2124 | 41.2803 | 0.25339 | 0.00835 | 0.00135 | 25.7529 | 40.7799 | 0.27481 | 0.00892 | 0.00141 | 26.6131 | 45.2028 | 0.27684 | 0.00857 | 0.00156 | 26.0576 | 49.2555 | 0.26188 | 0.008 | 0.00153 | 25.1691 | 52.6488 | 0.26221 | 0.00792 | 0.00145 | 27.2843 | 56.3284 | 0.27511 | 0.00881 | 0.00141 | 26.6376 | 56.7606 | 0.27716 | 0.00883 | 0.00148 | 30.3955 | 57.9003 | 0.32713 | 0.01072 | 0.00162 | 27.7823 | 66.9372 | 0.29303 | 0.00943 | 0.00148 | 27.9235 | 66.0779 | 0.29235 | 0.00942 | 0.00154 | 28.8493 | 69.3095 | 0.306 | 0.00981 | 0.00152 | 28.7109 | 70.7206 | 0.30175 | 0.00965 | 0.0015 | 28.0127 | 79.1083 | 0.29706 | 0.00926 | 0.00151 | 27.6544 | 87.5109 | 0.26843 | 0.00831 | 0.00138 | 27.3051 | 87.9114 | 0.26781 | 0.00828 | 0.00138
29.7619 | 0.015687 | 4.55 | 0.19608 | 0.16928 | 32.2741 | 0.014707 | 10.52 | 0.43442 | 0.2833 | 33.1565 | 0.014397 | 16.54 | 0.73782 | 0.36789 | 33.1565 | 0.057776 | 4.12 | 0.18377 | 0.08788 | 32.4756 | 0.058747 | 5.27 | 0.22007 | 0.09841 | 32.0696 | 0.13386 | 4 | 0.16666 | 0.05574 | 29.9611 | 0.38458 | 1.85 | 0.07698 | 0.02135 | 29.5213 | 0.38878 | 1.99 | 0.08077 | 0.02186 | 27.0833 | 0.60218 | 1.29 | 0.05207 | 0.01358 | 26.78 | 0.84248 | 1.07 | 0.04099 | 0.01035 | 26.6667 | 0.84528 | 1.14 | 0.04255 | 0.01065 | 28.1338 | 1.0645 | 1.02 | 0.04098 | 0.00926 | 29.4135 | 1.0225 | 1.18 | 0.04821 | 0.0103 | 30.5573 | 0.98904 | 1.33 | 0.0546 | 0.01131 | 31.5823 | 1.2205 | 1.2 | 0.04851 | 0.00992 | 30.012 | 1.5607 | 0.94404 | 0.03808 | 0.00765 | 30.9612 | 1.5217 | 1.05 | 0.04149 | 0.00826 | 29.5575 | 1.5757 | 1.01 | 0.04002 | 0.00784 | 29.1849 | 2.275 | 0.77006 | 0.02927 | 0.00584 | 29.6494 | 2.7071 | 0.75791 | 0.03124 | 0.00544 | 32.1693 | 2.8962 | 0.7933 | 0.03347 | 0.00557 | 31.0602 | 2.9733 | 0.77479 | 0.03264 | 0.00538 | 31.2774 | 3.8516 | 0.67204 | 0.02796 | 0.00448 | 31.4564 | 4.2918 | 0.66587 | 0.02714 | 0.00428 | 32.4623 | 4.1928 | 0.74131 | 0.02962 | 0.00462 | 33.363 | 4.6959 | 0.66973 | 0.02663 | 0.00421 | 32.5309 | 4.783 | 0.71409 | 0.02768 | 0.0043 | 32.5301 | 5.6504 | 0.60195 | 0.0233 | 0.00368 | 31.8508 | 5.7385 | 0.63971 | 0.02412 | 0.00375 | 31.2806 | 5.8145 | 0.6777 | 0.02489 | 0.00383 | 31.2839 | 6.912 | 0.57513 | 0.02102 | 0.0033 | 30.033 | 7.1181 | 0.56102 | 0.02044 | 0.00319 | 31.407 | 7.5173 | 0.56748 | 0.02016 | 0.00318 | 30.8042 | 8.2816 | 0.51998 | 0.01835 | 0.00293 | 30.3924 | 9.6173 | 0.48146 | 0.01649 | 0.00269 | 29.3432 | 11.3351 | 0.4168 | 0.01409 | 0.00242 | 28.1567 | 11.6253 | 0.4317 | 0.0142 | 0.00243 | 28.6032 | 12.2656 | 0.409 | 0.01348 | 0.00227 | 27.723 | 12.5257 | 0.40229 | 0.01322 | 0.00223 | 28.1562 | 13.236 | 0.38144 | 0.01252 | 0.00211 | 28.6021 | 13.0959 | 0.42733 | 0.01484 | 0.00226 | 28.6025 | 14.6567 | 0.3854 | 0.01331 | 0.0021 | 31.2839 | 13.8062 | 0.45435 | 0.0168 | 0.00236 | 30.5187 | 15.7071 | 0.44964 | 0.01674 | 0.00224 | 28.5106 | 17.328 | 0.37171 | 0.01349 | 0.00196 | 30.8962 | 16.4574 | 0.43 | 0.01599 | 0.00217 | 28.8758 | 18.2383 | 0.35532 | 0.01283 | 0.0019 | 29.7935 | 17.9381 | 0.40082 | 0.01475 | 0.00204 | 29.0999 | 18.1583 | 0.39628 | 0.01455 | 0.00201 | 28.1196 | 21.3999 | 0.34118 | 0.01237 | 0.00177 | 27.8071 | 22.6405 | 0.32684 | 0.01175 | 0.00174 | 28.6733 | 22.2202 | 0.3645 | 0.01311 | 0.00186 | 29.5998 | 22.6004 | 0.3604 | 0.01293 | 0.00187 | 29.9216 | 23.6708 | 0.3411 | 0.01231 | 0.00174 | 28.0623 | 30.2242 | 0.30219 | 0.0105 | 0.00158 | 27.5469 | 30.5544 | 0.29996 | 0.0104 | 0.00157 | 27.5799 | 37.828 | 0.29069 | 0.00953 | 0.00152 | 28.2472 | 38.6983 | 0.2838 | 0.00934 | 0.00144 | 27.1518 | 39.569 | 0.27983 | 0.00916 | 0.00142 | 27.5924 | 39.2087 | 0.30154 | 0.00969 | 0.00148 | 28.3873 | 43.6115 | 0.30091 | 0.00922 | 0.00162 | 27.7948 | 47.6741 | 0.28393 | 0.00859 | 0.00159 | 28.3152 | 49.6859 | 0.30401 | 0.00989 | 0.00156 | 30.3159 | 53.5558 | 0.31403 | 0.01039 | 0.00151 | 29.5974 | 53.9379 | 0.3158 | 0.01039 | 0.00158 | 33.1587 | 55.3281 | 0.3649 | 0.01198 | 0.00172 | 30.3079 | 64.5744 | 0.32554 | 0.01049 | 0.00157 | 30.462 | 63.4351 | 0.32536 | 0.01052 | 0.00163 | 31.2535 | 66.9268 | 0.33738 | 0.01076 | 0.00159 | 31.1035 | 68.4478 | 0.33248 | 0.01058 | 0.00158 | 30.1675 | 76.8552 | 0.32447 | 0.01004 | 0.00157 | 29.7817 | 85.3277 | 0.29316 | 0.00902 | 0.00144 | 29.4055 | 85.6782 | 0.29244 | 0.00898 | 0.00144
32.2421 | 0.014717 | 5.25 | 0.22224 | 0.19453 | 34.7567 | 0.013866 | 12.02 | 0.48619 | 0.32217 | 36.4721 | 0.013346 | 19.62 | 0.86102 | 0.434 | 36.4721 | 0.053564 | 4.89 | 0.21449 | 0.10374 | 34.9738 | 0.055375 | 6.02 | 0.24515 | 0.11195 | 35.6328 | 0.12316 | 4.83 | 0.20465 | 0.06696 | 32.4578 | 0.36056 | 2.14 | 0.0872 | 0.02456 | 31.7922 | 0.36667 | 2.27 | 0.09031 | 0.02488 | 29.1667 | 0.56886 | 1.47 | 0.05822 | 0.01543 | 28.5653 | 0.80106 | 1.2 | 0.045 | 0.01155 | 30 | 0.77204 | 1.4 | 0.05679 | 0.01301 | 31.2598 | 0.97123 | 1.23 | 0.05072 | 0.01105 | 32.3548 | 0.94491 | 1.39 | 0.05728 | 0.0121 | 33.3352 | 0.9227 | 1.56 | 0.06319 | 0.01311 | 34.2141 | 1.1455 | 1.38 | 0.05491 | 0.01134 | 32.513 | 1.4636 | 1.09 | 0.04306 | 0.00873 | 33.3429 | 1.4346 | 1.19 | 0.04631 | 0.00934 | 31.8312 | 1.4887 | 1.15 | 0.04467 | 0.00886 | 33.3542 | 2.0479 | 0.96814 | 0.04058 | 0.00722 | 33.3556 | 2.483 | 0.9228 | 0.03903 | 0.00651 | 35.7436 | 2.6741 | 0.94692 | 0.03994 | 0.00655 | 34.5113 | 2.7482 | 0.92436 | 0.03893 | 0.00632 | 34.4051 | 3.5955 | 0.78692 | 0.03237 | 0.00517 | 34.3161 | 4.0247 | 0.76874 | 0.03081 | 0.00487 | 35.1675 | 3.9517 | 0.84633 | 0.03316 | 0.00521 | 36.1432 | 4.4298 | 0.76346 | 0.02976 | 0.00473 | 35.0333 | 4.5319 | 0.80591 | 0.03059 | 0.00478 | 35.0324 | 5.3523 | 0.67968 | 0.02578 | 0.00409 | 34.1258 | 5.4563 | 0.71611 | 0.02644 | 0.00415 | 33.366 | 5.5474 | 0.75298 | 0.02709 | 0.0042 | 33.3695 | 6.5968 | 0.63844 | 0.02286 | 0.00362 | 32.0352 | 6.794 | 0.62248 | 0.02222 | 0.00349 | 33.37 | 7.1961 | 0.6256 | 0.02178 | 0.00346 | 32.7294 | 7.9304 | 0.57272 | 0.01981 | 0.00318 | 32.1802 | 9.2361 | 0.52682 | 0.0177 | 0.0029 | 31.0693 | 10.9148 | 0.45525 | 0.01511 | 0.00259 | 31.2852 | 10.8548 | 0.5078 | 0.01783 | 0.00275 | 31.7813 | 11.4051 | 0.48129 | 0.01693 | 0.00258 | 30.8034 | 11.6552 | 0.47304 | 0.01659 | 0.00253 | 31.2847 | 12.3355 | 0.44837 | 0.0157 | 0.0024 | 32.1773 | 12.0953 | 0.51224 | 0.0191 | 0.00261 | 32.1778 | 13.546 | 0.46126 | 0.0171 | 0.00241 | 34.7599 | 12.8456 | 0.53459 | 0.02028 | 0.00269 | 33.5706 | 14.7365 | 0.51989 | 0.01948 | 0.00251 | 31.6785 | 16.1773 | 0.43555 | 0.01624 | 0.00221 | 33.9859 | 15.4268 | 0.49708 | 0.0186 | 0.00243 | 32.0842 | 17.0976 | 0.41585 | 0.01543 | 0.00213 | 32.7728 | 16.8574 | 0.46227 | 0.01713 | 0.00227 | 32.0099 | 17.1276 | 0.45688 | 0.01689 | 0.00224 | 30.9315 | 20.1391 | 0.39268 | 0.01436 | 0.00195 | 30.5878 | 21.3397 | 0.37547 | 0.01362 | 0.00191 | 31.28 | 21.0395 | 0.41393 | 0.01486 | 0.00202 | 32.2907 | 21.3896 | 0.409 | 0.01465 | 0.00204 | 32.6417 | 22.4 | 0.3875 | 0.01396 | 0.0019 | 30.4008 | 28.8532 | 0.33838 | 0.01169 | 0.00169 | 29.8425 | 29.1834 | 0.33575 | 0.01157 | 0.00168 | 29.5499 | 36.407 | 0.31949 | 0.01037 | 0.00161 | 30.2649 | 37.2372 | 0.31196 | 0.01016 | 0.00152 | 29.0912 | 38.0678 | 0.30737 | 0.00995 | 0.0015 | 29.4319 | 37.8177 | 0.32929 | 0.01046 | 0.00156 | 31.9357 | 40.7994 | 0.35158 | 0.01169 | 0.00176 | 31.2691 | 44.8317 | 0.33017 | 0.0108 | 0.00171 | 31.4614 | 47.0036 | 0.34824 | 0.0117 | 0.00168 | 33.3475 | 50.7938 | 0.35501 | 0.0119 | 0.00162 | 32.5571 | 51.2456 | 0.35645 | 0.01188 | 0.00169 | 35.9219 | 53.0061 | 0.40437 | 0.01322 | 0.00182 | 32.8336 | 62.1321 | 0.35929 | 0.01153 | 0.00165 | 33.0005 | 61.2527 | 0.35964 | 0.01158 | 0.00171 | 33.6576 | 64.5945 | 0.36988 | 0.01171 | 0.00167 | 33.496 | 66.1854 | 0.36423 | 0.0115 | 0.00165 | 34.4771 | 72.3102 | 0.38182 | 0.01291 | 0.00171 | 34.0362 | 80.1324 | 0.34486 | 0.01161 | 0.00155 | 33.6062 | 80.6328 | 0.34387 | 0.01156 | 0.00155
34.7222 | 0.013876 | 6 | 0.24869 | 0.22128 | 39.7219 | 0.012476 | 15.26 | 0.6743 | 0.40621 | 39.7878 | 0.012456 | 22.94 | 0.98469 | 0.5047 | 39.7878 | 0.049982 | 5.71 | 0.24533 | 0.1207 | 37.4719 | 0.052424 | 6.81 | 0.27055 | 0.12623 | 39.1961 | 0.11415 | 5.73 | 0.24178 | 0.07905 | 34.9546 | 0.33965 | 2.45 | 0.0975 | 0.02796 | 34.063 | 0.34686 | 2.57 | 0.09995 | 0.02807 | 31.25 | 0.53894 | 1.66 | 0.06442 | 0.01738 | 32.136 | 0.73042 | 1.48 | 0.06002 | 0.01412 | 33.3333 | 0.70931 | 1.69 | 0.07008 | 0.01558 | 34.3857 | 0.90009 | 1.46 | 0.06025 | 0.01299 | 35.2962 | 0.88158 | 1.63 | 0.06626 | 0.01403 | 36.1131 | 0.86568 | 1.8 | 0.07177 | 0.01503 | 36.846 | 1.0795 | 1.57 | 0.06134 | 0.01284 | 35.014 | 1.3796 | 1.24 | 0.04808 | 0.00988 | 38.1061 | 1.2896 | 1.51 | 0.06429 | 0.01168 | 36.3785 | 1.3386 | 1.45 | 0.06198 | 0.01107 | 37.5235 | 1.8658 | 1.19 | 0.05108 | 0.00873 | 37.0617 | 2.2909 | 1.1 | 0.04658 | 0.00767 | 39.318 | 2.481 | 1.11 | 0.04637 | 0.0076 | 37.9625 | 2.5501 | 1.09 | 0.04517 | 0.00733 | 37.5328 | 3.3774 | 0.9096 | 0.03675 | 0.00589 | 37.1758 | 3.7926 | 0.87818 | 0.0345 | 0.00549 | 37.8726 | 3.7405 | 0.95753 | 0.03672 | 0.00582 | 38.9235 | 4.1977 | 0.86259 | 0.03292 | 0.00528 | 37.5357 | 4.3097 | 0.90264 | 0.03353 | 0.00529 | 37.5347 | 5.0881 | 0.76159 | 0.02828 | 0.00453 | 36.4009 | 5.2042 | 0.79633 | 0.02879 | 0.00455 | 35.4514 | 5.3063 | 0.83177 | 0.0293 | 0.00459 | 35.4551 | 6.3117 | 0.70468 | 0.02471 | 0.00394 | 34.0374 | 6.5018 | 0.6868 | 0.02403 | 0.0038 | 35.3329 | 6.9059 | 0.68623 | 0.02342 | 0.00375 | 34.6547 | 7.6123 | 0.62774 | 0.0213 | 0.00344 | 35.7558 | 8.5697 | 0.62292 | 0.02233 | 0.00333 | 34.5214 | 10.1344 | 0.53656 | 0.019 | 0.00294 | 35.1958 | 9.9993 | 0.61038 | 0.023 | 0.00318 | 35.754 | 10.5145 | 0.57888 | 0.02186 | 0.003 | 34.6538 | 10.7447 | 0.56854 | 0.02141 | 0.00293 | 35.1953 | 11.3649 | 0.53863 | 0.02025 | 0.00278 | 35.7526 | 11.2449 | 0.60387 | 0.02309 | 0.00298 | 35.7531 | 12.6055 | 0.54307 | 0.02066 | 0.00274 | 38.2359 | 12.0252 | 0.62056 | 0.02366 | 0.00303 | 36.6224 | 13.886 | 0.59461 | 0.02217 | 0.00279 | 34.8463 | 15.1667 | 0.50377 | 0.01889 | 0.00247 | 37.0755 | 14.5463 | 0.56842 | 0.02116 | 0.00269 | 35.2926 | 16.0469 | 0.48036 | 0.01793 | 0.00237 | 35.7522 | 15.9069 | 0.52753 | 0.01947 | 0.00251 | 34.9199 | 16.157 | 0.52112 | 0.01919 | 0.00247 | 33.7435 | 19.0184 | 0.44729 | 0.01631 | 0.00215 | 33.3686 | 20.1789 | 0.42697 | 0.01545 | 0.00209 | 33.8866 | 19.9688 | 0.46607 | 0.01659 | 0.0022 | 34.9816 | 20.309 | 0.46027 | 0.01635 | 0.00222 | 35.3618 | 21.2793 | 0.43646 | 0.01558 | 0.00207 | 32.7393 | 27.5523 | 0.37629 | 0.01286 | 0.00181 | 32.1381 | 27.8726 | 0.37323 | 0.01273 | 0.0018 | 31.5199 | 35.046 | 0.34941 | 0.0112 | 0.00169 | 32.2825 | 35.8263 | 0.34122 | 0.01097 | 0.00161 | 31.0306 | 36.6868 | 0.33597 | 0.01074 | 0.00158 | 33.1109 | 35.2759 | 0.38781 | 0.01334 | 0.00172 | 35.4841 | 38.3277 | 0.40564 | 0.01397 | 0.0019 | 34.7435 | 42.1698 | 0.37934 | 0.01285 | 0.00184 | 34.6075 | 44.5117 | 0.39498 | 0.01344 | 0.0018 | 36.3791 | 48.332 | 0.39815 | 0.01338 | 0.00173 | 35.5168 | 48.8137 | 0.39919 | 0.01333 | 0.0018 | 38.6851 | 50.8945 | 0.44552 | 0.01444 | 0.00192 | 35.3592 | 59.88 | 0.39433 | 0.01255 | 0.00173 | 35.5389 | 59.2106 | 0.39514 | 0.01263 | 0.00179 | 38.4658 | 60.4306 | 0.43831 | 0.01519 | 0.00184 | 38.2812 | 62.1415 | 0.4309 | 0.01487 | 0.00182 | 38.7868 | 68.3362 | 0.44264 | 0.01551 | 0.00185 | 38.2907 | 75.5482 | 0.39981 | 0.01398 | 0.00167 | 37.807 | 76.0386 | 0.39847 | 0.01391 | 0.00167
37.2024 | 0.013136 | 6.79 | 0.27549 | 0.24948 | 44.6872 | 0.011365 | 18.85 | 0.84967 | 0.49837 | 43.1034 | 0.011695 | 26.48 | 1.11 | 0.57987 | 43.1034 | 0.04692 | 6.59 | 0.27644 | 0.13875 | 39.97 | 0.049802 | 7.65 | 0.29631 | 0.14123 | 42.7594 | 0.10655 | 6.7 | 0.27864 | 0.09199 | 37.4513 | 0.32134 | 2.77 | 0.10791 | 0.03155 | 36.3339 | 0.32925 | 2.88 | 0.10969 | 0.03143 | 33.3333 | 0.51163 | 1.87 | 0.07067 | 0.01943 | 35.7066 | 0.67119 | 1.78 | 0.07408 | 0.01692 | 36.6667 | 0.65699 | 2 | 0.08303 | 0.01836 | 37.5117 | 0.83986 | 1.71 | 0.06966 | 0.01508 | 38.2375 | 0.82716 | 1.88 | 0.07522 | 0.01609 | 38.891 | 0.81605 | 2.05 | 0.08037 | 0.01707 | 42.1097 | 0.97031 | 1.99 | 0.08531 | 0.01609 | 40.016 | 1.2405 | 1.56 | 0.0668 | 0.01235 | 42.8694 | 1.1745 | 1.85 | 0.08101 | 0.01424 | 40.9258 | 1.2185 | 1.79 | 0.07809 | 0.01349 | 41.6927 | 1.7167 | 1.43 | 0.06131 | 0.01037 | 40.7679 | 2.1289 | 1.3 | 0.05408 | 0.00891 | 42.8924 | 2.3169 | 1.29 | 0.05283 | 0.00873 | 41.4136 | 2.382 | 1.26 | 0.05145 | 0.00841 | 40.6606 | 3.1823 | 1.04 | 0.04115 | 0.00666 | 40.0355 | 3.5895 | 0.99405 | 0.03822 | 0.00615 | 40.5778 | 3.5535 | 1.07 | 0.04031 | 0.00646 | 41.7037 | 3.9916 | 0.96703 | 0.0361 | 0.00585 | 40.038 | 4.1116 | 1 | 0.03649 | 0.00582 | 40.037 | 4.853 | 0.84762 | 0.0308 | 0.00498 | 38.6759 | 4.9781 | 0.88032 | 0.03116 | 0.00498 | 37.5368 | 5.0881 | 0.91404 | 0.03154 | 0.00499 | 37.5407 | 6.0546 | 0.77383 | 0.02659 | 0.00428 | 36.0396 | 6.2377 | 0.75392 | 0.02584 | 0.00412 | 39.2588 | 6.3977 | 0.81488 | 0.02968 | 0.00436 | 38.5052 | 7.055 | 0.74442 | 0.02696 | 0.00399 | 40.2253 | 7.8763 | 0.75302 | 0.02895 | 0.00392 | 38.8366 | 9.3269 | 0.64649 | 0.02457 | 0.00343 | 39.1065 | 9.2809 | 0.72134 | 0.02786 | 0.00365 | 39.7267 | 9.7631 | 0.68438 | 0.02648 | 0.00345 | 38.5042 | 9.9803 | 0.67176 | 0.02592 | 0.00336 | 39.1059 | 10.5645 | 0.63618 | 0.02451 | 0.0032 | 39.3279 | 10.5145 | 0.70216 | 0.02697 | 0.00338 | 39.3284 | 11.795 | 0.63073 | 0.0241 | 0.00309 | 41.7119 | 11.3248 | 0.71215 | 0.02698 | 0.00339 | 39.6743 | 13.1456 | 0.67373 | 0.02484 | 0.00309 | 38.0141 | 14.2962 | 0.57635 | 0.02151 | 0.00274 | 40.1651 | 13.7659 | 0.64397 | 0.02372 | 0.00298 | 38.501 | 15.1264 | 0.54896 | 0.0204 | 0.00263 | 38.7315 | 15.0664 | 0.59656 | 0.02178 | 0.00276 | 37.8298 | 15.3165 | 0.58906 | 0.02146 | 0.00271 | 36.5555 | 18.0378 | 0.50499 | 0.01825 | 0.00235 | 36.1493 | 19.1383 | 0.48136 | 0.01726 | 0.00228 | 36.4933 | 19.0183 | 0.5209 | 0.01832 | 0.00239 | 37.6725 | 19.3484 | 0.51419 | 0.01804 | 0.0024 | 38.082 | 20.2687 | 0.48793 | 0.01721 | 0.00225 | 35.0779 | 26.3716 | 0.41594 | 0.01403 | 0.00194 | 34.4337 | 26.6818 | 0.41241 | 0.01388 | 0.00192 | 35.4599 | 32.5944 | 0.41266 | 0.01434 | 0.00187 | 36.3179 | 33.3346 | 0.40309 | 0.01404 | 0.00179 | 34.9094 | 34.1552 | 0.39636 | 0.01373 | 0.00176 | 36.7899 | 33.0645 | 0.45041 | 0.01601 | 0.0019 | 39.0326 | 36.1762 | 0.46305 | 0.01616 | 0.00206 | 38.2178 | 39.8382 | 0.43149 | 0.01482 | 0.00198 | 37.7537 | 42.3101 | 0.44423 | 0.01515 | 0.00194 | 39.4107 | 46.1305 | 0.44342 | 0.01483 | 0.00184 | 38.4766 | 46.6421 | 0.44398 | 0.01476 | 0.00192 | 44.2116 | 47.2017 | 0.53275 | 0.019 | 0.00214 | 40.4106 | 55.8967 | 0.46823 | 0.01634 | 0.00192 | 40.6159 | 55.5472 | 0.46969 | 0.01645 | 0.00198 | 43.274 | 56.8476 | 0.51125 | 0.01837 | 0.00202 | 43.0663 | 58.6184 | 0.50174 | 0.01794 | 0.00199 | 43.0964 | 64.853 | 0.50686 | 0.01798 | 0.002 | 42.5452 | 71.5448 | 0.45796 | 0.01622 | 0.0018 | 42.0078 | 72.0152 | 0.45624 | 0.01613 | 0.00179
39.6825 | 0.012485 | 7.62 | 0.30268 | 0.2791 | 49.6524 | 0.010465 | 22.76 | 1.02 | 0.59833 | 46.4191 | 0.011035 | 30.24 | 1.24 | 0.6594 | 46.4191 | 0.044249 | 7.53 | 0.3079 | 0.15786 | 42.4681 | 0.047471 | 8.53 | 0.32243 | 0.15694 | 46.3227 | 0.099994 | 7.74 | 0.31554 | 0.10575 | 39.9481 | 0.30514 | 3.11 | 0.11843 | 0.03532 | 40.8756 | 0.29963 | 3.57 | 0.1463 | 0.03863 | 37.5 | 0.46551 | 2.31 | 0.0942 | 0.02384 | 39.2773 | 0.62177 | 2.12 | 0.08777 | 0.01994 | 40 | 0.61276 | 2.34 | 0.09587 | 0.02133 | 40.6377 | 0.78804 | 1.97 | 0.07906 | 0.0173 | 41.1789 | 0.77973 | 2.14 | 0.08422 | 0.01827 | 44.4469 | 0.73391 | 2.6 | 0.11229 | 0.02148 | 47.3734 | 0.88367 | 2.45 | 0.10758 | 0.01966 | 45.018 | 1.1295 | 1.92 | 0.0842 | 0.01507 | 47.6327 | 1.0805 | 2.23 | 0.09729 | 0.01702 | 45.4731 | 1.1205 | 2.15 | 0.09378 | 0.01612 | 45.862 | 1.5927 | 1.68 | 0.07145 | 0.01214 | 44.4741 | 1.9918 | 1.5 | 0.06159 | 0.01023 | 46.4667 | 2.1759 | 1.48 | 0.05934 | 0.00992 | 44.8647 | 2.2369 | 1.44 | 0.05777 | 0.00955 | 43.7883 | 3.0082 | 1.18 | 0.04558 | 0.00747 | 42.8951 | 3.4104 | 1.12 | 0.04197 | 0.00683 | 43.283 | 3.3874 | 1.2 | 0.04394 | 0.00714 | 44.484 | 3.8075 | 1.08 | 0.03932 | 0.00645 | 42.5404 | 3.9336 | 1.11 | 0.03949 | 0.00638 | 42.5393 | 4.6409 | 0.9377 | 0.03335 | 0.00546 | 40.951 | 4.773 | 0.96802 | 0.03355 | 0.00543 | 41.7075 | 4.7089 | 1.09 | 0.04009 | 0.00584 | 41.7119 | 5.6063 | 0.9206 | 0.03376 | 0.00499 | 40.044 | 5.7754 | 0.89638 | 0.03279 | 0.00481 | 44.1661 | 5.8724 | 0.98927 | 0.03861 | 0.00518 | 43.3184 | 6.4777 | 0.90254 | 0.03505 | 0.00472 | 44.6947 | 7.301 | 0.89396 | 0.03517 | 0.00456 | 43.1518 | 8.6526 | 0.76547 | 0.02979 | 0.00395 | 43.0171 | 8.6726 | 0.84047 | 0.03257 | 0.00414 | 43.6993 | 9.1268 | 0.79761 | 0.03096 | 0.00393 | 42.3546 | 9.3309 | 0.78252 | 0.0303 | 0.00383 | 43.0165 | 9.8731 | 0.74086 | 0.02865 | 0.00364 | 42.9031 | 9.8911 | 0.80694 | 0.03078 | 0.0038 | 42.9037 | 11.1047 | 0.72413 | 0.0275 | 0.00347 | 45.1878 | 10.7044 | 0.80924 | 0.03028 | 0.00378 | 42.7262 | 12.4853 | 0.75716 | 0.02751 | 0.0034 | 41.182 | 13.5257 | 0.6532 | 0.02411 | 0.00303 | 43.2547 | 13.0755 | 0.72363 | 0.02626 | 0.00328 | 41.7094 | 14.326 | 0.62155 | 0.02284 | 0.00291 | 41.7109 | 14.326 | 0.6693 | 0.0241 | 0.00302 | 40.7398 | 14.5561 | 0.66064 | 0.02374 | 0.00297 | 39.3674 | 17.1673 | 0.56574 | 0.02017 | 0.00257 | 38.93 | 18.2278 | 0.53858 | 0.01907 | 0.00248 | 39.1 | 18.1678 | 0.57839 | 0.02005 | 0.00258 | 40.3634 | 18.4779 | 0.57071 | 0.01974 | 0.0026 | 40.8021 | 19.3682 | 0.54187 | 0.01883 | 0.00244 | 37.4164 | 25.301 | 0.45731 | 0.01521 | 0.00207 | 36.7293 | 25.6011 | 0.4533 | 0.01504 | 0.00205 | 39.3999 | 30.5032 | 0.48045 | 0.01725 | 0.00206 | 40.3532 | 31.2033 | 0.46938 | 0.01688 | 0.00198 | 38.7883 | 31.9838 | 0.46104 | 0.0165 | 0.00195 | 40.4689 | 31.1433 | 0.51702 | 0.01858 | 0.00209 | 42.581 | 34.275 | 0.52375 | 0.0183 | 0.00222 | 41.6921 | 37.7868 | 0.48659 | 0.01674 | 0.00213 | 40.8998 | 40.3387 | 0.49598 | 0.01682 | 0.00207 | 42.4422 | 44.1492 | 0.49079 | 0.01628 | 0.00196 | 41.4363 | 44.6707 | 0.49081 | 0.01618 | 0.00204 | 49.738 | 44.0896 | 0.62647 | 0.02317 | 0.00237 | 45.4619 | 52.484 | 0.54717 | 0.01979 | 0.00211 | 45.6929 | 52.3445 | 0.54897 | 0.01992 | 0.00217 | 48.0822 | 53.7351 | 0.5886 | 0.02138 | 0.0022 | 47.8515 | 55.5458 | 0.57666 | 0.02084 | 0.00217 | 47.406 | 61.7603 | 0.57441 | 0.02036 | 0.00216 | 46.7997 | 68.002 | 0.51925 | 0.01839 | 0.00193 | 46.2086 | 68.4723 | 0.51712 | 0.01829 | 0.00192
44.6429 | 0.011375 | 9.41 | 0.40019 | 0.34255 | 54.6177 | 0.0097133 | 27 | 1.19 | 0.70583 | 49.7347 | 0.010455 | 34.21 | 1.36 | 0.74317 | 49.7347 | 0.041918 | 8.52 | 0.33976 | 0.17799 | 44.9663 | 0.04538 | 9.45 | 0.34891 | 0.17335 | 49.886 | 0.094321 | 8.84 | 0.35265 | 0.12031 | 44.9416 | 0.27772 | 3.85 | 0.15793 | 0.04342 | 45.4174 | 0.27542 | 4.31 | 0.18061 | 0.04646 | 41.6667 | 0.42789 | 2.78 | 0.11627 | 0.02862 | 42.848 | 0.58005 | 2.47 | 0.10133 | 0.02318 | 43.3333 | 0.57485 | 2.7 | 0.10872 | 0.02449 | 43.7637 | 0.74301 | 2.25 | 0.08849 | 0.01966 | 47.0616 | 0.7015 | 2.72 | 0.11758 | 0.02301 | 50.0028 | 0.66868 | 3.21 | 0.14182 | 0.02633 | 52.6371 | 0.81304 | 2.96 | 0.12924 | 0.02353 | 50.02 | 1.0394 | 2.32 | 0.10112 | 0.01803 | 52.3959 | 1.0024 | 2.64 | 0.11344 | 0.02002 | 50.0205 | 1.0394 | 2.55 | 0.10934 | 0.01895 | 50.0313 | 1.4876 | 1.96 | 0.08161 | 0.01403 | 48.1803 | 1.8737 | 1.72 | 0.06914 | 0.01162 | 50.0411 | 2.0538 | 1.68 | 0.06592 | 0.01118 | 48.3158 | 2.1109 | 1.64 | 0.06417 | 0.01076 | 46.9161 | 2.8541 | 1.32 | 0.05007 | 0.00832 | 45.7548 | 3.2463 | 1.24 | 0.04576 | 0.00755 | 45.9882 | 3.2333 | 1.33 | 0.04762 | 0.00784 | 47.2642 | 3.6424 | 1.19 | 0.04256 | 0.00707 | 45.0428 | 3.7735 | 1.22 | 0.04251 | 0.00695 | 45.0417 | 4.4498 | 1.03 | 0.03593 | 0.00595 | 45.5011 | 4.4168 | 1.15 | 0.04269 | 0.00636 | 46.9209 | 4.3178 | 1.33 | 0.0523 | 0.00699 | 46.9258 | 5.1431 | 1.12 | 0.04399 | 0.00596 | 45.0496 | 5.2992 | 1.09 | 0.04272 | 0.00573 | 49.0735 | 5.4382 | 1.18 | 0.047 | 0.00607 | 48.1315 | 6.0004 | 1.07 | 0.04265 | 0.00552 | 49.1642 | 6.8158 | 1.05 | 0.04121 | 0.00523 | 47.467 | 8.0823 | 0.89328 | 0.03486 | 0.0045 | 46.9278 | 8.1493 | 0.96761 | 0.03722 | 0.00467 | 47.672 | 8.5795 | 0.9184 | 0.03537 | 0.00444 | 46.205 | 8.7726 | 0.90065 | 0.03462 | 0.00432 | 46.9271 | 9.2818 | 0.85251 | 0.03273 | 0.0041 | 46.4784 | 9.3448 | 0.91811 | 0.03458 | 0.00425 | 46.479 | 10.4943 | 0.82317 | 0.03087 | 0.00387 | 48.6638 | 10.1542 | 0.91175 | 0.03359 | 0.00418 | 45.778 | 11.8949 | 0.84484 | 0.03018 | 0.00372 | 44.3498 | 12.8454 | 0.73426 | 0.0267 | 0.00334 | 46.3444 | 12.4652 | 0.80736 | 0.02882 | 0.00359 | 44.9179 | 13.6156 | 0.69809 | 0.02528 | 0.00319 | 44.6902 | 13.6656 | 0.7457 | 0.02642 | 0.0033 | 43.6498 | 13.8858 | 0.73581 | 0.02602 | 0.00324 | 42.1794 | 16.3769 | 0.62947 | 0.0221 | 0.0028 | 41.7107 | 17.3973 | 0.5986 | 0.02088 | 0.00269 | 41.7066 | 17.3973 | 0.63849 | 0.02178 | 0.00279 | 43.0543 | 17.6975 | 0.62981 | 0.02144 | 0.0028 | 43.5223 | 18.5477 | 0.59826 | 0.02045 | 0.00263 | 42.0934 | 23.4299 | 0.5451 | 0.01964 | 0.00235 | 41.3204 | 23.72 | 0.54004 | 0.01942 | 0.00232 | 43.3398 | 28.7021 | 0.55269 | 0.02006 | 0.00227 | 44.3885 | 29.3622 | 0.54 | 0.01962 | 0.00219 | 42.6671 | 30.1127 | 0.52991 | 0.01917 | 0.00214 | 44.1478 | 29.4623 | 0.58758 | 0.0211 | 0.00229 | 46.1294 | 32.604 | 0.5877 | 0.02042 | 0.0024 | 45.1665 | 35.9656 | 0.54457 | 0.01865 | 0.00229 | 44.0459 | 38.5675 | 0.55017 | 0.01849 | 0.00222 | 48.5054 | 40.717 | 0.59164 | 0.02165 | 0.00222 | 47.3558 | 41.2684 | 0.59039 | 0.02146 | 0.0023 | 55.2645 | 41.4178 | 0.72652 | 0.02716 | 0.00262 | 50.5132 | 49.5219 | 0.63103 | 0.02308 | 0.00231 | 50.7699 | 49.5423 | 0.63293 | 0.02319 | 0.00237 | 52.8905 | 50.9931 | 0.67027 | 0.02431 | 0.0024 | 52.6366 | 52.8237 | 0.65558 | 0.02364 | 0.00236 | 51.7157 | 58.9981 | 0.64524 | 0.0227 | 0.00232 | 51.0543 | 64.8596 | 0.58362 | 0.02052 | 0.00207 | 50.4094 | 65.3099 | 0.58105 | 0.0204 | 0.00206
49.6032 | 0.010474 | 11.36 | 0.4923 | 0.41139 | 59.5829 | 0.0090779 | 31.55 | 1.36 | 0.82059 | 53.0504 | 0.0099365 | 38.4 | 1.49 | 0.83108 | 53.0504 | 0.039847 | 9.57 | 0.37204 | 0.19912 | 49.9625 | 0.041768 | 11.41 | 0.44811 | 0.20823 | 53.4493 | 0.089359 | 10 | 0.39006 | 0.13566 | 49.9351 | 0.25541 | 4.65 | 0.19493 | 0.05223 | 49.9591 | 0.25531 | 5.12 | 0.214 | 0.0549 | 45.8333 | 0.39657 | 3.3 | 0.13775 | 0.03379 | 46.4186 | 0.54413 | 2.85 | 0.1149 | 0.02662 | 46.6667 | 0.54183 | 3.08 | 0.12162 | 0.02784 | 50.0156 | 0.66858 | 2.86 | 0.12348 | 0.02477 | 52.9443 | 0.63927 | 3.36 | 0.14847 | 0.02821 | 55.5586 | 0.61555 | 3.88 | 0.17049 | 0.0316 | 57.9008 | 0.75441 | 3.5 | 0.15071 | 0.0277 | 55.022 | 0.96439 | 2.75 | 0.11791 | 0.02121 | 57.1592 | 0.93598 | 3.08 | 0.1296 | 0.02322 | 54.5678 | 0.9707 | 2.98 | 0.12493 | 0.02198 | 54.2005 | 1.3966 | 2.26 | 0.09184 | 0.01603 | 51.8864 | 1.7697 | 1.96 | 0.07675 | 0.0131 | 53.6155 | 1.9458 | 1.9 | 0.07258 | 0.01251 | 51.767 | 1.9998 | 1.85 | 0.07065 | 0.01203 | 50.0438 | 2.7181 | 1.48 | 0.0546 | 0.00921 | 48.6145 | 3.0972 | 1.38 | 0.04961 | 0.0083 | 48.6934 | 3.0932 | 1.46 | 0.05134 | 0.00857 | 50.0445 | 3.4853 | 1.31 | 0.04584 | 0.00772 | 50.0475 | 3.4853 | 1.46 | 0.05407 | 0.00817 | 50.0463 | 4.1176 | 1.23 | 0.04574 | 0.007 | 51.1887 | 4.0496 | 1.41 | 0.05572 | 0.00763 | 52.1344 | 3.9956 | 1.58 | 0.06376 | 0.00822 | 52.1398 | 4.7609 | 1.34 | 0.05359 | 0.00699 | 50.0551 | 4.905 | 1.3 | 0.05203 | 0.00672 | 53.9808 | 5.073 | 1.38 | 0.05514 | 0.00701 | 52.9447 | 5.5982 | 1.26 | 0.05001 | 0.00636 | 53.6337 | 6.3996 | 1.21 | 0.04715 | 0.00595 | 51.7822 | 7.594 | 1.03 | 0.03986 | 0.00509 | 50.8384 | 7.6951 | 1.1 | 0.04184 | 0.00523 | 51.6447 | 8.1033 | 1.05 | 0.03976 | 0.00498 | 50.0554 | 8.2864 | 1.03 | 0.03891 | 0.00484 | 50.8376 | 8.7675 | 0.97099 | 0.03678 | 0.0046 | 50.0536 | 8.8646 | 1.04 | 0.03837 | 0.00472 | 50.0543 | 9.9581 | 0.92773 | 0.03424 | 0.00428 | 52.1398 | 9.6739 | 1.02 | 0.0369 | 0.0046 | 48.8299 | 11.3747 | 0.9367 | 0.03287 | 0.00407 | 47.5177 | 12.245 | 0.81945 | 0.0293 | 0.00366 | 49.434 | 11.9149 | 0.89507 | 0.03138 | 0.00391 | 48.1263 | 12.9753 | 0.77849 | 0.02773 | 0.0035 | 47.6696 | 13.0653 | 0.82569 | 0.02874 | 0.00359 | 46.5598 | 13.2754 | 0.81452 | 0.02831 | 0.00353 | 44.9913 | 15.6765 | 0.69617 | 0.02404 | 0.00303 | 44.4914 | 16.6569 | 0.66137 | 0.02269 | 0.00291 | 46.92 | 16.0666 | 0.76633 | 0.02832 | 0.00322 | 48.4361 | 16.3467 | 0.75552 | 0.02786 | 0.00323 | 48.9625 | 17.1369 | 0.71817 | 0.02658 | 0.00305 | 46.7705 | 21.859 | 0.63955 | 0.02376 | 0.00265 | 45.9116 | 22.1291 | 0.63334 | 0.02348 | 0.00262 | 47.2798 | 27.1312 | 0.62929 | 0.0228 | 0.00249 | 48.4238 | 27.7513 | 0.61488 | 0.0223 | 0.00241 | 46.5459 | 28.4717 | 0.6029 | 0.02177 | 0.00236 | 47.8268 | 27.9815 | 0.66203 | 0.02358 | 0.0025 | 49.6778 | 31.1031 | 0.65482 | 0.02252 | 0.00258 | 48.6408 | 34.3347 | 0.60539 | 0.02054 | 0.00245 | 50.3382 | 35.5155 | 0.6657 | 0.02468 | 0.00253 | 54.5686 | 37.8553 | 0.70054 | 0.02657 | 0.0025 | 53.2752 | 38.4166 | 0.69777 | 0.02629 | 0.00257 | 60.7909 | 39.1064 | 0.83274 | 0.03104 | 0.00289 | 55.5645 | 46.9301 | 0.7197 | 0.02627 | 0.00252 | 55.8469 | 47.0605 | 0.72147 | 0.02636 | 0.00258 | 57.6987 | 48.5714 | 0.75618 | 0.02718 | 0.0026 | 57.4218 | 50.4119 | 0.73842 | 0.02639 | 0.00255 | 56.0253 | 56.5161 | 0.71927 | 0.025 | 0.00249 | 55.3088 | 62.0476 | 0.65101 | 0.02263 | 0.00222 | 54.6101 | 62.4879 | 0.64796 | 0.02249 | 0.00221
54.5635 | 0.009721 | 13.47 | 0.58238 | 0.48544 | 64.5482 | 0.0085337 | 36.4 | 1.53 | 0.94239 | 56.366 | 0.0094783 | 42.8 | 1.62 | 0.92305 | 56.366 | 0.038006 | 10.67 | 0.40474 | 0.22124 | 56.2078 | 0.038086 | 14.09 | 0.5895 | 0.25552 | 57.0125 | 0.084956 | 11.23 | 0.42783 | 0.15177 | 54.9286 | 0.2369 | 5.52 | 0.23091 | 0.06171 | 54.5009 | 0.2383 | 5.98 | 0.24704 | 0.06394 | 50 | 0.37006 | 3.86 | 0.15902 | 0.03931 | 49.9893 | 0.51311 | 3.26 | 0.12853 | 0.03027 | 53.3333 | 0.4874 | 3.92 | 0.16954 | 0.0351 | 56.2676 | 0.60945 | 3.53 | 0.15587 | 0.03037 | 58.827 | 0.58854 | 4.06 | 0.17844 | 0.03386 | 61.1145 | 0.57133 | 4.6 | 0.19888 | 0.03727 | 63.1645 | 0.70478 | 4.09 | 0.17219 | 0.03216 | 60.024 | 0.90086 | 3.2 | 0.13471 | 0.02461 | 61.9225 | 0.87925 | 3.56 | 0.14587 | 0.02663 | 59.1151 | 0.91167 | 3.43 | 0.14062 | 0.0252 | 58.3698 | 1.3185 | 2.57 | 0.10216 | 0.01816 | 55.5926 | 1.6797 | 2.21 | 0.08444 | 0.01465 | 57.1898 | 1.8507 | 2.12 | 0.07932 | 0.0139 | 55.2181 | 1.9018 | 2.07 | 0.0772 | 0.01337 | 53.1715 | 2.596 | 1.64 | 0.05919 | 0.01013 | 51.4742 | 2.9622 | 1.52 | 0.0535 | 0.00908 | 54.1038 | 2.8501 | 1.75 | 0.06559 | 0.01013 | 55.605 | 3.2132 | 1.57 | 0.05842 | 0.0091 | 56.3035 | 3.1832 | 1.78 | 0.07065 | 0.00981 | 56.3021 | 3.7665 | 1.5 | 0.05976 | 0.00841 | 56.8764 | 3.7375 | 1.68 | 0.06797 | 0.00899 | 57.3478 | 3.7145 | 1.86 | 0.0749 | 0.00954 | 57.3538 | 4.4388 | 1.57 | 0.0629 | 0.0081 | 55.0606 | 4.5748 | 1.52 | 0.06106 | 0.00777 | 58.8882 | 4.7609 | 1.6 | 0.06317 | 0.00801 | 57.7578 | 5.2551 | 1.46 | 0.05728 | 0.00726 | 58.1032 | 6.0404 | 1.38 | 0.05307 | 0.00671 | 56.0974 | 7.1698 | 1.17 | 0.04484 | 0.00572 | 54.7491 | 7.2959 | 1.25 | 0.04647 | 0.00582 | 55.6174 | 7.6861 | 1.18 | 0.04415 | 0.00554 | 53.9059 | 7.8591 | 1.16 | 0.04319 | 0.00538 | 54.7482 | 8.3163 | 1.1 | 0.04083 | 0.00512 | 53.6289 | 8.4394 | 1.16 | 0.04217 | 0.00521 | 53.6297 | 9.4838 | 1.04 | 0.03762 | 0.00472 | 55.6158 | 9.2427 | 1.13 | 0.04022 | 0.00505 | 54.9337 | 10.4742 | 1.13 | 0.043 | 0.00479 | 50.6855 | 11.7048 | 0.90871 | 0.03191 | 0.004 | 55.6132 | 10.9644 | 1.08 | 0.04106 | 0.00461 | 51.3347 | 12.405 | 0.8627 | 0.03019 | 0.00381 | 53.6282 | 12.0348 | 0.99616 | 0.03753 | 0.00421 | 52.3798 | 12.2349 | 0.98222 | 0.03694 | 0.00413 | 50.6153 | 14.4559 | 0.83816 | 0.03133 | 0.00353 | 50.0528 | 15.3762 | 0.79494 | 0.02954 | 0.00338 | 52.1333 | 14.956 | 0.90425 | 0.0344 | 0.00369 | 53.8178 | 15.2061 | 0.89112 | 0.03384 | 0.0037 | 54.4028 | 15.9463 | 0.84748 | 0.03227 | 0.00349 | 51.4475 | 20.5082 | 0.74051 | 0.02773 | 0.00297 | 50.5027 | 20.7684 | 0.73306 | 0.0274 | 0.00293 | 51.2198 | 25.7404 | 0.71017 | 0.02551 | 0.00272 | 52.4591 | 26.3405 | 0.69394 | 0.02495 | 0.00264 | 50.4247 | 27.0309 | 0.67995 | 0.02435 | 0.00258 | 51.5058 | 26.6607 | 0.74029 | 0.02606 | 0.00272 | 56.7746 | 28.5416 | 0.79832 | 0.03033 | 0.00297 | 55.5895 | 31.553 | 0.7353 | 0.02757 | 0.0028 | 56.6305 | 32.984 | 0.79062 | 0.03036 | 0.00286 | 60.6318 | 35.434 | 0.81727 | 0.03129 | 0.00279 | 59.1947 | 35.9951 | 0.81274 | 0.03092 | 0.00287 | 66.3174 | 37.0851 | 0.94499 | 0.03487 | 0.00316 | 60.6159 | 44.6486 | 0.81309 | 0.0294 | 0.00274 | 60.9239 | 44.849 | 0.81453 | 0.02946 | 0.00281 | 62.5069 | 46.4099 | 0.84622 | 0.03002 | 0.00281 | 62.2069 | 48.2504 | 0.82511 | 0.0291 | 0.00276 | 60.3349 | 54.2745 | 0.79645 | 0.02728 | 0.00266 | 59.5633 | 59.5158 | 0.72136 | 0.02472 | 0.00237 | 58.8109 | 59.9461 | 0.71781 | 0.02457 | 0.00236
59.5238 | 0.0090847 | 15.74 | 0.67189 | 0.56451 | 69.5134 | 0.0080614 | 41.54 | 1.71 | 1.07 | 59.6817 | 0.0090671 | 47.41 | 1.76 | 1.02 | 59.6817 | 0.036355 | 11.81 | 0.43786 | 0.24432 | 62.4532 | 0.035095 | 17.01 | 0.72279 | 0.30677 | 64.1391 | 0.077533 | 13.86 | 0.569 | 0.18621 | 59.9221 | 0.22119 | 6.45 | 0.26651 | 0.07186 | 59.0426 | 0.2238 | 6.91 | 0.28005 | 0.07354 | 54.1667 | 0.34745 | 4.46 | 0.18027 | 0.04519 | 57.1306 | 0.46169 | 4.13 | 0.17911 | 0.03817 | 60 | 0.44428 | 4.83 | 0.21393 | 0.04306 | 62.5195 | 0.56133 | 4.26 | 0.18728 | 0.03645 | 64.7097 | 0.54652 | 4.81 | 0.20811 | 0.03994 | 66.6704 | 0.53402 | 5.37 | 0.22726 | 0.04333 | 68.4283 | 0.66226 | 4.71 | 0.19379 | 0.0369 | 65.026 | 0.84644 | 3.69 | 0.1516 | 0.02822 | 66.6857 | 0.83003 | 4.06 | 0.16228 | 0.03023 | 63.6624 | 0.86055 | 3.91 | 0.15645 | 0.02861 | 62.5391 | 1.2495 | 2.91 | 0.11259 | 0.0204 | 59.2988 | 1.5986 | 2.47 | 0.09222 | 0.01628 | 60.7642 | 1.7657 | 2.36 | 0.08614 | 0.01536 | 58.6692 | 1.8137 | 2.3 | 0.08384 | 0.01476 | 56.2993 | 2.486 | 1.81 | 0.06384 | 0.0111 | 57.1935 | 2.7311 | 1.82 | 0.0684 | 0.01074 | 60.8667 | 2.603 | 2.14 | 0.08599 | 0.01223 | 62.5556 | 2.9361 | 1.91 | 0.07645 | 0.01095 | 62.5594 | 2.9361 | 2.13 | 0.0863 | 0.01159 | 62.5579 | 3.4753 | 1.8 | 0.07297 | 0.00993 | 62.564 | 3.4743 | 1.98 | 0.07992 | 0.01045 | 62.5613 | 3.4743 | 2.16 | 0.08595 | 0.01095 | 62.5678 | 4.1546 | 1.82 | 0.07212 | 0.00928 | 60.0661 | 4.2857 | 1.77 | 0.06999 | 0.0089 | 63.7955 | 4.4847 | 1.83 | 0.07116 | 0.00907 | 62.571 | 4.9589 | 1.66 | 0.06451 | 0.00821 | 62.5726 | 5.7252 | 1.56 | 0.05899 | 0.00751 | 60.4125 | 6.7986 | 1.33 | 0.04981 | 0.00638 | 58.6597 | 6.9437 | 1.4 | 0.05111 | 0.00644 | 59.59 | 7.3169 | 1.32 | 0.04855 | 0.00613 | 57.7563 | 7.482 | 1.3 | 0.04749 | 0.00596 | 58.6588 | 7.9161 | 1.23 | 0.0449 | 0.00566 | 57.2041 | 8.0602 | 1.29 | 0.046 | 0.00572 | 57.205 | 9.0596 | 1.15 | 0.04101 | 0.00518 | 62.5678 | 8.5023 | 1.37 | 0.05276 | 0.00599 | 61.0374 | 9.7228 | 1.34 | 0.05243 | 0.00557 | 57.0212 | 10.7743 | 1.1 | 0.04177 | 0.00471 | 61.7925 | 10.184 | 1.28 | 0.05006 | 0.00535 | 57.7515 | 11.4345 | 1.04 | 0.03946 | 0.00448 | 59.5869 | 11.1843 | 1.18 | 0.04571 | 0.00487 | 58.1998 | 11.3644 | 1.16 | 0.04498 | 0.00477 | 56.2392 | 13.4453 | 0.99147 | 0.03812 | 0.00407 | 55.6143 | 14.3057 | 0.9391 | 0.0359 | 0.00388 | 57.3466 | 14.0055 | 1.05 | 0.04026 | 0.00418 | 59.1996 | 14.2456 | 1.04 | 0.03959 | 0.0042 | 59.8431 | 14.9458 | 0.98593 | 0.03776 | 0.00397 | 56.1246 | 19.3476 | 0.84782 | 0.03162 | 0.00331 | 55.0939 | 19.5878 | 0.83904 | 0.03124 | 0.00326 | 55.1598 | 24.5197 | 0.79525 | 0.02821 | 0.00297 | 56.4944 | 25.0899 | 0.77709 | 0.02759 | 0.00289 | 54.3036 | 25.7502 | 0.76096 | 0.02692 | 0.00281 | 58.8638 | 24.4095 | 0.90789 | 0.03524 | 0.00319 | 63.8715 | 26.4405 | 0.95396 | 0.03748 | 0.0034 | 62.5382 | 29.2517 | 0.87605 | 0.03401 | 0.00318 | 62.9228 | 30.8427 | 0.92465 | 0.0358 | 0.00322 | 66.695 | 33.3628 | 0.94162 | 0.0359 | 0.00311 | 65.1142 | 33.9138 | 0.93511 | 0.03544 | 0.00318 | 71.8438 | 35.3041 | 1.06 | 0.03867 | 0.00345 | 65.6672 | 42.6173 | 0.91109 | 0.03251 | 0.00298 | 66.0009 | 42.8777 | 0.91202 | 0.03253 | 0.00304 | 67.3151 | 44.4686 | 0.94032 | 0.03284 | 0.00304 | 66.9921 | 46.2991 | 0.91555 | 0.03179 | 0.00297 | 64.6446 | 52.253 | 0.87672 | 0.02955 | 0.00285 | 63.8178 | 57.2243 | 0.79461 | 0.02681 | 0.00253 | 63.0117 | 57.6445 | 0.79053 | 0.02664 | 0.00252
64.4841 | 0.0085405 | 18.16 | 0.76158 | 0.64843 | 74.4786 | 0.0076482 | 46.98 | 1.88 | 1.21 | 66.313 | 0.0083587 | 57.23 | 2.25 | 1.22 | 66.313 | 0.033514 | 14.26 | 0.5614 | 0.29328 | 68.6985 | 0.032614 | 20.17 | 0.8527 | 0.36181 | 71.2657 | 0.0715 | 16.73 | 0.70084 | 0.22351 | 64.9156 | 0.20779 | 7.45 | 0.30204 | 0.08264 | 63.5843 | 0.21119 | 7.89 | 0.31318 | 0.08371 | 58.3333 | 0.32774 | 5.09 | 0.20162 | 0.05141 | 64.2719 | 0.42107 | 5.1 | 0.22594 | 0.04683 | 66.6667 | 0.40927 | 5.84 | 0.25701 | 0.0517 | 68.7715 | 0.52131 | 5.05 | 0.21836 | 0.043 | 70.5924 | 0.5109 | 5.62 | 0.23775 | 0.04644 | 72.2262 | 0.502 | 6.2 | 0.25576 | 0.04977 | 73.692 | 0.62545 | 5.38 | 0.21557 | 0.0419 | 70.028 | 0.79922 | 4.21 | 0.16864 | 0.03204 | 71.449 | 0.78691 | 4.59 | 0.17884 | 0.03403 | 68.2097 | 0.81563 | 4.42 | 0.17243 | 0.0322 | 66.7084 | 1.1885 | 3.26 | 0.12313 | 0.02275 | 63.005 | 1.5266 | 2.74 | 0.10007 | 0.01797 | 64.3386 | 1.6897 | 2.61 | 0.09305 | 0.01688 | 62.1204 | 1.7357 | 2.54 | 0.09056 | 0.01622 | 62.5547 | 2.2959 | 2.16 | 0.08155 | 0.01315 | 64.3427 | 2.494 | 2.23 | 0.08972 | 0.01299 | 67.6297 | 2.4009 | 2.57 | 0.1052 | 0.01451 | 69.5062 | 2.709 | 2.29 | 0.09343 | 0.01296 | 68.8154 | 2.73 | 2.51 | 0.10154 | 0.01349 | 68.8137 | 3.2312 | 2.12 | 0.08584 | 0.01157 | 68.2516 | 3.2522 | 2.3 | 0.09175 | 0.01201 | 67.7747 | 3.2693 | 2.48 | 0.09699 | 0.01244 | 67.7818 | 3.9095 | 2.08 | 0.08132 | 0.01053 | 65.0716 | 4.0326 | 2.02 | 0.07891 | 0.01009 | 68.7029 | 4.2406 | 2.08 | 0.07919 | 0.01019 | 67.3841 | 4.6908 | 1.89 | 0.07175 | 0.00921 | 67.0421 | 5.4481 | 1.75 | 0.06493 | 0.00835 | 64.7277 | 6.4705 | 1.49 | 0.05479 | 0.00707 | 62.5704 | 6.6296 | 1.55 | 0.05577 | 0.00708 | 63.5627 | 6.9867 | 1.47 | 0.05297 | 0.00675 | 61.6067 | 7.1448 | 1.44 | 0.05181 | 0.00655 | 62.5694 | 7.5599 | 1.37 | 0.04898 | 0.00623 | 64.3547 | 7.4099 | 1.57 | 0.06041 | 0.00681 | 64.3556 | 8.3342 | 1.4 | 0.05381 | 0.00615 | 69.5198 | 7.891 | 1.63 | 0.06442 | 0.007 | 67.1411 | 9.0915 | 1.57 | 0.06152 | 0.00639 | 63.3569 | 10.0039 | 1.3 | 0.05094 | 0.00547 | 67.9717 | 9.5227 | 1.5 | 0.05874 | 0.00614 | 64.1684 | 10.6141 | 1.24 | 0.04808 | 0.0052 | 65.5456 | 10.464 | 1.38 | 0.05359 | 0.00558 | 64.0197 | 10.6341 | 1.36 | 0.05273 | 0.00546 | 61.8631 | 12.5849 | 1.16 | 0.04466 | 0.00465 | 61.1757 | 13.3952 | 1.09 | 0.04204 | 0.00441 | 62.56 | 13.1851 | 1.21 | 0.046 | 0.00471 | 64.5814 | 13.4152 | 1.19 | 0.04524 | 0.00472 | 65.2834 | 14.0754 | 1.13 | 0.04314 | 0.00447 | 60.8016 | 18.3271 | 0.96135 | 0.03547 | 0.00366 | 59.685 | 18.5572 | 0.95116 | 0.03504 | 0.00361 | 63.0398 | 22.4386 | 0.97756 | 0.03823 | 0.00349 | 64.5651 | 22.9588 | 0.95525 | 0.03738 | 0.00341 | 62.0612 | 23.5691 | 0.93452 | 0.03644 | 0.00331 | 66.2218 | 22.5686 | 1.09 | 0.04366 | 0.0037 | 70.9683 | 24.6695 | 1.12 | 0.04434 | 0.00386 | 69.4869 | 27.3106 | 1.03 | 0.04019 | 0.00359 | 69.215 | 29.0217 | 1.07 | 0.04112 | 0.0036 | 72.7581 | 31.5618 | 1.07 | 0.04045 | 0.00344 | 71.0337 | 32.1028 | 1.06 | 0.0399 | 0.00351 | 77.3703 | 33.7232 | 1.19 | 0.04246 | 0.00376 | 70.7185 | 40.8062 | 1.01 | 0.0356 | 0.00322 | 71.0779 | 41.0965 | 1.01 | 0.03558 | 0.00328 | 72.1234 | 42.7175 | 1.04 | 0.03565 | 0.00327 | 71.7772 | 44.538 | 1.01 | 0.03447 | 0.00319 | 68.9542 | 50.4017 | 0.96003 | 0.03181 | 0.00303 | 68.0724 | 55.1429 | 0.87071 | 0.02889 | 0.0027 | 67.2125 | 55.5432 | 0.86608 | 0.0287 | 0.00268
69.4444 | 0.0080672 | 20.73 | 0.85186 | 0.73707 | 79.4439 | 0.007283 | 52.7 | 2.06 | 1.35 | 74.6021 | 0.0076383 | 70.59 | 2.96 | 1.5 | 74.6021 | 0.030622 | 17.6 | 0.73711 | 0.35953 | 74.9438 | 0.030513 | 23.55 | 0.98131 | 0.42049 | 78.3922 | 0.066487 | 19.83 | 0.82863 | 0.26352 | 69.9091 | 0.19618 | 8.51 | 0.33769 | 0.09404 | 72.6678 | 0.19038 | 10.02 | 0.43572 | 0.10566 | 66.6667 | 0.29532 | 6.47 | 0.28065 | 0.06486 | 71.4133 | 0.38796 | 6.16 | 0.27137 | 0.05622 | 73.3333 | 0.38015 | 6.92 | 0.29964 | 0.06099 | 75.0234 | 0.48759 | 5.9 | 0.24941 | 0.04998 | 76.4751 | 0.48049 | 6.48 | 0.26752 | 0.05333 | 77.7821 | 0.47429 | 7.08 | 0.28448 | 0.05657 | 78.9557 | 0.59323 | 6.08 | 0.23754 | 0.04717 | 75.03 | 0.7579 | 4.76 | 0.18584 | 0.03606 | 76.2123 | 0.74889 | 5.14 | 0.19558 | 0.03801 | 72.757 | 0.77601 | 4.96 | 0.18859 | 0.03596 | 70.8776 | 1.1344 | 3.63 | 0.13379 | 0.02521 | 66.7111 | 1.4626 | 3.03 | 0.10801 | 0.01974 | 71.4873 | 1.5576 | 3.13 | 0.11935 | 0.0201 | 69.0226 | 1.6006 | 3.05 | 0.11616 | 0.01932 | 70.3741 | 2.1018 | 2.65 | 0.1068 | 0.01591 | 71.4919 | 2.3009 | 2.68 | 0.10977 | 0.01542 | 74.3927 | 2.2318 | 3.03 | 0.1239 | 0.01695 | 76.4569 | 2.5199 | 2.7 | 0.10996 | 0.01511 | 75.0713 | 2.5549 | 2.91 | 0.11662 | 0.01552 | 75.0694 | 3.0251 | 2.46 | 0.09857 | 0.01331 | 73.9393 | 3.0602 | 2.64 | 0.10355 | 0.01366 | 72.9881 | 3.0902 | 2.81 | 0.10807 | 0.01402 | 72.9957 | 3.6964 | 2.36 | 0.09056 | 0.01185 | 70.0771 | 3.8125 | 2.3 | 0.08786 | 0.01135 | 73.6102 | 4.0255 | 2.33 | 0.08726 | 0.01136 | 72.1973 | 4.4537 | 2.12 | 0.07903 | 0.01026 | 71.5116 | 5.196 | 1.95 | 0.07089 | 0.00922 | 69.0429 | 6.1783 | 1.66 | 0.0598 | 0.00779 | 70.3917 | 6.0943 | 1.89 | 0.07334 | 0.00845 | 71.508 | 6.4244 | 1.79 | 0.06962 | 0.00807 | 69.3075 | 6.5695 | 1.76 | 0.0681 | 0.00782 | 70.3906 | 6.9516 | 1.66 | 0.06436 | 0.00743 | 71.5052 | 6.8746 | 1.86 | 0.07381 | 0.00798 | 71.5062 | 7.7349 | 1.67 | 0.0657 | 0.00719 | 76.4717 | 7.3768 | 1.91 | 0.07565 | 0.00807 | 73.2449 | 8.5522 | 1.81 | 0.07045 | 0.00727 | 69.6926 | 9.3576 | 1.53 | 0.05977 | 0.00629 | 74.151 | 8.9584 | 1.73 | 0.06726 | 0.00698 | 70.5852 | 9.9327 | 1.44 | 0.0564 | 0.00597 | 71.5043 | 9.8437 | 1.59 | 0.06133 | 0.00633 | 69.8397 | 10.0038 | 1.57 | 0.06034 | 0.00619 | 67.487 | 11.8445 | 1.33 | 0.05107 | 0.00526 | 66.7371 | 12.6148 | 1.26 | 0.04806 | 0.00498 | 67.7733 | 12.4747 | 1.38 | 0.0517 | 0.00527 | 69.9632 | 12.6948 | 1.35 | 0.05084 | 0.00528 | 70.7237 | 13.325 | 1.29 | 0.04847 | 0.005 | 65.4787 | 17.4266 | 1.08 | 0.0393 | 0.00404 | 64.2762 | 17.6468 | 1.07 | 0.03883 | 0.00398 | 70.9198 | 20.7378 | 1.18 | 0.04742 | 0.00406 | 72.6357 | 21.2179 | 1.15 | 0.04635 | 0.00397 | 69.8189 | 21.7882 | 1.12 | 0.04518 | 0.00385 | 73.5797 | 21.0378 | 1.29 | 0.05174 | 0.00424 | 78.0651 | 23.1787 | 1.3 | 0.05105 | 0.00434 | 76.4356 | 25.6698 | 1.19 | 0.04623 | 0.00403 | 75.5073 | 27.4308 | 1.22 | 0.04637 | 0.004 | 78.8213 | 29.981 | 1.21 | 0.04498 | 0.00379 | 76.9531 | 30.5119 | 1.2 | 0.04434 | 0.00386 | 82.8967 | 32.3124 | 1.32 | 0.04624 | 0.00408 | 75.7698 | 39.1752 | 1.12 | 0.03868 | 0.00347 | 76.1549 | 39.4955 | 1.12 | 0.03862 | 0.00353 | 76.9316 | 41.1365 | 1.14 | 0.03846 | 0.0035 | 76.5624 | 42.937 | 1.11 | 0.03714 | 0.00341 | 73.2639 | 48.7006 | 1.05 | 0.03408 | 0.00323 | 72.3269 | 53.2417 | 0.9496 | 0.03097 | 0.00287 | 71.4133 | 53.632 | 0.9444 | 0.03077 | 0.00285
79.3651 | 0.0072879 | 26.29 | 1.17 | 0.92789 | 84.4091 | 0.0069579 | 58.7 | 2.24 | 1.5 | 82.8912 | 0.007053 | 85.14 | 3.62 | 1.79 | 82.8912 | 0.028271 | 21.23 | 0.90244 | 0.43113 | 81.1891 | 0.028722 | 27.16 | 1.11 | 0.48268 | 85.5188 | 0.062255 | 23.15 | 0.95466 | 0.30615 | 79.8961 | 0.17707 | 10.8 | 0.46939 | 0.11863 | 81.7513 | 0.17397 | 12.37 | 0.54894 | 0.12966 | 75 | 0.26961 | 7.98 | 0.35374 | 0.07958 | 78.5546 | 0.36054 | 7.3 | 0.31628 | 0.0663 | 80 | 0.35554 | 8.08 | 0.34221 | 0.07091 | 81.2754 | 0.45868 | 6.8 | 0.28058 | 0.0574 | 82.3578 | 0.45408 | 7.4 | 0.29749 | 0.06061 | 83.338 | 0.45008 | 8 | 0.31343 | 0.06373 | 84.2194 | 0.56472 | 6.82 | 0.25973 | 0.0527 | 80.032 | 0.72138 | 5.34 | 0.20321 | 0.04028 | 80.9755 | 0.71498 | 5.73 | 0.21249 | 0.04216 | 77.3044 | 0.74079 | 5.52 | 0.20492 | 0.0399 | 75.0469 | 1.0854 | 4.01 | 0.14457 | 0.02777 | 74.1235 | 1.3505 | 3.64 | 0.13823 | 0.02348 | 80.4232 | 1.4235 | 3.85 | 0.15683 | 0.02446 | 77.6505 | 1.4626 | 3.75 | 0.15266 | 0.0235 | 78.1934 | 1.9427 | 3.18 | 0.13049 | 0.01888 | 78.6411 | 2.1398 | 3.16 | 0.12927 | 0.01803 | 81.1557 | 2.0898 | 3.53 | 0.14238 | 0.01955 | 83.4075 | 2.3608 | 3.14 | 0.12629 | 0.0174 | 81.3273 | 2.4059 | 3.34 | 0.13165 | 0.01767 | 81.3252 | 2.8481 | 2.82 | 0.11126 | 0.01515 | 79.6269 | 2.8941 | 2.99 | 0.11539 | 0.0154 | 78.2016 | 2.9331 | 3.17 | 0.1192 | 0.01567 | 78.2097 | 3.5093 | 2.66 | 0.09985 | 0.01323 | 75.0826 | 3.6184 | 2.58 | 0.09686 | 0.01267 | 78.5176 | 3.8354 | 2.61 | 0.0954 | 0.01259 | 77.0105 | 4.2426 | 2.37 | 0.08637 | 0.01136 | 80.4505 | 4.7598 | 2.38 | 0.09345 | 0.01108 | 77.6733 | 5.6791 | 2.02 | 0.07866 | 0.00932 | 78.213 | 5.6501 | 2.25 | 0.08966 | 0.00993 | 79.4534 | 5.9622 | 2.14 | 0.08508 | 0.00947 | 77.0084 | 6.0963 | 2.09 | 0.08322 | 0.00918 | 78.2118 | 6.4514 | 1.98 | 0.07865 | 0.00872 | 78.6557 | 6.4264 | 2.19 | 0.08673 | 0.00923 | 78.6568 | 7.2327 | 1.95 | 0.07717 | 0.0083 | 83.4237 | 6.9396 | 2.21 | 0.08668 | 0.00921 | 79.3486 | 8.085 | 2.07 | 0.0793 | 0.0082 | 76.0283 | 8.8023 | 1.76 | 0.06845 | 0.00715 | 80.3302 | 8.4701 | 1.98 | 0.07571 | 0.00787 | 77.0021 | 9.3464 | 1.67 | 0.06455 | 0.00678 | 77.463 | 9.3084 | 1.81 | 0.069 | 0.00711 | 75.6597 | 9.4625 | 1.78 | 0.06789 | 0.00696 | 73.1109 | 11.2042 | 1.52 | 0.05743 | 0.0059 | 72.2985 | 11.9345 | 1.43 | 0.05402 | 0.00557 | 72.9866 | 11.8544 | 1.55 | 0.05737 | 0.00585 | 75.345 | 12.0645 | 1.53 | 0.05641 | 0.00586 | 76.1639 | 12.6647 | 1.45 | 0.05378 | 0.00555 | 74.8328 | 15.9159 | 1.34 | 0.05353 | 0.00484 | 73.4585 | 16.116 | 1.32 | 0.05287 | 0.00477 | 78.7997 | 19.3171 | 1.39 | 0.05624 | 0.00467 | 80.7063 | 19.7772 | 1.36 | 0.05497 | 0.00457 | 77.5765 | 20.3074 | 1.33 | 0.05356 | 0.00443 | 80.9377 | 19.7372 | 1.5 | 0.05965 | 0.00482 | 85.1619 | 21.8881 | 1.49 | 0.05769 | 0.00486 | 83.3843 | 24.249 | 1.36 | 0.0522 | 0.00449 | 81.7996 | 26.0501 | 1.38 | 0.0516 | 0.00442 | 84.8845 | 28.5903 | 1.36 | 0.0495 | 0.00415 | 82.8726 | 29.1111 | 1.34 | 0.04876 | 0.00422 | 88.4232 | 31.0417 | 1.45 | 0.05003 | 0.0044 | 80.8211 | 37.6944 | 1.23 | 0.04176 | 0.00373 | 81.2319 | 38.0347 | 1.23 | 0.04166 | 0.00379 | 81.7398 | 39.6857 | 1.25 | 0.04127 | 0.00375 | 81.3475 | 41.4761 | 1.21 | 0.03981 | 0.00365 | 77.5735 | 47.1496 | 1.14 | 0.03634 | 0.00343 | 76.5814 | 51.4906 | 1.03 | 0.03306 | 0.00304 | 75.614 | 51.8809 | 1.03 | 0.03283 | 0.00302
89.2857 | 0.0066706 | 32.41 | 1.47 | 1.14 | 89.3744 | 0.0066667 | 64.97 | 2.42 | 1.65 | 91.1804 | 0.0065678 | 100.83 | 4.26 | 2.11 | 91.1804 | 0.02632 | 25.14 | 1.06 | 0.50782 | 87.4344 | 0.027161 | 30.98 | 1.24 | 0.54825 | 92.6454 | 0.058633 | 26.69 | 1.08 | 0.35128 | 89.8832 | 0.16187 | 13.32 | 0.59094 | 0.14549 | 90.8348 | 0.16066 | 14.93 | 0.65845 | 0.15561 | 83.3333 | 0.2488 | 9.63 | 0.4245 | 0.09551 | 85.6959 | 0.33743 | 8.53 | 0.36111 | 0.07707 | 86.6667 | 0.33453 | 9.32 | 0.38493 | 0.08142 | 87.5274 | 0.43367 | 7.76 | 0.31194 | 0.06522 | 88.2405 | 0.43097 | 8.36 | 0.3277 | 0.06826 | 88.8938 | 0.42857 | 8.97 | 0.34264 | 0.07122 | 89.4831 | 0.53941 | 7.59 | 0.28213 | 0.05847 | 85.034 | 0.68887 | 5.95 | 0.22075 | 0.04469 | 85.7388 | 0.68456 | 6.34 | 0.22958 | 0.0465 | 81.8517 | 0.70918 | 6.11 | 0.22142 | 0.044 | 83.3854 | 1.0024 | 4.83 | 0.18553 | 0.03321 | 83.3889 | 1.2375 | 4.46 | 0.18123 | 0.02854 | 89.3591 | 1.3155 | 4.63 | 0.19199 | 0.02918 | 86.2783 | 1.3505 | 4.51 | 0.1869 | 0.02803 | 86.0128 | 1.8107 | 3.75 | 0.15346 | 0.02207 | 85.7903 | 2.0047 | 3.67 | 0.14853 | 0.0208 | 87.9186 | 1.9677 | 4.05 | 0.16079 | 0.02231 | 90.3581 | 2.2238 | 3.61 | 0.14256 | 0.01983 | 87.5832 | 2.2758 | 3.8 | 0.14671 | 0.01993 | 87.581 | 2.695 | 3.21 | 0.12397 | 0.01709 | 85.3145 | 2.748 | 3.37 | 0.12728 | 0.01723 | 83.415 | 2.795 | 3.54 | 0.13042 | 0.0174 | 83.4237 | 3.3442 | 2.97 | 0.10921 | 0.01468 | 80.0881 | 3.4473 | 2.89 | 0.10593 | 0.01405 | 88.3323 | 3.5133 | 3.19 | 0.12611 | 0.0152 | 86.6368 | 3.8864 | 2.89 | 0.1141 | 0.0137 | 89.3895 | 4.4026 | 2.85 | 0.11448 | 0.01308 | 86.3036 | 5.2549 | 2.41 | 0.09622 | 0.01096 | 86.0343 | 5.2669 | 2.65 | 0.10544 | 0.0115 | 87.3987 | 5.564 | 2.51 | 0.1 | 0.01098 | 84.7092 | 5.6931 | 2.46 | 0.0978 | 0.01063 | 86.0329 | 6.0222 | 2.32 | 0.09243 | 0.0101 | 85.8062 | 6.0342 | 2.53 | 0.09942 | 0.01055 | 85.8074 | 6.8035 | 2.26 | 0.08841 | 0.00947 | 90.3757 | 6.5594 | 2.53 | 0.0976 | 0.01041 | 85.4523 | 7.6768 | 2.34 | 0.08811 | 0.00917 | 82.364 | 8.3231 | 2.01 | 0.07704 | 0.00806 | 86.5095 | 8.0429 | 2.24 | 0.08412 | 0.0088 | 83.4189 | 8.8392 | 1.9 | 0.07264 | 0.00763 | 83.4217 | 8.8392 | 2.05 | 0.07665 | 0.00794 | 81.4797 | 8.9853 | 2.02 | 0.07541 | 0.00776 | 78.7348 | 10.6439 | 1.71 | 0.06376 | 0.00657 | 77.86 | 11.3342 | 1.62 | 0.05996 | 0.0062 | 83.4133 | 10.8139 | 1.93 | 0.07841 | 0.00709 | 86.1085 | 11.004 | 1.9 | 0.07708 | 0.0071 | 87.0445 | 11.5541 | 1.81 | 0.07345 | 0.00673 | 84.1869 | 14.6853 | 1.62 | 0.06657 | 0.00571 | 82.6408 | 14.8754 | 1.6 | 0.06575 | 0.00562 | 86.6797 | 18.1265 | 1.62 | 0.06487 | 0.00532 | 88.777 | 18.5466 | 1.58 | 0.0634 | 0.00521 | 85.3342 | 19.0468 | 1.54 | 0.06177 | 0.00504 | 88.2957 | 18.6166 | 1.72 | 0.06749 | 0.00543 | 92.2588 | 20.7575 | 1.69 | 0.06429 | 0.0054 | 90.333 | 23.0184 | 1.54 | 0.05815 | 0.00497 | 88.0919 | 24.8294 | 1.55 | 0.05682 | 0.00486 | 90.9477 | 27.3497 | 1.51 | 0.05402 | 0.00453 | 88.7921 | 27.8605 | 1.49 | 0.05319 | 0.0046 | 93.9496 | 29.8811 | 1.59 | 0.05383 | 0.00474 | 85.8725 | 36.3436 | 1.35 | 0.04485 | 0.004 | 86.3089 | 36.7039 | 1.34 | 0.04469 | 0.00406 | 86.548 | 38.3649 | 1.36 | 0.04409 | 0.004 | 86.1326 | 40.1353 | 1.31 | 0.04248 | 0.00388 | 86.1928 | 44.3878 | 1.32 | 0.04495 | 0.00384 | 85.0905 | 48.3988 | 1.2 | 0.04099 | 0.00341 | 84.0156 | 48.769 | 1.2 | 0.0407 | 0.00339
99.2063 | 0.0061703 | 39.06 | 1.76 | 1.36 | 99.3049 | 0.0061655 | 78.29 | 3.09 | 1.97 | 99.4695 | 0.0061585 | 117.62 | 4.9 | 2.45 | 99.4695 | 0.02468 | 29.33 | 1.22 | 0.58935 | 93.6797 | 0.0258 | 35.02 | 1.37 | 0.61707 | 99.7719 | 0.055502 | 30.44 | 1.21 | 0.39881 | 99.8702 | 0.14966 | 16.07 | 0.70838 | 0.1745 | 99.9182 | 0.14956 | 17.69 | 0.76646 | 0.18341 | 91.6667 | 0.23149 | 11.41 | 0.49436 | 0.1126 | 92.8372 | 0.31762 | 9.84 | 0.40607 | 0.08847 | 93.3333 | 0.31632 | 10.64 | 0.42791 | 0.09252 | 93.7793 | 0.41176 | 8.77 | 0.34354 | 0.07344 | 94.1232 | 0.41066 | 9.38 | 0.35817 | 0.07628 | 94.4497 | 0.40956 | 9.99 | 0.37212 | 0.07905 | 94.7468 | 0.5167 | 8.4 | 0.30474 | 0.06448 | 90.036 | 0.65975 | 6.58 | 0.23847 | 0.04928 | 95.2653 | 0.63244 | 7.64 | 0.29444 | 0.05568 | 90.9463 | 0.65485 | 7.37 | 0.2841 | 0.0527 | 93.8086 | 0.91705 | 5.95 | 0.24376 | 0.04056 | 92.6544 | 1.1444 | 5.36 | 0.22149 | 0.03398 | 98.295 | 1.2254 | 5.47 | 0.22609 | 0.03423 | 94.9061 | 1.2575 | 5.33 | 0.22013 | 0.03288 | 93.8321 | 1.6986 | 4.36 | 0.17611 | 0.02545 | 92.9395 | 1.8877 | 4.22 | 0.16772 | 0.02374 | 94.6816 | 1.8627 | 4.61 | 0.17922 | 0.02521 | 97.3087 | 2.1047 | 4.1 | 0.15884 | 0.02239 | 93.8391 | 2.1618 | 4.28 | 0.16183 | 0.02231 | 93.8368 | 2.5599 | 3.62 | 0.13674 | 0.01913 | 91.0022 | 2.619 | 3.77 | 0.13925 | 0.01914 | 93.8419 | 2.5599 | 4.34 | 0.17269 | 0.02108 | 93.8517 | 3.0641 | 3.64 | 0.14448 | 0.01776 | 90.0991 | 3.1582 | 3.53 | 0.14015 | 0.01699 | 98.147 | 3.2512 | 3.82 | 0.15469 | 0.01802 | 96.2631 | 3.5963 | 3.46 | 0.13992 | 0.01621 | 98.3284 | 4.1055 | 3.35 | 0.13482 | 0.01522 | 94.934 | 4.9008 | 2.83 | 0.11321 | 0.01272 | 93.8556 | 4.9418 | 3.06 | 0.12099 | 0.01317 | 95.344 | 5.2229 | 2.91 | 0.11469 | 0.01257 | 92.4101 | 5.3429 | 2.84 | 0.11215 | 0.01217 | 93.8541 | 5.653 | 2.69 | 0.106 | 0.01156 | 92.9567 | 5.6921 | 2.89 | 0.11204 | 0.01195 | 92.9581 | 6.4263 | 2.58 | 0.09956 | 0.01071 | 97.3277 | 6.2172 | 2.87 | 0.1085 | 0.01167 | 97.6598 | 6.9925 | 2.93 | 0.12078 | 0.01123 | 88.6997 | 7.9049 | 2.27 | 0.0856 | 0.00902 | 98.868 | 7.3286 | 2.79 | 0.11529 | 0.01078 | 89.8357 | 8.396 | 2.15 | 0.08069 | 0.00853 | 95.3391 | 8.0578 | 2.55 | 0.10496 | 0.0097 | 93.1196 | 8.1899 | 2.51 | 0.10326 | 0.00948 | 89.9827 | 9.7095 | 2.13 | 0.08723 | 0.008 | 88.9828 | 10.3437 | 2.01 | 0.08196 | 0.00753 | 93.8399 | 9.9745 | 2.34 | 0.0977 | 0.00844 | 96.8721 | 10.1536 | 2.3 | 0.096 | 0.00844 | 97.9251 | 10.6637 | 2.19 | 0.09146 | 0.00801 | 93.541 | 13.6748 | 1.92 | 0.07908 | 0.00664 | 91.8231 | 13.8549 | 1.9 | 0.0781 | 0.00653 | 94.5597 | 17.096 | 1.86 | 0.07341 | 0.006 | 96.8476 | 17.5061 | 1.82 | 0.07174 | 0.00589 | 93.0918 | 17.9663 | 1.77 | 0.06989 | 0.00569 | 95.6536 | 17.6462 | 1.95 | 0.07529 | 0.00608 | 99.3556 | 19.777 | 1.9 | 0.07089 | 0.00597 | 97.2817 | 21.9279 | 1.73 | 0.06408 | 0.00548 | 94.3841 | 23.7489 | 1.72 | 0.06204 | 0.00531 | 97.0109 | 26.2392 | 1.67 | 0.05855 | 0.00492 | 94.7115 | 26.7299 | 1.65 | 0.05763 | 0.00499 | 99.4761 | 28.8405 | 1.74 | 0.05764 | 0.00509 | 90.9238 | 35.123 | 1.47 | 0.04794 | 0.00427 | 91.3859 | 35.4832 | 1.46 | 0.04773 | 0.00433 | 96.1645 | 36.0335 | 1.59 | 0.05479 | 0.00453 | 95.7029 | 37.7539 | 1.53 | 0.05264 | 0.00438 | 96.9669 | 41.466 | 1.57 | 0.05712 | 0.00439 | 95.7268 | 45.1469 | 1.43 | 0.05222 | 0.0039 | 94.5176 | 45.4871 | 1.42 | 0.05184 | 0.00387
109.127 | 0.0057542 | 46.22 | 2.05 | 1.6 | 111.718 | 0.0056582 | 96.36 | 4.03 | 2.41 | 107.7586 | 0.0058074 | 135.48 | 5.53 | 2.81 | 107.7586 | 0.023269 | 33.79 | 1.38 | 0.67551 | 99.9251 | 0.0246 | 39.26 | 1.5 | 0.68904 | 114.0251 | 0.050349 | 38.52 | 1.67 | 0.50074 | 109.8572 | 0.13945 | 19.03 | 0.82407 | 0.20553 | 109.0017 | 0.14025 | 20.64 | 0.87397 | 0.21297 | 100 | 0.21688 | 13.32 | 0.56397 | 0.13079 | 99.9786 | 0.30051 | 11.22 | 0.45127 | 0.1005 | 100 | 0.30051 | 12.02 | 0.47119 | 0.10417 | 100.0313 | 0.39245 | 9.83 | 0.37539 | 0.08204 | 100.0059 | 0.39255 | 10.45 | 0.3889 | 0.08464 | 100.0056 | 0.39255 | 11.06 | 0.40186 | 0.0872 | 105.2742 | 0.47778 | 10.12 | 0.39051 | 0.0772 | 100.04 | 0.60983 | 7.93 | 0.3057 | 0.059 | 107.1735 | 0.57952 | 9.4 | 0.38652 | 0.06808 | 102.3146 | 0.59973 | 9.07 | 0.37313 | 0.06445 | 104.2318 | 0.84811 | 7.16 | 0.29827 | 0.04849 | 101.9198 | 1.0674 | 6.33 | 0.26048 | 0.0398 | 107.2309 | 1.1494 | 6.38 | 0.25969 | 0.03961 | 103.534 | 1.1794 | 6.21 | 0.2529 | 0.03804 | 101.6514 | 1.6036 | 5.01 | 0.19861 | 0.02902 | 100.0886 | 1.7876 | 4.81 | 0.18691 | 0.02684 | 101.4446 | 1.7696 | 5.2 | 0.19771 | 0.02826 | 104.2593 | 2.0007 | 4.62 | 0.17516 | 0.02507 | 100.0951 | 2.0617 | 4.79 | 0.17703 | 0.0248 | 100.0926 | 2.4419 | 4.04 | 0.14957 | 0.02126 | 102.3774 | 2.4009 | 4.62 | 0.18431 | 0.02321 | 104.2688 | 2.3698 | 5.21 | 0.21197 | 0.02506 | 104.2796 | 2.836 | 4.37 | 0.17727 | 0.02108 | 100.1101 | 2.9221 | 4.24 | 0.17198 | 0.02016 | 107.9617 | 3.0331 | 4.5 | 0.18228 | 0.02103 | 105.8894 | 3.3552 | 4.08 | 0.16485 | 0.0189 | 107.2674 | 3.8554 | 3.89 | 0.15482 | 0.01749 | 103.5643 | 4.6016 | 3.28 | 0.12993 | 0.01458 | 101.6769 | 4.6627 | 3.51 | 0.13644 | 0.01493 | 103.2894 | 4.9287 | 3.33 | 0.12928 | 0.01425 | 100.1109 | 5.0418 | 3.26 | 0.12641 | 0.0138 | 101.6753 | 5.3349 | 3.08 | 0.11948 | 0.0131 | 100.1073 | 5.3949 | 3.28 | 0.12465 | 0.01341 | 100.1087 | 6.0922 | 2.92 | 0.11069 | 0.01201 | 111.2316 | 5.651 | 3.59 | 0.149 | 0.01436 | 109.8673 | 6.4292 | 3.56 | 0.15079 | 0.01347 | 101.371 | 7.1985 | 2.84 | 0.11733 | 0.01105 | 111.2265 | 6.7393 | 3.4 | 0.1439 | 0.01292 | 102.6694 | 7.6577 | 2.68 | 0.11049 | 0.01043 | 107.2565 | 7.4286 | 3.11 | 0.13091 | 0.0116 | 104.7596 | 7.5516 | 3.06 | 0.12878 | 0.01134 | 101.2305 | 8.9571 | 2.59 | 0.10872 | 0.00955 | 100.1057 | 9.5443 | 2.44 | 0.10212 | 0.00897 | 104.2666 | 9.2842 | 2.79 | 0.11618 | 0.00987 | 107.6357 | 9.4563 | 2.74 | 0.11415 | 0.00987 | 108.8056 | 9.9354 | 2.61 | 0.10872 | 0.00937 | 102.8951 | 12.8244 | 2.24 | 0.09133 | 0.00762 | 101.0055 | 12.9845 | 2.22 | 0.09019 | 0.00749 | 102.4396 | 16.2156 | 2.12 | 0.08191 | 0.00672 | 104.9182 | 16.5957 | 2.07 | 0.08005 | 0.00659 | 100.8495 | 17.0359 | 2.02 | 0.07798 | 0.00637 | 103.0116 | 16.7958 | 2.2 | 0.08309 | 0.00675 | 106.4524 | 18.9066 | 2.12 | 0.07749 | 0.00656 | 104.2304 | 20.9674 | 1.93 | 0.07002 | 0.00601 | 100.6764 | 22.7784 | 1.91 | 0.06728 | 0.00579 | 103.074 | 25.2287 | 1.84 | 0.0631 | 0.00533 | 100.631 | 25.7194 | 1.81 | 0.06207 | 0.0054 | 110.529 | 27.0096 | 2.04 | 0.07213 | 0.00583 | 101.0264 | 32.9618 | 1.72 | 0.05969 | 0.00485 | 101.5399 | 33.332 | 1.71 | 0.05929 | 0.00491 | 108.185 | 33.5922 | 1.89 | 0.06994 | 0.00523 | 107.6658 | 35.2525 | 1.83 | 0.067 | 0.00504 | 107.741 | 39.0046 | 1.84 | 0.06839 | 0.00497 | 106.3631 | 42.4054 | 1.68 | 0.06262 | 0.00442 | 105.0195 | 42.7356 | 1.66 | 0.06216 | 0.00438
119.0476 | 0.005405 | 53.86 | 2.34 | 1.85 | 124.1311 | 0.005246 | 115.96 | 4.92 | 2.88 | 116.0477 | 0.0055052 | 154.37 | 6.16 | 3.18 | 116.0477 | 0.022058 | 38.5 | 1.54 | 0.76608 | 112.4157 | 0.022569 | 48.33 | 1.98 | 0.84202 | 128.2782 | 0.046277 | 47.38 | 2.09 | 0.61122 | 119.8442 | 0.13095 | 22.19 | 0.93908 | 0.23848 | 118.0852 | 0.13235 | 23.77 | 0.9815 | 0.2442 | 108.3333 | 0.20448 | 15.35 | 0.63366 | 0.15004 | 107.1199 | 0.28561 | 12.68 | 0.49677 | 0.11312 | 106.6667 | 0.28641 | 13.48 | 0.51481 | 0.11637 | 106.2832 | 0.37524 | 10.95 | 0.4075 | 0.09102 | 105.8886 | 0.37624 | 11.56 | 0.4199 | 0.09335 | 111.1173 | 0.36324 | 13.33 | 0.51457 | 0.10442 | 118.4335 | 0.43836 | 12.46 | 0.5121 | 0.09434 | 112.545 | 0.55921 | 9.76 | 0.40107 | 0.07211 | 119.0816 | 0.5367 | 11.32 | 0.47254 | 0.08142 | 113.6829 | 0.5551 | 10.93 | 0.45636 | 0.07711 | 114.655 | 0.79099 | 8.46 | 0.35103 | 0.05697 | 111.1852 | 1.0023 | 7.36 | 0.29884 | 0.04597 | 116.1669 | 1.0844 | 7.33 | 0.29307 | 0.04529 | 112.1618 | 1.1114 | 7.14 | 0.28546 | 0.0435 | 109.4708 | 1.5195 | 5.69 | 0.22108 | 0.03278 | 107.2378 | 1.6996 | 5.42 | 0.20615 | 0.03009 | 108.2075 | 1.6876 | 5.82 | 0.21628 | 0.03145 | 111.21 | 1.9086 | 5.17 | 0.19156 | 0.02787 | 112.607 | 1.8916 | 5.87 | 0.2342 | 0.03009 | 112.6042 | 2.2408 | 4.96 | 0.19783 | 0.02579 | 113.7527 | 2.2248 | 5.55 | 0.22613 | 0.02759 | 114.6956 | 2.2108 | 6.14 | 0.24987 | 0.0293 | 114.7076 | 2.6469 | 5.15 | 0.20889 | 0.02462 | 110.1211 | 2.726 | 5 | 0.2027 | 0.02354 | 117.7764 | 2.849 | 5.23 | 0.20937 | 0.02422 | 115.5157 | 3.1511 | 4.74 | 0.18933 | 0.02176 | 116.2063 | 3.6403 | 4.46 | 0.17465 | 0.01988 | 112.1947 | 4.3445 | 3.76 | 0.14651 | 0.01655 | 109.4982 | 4.4206 | 3.98 | 0.15186 | 0.01679 | 111.2347 | 4.6746 | 3.77 | 0.14385 | 0.01601 | 107.8117 | 4.7797 | 3.69 | 0.14065 | 0.0155 | 109.4965 | 5.0588 | 3.49 | 0.13293 | 0.01472 | 114.4083 | 4.9027 | 4.11 | 0.17143 | 0.01655 | 114.4099 | 5.5389 | 3.66 | 0.15202 | 0.01478 | 125.1356 | 5.2008 | 4.38 | 0.18619 | 0.01727 | 122.0748 | 5.97 | 4.25 | 0.17967 | 0.01586 | 114.0424 | 6.6213 | 3.46 | 0.14646 | 0.01325 | 123.585 | 6.2591 | 4.06 | 0.17144 | 0.01521 | 115.5031 | 7.0544 | 3.26 | 0.1378 | 0.01249 | 119.1739 | 6.9033 | 3.7 | 0.15582 | 0.01364 | 116.3995 | 7.0174 | 3.65 | 0.15329 | 0.01332 | 112.4783 | 8.3389 | 3.09 | 0.12932 | 0.0112 | 111.2285 | 8.888 | 2.91 | 0.12143 | 0.01051 | 114.6932 | 8.7069 | 3.26 | 0.13427 | 0.01139 | 118.3992 | 8.87 | 3.21 | 0.13189 | 0.01138 | 119.6862 | 9.3221 | 3.05 | 0.1256 | 0.01081 | 112.2492 | 12.1041 | 2.58 | 0.10343 | 0.00866 | 110.1878 | 12.2542 | 2.55 | 0.10215 | 0.00851 | 110.3196 | 15.4352 | 2.39 | 0.0904 | 0.00747 | 112.9889 | 15.7953 | 2.33 | 0.08834 | 0.00733 | 108.6071 | 16.2155 | 2.28 | 0.08605 | 0.00708 | 110.3696 | 16.0454 | 2.46 | 0.0909 | 0.00745 | 113.5493 | 18.1262 | 2.35 | 0.0841 | 0.00718 | 111.1791 | 20.107 | 2.14 | 0.07596 | 0.00656 | 106.9687 | 21.8979 | 2.1 | 0.07253 | 0.00628 | 109.1372 | 24.3282 | 2.01 | 0.06766 | 0.00575 | 106.5505 | 24.7989 | 1.98 | 0.06653 | 0.00582 | 124.3451 | 25.0986 | 2.45 | 0.09261 | 0.0068 | 113.6547 | 30.7006 | 2.05 | 0.07631 | 0.00561 | 114.2323 | 31.0708 | 2.04 | 0.07565 | 0.00566 | 120.2056 | 31.5411 | 2.22 | 0.08397 | 0.00596 | 119.6287 | 33.1514 | 2.14 | 0.08028 | 0.00573 | 118.5151 | 36.8934 | 2.12 | 0.07916 | 0.00558 | 116.9994 | 40.0741 | 1.93 | 0.07257 | 0.00496 | 115.5215 | 40.3843 | 1.92 | 0.07204 | 0.00492
128.9683 | 0.0051058 | 61.98 | 2.63 | 2.12 | 136.5442 | 0.0049048 | 137.01 | 5.78 | 3.38 | 124.3369 | 0.0052401 | 174.25 | 6.8 | 3.58 | 124.3369 | 0.020998 | 43.46 | 1.7 | 0.86088 | 124.9063 | 0.020928 | 58.16 | 2.43 | 1.01 | 142.5314 | 0.042986 | 56.96 | 2.5 | 0.72963 | 129.8312 | 0.12365 | 25.55 | 1.05 | 0.27325 | 127.1687 | 0.12545 | 27.09 | 1.09 | 0.27704 | 116.6667 | 0.19367 | 17.5 | 0.7036 | 0.17029 | 114.2612 | 0.2724 | 14.21 | 0.54259 | 0.12632 | 113.3333 | 0.274 | 15.01 | 0.55877 | 0.12908 | 112.5352 | 0.35983 | 12.11 | 0.43987 | 0.10035 | 117.654 | 0.34843 | 13.92 | 0.53726 | 0.11174 | 125.0069 | 0.33352 | 16.4 | 0.6742 | 0.1276 | 131.5928 | 0.40645 | 14.99 | 0.62555 | 0.11277 | 125.05 | 0.51809 | 11.74 | 0.49012 | 0.08622 | 130.9898 | 0.50128 | 13.38 | 0.55568 | 0.09567 | 125.0512 | 0.51809 | 12.92 | 0.53685 | 0.09063 | 125.0782 | 0.74287 | 9.86 | 0.40293 | 0.06597 | 120.4507 | 0.94712 | 8.46 | 0.3369 | 0.05249 | 125.1028 | 1.0274 | 8.35 | 0.32639 | 0.05126 | 120.7896 | 1.0534 | 8.13 | 0.31796 | 0.04924 | 117.2901 | 1.4465 | 6.41 | 0.24356 | 0.03671 | 114.387 | 1.6216 | 6.06 | 0.22548 | 0.03348 | 121.7335 | 1.5505 | 7.14 | 0.28606 | 0.03823 | 125.1112 | 1.7546 | 6.34 | 0.25314 | 0.03382 | 125.1189 | 1.7546 | 7.04 | 0.2872 | 0.03577 | 125.1157 | 2.0777 | 5.95 | 0.24256 | 0.03066 | 125.128 | 2.0777 | 6.54 | 0.26642 | 0.03227 | 125.1225 | 2.0777 | 7.14 | 0.28704 | 0.0338 | 125.1356 | 2.4879 | 5.98 | 0.23992 | 0.02838 | 120.1321 | 2.5609 | 5.8 | 0.23285 | 0.02713 | 127.5911 | 2.6919 | 6 | 0.2362 | 0.02758 | 125.142 | 2.977 | 5.44 | 0.21359 | 0.02477 | 125.1453 | 3.4532 | 5.06 | 0.19441 | 0.0224 | 120.8251 | 4.1214 | 4.26 | 0.16305 | 0.01861 | 125.1408 | 4.0214 | 4.99 | 0.20898 | 0.02075 | 127.1254 | 4.2534 | 4.73 | 0.1978 | 0.01979 | 123.2134 | 4.3475 | 4.63 | 0.19343 | 0.01915 | 125.1388 | 4.6026 | 4.38 | 0.18278 | 0.01817 | 128.7093 | 4.5125 | 5.02 | 0.21435 | 0.01994 | 128.7112 | 5.0997 | 4.46 | 0.18994 | 0.01778 | 139.0395 | 4.8356 | 5.23 | 0.22189 | 0.02039 | 134.2823 | 5.5879 | 4.99 | 0.20799 | 0.01841 | 126.7138 | 6.1521 | 4.13 | 0.17448 | 0.01561 | 135.9434 | 5.86 | 4.77 | 0.19843 | 0.01765 | 128.3368 | 6.5612 | 3.89 | 0.16402 | 0.0147 | 131.0913 | 6.4661 | 4.34 | 0.18023 | 0.0158 | 128.0395 | 6.5712 | 4.28 | 0.17731 | 0.01543 | 123.7262 | 7.8046 | 3.62 | 0.1495 | 0.01296 | 122.3514 | 8.3268 | 3.4 | 0.14033 | 0.01214 | 125.1199 | 8.1987 | 3.77 | 0.15218 | 0.013 | 129.1628 | 8.3548 | 3.7 | 0.14946 | 0.01298 | 130.5668 | 8.7869 | 3.52 | 0.14228 | 0.01233 | 121.6033 | 11.4838 | 2.95 | 0.11547 | 0.00975 | 119.3701 | 11.6239 | 2.91 | 0.11404 | 0.00958 | 118.1996 | 14.7549 | 2.67 | 0.09889 | 0.00825 | 121.0595 | 15.095 | 2.61 | 0.09664 | 0.00811 | 116.3648 | 15.4952 | 2.55 | 0.09414 | 0.00782 | 117.7276 | 15.3751 | 2.74 | 0.09872 | 0.00818 | 120.6461 | 17.4259 | 2.59 | 0.09073 | 0.00781 | 118.1277 | 19.3366 | 2.36 | 0.08193 | 0.00713 | 113.261 | 21.1075 | 2.3 | 0.07779 | 0.00679 | 121.2636 | 22.7475 | 2.37 | 0.08499 | 0.00663 | 118.3894 | 23.1981 | 2.34 | 0.08349 | 0.0067 | 138.1612 | 23.5278 | 2.89 | 0.11158 | 0.00783 | 126.283 | 28.8096 | 2.41 | 0.0917 | 0.00642 | 126.9248 | 29.1798 | 2.4 | 0.0908 | 0.00647 | 132.2262 | 29.8102 | 2.57 | 0.09738 | 0.00674 | 131.5915 | 31.3705 | 2.47 | 0.09298 | 0.00646 | 129.2892 | 35.0824 | 2.42 | 0.08962 | 0.00621 | 127.6357 | 38.063 | 2.21 | 0.08225 | 0.00553 | 126.0234 | 38.3532 | 2.19 | 0.08164 | 0.00548
138.8889 | 0.0048477 | 70.56 | 2.92 | 2.4 | 148.9573 | 0.0046187 | 159.43 | 6.63 | 3.91 | 132.626 | 0.0050059 | 195.1 | 7.44 | 3.99 | 132.626 | 0.020057 | 48.67 | 1.86 | 0.95972 | 137.397 | 0.019567 | 68.72 | 2.86 | 1.18 | 156.7845 | 0.040264 | 67.23 | 2.89 | 0.85541 | 139.8182 | 0.11734 | 29.1 | 1.17 | 0.30976 | 136.2522 | 0.11944 | 30.58 | 1.2 | 0.31139 | 125 | 0.18427 | 19.76 | 0.77388 | 0.19151 | 121.4026 | 0.2607 | 15.82 | 0.58873 | 0.14007 | 120 | 0.2629 | 16.6 | 0.60306 | 0.1423 | 125.0391 | 0.33352 | 14.58 | 0.56234 | 0.12006 | 132.3607 | 0.32021 | 17.12 | 0.70336 | 0.13646 | 138.8966 | 0.30951 | 19.72 | 0.82296 | 0.15249 | 144.7521 | 0.38003 | 17.71 | 0.73501 | 0.13241 | 137.555 | 0.48417 | 13.88 | 0.5761 | 0.10127 | 142.898 | 0.47137 | 15.58 | 0.63728 | 0.11076 | 136.4194 | 0.48697 | 15.05 | 0.61591 | 0.10496 | 135.5014 | 0.70185 | 11.34 | 0.45438 | 0.07546 | 129.7161 | 0.8989 | 9.62 | 0.37483 | 0.05932 | 134.0387 | 0.97854 | 9.41 | 0.35972 | 0.05751 | 129.4174 | 1.0033 | 9.17 | 0.3505 | 0.05525 | 125.1095 | 1.3825 | 7.17 | 0.26611 | 0.04081 | 128.6854 | 1.4905 | 7.44 | 0.29801 | 0.04069 | 135.2594 | 1.4385 | 8.57 | 0.35065 | 0.04551 | 139.0125 | 1.6285 | 7.6 | 0.31014 | 0.04021 | 137.6307 | 1.6405 | 8.3 | 0.33817 | 0.04183 | 137.6273 | 1.9427 | 7.01 | 0.28559 | 0.03586 | 136.5032 | 1.9537 | 7.6 | 0.30589 | 0.03722 | 135.5494 | 1.9637 | 8.2 | 0.32383 | 0.03854 | 135.5635 | 2.3508 | 6.86 | 0.27062 | 0.03234 | 130.1432 | 2.4198 | 6.66 | 0.26271 | 0.03092 | 137.4058 | 2.5549 | 6.82 | 0.26291 | 0.03111 | 134.7683 | 2.826 | 6.17 | 0.23774 | 0.02792 | 143.0232 | 3.1461 | 6.36 | 0.26743 | 0.02777 | 138.0858 | 3.7543 | 5.35 | 0.2242 | 0.02302 | 140.7834 | 3.7042 | 6.1 | 0.26128 | 0.02503 | 143.016 | 3.9203 | 5.78 | 0.24718 | 0.02386 | 138.6151 | 4.0053 | 5.65 | 0.24178 | 0.02308 | 140.7812 | 4.2414 | 5.34 | 0.22843 | 0.02191 | 143.0104 | 4.1954 | 6 | 0.25552 | 0.02357 | 143.0124 | 4.7426 | 5.33 | 0.22633 | 0.02099 | 152.9435 | 4.5315 | 6.14 | 0.25681 | 0.02369 | 146.4897 | 5.2657 | 5.78 | 0.23602 | 0.0211 | 139.3852 | 5.7609 | 4.85 | 0.20194 | 0.01811 | 148.3019 | 5.5228 | 5.52 | 0.22515 | 0.02022 | 141.1704 | 6.15 | 4.57 | 0.18968 | 0.01703 | 143.0087 | 6.096 | 5.02 | 0.20438 | 0.01808 | 139.6794 | 6.194 | 4.95 | 0.20109 | 0.01765 | 134.974 | 7.3524 | 4.18 | 0.16951 | 0.01481 | 133.4742 | 7.8446 | 3.93 | 0.15906 | 0.01386 | 135.5466 | 7.7625 | 4.3 | 0.17003 | 0.01469 | 139.9264 | 7.9136 | 4.23 | 0.16696 | 0.01466 | 141.4473 | 8.3237 | 4.02 | 0.15891 | 0.01393 | 130.9574 | 10.9336 | 3.33 | 0.12748 | 0.01089 | 128.5524 | 11.0636 | 3.29 | 0.12591 | 0.0107 | 126.0796 | 14.1446 | 2.97 | 0.1074 | 0.00907 | 129.1301 | 14.4747 | 2.9 | 0.10495 | 0.00891 | 124.1224 | 14.8549 | 2.83 | 0.10224 | 0.00859 | 125.0855 | 14.7748 | 3.02 | 0.10657 | 0.00893 | 127.7429 | 16.7956 | 2.84 | 0.09738 | 0.00847 | 125.0764 | 18.6363 | 2.58 | 0.08791 | 0.00771 | 125.8455 | 19.7368 | 2.72 | 0.0978 | 0.00785 | 136.4215 | 21.1167 | 2.86 | 0.10947 | 0.0078 | 133.1881 | 21.5473 | 2.82 | 0.10745 | 0.00787 | 151.9774 | 22.1972 | 3.36 | 0.12972 | 0.00892 | 138.9113 | 27.2188 | 2.8 | 0.10642 | 0.00727 | 139.6173 | 27.579 | 2.78 | 0.10529 | 0.00731 | 144.2467 | 28.3094 | 2.94 | 0.11042 | 0.00754 | 143.5544 | 29.8297 | 2.82 | 0.1053 | 0.00721 | 140.0633 | 33.4915 | 2.73 | 0.09989 | 0.00687 | 138.272 | 36.3122 | 2.5 | 0.09175 | 0.00612 | 136.5254 | 36.5823 | 2.48 | 0.09108 | 0.00607
148.8095 | 0.0046216 | 79.57 | 3.21 | 2.7 | 161.3704 | 0.0043736 | 183.19 | 7.46 | 4.47 | 149.2042 | 0.0046137 | 239.55 | 9.78 | 4.85 | 149.2042 | 0.018487 | 59.76 | 2.44 | 1.17 | 149.8876 | 0.018427 | 79.97 | 3.28 | 1.37 | 171.0376 | 0.037973 | 78.16 | 3.29 | 0.98804 | 149.8053 | 0.11184 | 32.83 | 1.28 | 0.34791 | 145.3356 | 0.11414 | 34.24 | 1.31 | 0.34721 | 133.3333 | 0.17596 | 22.13 | 0.84453 | 0.21365 | 128.5439 | 0.25019 | 17.49 | 0.63519 | 0.15435 | 133.3333 | 0.24379 | 19.98 | 0.7705 | 0.17018 | 140.669 | 0.30681 | 17.92 | 0.73553 | 0.14652 | 147.0675 | 0.2974 | 20.58 | 0.85802 | 0.16297 | 152.7863 | 0.2897 | 23.29 | 0.96634 | 0.17898 | 157.9114 | 0.35782 | 20.61 | 0.84229 | 0.15317 | 150.06 | 0.45566 | 16.15 | 0.66044 | 0.11719 | 154.8061 | 0.44595 | 17.91 | 0.71803 | 0.12664 | 147.7877 | 0.46046 | 17.3 | 0.6942 | 0.12006 | 145.9245 | 0.66633 | 12.9 | 0.50562 | 0.08543 | 138.9815 | 0.85678 | 10.83 | 0.41274 | 0.06646 | 142.9746 | 0.93522 | 10.53 | 0.3931 | 0.06402 | 138.0453 | 0.95843 | 10.26 | 0.3831 | 0.06152 | 140.7482 | 1.2744 | 8.78 | 0.35056 | 0.04949 | 142.9838 | 1.3835 | 8.93 | 0.36511 | 0.04843 | 148.7854 | 1.3464 | 10.11 | 0.41271 | 0.05325 | 152.9137 | 1.5245 | 8.96 | 0.36486 | 0.047 | 150.1426 | 1.5435 | 9.65 | 0.38804 | 0.04824 | 150.1389 | 1.8286 | 8.15 | 0.32768 | 0.04135 | 147.8785 | 1.8486 | 8.73 | 0.34492 | 0.04243 | 145.9763 | 1.8646 | 9.31 | 0.36044 | 0.04351 | 145.9915 | 2.2337 | 7.79 | 0.30117 | 0.03649 | 140.1542 | 2.2978 | 7.57 | 0.29242 | 0.0349 | 157.0352 | 2.3308 | 8.57 | 0.36146 | 0.03864 | 154.0209 | 2.5768 | 7.76 | 0.32688 | 0.03466 | 160.901 | 2.9039 | 7.78 | 0.3341 | 0.03355 | 155.3465 | 3.4641 | 6.54 | 0.28008 | 0.02778 | 156.426 | 3.4481 | 7.3 | 0.31137 | 0.02961 | 158.9067 | 3.6502 | 6.91 | 0.29446 | 0.02821 | 154.0168 | 3.7272 | 6.76 | 0.28809 | 0.0273 | 156.4235 | 3.9483 | 6.39 | 0.27214 | 0.0259 | 157.3114 | 3.9333 | 7.06 | 0.29579 | 0.02742 | 157.3137 | 4.4464 | 6.26 | 0.2619 | 0.0244 | 166.8474 | 4.2754 | 7.11 | 0.2913 | 0.02718 | 158.6972 | 4.9896 | 6.62 | 0.2639 | 0.02392 | 152.0566 | 5.4308 | 5.61 | 0.2291 | 0.02075 | 160.6604 | 5.2347 | 6.31 | 0.25171 | 0.02292 | 154.0041 | 5.8018 | 5.28 | 0.21505 | 0.01949 | 154.9261 | 5.7788 | 5.75 | 0.2284 | 0.02047 | 151.3194 | 5.8699 | 5.65 | 0.22474 | 0.01998 | 146.2219 | 6.9642 | 4.78 | 0.18943 | 0.01675 | 144.5971 | 7.4314 | 4.49 | 0.17771 | 0.01566 | 145.9732 | 7.3834 | 4.87 | 0.18788 | 0.01645 | 150.6899 | 7.5294 | 4.78 | 0.18445 | 0.01642 | 152.3279 | 7.9215 | 4.55 | 0.17551 | 0.01559 | 140.3115 | 10.4433 | 3.73 | 0.13949 | 0.01207 | 137.7347 | 10.5734 | 3.68 | 0.13777 | 0.01186 | 133.9595 | 13.5944 | 3.28 | 0.11592 | 0.00991 | 137.2008 | 13.9144 | 3.2 | 0.11328 | 0.00974 | 131.8801 | 14.2746 | 3.12 | 0.11036 | 0.00938 | 132.4435 | 14.2346 | 3.31 | 0.11444 | 0.00971 | 141.9366 | 15.7051 | 3.37 | 0.12261 | 0.00985 | 138.9738 | 17.4257 | 3.06 | 0.11061 | 0.00894 | 141.5762 | 18.3261 | 3.28 | 0.12606 | 0.00926 | 151.5795 | 19.7761 | 3.38 | 0.13213 | 0.00904 | 147.9868 | 20.1866 | 3.33 | 0.12963 | 0.0091 | 165.7935 | 21.0666 | 3.86 | 0.14736 | 0.01005 | 151.5396 | 25.8482 | 3.2 | 0.12072 | 0.00815 | 152.3098 | 26.1983 | 3.17 | 0.11938 | 0.00818 | 156.2673 | 27.0187 | 3.32 | 0.12321 | 0.00838 | 155.5173 | 28.489 | 3.19 | 0.11739 | 0.008 | 150.8374 | 32.1008 | 3.05 | 0.11002 | 0.00755 | 148.9083 | 34.7714 | 2.8 | 0.10114 | 0.00674 | 147.0273 | 35.0315 | 2.78 | 0.10039 | 0.00667
158.7302 | 0.0044225 | 89 | 3.5 | 3 | 173.7835 | 0.0041625 | 208.2 | 8.29 | 5.05 | 165.7825 | 0.0042956 | 287.53 | 11.95 | 5.78 | 165.7825 | 0.017206 | 71.74 | 2.98 | 1.39 | 162.3782 | 0.017446 | 91.88 | 3.7 | 1.56 | 185.2908 | 0.036022 | 89.72 | 3.68 | 1.13 | 159.7923 | 0.10694 | 36.74 | 1.4 | 0.38762 | 154.4191 | 0.10954 | 38.06 | 1.42 | 0.38441 | 141.6667 | 0.16866 | 24.61 | 0.91557 | 0.23668 | 142.8265 | 0.23218 | 21.04 | 0.81067 | 0.18446 | 150 | 0.22448 | 24.55 | 1.01 | 0.20757 | 156.2988 | 0.2852 | 21.53 | 0.89662 | 0.17486 | 161.7742 | 0.2786 | 24.29 | 1.01 | 0.19115 | 166.6759 | 0.27299 | 27.09 | 1.11 | 0.20694 | 171.0706 | 0.33891 | 23.68 | 0.94828 | 0.175 | 162.565 | 0.43135 | 18.56 | 0.74383 | 0.13394 | 166.7143 | 0.42404 | 20.37 | 0.79831 | 0.14328 | 159.156 | 0.43755 | 19.68 | 0.77209 | 0.13589 | 156.3477 | 0.63532 | 14.54 | 0.55679 | 0.09583 | 148.247 | 0.81967 | 12.11 | 0.45067 | 0.0739 | 160.8464 | 0.86239 | 12.91 | 0.518 | 0.07782 | 155.3009 | 0.88319 | 12.58 | 0.50514 | 0.0748 | 156.3868 | 1.1854 | 10.52 | 0.42851 | 0.05877 | 157.2822 | 1.2954 | 10.52 | 0.4295 | 0.05665 | 162.3113 | 1.2684 | 11.74 | 0.47335 | 0.06144 | 166.8149 | 1.4374 | 10.4 | 0.41831 | 0.05417 | 162.6545 | 1.4625 | 11.07 | 0.43728 | 0.05498 | 162.6505 | 1.7316 | 9.35 | 0.36923 | 0.04712 | 159.2538 | 1.7566 | 9.92 | 0.38369 | 0.04789 | 166.83 | 1.7026 | 11.71 | 0.49533 | 0.05411 | 166.8474 | 2.0397 | 9.8 | 0.41373 | 0.04534 | 160.1762 | 2.0967 | 9.52 | 0.40202 | 0.04337 | 176.6646 | 2.1547 | 10.48 | 0.45126 | 0.04675 | 173.2735 | 2.3808 | 9.48 | 0.40813 | 0.04192 | 178.7789 | 2.7079 | 9.3 | 0.39778 | 0.03973 | 172.6072 | 3.228 | 7.82 | 0.33348 | 0.03286 | 172.0686 | 3.235 | 8.58 | 0.36028 | 0.03447 | 174.7974 | 3.4261 | 8.12 | 0.3406 | 0.03282 | 169.4184 | 3.4971 | 7.94 | 0.33332 | 0.03176 | 172.0659 | 3.7052 | 7.51 | 0.31481 | 0.03013 | 171.6124 | 3.7112 | 8.17 | 0.33554 | 0.03148 | 171.6149 | 4.1973 | 7.25 | 0.29702 | 0.02799 | 180.7514 | 4.0573 | 8.14 | 0.32553 | 0.03083 | 170.9047 | 4.7515 | 7.49 | 0.2917 | 0.02686 | 164.7279 | 5.1486 | 6.42 | 0.25609 | 0.02352 | 173.0189 | 4.9846 | 7.15 | 0.2782 | 0.02574 | 166.8378 | 5.5047 | 6.04 | 0.24023 | 0.02207 | 166.8434 | 5.5047 | 6.5 | 0.25235 | 0.02296 | 162.9593 | 5.5898 | 6.4 | 0.24833 | 0.02242 | 157.4697 | 6.6281 | 5.41 | 0.20932 | 0.01878 | 155.7199 | 7.0722 | 5.08 | 0.19634 | 0.01755 | 156.3999 | 7.0522 | 5.46 | 0.20574 | 0.01829 | 161.4535 | 7.1933 | 5.36 | 0.20195 | 0.01825 | 163.2085 | 7.5693 | 5.1 | 0.19212 | 0.01733 | 149.6656 | 10.0031 | 4.15 | 0.15153 | 0.0133 | 146.917 | 10.1332 | 4.1 | 0.14966 | 0.01306 | 141.8395 | 13.1042 | 3.6 | 0.12447 | 0.01078 | 145.2714 | 13.4142 | 3.51 | 0.12163 | 0.01059 | 139.6377 | 13.7544 | 3.43 | 0.1185 | 0.0102 | 147.1595 | 13.3042 | 3.94 | 0.14432 | 0.01134 | 159.6787 | 14.5846 | 4.08 | 0.15818 | 0.01167 | 156.3455 | 16.1851 | 3.69 | 0.14263 | 0.01058 | 157.3069 | 17.1556 | 3.88 | 0.1522 | 0.01076 | 166.7374 | 18.6556 | 3.94 | 0.15381 | 0.01035 | 162.7855 | 19.0361 | 3.88 | 0.15085 | 0.0104 | 179.6096 | 20.0962 | 4.38 | 0.16467 | 0.01123 | 164.1679 | 24.6576 | 3.62 | 0.13476 | 0.00907 | 165.0023 | 24.9978 | 3.59 | 0.1332 | 0.0091 | 168.2878 | 25.8782 | 3.73 | 0.13583 | 0.00925 | 167.4801 | 27.3084 | 3.57 | 0.1293 | 0.00881 | 161.6115 | 30.8601 | 3.39 | 0.12005 | 0.00825 | 159.5446 | 33.4107 | 3.11 | 0.11044 | 0.00737 | 157.5293 | 33.6508 | 3.09 | 0.10962 | 0.0073
168.6508 | 0.0042464 | 98.84 | 3.79 | 3.32 | 186.1966 | 0.0039784 | 234.43 | 9.12 | 5.65 | 182.3607 | 0.0040335 | 338.85 | 14.03 | 6.75 | 182.3607 | 0.016155 | 84.55 | 3.5 | 1.63 | 174.8688 | 0.016606 | 104.43 | 4.11 | 1.76 | 199.5439 | 0.034342 | 101.87 | 4.06 | 1.27 | 169.7793 | 0.10264 | 40.82 | 1.52 | 0.42882 | 163.5026 | 0.10534 | 42.04 | 1.52 | 0.42294 | 150 | 0.16206 | 27.2 | 0.98699 | 0.26056 | 160.6799 | 0.21407 | 25.83 | 1.06 | 0.22477 | 166.6667 | 0.20887 | 29.48 | 1.23 | 0.24757 | 171.9287 | 0.26739 | 25.4 | 1.05 | 0.20494 | 176.481 | 0.26279 | 28.24 | 1.15 | 0.22087 | 180.5656 | 0.25879 | 31.11 | 1.25 | 0.2363 | 184.2299 | 0.32261 | 26.91 | 1.05 | 0.19781 | 175.07 | 0.41034 | 21.1 | 0.82667 | 0.15147 | 178.6225 | 0.40483 | 22.95 | 0.87831 | 0.16062 | 170.5243 | 0.41764 | 22.18 | 0.84976 | 0.1524 | 166.7709 | 0.6081 | 16.26 | 0.60794 | 0.10666 | 166.7779 | 0.75704 | 14.82 | 0.59244 | 0.0896 | 178.7182 | 0.80346 | 15.48 | 0.63308 | 0.09255 | 172.5566 | 0.82247 | 15.09 | 0.61766 | 0.089 | 172.0255 | 1.1133 | 12.38 | 0.50313 | 0.0686 | 171.5805 | 1.2224 | 12.22 | 0.49236 | 0.06534 | 175.8373 | 1.2024 | 13.48 | 0.53313 | 0.07003 | 180.7162 | 1.3624 | 11.93 | 0.47098 | 0.0617 | 175.1664 | 1.3914 | 12.57 | 0.48612 | 0.06202 | 175.162 | 1.6485 | 10.61 | 0.41046 | 0.05316 | 182.0043 | 1.6065 | 12.46 | 0.52635 | 0.05951 | 187.6838 | 1.5755 | 14.32 | 0.61807 | 0.0655 | 187.7033 | 1.8866 | 11.98 | 0.51615 | 0.05485 | 180.1982 | 1.9376 | 11.64 | 0.50183 | 0.05249 | 196.294 | 2.0116 | 12.53 | 0.53684 | 0.05538 | 192.5261 | 2.2227 | 11.34 | 0.48561 | 0.04964 | 196.6568 | 2.5458 | 10.93 | 0.45978 | 0.04626 | 189.868 | 3.0339 | 9.18 | 0.38551 | 0.03823 | 187.7112 | 3.0559 | 9.94 | 0.40847 | 0.03957 | 190.6881 | 3.237 | 9.4 | 0.38606 | 0.03767 | 184.8201 | 3.303 | 9.2 | 0.3779 | 0.03646 | 187.7082 | 3.5011 | 8.69 | 0.35686 | 0.03458 | 185.9135 | 3.5221 | 9.36 | 0.37497 | 0.03573 | 185.9161 | 3.9832 | 8.3 | 0.33186 | 0.03175 | 194.6553 | 3.8682 | 9.22 | 0.3596 | 0.03464 | 183.1122 | 4.5424 | 8.41 | 0.31947 | 0.02993 | 177.3993 | 4.9045 | 7.27 | 0.283 | 0.02642 | 185.3774 | 4.7665 | 8.03 | 0.30464 | 0.02868 | 179.6715 | 5.2466 | 6.83 | 0.26532 | 0.02476 | 178.7608 | 5.2646 | 7.3 | 0.27626 | 0.02556 | 174.5993 | 5.3446 | 7.18 | 0.27189 | 0.02495 | 168.7175 | 6.334 | 6.07 | 0.22921 | 0.0209 | 166.8428 | 6.7581 | 5.7 | 0.21497 | 0.01951 | 166.8265 | 6.7591 | 6.08 | 0.22364 | 0.0202 | 172.2171 | 6.8971 | 5.97 | 0.21946 | 0.02014 | 174.089 | 7.2592 | 5.68 | 0.20875 | 0.01913 | 159.0197 | 9.615 | 4.58 | 0.1636 | 0.01457 | 156.0994 | 9.732 | 4.53 | 0.16159 | 0.01431 | 157.5994 | 12.2438 | 4.27 | 0.15689 | 0.0126 | 161.4127 | 12.5438 | 4.17 | 0.15328 | 0.01238 | 155.153 | 12.864 | 4.07 | 0.14939 | 0.01192 | 165.5544 | 12.3438 | 4.77 | 0.18644 | 0.0135 | 177.4207 | 13.6642 | 4.83 | 0.19106 | 0.01361 | 173.7173 | 15.1747 | 4.37 | 0.1722 | 0.01231 | 173.0376 | 16.1851 | 4.52 | 0.17719 | 0.01233 | 181.8953 | 17.7052 | 4.53 | 0.17487 | 0.01171 | 177.5841 | 18.0656 | 4.45 | 0.17147 | 0.01176 | 193.4257 | 19.2458 | 4.92 | 0.18174 | 0.01246 | 176.7962 | 23.6271 | 4.06 | 0.14861 | 0.01003 | 177.6947 | 23.9573 | 4.03 | 0.14683 | 0.01004 | 180.3084 | 24.8777 | 4.15 | 0.14833 | 0.01015 | 179.443 | 26.2679 | 3.97 | 0.14109 | 0.00965 | 172.3856 | 29.7496 | 3.75 | 0.13001 | 0.00898 | 170.1809 | 32.1901 | 3.44 | 0.11968 | 0.00803 | 168.0312 | 32.4302 | 3.41 | 0.1188 | 0.00795
178.5714 | 0.0040884 | 109.08 | 4.09 | 3.64 | 198.6097 | 0.0038163 | 261.83 | 9.95 | 6.27 | 198.939 | 0.0038123 | 393.32 | 16.06 | 7.78 | 198.939 | 0.015275 | 98.15 | 4.01 | 1.88 | 199.8501 | 0.015225 | 131.31 | 5.62 | 2.19 | 213.797 | 0.032871 | 114.59 | 4.45 | 1.42 | 179.7663 | 0.098834 | 45.06 | 1.63 | 0.47144 | 181.6695 | 0.098154 | 50.45 | 1.94 | 0.50379 | 166.6667 | 0.15085 | 32.67 | 1.26 | 0.31074 | 178.5332 | 0.19947 | 31 | 1.29 | 0.26783 | 183.3333 | 0.19597 | 34.77 | 1.44 | 0.28998 | 187.5586 | 0.25248 | 29.51 | 1.2 | 0.23663 | 191.1877 | 0.24928 | 32.42 | 1.3 | 0.25204 | 194.4552 | 0.24658 | 35.34 | 1.38 | 0.26695 | 197.3892 | 0.3084 | 30.3 | 1.16 | 0.22156 | 187.575 | 0.39203 | 23.77 | 0.90916 | 0.16972 | 190.5306 | 0.38803 | 25.64 | 0.95815 | 0.17864 | 181.8926 | 0.40003 | 24.8 | 0.92733 | 0.16956 | 187.6173 | 0.56228 | 19.92 | 0.79882 | 0.12952 | 185.3087 | 0.70642 | 17.74 | 0.72289 | 0.10634 | 196.5901 | 0.75494 | 18.22 | 0.74305 | 0.10814 | 189.8123 | 0.77225 | 17.77 | 0.72527 | 0.10403 | 187.6642 | 1.0513 | 14.35 | 0.5758 | 0.07894 | 185.8789 | 1.1594 | 14.02 | 0.55427 | 0.07444 | 189.3632 | 1.1454 | 15.3 | 0.59237 | 0.07901 | 194.6174 | 1.2984 | 13.54 | 0.52314 | 0.06956 | 200.1902 | 1.2754 | 15.78 | 0.66555 | 0.07698 | 200.1852 | 1.5105 | 13.32 | 0.56187 | 0.06597 | 204.7549 | 1.4895 | 15.22 | 0.6559 | 0.07196 | 208.5375 | 1.4725 | 17.13 | 0.73491 | 0.07762 | 208.5593 | 1.7635 | 14.32 | 0.61364 | 0.06496 | 200.2202 | 1.8096 | 13.92 | 0.59693 | 0.06219 | 215.9234 | 1.8936 | 14.72 | 0.62 | 0.06448 | 211.7787 | 2.0916 | 13.32 | 0.56093 | 0.0578 | 214.5347 | 2.4087 | 12.65 | 0.52072 | 0.05311 | 207.1287 | 2.8699 | 10.63 | 0.43669 | 0.04388 | 203.3538 | 2.9039 | 11.37 | 0.45621 | 0.04492 | 206.5787 | 3.0769 | 10.76 | 0.43107 | 0.04274 | 200.2218 | 3.138 | 10.53 | 0.42208 | 0.04137 | 203.3506 | 3.326 | 9.95 | 0.39851 | 0.03924 | 200.2145 | 3.359 | 10.6 | 0.4142 | 0.04016 | 200.2174 | 3.7992 | 9.4 | 0.36652 | 0.03567 | 208.5593 | 3.7031 | 10.35 | 0.39356 | 0.0386 | 195.3197 | 4.3583 | 9.38 | 0.34721 | 0.03311 | 190.0707 | 4.6904 | 8.16 | 0.30986 | 0.02942 | 197.7359 | 4.5744 | 8.94 | 0.33107 | 0.03172 | 192.5051 | 5.0215 | 7.67 | 0.29033 | 0.02755 | 190.6782 | 5.0525 | 8.13 | 0.30015 | 0.02825 | 186.2392 | 5.1276 | 8 | 0.29544 | 0.02758 | 179.9654 | 6.0739 | 6.76 | 0.24911 | 0.02309 | 177.9656 | 6.481 | 6.35 | 0.2336 | 0.02155 | 177.2532 | 6.498 | 6.72 | 0.24156 | 0.02217 | 182.9806 | 6.633 | 6.6 | 0.237 | 0.02211 | 184.9696 | 6.9821 | 6.28 | 0.22539 | 0.02098 | 168.3738 | 9.2648 | 5.04 | 0.17571 | 0.01589 | 165.2817 | 9.3769 | 4.98 | 0.17357 | 0.0156 | 177.2994 | 11.3534 | 5.18 | 0.20265 | 0.01501 | 181.5893 | 11.6434 | 5.06 | 0.19788 | 0.01475 | 174.5471 | 11.9336 | 4.93 | 0.19291 | 0.0142 | 183.9493 | 11.5534 | 5.66 | 0.22539 | 0.01579 | 195.1628 | 12.8738 | 5.64 | 0.22249 | 0.01564 | 191.089 | 14.3143 | 5.1 | 0.20046 | 0.01412 | 188.7683 | 15.3647 | 5.2 | 0.20147 | 0.01398 | 197.0533 | 16.8848 | 5.15 | 0.19552 | 0.01313 | 192.3828 | 17.2352 | 5.06 | 0.1917 | 0.01318 | 207.2419 | 18.4954 | 5.49 | 0.19863 | 0.01372 | 189.4246 | 22.7067 | 4.53 | 0.16232 | 0.01101 | 190.3872 | 23.0268 | 4.48 | 0.16032 | 0.01101 | 192.329 | 23.9773 | 4.59 | 0.16073 | 0.01107 | 191.4059 | 25.3375 | 4.38 | 0.15278 | 0.01051 | 193.9338 | 27.8586 | 4.49 | 0.16715 | 0.01049 | 191.4535 | 30.1091 | 4.12 | 0.15414 | 0.0094 | 189.0351 | 30.3292 | 4.09 | 0.15302 | 0.0093
198.4127 | 0.0038192 | 130.67 | 5.15 | 4.33 | 223.4359 | 0.0035452 | 319.88 | 12.97 | 7.58 | 215.5172 | 0.0036252 | 450.77 | 18.05 | 8.85 | 215.5172 | 0.014515 | 112.5 | 4.51 | 2.14 | 224.8314 | 0.014145 | 160.43 | 6.99 | 2.65 | 228.0502 | 0.03159 | 127.85 | 4.84 | 1.58 | 199.7403 | 0.092271 | 54.01 | 2.07 | 0.5607 | 204.3782 | 0.090921 | 61.76 | 2.52 | 0.61135 | 187.5 | 0.13945 | 40.04 | 1.63 | 0.37767 | 196.3865 | 0.18736 | 36.53 | 1.51 | 0.3134 | 200 | 0.18516 | 40.38 | 1.64 | 0.3346 | 203.1885 | 0.23968 | 33.86 | 1.35 | 0.26981 | 205.8945 | 0.23768 | 36.81 | 1.44 | 0.28454 | 208.3449 | 0.23588 | 39.77 | 1.52 | 0.29881 | 210.5485 | 0.29589 | 33.83 | 1.26 | 0.24618 | 200.08 | 0.37592 | 26.55 | 0.99141 | 0.18867 | 214.347 | 0.35981 | 31.36 | 1.26 | 0.21653 | 204.6292 | 0.37052 | 30.35 | 1.22 | 0.2057 | 208.4636 | 0.52537 | 23.85 | 0.97414 | 0.15383 | 203.8396 | 0.6647 | 20.86 | 0.84738 | 0.124 | 214.4619 | 0.71422 | 21.13 | 0.84995 | 0.12451 | 207.0679 | 0.73023 | 20.62 | 0.82994 | 0.11983 | 203.3029 | 0.9994 | 16.44 | 0.6472 | 0.08976 | 200.1773 | 1.1043 | 15.91 | 0.61556 | 0.08395 | 216.4151 | 1.0513 | 19.19 | 0.80962 | 0.09803 | 222.4199 | 1.1933 | 16.97 | 0.71436 | 0.0862 | 225.214 | 1.1843 | 19.26 | 0.8281 | 0.09297 | 225.2083 | 1.4024 | 16.26 | 0.69904 | 0.07968 | 227.5054 | 1.3944 | 18.19 | 0.77894 | 0.08517 | 229.3913 | 1.3874 | 20.12 | 0.84828 | 0.09038 | 229.4152 | 1.6615 | 16.82 | 0.70823 | 0.07562 | 220.2423 | 1.7045 | 16.36 | 0.68929 | 0.07242 | 235.5528 | 1.7945 | 17.04 | 0.70159 | 0.07402 | 231.0314 | 1.9816 | 15.42 | 0.63485 | 0.06635 | 232.4126 | 2.2937 | 14.47 | 0.58093 | 0.06026 | 224.3894 | 2.7308 | 12.16 | 0.48728 | 0.04977 | 218.9964 | 2.7718 | 12.88 | 0.50363 | 0.05048 | 222.4694 | 2.9379 | 12.18 | 0.47576 | 0.04802 | 215.6235 | 2.9959 | 11.92 | 0.46597 | 0.04649 | 218.9929 | 3.1759 | 11.26 | 0.43988 | 0.04408 | 214.5156 | 3.217 | 11.9 | 0.45328 | 0.04477 | 214.5186 | 3.6391 | 10.55 | 0.40104 | 0.03974 | 222.4632 | 3.5581 | 11.53 | 0.42742 | 0.04269 | 207.5271 | 4.1953 | 10.37 | 0.37495 | 0.03639 | 202.7421 | 4.5034 | 9.09 | 0.33668 | 0.03254 | 210.0944 | 4.4033 | 9.9 | 0.35747 | 0.03486 | 205.3388 | 4.8234 | 8.53 | 0.3153 | 0.03045 | 202.5956 | 4.8634 | 8.99 | 0.32403 | 0.03102 | 197.8792 | 4.9355 | 8.85 | 0.31899 | 0.03029 | 191.2132 | 5.8438 | 7.47 | 0.26903 | 0.02536 | 189.0885 | 6.2349 | 7.02 | 0.25226 | 0.02366 | 187.6799 | 6.2639 | 7.39 | 0.25951 | 0.02421 | 193.7442 | 6.3969 | 7.26 | 0.25456 | 0.02413 | 195.8502 | 6.735 | 6.9 | 0.24205 | 0.0229 | 187.082 | 8.6626 | 5.99 | 0.22163 | 0.01863 | 183.6463 | 8.7646 | 5.92 | 0.21896 | 0.0183 | 196.9993 | 10.6331 | 6.15 | 0.24497 | 0.01756 | 201.7659 | 10.9131 | 6 | 0.23906 | 0.01726 | 193.9413 | 11.1832 | 5.86 | 0.23314 | 0.01661 | 202.3443 | 10.8931 | 6.62 | 0.26262 | 0.0182 | 212.9049 | 12.2235 | 6.49 | 0.25305 | 0.01776 | 208.4607 | 13.584 | 5.87 | 0.22793 | 0.01602 | 204.499 | 14.6444 | 5.91 | 0.22529 | 0.01569 | 212.2112 | 16.1645 | 5.79 | 0.21589 | 0.0146 | 207.1815 | 16.5049 | 5.69 | 0.21163 | 0.01464 | 221.058 | 17.8351 | 6.07 | 0.21538 | 0.01502 | 202.0529 | 21.8963 | 5 | 0.17591 | 0.01202 | 203.0797 | 22.1964 | 4.96 | 0.17371 | 0.01202 | 216.3701 | 22.4565 | 5.51 | 0.20692 | 0.01299 | 215.3316 | 23.7567 | 5.25 | 0.19632 | 0.0123 | 215.4819 | 26.2978 | 5.28 | 0.20104 | 0.01206 | 212.7261 | 28.3982 | 4.85 | 0.18562 | 0.01083 | 210.039 | 28.5983 | 4.82 | 0.18428 | 0.01071
223.2143 | 0.0035471 | 159.65 | 6.65 | 5.23 | 248.2622 | 0.0033261 | 382.07 | 15.75 | 8.97 | 232.0955 | 0.0034632 | 511.05 | 20.02 | 9.97 | 232.0955 | 0.013874 | 127.55 | 5 | 2.41 | 249.8126 | 0.013274 | 191.61 | 8.28 | 3.14 | 242.3033 | 0.03045 | 141.63 | 5.22 | 1.74 | 224.7079 | 0.085658 | 66.03 | 2.68 | 0.67912 | 227.0869 | 0.085108 | 73.91 | 3.05 | 0.72542 | 208.3333 | 0.13034 | 47.96 | 1.98 | 0.44883 | 214.2398 | 0.17726 | 42.4 | 1.72 | 0.36127 | 216.6667 | 0.17596 | 46.3 | 1.85 | 0.38126 | 218.8184 | 0.22877 | 38.42 | 1.5 | 0.30438 | 220.6012 | 0.22757 | 41.4 | 1.58 | 0.31829 | 222.2346 | 0.22657 | 44.39 | 1.65 | 0.33181 | 236.867 | 0.27498 | 41.33 | 1.65 | 0.29785 | 225.09 | 0.34901 | 32.46 | 1.3 | 0.22848 | 238.1633 | 0.3371 | 37.5 | 1.53 | 0.25669 | 227.3657 | 0.34681 | 36.31 | 1.48 | 0.24405 | 229.31 | 0.49495 | 28.04 | 1.14 | 0.17945 | 222.3705 | 0.62958 | 24.17 | 0.96821 | 0.14253 | 232.3337 | 0.6796 | 24.2 | 0.95478 | 0.14161 | 224.3236 | 0.69441 | 23.62 | 0.93266 | 0.13635 | 218.9416 | 0.95428 | 18.63 | 0.71772 | 0.10102 | 228.7741 | 1.0153 | 19.94 | 0.84008 | 0.10405 | 243.467 | 0.97789 | 23.41 | 1.01 | 0.11832 | 250.2224 | 1.1103 | 20.69 | 0.88709 | 0.10392 | 250.2377 | 1.1103 | 22.98 | 0.98208 | 0.10989 | 250.2315 | 1.3164 | 19.4 | 0.82897 | 0.09417 | 250.2559 | 1.3164 | 21.35 | 0.89807 | 0.09906 | 250.245 | 1.3164 | 23.29 | 0.95934 | 0.10374 | 250.2711 | 1.5765 | 19.46 | 0.80089 | 0.08676 | 240.2643 | 1.6155 | 18.93 | 0.77986 | 0.08314 | 255.1822 | 1.7105 | 19.48 | 0.78203 | 0.08395 | 250.284 | 1.8885 | 17.63 | 0.70777 | 0.07525 | 250.2905 | 2.1936 | 16.38 | 0.64057 | 0.06769 | 241.6501 | 2.6108 | 13.76 | 0.53743 | 0.05589 | 234.639 | 2.6578 | 14.46 | 0.5508 | 0.05625 | 238.3601 | 2.8178 | 13.66 | 0.5202 | 0.05349 | 231.0251 | 2.8708 | 13.38 | 0.50963 | 0.0518 | 234.6353 | 3.0449 | 12.64 | 0.48102 | 0.0491 | 228.8166 | 3.0919 | 13.26 | 0.49224 | 0.04953 | 228.8199 | 3.497 | 11.74 | 0.43545 | 0.04394 | 236.3672 | 3.43 | 12.75 | 0.4612 | 0.04691 | 219.7346 | 4.0492 | 11.41 | 0.40268 | 0.03978 | 215.4135 | 4.3363 | 10.06 | 0.36347 | 0.03576 | 222.4529 | 4.2512 | 10.88 | 0.38386 | 0.03809 | 218.1725 | 4.6463 | 9.44 | 0.34023 | 0.03343 | 214.513 | 4.6954 | 9.88 | 0.3479 | 0.03388 | 209.5192 | 4.7634 | 9.73 | 0.34254 | 0.03309 | 202.461 | 5.6367 | 8.22 | 0.28895 | 0.02769 | 200.2113 | 6.0138 | 7.72 | 0.27093 | 0.02583 | 208.5332 | 5.8637 | 8.8 | 0.32743 | 0.02846 | 215.2713 | 5.9917 | 8.64 | 0.32094 | 0.02835 | 217.6113 | 6.3098 | 8.21 | 0.30504 | 0.0269 | 210.4672 | 8.0513 | 7.27 | 0.28622 | 0.02227 | 206.6021 | 8.1433 | 7.18 | 0.28284 | 0.02187 | 216.6992 | 10.0328 | 7.18 | 0.28539 | 0.02025 | 221.9424 | 10.3129 | 7.01 | 0.27835 | 0.01989 | 213.3354 | 10.553 | 6.84 | 0.27154 | 0.01915 | 220.7392 | 10.3429 | 7.62 | 0.29877 | 0.02072 | 230.6469 | 11.6533 | 7.39 | 0.28301 | 0.01997 | 225.8325 | 12.9537 | 6.67 | 0.25486 | 0.018 | 220.2297 | 14.0141 | 6.66 | 0.24879 | 0.01746 | 227.3692 | 15.5242 | 6.47 | 0.23605 | 0.01612 | 221.9802 | 15.8546 | 6.35 | 0.23135 | 0.01615 | 248.6902 | 16.7046 | 7.31 | 0.27766 | 0.01772 | 227.3095 | 20.5157 | 6.01 | 0.22652 | 0.01413 | 228.4647 | 20.7958 | 5.95 | 0.22357 | 0.0141 | 240.4112 | 21.2159 | 6.49 | 0.24902 | 0.015 | 239.2573 | 22.4561 | 6.18 | 0.23598 | 0.01416 | 237.0301 | 24.9972 | 6.11 | 0.23308 | 0.01371 | 233.9987 | 26.9676 | 5.63 | 0.21539 | 0.01232 | 231.0429 | 27.1576 | 5.59 | 0.21385 | 0.01219
248.0159 | 0.003328 | 190.69 | 8.03 | 6.19 | 273.0884 | 0.003147 | 448.07 | 18.38 | 10.42 | 265.252 | 0.0032 | 639.39 | 27.13 | 12.31 | 265.252 | 0.012814 | 159.6 | 6.77 | 2.97 | 274.7939 | 0.012554 | 224.71 | 9.54 | 3.64 | 256.5564 | 0.029429 | 155.91 | 5.61 | 1.9 | 249.6754 | 0.080345 | 78.92 | 3.25 | 0.80434 | 249.7956 | 0.080316 | 86.84 | 3.56 | 0.84532 | 229.1667 | 0.12274 | 56.41 | 2.32 | 0.52382 | 232.0931 | 0.16865 | 48.58 | 1.93 | 0.41125 | 233.3333 | 0.16805 | 52.51 | 2.05 | 0.42981 | 234.4483 | 0.21917 | 43.19 | 1.65 | 0.34023 | 235.308 | 0.21867 | 46.19 | 1.72 | 0.35321 | 250.0139 | 0.21086 | 54.17 | 2.16 | 0.40094 | 263.1856 | 0.25818 | 49.35 | 2 | 0.35242 | 250.1 | 0.3273 | 38.78 | 1.58 | 0.2706 | 261.9796 | 0.31839 | 44.03 | 1.79 | 0.29885 | 250.1023 | 0.3273 | 42.66 | 1.73 | 0.28438 | 250.1563 | 0.46944 | 32.48 | 1.3 | 0.20627 | 240.9013 | 0.59977 | 27.65 | 1.09 | 0.16183 | 250.2055 | 0.64979 | 27.42 | 1.06 | 0.15938 | 241.5792 | 0.6636 | 26.77 | 1.03 | 0.15353 | 250.2189 | 0.88045 | 23.29 | 0.97546 | 0.12474 | 257.3708 | 0.94597 | 24.31 | 1.04 | 0.12545 | 270.5189 | 0.91886 | 27.92 | 1.19 | 0.13972 | 278.0249 | 1.0443 | 24.66 | 1.05 | 0.12261 | 275.2615 | 1.0503 | 26.94 | 1.13 | 0.12762 | 275.2546 | 1.2443 | 22.75 | 0.95446 | 0.10936 | 273.0065 | 1.2504 | 24.68 | 1.01 | 0.11356 | 271.0988 | 1.2554 | 26.61 | 1.07 | 0.11763 | 271.1271 | 1.5044 | 22.23 | 0.89213 | 0.09835 | 260.2863 | 1.5404 | 21.64 | 0.86912 | 0.0943 | 274.8116 | 1.6385 | 22.03 | 0.86156 | 0.09425 | 269.5366 | 1.8085 | 19.95 | 0.77989 | 0.08449 | 268.1684 | 2.1066 | 18.37 | 0.69975 | 0.07537 | 258.9108 | 2.5067 | 15.43 | 0.58722 | 0.06222 | 250.2816 | 2.5567 | 16.1 | 0.59775 | 0.06221 | 254.2508 | 2.7118 | 15.21 | 0.56442 | 0.05914 | 246.4268 | 2.7618 | 14.9 | 0.55311 | 0.05728 | 250.2777 | 2.9298 | 14.07 | 0.52197 | 0.05429 | 243.1176 | 2.9809 | 14.66 | 0.53109 | 0.05444 | 243.1211 | 3.372 | 12.99 | 0.46976 | 0.04828 | 250.2711 | 3.3149 | 14.02 | 0.49491 | 0.05126 | 244.1496 | 3.8001 | 13.59 | 0.50727 | 0.04682 | 228.0848 | 4.1872 | 11.06 | 0.39024 | 0.03907 | 247.1699 | 3.9901 | 12.96 | 0.4834 | 0.04483 | 231.0062 | 4.4893 | 10.37 | 0.36512 | 0.0365 | 238.3478 | 4.4062 | 11.76 | 0.43796 | 0.03984 | 232.7991 | 4.4683 | 11.58 | 0.43143 | 0.03891 | 224.9567 | 5.2825 | 9.78 | 0.36424 | 0.03257 | 222.457 | 5.6356 | 9.18 | 0.34147 | 0.03036 | 234.5998 | 5.4585 | 10.69 | 0.42272 | 0.03408 | 242.1803 | 5.5816 | 10.49 | 0.41402 | 0.03393 | 244.8127 | 5.8806 | 9.97 | 0.39332 | 0.03218 | 233.8525 | 7.5561 | 8.64 | 0.34572 | 0.02611 | 229.5579 | 7.6401 | 8.54 | 0.34171 | 0.02564 | 236.3992 | 9.5286 | 8.28 | 0.32461 | 0.02305 | 242.119 | 9.7977 | 8.08 | 0.31642 | 0.02263 | 232.7295 | 10.0228 | 7.88 | 0.30878 | 0.02179 | 239.1341 | 9.8687 | 8.68 | 0.33417 | 0.02333 | 248.389 | 11.1631 | 8.32 | 0.31251 | 0.02226 | 243.2042 | 12.4134 | 7.51 | 0.28139 | 0.02004 | 235.9604 | 13.4639 | 7.44 | 0.27205 | 0.01929 | 242.5271 | 14.964 | 7.17 | 0.25605 | 0.01769 | 236.7789 | 15.2843 | 7.04 | 0.25092 | 0.01771 | 276.3225 | 15.7842 | 8.63 | 0.33434 | 0.02054 | 252.5661 | 19.3852 | 7.09 | 0.27261 | 0.01632 | 253.8496 | 19.6553 | 7.01 | 0.26899 | 0.01628 | 264.4523 | 20.1754 | 7.52 | 0.28875 | 0.01709 | 263.1831 | 21.3656 | 7.16 | 0.2734 | 0.0161 | 258.5783 | 23.8866 | 6.99 | 0.26389 | 0.0154 | 255.2714 | 25.757 | 6.44 | 0.24404 | 0.01386 | 252.0468 | 25.9271 | 6.39 | 0.24232 | 0.01372
272.8175 | 0.0031479 | 223.65 | 9.35 | 7.19 | 297.9146 | 0.0029969 | 517.61 | 20.93 | 11.92 | 298.4085 | 0.0029939 | 777.43 | 33.53 | 14.78 | 298.4085 | 0.011983 | 194.07 | 8.37 | 3.57 | 299.7752 | 0.011954 | 259.58 | 10.76 | 4.17 | 285.0627 | 0.027698 | 185.85 | 7.04 | 2.25 | 274.643 | 0.075973 | 92.59 | 3.79 | 0.93557 | 272.5043 | 0.076314 | 100.49 | 4.06 | 0.97044 | 250 | 0.11644 | 65.35 | 2.64 | 0.60228 | 249.9464 | 0.16115 | 55.06 | 2.14 | 0.46317 | 250 | 0.16115 | 59 | 2.25 | 0.48009 | 250.0781 | 0.21086 | 48.17 | 1.79 | 0.37728 | 264.7215 | 0.20386 | 56.32 | 2.24 | 0.42625 | 277.7932 | 0.19826 | 64.63 | 2.62 | 0.4738 | 289.5042 | 0.24437 | 57.86 | 2.34 | 0.40956 | 275.11 | 0.30949 | 45.5 | 1.84 | 0.31476 | 285.7959 | 0.30279 | 50.91 | 2.04 | 0.34282 | 272.8389 | 0.31089 | 49.36 | 1.98 | 0.32649 | 271.0027 | 0.44783 | 37.14 | 1.46 | 0.23418 | 259.4322 | 0.57406 | 31.29 | 1.2 | 0.18185 | 285.9492 | 0.60117 | 34.26 | 1.43 | 0.19671 | 276.0906 | 0.61327 | 33.47 | 1.4 | 0.18965 | 281.4963 | 0.82262 | 28.32 | 1.21 | 0.14987 | 285.9676 | 0.89005 | 28.97 | 1.23 | 0.14799 | 297.5707 | 0.87044 | 32.7 | 1.37 | 0.16211 | 305.8274 | 0.98986 | 28.86 | 1.21 | 0.14214 | 300.2853 | 0.99986 | 31.11 | 1.28 | 0.14609 | 300.2778 | 1.1853 | 26.26 | 1.08 | 0.12518 | 295.757 | 1.1953 | 28.18 | 1.13 | 0.1286 | 291.9525 | 1.2033 | 30.09 | 1.18 | 0.132 | 291.983 | 1.4424 | 25.14 | 0.98223 | 0.11035 | 280.3083 | 1.4764 | 24.48 | 0.95735 | 0.10585 | 294.441 | 1.5754 | 24.69 | 0.94033 | 0.10487 | 288.7892 | 1.7385 | 22.36 | 0.85134 | 0.09402 | 286.0463 | 2.0306 | 20.44 | 0.75851 | 0.08328 | 276.1716 | 2.4147 | 17.17 | 0.6367 | 0.06875 | 265.9242 | 2.4677 | 17.8 | 0.64449 | 0.06834 | 270.1414 | 2.6177 | 16.82 | 0.60844 | 0.06495 | 261.8285 | 2.6647 | 16.48 | 0.59641 | 0.06293 | 265.92 | 2.8278 | 15.55 | 0.56275 | 0.05963 | 257.4187 | 2.8818 | 16.12 | 0.56983 | 0.05948 | 257.4223 | 3.2599 | 14.28 | 0.50398 | 0.05274 | 278.079 | 3.1189 | 16.68 | 0.62177 | 0.06028 | 274.6683 | 3.548 | 16.5 | 0.65347 | 0.0561 | 253.4276 | 3.9321 | 13.17 | 0.49116 | 0.04597 | 278.0661 | 3.728 | 15.73 | 0.6225 | 0.05369 | 256.6735 | 4.2192 | 12.34 | 0.45894 | 0.04289 | 268.1412 | 4.1151 | 14.27 | 0.5639 | 0.04768 | 261.8989 | 4.1711 | 14.06 | 0.55577 | 0.04659 | 253.0763 | 4.9254 | 11.88 | 0.46967 | 0.039 | 250.2642 | 5.2544 | 11.15 | 0.4403 | 0.03633 | 260.6665 | 5.1314 | 12.71 | 0.51025 | 0.04001 | 269.0892 | 5.2514 | 12.46 | 0.49945 | 0.0398 | 272.0141 | 5.5345 | 11.84 | 0.47433 | 0.03774 | 257.2377 | 7.1479 | 10.1 | 0.40233 | 0.03013 | 252.5137 | 7.225 | 9.98 | 0.39775 | 0.0296 | 256.0991 | 9.0974 | 9.43 | 0.36297 | 0.02596 | 262.2956 | 9.3625 | 9.19 | 0.35362 | 0.02547 | 252.1237 | 9.5736 | 8.97 | 0.34521 | 0.02454 | 257.529 | 9.4595 | 9.79 | 0.369 | 0.02604 | 266.1311 | 10.7429 | 9.3 | 0.34165 | 0.02462 | 260.5759 | 11.9332 | 8.39 | 0.3076 | 0.02215 | 251.691 | 12.9837 | 8.24 | 0.29511 | 0.02118 | 272.843 | 14.0136 | 8.65 | 0.33042 | 0.02094 | 266.3762 | 14.3139 | 8.48 | 0.3237 | 0.02095 | 303.9547 | 15.0138 | 10.02 | 0.38779 | 0.02347 | 277.8227 | 18.4447 | 8.22 | 0.31606 | 0.01861 | 279.2346 | 18.7048 | 8.12 | 0.31182 | 0.01854 | 288.4934 | 19.295 | 8.6 | 0.32689 | 0.01924 | 287.1088 | 20.4552 | 8.18 | 0.30931 | 0.0181 | 280.1265 | 22.9362 | 7.9 | 0.2938 | 0.01715 | 276.544 | 24.7165 | 7.28 | 0.27187 | 0.01545 | 273.0507 | 24.8766 | 7.23 | 0.26998 | 0.01529
297.619 | 0.0029979 | 258.36 | 10.63 | 8.23 | 322.7408 | 0.0028688 | 590.43 | 23.41 | 13.48 | 331.565 | 0.0028288 | 924.25 | 39.55 | 17.37 | 331.565 | 0.011323 | 230.74 | 9.88 | 4.2 | 324.7564 | 0.011453 | 296.1 | 11.96 | 4.72 | 320.6956 | 0.025967 | 225.69 | 9.04 | 2.69 | 299.6105 | 0.072332 | 107.01 | 4.3 | 1.07 | 295.213 | 0.072922 | 114.81 | 4.54 | 1.1 | 270.8333 | 0.11113 | 74.74 | 2.96 | 0.68387 | 267.7998 | 0.15475 | 61.83 | 2.35 | 0.51687 | 266.6667 | 0.15515 | 65.76 | 2.44 | 0.53199 | 281.3379 | 0.19686 | 58.66 | 2.33 | 0.45464 | 294.1349 | 0.19196 | 67.12 | 2.71 | 0.50307 | 305.5725 | 0.18785 | 75.7 | 3.05 | 0.54992 | 315.8227 | 0.23287 | 66.82 | 2.66 | 0.46896 | 300.12 | 0.29458 | 52.58 | 2.1 | 0.36075 | 309.6123 | 0.28958 | 58.13 | 2.28 | 0.38839 | 295.5755 | 0.29709 | 56.39 | 2.21 | 0.37019 | 291.8491 | 0.42932 | 42.01 | 1.62 | 0.26305 | 296.494 | 0.53214 | 39.03 | 1.63 | 0.22383 | 321.6928 | 0.56325 | 41.61 | 1.77 | 0.23611 | 310.6019 | 0.57406 | 40.68 | 1.74 | 0.22783 | 312.7737 | 0.7762 | 33.67 | 1.43 | 0.17622 | 314.5643 | 0.84423 | 33.9 | 1.42 | 0.17152 | 324.6226 | 0.83002 | 37.73 | 1.54 | 0.18536 | 333.6299 | 0.94444 | 33.28 | 1.36 | 0.1624 | 325.309 | 0.95724 | 35.48 | 1.42 | 0.16519 | 325.3009 | 1.1343 | 29.95 | 1.2 | 0.14155 | 318.5076 | 1.1473 | 31.83 | 1.24 | 0.14413 | 312.8063 | 1.1583 | 33.71 | 1.28 | 0.14681 | 312.8389 | 1.3884 | 28.16 | 1.07 | 0.12271 | 300.3304 | 1.4204 | 27.43 | 1.04 | 0.11777 | 314.0704 | 1.5214 | 27.45 | 1.02 | 0.11579 | 308.0418 | 1.6774 | 24.86 | 0.92219 | 0.10383 | 303.9242 | 1.9625 | 22.58 | 0.81688 | 0.0914 | 293.4323 | 2.3336 | 18.97 | 0.68588 | 0.07546 | 281.5668 | 2.3887 | 19.56 | 0.69105 | 0.07464 | 286.0321 | 2.5337 | 18.48 | 0.65227 | 0.07091 | 277.2302 | 2.5787 | 18.11 | 0.63954 | 0.06872 | 281.5624 | 2.7367 | 17.09 | 0.60335 | 0.06511 | 286.0207 | 2.7127 | 19.18 | 0.71559 | 0.06996 | 286.0248 | 3.0698 | 16.98 | 0.63272 | 0.06199 | 312.8389 | 2.9218 | 20.22 | 0.79855 | 0.0721 | 305.187 | 3.3459 | 19.6 | 0.78721 | 0.06584 | 285.1061 | 3.676 | 15.98 | 0.6321 | 0.05504 | 308.9624 | 3.5169 | 18.68 | 0.74968 | 0.06299 | 288.7577 | 3.948 | 14.96 | 0.58988 | 0.05128 | 297.9347 | 3.881 | 16.95 | 0.67913 | 0.05591 | 290.9988 | 3.931 | 16.7 | 0.66962 | 0.05465 | 281.1959 | 4.6372 | 14.12 | 0.56633 | 0.04576 | 278.0713 | 4.9463 | 13.25 | 0.53093 | 0.04262 | 286.7331 | 4.8623 | 14.85 | 0.59332 | 0.0462 | 295.9981 | 4.9793 | 14.55 | 0.58045 | 0.04592 | 299.2155 | 5.2494 | 13.83 | 0.55112 | 0.04354 | 280.623 | 6.8048 | 11.63 | 0.45704 | 0.03432 | 275.4694 | 6.8758 | 11.49 | 0.45193 | 0.03371 | 275.799 | 8.7263 | 10.62 | 0.40069 | 0.02897 | 282.4722 | 8.9863 | 10.36 | 0.39016 | 0.02841 | 271.5178 | 9.1844 | 10.11 | 0.38102 | 0.02737 | 275.924 | 9.1024 | 10.94 | 0.40338 | 0.02883 | 283.8732 | 10.3627 | 10.31 | 0.37049 | 0.02704 | 277.9476 | 11.513 | 9.3 | 0.33354 | 0.02432 | 283.1524 | 12.1633 | 9.95 | 0.38079 | 0.02509 | 303.1589 | 13.2533 | 10.21 | 0.39802 | 0.02434 | 295.9736 | 13.5235 | 10.02 | 0.38989 | 0.02433 | 331.587 | 14.3735 | 11.47 | 0.43904 | 0.02649 | 303.0793 | 17.6444 | 9.4 | 0.35775 | 0.02096 | 304.6196 | 17.8945 | 9.29 | 0.35292 | 0.02088 | 312.5346 | 18.5447 | 9.73 | 0.36387 | 0.02145 | 311.0345 | 19.6648 | 9.24 | 0.3441 | 0.02015 | 301.6747 | 22.1158 | 8.85 | 0.32301 | 0.01894 | 297.8166 | 23.8161 | 8.16 | 0.29907 | 0.01709 | 294.0546 | 23.9661 | 8.11 | 0.29702 | 0.01691
322.4206 | 0.0028708 | 294.72 | 11.89 | 9.31 | 347.567 | 0.0027598 | 666.31 | 25.84 | 15.08 | 364.7215 | 0.0026938 | 1080 | 45.31 | 20.05 | 364.7215 | 0.010783 | 269.39 | 11.32 | 4.85 | 349.7377 | 0.011013 | 334.14 | 13.14 | 5.28 | 356.3284 | 0.024577 | 267.99 | 10.85 | 3.16 | 324.578 | 0.06924 | 122.11 | 4.81 | 1.21 | 317.9217 | 0.07001 | 129.76 | 5.01 | 1.23 | 291.6667 | 0.10653 | 84.56 | 3.27 | 0.7683 | 285.6531 | 0.14914 | 68.86 | 2.55 | 0.57221 | 300 | 0.14504 | 80.01 | 3.17 | 0.64017 | 312.5977 | 0.18555 | 69.84 | 2.82 | 0.53582 | 323.5484 | 0.18215 | 78.55 | 3.16 | 0.58318 | 333.3519 | 0.17925 | 87.35 | 3.47 | 0.62889 | 342.1413 | 0.22316 | 76.19 | 2.98 | 0.53035 | 325.1301 | 0.28198 | 59.99 | 2.35 | 0.40834 | 333.4286 | 0.27818 | 65.66 | 2.52 | 0.4354 | 318.312 | 0.28518 | 63.73 | 2.45 | 0.41532 | 333.5418 | 0.39911 | 52.34 | 2.18 | 0.32341 | 333.5557 | 0.49943 | 47.32 | 2.01 | 0.26801 | 357.4365 | 0.53294 | 49.41 | 2.09 | 0.27725 | 345.1132 | 0.54264 | 48.34 | 2.05 | 0.26777 | 344.051 | 0.73818 | 39.31 | 1.63 | 0.20361 | 343.1611 | 0.80601 | 39.08 | 1.6 | 0.19592 | 351.6745 | 0.7958 | 42.99 | 1.71 | 0.20937 | 361.4324 | 0.90602 | 37.9 | 1.51 | 0.18331 | 350.3328 | 0.92063 | 40.04 | 1.56 | 0.18488 | 350.324 | 1.0913 | 33.79 | 1.31 | 0.15841 | 341.2581 | 1.1063 | 35.62 | 1.35 | 0.16011 | 333.66 | 1.1193 | 37.46 | 1.39 | 0.16202 | 333.6948 | 1.3414 | 31.29 | 1.16 | 0.1354 | 320.3524 | 1.3714 | 30.49 | 1.13 | 0.13003 | 333.6997 | 1.4724 | 30.31 | 1.1 | 0.12699 | 327.2944 | 1.6234 | 27.45 | 0.99247 | 0.11388 | 321.8021 | 1.9035 | 24.79 | 0.87488 | 0.09972 | 310.693 | 2.2616 | 20.83 | 0.73477 | 0.08234 | 312.852 | 2.2526 | 23.24 | 0.86589 | 0.08768 | 317.8134 | 2.3916 | 21.95 | 0.81681 | 0.08326 | 308.0335 | 2.4316 | 21.52 | 0.80157 | 0.08073 | 312.8471 | 2.5817 | 20.31 | 0.75585 | 0.07646 | 321.7733 | 2.5437 | 23.25 | 0.91855 | 0.08369 | 321.7779 | 2.8777 | 20.58 | 0.81198 | 0.07411 | 347.5988 | 2.7647 | 23.98 | 0.95965 | 0.08446 | 335.7057 | 3.1808 | 22.88 | 0.91358 | 0.07597 | 316.7845 | 3.4699 | 18.98 | 0.76089 | 0.06454 | 339.8586 | 3.3438 | 21.8 | 0.86983 | 0.07266 | 320.8419 | 3.7299 | 17.74 | 0.70945 | 0.06005 | 327.7282 | 3.6889 | 19.77 | 0.78805 | 0.06447 | 320.0987 | 3.7339 | 19.49 | 0.7773 | 0.06303 | 309.3155 | 4.4011 | 16.48 | 0.65788 | 0.05282 | 305.8784 | 4.6932 | 15.46 | 0.61679 | 0.04918 | 312.7998 | 4.6372 | 17.1 | 0.6734 | 0.05262 | 322.907 | 4.7522 | 16.75 | 0.65847 | 0.05228 | 326.4169 | 5.0112 | 15.91 | 0.62504 | 0.04955 | 304.0082 | 6.5137 | 13.23 | 0.51037 | 0.03865 | 298.4252 | 6.5797 | 13.08 | 0.50477 | 0.03797 | 295.499 | 8.4031 | 11.87 | 0.43788 | 0.03207 | 302.6488 | 8.6592 | 11.57 | 0.42616 | 0.03143 | 290.9119 | 8.8442 | 11.3 | 0.41633 | 0.03029 | 294.3189 | 8.7892 | 12.13 | 0.43737 | 0.03169 | 319.3573 | 9.7384 | 12.44 | 0.47736 | 0.03207 | 312.6911 | 10.8127 | 11.22 | 0.42973 | 0.02881 | 314.6138 | 11.513 | 11.75 | 0.45859 | 0.02918 | 333.4748 | 12.623 | 11.87 | 0.46163 | 0.02786 | 325.5709 | 12.8832 | 11.64 | 0.4522 | 0.02784 | 359.2192 | 13.8233 | 12.99 | 0.48865 | 0.0296 | 328.3359 | 16.9641 | 10.64 | 0.39816 | 0.02338 | 330.0045 | 17.2141 | 10.51 | 0.39272 | 0.02328 | 336.5757 | 17.8944 | 10.91 | 0.39992 | 0.02372 | 334.9603 | 18.9845 | 10.35 | 0.37801 | 0.02225 | 344.7711 | 20.7651 | 10.84 | 0.42896 | 0.02264 | 340.3618 | 22.3354 | 10.02 | 0.39776 | 0.02046 | 336.0624 | 22.4654 | 9.95 | 0.39516 | 0.02025
347.2222 | 0.0027617 | 332.61 | 13.12 | 10.41 | 397.2195 | 0.0025837 | 826.26 | 34.49 | 18.4 | 397.878 | 0.0025817 | 1240 | 50.9 | 22.81 | 397.878 | 0.010333 | 309.86 | 12.71 | 5.52 | 374.719 | 0.010643 | 373.6 | 14.3 | 5.85 | 391.9612 | 0.023446 | 312.5 | 12.56 | 3.64 | 349.5456 | 0.066589 | 137.84 | 5.31 | 1.36 | 340.6304 | 0.067489 | 145.31 | 5.48 | 1.37 | 312.5 | 0.10253 | 94.79 | 3.58 | 0.85529 | 321.3597 | 0.13974 | 83.67 | 3.31 | 0.68732 | 333.3333 | 0.13704 | 95.17 | 3.83 | 0.75343 | 343.8575 | 0.17635 | 81.66 | 3.28 | 0.6203 | 352.9619 | 0.17405 | 90.56 | 3.59 | 0.66614 | 361.1312 | 0.17195 | 99.52 | 3.88 | 0.71037 | 368.4598 | 0.21486 | 85.95 | 3.28 | 0.59349 | 350.1401 | 0.27117 | 67.72 | 2.59 | 0.45737 | 381.0613 | 0.25977 | 81.56 | 3.38 | 0.53314 | 363.7852 | 0.26597 | 79.26 | 3.29 | 0.50932 | 375.2345 | 0.3757 | 63.38 | 2.68 | 0.38668 | 370.6174 | 0.47321 | 56.11 | 2.36 | 0.31403 | 393.1801 | 0.50823 | 57.62 | 2.39 | 0.31987 | 379.6245 | 0.51703 | 56.41 | 2.34 | 0.30918 | 375.3284 | 0.70657 | 45.23 | 1.84 | 0.2319 | 371.7578 | 0.77369 | 44.49 | 1.77 | 0.22107 | 378.7264 | 0.76659 | 48.46 | 1.88 | 0.23405 | 389.2349 | 0.87321 | 42.71 | 1.66 | 0.20478 | 375.3566 | 0.88901 | 44.76 | 1.7 | 0.20507 | 375.3472 | 1.0533 | 37.78 | 1.43 | 0.17571 | 364.0086 | 1.0703 | 39.55 | 1.46 | 0.17648 | 354.5138 | 1.0843 | 41.34 | 1.49 | 0.1776 | 354.5508 | 1.2993 | 34.53 | 1.25 | 0.14839 | 340.3744 | 1.3273 | 33.66 | 1.22 | 0.14258 | 353.3291 | 1.4294 | 33.26 | 1.17 | 0.13844 | 346.547 | 1.5754 | 30.12 | 1.06 | 0.12416 | 357.5579 | 1.8015 | 29.41 | 1.09 | 0.11689 | 345.2145 | 2.1385 | 24.72 | 0.91803 | 0.09654 | 351.9585 | 2.1175 | 28.14 | 1.11 | 0.10472 | 357.5401 | 2.2486 | 26.56 | 1.05 | 0.09937 | 346.5377 | 2.2846 | 26.05 | 1.03 | 0.09643 | 351.9529 | 2.4266 | 24.58 | 0.96772 | 0.09129 | 357.5259 | 2.4076 | 27.57 | 1.1 | 0.09801 | 357.531 | 2.7247 | 24.39 | 0.97521 | 0.08676 | 382.3587 | 2.6356 | 27.94 | 1.11 | 0.09726 | 366.2243 | 3.0427 | 26.32 | 1.03 | 0.08644 | 348.463 | 3.3008 | 22.13 | 0.88245 | 0.07442 | 370.7549 | 3.1988 | 25.07 | 0.98512 | 0.08265 | 352.9261 | 3.5509 | 20.68 | 0.82221 | 0.06916 | 357.5217 | 3.5279 | 22.73 | 0.89263 | 0.07332 | 349.1986 | 3.5699 | 22.42 | 0.88078 | 0.07171 | 337.435 | 4.2031 | 18.97 | 0.74595 | 0.06012 | 333.6856 | 4.4821 | 17.79 | 0.69941 | 0.05597 | 338.8664 | 4.4461 | 19.46 | 0.75127 | 0.05926 | 349.8159 | 4.5591 | 19.04 | 0.73426 | 0.05883 | 353.6183 | 4.8092 | 18.09 | 0.69684 | 0.05574 | 327.3935 | 6.2635 | 14.91 | 0.56261 | 0.04311 | 321.381 | 6.3246 | 14.74 | 0.55656 | 0.04236 | 315.1989 | 8.119 | 13.17 | 0.47461 | 0.03525 | 322.8254 | 8.372 | 12.82 | 0.46168 | 0.03453 | 310.306 | 8.5461 | 12.53 | 0.4512 | 0.03329 | 331.1088 | 8.264 | 14.64 | 0.56323 | 0.03762 | 354.8415 | 9.2332 | 14.69 | 0.57409 | 0.0373 | 347.4345 | 10.2525 | 13.25 | 0.51684 | 0.03349 | 346.0752 | 10.9727 | 13.65 | 0.53172 | 0.03341 | 363.7907 | 12.0928 | 13.6 | 0.5225 | 0.03149 | 355.1683 | 12.343 | 13.34 | 0.51187 | 0.03145 | 386.8515 | 13.3531 | 14.56 | 0.53694 | 0.03277 | 353.5925 | 16.3738 | 11.92 | 0.43755 | 0.02586 | 355.3895 | 16.6139 | 11.77 | 0.43151 | 0.02573 | 384.6579 | 16.8239 | 13.37 | 0.53051 | 0.0284 | 382.8118 | 17.864 | 12.67 | 0.50073 | 0.02658 | 387.8675 | 19.6946 | 12.96 | 0.52293 | 0.02646 | 382.907 | 21.1648 | 11.99 | 0.48538 | 0.02396 | 378.0702 | 21.2849 | 11.91 | 0.48233 | 0.02371
372.0238 | 0.0026667 | 371.91 | 14.33 | 11.55 | 446.8719 | 0.0024466 | 996.14 | 42.19 | 21.84 | 431.0345 | 0.0024867 | 1410 | 56.33 | 25.63 | 431.0345 | 0.0099565 | 351.97 | 14.07 | 6.2 | 399.7002 | 0.010313 | 414.38 | 15.45 | 6.44 | 427.5941 | 0.022506 | 359.01 | 14.2 | 4.14 | 374.5131 | 0.064308 | 154.17 | 5.79 | 1.51 | 363.3391 | 0.065288 | 161.4 | 5.94 | 1.51 | 333.3333 | 0.099028 | 105.39 | 3.89 | 0.94461 | 357.0663 | 0.13224 | 99.4 | 3.99 | 0.80751 | 366.6667 | 0.13043 | 111.16 | 4.45 | 0.87102 | 375.1172 | 0.16874 | 94.05 | 3.72 | 0.70761 | 382.3754 | 0.16714 | 103.09 | 4.01 | 0.75157 | 388.9105 | 0.16574 | 112.18 | 4.27 | 0.79402 | 421.097 | 0.20135 | 106.51 | 4.39 | 0.72427 | 400.1601 | 0.25366 | 84.02 | 3.47 | 0.55912 | 428.6939 | 0.24556 | 98.48 | 4.14 | 0.63496 | 409.2583 | 0.25096 | 95.81 | 4.04 | 0.60747 | 416.9272 | 0.35699 | 75.05 | 3.15 | 0.45234 | 407.6792 | 0.45191 | 65.36 | 2.7 | 0.3616 | 428.9238 | 0.48772 | 66.21 | 2.68 | 0.36372 | 414.1358 | 0.49572 | 64.85 | 2.63 | 0.35185 | 406.6058 | 0.67986 | 51.4 | 2.03 | 0.26096 | 400.3546 | 0.74608 | 50.12 | 1.94 | 0.24688 | 405.7783 | 0.74128 | 54.13 | 2.05 | 0.25931 | 417.0374 | 0.84479 | 47.68 | 1.8 | 0.22675 | 400.3804 | 0.8613 | 49.65 | 1.83 | 0.22572 | 400.3703 | 1.0212 | 41.9 | 1.55 | 0.19339 | 386.7592 | 1.0383 | 43.61 | 1.57 | 0.1932 | 375.3675 | 1.0533 | 45.34 | 1.6 | 0.19349 | 375.4067 | 1.2633 | 37.86 | 1.33 | 0.16165 | 360.3964 | 1.2893 | 36.93 | 1.3 | 0.15541 | 392.5879 | 1.3563 | 39.4 | 1.46 | 0.16199 | 385.0523 | 1.4944 | 35.69 | 1.32 | 0.14534 | 402.2526 | 1.6994 | 35.52 | 1.39 | 0.13919 | 388.3663 | 2.0155 | 29.86 | 1.17 | 0.11502 | 391.0649 | 2.0095 | 33.32 | 1.33 | 0.12243 | 397.2668 | 2.1345 | 31.44 | 1.25 | 0.11611 | 385.0419 | 2.1675 | 30.86 | 1.23 | 0.11276 | 391.0588 | 2.3026 | 29.1 | 1.16 | 0.1067 | 393.2785 | 2.2966 | 32.11 | 1.28 | 0.11284 | 393.2841 | 2.5996 | 28.41 | 1.13 | 0.09985 | 417.1185 | 2.5286 | 32.08 | 1.26 | 0.11043 | 396.743 | 2.9257 | 29.9 | 1.15 | 0.09721 | 380.1414 | 3.1598 | 25.44 | 0.99902 | 0.08461 | 401.6511 | 3.0767 | 28.47 | 1.1 | 0.09292 | 385.0103 | 3.4018 | 23.75 | 0.93027 | 0.07855 | 387.3151 | 3.3918 | 25.82 | 0.99394 | 0.08242 | 378.2985 | 3.4308 | 25.47 | 0.98107 | 0.08064 | 365.5546 | 4.036 | 21.56 | 0.83142 | 0.06765 | 361.4927 | 4.302 | 20.23 | 0.7796 | 0.06297 | 364.9331 | 4.282 | 21.91 | 0.82736 | 0.06607 | 376.7249 | 4.394 | 21.43 | 0.80827 | 0.06556 | 380.8197 | 4.6361 | 20.35 | 0.76692 | 0.0621 | 350.7787 | 6.0465 | 16.64 | 0.61394 | 0.04768 | 344.3368 | 6.1025 | 16.46 | 0.60745 | 0.04687 | 354.5988 | 7.6438 | 15.88 | 0.61045 | 0.04182 | 363.1785 | 7.8918 | 15.45 | 0.59295 | 0.04093 | 349.0943 | 8.0469 | 15.1 | 0.58016 | 0.03949 | 367.8986 | 7.8418 | 17.3 | 0.67701 | 0.04378 | 390.3256 | 8.82 | 17.06 | 0.66473 | 0.0427 | 382.178 | 9.7913 | 15.38 | 0.59851 | 0.03832 | 377.5366 | 10.5125 | 15.64 | 0.60166 | 0.03777 | 394.1066 | 11.6426 | 15.4 | 0.58131 | 0.03521 | 384.7656 | 11.8828 | 15.1 | 0.56954 | 0.03516 | 442.116 | 12.5927 | 17.86 | 0.71125 | 0.0393 | 404.1057 | 15.4034 | 14.61 | 0.58005 | 0.03096 | 406.1594 | 15.6334 | 14.43 | 0.57188 | 0.03078 | 432.7402 | 15.9835 | 15.98 | 0.64607 | 0.03322 | 430.6632 | 16.9836 | 15.13 | 0.6093 | 0.03103 | 430.9639 | 18.8342 | 15.18 | 0.60996 | 0.03039 | 425.4523 | 20.2244 | 14.05 | 0.56659 | 0.02756 | 420.0781 | 20.3344 | 13.96 | 0.56315 | 0.02728
396.8254 | 0.0025847 | 412.54 | 15.52 | 12.7 | 496.5243 | 0.0023386 | 1170 | 49.32 | 25.37 | 464.191 | 0.0024066 | 1580 | 61.63 | 28.52 | 464.191 | 0.0096333 | 395.59 | 15.39 | 6.9 | 424.6815 | 0.010023 | 456.4 | 16.58 | 7.04 | 463.2269 | 0.021715 | 407.34 | 15.78 | 4.65 | 399.4807 | 0.062307 | 171.05 | 6.27 | 1.66 | 408.7565 | 0.061626 | 195.1 | 7.62 | 1.8 | 375 | 0.093225 | 127.64 | 5.01 | 1.13 | 392.773 | 0.12603 | 115.95 | 4.63 | 0.93198 | 400 | 0.12493 | 127.9 | 5.05 | 0.99229 | 406.377 | 0.16224 | 106.96 | 4.15 | 0.79734 | 411.7889 | 0.16124 | 116.11 | 4.41 | 0.83914 | 444.4691 | 0.15574 | 138.79 | 5.7 | 0.96684 | 473.7341 | 0.19094 | 128.31 | 5.37 | 0.85983 | 450.1801 | 0.24016 | 101.34 | 4.25 | 0.66485 | 476.3266 | 0.23425 | 116.3 | 4.85 | 0.73998 | 454.7315 | 0.23906 | 113.26 | 4.74 | 0.70892 | 458.62 | 0.34178 | 87.29 | 3.6 | 0.51993 | 444.7409 | 0.4342 | 75.01 | 3.03 | 0.41044 | 464.6674 | 0.47041 | 75.13 | 2.97 | 0.40861 | 448.6472 | 0.47781 | 73.63 | 2.91 | 0.39557 | 437.8831 | 0.65705 | 57.8 | 2.23 | 0.29069 | 428.9514 | 0.72217 | 55.94 | 2.11 | 0.27326 | 432.8302 | 0.71927 | 59.99 | 2.21 | 0.28509 | 444.8399 | 0.82008 | 52.82 | 1.94 | 0.24914 | 425.4041 | 0.83699 | 54.68 | 1.97 | 0.24676 | 425.3935 | 0.99223 | 46.15 | 1.66 | 0.21141 | 409.5097 | 1.0102 | 47.78 | 1.68 | 0.21024 | 417.0751 | 1.0012 | 53.66 | 1.99 | 0.22615 | 417.1185 | 1.2003 | 44.81 | 1.66 | 0.18891 | 400.4405 | 1.2233 | 43.74 | 1.62 | 0.18179 | 441.6614 | 1.2833 | 47.5 | 1.86 | 0.19248 | 433.1838 | 1.4133 | 43.05 | 1.68 | 0.17277 | 446.9473 | 1.6184 | 41.96 | 1.66 | 0.16226 | 431.5181 | 1.9184 | 35.3 | 1.4 | 0.13415 | 430.1714 | 1.9204 | 38.76 | 1.54 | 0.14071 | 436.9935 | 2.0415 | 36.56 | 1.45 | 0.13337 | 423.5461 | 2.0715 | 35.9 | 1.42 | 0.12961 | 430.1647 | 2.2015 | 33.84 | 1.34 | 0.1226 | 429.0311 | 2.2045 | 36.86 | 1.44 | 0.12808 | 429.0372 | 2.4956 | 32.6 | 1.28 | 0.11331 | 451.8784 | 2.4375 | 36.38 | 1.4 | 0.12392 | 427.2617 | 2.8257 | 33.62 | 1.27 | 0.10823 | 411.8199 | 3.0407 | 28.89 | 1.11 | 0.09508 | 432.5473 | 2.9727 | 32.01 | 1.21 | 0.10342 | 417.0945 | 3.2757 | 26.96 | 1.03 | 0.08819 | 417.1086 | 3.2757 | 29.03 | 1.09 | 0.09173 | 407.3984 | 3.3118 | 28.64 | 1.08 | 0.08979 | 393.6742 | 3.8929 | 24.26 | 0.91478 | 0.07537 | 389.2998 | 4.149 | 22.76 | 0.85785 | 0.07015 | 390.9997 | 4.14 | 24.44 | 0.90195 | 0.07305 | 403.6338 | 4.251 | 23.9 | 0.88075 | 0.07244 | 408.0212 | 4.486 | 22.69 | 0.83554 | 0.0686 | 374.164 | 5.8554 | 18.44 | 0.66446 | 0.05237 | 367.2926 | 5.9094 | 18.24 | 0.65758 | 0.05148 | 393.9986 | 7.2636 | 18.75 | 0.73304 | 0.04864 | 403.5317 | 7.5067 | 18.23 | 0.71131 | 0.04756 | 387.8825 | 7.6467 | 17.83 | 0.69658 | 0.04591 | 404.6885 | 7.4967 | 20.09 | 0.7835 | 0.05014 | 425.8097 | 8.4749 | 19.54 | 0.75113 | 0.04824 | 416.9215 | 9.4061 | 17.61 | 0.67639 | 0.04328 | 408.998 | 10.1323 | 17.71 | 0.66916 | 0.04224 | 424.4225 | 11.2624 | 17.26 | 0.63845 | 0.03901 | 414.363 | 11.4826 | 16.93 | 0.6256 | 0.03895 | 497.3805 | 12.0024 | 21.34 | 0.86487 | 0.046 | 454.6189 | 14.653 | 17.46 | 0.70599 | 0.03622 | 456.9293 | 14.8731 | 17.23 | 0.69597 | 0.03599 | 480.8224 | 15.3232 | 18.71 | 0.75279 | 0.03815 | 478.5147 | 16.2832 | 17.7 | 0.70955 | 0.03559 | 474.0603 | 18.1338 | 17.49 | 0.69219 | 0.03439 | 467.9975 | 19.454 | 16.21 | 0.64338 | 0.03123 | 462.0859 | 19.5541 | 16.11 | 0.6396 | 0.03092
446.4286 | 0.0024476 | 497.37 | 19.76 | 15.08 | 546.1768 | 0.0022515 | 1360 | 56.07 | 28.97 | 497.3475 | 0.0023366 | 1760 | 66.82 | 31.44 | 497.3475 | 0.0093562 | 440.59 | 16.69 | 7.61 | 449.6628 | 0.0097694 | 499.58 | 17.7 | 7.65 | 498.8597 | 0.021045 | 457.33 | 17.31 | 5.17 | 449.4158 | 0.058995 | 206.3 | 8.02 | 1.97 | 454.1739 | 0.058715 | 230.63 | 9.14 | 2.11 | 416.6667 | 0.088593 | 151.16 | 6.02 | 1.32 | 428.4796 | 0.12093 | 133.26 | 5.24 | 1.06 | 433.3333 | 0.12033 | 145.33 | 5.62 | 1.12 | 437.6368 | 0.15674 | 120.36 | 4.56 | 0.88915 | 470.6159 | 0.15184 | 143.43 | 5.87 | 1.02 | 500.0278 | 0.14793 | 166.95 | 6.96 | 1.15 | 526.3712 | 0.18274 | 151.2 | 6.27 | 0.99901 | 500.2001 | 0.22945 | 119.55 | 4.97 | 0.77367 | 523.9592 | 0.22515 | 134.92 | 5.52 | 0.84749 | 500.2046 | 0.22945 | 131.5 | 5.4 | 0.81298 | 500.3127 | 0.32927 | 100.03 | 4.03 | 0.58908 | 481.8027 | 0.41929 | 85.02 | 3.34 | 0.46034 | 500.4111 | 0.4558 | 84.36 | 3.24 | 0.45434 | 483.1585 | 0.4626 | 82.72 | 3.18 | 0.44018 | 469.1605 | 0.63734 | 64.4 | 2.42 | 0.32097 | 457.5481 | 0.70146 | 61.95 | 2.28 | 0.30013 | 459.8821 | 0.69986 | 66.01 | 2.37 | 0.31131 | 472.6423 | 0.79837 | 58.1 | 2.08 | 0.27191 | 450.4279 | 0.81548 | 59.85 | 2.1 | 0.26815 | 450.4166 | 0.96672 | 50.51 | 1.77 | 0.22974 | 455.0108 | 0.96242 | 56.45 | 2.08 | 0.24515 | 469.2094 | 0.94941 | 64.63 | 2.52 | 0.26831 | 469.2584 | 1.1383 | 53.95 | 2.1 | 0.22408 | 450.4955 | 1.1583 | 52.71 | 2.06 | 0.21591 | 490.7349 | 1.2253 | 56.02 | 2.21 | 0.22388 | 481.3153 | 1.3493 | 50.79 | 2.01 | 0.20104 | 491.6421 | 1.5533 | 48.7 | 1.92 | 0.18593 | 474.6699 | 1.8384 | 40.99 | 1.62 | 0.15382 | 469.2779 | 1.8474 | 44.43 | 1.73 | 0.15944 | 476.7202 | 1.9644 | 41.89 | 1.63 | 0.15106 | 462.0503 | 1.9914 | 41.16 | 1.61 | 0.1469 | 469.2706 | 2.1185 | 38.79 | 1.51 | 0.1389 | 464.7837 | 2.1275 | 41.8 | 1.6 | 0.14368 | 464.7903 | 2.4075 | 36.96 | 1.42 | 0.12708 | 486.6383 | 2.3605 | 40.84 | 1.53 | 0.13766 | 457.7804 | 2.7396 | 37.46 | 1.38 | 0.11946 | 443.4983 | 2.9397 | 32.47 | 1.22 | 0.10579 | 463.4436 | 2.8836 | 35.66 | 1.31 | 0.11413 | 449.1786 | 3.1687 | 30.27 | 1.14 | 0.09803 | 446.9021 | 3.1757 | 32.34 | 1.19 | 0.10122 | 436.4982 | 3.2087 | 31.92 | 1.17 | 0.09912 | 421.7938 | 3.7689 | 27.05 | 0.99635 | 0.08325 | 417.1069 | 4.0159 | 25.37 | 0.93442 | 0.07749 | 417.0664 | 4.0169 | 27.07 | 0.97521 | 0.08018 | 430.5427 | 4.1269 | 26.46 | 0.95189 | 0.07946 | 435.2226 | 4.356 | 25.11 | 0.90287 | 0.07523 | 420.9345 | 5.5392 | 22.19 | 0.85059 | 0.062 | 413.2042 | 5.5862 | 21.96 | 0.84231 | 0.06098 | 433.3985 | 6.9535 | 21.76 | 0.84758 | 0.05566 | 443.8849 | 7.1925 | 21.14 | 0.82178 | 0.05436 | 426.6708 | 7.3196 | 20.69 | 0.80536 | 0.05253 | 441.4784 | 7.2095 | 22.99 | 0.88489 | 0.05665 | 461.2939 | 8.1847 | 22.1 | 0.83427 | 0.0539 | 451.6649 | 9.081 | 19.92 | 0.75137 | 0.04835 | 440.4593 | 9.8072 | 19.86 | 0.73468 | 0.0468 | 485.0543 | 10.6421 | 21.17 | 0.84422 | 0.0468 | 473.5577 | 10.8523 | 20.76 | 0.82761 | 0.04672 | 552.645 | 11.5322 | 24.97 | 1.01 | 0.05284 | 505.1321 | 14.0527 | 20.43 | 0.82214 | 0.0416 | 507.6993 | 14.2628 | 20.16 | 0.81045 | 0.04131 | 528.9046 | 14.7729 | 21.55 | 0.85336 | 0.04317 | 526.3662 | 15.713 | 20.37 | 0.804 | 0.04023 | 517.1567 | 17.5435 | 19.89 | 0.77074 | 0.03845 | 510.5427 | 18.8237 | 18.44 | 0.71679 | 0.03496 | 504.0937 | 18.9038 | 18.33 | 0.71272 | 0.03462
496.0317 | 0.0023395 | 586.54 | 23.59 | 17.52 | 595.8292 | 0.0021795 | 1550 | 62.51 | 32.63 | 530.504 | 0.0022765 | 1950 | 71.91 | 34.41 | 530.504 | 0.009115 | 486.85 | 17.96 | 8.33 | 499.6253 | 0.0093382 | 589.05 | 21.81 | 8.88 | 534.4926 | 0.020465 | 508.81 | 18.8 | 5.69 | 499.3508 | 0.056373 | 243.36 | 9.59 | 2.3 | 499.5912 | 0.056353 | 267.78 | 10.55 | 2.41 | 458.3333 | 0.084831 | 175.81 | 6.96 | 1.52 | 464.1862 | 0.11663 | 151.25 | 5.83 | 1.19 | 466.6667 | 0.11643 | 163.39 | 6.18 | 1.24 | 500.1563 | 0.14793 | 148.43 | 6.05 | 1.08 | 529.4429 | 0.14453 | 172.29 | 7.15 | 1.21 | 555.5864 | 0.14183 | 196.47 | 8.12 | 1.33 | 579.0083 | 0.17604 | 175.04 | 7.12 | 1.14 | 550.2201 | 0.22085 | 138.53 | 5.65 | 0.88483 | 571.5919 | 0.21765 | 154.22 | 6.16 | 0.95689 | 545.6778 | 0.22155 | 150.46 | 6.03 | 0.91907 | 542.0054 | 0.31877 | 113.23 | 4.44 | 0.65947 | 518.8644 | 0.40668 | 95.37 | 3.65 | 0.51109 | 536.1547 | 0.44319 | 93.87 | 3.51 | 0.50078 | 517.6698 | 0.4494 | 92.1 | 3.45 | 0.48551 | 500.4379 | 0.62023 | 71.2 | 2.6 | 0.35172 | 486.1449 | 0.68325 | 68.12 | 2.44 | 0.32743 | 486.9339 | 0.68275 | 72.2 | 2.52 | 0.33791 | 500.4448 | 0.77916 | 63.52 | 2.22 | 0.295 | 500.4755 | 0.77916 | 70.58 | 2.59 | 0.31185 | 500.4629 | 0.9237 | 59.56 | 2.18 | 0.26716 | 511.8872 | 0.9152 | 67.84 | 2.63 | 0.29004 | 521.3438 | 0.90839 | 76.13 | 3 | 0.31161 | 521.3982 | 1.0892 | 63.55 | 2.5 | 0.26021 | 500.5506 | 1.1072 | 62.15 | 2.45 | 0.25102 | 539.8084 | 1.1792 | 64.91 | 2.55 | 0.25598 | 529.4469 | 1.2963 | 58.87 | 2.31 | 0.22997 | 536.3368 | 1.4993 | 55.7 | 2.16 | 0.21008 | 517.8217 | 1.7734 | 46.91 | 1.82 | 0.1739 | 508.3844 | 1.7864 | 50.32 | 1.92 | 0.17855 | 516.4468 | 1.9004 | 47.42 | 1.81 | 0.16909 | 500.5545 | 1.9244 | 46.62 | 1.78 | 0.16454 | 508.3765 | 2.0474 | 43.92 | 1.68 | 0.15552 | 500.5363 | 2.0614 | 46.9 | 1.76 | 0.15957 | 500.5434 | 2.3335 | 41.47 | 1.55 | 0.14111 | 521.3982 | 2.2945 | 45.43 | 1.66 | 0.15163 | 488.2991 | 2.6646 | 41.41 | 1.49 | 0.13088 | 475.1768 | 2.8526 | 36.16 | 1.33 | 0.11669 | 494.3398 | 2.8056 | 39.41 | 1.42 | 0.12501 | 481.2628 | 3.0756 | 33.7 | 1.24 | 0.10804 | 476.6955 | 3.0887 | 35.76 | 1.28 | 0.11088 | 465.5981 | 3.1197 | 35.3 | 1.27 | 0.10861 | 449.9134 | 3.6608 | 29.92 | 1.08 | 0.09129 | 444.9141 | 3.9009 | 28.07 | 1.01 | 0.08496 | 469.1996 | 3.8108 | 32.53 | 1.24 | 0.09478 | 484.3605 | 3.9198 | 31.77 | 1.21 | 0.09383 | 489.6254 | 4.1389 | 30.15 | 1.15 | 0.08879 | 467.705 | 5.2871 | 26.14 | 1.02 | 0.07192 | 459.1157 | 5.3291 | 25.88 | 1.01 | 0.07077 | 472.7983 | 6.6964 | 24.89 | 0.95644 | 0.06284 | 484.2381 | 6.9324 | 24.17 | 0.92665 | 0.06132 | 465.4591 | 7.0475 | 23.66 | 0.90876 | 0.05929 | 478.2682 | 6.9684 | 26.01 | 0.98235 | 0.0633 | 496.778 | 7.9366 | 24.75 | 0.91473 | 0.05966 | 486.4084 | 8.8028 | 22.31 | 0.82397 | 0.05351 | 503.3821 | 9.2779 | 24.34 | 0.97044 | 0.05613 | 545.686 | 10.1619 | 25.28 | 1.03 | 0.05478 | 532.7524 | 10.3521 | 24.79 | 1.01 | 0.0547 | 607.9095 | 11.152 | 28.74 | 1.14 | 0.05977 | 555.6454 | 13.5725 | 23.53 | 0.93143 | 0.04705 | 558.4692 | 13.7626 | 23.22 | 0.91819 | 0.04672 | 576.9869 | 14.3227 | 24.49 | 0.94918 | 0.04826 | 574.2176 | 15.2327 | 23.13 | 0.89396 | 0.04491 | 560.2531 | 17.0533 | 22.36 | 0.84628 | 0.04256 | 553.0879 | 18.2835 | 20.74 | 0.78742 | 0.03873 | 546.1015 | 18.3635 | 20.62 | 0.7831 | 0.03836
545.6349 | 0.0022515 | 679.5 | 27.16 | 20.02 | 645.4816 | 0.0021194 | 1750 | 68.71 | 36.32 | 563.6605 | 0.0022245 | 2140 | 76.89 | 37.41 | 563.6605 | 0.0089039 | 534.27 | 19.21 | 9.06 | 562.0784 | 0.008913 | 706.15 | 27.44 | 10.47 | 570.1254 | 0.019964 | 561.67 | 20.25 | 6.22 | 549.2859 | 0.054252 | 282.01 | 11.05 | 2.63 | 545.0086 | 0.054412 | 306.37 | 11.89 | 2.73 | 500 | 0.081719 | 201.47 | 7.86 | 1.72 | 499.8929 | 0.11303 | 169.86 | 6.4 | 1.32 | 533.3333 | 0.11012 | 201.15 | 8.17 | 1.5 | 562.6758 | 0.14113 | 178.01 | 7.36 | 1.27 | 588.2699 | 0.13883 | 202.47 | 8.34 | 1.4 | 611.1451 | 0.13693 | 227.14 | 9.21 | 1.51 | 631.6454 | 0.17063 | 199.7 | 7.93 | 1.28 | 600.2401 | 0.21374 | 158.21 | 6.3 | 0.99773 | 619.2245 | 0.21134 | 174.15 | 6.78 | 1.07 | 591.1509 | 0.21494 | 170.05 | 6.64 | 1.03 | 583.6981 | 0.30986 | 126.83 | 4.84 | 0.73083 | 555.9262 | 0.39588 | 106.03 | 3.95 | 0.56255 | 571.8983 | 0.43219 | 103.64 | 3.77 | 0.54779 | 552.1811 | 0.43809 | 101.73 | 3.71 | 0.53145 | 531.7153 | 0.60522 | 78.18 | 2.78 | 0.38288 | 514.7416 | 0.66714 | 74.45 | 2.6 | 0.3551 | 541.0377 | 0.65394 | 84.99 | 3.11 | 0.3921 | 556.0498 | 0.74695 | 74.73 | 2.73 | 0.34198 | 563.0349 | 0.74335 | 84.62 | 3.26 | 0.36777 | 563.0208 | 0.88138 | 71.4 | 2.75 | 0.31506 | 568.7635 | 0.87798 | 79.76 | 3.13 | 0.33595 | 573.4782 | 0.87518 | 88.12 | 3.45 | 0.35576 | 573.538 | 1.0492 | 73.55 | 2.88 | 0.29705 | 550.6057 | 1.0652 | 71.99 | 2.82 | 0.28689 | 588.8819 | 1.1402 | 74.13 | 2.86 | 0.28861 | 577.5784 | 1.2543 | 67.25 | 2.6 | 0.2594 | 581.0316 | 1.4533 | 62.94 | 2.39 | 0.2346 | 560.9735 | 1.7183 | 53.03 | 2.02 | 0.19432 | 547.4909 | 1.7344 | 56.39 | 2.11 | 0.19796 | 556.1735 | 1.8454 | 53.13 | 1.98 | 0.18739 | 539.0586 | 1.8684 | 52.26 | 1.95 | 0.18247 | 547.4824 | 1.9884 | 49.22 | 1.84 | 0.1724 | 536.2889 | 2.0044 | 52.16 | 1.91 | 0.17569 | 536.2966 | 2.2695 | 46.12 | 1.69 | 0.15534 | 556.1581 | 2.2375 | 50.14 | 1.79 | 0.16578 | 549.3365 | 2.5415 | 49.62 | 1.89 | 0.15416 | 506.8552 | 2.7766 | 39.95 | 1.43 | 0.12775 | 556.1323 | 2.6765 | 47.22 | 1.79 | 0.14718 | 513.347 | 2.9956 | 37.22 | 1.33 | 0.1182 | 536.2825 | 2.9436 | 42.84 | 1.63 | 0.13057 | 523.7979 | 2.9716 | 42.32 | 1.61 | 0.12799 | 506.1526 | 3.4817 | 35.91 | 1.37 | 0.10771 | 500.5283 | 3.7088 | 33.69 | 1.29 | 0.10025 | 521.3329 | 3.6487 | 38.26 | 1.49 | 0.10976 | 538.1784 | 3.7558 | 37.34 | 1.45 | 0.10856 | 544.0282 | 3.9678 | 35.42 | 1.37 | 0.10268 | 514.4755 | 5.083 | 30.26 | 1.17 | 0.08208 | 505.0273 | 5.121 | 29.97 | 1.16 | 0.0808 | 512.1982 | 6.4793 | 28.13 | 1.06 | 0.07016 | 524.5912 | 6.7143 | 27.3 | 1.03 | 0.0684 | 504.2473 | 6.8194 | 26.74 | 1.01 | 0.06618 | 515.0581 | 6.7623 | 29.12 | 1.08 | 0.07005 | 567.7463 | 7.5384 | 30.28 | 1.2 | 0.0714 | 555.8953 | 8.3566 | 27.3 | 1.08 | 0.06403 | 566.3049 | 8.8717 | 29.05 | 1.18 | 0.06567 | 606.3178 | 9.7907 | 29.56 | 1.19 | 0.0629 | 591.9472 | 9.9659 | 29 | 1.17 | 0.0628 | 663.174 | 10.8419 | 32.63 | 1.26 | 0.06676 | 606.1586 | 13.1723 | 26.73 | 1.04 | 0.05257 | 609.2391 | 13.3624 | 26.37 | 1.02 | 0.05218 | 625.0691 | 13.9525 | 27.51 | 1.04 | 0.05338 | 622.0691 | 14.8426 | 25.98 | 0.98024 | 0.04964 | 603.3495 | 16.6431 | 24.9 | 0.91923 | 0.0467 | 595.6332 | 17.8232 | 23.11 | 0.85568 | 0.04253 | 588.1093 | 17.9033 | 22.98 | 0.85113 | 0.04214
595.2381 | 0.0021795 | 775.82 | 30.54 | 22.54 | 695.1341 | 0.0020694 | 1960 | 74.69 | 40.03 | 596.817 | 0.0021775 | 2330 | 81.79 | 40.43 | 596.817 | 0.0087178 | 582.76 | 20.43 | 9.79 | 624.5316 | 0.0085798 | 828.31 | 32.49 | 12.07 | 641.3911 | 0.019144 | 670.98 | 25.51 | 7.3 | 599.221 | 0.052511 | 322.05 | 12.43 | 2.96 | 590.426 | 0.052792 | 346.24 | 13.17 | 3.05 | 541.6667 | 0.079118 | 228.05 | 8.72 | 1.93 | 571.3061 | 0.10722 | 208.7 | 8.44 | 1.6 | 600 | 0.10522 | 240.86 | 9.92 | 1.77 | 625.1954 | 0.13583 | 208.89 | 8.56 | 1.47 | 647.0969 | 0.13423 | 233.78 | 9.44 | 1.59 | 666.7037 | 0.13283 | 258.83 | 10.25 | 1.7 | 684.2826 | 0.16613 | 225.08 | 8.71 | 1.43 | 650.2601 | 0.20784 | 178.49 | 6.93 | 1.11 | 666.8572 | 0.20604 | 194.63 | 7.37 | 1.18 | 636.6241 | 0.20934 | 190.2 | 7.23 | 1.14 | 625.3909 | 0.30226 | 140.79 | 5.23 | 0.80293 | 592.9879 | 0.38647 | 116.95 | 4.24 | 0.61456 | 607.642 | 0.42268 | 113.64 | 4.03 | 0.59525 | 586.6924 | 0.42809 | 111.6 | 3.96 | 0.57788 | 562.9926 | 0.59202 | 85.32 | 2.96 | 0.41437 | 571.9351 | 0.64013 | 87.53 | 3.19 | 0.41133 | 608.6674 | 0.62562 | 101.7 | 3.9 | 0.46119 | 625.556 | 0.71523 | 89.35 | 3.42 | 0.40181 | 625.5943 | 0.71523 | 99.28 | 3.87 | 0.42472 | 625.5787 | 0.84806 | 83.77 | 3.26 | 0.36383 | 625.6399 | 0.84806 | 92.15 | 3.58 | 0.38259 | 625.6126 | 0.84806 | 100.52 | 3.87 | 0.40053 | 625.6778 | 1.0162 | 83.9 | 3.23 | 0.3344 | 600.6607 | 1.0312 | 82.18 | 3.17 | 0.32331 | 637.9554 | 1.1082 | 83.63 | 3.16 | 0.32162 | 625.7099 | 1.2182 | 75.9 | 2.87 | 0.28919 | 625.7263 | 1.4153 | 70.39 | 2.61 | 0.25939 | 604.1253 | 1.6713 | 59.34 | 2.21 | 0.21499 | 586.5974 | 1.6893 | 62.63 | 2.28 | 0.21761 | 595.9002 | 1.7984 | 58.99 | 2.15 | 0.2059 | 577.5628 | 1.8194 | 58.05 | 2.12 | 0.20062 | 586.5882 | 1.9374 | 54.66 | 1.99 | 0.18949 | 572.0415 | 1.9554 | 57.56 | 2.06 | 0.19201 | 572.0497 | 2.2134 | 50.88 | 1.82 | 0.16974 | 625.6778 | 2.1434 | 59.9 | 2.26 | 0.19448 | 610.3739 | 2.4445 | 58.2 | 2.24 | 0.17788 | 570.2121 | 2.6515 | 47.83 | 1.82 | 0.15029 | 617.9248 | 2.5745 | 55.36 | 2.13 | 0.16975 | 577.5154 | 2.8625 | 44.52 | 1.69 | 0.13887 | 595.8694 | 2.8305 | 50.25 | 1.94 | 0.15064 | 581.9976 | 2.8545 | 49.66 | 1.92 | 0.14777 | 562.3917 | 3.3407 | 42.18 | 1.63 | 0.12451 | 556.1426 | 3.5577 | 39.58 | 1.53 | 0.1159 | 573.4662 | 3.5167 | 44.23 | 1.71 | 0.12502 | 591.9962 | 3.6237 | 43.13 | 1.66 | 0.12353 | 598.431 | 3.8297 | 40.9 | 1.58 | 0.1168 | 561.246 | 4.9139 | 34.54 | 1.32 | 0.09241 | 550.9389 | 4.949 | 34.22 | 1.31 | 0.091 | 551.5981 | 6.2962 | 31.48 | 1.16 | 0.07757 | 564.9444 | 6.5282 | 30.53 | 1.12 | 0.07557 | 543.0356 | 6.6253 | 29.92 | 1.1 | 0.07317 | 588.6378 | 6.4322 | 35.6 | 1.41 | 0.08379 | 638.7146 | 7.2353 | 36.07 | 1.46 | 0.08334 | 625.3822 | 8.0155 | 32.52 | 1.31 | 0.07475 | 629.2276 | 8.5516 | 33.96 | 1.37 | 0.07536 | 666.9496 | 9.4886 | 34 | 1.35 | 0.07109 | 651.1419 | 9.6537 | 33.36 | 1.32 | 0.071 | 718.4384 | 10.5818 | 36.62 | 1.38 | 0.07377 | 656.6718 | 12.8322 | 30.01 | 1.14 | 0.05813 | 660.009 | 13.0222 | 29.61 | 1.12 | 0.05769 | 673.1514 | 13.6323 | 30.61 | 1.13 | 0.05853 | 669.9206 | 14.5024 | 28.89 | 1.06 | 0.05439 | 646.4458 | 16.2829 | 27.49 | 0.9899 | 0.05085 | 638.1784 | 17.433 | 25.54 | 0.92183 | 0.04636 | 630.1171 | 17.5031 | 25.39 | 0.91709 | 0.04593
644.8413 | 0.0021204 | 875.08 | 33.77 | 25.1 | 744.7865 | 0.0020264 | 2160 | 80.48 | 43.75 | 663.13 | 0.0021004 | 2730 | 99.66 | 46.53 | 663.13 | 0.0084077 | 682.56 | 24.89 | 11.27 | 686.9848 | 0.0083126 | 954.8 | 37.15 | 13.7 | 712.6568 | 0.018504 | 784.51 | 30.18 | 8.38 | 649.1561 | 0.051061 | 363.32 | 13.74 | 3.3 | 635.8434 | 0.051421 | 387.25 | 14.4 | 3.37 | 583.3333 | 0.076917 | 255.44 | 9.54 | 2.13 | 642.7194 | 0.10272 | 249.43 | 10.23 | 1.88 | 666.6667 | 0.10152 | 282.21 | 11.52 | 2.04 | 687.7149 | 0.13153 | 240.87 | 9.69 | 1.67 | 705.9239 | 0.13042 | 266.09 | 10.5 | 1.78 | 722.2623 | 0.12952 | 291.41 | 11.24 | 1.89 | 736.9197 | 0.16233 | 251.11 | 9.46 | 1.58 | 700.2801 | 0.20284 | 199.31 | 7.53 | 1.23 | 714.4899 | 0.20154 | 215.6 | 7.95 | 1.29 | 682.0972 | 0.20454 | 210.85 | 7.8 | 1.25 | 667.0836 | 0.29566 | 155.09 | 5.61 | 0.87557 | 630.0497 | 0.37827 | 128.13 | 4.53 | 0.66699 | 643.3856 | 0.41428 | 123.85 | 4.28 | 0.64307 | 621.2038 | 0.41938 | 121.69 | 4.21 | 0.6247 | 625.5474 | 0.56991 | 100.03 | 3.62 | 0.47812 | 643.427 | 0.61362 | 104.59 | 4 | 0.48283 | 676.2971 | 0.60351 | 119.09 | 4.62 | 0.53127 | 695.0623 | 0.69052 | 104.56 | 4.04 | 0.46241 | 688.1537 | 0.69272 | 114.46 | 4.42 | 0.48232 | 688.1365 | 0.82145 | 96.57 | 3.73 | 0.41316 | 682.5162 | 0.82355 | 104.93 | 4.02 | 0.42971 | 677.747 | 0.82545 | 113.29 | 4.27 | 0.44572 | 677.8176 | 0.98948 | 94.55 | 3.56 | 0.37211 | 650.7158 | 1.0032 | 92.68 | 3.5 | 0.36014 | 687.0289 | 1.0812 | 93.39 | 3.45 | 0.35489 | 673.8415 | 1.1882 | 84.78 | 3.14 | 0.31924 | 670.421 | 1.3833 | 78.03 | 2.83 | 0.28438 | 647.2771 | 1.6323 | 65.81 | 2.39 | 0.23585 | 625.7039 | 1.6513 | 69.03 | 2.46 | 0.23744 | 635.6269 | 1.7583 | 65 | 2.31 | 0.22458 | 616.067 | 1.7773 | 63.99 | 2.28 | 0.21896 | 625.6941 | 1.8934 | 60.24 | 2.14 | 0.20674 | 643.5467 | 1.8744 | 68.72 | 2.59 | 0.22508 | 643.5559 | 2.1224 | 60.74 | 2.29 | 0.19893 | 695.1976 | 2.0694 | 70.05 | 2.68 | 0.22353 | 671.4113 | 2.3664 | 67.09 | 2.57 | 0.20188 | 633.569 | 2.5525 | 56.05 | 2.16 | 0.17321 | 679.7172 | 2.4934 | 63.79 | 2.44 | 0.19258 | 641.6838 | 2.7585 | 52.12 | 2 | 0.15987 | 655.4564 | 2.7385 | 57.93 | 2.22 | 0.17097 | 640.1974 | 2.7605 | 57.27 | 2.2 | 0.16782 | 618.6309 | 3.2276 | 48.69 | 1.87 | 0.14156 | 611.7569 | 3.4356 | 45.69 | 1.76 | 0.13179 | 625.5995 | 3.4086 | 50.4 | 1.92 | 0.14049 | 645.814 | 3.5156 | 49.12 | 1.87 | 0.13869 | 652.8338 | 3.7167 | 46.57 | 1.77 | 0.13109 | 608.0165 | 4.7729 | 38.95 | 1.46 | 0.10286 | 596.8505 | 4.8049 | 38.6 | 1.45 | 0.10134 | 630.3978 | 6.0021 | 38.43 | 1.52 | 0.09263 | 645.6507 | 6.2321 | 37.23 | 1.47 | 0.0901 | 620.6121 | 6.3151 | 36.53 | 1.45 | 0.08737 | 662.2175 | 6.1811 | 42.38 | 1.71 | 0.09774 | 709.6829 | 6.9982 | 42.08 | 1.69 | 0.09539 | 694.8691 | 7.7493 | 37.94 | 1.52 | 0.08557 | 692.1504 | 8.2955 | 39.04 | 1.54 | 0.08512 | 727.5814 | 9.2415 | 38.56 | 1.49 | 0.07933 | 710.3366 | 9.3986 | 37.85 | 1.47 | 0.07924 | 773.7029 | 10.3616 | 40.7 | 1.5 | 0.0808 | 707.185 | 12.552 | 33.38 | 1.23 | 0.0637 | 710.779 | 12.7321 | 32.93 | 1.21 | 0.06321 | 721.2336 | 13.3622 | 33.78 | 1.22 | 0.06369 | 717.772 | 14.2222 | 31.87 | 1.14 | 0.05914 | 689.5422 | 15.9727 | 30.14 | 1.06 | 0.05502 | 680.7236 | 17.1029 | 28.01 | 0.98608 | 0.0502 | 672.1249 | 17.1629 | 27.86 | 0.98117 | 0.04975
694.4444 | 0.0020694 | 976.96 | 36.87 | 27.66 | 794.4389 | 0.0019894 | 2380 | 86.09 | 47.48 | 746.0212 | 0.0020254 | 3250 | 123.96 | 54.21 | 746.0212 | 0.0081065 | 811.94 | 30.97 | 13.14 | 749.4379 | 0.0080965 | 1090 | 41.52 | 15.33 | 783.9225 | 0.017993 | 901.6 | 34.45 | 9.47 | 699.0912 | 0.04984 | 405.68 | 15 | 3.64 | 726.6782 | 0.04925 | 472.19 | 18.77 | 4.02 | 666.6667 | 0.073405 | 312.33 | 12.49 | 2.55 | 714.1327 | 0.099289 | 291.74 | 11.86 | 2.16 | 733.3333 | 0.098488 | 324.96 | 13.02 | 2.31 | 750.2344 | 0.12812 | 273.8 | 10.76 | 1.87 | 764.7509 | 0.12732 | 299.24 | 11.5 | 1.98 | 777.821 | 0.12672 | 324.76 | 12.19 | 2.08 | 789.5568 | 0.15913 | 277.71 | 10.19 | 1.72 | 750.3001 | 0.19864 | 220.6 | 8.11 | 1.34 | 762.1225 | 0.19774 | 237.01 | 8.51 | 1.4 | 727.5704 | 0.20044 | 231.96 | 8.35 | 1.36 | 708.7763 | 0.28995 | 169.69 | 5.98 | 0.9486 | 667.1114 | 0.37107 | 139.54 | 4.81 | 0.71976 | 714.8729 | 0.40037 | 144.84 | 5.21 | 0.73947 | 690.2264 | 0.40477 | 142.43 | 5.14 | 0.71922 | 703.7408 | 0.5483 | 119.15 | 4.52 | 0.55876 | 714.9189 | 0.59291 | 122.3 | 4.72 | 0.55514 | 743.9269 | 0.5858 | 137.06 | 5.27 | 0.6019 | 764.5685 | 0.67081 | 120.26 | 4.61 | 0.52342 | 750.7132 | 0.67441 | 130.09 | 4.95 | 0.5403 | 750.6944 | 0.79974 | 109.75 | 4.17 | 0.46281 | 739.3926 | 0.80334 | 118.07 | 4.43 | 0.47713 | 729.8813 | 0.80644 | 126.39 | 4.65 | 0.49118 | 729.9575 | 0.96677 | 105.48 | 3.88 | 0.41003 | 700.7708 | 0.97908 | 103.47 | 3.82 | 0.39723 | 736.1024 | 1.0592 | 103.38 | 3.73 | 0.38833 | 721.973 | 1.1622 | 93.87 | 3.39 | 0.34946 | 715.1158 | 1.3542 | 85.84 | 3.04 | 0.30951 | 690.4289 | 1.5973 | 72.43 | 2.57 | 0.25684 | 703.9169 | 1.5883 | 82.23 | 3.09 | 0.27748 | 715.0802 | 1.6923 | 77.39 | 2.9 | 0.26228 | 693.0754 | 1.7083 | 76.26 | 2.86 | 0.256 | 703.9059 | 1.8213 | 71.76 | 2.69 | 0.24157 | 715.0518 | 1.8123 | 80.32 | 3.07 | 0.25852 | 715.0621 | 2.0514 | 70.99 | 2.71 | 0.22845 | 764.7173 | 2.0113 | 80.53 | 3.06 | 0.25277 | 732.4487 | 2.3024 | 76.24 | 2.88 | 0.22605 | 696.9259 | 2.4744 | 64.55 | 2.47 | 0.19636 | 741.5097 | 2.4274 | 72.48 | 2.74 | 0.21556 | 705.8522 | 2.6755 | 59.99 | 2.29 | 0.18106 | 715.0433 | 2.6645 | 65.84 | 2.49 | 0.19145 | 698.3972 | 2.6835 | 65.12 | 2.46 | 0.18804 | 674.8701 | 3.1346 | 55.41 | 2.1 | 0.15879 | 667.3711 | 3.3356 | 52 | 1.97 | 0.14785 | 677.7328 | 3.3196 | 56.75 | 2.12 | 0.15609 | 699.6319 | 3.4266 | 55.28 | 2.06 | 0.15396 | 707.2367 | 3.6226 | 52.39 | 1.95 | 0.14547 | 654.787 | 4.6538 | 43.49 | 1.59 | 0.11341 | 642.762 | 4.6828 | 43.1 | 1.58 | 0.11178 | 709.1975 | 5.779 | 45.69 | 1.84 | 0.10788 | 726.3571 | 6.008 | 44.22 | 1.77 | 0.10478 | 698.1886 | 6.079 | 43.43 | 1.74 | 0.10174 | 735.7973 | 5.985 | 49.41 | 1.98 | 0.1118 | 780.6512 | 6.8101 | 48.27 | 1.9 | 0.10749 | 764.356 | 7.5362 | 43.54 | 1.71 | 0.09645 | 755.0731 | 8.0863 | 44.25 | 1.71 | 0.09493 | 788.2132 | 9.0384 | 43.24 | 1.63 | 0.08758 | 769.5313 | 9.1875 | 42.45 | 1.6 | 0.08751 | 828.9674 | 10.1815 | 44.86 | 1.61 | 0.08781 | 757.6982 | 12.3119 | 36.82 | 1.32 | 0.06928 | 761.5489 | 12.4919 | 36.32 | 1.3 | 0.06874 | 769.3158 | 13.1321 | 37 | 1.3 | 0.06885 | 765.6235 | 13.9721 | 34.9 | 1.22 | 0.0639 | 732.6386 | 15.7126 | 32.84 | 1.13 | 0.0592 | 723.2688 | 16.8127 | 30.53 | 1.05 | 0.05404 | 714.1327 | 16.8727 | 30.37 | 1.04 | 0.05357
793.6508 | 0.0019903 | 1190 | 47.64 | 32.82 | 844.0914 | 0.0019583 | 2590 | 91.55 | 51.2 | 828.9125 | 0.0019674 | 3790 | 145.51 | 61.91 | 828.9125 | 0.0078744 | 945.63 | 36.35 | 15.01 | 811.8911 | 0.0079174 | 1220 | 45.66 | 16.96 | 855.1881 | 0.017593 | 1020 | 38.45 | 10.56 | 798.9614 | 0.047919 | 493.13 | 19.46 | 4.32 | 817.5129 | 0.047629 | 560.44 | 22.56 | 4.67 | 750 | 0.070763 | 371.63 | 15.06 | 2.98 | 785.546 | 0.096547 | 335.4 | 13.37 | 2.44 | 800 | 0.096057 | 368.9 | 14.43 | 2.59 | 812.754 | 0.12522 | 307.54 | 11.77 | 2.07 | 823.5779 | 0.12482 | 333.14 | 12.46 | 2.17 | 833.3796 | 0.12442 | 358.8 | 13.11 | 2.27 | 842.1939 | 0.15633 | 304.8 | 10.89 | 1.87 | 800.3201 | 0.19503 | 242.31 | 8.68 | 1.46 | 809.7552 | 0.19443 | 258.81 | 9.05 | 1.52 | 773.0435 | 0.19693 | 253.47 | 8.89 | 1.47 | 750.469 | 0.28505 | 184.55 | 6.34 | 1.02 | 741.2349 | 0.35906 | 162.96 | 5.84 | 0.82593 | 804.232 | 0.38686 | 171.99 | 6.48 | 0.86065 | 776.5047 | 0.39067 | 169.31 | 6.39 | 0.83824 | 781.9342 | 0.53159 | 138.95 | 5.32 | 0.6399 | 786.4108 | 0.5765 | 140.58 | 5.38 | 0.62785 | 811.5566 | 0.57159 | 155.53 | 5.88 | 0.67275 | 834.0747 | 0.6549 | 136.38 | 5.15 | 0.58456 | 813.2726 | 0.65941 | 146.12 | 5.44 | 0.59842 | 813.2523 | 0.78193 | 123.27 | 4.59 | 0.51259 | 796.2689 | 0.78643 | 131.51 | 4.82 | 0.52467 | 782.0157 | 0.79043 | 139.77 | 5.03 | 0.53677 | 782.0973 | 0.94756 | 116.64 | 4.19 | 0.44808 | 750.8259 | 0.95867 | 114.5 | 4.13 | 0.43449 | 785.1759 | 1.0392 | 113.56 | 4 | 0.42186 | 770.1045 | 1.1402 | 103.15 | 3.63 | 0.37977 | 804.5052 | 1.3092 | 101.89 | 3.79 | 0.35996 | 776.7325 | 1.5423 | 86.04 | 3.21 | 0.29906 | 782.1299 | 1.5393 | 95.9 | 3.64 | 0.31779 | 794.5336 | 1.6413 | 90.22 | 3.42 | 0.30019 | 770.0838 | 1.6553 | 88.97 | 3.38 | 0.29332 | 782.1177 | 1.7653 | 83.68 | 3.18 | 0.27663 | 786.557 | 1.7623 | 92.28 | 3.5 | 0.29212 | 786.5683 | 1.9953 | 81.55 | 3.1 | 0.2581 | 834.2371 | 1.9643 | 91.28 | 3.42 | 0.28205 | 793.4861 | 2.2504 | 85.63 | 3.17 | 0.2503 | 760.2828 | 2.4104 | 73.3 | 2.76 | 0.21964 | 803.3022 | 2.3734 | 81.38 | 3.01 | 0.2386 | 770.0205 | 2.6074 | 68.08 | 2.56 | 0.20234 | 774.6303 | 2.6034 | 73.95 | 2.74 | 0.212 | 756.5969 | 2.6204 | 73.18 | 2.71 | 0.20834 | 731.1093 | 3.0575 | 62.31 | 2.32 | 0.17613 | 722.9854 | 3.2535 | 58.49 | 2.18 | 0.16401 | 729.8661 | 3.2435 | 63.27 | 2.31 | 0.17177 | 753.4497 | 3.3506 | 61.59 | 2.24 | 0.16929 | 761.6395 | 3.5436 | 58.36 | 2.12 | 0.15991 | 748.328 | 4.4657 | 52.86 | 2.07 | 0.13467 | 734.5852 | 4.4907 | 52.43 | 2.06 | 0.13283 | 787.9972 | 5.6069 | 53.2 | 2.12 | 0.12319 | 807.0634 | 5.8349 | 51.44 | 2.05 | 0.1195 | 775.7651 | 5.8969 | 50.57 | 2.02 | 0.11618 | 809.377 | 5.8299 | 56.65 | 2.23 | 0.12589 | 851.6195 | 6.658 | 54.62 | 2.1 | 0.11958 | 833.8429 | 7.3651 | 49.27 | 1.9 | 0.10732 | 817.9959 | 7.9152 | 49.6 | 1.87 | 0.10474 | 848.845 | 8.8693 | 48.01 | 1.77 | 0.09582 | 828.726 | 9.0114 | 47.14 | 1.74 | 0.09576 | 884.2319 | 10.0314 | 49.09 | 1.72 | 0.09481 | 808.2114 | 12.1118 | 40.32 | 1.41 | 0.07486 | 812.3188 | 12.2818 | 39.77 | 1.39 | 0.07427 | 817.3981 | 12.9319 | 40.28 | 1.38 | 0.074 | 813.475 | 13.762 | 37.98 | 1.3 | 0.06864 | 775.735 | 15.4724 | 35.58 | 1.19 | 0.06336 | 765.8141 | 16.5526 | 33.1 | 1.11 | 0.05788 | 756.1405 | 16.6126 | 32.93 | 1.1 | 0.05739
892.8571 | 0.0019313 | 1410 | 56.98 | 37.97 | 893.7438 | 0.0019313 | 2810 | 96.85 | 54.91 | 911.8037 | 0.0019223 | 4340 | 165.22 | 69.57 | 911.8037 | 0.0076932 | 1080 | 41.28 | 16.87 | 874.3442 | 0.0077693 | 1350 | 49.62 | 18.59 | 926.4538 | 0.017253 | 1140 | 42.21 | 11.65 | 898.8315 | 0.046498 | 583.67 | 23.31 | 5 | 908.3477 | 0.046388 | 651.37 | 25.98 | 5.32 | 833.3333 | 0.068732 | 432.92 | 17.39 | 3.41 | 856.9592 | 0.094326 | 380.19 | 14.8 | 2.72 | 866.6667 | 0.094066 | 413.87 | 15.78 | 2.86 | 875.2735 | 0.12282 | 342 | 12.75 | 2.27 | 882.4048 | 0.12262 | 367.69 | 13.39 | 2.37 | 888.9383 | 0.12242 | 393.43 | 14 | 2.46 | 894.831 | 0.15402 | 332.34 | 11.56 | 2.01 | 850.3401 | 0.19193 | 264.4 | 9.23 | 1.57 | 857.3878 | 0.19153 | 280.96 | 9.58 | 1.63 | 818.5167 | 0.19383 | 275.34 | 9.42 | 1.58 | 833.8545 | 0.27675 | 214.99 | 7.66 | 1.17 | 833.8893 | 0.34755 | 193.21 | 7.24 | 0.95907 | 893.5912 | 0.37656 | 199.99 | 7.59 | 0.98182 | 862.783 | 0.37986 | 197.04 | 7.5 | 0.95747 | 860.1276 | 0.51838 | 159.31 | 6.05 | 0.72109 | 857.9027 | 0.56329 | 159.33 | 6 | 0.70061 | 879.1863 | 0.55989 | 174.42 | 6.46 | 0.74356 | 903.581 | 0.64199 | 152.86 | 5.65 | 0.6456 | 875.832 | 0.6468 | 162.48 | 5.91 | 0.65652 | 875.8101 | 0.76712 | 137.06 | 4.99 | 0.56233 | 853.1453 | 0.77222 | 145.23 | 5.19 | 0.57223 | 834.1501 | 0.77673 | 153.41 | 5.38 | 0.5824 | 834.2371 | 0.93105 | 128.02 | 4.49 | 0.48614 | 800.881 | 0.94136 | 125.75 | 4.42 | 0.47182 | 883.3229 | 1.0072 | 134.45 | 4.97 | 0.48892 | 866.3676 | 1.1052 | 122.19 | 4.52 | 0.44046 | 893.8947 | 1.2742 | 118.43 | 4.46 | 0.41041 | 863.0362 | 1.4992 | 100.1 | 3.77 | 0.34135 | 860.3429 | 1.5002 | 109.96 | 4.15 | 0.35814 | 873.987 | 1.6002 | 103.4 | 3.9 | 0.33812 | 847.0922 | 1.6133 | 102.04 | 3.86 | 0.33069 | 860.3294 | 1.7213 | 95.94 | 3.62 | 0.31172 | 858.0622 | 1.7223 | 104.55 | 3.91 | 0.32574 | 858.0745 | 1.9503 | 92.38 | 3.45 | 0.28778 | 903.7568 | 1.9253 | 102.27 | 3.76 | 0.31128 | 854.5235 | 2.2073 | 95.22 | 3.45 | 0.27454 | 823.6397 | 2.3574 | 82.27 | 3.04 | 0.24296 | 865.0947 | 2.3284 | 90.47 | 3.27 | 0.26162 | 834.1889 | 2.5524 | 76.37 | 2.81 | 0.22364 | 834.2172 | 2.5524 | 82.24 | 2.98 | 0.23256 | 814.7967 | 2.5674 | 81.42 | 2.95 | 0.22868 | 787.3484 | 2.9935 | 69.37 | 2.52 | 0.19351 | 778.5996 | 3.1845 | 65.13 | 2.37 | 0.18023 | 834.1327 | 3.1255 | 76.69 | 2.99 | 0.20323 | 861.0854 | 3.2325 | 74.57 | 2.9 | 0.2 | 870.4451 | 3.4205 | 70.63 | 2.74 | 0.18881 | 841.8689 | 4.3256 | 62.59 | 2.49 | 0.15599 | 826.4083 | 4.3457 | 62.1 | 2.47 | 0.15396 | 866.7969 | 5.4708 | 60.92 | 2.39 | 0.1385 | 887.7698 | 5.6978 | 58.85 | 2.3 | 0.1342 | 853.3416 | 5.7528 | 57.91 | 2.27 | 0.13062 | 882.9567 | 5.7058 | 64.06 | 2.46 | 0.13994 | 922.5878 | 6.5339 | 61.1 | 2.29 | 0.13163 | 903.3298 | 7.225 | 55.13 | 2.07 | 0.11817 | 880.9187 | 7.7722 | 55.05 | 2.02 | 0.11453 | 909.4767 | 8.7272 | 52.87 | 1.9 | 0.10403 | 887.9207 | 8.8633 | 51.93 | 1.86 | 0.104 | 939.4964 | 9.8954 | 53.38 | 1.82 | 0.10177 | 858.7246 | 11.9317 | 43.87 | 1.5 | 0.08042 | 863.0887 | 12.1017 | 43.27 | 1.48 | 0.07978 | 865.4803 | 12.7618 | 43.61 | 1.46 | 0.07914 | 861.3264 | 13.5819 | 41.11 | 1.37 | 0.07338 | 861.9278 | 15.0922 | 41.18 | 1.43 | 0.07167 | 850.9045 | 16.1323 | 38.33 | 1.33 | 0.06555 | 840.1561 | 16.1824 | 38.14 | 1.33 | 0.06501
992.0635 | 0.0018873 | 1630 | 65.42 | 43.08 | 993.0487 | 0.0018863 | 3260 | 116.02 | 62.3 | 994.695 | 0.0018863 | 4900 | 183.56 | 77.18 | 994.695 | 0.0075481 | 1220 | 45.86 | 18.72 | 936.7974 | 0.0076452 | 1490 | 53.41 | 20.22 | 997.7195 | 0.016983 | 1270 | 45.78 | 12.73 | 998.7017 | 0.045427 | 676.66 | 26.78 | 5.68 | 999.1825 | 0.045417 | 744.48 | 29.14 | 5.97 | 916.6667 | 0.067131 | 495.84 | 19.54 | 3.83 | 928.3725 | 0.092525 | 425.93 | 16.16 | 3 | 933.3333 | 0.092415 | 459.71 | 17.07 | 3.13 | 937.7931 | 0.12092 | 377.07 | 13.68 | 2.47 | 941.2318 | 0.12082 | 402.81 | 14.29 | 2.56 | 944.4969 | 0.12072 | 428.6 | 14.86 | 2.65 | 947.4682 | 0.15202 | 360.27 | 12.22 | 2.16 | 900.3601 | 0.18923 | 286.83 | 9.76 | 1.69 | 952.6531 | 0.18683 | 326.15 | 11.52 | 1.86 | 909.463 | 0.18873 | 320.03 | 11.34 | 1.8 | 938.0863 | 0.26894 | 254.15 | 9.46 | 1.35 | 926.5436 | 0.33875 | 224.35 | 8.48 | 1.09 | 982.9503 | 0.36855 | 228.67 | 8.61 | 1.1 | 949.0613 | 0.37136 | 225.5 | 8.52 | 1.08 | 938.321 | 0.50777 | 180.13 | 6.73 | 0.802 | 929.3946 | 0.55258 | 178.48 | 6.59 | 0.77317 | 946.816 | 0.55028 | 193.67 | 7.01 | 0.81414 | 973.0872 | 0.63129 | 169.64 | 6.13 | 0.70638 | 938.3915 | 0.63629 | 179.13 | 6.37 | 0.71444 | 938.368 | 0.75471 | 151.1 | 5.37 | 0.61193 | 910.0216 | 0.76002 | 159.17 | 5.56 | 0.61968 | 938.4189 | 0.75471 | 181.33 | 6.68 | 0.67343 | 938.5167 | 0.90474 | 151.3 | 5.57 | 0.5621 | 900.9911 | 0.91334 | 148.79 | 5.49 | 0.54642 | 981.4698 | 0.98354 | 155.92 | 5.83 | 0.55565 | 962.6307 | 1.0782 | 141.77 | 5.3 | 0.50091 | 983.2842 | 1.2472 | 135.38 | 5.06 | 0.46059 | 949.3398 | 1.4662 | 114.51 | 4.29 | 0.38348 | 938.5559 | 1.4702 | 124.35 | 4.62 | 0.39835 | 953.4403 | 1.5682 | 116.89 | 4.34 | 0.37589 | 924.1005 | 1.5792 | 115.43 | 4.3 | 0.36797 | 938.5412 | 1.6852 | 108.49 | 4.03 | 0.3467 | 929.5674 | 1.6892 | 117.08 | 4.29 | 0.35926 | 929.5807 | 1.9133 | 103.45 | 3.79 | 0.31736 | 973.2766 | 1.8933 | 113.46 | 4.08 | 0.34037 | 976.5983 | 2.1393 | 114.89 | 4.43 | 0.32281 | 886.9966 | 2.3144 | 91.42 | 3.3 | 0.26624 | 988.6796 | 2.2583 | 109.11 | 4.2 | 0.30744 | 898.3573 | 2.5064 | 84.82 | 3.06 | 0.2449 | 953.3911 | 2.4723 | 99.26 | 3.83 | 0.27352 | 931.1962 | 2.4854 | 98.34 | 3.8 | 0.26924 | 899.8268 | 2.8924 | 83.9 | 3.25 | 0.22824 | 889.8282 | 3.0755 | 78.79 | 3.06 | 0.21264 | 938.3993 | 3.0384 | 90.56 | 3.58 | 0.23459 | 968.7211 | 3.1454 | 87.98 | 3.47 | 0.23056 | 979.2508 | 3.3305 | 83.3 | 3.28 | 0.21755 | 935.4099 | 4.2186 | 72.6 | 2.86 | 0.17724 | 918.2315 | 4.2356 | 72.06 | 2.85 | 0.17504 | 945.5967 | 5.3617 | 68.81 | 2.63 | 0.15373 | 968.4761 | 5.5897 | 66.42 | 2.54 | 0.14881 | 930.9181 | 5.6368 | 65.42 | 2.5 | 0.145 | 956.5365 | 5.6038 | 71.62 | 2.68 | 0.15393 | 993.5561 | 6.4319 | 67.69 | 2.47 | 0.1436 | 972.8167 | 7.109 | 61.1 | 2.23 | 0.12895 | 943.8414 | 7.6531 | 60.59 | 2.17 | 0.12427 | 970.1085 | 8.6071 | 57.8 | 2.02 | 0.11219 | 947.1154 | 8.7382 | 56.78 | 1.99 | 0.1122 | 994.7609 | 9.7813 | 57.73 | 1.92 | 0.1087 | 909.2379 | 11.7816 | 47.48 | 1.58 | 0.08596 | 913.8587 | 11.9516 | 46.83 | 1.56 | 0.08527 | 961.6448 | 12.4717 | 50.39 | 1.74 | 0.08934 | 957.0294 | 13.2817 | 47.47 | 1.64 | 0.08278 | 969.6688 | 14.722 | 48.34 | 1.75 | 0.08196 | 957.2676 | 15.7321 | 45.03 | 1.64 | 0.07505 | 945.1756 | 15.7721 | 44.83 | 1.63 | 0.07446
1091.2698 | 0.0018523 | 1860 | 73.21 | 48.12 | 1117.1797 | 0.0018453 | 3830 | 141.82 | 71.4 | 1077.5862 | 0.0018573 | 5470 | 200.79 | 84.72 | 1077.5862 | 0.0074321 | 1370 | 50.16 | 20.56 | 999.2506 | 0.0075412 | 1630 | 57.05 | 21.83 | 1140.2509 | 0.016562 | 1520 | 58.32 | 14.86 | 1098.5719 | 0.044596 | 771.62 | 29.98 | 6.35 | 1090.0173 | 0.044657 | 839.37 | 32.1 | 6.61 | 1000 | 0.06586 | 560.11 | 21.56 | 4.26 | 999.7858 | 0.091044 | 472.5 | 17.46 | 3.28 | 1000 | 0.091034 | 506.3 | 18.3 | 3.4 | 1000.3126 | 0.11922 | 412.67 | 14.58 | 2.67 | 1000.0588 | 0.11922 | 438.43 | 15.15 | 2.76 | 1000.0556 | 0.11922 | 464.23 | 15.7 | 2.84 | 1052.7424 | 0.14872 | 417.13 | 14.64 | 2.45 | 1000.4002 | 0.18483 | 332.54 | 11.71 | 1.92 | 1071.7348 | 0.18233 | 384.05 | 14.14 | 2.14 | 1023.1458 | 0.18403 | 377.37 | 13.95 | 2.07 | 1042.3181 | 0.26304 | 294.33 | 11.04 | 1.53 | 1019.198 | 0.33195 | 256.22 | 9.6 | 1.22 | 1072.3094 | 0.36215 | 257.92 | 9.56 | 1.22 | 1035.3396 | 0.36465 | 254.53 | 9.46 | 1.19 | 1016.5145 | 0.49927 | 201.35 | 7.37 | 0.88238 | 1000.8865 | 0.54368 | 197.98 | 7.14 | 0.84535 | 1014.4457 | 0.54218 | 213.23 | 7.54 | 0.88432 | 1042.5934 | 0.62228 | 186.69 | 6.59 | 0.76678 | 1000.9509 | 0.62749 | 196.04 | 6.8 | 0.77208 | 1000.9259 | 0.74421 | 165.36 | 5.74 | 0.66128 | 1023.7743 | 0.7408 | 187.65 | 6.86 | 0.71403 | 1042.6876 | 0.7381 | 209.96 | 7.81 | 0.76372 | 1042.7964 | 0.88492 | 175.19 | 6.52 | 0.63744 | 1001.1012 | 0.89223 | 172.47 | 6.44 | 0.62058 | 1079.6168 | 0.96513 | 177.85 | 6.6 | 0.62175 | 1058.8937 | 1.0571 | 161.78 | 6.01 | 0.56084 | 1072.6736 | 1.2262 | 152.67 | 5.62 | 0.51034 | 1035.6434 | 1.4392 | 129.22 | 4.77 | 0.42531 | 1016.7689 | 1.4452 | 139.01 | 5.07 | 0.43831 | 1032.8937 | 1.5422 | 130.63 | 4.76 | 0.4134 | 1001.1089 | 1.5522 | 129.08 | 4.71 | 0.40504 | 1016.753 | 1.6572 | 121.28 | 4.42 | 0.38146 | 1001.0726 | 1.6622 | 129.83 | 4.66 | 0.3926 | 1001.0869 | 1.8823 | 114.71 | 4.11 | 0.34678 | 1112.3161 | 1.8452 | 136.33 | 5.2 | 0.39796 | 1098.673 | 2.0903 | 135.1 | 5.27 | 0.37052 | 1013.7104 | 2.2463 | 110.17 | 4.24 | 0.31252 | 1112.2646 | 2.2073 | 128.26 | 5 | 0.3527 | 1026.694 | 2.4353 | 102.12 | 3.92 | 0.2871 | 1072.565 | 2.4143 | 116.75 | 4.56 | 0.31404 | 1047.5958 | 2.4253 | 115.75 | 4.53 | 0.30941 | 1012.3051 | 2.8194 | 98.87 | 3.88 | 0.26273 | 1001.0567 | 2.9964 | 92.87 | 3.65 | 0.24485 | 1042.6659 | 2.9724 | 104.78 | 4.1 | 0.26567 | 1076.3567 | 3.0804 | 101.71 | 3.97 | 0.2608 | 1088.0564 | 3.2624 | 96.27 | 3.76 | 0.24597 | 1028.9509 | 4.1345 | 82.83 | 3.21 | 0.19831 | 1010.0546 | 4.1505 | 82.26 | 3.19 | 0.19597 | 1024.3964 | 5.2737 | 76.85 | 2.87 | 0.16886 | 1049.1824 | 5.5017 | 74.13 | 2.76 | 0.16329 | 1008.4946 | 5.5437 | 73.06 | 2.73 | 0.15927 | 1030.1162 | 5.5207 | 79.3 | 2.89 | 0.16781 | 1064.5244 | 6.3468 | 74.38 | 2.65 | 0.15547 | 1042.3036 | 7.0129 | 67.15 | 2.39 | 0.13965 | 1006.7642 | 7.552 | 66.21 | 2.31 | 0.13395 | 1030.7403 | 8.5051 | 62.8 | 2.14 | 0.12031 | 1006.3102 | 8.6312 | 61.7 | 2.1 | 0.12034 | 1105.2899 | 9.5962 | 66.55 | 2.29 | 0.1224 | 1010.2643 | 11.5315 | 54.81 | 1.89 | 0.09695 | 1015.3985 | 11.7015 | 54.06 | 1.87 | 0.09616 | 1081.8504 | 12.2115 | 59.05 | 2.13 | 0.10193 | 1076.6581 | 13.0015 | 55.61 | 2 | 0.09437 | 1077.4097 | 14.4518 | 55.67 | 2.04 | 0.0921 | 1063.6306 | 15.4319 | 51.89 | 1.9 | 0.08442 | 1050.1951 | 15.4619 | 51.67 | 1.9 | 0.0838
1190.4762 | 0.0018262 | 2090 | 80.48 | 53.1 | 1241.3108 | 0.0018142 | 4420 | 164.43 | 80.33 | 1160.4775 | 0.0018333 | 6050 | 217.1 | 92.16 | 1160.4775 | 0.007338 | 1510 | 54.24 | 22.37 | 1124.1569 | 0.007377 | 1920 | 70.08 | 25.02 | 1282.7822 | 0.016272 | 1780 | 69.01 | 16.94 | 1198.442 | 0.043956 | 868.15 | 32.95 | 7.02 | 1180.852 | 0.044056 | 935.72 | 34.89 | 7.25 | 1083.3333 | 0.064839 | 625.5 | 23.47 | 4.68 | 1071.199 | 0.089813 | 519.76 | 18.7 | 3.56 | 1066.6667 | 0.089883 | 553.54 | 19.49 | 3.67 | 1062.8321 | 0.11782 | 448.74 | 15.45 | 2.87 | 1058.8858 | 0.11782 | 474.48 | 15.99 | 2.95 | 1111.1728 | 0.11682 | 536.66 | 18.75 | 3.21 | 1184.3352 | 0.14562 | 489.74 | 17.89 | 2.81 | 1125.4502 | 0.18072 | 391 | 14.34 | 2.2 | 1190.8164 | 0.17902 | 443.19 | 16.44 | 2.41 | 1136.8287 | 0.18042 | 436.01 | 16.23 | 2.34 | 1146.5499 | 0.25853 | 335.3 | 12.47 | 1.71 | 1111.8523 | 0.32654 | 288.67 | 10.65 | 1.35 | 1161.6685 | 0.35705 | 287.63 | 10.44 | 1.34 | 1121.6179 | 0.35925 | 284.06 | 10.34 | 1.31 | 1094.7079 | 0.49226 | 222.91 | 7.98 | 0.96206 | 1072.3784 | 0.53637 | 217.76 | 7.67 | 0.917 | 1082.0754 | 0.53547 | 233.06 | 8.05 | 0.95399 | 1112.0996 | 0.61488 | 203.96 | 7.03 | 0.82669 | 1126.0698 | 0.61348 | 230.49 | 8.37 | 0.88621 | 1126.0416 | 0.7277 | 194.4 | 7.06 | 0.75901 | 1137.527 | 0.72639 | 216.79 | 8.01 | 0.8072 | 1146.9564 | 0.72539 | 239.17 | 8.84 | 0.85293 | 1147.076 | 0.86971 | 199.55 | 7.37 | 0.71188 | 1101.2113 | 0.87592 | 196.64 | 7.29 | 0.69398 | 1177.7638 | 0.95062 | 200.16 | 7.32 | 0.68703 | 1155.1568 | 1.0411 | 182.15 | 6.67 | 0.62008 | 1162.0631 | 1.2082 | 170.22 | 6.15 | 0.55953 | 1121.947 | 1.4182 | 144.17 | 5.22 | 0.46672 | 1094.9819 | 1.4242 | 153.91 | 5.49 | 0.47794 | 1112.3471 | 1.5212 | 144.58 | 5.15 | 0.45058 | 1078.1173 | 1.5302 | 142.95 | 5.1 | 0.44181 | 1094.9647 | 1.6332 | 134.27 | 4.79 | 0.41592 | 1144.0829 | 1.6212 | 155.87 | 5.94 | 0.45849 | 1144.0993 | 1.8362 | 137.7 | 5.24 | 0.40493 | 1251.3556 | 1.8102 | 159.72 | 6.17 | 0.45446 | 1220.7478 | 2.0552 | 155.72 | 6.03 | 0.41745 | 1140.4242 | 2.1983 | 129.4 | 5.04 | 0.35817 | 1235.8495 | 2.1703 | 147.79 | 5.71 | 0.39719 | 1155.0308 | 2.3843 | 119.86 | 4.65 | 0.32868 | 1191.7389 | 2.3723 | 134.61 | 5.21 | 0.35393 | 1163.9953 | 2.3813 | 133.54 | 5.18 | 0.349 | 1124.7835 | 2.7643 | 114.18 | 4.45 | 0.29678 | 1112.2852 | 2.9374 | 107.28 | 4.18 | 0.27666 | 1146.9325 | 2.9224 | 119.29 | 4.59 | 0.29636 | 1183.9924 | 3.0314 | 115.69 | 4.44 | 0.29062 | 1196.862 | 3.2104 | 109.47 | 4.19 | 0.27399 | 1122.4919 | 4.0695 | 93.25 | 3.53 | 0.21915 | 1101.8778 | 4.0825 | 92.64 | 3.51 | 0.21667 | 1103.1961 | 5.2026 | 85.01 | 3.09 | 0.18384 | 1129.8888 | 5.4306 | 81.95 | 2.97 | 0.17762 | 1086.0711 | 5.4677 | 80.83 | 2.94 | 0.17341 | 1103.6959 | 5.4517 | 87.09 | 3.1 | 0.18156 | 1135.4927 | 6.2758 | 81.15 | 2.82 | 0.16723 | 1111.7905 | 6.9329 | 73.28 | 2.55 | 0.15025 | 1069.687 | 7.467 | 71.9 | 2.45 | 0.14356 | 1091.3721 | 8.417 | 67.85 | 2.26 | 0.12835 | 1065.5049 | 8.5391 | 66.68 | 2.22 | 0.12842 | 1243.4512 | 9.4281 | 77.78 | 2.79 | 0.13919 | 1136.5473 | 11.3013 | 64.16 | 2.31 | 0.11047 | 1142.3233 | 11.4613 | 63.29 | 2.28 | 0.10957 | 1202.056 | 12.0114 | 67.87 | 2.47 | 0.11428 | 1196.2867 | 12.7914 | 63.89 | 2.32 | 0.10574 | 1185.1507 | 14.2517 | 63.11 | 2.29 | 0.10206 | 1169.9937 | 15.2017 | 58.87 | 2.14 | 0.09364 | 1155.2146 | 15.2318 | 58.63 | 2.14 | 0.09298
1289.6825 | 0.0018052 | 2320 | 87.33 | 58 | 1365.4419 | 0.0017922 | 5010 | 184.85 | 89.07 | 1243.3687 | 0.0018142 | 6630 | 232.63 | 99.51 | 1243.3687 | 0.0072609 | 1660 | 58.12 | 24.15 | 1249.0632 | 0.0072559 | 2210 | 81.44 | 28.16 | 1425.3136 | 0.016072 | 2050 | 78.53 | 18.97 | 1298.3122 | 0.043446 | 965.94 | 35.75 | 7.67 | 1271.6868 | 0.043566 | 1030 | 37.53 | 7.87 | 1166.6667 | 0.064019 | 691.83 | 25.29 | 5.09 | 1142.6123 | 0.088782 | 567.62 | 19.9 | 3.84 | 1133.3333 | 0.088902 | 601.35 | 20.63 | 3.94 | 1125.3517 | 0.11652 | 485.21 | 16.3 | 3.06 | 1176.5398 | 0.11572 | 547.68 | 19.06 | 3.33 | 1250.0694 | 0.11461 | 628.99 | 22.86 | 3.67 | 1315.928 | 0.14342 | 563.67 | 20.73 | 3.15 | 1250.5002 | 0.17772 | 450.62 | 16.64 | 2.48 | 1309.8981 | 0.17662 | 503.28 | 18.51 | 2.68 | 1250.5116 | 0.17772 | 495.68 | 18.3 | 2.61 | 1250.7817 | 0.25503 | 376.92 | 13.79 | 1.89 | 1204.5067 | 0.32234 | 321.6 | 11.62 | 1.48 | 1251.0276 | 0.35304 | 317.73 | 11.28 | 1.46 | 1207.8962 | 0.35484 | 313.98 | 11.17 | 1.43 | 1172.9013 | 0.48656 | 244.74 | 8.55 | 1.04 | 1143.8703 | 0.53017 | 237.8 | 8.18 | 0.98802 | 1217.3348 | 0.52496 | 273.37 | 9.86 | 1.09 | 1251.1121 | 0.60327 | 239.05 | 8.61 | 0.94482 | 1251.1886 | 0.60327 | 265.61 | 9.73 | 0.99841 | 1251.1573 | 0.71559 | 224.01 | 8.21 | 0.85507 | 1251.2797 | 0.71559 | 246.42 | 9.04 | 0.89889 | 1251.2252 | 0.71559 | 268.82 | 9.78 | 0.94081 | 1251.3556 | 0.8579 | 224.29 | 8.16 | 0.78521 | 1201.3215 | 0.86321 | 221.22 | 8.08 | 0.7664 | 1275.9108 | 0.93931 | 222.78 | 7.99 | 0.75136 | 1251.4199 | 1.0281 | 202.8 | 7.28 | 0.67849 | 1251.4526 | 1.1951 | 188.01 | 6.64 | 0.60808 | 1208.2506 | 1.4012 | 159.33 | 5.64 | 0.50764 | 1251.4078 | 1.3942 | 184.24 | 6.97 | 0.55592 | 1271.2538 | 1.4892 | 172.98 | 6.53 | 0.52369 | 1232.1341 | 1.4962 | 171.2 | 6.48 | 0.51423 | 1251.3883 | 1.5982 | 160.71 | 6.08 | 0.48374 | 1287.0933 | 1.5922 | 182.47 | 7.03 | 0.52305 | 1287.1117 | 1.8032 | 161.19 | 6.21 | 0.4619 | 1390.3952 | 1.7862 | 183.49 | 7.02 | 0.50969 | 1342.8226 | 2.0282 | 176.66 | 6.72 | 0.46347 | 1267.138 | 2.1623 | 149.01 | 5.75 | 0.40299 | 1359.4345 | 2.1432 | 167.6 | 6.36 | 0.4408 | 1283.3676 | 2.3473 | 137.93 | 5.31 | 0.36946 | 1310.9128 | 2.3403 | 152.75 | 5.81 | 0.39308 | 1280.3948 | 2.3473 | 151.61 | 5.78 | 0.3879 | 1237.2618 | 2.7223 | 129.76 | 4.96 | 0.3303 | 1223.5137 | 2.8923 | 121.94 | 4.67 | 0.30799 | 1251.1991 | 2.8833 | 134.01 | 5.04 | 0.32659 | 1291.6281 | 2.9933 | 129.88 | 4.87 | 0.31995 | 1305.6677 | 3.1713 | 122.87 | 4.6 | 0.30153 | 1216.0329 | 4.0185 | 103.82 | 3.83 | 0.23971 | 1193.7009 | 4.0295 | 103.18 | 3.82 | 0.23712 | 1181.9958 | 5.1436 | 93.27 | 3.31 | 0.19865 | 1210.5951 | 5.3726 | 89.86 | 3.18 | 0.19178 | 1163.6476 | 5.4046 | 88.69 | 3.14 | 0.1874 | 1177.2756 | 5.3946 | 94.97 | 3.29 | 0.19516 | 1206.461 | 6.2167 | 87.99 | 2.98 | 0.17886 | 1181.2774 | 6.8658 | 79.47 | 2.69 | 0.16074 | 1132.6097 | 7.3939 | 77.65 | 2.58 | 0.15308 | 1212.6357 | 8.2779 | 78.09 | 2.68 | 0.14423 | 1183.8943 | 8.393 | 76.78 | 2.64 | 0.14439 | 1381.6124 | 9.308 | 89.19 | 3.22 | 0.15558 | 1262.8304 | 11.1412 | 73.69 | 2.67 | 0.12371 | 1269.2481 | 11.2912 | 72.68 | 2.64 | 0.1227 | 1322.2616 | 11.8712 | 76.81 | 2.77 | 0.12637 | 1315.9154 | 12.6413 | 72.3 | 2.61 | 0.11687 | 1292.8917 | 14.0915 | 70.66 | 2.53 | 0.11183 | 1276.3568 | 15.0316 | 65.94 | 2.36 | 0.10268 | 1260.2342 | 15.0516 | 65.69 | 2.36 | 0.10199
1388.8889 | 0.0017892 | 2560 | 93.82 | 62.8 | 1489.573 | 0.0017762 | 5610 | 203.62 | 97.61 | 1326.2599 | 0.0017982 | 7220 | 247.46 | 106.75 | 1326.2599 | 0.0071989 | 1800 | 61.83 | 25.92 | 1373.9695 | 0.0071679 | 2510 | 91.67 | 31.22 | 1567.8449 | 0.015922 | 2320 | 87.19 | 20.95 | 1398.1824 | 0.043055 | 1060 | 38.4 | 8.31 | 1362.5216 | 0.043185 | 1130 | 40.05 | 8.49 | 1250 | 0.063348 | 758.94 | 27.02 | 5.5 | 1214.0256 | 0.087921 | 615.99 | 21.05 | 4.11 | 1200 | 0.088082 | 649.64 | 21.74 | 4.2 | 1250.3907 | 0.11461 | 559.15 | 19.37 | 3.45 | 1323.6073 | 0.11371 | 640.81 | 23.18 | 3.79 | 1388.9661 | 0.11311 | 722.83 | 26.44 | 4.12 | 1447.5208 | 0.14182 | 638.58 | 23.28 | 3.5 | 1375.5502 | 0.17552 | 511.11 | 18.72 | 2.76 | 1428.9797 | 0.17472 | 564.1 | 20.41 | 2.94 | 1364.1944 | 0.17572 | 556.15 | 20.2 | 2.87 | 1355.0136 | 0.25233 | 419.04 | 15.03 | 2.06 | 1297.1611 | 0.31894 | 354.93 | 12.54 | 1.61 | 1340.3867 | 0.34974 | 348.13 | 12.07 | 1.57 | 1294.1745 | 0.35134 | 344.24 | 11.97 | 1.54 | 1251.0947 | 0.48186 | 266.81 | 9.11 | 1.12 | 1286.8541 | 0.52076 | 278.47 | 10 | 1.13 | 1352.5943 | 0.51736 | 314.38 | 11.44 | 1.23 | 1390.1246 | 0.59496 | 274.71 | 9.98 | 1.06 | 1376.3075 | 0.59576 | 301.26 | 10.96 | 1.11 | 1376.2731 | 0.70668 | 254.06 | 9.24 | 0.94921 | 1365.0324 | 0.70738 | 276.46 | 9.99 | 0.98891 | 1355.4939 | 0.70798 | 298.85 | 10.67 | 1.03 | 1355.6353 | 0.8488 | 249.33 | 8.9 | 0.85731 | 1301.4316 | 0.8533 | 246.12 | 8.81 | 0.83772 | 1374.0578 | 0.9304 | 245.64 | 8.62 | 0.81465 | 1347.6829 | 1.0181 | 223.69 | 7.86 | 0.73599 | 1430.2315 | 1.1751 | 224.08 | 8.37 | 0.70306 | 1380.8579 | 1.3762 | 190.11 | 7.13 | 0.58783 | 1407.8338 | 1.3731 | 215.13 | 8.22 | 0.63196 | 1430.1605 | 1.4682 | 201.88 | 7.7 | 0.59492 | 1386.1508 | 1.4732 | 199.99 | 7.65 | 0.5849 | 1407.8118 | 1.5752 | 187.65 | 7.17 | 0.54987 | 1430.1037 | 1.5722 | 209.48 | 8 | 0.58607 | 1430.1241 | 1.7802 | 185.05 | 7.07 | 0.51752 | 1529.4347 | 1.7682 | 207.54 | 7.8 | 0.56357 | 1464.8974 | 2.0082 | 197.83 | 7.35 | 0.50852 | 1393.8518 | 2.1362 | 168.89 | 6.4 | 0.44688 | 1483.0194 | 2.1222 | 187.65 | 6.97 | 0.48346 | 1411.7043 | 2.3202 | 156.25 | 5.91 | 0.40936 | 1430.0866 | 2.3162 | 171.11 | 6.36 | 0.43143 | 1396.7944 | 2.3222 | 169.92 | 6.33 | 0.42603 | 1349.7402 | 2.6913 | 145.55 | 5.44 | 0.3632 | 1334.7422 | 2.8583 | 136.81 | 5.12 | 0.33877 | 1355.4657 | 2.8523 | 148.92 | 5.46 | 0.35629 | 1399.2638 | 2.9633 | 144.23 | 5.28 | 0.34874 | 1414.4733 | 3.1403 | 136.41 | 4.99 | 0.32855 | 1309.5739 | 3.9764 | 114.51 | 4.12 | 0.25996 | 1285.5241 | 3.9864 | 113.84 | 4.1 | 0.25727 | 1260.7956 | 5.0956 | 101.62 | 3.51 | 0.21328 | 1291.3015 | 5.3246 | 97.85 | 3.37 | 0.20575 | 1241.2242 | 5.3536 | 96.63 | 3.34 | 0.20122 | 1250.8554 | 5.3476 | 102.93 | 3.48 | 0.2086 | 1277.4292 | 6.1677 | 94.89 | 3.13 | 0.19036 | 1250.7644 | 6.8088 | 85.72 | 2.83 | 0.17112 | 1258.4552 | 7.2788 | 89.3 | 3.06 | 0.17185 | 1364.2151 | 8.1528 | 91.1 | 3.25 | 0.16362 | 1331.8811 | 8.2619 | 89.61 | 3.2 | 0.1639 | 1519.7736 | 9.2229 | 100.72 | 3.61 | 0.17155 | 1389.1134 | 11.0211 | 83.33 | 3 | 0.13665 | 1396.173 | 11.1711 | 82.19 | 2.96 | 0.13553 | 1442.4672 | 11.7612 | 85.86 | 3.06 | 0.13818 | 1435.5441 | 12.5312 | 80.79 | 2.87 | 0.12774 | 1400.6327 | 13.9714 | 78.27 | 2.75 | 0.1214 | 1382.7198 | 14.9015 | 73.08 | 2.57 | 0.11155 | 1365.2537 | 14.9215 | 72.82 | 2.56 | 0.11083
1488.0952 | 0.0017762 | 2800 | 99.99 | 67.52 | 1613.7041 | 0.0017632 | 6210 | 221.09 | 105.94 | 1492.0424 | 0.0017752 | 8420 | 300.14 | 120.9 | 1492.0424 | 0.0071048 | 2100 | 74.99 | 29.36 | 1498.8758 | 0.0071018 | 2810 | 101.07 | 34.22 | 1710.3763 | 0.015822 | 2580 | 95.19 | 22.88 | 1498.0525 | 0.042735 | 1160 | 40.92 | 8.94 | 1453.3563 | 0.042865 | 1230 | 42.46 | 9.09 | 1333.3333 | 0.062798 | 826.69 | 28.68 | 5.91 | 1285.4388 | 0.087201 | 664.79 | 22.16 | 4.38 | 1333.3333 | 0.08678 | 747.41 | 25.78 | 4.72 | 1406.6896 | 0.11291 | 653.06 | 23.5 | 3.93 | 1470.6747 | 0.11241 | 735.31 | 26.76 | 4.25 | 1527.8627 | 0.11191 | 817.78 | 29.66 | 4.55 | 1579.1136 | 0.14061 | 714.24 | 25.63 | 3.83 | 1500.6002 | 0.17382 | 572.27 | 20.62 | 3.02 | 1548.0614 | 0.17332 | 625.48 | 22.19 | 3.2 | 1477.8773 | 0.17412 | 617.23 | 21.98 | 3.13 | 1459.2454 | 0.25013 | 461.56 | 16.19 | 2.23 | 1389.8154 | 0.31623 | 388.57 | 13.42 | 1.73 | 1429.7459 | 0.34704 | 378.8 | 12.83 | 1.68 | 1380.4528 | 0.34844 | 374.78 | 12.72 | 1.65 | 1407.4815 | 0.47465 | 311.49 | 11.09 | 1.27 | 1429.8379 | 0.51396 | 319.78 | 11.58 | 1.26 | 1487.8537 | 0.51185 | 355.9 | 12.86 | 1.36 | 1529.137 | 0.58906 | 310.81 | 11.21 | 1.17 | 1501.4264 | 0.59006 | 337.3 | 12.09 | 1.22 | 1501.3888 | 0.70007 | 284.45 | 10.19 | 1.04 | 1478.7851 | 0.70107 | 306.8 | 10.87 | 1.08 | 1459.7627 | 0.70208 | 329.16 | 11.5 | 1.11 | 1459.9149 | 0.84169 | 274.61 | 9.59 | 0.92811 | 1401.5417 | 0.84549 | 271.28 | 9.5 | 0.90784 | 1570.3518 | 0.91759 | 291.89 | 10.82 | 0.93796 | 1540.2091 | 1.0031 | 265.98 | 9.88 | 0.84814 | 1609.0105 | 1.1621 | 260.66 | 9.84 | 0.79503 | 1553.4651 | 1.3591 | 221.36 | 8.39 | 0.66561 | 1564.2598 | 1.3581 | 246.42 | 9.34 | 0.70589 | 1589.0672 | 1.4531 | 231.14 | 8.75 | 0.66412 | 1540.1676 | 1.4571 | 229.16 | 8.7 | 0.65367 | 1564.2353 | 1.5582 | 214.94 | 8.14 | 0.61417 | 1573.1141 | 1.5572 | 236.8 | 8.89 | 0.64748 | 1573.1365 | 1.7642 | 209.17 | 7.85 | 0.57172 | 1668.4742 | 1.7552 | 231.79 | 8.53 | 0.61606 | 1586.9722 | 1.9932 | 219.2 | 7.95 | 0.55256 | 1520.5657 | 2.1172 | 188.98 | 7 | 0.48978 | 1606.6044 | 2.1072 | 207.85 | 7.53 | 0.52516 | 1540.0411 | 2.3002 | 174.75 | 6.46 | 0.44833 | 1549.2605 | 2.2982 | 189.63 | 6.88 | 0.46894 | 1513.1939 | 2.3032 | 188.39 | 6.85 | 0.46335 | 1462.2185 | 2.6673 | 161.51 | 5.89 | 0.39546 | 1445.9707 | 2.8323 | 151.83 | 5.54 | 0.36894 | 1459.7322 | 2.8293 | 163.96 | 5.86 | 0.38546 | 1506.8994 | 2.9403 | 158.71 | 5.66 | 0.37697 | 1523.279 | 3.1173 | 150.07 | 5.35 | 0.35505 | 1403.1149 | 3.9444 | 125.3 | 4.4 | 0.27988 | 1377.3472 | 3.9524 | 124.61 | 4.38 | 0.2771 | 1339.5953 | 5.0555 | 110.04 | 3.71 | 0.22771 | 1372.0078 | 5.2855 | 105.91 | 3.56 | 0.21952 | 1318.8007 | 5.3106 | 104.65 | 3.53 | 0.21485 | 1324.4351 | 5.3076 | 110.95 | 3.66 | 0.22187 | 1419.3658 | 6.0896 | 108.84 | 3.7 | 0.21293 | 1389.7382 | 6.7207 | 98.36 | 3.35 | 0.1915 | 1415.7622 | 7.1768 | 104.09 | 3.71 | 0.19473 | 1515.7946 | 8.0667 | 104.27 | 3.75 | 0.18248 | 1479.8679 | 8.1698 | 102.62 | 3.69 | 0.1829 | 1657.9349 | 9.1628 | 112.34 | 3.97 | 0.18708 | 1515.3964 | 10.931 | 93.07 | 3.3 | 0.14928 | 1523.0978 | 11.081 | 91.8 | 3.26 | 0.14805 | 1562.6728 | 11.6811 | 94.97 | 3.32 | 0.14972 | 1555.1727 | 12.4411 | 89.35 | 3.12 | 0.13835 | 1508.3736 | 13.8813 | 85.94 | 2.95 | 0.13076 | 1489.0829 | 14.8014 | 80.27 | 2.77 | 0.12022 | 1470.2732 | 14.8114 | 80.01 | 2.76 | 0.11948
1587.3016 | 0.0017662 | 3040 | 105.88 | 72.15 | 1737.8352 | 0.0017542 | 6820 | 237.48 | 114.07 | 1657.8249 | 0.0017602 | 9630 | 345.8 | 134.6 | 1657.8249 | 0.0070427 | 2410 | 86.4 | 32.7 | 1623.7822 | 0.0070537 | 3110 | 109.8 | 37.14 | 1852.9076 | 0.015751 | 2860 | 102.64 | 24.75 | 1597.9227 | 0.042495 | 1260 | 43.32 | 9.55 | 1544.1911 | 0.042615 | 1330 | 44.76 | 9.69 | 1416.6667 | 0.062347 | 894.99 | 30.27 | 6.31 | 1428.2654 | 0.08607 | 763.45 | 26.19 | 4.91 | 1500 | 0.085639 | 871.35 | 31.18 | 5.36 | 1562.9884 | 0.11171 | 748.18 | 27.08 | 4.39 | 1617.7422 | 0.11141 | 830.79 | 29.98 | 4.69 | 1666.7593 | 0.11121 | 913.55 | 32.62 | 4.98 | 1710.7064 | 0.13981 | 790.44 | 27.81 | 4.16 | 1625.6503 | 0.17262 | 633.94 | 22.4 | 3.28 | 1667.143 | 0.17232 | 687.3 | 23.85 | 3.46 | 1591.5602 | 0.17292 | 678.8 | 23.65 | 3.38 | 1563.4772 | 0.24853 | 504.41 | 17.29 | 2.4 | 1482.4698 | 0.31403 | 422.48 | 14.25 | 1.86 | 1608.4641 | 0.34323 | 440.71 | 15.53 | 1.91 | 1553.0094 | 0.34424 | 436.47 | 15.43 | 1.87 | 1563.8684 | 0.46975 | 356.74 | 12.8 | 1.42 | 1572.8216 | 0.50925 | 361.54 | 13.01 | 1.4 | 1623.1131 | 0.50785 | 397.81 | 14.17 | 1.49 | 1668.1495 | 0.58475 | 347.22 | 12.34 | 1.28 | 1626.5452 | 0.58596 | 373.64 | 13.14 | 1.32 | 1626.5045 | 0.69517 | 315.08 | 11.08 | 1.13 | 1592.5378 | 0.69627 | 337.39 | 11.7 | 1.16 | 1668.3002 | 0.69377 | 390.39 | 14.39 | 1.28 | 1668.4742 | 0.83178 | 325.69 | 12.01 | 1.07 | 1601.7619 | 0.83438 | 322.16 | 11.92 | 1.04 | 1766.6457 | 0.90978 | 338.67 | 12.68 | 1.06 | 1732.7352 | 0.99439 | 308.76 | 11.58 | 0.95632 | 1787.7894 | 1.1531 | 297.58 | 11.14 | 0.88393 | 1726.0723 | 1.3481 | 252.92 | 9.5 | 0.74091 | 1720.6858 | 1.3491 | 277.99 | 10.35 | 0.77766 | 1747.9739 | 1.4431 | 260.66 | 9.69 | 0.73127 | 1694.1843 | 1.4461 | 258.6 | 9.64 | 0.72047 | 1720.6589 | 1.5471 | 242.46 | 9.03 | 0.6766 | 1716.1244 | 1.5471 | 264.33 | 9.7 | 0.70724 | 1716.149 | 1.7522 | 233.48 | 8.57 | 0.62446 | 1807.5137 | 1.7472 | 256.2 | 9.2 | 0.66716 | 1709.047 | 1.9822 | 240.7 | 8.51 | 0.59559 | 1647.2795 | 2.1032 | 209.24 | 7.57 | 0.53167 | 1730.1893 | 2.0962 | 228.19 | 8.06 | 0.56588 | 1668.3778 | 2.2852 | 193.39 | 6.98 | 0.48636 | 1668.4344 | 2.2852 | 208.27 | 7.37 | 0.5056 | 1629.5934 | 2.2892 | 207 | 7.34 | 0.49986 | 1574.6969 | 2.6483 | 177.59 | 6.32 | 0.42706 | 1557.1993 | 2.8113 | 166.97 | 5.94 | 0.39851 | 1563.9988 | 2.8103 | 179.12 | 6.24 | 0.41406 | 1614.5351 | 2.9233 | 173.29 | 6.02 | 0.40464 | 1632.0846 | 3.0993 | 163.82 | 5.69 | 0.381 | 1496.6559 | 3.9174 | 136.17 | 4.66 | 0.29946 | 1469.1704 | 3.9244 | 135.46 | 4.64 | 0.2966 | 1418.395 | 5.0215 | 118.52 | 3.9 | 0.24194 | 1452.7142 | 5.2535 | 114.02 | 3.74 | 0.23308 | 1396.3772 | 5.2755 | 112.72 | 3.71 | 0.2283 | 1471.5945 | 5.2465 | 127.15 | 4.32 | 0.2479 | 1596.7866 | 6.0246 | 126.48 | 4.47 | 0.24032 | 1563.4554 | 6.6446 | 114.35 | 4.04 | 0.21625 | 1573.0691 | 7.1067 | 119.05 | 4.27 | 0.21694 | 1667.374 | 8.0077 | 117.56 | 4.19 | 0.20078 | 1627.8547 | 8.1057 | 115.75 | 4.13 | 0.20135 | 1796.0961 | 9.1218 | 124.03 | 4.3 | 0.20219 | 1641.6795 | 10.8609 | 102.87 | 3.58 | 0.16159 | 1650.0226 | 11.0109 | 101.47 | 3.53 | 0.16026 | 1682.8784 | 11.631 | 104.13 | 3.56 | 0.16097 | 1674.8014 | 12.381 | 97.95 | 3.34 | 0.14871 | 1616.1146 | 13.8112 | 93.66 | 3.15 | 0.13991 | 1595.446 | 14.7213 | 87.51 | 2.95 | 0.12871 | 1575.2927 | 14.7313 | 87.24 | 2.94 | 0.12796
1686.5079 | 0.0017582 | 3280 | 111.53 | 76.69 | 1861.9662 | 0.0017482 | 7430 | 252.94 | 122 | 1823.6074 | 0.0017502 | 10840 | 386.67 | 147.85 | 1823.6074 | 0.0070026 | 2710 | 96.62 | 35.92 | 1748.6885 | 0.0070187 | 3410 | 117.98 | 39.99 | 1995.439 | 0.015701 | 3130 | 109.64 | 26.56 | 1697.7929 | 0.042304 | 1370 | 45.62 | 10.16 | 1635.0259 | 0.042414 | 1430 | 46.98 | 10.27 | 1500 | 0.061977 | 963.74 | 31.8 | 6.7 | 1606.7985 | 0.085119 | 888.27 | 31.6 | 5.55 | 1666.6667 | 0.084879 | 996.66 | 35.88 | 5.97 | 1719.2873 | 0.11091 | 844.15 | 30.3 | 4.83 | 1764.8097 | 0.11071 | 926.98 | 32.93 | 5.12 | 1805.6559 | 0.11061 | 1010 | 35.36 | 5.39 | 1842.2992 | 0.13921 | 867.04 | 29.85 | 4.47 | 1750.7003 | 0.17172 | 695.98 | 24.06 | 3.54 | 1786.2246 | 0.17152 | 749.44 | 25.42 | 3.7 | 1705.2431 | 0.17202 | 740.74 | 25.22 | 3.62 | 1667.709 | 0.24722 | 547.51 | 18.33 | 2.57 | 1667.7785 | 0.31093 | 490.87 | 17.23 | 2.1 | 1787.1823 | 0.34073 | 503.2 | 17.88 | 2.12 | 1725.566 | 0.34143 | 498.8 | 17.77 | 2.08 | 1720.2552 | 0.46644 | 402.39 | 14.34 | 1.56 | 1715.8054 | 0.50585 | 403.65 | 14.3 | 1.53 | 1758.3726 | 0.50505 | 440 | 15.37 | 1.61 | 1807.1619 | 0.58175 | 383.85 | 13.38 | 1.39 | 1751.6641 | 0.58285 | 410.2 | 14.12 | 1.42 | 1751.6202 | 0.69146 | 345.9 | 11.91 | 1.22 | 1820.0432 | 0.68996 | 399.04 | 14.6 | 1.33 | 1876.8377 | 0.68896 | 452.21 | 16.84 | 1.44 | 1877.0335 | 0.82597 | 377.25 | 14.05 | 1.2 | 1801.9822 | 0.82767 | 373.59 | 13.97 | 1.18 | 1962.9397 | 0.90507 | 385.76 | 14.33 | 1.17 | 1925.2614 | 0.98888 | 351.86 | 13.09 | 1.06 | 1966.5683 | 1.1481 | 334.71 | 12.32 | 0.9698 | 1898.6796 | 1.3411 | 284.69 | 10.51 | 0.81374 | 1877.1118 | 1.3421 | 309.76 | 11.29 | 0.8473 | 1906.8807 | 1.4361 | 290.34 | 10.56 | 0.79638 | 1848.2011 | 1.4381 | 288.24 | 10.51 | 0.78531 | 1877.0824 | 1.5391 | 270.16 | 9.84 | 0.73716 | 1859.1348 | 1.5401 | 292.02 | 10.46 | 0.76537 | 1859.1614 | 1.7441 | 257.92 | 9.24 | 0.67576 | 1946.5532 | 1.7411 | 280.71 | 9.83 | 0.71689 | 1831.1217 | 1.9742 | 262.3 | 9.04 | 0.63761 | 1773.9933 | 2.0922 | 229.61 | 8.1 | 0.57254 | 1853.7743 | 2.0882 | 248.62 | 8.56 | 0.60563 | 1796.7146 | 2.2752 | 212.14 | 7.47 | 0.52345 | 1787.6083 | 2.2752 | 227.01 | 7.83 | 0.54142 | 1745.9929 | 2.2782 | 225.72 | 7.8 | 0.53556 | 1687.1752 | 2.6342 | 193.77 | 6.72 | 0.45798 | 1668.4278 | 2.7963 | 182.22 | 6.32 | 0.42745 | 1668.2654 | 2.7963 | 194.36 | 6.6 | 0.44209 | 1722.1708 | 2.9103 | 187.94 | 6.37 | 0.43174 | 1740.8902 | 3.0853 | 177.64 | 6.02 | 0.40641 | 1590.1969 | 3.8964 | 147.11 | 4.91 | 0.3187 | 1560.9935 | 3.9024 | 146.38 | 4.89 | 0.31577 | 1575.9945 | 4.9725 | 135.63 | 4.59 | 0.26979 | 1614.1268 | 5.2055 | 130.36 | 4.4 | 0.2596 | 1551.5302 | 5.2215 | 129.01 | 4.36 | 0.25461 | 1655.5439 | 5.1955 | 147.61 | 5.2 | 0.27941 | 1774.2073 | 5.9825 | 144.28 | 5.13 | 0.26677 | 1737.1727 | 6.5956 | 130.49 | 4.64 | 0.24017 | 1730.376 | 7.0606 | 134.13 | 4.77 | 0.23848 | 1818.9535 | 7.9686 | 130.94 | 4.6 | 0.21854 | 1775.8415 | 8.0627 | 128.96 | 4.54 | 0.21927 | 1934.2574 | 9.0937 | 135.76 | 4.61 | 0.21689 | 1767.9625 | 10.8209 | 112.73 | 3.84 | 0.17358 | 1776.9474 | 10.9609 | 111.2 | 3.79 | 0.17215 | 1803.084 | 11.5909 | 113.34 | 3.79 | 0.17195 | 1794.4301 | 12.341 | 106.6 | 3.56 | 0.15881 | 1723.8556 | 13.7612 | 101.41 | 3.33 | 0.14886 | 1701.809 | 14.6612 | 94.78 | 3.12 | 0.13702 | 1680.3122 | 14.6713 | 94.51 | 3.12 | 0.13624
1785.7143 | 0.0017522 | 3530 | 116.95 | 81.13 | 1986.0973 | 0.0017442 | 8040 | 267.61 | 129.73 | 1989.3899 | 0.0017442 | 12070 | 423.96 | 160.66 | 1989.3899 | 0.0069776 | 3010 | 105.94 | 39.04 | 1998.5011 | 0.0069766 | 4020 | 146.34 | 45.48 | 2137.9704 | 0.015681 | 3400 | 116.24 | 28.33 | 1797.663 | 0.042154 | 1470 | 47.83 | 10.75 | 1816.6954 | 0.042134 | 1630 | 55.02 | 11.41 | 1666.6667 | 0.061426 | 1100 | 37.37 | 7.46 | 1785.3317 | 0.084498 | 1010 | 36.29 | 6.17 | 1833.3333 | 0.084378 | 1120 | 40.09 | 6.57 | 1875.5861 | 0.11041 | 940.7 | 33.24 | 5.27 | 1911.8772 | 0.11031 | 1020 | 35.67 | 5.54 | 1944.5525 | 0.11021 | 1110 | 37.92 | 5.8 | 1973.892 | 0.13871 | 943.92 | 31.77 | 4.78 | 1875.7503 | 0.17112 | 758.3 | 25.63 | 3.79 | 1905.3063 | 0.17102 | 811.82 | 26.91 | 3.94 | 1818.9259 | 0.17142 | 802.96 | 26.71 | 3.86 | 1876.1726 | 0.24552 | 634.24 | 22.06 | 2.88 | 1853.0872 | 0.30893 | 559.82 | 19.8 | 2.33 | 1965.9006 | 0.33923 | 566.06 | 19.97 | 2.33 | 1898.1226 | 0.33963 | 561.55 | 19.87 | 2.29 | 1876.6421 | 0.46424 | 448.31 | 15.74 | 1.7 | 1858.7892 | 0.50354 | 445.99 | 15.51 | 1.65 | 1893.632 | 0.50304 | 482.39 | 16.5 | 1.73 | 1946.1744 | 0.57975 | 420.64 | 14.36 | 1.49 | 2001.9018 | 0.57915 | 483.76 | 17.54 | 1.62 | 2001.8517 | 0.68716 | 407.9 | 14.79 | 1.39 | 2047.5486 | 0.68665 | 461.13 | 17.03 | 1.49 | 2085.3753 | 0.68625 | 514.36 | 19 | 1.59 | 2085.5927 | 0.82286 | 429.08 | 15.85 | 1.32 | 2002.2024 | 0.82387 | 425.34 | 15.77 | 1.3 | 2159.2337 | 0.90267 | 433.04 | 15.81 | 1.28 | 2117.7875 | 0.98578 | 395.14 | 14.45 | 1.16 | 2145.3473 | 1.1451 | 371.98 | 13.4 | 1.05 | 2071.2868 | 1.3371 | 316.6 | 11.44 | 0.88417 | 2033.5377 | 1.3381 | 341.64 | 12.15 | 0.91485 | 2065.7874 | 1.4321 | 320.14 | 11.37 | 0.85952 | 2002.2178 | 1.4341 | 317.99 | 11.33 | 0.84824 | 2033.5059 | 1.5351 | 297.96 | 10.6 | 0.79592 | 2002.1452 | 1.5351 | 319.81 | 11.18 | 0.82191 | 2002.1738 | 1.7391 | 282.46 | 9.87 | 0.72565 | 2085.5927 | 1.7371 | 305.28 | 10.43 | 0.76531 | 1953.1965 | 1.9682 | 283.98 | 9.55 | 0.67865 | 1900.7071 | 2.0852 | 250.07 | 8.6 | 0.61243 | 1977.3592 | 2.0822 | 269.12 | 9.04 | 0.64444 | 1925.0513 | 2.2672 | 230.95 | 7.93 | 0.55962 | 1906.7822 | 2.2682 | 245.82 | 8.27 | 0.57641 | 1862.3925 | 2.2712 | 244.5 | 8.24 | 0.57045 | 1799.6536 | 2.6242 | 210.02 | 7.1 | 0.48823 | 1779.6563 | 2.7852 | 197.53 | 6.68 | 0.45577 | 1772.532 | 2.7852 | 209.67 | 6.95 | 0.46957 | 1829.8065 | 2.8992 | 202.65 | 6.7 | 0.45828 | 1849.6959 | 3.0753 | 191.51 | 6.33 | 0.43129 | 1683.7379 | 3.8803 | 158.1 | 5.15 | 0.3376 | 1652.8167 | 3.8853 | 157.36 | 5.13 | 0.33461 | 1772.9938 | 4.9314 | 157.2 | 5.51 | 0.30342 | 1815.8927 | 5.1674 | 150.97 | 5.27 | 0.29159 | 1745.4715 | 5.1784 | 149.56 | 5.24 | 0.28641 | 1839.4932 | 5.1644 | 168.24 | 5.96 | 0.3098 | 1951.628 | 5.9575 | 162.17 | 5.72 | 0.29231 | 1910.89 | 6.5655 | 146.73 | 5.18 | 0.26328 | 1887.6829 | 7.0306 | 149.29 | 5.23 | 0.25935 | 1970.533 | 7.9436 | 144.37 | 4.98 | 0.23577 | 1923.8282 | 8.0346 | 142.24 | 4.91 | 0.23666 | 2072.4186 | 9.0777 | 147.52 | 4.9 | 0.23118 | 1894.2455 | 10.7908 | 122.62 | 4.09 | 0.18527 | 1903.8722 | 10.9308 | 120.96 | 4.03 | 0.18375 | 1923.2896 | 11.5609 | 122.57 | 4.01 | 0.18266 | 1914.0588 | 12.3109 | 115.26 | 3.77 | 0.16866 | 1939.3375 | 13.7011 | 116.97 | 4 | 0.16617 | 1914.5352 | 14.5911 | 109.39 | 3.74 | 0.15309 | 1890.3512 | 14.6011 | 109.11 | 3.74 | 0.15229
1984.127 | 0.0017441 | 4020 | 136.25 | 89.77 | 2234.3595 | 0.0017391 | 9270 | 319.38 | 144.63 | 2155.1724 | 0.0017401 | 13290 | 458.42 | 173.06 | 2155.1724 | 0.0069646 | 3320 | 114.55 | 42.06 | 2248.3138 | 0.0069605 | 4640 | 170.23 | 50.71 | 2280.5017 | 0.015661 | 3670 | 122.51 | 30.05 | 1997.4034 | 0.041954 | 1670 | 55.83 | 11.91 | 2043.7824 | 0.041924 | 1890 | 65.75 | 12.78 | 1875 | 0.061006 | 1280 | 44.8 | 8.39 | 1963.8649 | 0.084117 | 1140 | 40.48 | 6.77 | 2000 | 0.084067 | 1250 | 43.93 | 7.14 | 2031.885 | 0.11001 | 1040 | 35.97 | 5.69 | 2058.9446 | 0.11001 | 1120 | 38.22 | 5.94 | 2083.4491 | 0.11001 | 1200 | 40.33 | 6.19 | 2105.4848 | 0.13851 | 1020 | 33.6 | 5.08 | 2000.8003 | 0.17061 | 820.82 | 27.11 | 4.03 | 2143.4696 | 0.17031 | 937.02 | 32.22 | 4.41 | 2046.2917 | 0.17051 | 927.95 | 32.04 | 4.33 | 2084.6362 | 0.24452 | 721.44 | 25.28 | 3.19 | 2038.396 | 0.30782 | 629.11 | 22.09 | 2.55 | 2144.6188 | 0.33833 | 629.13 | 21.87 | 2.53 | 2070.6792 | 0.33863 | 624.55 | 21.78 | 2.49 | 2033.0289 | 0.46284 | 494.41 | 17.04 | 1.84 | 2001.773 | 0.50194 | 488.49 | 16.63 | 1.78 | 2164.1508 | 0.50094 | 567.52 | 20.43 | 1.97 | 2224.1993 | 0.57764 | 494.49 | 17.76 | 1.69 | 2252.1395 | 0.57754 | 557.65 | 20.42 | 1.81 | 2252.0832 | 0.68525 | 470.17 | 17.21 | 1.55 | 2275.054 | 0.68525 | 523.43 | 19.18 | 1.64 | 2293.9128 | 0.68515 | 576.68 | 20.95 | 1.73 | 2294.152 | 0.82146 | 481.06 | 17.47 | 1.45 | 2202.4227 | 0.82186 | 477.27 | 17.4 | 1.42 | 2355.5276 | 0.90176 | 480.41 | 17.17 | 1.39 | 2310.3136 | 0.98457 | 438.52 | 15.7 | 1.26 | 2324.1262 | 1.1441 | 409.31 | 14.4 | 1.13 | 2243.894 | 1.3351 | 348.58 | 12.3 | 0.95231 | 2189.9637 | 1.3361 | 373.61 | 12.97 | 0.9804 | 2224.6941 | 1.4301 | 349.99 | 12.13 | 0.92076 | 2156.2346 | 1.4311 | 347.83 | 12.09 | 0.90933 | 2189.9295 | 1.5321 | 325.83 | 11.31 | 0.85293 | 2145.1555 | 1.5321 | 347.66 | 11.85 | 0.8769 | 2145.1862 | 1.7361 | 307.06 | 10.47 | 0.77419 | 2224.6322 | 1.7351 | 329.9 | 10.99 | 0.81244 | 2075.2713 | 1.9642 | 305.71 | 10.03 | 0.71872 | 2027.4209 | 2.0802 | 270.59 | 9.07 | 0.65134 | 2100.9442 | 2.0782 | 289.66 | 9.5 | 0.68233 | 2053.3881 | 2.2632 | 249.82 | 8.36 | 0.59489 | 2025.9561 | 2.2632 | 264.68 | 8.69 | 0.61059 | 1978.792 | 2.2652 | 263.35 | 8.66 | 0.60454 | 1912.1319 | 2.6162 | 226.33 | 7.47 | 0.51782 | 1890.8848 | 2.7762 | 212.9 | 7.03 | 0.48349 | 1876.7986 | 2.7772 | 225.04 | 7.28 | 0.49649 | 1937.4421 | 2.8922 | 217.41 | 7.02 | 0.48426 | 1958.5015 | 3.0672 | 205.43 | 6.63 | 0.45565 | 1870.8199 | 3.8573 | 180.2 | 6.02 | 0.37437 | 1836.463 | 3.8603 | 179.43 | 6 | 0.37129 | 1969.9931 | 4.9084 | 178.92 | 6.31 | 0.33577 | 2017.6585 | 5.1464 | 171.68 | 6.03 | 0.32233 | 1939.4127 | 5.1534 | 170.24 | 6 | 0.31701 | 2023.4425 | 5.1464 | 188.97 | 6.64 | 0.33911 | 2129.0487 | 5.9434 | 180.13 | 6.26 | 0.31697 | 2084.6073 | 6.5485 | 163.02 | 5.67 | 0.28562 | 2044.9898 | 7.0115 | 164.51 | 5.66 | 0.27958 | 2122.1124 | 7.9295 | 157.83 | 5.33 | 0.25249 | 2071.815 | 8.0186 | 155.55 | 5.26 | 0.25355 | 2210.5798 | 9.0696 | 159.3 | 5.17 | 0.24508 | 2020.5286 | 10.7708 | 132.54 | 4.32 | 0.19666 | 2030.797 | 10.9108 | 130.74 | 4.27 | 0.19505 | 2163.7008 | 11.5308 | 141.08 | 4.79 | 0.20331 | 2153.3161 | 12.2808 | 132.64 | 4.5 | 0.18767 | 2154.8195 | 13.681 | 132.58 | 4.56 | 0.18273 | 2127.2613 | 14.561 | 124.05 | 4.28 | 0.16847 | 2100.3903 | 14.561 | 123.76 | 4.27 | 0.16766
2232.1429 | 0.0017391 | 4630 | 161.93 | 100.09 | 2482.6216 | 0.0017391 | 10490 | 363.98 | 158.82 | 2320.9549 | 0.0017391 | 14520 | 490.55 | 185.05 | 2320.9549 | 0.0069585 | 3630 | 122.58 | 44.98 | 2498.1264 | 0.0069605 | 5250 | 191.2 | 55.68 | 2423.0331 | 0.015661 | 3940 | 128.48 | 31.72 | 2247.0788 | 0.041853 | 1920 | 66.48 | 13.28 | 2270.8693 | 0.041843 | 2140 | 75.02 | 14.09 | 2083.3333 | 0.060775 | 1450 | 51.23 | 9.27 | 2142.3981 | 0.083907 | 1270 | 44.31 | 7.35 | 2166.6667 | 0.083897 | 1380 | 47.48 | 7.7 | 2188.1838 | 0.10991 | 1130 | 38.51 | 6.09 | 2206.0121 | 0.10981 | 1220 | 40.62 | 6.34 | 2222.3457 | 0.10981 | 1300 | 42.62 | 6.57 | 2368.6704 | 0.13821 | 1180 | 40.08 | 5.66 | 2250.9004 | 0.17021 | 946.19 | 32.4 | 4.5 | 2381.6328 | 0.17011 | 1060 | 36.8 | 4.86 | 2273.6574 | 0.17021 | 1050 | 36.63 | 4.77 | 2293.0999 | 0.24422 | 808.88 | 28.15 | 3.48 | 2223.7047 | 0.30722 | 698.59 | 24.18 | 2.77 | 2323.337 | 0.33792 | 692.32 | 23.63 | 2.72 | 2243.2358 | 0.33813 | 687.7 | 23.54 | 2.68 | 2189.4157 | 0.46203 | 540.62 | 18.25 | 1.97 | 2287.7406 | 0.50054 | 573.74 | 20.55 | 2.01 | 2434.6697 | 0.50043 | 652.87 | 23.73 | 2.19 | 2500.556 | 0.57734 | 568.02 | 20.58 | 1.88 | 2500.6256 | 0.57734 | 631.11 | 22.91 | 1.99 | 2500.563 | 0.68515 | 532.08 | 19.31 | 1.7 | 2500.5119 | 0.68515 | 585.25 | 21.08 | 1.79 | 2500.5735 | 0.68515 | 638.46 | 22.7 | 1.87 | 2500.4171 | 0.82145 | 532.53 | 18.93 | 1.56 | 2402.6429 | 0.82136 | 529.29 | 18.89 | 1.54 | 2500.5889 | 0.90186 | 515.4 | 17.87 | 1.46 | 2500.5294 | 0.98446 | 481.39 | 16.83 | 1.35 | 2500.581 | 1.1441 | 446.16 | 15.32 | 1.21 | 2416.5013 | 1.3351 | 380.59 | 13.11 | 1.02 | 2346.3897 | 1.3351 | 405.61 | 13.74 | 1.04 | 2383.6008 | 1.4291 | 379.88 | 12.85 | 0.98018 | 2310.2514 | 1.4291 | 377.71 | 12.8 | 0.96865 | 2346.353 | 1.5311 | 353.74 | 11.98 | 0.90826 | 2288.1659 | 1.5311 | 375.56 | 12.49 | 0.93041 | 2288.1986 | 1.7341 | 331.69 | 11.03 | 0.82141 | 2363.6718 | 1.7341 | 354.54 | 11.53 | 0.85835 | 2197.3461 | 1.9621 | 327.48 | 10.49 | 0.75786 | 2154.1347 | 2.0772 | 291.14 | 9.53 | 0.68931 | 2224.5291 | 2.0762 | 310.24 | 9.93 | 0.71933 | 2181.7248 | 2.2602 | 268.72 | 8.78 | 0.62929 | 2145.13 | 2.2602 | 283.58 | 9.09 | 0.64399 | 2095.1915 | 2.2612 | 282.23 | 9.06 | 0.63788 | 2024.6103 | 2.6112 | 242.68 | 7.82 | 0.54678 | 2002.1133 | 2.7702 | 228.31 | 7.36 | 0.51061 | 2085.3318 | 2.7672 | 255.87 | 8.49 | 0.54872 | 2152.7135 | 2.8832 | 247.01 | 8.17 | 0.53464 | 2176.1128 | 3.0592 | 233.33 | 7.71 | 0.50285 | 2104.6724 | 3.8413 | 207.95 | 7.19 | 0.4185 | 2066.0208 | 3.8433 | 207.16 | 7.17 | 0.41533 | 2166.9924 | 4.8973 | 200.71 | 7.02 | 0.3669 | 2219.4244 | 5.1373 | 192.46 | 6.71 | 0.35187 | 2133.354 | 5.1404 | 191 | 6.68 | 0.34646 | 2207.3918 | 5.1373 | 209.74 | 7.26 | 0.36737 | 2306.4695 | 5.9384 | 198.11 | 6.75 | 0.34079 | 2258.3245 | 6.5404 | 179.34 | 6.12 | 0.3072 | 2202.2967 | 7.0025 | 179.76 | 6.05 | 0.29919 | 2273.6919 | 7.9235 | 171.31 | 5.66 | 0.26872 | 2219.8018 | 8.0096 | 168.88 | 5.59 | 0.26995 | 2486.9023 | 9.0716 | 182.85 | 6.15 | 0.2718 | 2273.0946 | 10.7507 | 152.4 | 5.16 | 0.21861 | 2284.6467 | 10.9007 | 150.33 | 5.09 | 0.21682 | 2404.112 | 11.5307 | 159.6 | 5.46 | 0.223 | 2392.5735 | 12.2807 | 150.03 | 5.13 | 0.20578 | 2370.3014 | 13.6809 | 148.2 | 5.07 | 0.19858 | 2339.9874 | 14.5609 | 138.73 | 4.76 | 0.18321 | 2310.4293 | 14.5609 | 138.44 | 4.75 | 0.18239
2480.1587 | 0.0017391 | 5240 | 184.13 | 109.92 | 2502.4826 | 0.0017391 | 10580 | 364.23 | 159.82 | 2500 | 0.0017401 | 15850 | 525.75 | 197.61 | 2500 | 0.0069625 | 3960 | 131.38 | 48.05 | 2500.6245 | 0.0069605 | 5260 | 191.21 | 55.73 | 2500 | 0.015671 | 4090 | 130.2 | 32.61 | 2496.7542 | 0.041843 | 2180 | 75.68 | 14.6 | 2497.9562 | 0.041843 | 2400 | 83.28 | 15.34 | 2291.6667 | 0.060685 | 1630 | 56.97 | 10.13 | 2320.9312 | 0.083826 | 1400 | 47.84 | 7.91 | 2333.3333 | 0.083816 | 1500 | 50.79 | 8.24 | 2344.4827 | 0.10981 | 1230 | 40.9 | 6.49 | 2353.0796 | 0.10981 | 1320 | 42.9 | 6.72 | 2500.1389 | 0.10981 | 1500 | 50.74 | 7.3 | 2500.7896 | 0.13831 | 1250 | 41.55 | 5.94 | 2500.5002 | 0.17021 | 1070 | 36.94 | 4.95 | 2500.7145 | 0.17021 | 1130 | 37.85 | 5.07 | 2500.5684 | 0.17021 | 1180 | 40.69 | 5.2 | 2500.3127 | 0.24412 | 895.95 | 30.73 | 3.77 | 2409.0134 | 0.30712 | 768.15 | 26.11 | 2.97 | 2500.6255 | 0.33792 | 754.99 | 25.24 | 2.9 | 2415.7924 | 0.33792 | 750.91 | 25.18 | 2.87 | 2500.6255 | 0.46183 | 632.63 | 22.42 | 2.22 | 2500.5004 | 0.50063 | 637.25 | 22.43 | 2.18 | 2500.4058 | 0.50053 | 673.65 | 23.91 | 2.24 | [30 empty] | 2500.5506 | 0.82155 | 554.71 | 19.23 | 1.6 | [15 empty] | 2500.561 | 1.3351 | 396.17 | 13.29 | 1.05 | 2500.4693 | 1.3351 | 437.15 | 14.44 | 1.1 | 2500.5562 | 1.4301 | 401.87 | 13.22 | 1.02 | 2464.2681 | 1.4291 | 407.6 | 13.48 | 1.03 | 2500.4302 | 1.5311 | 381.24 | 12.59 | 0.96123 | 2431.1763 | 1.5311 | 403.47 | 13.1 | 0.9825 | 2431.211 | 1.7341 | 356.33 | 11.57 | 0.86738 | 2500.4866 | 1.7341 | 378.8 | 12.03 | 0.90238 | 2441.4957 | 1.9611 | 371.05 | 12.17 | 0.83348 | 2280.8485 | 2.0751 | 311.72 | 9.96 | 0.72637 | 2471.699 | 2.0751 | 351.41 | 11.51 | 0.7908 | 2310.0616 | 2.2582 | 287.63 | 9.18 | 0.66285 | 2383.4777 | 2.2581 | 321.4 | 10.55 | 0.70854 | 2327.9906 | 2.2582 | 320.04 | 10.53 | 0.70235 | 2249.567 | 2.6052 | 275.46 | 9.09 | 0.60284 | 2224.5704 | 2.7642 | 259.2 | 8.56 | 0.56315 | 2345.9982 | 2.7622 | 294.51 | 10.1 | 0.61114 | 2421.8027 | 2.8812 | 284.07 | 9.71 | 0.59476 | 2448.1269 | 3.0572 | 268.26 | 9.16 | 0.55917 | 2338.5249 | 3.8363 | 235.78 | 8.2 | 0.46067 | 2295.5787 | 3.8373 | 234.98 | 8.18 | 0.45746 | 2363.9917 | 4.8933 | 222.54 | 7.67 | 0.39687 | 2421.1903 | 5.1363 | 213.26 | 7.33 | 0.38028 | 2327.2953 | 5.1353 | 211.8 | 7.3 | 0.37482 | 2391.3411 | 5.1353 | 230.54 | 7.84 | 0.39464 | 2483.8902 | 5.9394 | 216.1 | 7.22 | 0.36382 | 2432.0418 | 6.5404 | 195.68 | 6.54 | 0.32808 | 2359.6036 | 7.0005 | 195.02 | 6.43 | 0.31821 | 2425.2713 | 7.9235 | 184.79 | 5.97 | 0.28449 | 2367.7886 | 8.0085 | 182.22 | 5.9 | 0.28589 | 2500.4974 | 9.0726 | 184.01 | 6.16 | 0.27307 | 2500.5051 | 10.7606 | 170.28 | 5.74 | 0.23746 | 2500.4696 | 10.9006 | 167 | 5.61 | 0.2345 | 2500.5169 | 11.5407 | 167.03 | 5.56 | 0.23064 | 2500.5264 | 12.2907 | 157.88 | 5.24 | 0.21368 | 2500.4956 | 13.6908 | 157.63 | 5.24 | 0.20784 | 2500.5105 | 14.5709 | 149.8 | 5.01 | 0.19393 | 2500.5146 | 14.5709 | 151.71 | 5.11 | 0.19521
2500 | 0.0017391 | 5290 | 184.3 | 110.69 | [25 empty] | 2500.749 | 0.041843 | 2180 | 75.68 | 14.62 | 2500.6813 | 0.041843 | 2400 | 83.28 | 15.36 | 2500 | 0.060674 | 1800 | 62.19 | 10.94 | 2499.4644 | 0.083826 | 1520 | 51.13 | 8.45 | 2500 | 0.083826 | 1630 | 53.9 | 8.76 | 2500.7815 | 0.10981 | 1330 | 43.15 | 6.87 | 2500.7353 | 0.10981 | 1410 | 45.06 | 7.09 | 2500.6945 | 0.10981 | 1500 | 50.74 | 7.31 | [25 empty] | 2500.5559 | 0.30722 | 802.47 | 26.56 | 3.07 | [5 empty] | 2500.6902 | 0.33802 | 781.96 | 25.56 | 2.96 | [80 empty] | 2500.4621 | 1.4301 | 414.63 | 13.52 | 1.04 | [5 empty] | 2500.5363 | 1.5311 | 417.01 | 13.24 | 1.01 | 2500.572 | 1.7341 | 368.28 | 11.69 | 0.88922 | [5 empty] | 2500.4578 | 1.9611 | 381.58 | 12.26 | 0.85124 | 2500.5702 | 2.0751 | 347.42 | 11.17 | 0.78856 | 2500.4943 | 2.0751 | 356.21 | 11.54 | 0.79891 | 2500.5133 | 2.2591 | 315.71 | 10 | 0.71119 | 2500.5065 | 2.2591 | 339.98 | 10.87 | 0.73919 | 2500.4947 | 2.2591 | 348.08 | 11.25 | 0.74832 | 2500.5062 | 2.6052 | 312.05 | 10.46 | 0.66263 | 2500.5283 | 2.7632 | 297.56 | 10.13 | 0.62531 | 2500.5213 | 2.7632 | 317.43 | 10.6 | 0.64672 | 2500.4844 | 2.8812 | 294.92 | 9.83 | 0.61178 | 2500.4624 | 3.0572 | 274.99 | 9.21 | 0.56969 | 2500.5379 | 3.8372 | 255.07 | 8.64 | 0.48881 | 2500.528 | 3.8372 | 259.84 | 8.9 | 0.49355 | 2500.4728 | 4.8953 | 237.66 | 7.96 | 0.41699 | 2500.5246 | 5.1373 | 221.44 | 7.42 | 0.39115 | 2500.5236 | 5.1373 | 230.37 | 7.76 | 0.39927 | 2500.5335 | 5.1373 | 242.89 | 8.03 | 0.41038 | 2500.4968 | 5.9394 | 217.79 | 7.22 | 0.36594 | 2500.4864 | 6.5424 | 202.12 | 6.61 | 0.33612 | 2500.4877 | 7.0024 | 208.68 | 6.71 | 0.33478 | 2500.5154 | 7.9275 | 191.48 | 6.05 | 0.29214 | 2500.5032 | 8.0135 | 194.18 | 6.13 | 0.2998
[40 empty] | 2500.8333 | 0.060674 | 1800 | 62.19 | 10.95 | 2500.1785 | 0.083826 | 1520 | 51.13 | 8.46 | 2500.6667 | 0.083826 | 1630 | 53.9 | 8.76

## emc_with_silica (hidden)
h-1_energy | h-1_let | h-1_range | h-1_z_straggling | h-1_xy_straggling | h-2_energy | h-2_let | h-2_range | h-2_z_straggling | h-2_xy_straggling | h-3_energy | h-3_let | h-3_range | h-3_z_straggling | h-3_xy_straggling | he-3_energy | he-3_let | he-3_range | he-3_z_straggling | he-3_xy_straggling | he-4_energy | he-4_let | he-4_range | he-4_z_straggling | he-4_xy_straggling | li-7_energy | li-7_let | li-7_range | li-7_z_straggling | li-7_xy_straggling | b-10_energy | b-10_let | b-10_range | b-10_z_straggling | b-10_xy_straggling | b-11_energy | b-11_let | b-11_range | b-11_z_straggling | b-11_xy_straggling | c-12_energy | c-12_let | c-12_range | c-12_z_straggling | c-12_xy_straggling | n-14_energy | n-14_let | n-14_range | n-14_z_straggling | n-14_xy_straggling | n-15_energy | n-15_let | n-15_range | n-15_z_straggling | n-15_xy_straggling | o-16_energy | o-16_let | o-16_range | o-16_z_straggling | o-16_xy_straggling | o-17_energy | o-17_let | o-17_range | o-17_z_straggling | o-17_xy_straggling | o-18_energy | o-18_let | o-18_range | o-18_z_straggling | o-18_xy_straggling | f-19_energy | f-19_let | f-19_range | f-19_z_straggling | f-19_xy_straggling | ne-20_energy | ne-20_let | ne-20_range | ne-20_z_straggling | ne-20_xy_straggling | ne-21_energy | ne-21_let | ne-21_range | ne-21_z_straggling | ne-21_xy_straggling | ne-22_energy | ne-22_let | ne-22_range | ne-22_z_straggling | ne-22_xy_straggling | mg-24_energy | mg-24_let | mg-24_range | mg-24_z_straggling | mg-24_xy_straggling | al-27_energy | al-27_let | al-27_range | al-27_z_straggling | al-27_xy_straggling | si-28_energy | si-28_let | si-28_range | si-28_z_straggling | si-28_xy_straggling | si-29_energy | si-29_let | si-29_range | si-29_z_straggling | si-29_xy_straggling | s-32_energy | s-32_let | s-32_range | s-32_z_straggling | s-32_xy_straggling | cl-35_energy | cl-35_let | cl-35_range | cl-35_z_straggling | cl-35_xy_straggling | cl-37_energy | cl-37_let | cl-37_range | cl-37_z_straggling | cl-37_xy_straggling | ar-36_energy | ar-36_let | ar-36_range | ar-36_z_straggling | ar-36_xy_straggling | ar-40_energy | ar-40_let | ar-40_range | ar-40_z_straggling | ar-40_xy_straggling | ca-40_energy | ca-40_let | ca-40_range | ca-40_z_straggling | ca-40_xy_straggling | ca-44_energy | ca-44_let | ca-44_range | ca-44_z_straggling | ca-44_xy_straggling | ca-48_energy | ca-48_let | ca-48_range | ca-48_z_straggling | ca-48_xy_straggling | ti-48_energy | ti-48_let | ti-48_range | ti-48_z_straggling | ti-48_xy_straggling | ti-50_energy | ti-50_let | ti-50_range | ti-50_z_straggling | ti-50_xy_straggling | v-51_energy | v-51_let | v-51_range | v-51_z_straggling | v-51_xy_straggling | cr-52_energy | cr-52_let | cr-52_range | cr-52_z_straggling | cr-52_xy_straggling | fe-56_energy | fe-56_let | fe-56_range | fe-56_z_straggling | fe-56_xy_straggling | ni-58_energy | ni-58_let | ni-58_range | ni-58_z_straggling | ni-58_xy_straggling | ni-64_energy | ni-64_let | ni-64_range | ni-64_z_straggling | ni-64_xy_straggling | cu-63_energy | cu-63_let | cu-63_range | cu-63_z_straggling | cu-63_xy_straggling | cu-65_energy | cu-65_let | cu-65_range | cu-65_z_straggling | cu-65_xy_straggling | zn-64_energy | zn-64_let | zn-64_range | zn-64_z_straggling | zn-64_xy_straggling | zn-70_energy | zn-70_let | zn-70_range | zn-70_z_straggling | zn-70_xy_straggling | ge-70_energy | ge-70_let | ge-70_range | ge-70_z_straggling | ge-70_xy_straggling | ge-72_energy | ge-72_let | ge-72_range | ge-72_z_straggling | ge-72_xy_straggling | se-82_energy | se-82_let | se-82_range | se-82_z_straggling | se-82_xy_straggling | br-79_energy | br-79_let | br-79_range | br-79_z_straggling | br-79_xy_straggling | br-81_energy | br-81_let | br-81_range | br-81_z_straggling | br-81_xy_straggling | kr-78_energy | kr-78_let | kr-78_range | kr-78_z_straggling | kr-78_xy_straggling | kr-84_energy | kr-84_let | kr-84_range | kr-84_z_straggling | kr-84_xy_straggling | kr-86_energy | kr-86_let | kr-86_range | kr-86_z_straggling | kr-86_xy_straggling | y-89_energy | y-89_let | y-89_range | y-89_z_straggling | y-89_xy_straggling | zr-90_energy | zr-90_let | zr-90_range | zr-90_z_straggling | zr-90_xy_straggling | zr-96_energy | zr-96_let | zr-96_range | zr-96_z_straggling | zr-96_xy_straggling | nb-93_energy | nb-93_let | nb-93_range | nb-93_z_straggling | nb-93_xy_straggling | mo-92_energy | mo-92_let | mo-92_range | mo-92_z_straggling | mo-92_xy_straggling | ag-107_energy | ag-107_let | ag-107_range | ag-107_z_straggling | ag-107_xy_straggling | ag-109_energy | ag-109_let | ag-109_range | ag-109_z_straggling | ag-109_xy_straggling | i-127_energy | i-127_let | i-127_range | i-127_z_straggling | i-127_xy_straggling | xe-124_energy | xe-124_let | xe-124_range | xe-124_z_straggling | xe-124_xy_straggling | xe-129_energy | xe-129_let | xe-129_range | xe-129_z_straggling | xe-129_xy_straggling | xe-136_energy | xe-136_let | xe-136_range | xe-136_z_straggling | xe-136_xy_straggling | pr-141_energy | pr-141_let | pr-141_range | pr-141_z_straggling | pr-141_xy_straggling | sm-144_energy | sm-144_let | sm-144_range | sm-144_z_straggling | sm-144_xy_straggling | tb-159_energy | tb-159_let | tb-159_range | tb-159_z_straggling | tb-159_xy_straggling | ho-165_energy | ho-165_let | ho-165_range | ho-165_z_straggling | ho-165_xy_straggling | tm-169_energy | tm-169_let | tm-169_range | tm-169_z_straggling | tm-169_xy_straggling | ta-181_energy | ta-181_let | ta-181_range | ta-181_z_straggling | ta-181_xy_straggling | pt-198_energy | pt-198_let | pt-198_range | pt-198_z_straggling | pt-198_xy_straggling | au-197_energy | au-197_let | au-197_range | au-197_z_straggling | au-197_xy_straggling | pb-208_energy | pb-208_let | pb-208_range | pb-208_z_straggling | pb-208_xy_straggling | bi-209_energy | bi-209_let | bi-209_range | bi-209_z_straggling | bi-209_xy_straggling | th-232_energy | th-232_let | th-232_range | th-232_z_straggling | th-232_xy_straggling | u-235_energy | u-235_let | u-235_range | u-235_z_straggling | u-235_xy_straggling | u-238_energy | u-238_let | u-238_range | u-238_z_straggling | u-238_xy_straggling
0.10913 | 0.5945 | 0.0008473 | 8.03e-05 | 0.0001056 | 0.11172 | 0.592 | 0.00177 | 0.0001292 | 0.0001758 | 0.10776 | 0.59609 | 0.00261 | 0.0001678 | 0.00023 | 0.10776 | 1.6218 | 0.00116 | 0.000102 | 0.0001324 | 0.099925 | 1.6022 | 0.00147 | 0.0001207 | 0.0001589 | 0.11403 | 2.4975 | 0.00208 | 0.0001565 | 0.0002073 | 0.10986 | 4.4189 | 0.00161 | 0.0001184 | 0.0001541 | 0.109 | 4.4083 | 0.00176 | 0.0001251 | 0.0001634 | 0.1 | 5.0289 | 0.00158 | 0.0001239 | 0.0001592 | 0.099979 | 5.9028 | 0.0016 | 0.0001252 | 0.0001606 | 0.1 | 5.9031 | 0.00172 | 0.0001302 | 0.0001676 | 0.10003 | 6.4851 | 0.00174 | 0.0001407 | 0.0001798 | 0.10001 | 6.4845 | 0.00185 | 0.0001455 | 0.0001867 | 0.10001 | 6.4849 | 0.00196 | 0.0001501 | 0.0001933 | 0.10527 | 7.4803 | 0.00189 | 0.0001481 | 0.0001885 | 0.10004 | 7.2981 | 0.0019 | 0.000161 | 0.0002031 | 0.10717 | 7.5238 | 0.00208 | 0.0001674 | 0.0002124 | 0.10231 | 7.3724 | 0.00213 | 0.0001705 | 0.0002163 | 0.10423 | 8.6257 | 0.00223 | 0.0002003 | 0.0002506 | 0.10192 | 8.7654 | 0.00226 | 0.00019 | 0.000238 | 0.10723 | 10.5607 | 0.002 | 0.0001559 | 0.0001951 | 0.10353 | 10.3857 | 0.00203 | 0.0001579 | 0.0001975 | 0.10165 | 10.7738 | 0.00205 | 0.0001614 | 0.0002003 | 0.10009 | 11.3122 | 0.00207 | 0.0001578 | 0.0001956 | 0.10144 | 11.3907 | 0.0022 | 0.0001628 | 0.0002027 | 0.10426 | 10.9998 | 0.00216 | 0.0001609 | 0.0001993 | 0.1001 | 10.7602 | 0.00234 | 0.0001684 | 0.0002093 | 0.10009 | 13.0742 | 0.0021 | 0.0001657 | 0.0002039 | 0.10238 | 13.2309 | 0.00235 | 0.0001752 | 0.0002168 | 0.10427 | 13.3684 | 0.00259 | 0.0001842 | 0.000229 | 0.10428 | 13.2653 | 0.00257 | 0.0001905 | 0.0002353 | 0.10011 | 12.9481 | 0.00261 | 0.000193 | 0.0002381 | 0.10796 | 15.1763 | 0.00262 | 0.0001903 | 0.0002356 | 0.10589 | 15.4933 | 0.00265 | 0.0002041 | 0.0002517 | 0.10727 | 14.4447 | 0.00301 | 0.0002349 | 0.0002897 | 0.10356 | 10.2367 | 0.00389 | 0.0003251 | 0.000397 | 0.10168 | 10.0391 | 0.00425 | 0.0003399 | 0.0004173 | 0.10329 | 14.0977 | 0.00317 | 0.0002518 | 0.0003086 | 0.10011 | 13.8033 | 0.00321 | 0.0002542 | 0.0003112 | 0.10168 | 15.8727 | 0.00275 | 0.0002089 | 0.0002542 | 0.10011 | 15.7237 | 0.00299 | 0.0002177 | 0.0002662 | 0.10011 | 15.3418 | 0.00339 | 0.0002776 | 0.0003386 | 0.11123 | 16.6369 | 0.00369 | 0.0002875 | 0.0003539 | 0.10987 | 17.3549 | 0.00353 | 0.0002462 | 0.0003005 | 0.10137 | 15.6028 | 0.00329 | 0.000245 | 0.0002963 | 0.11123 | 16.5166 | 0.00357 | 0.0002544 | 0.0003099 | 0.10267 | 15.9164 | 0.00318 | 0.0002395 | 0.0002888 | 0.10726 | 16.3513 | 0.00352 | 0.0002521 | 0.0003057 | 0.10476 | 16.1176 | 0.00355 | 0.0002536 | 0.0003073 | 0.10123 | 17.865 | 0.00322 | 0.0002308 | 0.0002764 | 0.10011 | 17.04 | 0.00335 | 0.0002467 | 0.000295 | 0.10427 | 17.502 | 0.00367 | 0.0002582 | 0.0003104 | 0.10764 | 16.66 | 0.00366 | 0.000261 | 0.000313 | 0.10881 | 19.146 | 0.0034 | 0.0002447 | 0.0002935 | 0.1029 | 18.028 | 0.00385 | 0.0002773 | 0.0003286 | 0.10101 | 17.768 | 0.00387 | 0.0002785 | 0.0003295 | 0.10244 | 17.514 | 0.00416 | 0.0002835 | 0.0003313 | 0.10492 | 21.327 | 0.0035 | 0.000234 | 0.0002741 | 0.10085 | 20.861 | 0.00353 | 0.0002357 | 0.0002754 | 0.10301 | 21.107 | 0.00378 | 0.0002439 | 0.0002862 | 0.10645 | 20.3 | 0.0043 | 0.0002922 | 0.0003446 | 0.10423 | 20.691 | 0.00412 | 0.0002848 | 0.0003339 | 0.10068 | 21.273 | 0.0038 | 0.0002389 | 0.000274 | 0.10307 | 23.802 | 0.00378 | 0.0002323 | 0.0002671 | 0.10063 | 22.459 | 0.00383 | 0.0002379 | 0.0002719 | 0.11053 | 24.245 | 0.00448 | 0.0002752 | 0.0003178 | 0.10103 | 26.382 | 0.00371 | 0.0002167 | 0.0002431 | 0.10154 | 20.891 | 0.00422 | 0.0002537 | 0.0002821 | 0.10819 | 26.65 | 0.00399 | 0.0002278 | 0.0002522 | 0.10767 | 28.553 | 0.00383 | 0.0002181 | 0.0002416 | 0.10774 | 27.588 | 0.00417 | 0.0002364 | 0.0002578 | 0.10636 | 27.775 | 0.00401 | 0.000228 | 0.0002475 | 0.10502 | 27.693 | 0.00402 | 0.0002279 | 0.0002472
0.11905 | 0.58404 | 0.0009164 | 8.23e-05 | 0.0001093 | 0.12413 | 0.57841 | 0.00195 | 0.0001339 | 0.0001825 | 0.11605 | 0.58753 | 0.00278 | 0.0001715 | 0.0002356 | 0.11605 | 1.6376 | 0.00122 | 0.0001032 | 0.0001348 | 0.11242 | 1.6308 | 0.0016 | 0.0001235 | 0.0001633 | 0.12828 | 2.5877 | 0.00224 | 0.0001598 | 0.0002122 | 0.11984 | 4.5344 | 0.0017 | 0.0001202 | 0.0001572 | 0.11809 | 4.5159 | 0.00185 | 0.0001268 | 0.0001663 | 0.10833 | 5.1818 | 0.00166 | 0.0001254 | 0.0001621 | 0.10712 | 6.0553 | 0.00167 | 0.0001265 | 0.0001631 | 0.10667 | 6.0468 | 0.00178 | 0.0001315 | 0.00017 | 0.10628 | 6.6793 | 0.0018 | 0.0001418 | 0.0001822 | 0.10589 | 6.6678 | 0.00192 | 0.0001466 | 0.000189 | 0.11112 | 6.822 | 0.00209 | 0.0001527 | 0.0001977 | 0.11843 | 7.9329 | 0.00202 | 0.000151 | 0.000193 | 0.11255 | 7.6831 | 0.00204 | 0.0001641 | 0.0002083 | 0.11908 | 7.8678 | 0.00222 | 0.0001702 | 0.0002171 | 0.11368 | 7.7172 | 0.00226 | 0.0001734 | 0.0002212 | 0.11465 | 9.1049 | 0.00234 | 0.0002026 | 0.0002551 | 0.11119 | 9.2008 | 0.00237 | 0.0001924 | 0.0002425 | 0.11617 | 10.9611 | 0.00209 | 0.0001578 | 0.0001986 | 0.11216 | 10.7857 | 0.00213 | 0.0001599 | 0.0002012 | 0.10947 | 11.212 | 0.00214 | 0.0001634 | 0.0002041 | 0.10724 | 11.7097 | 0.00215 | 0.0001597 | 0.0001992 | 0.10821 | 11.7591 | 0.00229 | 0.0001647 | 0.0002063 | 0.11121 | 11.3873 | 0.00225 | 0.000163 | 0.0002032 | 0.11261 | 11.4669 | 0.00252 | 0.0001734 | 0.0002168 | 0.1126 | 13.9164 | 0.00226 | 0.0001695 | 0.0002101 | 0.11375 | 13.9962 | 0.0025 | 0.0001787 | 0.0002226 | 0.1147 | 14.056 | 0.00274 | 0.0001875 | 0.0002345 | 0.11471 | 13.9992 | 0.00272 | 0.0001941 | 0.0002415 | 0.11012 | 13.6811 | 0.00277 | 0.0001967 | 0.0002446 | 0.11778 | 15.9811 | 0.00275 | 0.0001932 | 0.0002407 | 0.11552 | 16.3058 | 0.00278 | 0.0002069 | 0.0002569 | 0.11621 | 15.2658 | 0.00314 | 0.0002381 | 0.0002958 | 0.11219 | 11.1643 | 0.00408 | 0.000331 | 0.0004084 | 0.1095 | 10.8775 | 0.00444 | 0.0003458 | 0.0004286 | 0.11123 | 14.8146 | 0.00331 | 0.0002554 | 0.0003152 | 0.10781 | 14.5094 | 0.00336 | 0.0002579 | 0.000318 | 0.1095 | 16.6174 | 0.00288 | 0.000212 | 0.0002598 | 0.11441 | 17.0603 | 0.00324 | 0.0002249 | 0.0002768 | 0.11441 | 16.9814 | 0.00364 | 0.0002848 | 0.0003508 | 0.12514 | 18.1285 | 0.00393 | 0.0002934 | 0.0003642 | 0.12207 | 18.5561 | 0.00375 | 0.0002521 | 0.0003099 | 0.11404 | 16.7608 | 0.00354 | 0.0002526 | 0.0003081 | 0.12358 | 17.5956 | 0.00381 | 0.000261 | 0.0003203 | 0.1155 | 17.1117 | 0.00343 | 0.000247 | 0.0003004 | 0.11917 | 17.4457 | 0.00376 | 0.0002589 | 0.0003163 | 0.1164 | 17.2009 | 0.0038 | 0.0002607 | 0.0003181 | 0.11248 | 19.0975 | 0.00344 | 0.0002373 | 0.0002865 | 0.11123 | 18.249 | 0.00358 | 0.0002538 | 0.0003061 | 0.11469 | 18.609 | 0.0039 | 0.0002646 | 0.0003207 | 0.1184 | 17.697 | 0.0039 | 0.0002681 | 0.0003242 | 0.11969 | 20.371 | 0.00361 | 0.0002505 | 0.0003029 | 0.11225 | 19.301 | 0.00407 | 0.000284 | 0.0003398 | 0.11019 | 19.02 | 0.0041 | 0.0002854 | 0.000341 | 0.11032 | 18.494 | 0.00439 | 0.0002908 | 0.0003431 | 0.11299 | 22.246 | 0.00368 | 0.0002395 | 0.0002827 | 0.10861 | 21.747 | 0.00373 | 0.0002414 | 0.0002843 | 0.11037 | 21.951 | 0.00397 | 0.0002493 | 0.0002947 | 0.11355 | 21.119 | 0.00449 | 0.0002981 | 0.0003542 | 0.11118 | 21.462 | 0.00432 | 0.0002908 | 0.0003435 | 0.10697 | 21.89 | 0.00399 | 0.0002449 | 0.0002831 | 0.10914 | 24.522 | 0.00395 | 0.0002373 | 0.0002749 | 0.10655 | 23.102 | 0.00401 | 0.0002436 | 0.0002806 | 0.12435 | 26.132 | 0.00489 | 0.0002899 | 0.0003364 | 0.11365 | 27.633 | 0.00409 | 0.0002314 | 0.0002598 | 0.11423 | 22.178 | 0.0047 | 0.0002743 | 0.0003057 | 0.12021 | 27.878 | 0.00437 | 0.0002418 | 0.0002684 | 0.11963 | 29.786 | 0.00418 | 0.0002309 | 0.0002565 | 0.11852 | 28.635 | 0.00453 | 0.0002497 | 0.0002736 | 0.117 | 28.472 | 0.00438 | 0.0002416 | 0.0002632 | 0.11552 | 28.368 | 0.00438 | 0.0002416 | 0.0002629
0.12897 | 0.57269 | 0.0009869 | 8.43e-05 | 0.0001129 | 0.13654 | 0.56364 | 0.00213 | 0.0001385 | 0.0001891 | 0.12434 | 0.57827 | 0.00296 | 0.0001751 | 0.0002411 | 0.12434 | 1.6494 | 0.00128 | 0.0001044 | 0.0001371 | 0.12491 | 1.6505 | 0.00173 | 0.0001262 | 0.0001673 | 0.14253 | 2.6601 | 0.0024 | 0.0001628 | 0.0002165 | 0.12983 | 4.632 | 0.00179 | 0.0001218 | 0.00016 | 0.12717 | 4.6076 | 0.00194 | 0.0001284 | 0.0001691 | 0.11667 | 5.3179 | 0.00173 | 0.0001269 | 0.0001648 | 0.11426 | 6.194 | 0.00173 | 0.0001278 | 0.0001654 | 0.11333 | 6.1776 | 0.00185 | 0.0001326 | 0.0001723 | 0.11254 | 6.8607 | 0.00186 | 0.0001429 | 0.0001844 | 0.11765 | 7.0002 | 0.00204 | 0.0001491 | 0.0001932 | 0.12501 | 7.186 | 0.00223 | 0.0001557 | 0.0002025 | 0.13159 | 8.3316 | 0.00215 | 0.0001534 | 0.000197 | 0.12505 | 8.0265 | 0.00217 | 0.0001669 | 0.0002129 | 0.13099 | 8.177 | 0.00235 | 0.0001726 | 0.0002213 | 0.12505 | 8.0272 | 0.00239 | 0.0001759 | 0.0002255 | 0.12508 | 9.5463 | 0.00245 | 0.0002046 | 0.0002591 | 0.12045 | 9.6105 | 0.00248 | 0.0001945 | 0.0002466 | 0.1251 | 11.3326 | 0.00219 | 0.0001595 | 0.0002019 | 0.12079 | 11.157 | 0.00222 | 0.0001617 | 0.0002045 | 0.11729 | 11.6315 | 0.00223 | 0.0001652 | 0.0002076 | 0.11439 | 12.0886 | 0.00224 | 0.0001615 | 0.0002026 | 0.12173 | 12.4692 | 0.00246 | 0.0001688 | 0.0002125 | 0.12511 | 12.1459 | 0.00243 | 0.0001676 | 0.0002101 | 0.12512 | 12.1476 | 0.0027 | 0.0001777 | 0.0002234 | 0.12512 | 14.6935 | 0.0024 | 0.0001728 | 0.0002155 | 0.12513 | 14.6953 | 0.00264 | 0.0001818 | 0.0002277 | 0.12512 | 14.6969 | 0.00288 | 0.0001904 | 0.0002394 | 0.12514 | 14.6868 | 0.00286 | 0.0001973 | 0.000247 | 0.12013 | 14.368 | 0.00291 | 0.0002 | 0.0002503 | 0.12759 | 16.7291 | 0.00288 | 0.0001957 | 0.0002453 | 0.12514 | 17.0519 | 0.0029 | 0.0002093 | 0.0002615 | 0.12515 | 16.0505 | 0.00327 | 0.0002409 | 0.0003011 | 0.12083 | 12.095 | 0.00426 | 0.0003359 | 0.0004182 | 0.12514 | 12.5644 | 0.00479 | 0.0003566 | 0.0004472 | 0.12713 | 16.189 | 0.00358 | 0.0002626 | 0.0003265 | 0.12321 | 15.8625 | 0.00363 | 0.0002653 | 0.0003297 | 0.12514 | 17.9879 | 0.00312 | 0.0002186 | 0.0002696 | 0.12871 | 18.2788 | 0.00347 | 0.0002308 | 0.0002858 | 0.12871 | 18.4942 | 0.00387 | 0.0002905 | 0.0003608 | 0.13904 | 19.5 | 0.00415 | 0.0002983 | 0.0003729 | 0.13428 | 19.6663 | 0.00397 | 0.0002571 | 0.0003181 | 0.12671 | 17.8608 | 0.00377 | 0.000259 | 0.0003182 | 0.13594 | 18.6139 | 0.00404 | 0.0002666 | 0.0003293 | 0.12834 | 18.2795 | 0.00366 | 0.0002534 | 0.0003104 | 0.13109 | 18.5302 | 0.00399 | 0.0002647 | 0.0003256 | 0.12804 | 18.2544 | 0.00403 | 0.0002666 | 0.0003277 | 0.12373 | 20.2617 | 0.00365 | 0.0002428 | 0.0002954 | 0.12235 | 19.3801 | 0.0038 | 0.0002598 | 0.0003159 | 0.12512 | 19.6472 | 0.00411 | 0.0002701 | 0.0003298 | 0.12916 | 18.7236 | 0.00412 | 0.0002742 | 0.0003341 | 0.13057 | 21.5254 | 0.00381 | 0.0002555 | 0.0003112 | 0.1216 | 20.536 | 0.00427 | 0.0002898 | 0.0003497 | 0.11937 | 20.244 | 0.00431 | 0.0002913 | 0.000351 | 0.1182 | 19.473 | 0.00461 | 0.0002973 | 0.0003538 | 0.12106 | 23.175 | 0.00386 | 0.0002445 | 0.0002906 | 0.11636 | 22.644 | 0.00391 | 0.0002466 | 0.0002924 | 0.11773 | 22.803 | 0.00416 | 0.0002542 | 0.0003025 | 0.12065 | 21.917 | 0.00468 | 0.0003034 | 0.0003631 | 0.11813 | 22.222 | 0.00451 | 0.0002963 | 0.0003525 | 0.11326 | 22.516 | 0.00418 | 0.0002505 | 0.0002917 | 0.12126 | 25.985 | 0.00428 | 0.0002484 | 0.0002892 | 0.11839 | 24.415 | 0.00435 | 0.0002561 | 0.0002964 | 0.13816 | 27.995 | 0.00527 | 0.0003021 | 0.0003526 | 0.12628 | 28.914 | 0.00445 | 0.0002441 | 0.0002748 | 0.12692 | 23.636 | 0.00514 | 0.0002917 | 0.0003268 | 0.13223 | 29.201 | 0.00473 | 0.000254 | 0.0002832 | 0.13159 | 31.064 | 0.00452 | 0.0002421 | 0.00027 | 0.12929 | 29.785 | 0.00488 | 0.0002616 | 0.0002882 | 0.12764 | 29.303 | 0.00473 | 0.0002539 | 0.0002779 | 0.12602 | 29.167 | 0.00474 | 0.000254 | 0.0002777
0.13889 | 0.56074 | 0.00106 | 8.63e-05 | 0.0001165 | 0.14896 | 0.54858 | 0.00231 | 0.0001431 | 0.0001958 | 0.13263 | 0.56842 | 0.00313 | 0.0001788 | 0.0002466 | 0.13263 | 1.6572 | 0.00135 | 0.0001055 | 0.0001392 | 0.1374 | 1.6613 | 0.00185 | 0.0001287 | 0.000171 | 0.15678 | 2.7166 | 0.00255 | 0.0001655 | 0.0002205 | 0.13982 | 4.7159 | 0.00188 | 0.0001234 | 0.0001626 | 0.13625 | 4.6875 | 0.00203 | 0.0001299 | 0.0001716 | 0.125 | 5.4402 | 0.00181 | 0.0001282 | 0.0001672 | 0.1214 | 6.3201 | 0.0018 | 0.0001289 | 0.0001675 | 0.12 | 6.2968 | 0.00192 | 0.0001337 | 0.0001744 | 0.12504 | 7.1863 | 0.00198 | 0.0001453 | 0.0001884 | 0.13236 | 7.3564 | 0.00218 | 0.000152 | 0.0001978 | 0.1389 | 7.4958 | 0.00237 | 0.0001584 | 0.0002067 | 0.14475 | 8.6802 | 0.00227 | 0.0001555 | 0.0002005 | 0.13756 | 8.3349 | 0.0023 | 0.0001692 | 0.000217 | 0.1429 | 8.4571 | 0.00247 | 0.0001748 | 0.0002251 | 0.13642 | 8.309 | 0.00252 | 0.0001782 | 0.0002294 | 0.1355 | 9.9527 | 0.00256 | 0.0002064 | 0.0002626 | 0.12972 | 9.9963 | 0.00258 | 0.0001964 | 0.0002503 | 0.13404 | 11.6851 | 0.00227 | 0.0001611 | 0.0002048 | 0.12942 | 11.5093 | 0.00231 | 0.0001633 | 0.0002076 | 0.12511 | 12.0322 | 0.00232 | 0.0001669 | 0.0002108 | 0.12869 | 12.8096 | 0.00241 | 0.0001655 | 0.0002086 | 0.13526 | 13.1228 | 0.00262 | 0.0001723 | 0.000218 | 0.13901 | 12.8782 | 0.00259 | 0.0001715 | 0.0002162 | 0.13763 | 12.8014 | 0.00286 | 0.0001814 | 0.0002292 | 0.13763 | 15.3941 | 0.00254 | 0.0001757 | 0.0002203 | 0.1365 | 15.3374 | 0.00278 | 0.0001845 | 0.0002323 | 0.13555 | 15.2903 | 0.00302 | 0.000193 | 0.0002438 | 0.13556 | 15.3373 | 0.003 | 0.0002001 | 0.0002519 | 0.13014 | 15.0079 | 0.00305 | 0.000203 | 0.0002554 | 0.13741 | 17.4198 | 0.003 | 0.0001979 | 0.0002494 | 0.13477 | 17.7409 | 0.00302 | 0.0002115 | 0.0002657 | 0.14302 | 17.518 | 0.00352 | 0.0002468 | 0.0003103 | 0.13809 | 13.9256 | 0.00457 | 0.0003451 | 0.0004344 | 0.14078 | 14.2014 | 0.0051 | 0.0003647 | 0.0004618 | 0.14302 | 17.464 | 0.00382 | 0.0002685 | 0.000336 | 0.13862 | 17.1164 | 0.00387 | 0.0002714 | 0.0003394 | 0.14078 | 19.2297 | 0.00334 | 0.000224 | 0.0002779 | 0.14301 | 19.396 | 0.00369 | 0.0002358 | 0.0002935 | 0.14301 | 19.8668 | 0.00409 | 0.0002953 | 0.0003692 | 0.15294 | 20.759 | 0.00435 | 0.0003024 | 0.0003802 | 0.14649 | 20.6936 | 0.00417 | 0.0002615 | 0.0003253 | 0.13939 | 18.89 | 0.004 | 0.0002645 | 0.000327 | 0.1483 | 19.5694 | 0.00425 | 0.0002714 | 0.0003373 | 0.14117 | 19.4168 | 0.00388 | 0.0002588 | 0.0003191 | 0.14301 | 19.5824 | 0.00421 | 0.0002698 | 0.0003339 | 0.13968 | 19.2959 | 0.00425 | 0.0002718 | 0.0003361 | 0.13497 | 21.3451 | 0.00384 | 0.0002476 | 0.0003032 | 0.13347 | 20.4206 | 0.00401 | 0.000265 | 0.0003245 | 0.13555 | 20.603 | 0.00431 | 0.000275 | 0.000338 | 0.13993 | 19.7085 | 0.00434 | 0.0002795 | 0.000343 | 0.14145 | 22.6085 | 0.00399 | 0.0002599 | 0.0003186 | 0.13096 | 21.739 | 0.00447 | 0.0002948 | 0.0003585 | 0.12855 | 21.437 | 0.0045 | 0.0002964 | 0.00036 | 0.12608 | 20.441 | 0.00481 | 0.000303 | 0.0003635 | 0.12913 | 24.102 | 0.00404 | 0.000249 | 0.0002979 | 0.12412 | 23.529 | 0.00409 | 0.0002512 | 0.0003 | 0.12509 | 23.643 | 0.00433 | 0.0002587 | 0.0003098 | 0.12774 | 22.692 | 0.00487 | 0.0003083 | 0.0003713 | 0.12508 | 22.97 | 0.00469 | 0.0003013 | 0.0003608 | 0.12585 | 23.781 | 0.00453 | 0.0002629 | 0.0003074 | 0.13642 | 27.82 | 0.00466 | 0.0002613 | 0.0003049 | 0.13319 | 26.058 | 0.00476 | 0.0002705 | 0.000314 | 0.15198 | 29.815 | 0.00562 | 0.0003125 | 0.0003667 | 0.13891 | 30.227 | 0.0048 | 0.0002552 | 0.0002884 | 0.13962 | 25.216 | 0.00556 | 0.0003064 | 0.0003457 | 0.14425 | 30.601 | 0.00507 | 0.0002647 | 0.0002966 | 0.14355 | 32.37 | 0.00484 | 0.0002521 | 0.0002825 | 0.14006 | 31.012 | 0.00522 | 0.0002722 | 0.0003017 | 0.13827 | 30.271 | 0.00508 | 0.0002651 | 0.0002917 | 0.13653 | 30.104 | 0.00509 | 0.0002653 | 0.0002915
0.14881 | 0.5486 | 0.00113 | 8.82e-05 | 0.0001202 | 0.16137 | 0.53343 | 0.0025 | 0.0001478 | 0.0002024 | 0.1492 | 0.54833 | 0.0035 | 0.0001896 | 0.0002575 | 0.1492 | 1.6649 | 0.00147 | 0.0001084 | 0.0001433 | 0.14989 | 1.665 | 0.00197 | 0.000131 | 0.0001746 | 0.17104 | 2.7601 | 0.0027 | 0.000168 | 0.0002242 | 0.14981 | 4.7858 | 0.00196 | 0.0001248 | 0.000165 | 0.14534 | 4.7555 | 0.00212 | 0.0001313 | 0.0001741 | 0.13333 | 5.5498 | 0.00189 | 0.0001295 | 0.0001695 | 0.12854 | 6.4333 | 0.00186 | 0.0001299 | 0.0001696 | 0.13333 | 6.5044 | 0.00205 | 0.0001363 | 0.0001783 | 0.14067 | 7.5308 | 0.00212 | 0.0001481 | 0.0001927 | 0.14707 | 7.6545 | 0.00232 | 0.0001546 | 0.0002017 | 0.15279 | 7.7564 | 0.00251 | 0.0001607 | 0.0002104 | 0.15791 | 8.9814 | 0.00239 | 0.0001574 | 0.0002036 | 0.15006 | 8.6121 | 0.00242 | 0.0001714 | 0.0002206 | 0.15481 | 8.7098 | 0.00259 | 0.0001769 | 0.0002286 | 0.14779 | 8.5635 | 0.00264 | 0.0001802 | 0.000233 | 0.14592 | 10.325 | 0.00266 | 0.0002079 | 0.0002657 | 0.13898 | 10.3549 | 0.00268 | 0.0001981 | 0.0002537 | 0.14297 | 12.0084 | 0.00236 | 0.0001625 | 0.0002076 | 0.13805 | 11.8324 | 0.0024 | 0.0001648 | 0.0002104 | 0.14075 | 12.7862 | 0.00248 | 0.0001706 | 0.0002164 | 0.14298 | 13.4638 | 0.00256 | 0.0001689 | 0.0002138 | 0.14879 | 13.7189 | 0.00277 | 0.0001754 | 0.0002228 | 0.15291 | 13.5633 | 0.00275 | 0.0001748 | 0.0002215 | 0.15014 | 13.4275 | 0.00302 | 0.0001846 | 0.0002344 | 0.15014 | 16.0476 | 0.00267 | 0.0001782 | 0.0002245 | 0.14788 | 15.9319 | 0.00291 | 0.0001869 | 0.0002364 | 0.14598 | 15.8357 | 0.00315 | 0.0001953 | 0.0002478 | 0.14599 | 15.9402 | 0.00313 | 0.0002026 | 0.0002564 | 0.14015 | 15.6103 | 0.00319 | 0.0002056 | 0.00026 | 0.15704 | 18.6475 | 0.00322 | 0.0002031 | 0.0002566 | 0.15402 | 18.9557 | 0.00324 | 0.0002165 | 0.0002728 | 0.1609 | 18.8536 | 0.00374 | 0.0002515 | 0.0003179 | 0.15535 | 15.6657 | 0.00485 | 0.0003519 | 0.0004471 | 0.15643 | 15.7757 | 0.00537 | 0.000371 | 0.0004736 | 0.15891 | 18.6466 | 0.00405 | 0.0002734 | 0.000344 | 0.15402 | 18.2882 | 0.00411 | 0.0002765 | 0.0003477 | 0.15642 | 20.3498 | 0.00355 | 0.0002286 | 0.000285 | 0.15731 | 20.4099 | 0.00389 | 0.0002401 | 0.0003002 | 0.15731 | 21.1366 | 0.00429 | 0.0002992 | 0.0003763 | 0.16685 | 21.9138 | 0.00454 | 0.000306 | 0.0003866 | 0.1587 | 21.6564 | 0.00437 | 0.0002654 | 0.0003317 | 0.15206 | 19.8464 | 0.00421 | 0.0002692 | 0.0003349 | 0.16066 | 20.4708 | 0.00446 | 0.0002757 | 0.0003445 | 0.154 | 20.5316 | 0.00408 | 0.0002634 | 0.0003268 | 0.15493 | 20.6109 | 0.00441 | 0.0002741 | 0.0003412 | 0.15132 | 20.3036 | 0.00445 | 0.0002763 | 0.0003435 | 0.14622 | 22.3458 | 0.00403 | 0.0002518 | 0.0003101 | 0.1446 | 21.3688 | 0.0042 | 0.0002695 | 0.0003322 | 0.14597 | 21.4852 | 0.00451 | 0.0002793 | 0.0003453 | 0.15069 | 20.6599 | 0.00454 | 0.0002842 | 0.000351 | 0.15233 | 23.6285 | 0.00417 | 0.0002638 | 0.0003253 | 0.14031 | 22.89 | 0.00465 | 0.0002992 | 0.0003663 | 0.13773 | 22.577 | 0.00469 | 0.0003009 | 0.000368 | 0.13396 | 21.386 | 0.00501 | 0.0003082 | 0.0003724 | 0.1372 | 25.016 | 0.0042 | 0.000253 | 0.0003047 | 0.13188 | 24.411 | 0.00426 | 0.0002555 | 0.0003069 | 0.13244 | 24.479 | 0.00451 | 0.0002628 | 0.0003165 | 0.14194 | 24.19 | 0.00522 | 0.0003188 | 0.0003862 | 0.13897 | 24.416 | 0.00503 | 0.0003121 | 0.0003759 | 0.14158 | 25.399 | 0.00495 | 0.0002772 | 0.0003248 | 0.15158 | 29.665 | 0.00501 | 0.000272 | 0.0003185 | 0.14799 | 27.693 | 0.00514 | 0.0002827 | 0.0003294 | 0.16579 | 31.567 | 0.00596 | 0.0003214 | 0.0003793 | 0.15154 | 31.556 | 0.00513 | 0.0002649 | 0.0003008 | 0.15231 | 26.881 | 0.00596 | 0.0003189 | 0.0003625 | 0.15627 | 32.043 | 0.0054 | 0.0002741 | 0.000309 | 0.15552 | 33.689 | 0.00515 | 0.0002609 | 0.0002938 | 0.15084 | 32.31 | 0.00555 | 0.0002817 | 0.0003141 | 0.14891 | 31.353 | 0.00541 | 0.0002752 | 0.0003046 | 0.14703 | 31.154 | 0.00542 | 0.0002755 | 0.0003045
0.15873 | 0.53656 | 0.00121 | 9.02e-05 | 0.0001238 | 0.17378 | 0.51869 | 0.0027 | 0.0001525 | 0.0002091 | 0.16578 | 0.52816 | 0.00389 | 0.0002006 | 0.0002685 | 0.16578 | 1.6627 | 0.00159 | 0.0001111 | 0.0001472 | 0.16238 | 1.6638 | 0.0021 | 0.0001333 | 0.000178 | 0.18529 | 2.7917 | 0.00285 | 0.0001704 | 0.0002276 | 0.15979 | 4.8449 | 0.00205 | 0.0001262 | 0.0001673 | 0.15442 | 4.8146 | 0.00221 | 0.0001326 | 0.0001763 | 0.14167 | 5.6474 | 0.00196 | 0.0001307 | 0.0001717 | 0.14283 | 6.6312 | 0.00199 | 0.0001324 | 0.0001733 | 0.15 | 6.7171 | 0.0022 | 0.0001396 | 0.0001826 | 0.1563 | 7.8151 | 0.00225 | 0.0001506 | 0.0001966 | 0.16177 | 7.9032 | 0.00245 | 0.0001569 | 0.0002053 | 0.16668 | 7.9764 | 0.00264 | 0.0001629 | 0.0002137 | 0.17107 | 9.2401 | 0.0025 | 0.0001591 | 0.0002064 | 0.16257 | 8.861 | 0.00254 | 0.0001733 | 0.000224 | 0.16671 | 8.939 | 0.0027 | 0.0001787 | 0.0002317 | 0.15916 | 8.7966 | 0.00276 | 0.0001821 | 0.0002362 | 0.15635 | 10.6699 | 0.00276 | 0.0002094 | 0.0002686 | 0.14825 | 10.6992 | 0.00278 | 0.0001996 | 0.0002567 | 0.16085 | 12.607 | 0.00253 | 0.0001659 | 0.0002124 | 0.1553 | 12.4306 | 0.00257 | 0.0001683 | 0.0002154 | 0.15639 | 13.473 | 0.00264 | 0.0001738 | 0.0002214 | 0.15728 | 14.0806 | 0.00271 | 0.0001718 | 0.0002184 | 0.16231 | 14.2871 | 0.00292 | 0.0001781 | 0.0002271 | 0.16681 | 14.2205 | 0.00289 | 0.0001778 | 0.0002262 | 0.16265 | 14.0255 | 0.00317 | 0.0001875 | 0.000239 | 0.16265 | 16.6432 | 0.00279 | 0.0001804 | 0.0002283 | 0.15925 | 16.4884 | 0.00304 | 0.0001891 | 0.0002401 | 0.16683 | 16.8314 | 0.0034 | 0.000201 | 0.0002548 | 0.16685 | 17.0217 | 0.00338 | 0.0002084 | 0.0002642 | 0.16018 | 16.6908 | 0.00344 | 0.0002115 | 0.000268 | 0.17666 | 19.7115 | 0.00344 | 0.0002074 | 0.0002626 | 0.17327 | 19.9773 | 0.00345 | 0.0002206 | 0.0002789 | 0.17878 | 20.0551 | 0.00395 | 0.0002555 | 0.0003244 | 0.17261 | 17.2926 | 0.00509 | 0.0003572 | 0.0004573 | 0.17207 | 17.2456 | 0.00562 | 0.0003761 | 0.0004833 | 0.1748 | 19.7452 | 0.00426 | 0.0002775 | 0.0003509 | 0.16942 | 19.3859 | 0.00432 | 0.0002808 | 0.0003549 | 0.17207 | 21.3661 | 0.00374 | 0.0002325 | 0.0002913 | 0.17161 | 21.339 | 0.00409 | 0.0002439 | 0.0003061 | 0.17161 | 22.2922 | 0.00448 | 0.0003027 | 0.0003826 | 0.18075 | 22.9833 | 0.00472 | 0.000309 | 0.0003923 | 0.1709 | 22.5337 | 0.00455 | 0.0002688 | 0.0003375 | 0.16473 | 20.7485 | 0.00441 | 0.0002734 | 0.0003418 | 0.17302 | 21.3169 | 0.00465 | 0.0002796 | 0.0003509 | 0.16684 | 21.6123 | 0.00428 | 0.0002675 | 0.0003336 | 0.16684 | 21.6144 | 0.00461 | 0.000278 | 0.0003477 | 0.16296 | 21.2865 | 0.00465 | 0.0002802 | 0.0003502 | 0.15747 | 23.2724 | 0.00421 | 0.0002555 | 0.0003164 | 0.15572 | 22.2433 | 0.00439 | 0.0002736 | 0.0003392 | 0.1564 | 22.3028 | 0.0047 | 0.0002832 | 0.000352 | 0.16145 | 21.5768 | 0.00474 | 0.0002884 | 0.0003582 | 0.16321 | 24.584 | 0.00434 | 0.0002672 | 0.0003313 | 0.14967 | 23.997 | 0.00483 | 0.0003031 | 0.0003734 | 0.14692 | 23.673 | 0.00487 | 0.0003049 | 0.0003752 | 0.14184 | 22.327 | 0.00519 | 0.0003128 | 0.0003805 | 0.14527 | 25.926 | 0.00437 | 0.0002567 | 0.0003109 | 0.13964 | 25.299 | 0.00443 | 0.0002593 | 0.0003134 | 0.14716 | 26.137 | 0.00483 | 0.0002718 | 0.0003286 | 0.15968 | 25.933 | 0.00563 | 0.0003308 | 0.0004022 | 0.15635 | 26.125 | 0.00544 | 0.0003244 | 0.0003923 | 0.15731 | 27.034 | 0.00534 | 0.0002893 | 0.0003401 | 0.16674 | 31.473 | 0.00535 | 0.0002811 | 0.0003306 | 0.16279 | 29.313 | 0.0055 | 0.000293 | 0.000343 | 0.17961 | 33.256 | 0.00627 | 0.0003292 | 0.0003905 | 0.16417 | 32.894 | 0.00545 | 0.0002736 | 0.0003122 | 0.165 | 28.597 | 0.00633 | 0.0003297 | 0.0003775 | 0.16829 | 33.513 | 0.00571 | 0.0002826 | 0.0003202 | 0.16748 | 35.026 | 0.00545 | 0.0002689 | 0.0003043 | 0.16161 | 33.646 | 0.00586 | 0.0002903 | 0.0003257 | 0.15954 | 32.512 | 0.00573 | 0.0002844 | 0.0003166 | 0.15753 | 32.292 | 0.00575 | 0.0002848 | 0.0003166
0.16865 | 0.52463 | 0.00128 | 9.22e-05 | 0.0001275 | 0.1862 | 0.50435 | 0.0029 | 0.0001574 | 0.0002159 | 0.18236 | 0.5087 | 0.00428 | 0.0002116 | 0.0002796 | 0.18236 | 1.6535 | 0.00172 | 0.0001136 | 0.0001509 | 0.17487 | 1.6587 | 0.00222 | 0.0001355 | 0.0001812 | 0.19954 | 2.8144 | 0.003 | 0.0001726 | 0.0002308 | 0.16978 | 4.8941 | 0.00213 | 0.0001275 | 0.0001695 | 0.1635 | 4.8638 | 0.00229 | 0.0001339 | 0.0001785 | 0.15 | 5.7342 | 0.00203 | 0.0001318 | 0.0001737 | 0.16068 | 6.831 | 0.00214 | 0.0001356 | 0.0001775 | 0.16667 | 6.8883 | 0.00235 | 0.0001425 | 0.0001865 | 0.17193 | 8.049 | 0.00238 | 0.0001528 | 0.0002 | 0.17648 | 8.1094 | 0.00258 | 0.000159 | 0.0002085 | 0.18057 | 8.1599 | 0.00277 | 0.0001649 | 0.0002167 | 0.18423 | 9.4612 | 0.00261 | 0.0001607 | 0.000209 | 0.17507 | 9.0874 | 0.00265 | 0.0001751 | 0.000227 | 0.17862 | 9.1478 | 0.00282 | 0.0001804 | 0.0002346 | 0.17052 | 9.0082 | 0.00287 | 0.0001839 | 0.0002392 | 0.16677 | 10.9854 | 0.00285 | 0.0002107 | 0.0002713 | 0.16678 | 11.3094 | 0.00297 | 0.0002032 | 0.0002622 | 0.17872 | 13.1376 | 0.00269 | 0.0001689 | 0.0002167 | 0.17256 | 12.961 | 0.00273 | 0.0001713 | 0.0002198 | 0.17203 | 14.0919 | 0.00279 | 0.0001765 | 0.0002257 | 0.17158 | 14.6393 | 0.00285 | 0.0001744 | 0.0002225 | 0.17584 | 14.7969 | 0.00306 | 0.0001806 | 0.0002309 | 0.18072 | 14.8295 | 0.00303 | 0.0001804 | 0.0002304 | 0.17517 | 14.595 | 0.00331 | 0.00019 | 0.0002431 | 0.17516 | 17.1806 | 0.00291 | 0.0001824 | 0.0002317 | 0.182 | 17.4657 | 0.00328 | 0.0001944 | 0.0002466 | 0.18768 | 17.6918 | 0.00364 | 0.0002058 | 0.0002608 | 0.1877 | 17.9786 | 0.00361 | 0.0002133 | 0.0002708 | 0.1802 | 17.647 | 0.00368 | 0.0002166 | 0.0002748 | 0.19629 | 20.64 | 0.00364 | 0.0002111 | 0.0002678 | 0.19253 | 20.8638 | 0.00366 | 0.0002242 | 0.0002842 | 0.19666 | 21.1412 | 0.00415 | 0.000259 | 0.0003299 | 0.18987 | 18.7848 | 0.00532 | 0.0003615 | 0.0004658 | 0.18771 | 18.6099 | 0.00585 | 0.0003802 | 0.0004915 | 0.19069 | 20.7682 | 0.00446 | 0.0002812 | 0.000357 | 0.18482 | 20.3983 | 0.00453 | 0.0002845 | 0.0003611 | 0.18771 | 22.2872 | 0.00393 | 0.000236 | 0.0002968 | 0.18591 | 22.1922 | 0.00428 | 0.0002472 | 0.0003115 | 0.18592 | 23.3523 | 0.00466 | 0.0003057 | 0.000388 | 0.19466 | 23.9566 | 0.0049 | 0.0003118 | 0.0003973 | 0.18311 | 23.3548 | 0.00473 | 0.0002719 | 0.0003428 | 0.1774 | 21.6052 | 0.00461 | 0.0002772 | 0.0003482 | 0.18538 | 22.1168 | 0.00484 | 0.000283 | 0.0003568 | 0.17967 | 22.6477 | 0.00446 | 0.000271 | 0.0003398 | 0.17876 | 22.582 | 0.00479 | 0.0002815 | 0.0003537 | 0.1746 | 22.2435 | 0.00484 | 0.0002838 | 0.0003563 | 0.16872 | 24.1339 | 0.00438 | 0.0002589 | 0.0003221 | 0.16684 | 23.0528 | 0.00457 | 0.0002772 | 0.0003455 | 0.16683 | 23.0549 | 0.00488 | 0.0002867 | 0.0003581 | 0.17222 | 22.4682 | 0.00492 | 0.0002922 | 0.0003648 | 0.17409 | 25.4742 | 0.0045 | 0.0002704 | 0.0003368 | 0.15902 | 25.049 | 0.00499 | 0.0003066 | 0.0003798 | 0.1561 | 24.724 | 0.00504 | 0.0003084 | 0.0003818 | 0.1576 | 24.133 | 0.00555 | 0.0003227 | 0.0003949 | 0.16141 | 27.711 | 0.00467 | 0.000265 | 0.0003221 | 0.15515 | 27.021 | 0.00474 | 0.000268 | 0.000325 | 0.16555 | 28.161 | 0.00521 | 0.0002823 | 0.0003416 | 0.17742 | 27.548 | 0.00601 | 0.0003409 | 0.0004161 | 0.17372 | 27.729 | 0.00582 | 0.0003348 | 0.0004065 | 0.17304 | 28.661 | 0.00571 | 0.0002996 | 0.0003536 | 0.1819 | 33.259 | 0.00567 | 0.000289 | 0.0003413 | 0.17758 | 30.902 | 0.00584 | 0.000302 | 0.0003552 | 0.19343 | 34.879 | 0.00658 | 0.000336 | 0.0004006 | 0.1768 | 34.238 | 0.00576 | 0.0002814 | 0.0003226 | 0.17769 | 30.329 | 0.00668 | 0.0003391 | 0.0003911 | 0.18031 | 35.009 | 0.00601 | 0.0002901 | 0.0003305 | 0.17944 | 36.349 | 0.00574 | 0.000276 | 0.000314 | 0.17239 | 35.028 | 0.00616 | 0.000298 | 0.0003363 | 0.17018 | 33.758 | 0.00604 | 0.0002927 | 0.0003278 | 0.16803 | 33.507 | 0.00606 | 0.0002932 | 0.0003279
0.17857 | 0.513 | 0.00136 | 9.42e-05 | 0.0001313 | 0.19861 | 0.49062 | 0.00311 | 0.0001622 | 0.0002228 | 0.19894 | 0.49025 | 0.00469 | 0.0002228 | 0.0002909 | 0.19894 | 1.6393 | 0.00184 | 0.0001162 | 0.0001544 | 0.19985 | 1.6384 | 0.00247 | 0.0001419 | 0.0001875 | 0.2138 | 2.8291 | 0.00314 | 0.0001748 | 0.0002339 | 0.17977 | 4.9344 | 0.00222 | 0.0001288 | 0.0001716 | 0.18167 | 4.9414 | 0.00246 | 0.0001373 | 0.0001825 | 0.16667 | 5.8812 | 0.00217 | 0.0001346 | 0.0001775 | 0.17853 | 6.9883 | 0.00229 | 0.0001385 | 0.0001812 | 0.18333 | 7.0249 | 0.0025 | 0.0001452 | 0.00019 | 0.18756 | 8.2403 | 0.00251 | 0.0001549 | 0.0002031 | 0.19119 | 8.279 | 0.0027 | 0.0001609 | 0.0002114 | 0.19446 | 8.3127 | 0.00289 | 0.0001667 | 0.0002195 | 0.19739 | 9.6487 | 0.00272 | 0.0001622 | 0.0002114 | 0.18758 | 9.2913 | 0.00276 | 0.0001768 | 0.0002298 | 0.19053 | 9.3358 | 0.00293 | 0.000182 | 0.0002373 | 0.18189 | 9.2011 | 0.00299 | 0.0001855 | 0.000242 | 0.18762 | 11.5377 | 0.00303 | 0.0002138 | 0.0002759 | 0.18531 | 11.8514 | 0.00315 | 0.0002063 | 0.0002669 | 0.19659 | 13.5997 | 0.00284 | 0.0001716 | 0.0002205 | 0.18981 | 13.4328 | 0.00288 | 0.000174 | 0.0002237 | 0.18766 | 14.6625 | 0.00293 | 0.000179 | 0.0002295 | 0.18588 | 15.1595 | 0.00299 | 0.0001768 | 0.0002262 | 0.18936 | 15.2779 | 0.0032 | 0.0001828 | 0.0002345 | 0.19462 | 15.4098 | 0.00317 | 0.0001827 | 0.0002342 | 0.20019 | 15.6274 | 0.00358 | 0.0001963 | 0.0002504 | 0.20019 | 18.1496 | 0.00315 | 0.0001874 | 0.0002378 | 0.20475 | 18.3074 | 0.00351 | 0.000199 | 0.0002522 | 0.20854 | 18.4456 | 0.00387 | 0.00021 | 0.000266 | 0.20856 | 18.8296 | 0.00384 | 0.0002175 | 0.0002765 | 0.20022 | 18.4974 | 0.00391 | 0.000221 | 0.0002808 | 0.21592 | 21.4419 | 0.00384 | 0.0002144 | 0.0002724 | 0.21178 | 21.6241 | 0.00385 | 0.0002274 | 0.0002888 | 0.21453 | 22.1107 | 0.00434 | 0.000262 | 0.0003348 | 0.20713 | 20.1509 | 0.00553 | 0.0003651 | 0.000473 | 0.20335 | 19.8676 | 0.00606 | 0.0003837 | 0.0004985 | 0.20658 | 21.7148 | 0.00466 | 0.0002844 | 0.0003624 | 0.20022 | 21.3444 | 0.00473 | 0.0002878 | 0.0003667 | 0.20335 | 23.1322 | 0.00411 | 0.0002392 | 0.0003018 | 0.20021 | 22.9686 | 0.00446 | 0.0002503 | 0.0003163 | 0.20022 | 24.3261 | 0.00483 | 0.0003083 | 0.0003929 | 0.20856 | 24.8629 | 0.00507 | 0.0003142 | 0.0004019 | 0.19532 | 24.119 | 0.00491 | 0.0002747 | 0.0003476 | 0.19007 | 22.4056 | 0.00479 | 0.0002805 | 0.0003539 | 0.19774 | 22.8699 | 0.00503 | 0.0002861 | 0.0003621 | 0.19251 | 23.6471 | 0.00464 | 0.0002742 | 0.0003453 | 0.19068 | 23.5131 | 0.00497 | 0.0002846 | 0.000359 | 0.18624 | 23.1741 | 0.00502 | 0.0002869 | 0.0003618 | 0.17997 | 24.9394 | 0.00455 | 0.000262 | 0.0003274 | 0.17797 | 23.7966 | 0.00475 | 0.0002806 | 0.0003513 | 0.17725 | 23.7508 | 0.00505 | 0.0002899 | 0.0003637 | 0.18298 | 23.3135 | 0.0051 | 0.0002956 | 0.0003708 | 0.18497 | 26.3083 | 0.00466 | 0.0002732 | 0.0003419 | 0.16837 | 26.066 | 0.00515 | 0.0003097 | 0.0003857 | 0.16528 | 25.74 | 0.0052 | 0.0003116 | 0.0003878 | 0.1773 | 26.265 | 0.00595 | 0.0003339 | 0.0004102 | 0.18159 | 29.861 | 0.00503 | 0.0002746 | 0.0003342 | 0.17455 | 29.119 | 0.00511 | 0.0002779 | 0.0003374 | 0.18395 | 30.113 | 0.00556 | 0.0002911 | 0.0003529 | 0.19516 | 29.031 | 0.00637 | 0.0003496 | 0.0004283 | 0.19109 | 29.232 | 0.00618 | 0.0003438 | 0.000419 | 0.18877 | 30.265 | 0.00606 | 0.0003085 | 0.0003656 | 0.19705 | 35 | 0.00597 | 0.0002959 | 0.0003508 | 0.19238 | 32.466 | 0.00617 | 0.0003099 | 0.0003661 | 0.20724 | 36.434 | 0.00686 | 0.0003421 | 0.0004097 | 0.18942 | 35.576 | 0.00605 | 0.0002884 | 0.0003322 | 0.19039 | 32.066 | 0.00701 | 0.0003473 | 0.0004032 | 0.19233 | 36.497 | 0.0063 | 0.0002968 | 0.00034 | 0.19141 | 37.674 | 0.00602 | 0.0002825 | 0.000323 | 0.19393 | 37.818 | 0.00672 | 0.0003164 | 0.0003554 | 0.19145 | 36.409 | 0.00663 | 0.0003127 | 0.000348 | 0.18904 | 36.096 | 0.00665 | 0.0003134 | 0.0003482
0.19841 | 0.49075 | 0.00153 | 9.96e-05 | 0.0001388 | 0.22344 | 0.46506 | 0.00354 | 0.0001775 | 0.000237 | 0.21552 | 0.47301 | 0.00512 | 0.0002342 | 0.0003025 | 0.21552 | 1.6212 | 0.00197 | 0.0001186 | 0.0001579 | 0.22483 | 1.6102 | 0.00272 | 0.0001482 | 0.0001935 | 0.22805 | 2.8368 | 0.00329 | 0.0001769 | 0.0002368 | 0.19974 | 4.9951 | 0.00238 | 0.0001322 | 0.0001755 | 0.20438 | 5.006 | 0.00267 | 0.0001419 | 0.0001871 | 0.1875 | 6.022 | 0.00235 | 0.0001382 | 0.0001817 | 0.19639 | 7.1122 | 0.00244 | 0.0001412 | 0.0001846 | 0.2 | 7.1339 | 0.00264 | 0.0001477 | 0.0001933 | 0.20319 | 8.395 | 0.00263 | 0.0001568 | 0.0002059 | 0.20589 | 8.4178 | 0.00282 | 0.0001627 | 0.0002141 | 0.20834 | 8.4387 | 0.00301 | 0.0001684 | 0.0002221 | 0.21055 | 9.8055 | 0.00282 | 0.0001636 | 0.0002136 | 0.20008 | 9.4755 | 0.00287 | 0.0001783 | 0.0002324 | 0.21435 | 9.6638 | 0.00315 | 0.0001861 | 0.0002422 | 0.20463 | 9.5379 | 0.00321 | 0.0001897 | 0.0002471 | 0.20846 | 12.0114 | 0.00321 | 0.0002165 | 0.00028 | 0.20384 | 12.3346 | 0.00332 | 0.000209 | 0.000271 | 0.21446 | 14.023 | 0.00299 | 0.000174 | 0.000224 | 0.20707 | 13.8559 | 0.00303 | 0.0001765 | 0.0002272 | 0.2033 | 15.1743 | 0.00307 | 0.0001812 | 0.000233 | 0.20018 | 15.641 | 0.00313 | 0.0001789 | 0.0002296 | 0.21642 | 16.133 | 0.00346 | 0.0001886 | 0.0002407 | 0.22242 | 16.4537 | 0.00343 | 0.0001885 | 0.0002409 | 0.22521 | 16.5433 | 0.00384 | 0.0002016 | 0.0002566 | 0.22521 | 18.9727 | 0.00337 | 0.0001918 | 0.0002431 | 0.22751 | 19.0423 | 0.00373 | 0.000203 | 0.0002572 | 0.22939 | 19.1021 | 0.00409 | 0.0002137 | 0.0002706 | 0.22942 | 19.5737 | 0.00405 | 0.0002213 | 0.0002816 | 0.22024 | 19.2609 | 0.00413 | 0.0002248 | 0.000286 | 0.23555 | 22.1565 | 0.00403 | 0.0002174 | 0.0002766 | 0.23103 | 22.2873 | 0.00404 | 0.0002303 | 0.000293 | 0.23241 | 22.993 | 0.00453 | 0.0002647 | 0.0003392 | 0.22439 | 21.4003 | 0.00573 | 0.0003682 | 0.0004791 | 0.219 | 21.028 | 0.00626 | 0.0003867 | 0.0005047 | 0.22247 | 22.5843 | 0.00484 | 0.0002872 | 0.0003673 | 0.21562 | 22.2234 | 0.00492 | 0.0002907 | 0.0003717 | 0.21899 | 23.9002 | 0.00429 | 0.000242 | 0.0003063 | 0.21452 | 23.6878 | 0.00464 | 0.000253 | 0.0003207 | 0.21452 | 25.2229 | 0.00499 | 0.0003107 | 0.0003973 | 0.22246 | 25.6917 | 0.00523 | 0.0003164 | 0.000406 | 0.20753 | 24.8257 | 0.00507 | 0.0002773 | 0.000352 | 0.20274 | 23.1593 | 0.00497 | 0.0002836 | 0.0003591 | 0.21009 | 23.5758 | 0.0052 | 0.000289 | 0.0003671 | 0.20534 | 24.6097 | 0.00481 | 0.0002771 | 0.0003503 | 0.2026 | 24.4171 | 0.00514 | 0.0002874 | 0.0003639 | 0.19788 | 24.0576 | 0.0052 | 0.0002898 | 0.0003668 | 0.19121 | 25.6884 | 0.00471 | 0.0002648 | 0.0003322 | 0.18909 | 24.4741 | 0.00492 | 0.0002836 | 0.0003566 | 0.18768 | 24.3898 | 0.00522 | 0.0002929 | 0.0003689 | 0.19374 | 24.122 | 0.00527 | 0.0002987 | 0.0003764 | 0.19585 | 27.0858 | 0.00482 | 0.0002758 | 0.0003466 | 0.18708 | 27.9597 | 0.00546 | 0.0003166 | 0.0003961 | 0.18365 | 27.6233 | 0.00551 | 0.0003187 | 0.0003984 | 0.197 | 28.245 | 0.00633 | 0.0003431 | 0.0004231 | 0.20177 | 31.91 | 0.00536 | 0.0002825 | 0.0003445 | 0.19394 | 31.125 | 0.00545 | 0.0002862 | 0.0003481 | 0.20234 | 31.971 | 0.00589 | 0.0002985 | 0.0003627 | 0.2129 | 30.397 | 0.00672 | 0.0003572 | 0.0004391 | 0.20846 | 30.631 | 0.00652 | 0.0003516 | 0.0004301 | 0.2045 | 31.843 | 0.00639 | 0.0003162 | 0.0003763 | 0.21221 | 36.682 | 0.00626 | 0.000302 | 0.0003594 | 0.20718 | 33.973 | 0.00648 | 0.0003169 | 0.000376 | 0.22106 | 37.929 | 0.00714 | 0.0003476 | 0.000418 | 0.20205 | 36.896 | 0.00633 | 0.0002948 | 0.000341 | 0.20308 | 33.804 | 0.00732 | 0.0003546 | 0.0004142 | 0.21637 | 39.453 | 0.00684 | 0.0003131 | 0.0003569 | 0.21533 | 40.276 | 0.00655 | 0.0002986 | 0.0003391 | 0.21548 | 40.618 | 0.00725 | 0.0003315 | 0.000372 | 0.21273 | 39.18 | 0.00717 | 0.000329 | 0.0003656 | 0.21004 | 38.825 | 0.0072 | 0.00033 | 0.000366
0.22321 | 0.4652 | 0.00174 | 0.0001074 | 0.0001486 | 0.24826 | 0.44201 | 0.00399 | 0.000193 | 0.0002517 | 0.2321 | 0.45677 | 0.00557 | 0.0002459 | 0.0003143 | 0.2321 | 1.601 | 0.00209 | 0.0001211 | 0.0001613 | 0.24981 | 1.576 | 0.00298 | 0.0001544 | 0.0001993 | 0.2423 | 2.8386 | 0.00343 | 0.0001789 | 0.0002396 | 0.22471 | 5.0408 | 0.00259 | 0.0001367 | 0.00018 | 0.22709 | 5.0438 | 0.00287 | 0.0001462 | 0.0001913 | 0.20833 | 6.1233 | 0.00251 | 0.0001415 | 0.0001856 | 0.21424 | 7.2093 | 0.00258 | 0.0001436 | 0.0001878 | 0.21667 | 7.2212 | 0.00279 | 0.00015 | 0.0001963 | 0.21882 | 8.519 | 0.00276 | 0.0001585 | 0.0002085 | 0.2206 | 8.531 | 0.00295 | 0.0001644 | 0.0002167 | 0.22223 | 8.542 | 0.00314 | 0.0001701 | 0.0002245 | 0.23687 | 10.0477 | 0.00303 | 0.0001675 | 0.0002177 | 0.22509 | 9.7917 | 0.00309 | 0.0001824 | 0.0002372 | 0.23816 | 9.9337 | 0.00336 | 0.0001899 | 0.0002466 | 0.22737 | 9.8177 | 0.00342 | 0.0001935 | 0.0002515 | 0.22931 | 12.3961 | 0.00338 | 0.0002189 | 0.0002836 | 0.22237 | 12.7489 | 0.00348 | 0.0002115 | 0.0002747 | 0.23233 | 14.3872 | 0.00314 | 0.0001762 | 0.0002271 | 0.22432 | 14.2299 | 0.00318 | 0.0001787 | 0.0002304 | 0.21894 | 15.6471 | 0.0032 | 0.0001832 | 0.0002362 | 0.22877 | 16.4767 | 0.00338 | 0.0001845 | 0.0002355 | 0.24347 | 16.861 | 0.00371 | 0.0001935 | 0.000246 | 0.25022 | 17.3508 | 0.00367 | 0.0001934 | 0.0002466 | 0.25024 | 17.3517 | 0.00408 | 0.0002062 | 0.000262 | 0.25023 | 19.6788 | 0.00358 | 0.0001956 | 0.0002477 | 0.25026 | 19.6797 | 0.00394 | 0.0002066 | 0.0002615 | 0.25025 | 19.6805 | 0.0043 | 0.0002171 | 0.0002748 | 0.25027 | 20.2501 | 0.00426 | 0.0002247 | 0.0002861 | 0.24026 | 19.9368 | 0.00434 | 0.0002283 | 0.0002907 | 0.25518 | 22.7731 | 0.00421 | 0.0002201 | 0.0002803 | 0.25028 | 22.8727 | 0.00422 | 0.000233 | 0.0002968 | 0.25029 | 23.7875 | 0.0047 | 0.0002671 | 0.0003431 | 0.24165 | 22.5222 | 0.00592 | 0.0003708 | 0.0004845 | 0.23464 | 22.0808 | 0.00645 | 0.0003894 | 0.00051 | 0.23836 | 23.4062 | 0.00502 | 0.0002898 | 0.0003716 | 0.23103 | 23.0348 | 0.0051 | 0.0002934 | 0.0003762 | 0.23464 | 24.6008 | 0.00446 | 0.0002446 | 0.0003104 | 0.22882 | 24.3493 | 0.00481 | 0.0002555 | 0.0003248 | 0.22882 | 26.0523 | 0.00516 | 0.0003129 | 0.0004014 | 0.23637 | 26.4627 | 0.00539 | 0.0003185 | 0.0004097 | 0.21973 | 25.4847 | 0.00524 | 0.0002797 | 0.0003561 | 0.21541 | 23.8756 | 0.00515 | 0.0002864 | 0.000364 | 0.22245 | 24.254 | 0.00538 | 0.0002916 | 0.0003716 | 0.21817 | 25.5351 | 0.00497 | 0.0002797 | 0.0003549 | 0.21451 | 25.2736 | 0.00531 | 0.0002899 | 0.0003685 | 0.20952 | 24.9237 | 0.00536 | 0.0002924 | 0.0003714 | 0.20246 | 26.3804 | 0.00487 | 0.0002674 | 0.0003367 | 0.20021 | 25.1046 | 0.00508 | 0.0002864 | 0.0003616 | 0.20853 | 25.5459 | 0.00555 | 0.0003 | 0.0003783 | 0.21527 | 25.6471 | 0.00561 | 0.000306 | 0.0003863 | 0.21761 | 28.5192 | 0.00511 | 0.0002821 | 0.000355 | 0.21047 | 30.1008 | 0.00581 | 0.0003246 | 0.0004071 | 0.2066 | 29.7634 | 0.00586 | 0.0003268 | 0.0004096 | 0.2167 | 30.079 | 0.00668 | 0.0003508 | 0.0004342 | 0.22194 | 33.843 | 0.00567 | 0.0002893 | 0.0003535 | 0.21334 | 33.036 | 0.00577 | 0.0002933 | 0.0003575 | 0.22074 | 33.731 | 0.00621 | 0.0003049 | 0.0003713 | 0.23065 | 31.654 | 0.00705 | 0.000364 | 0.0004488 | 0.22583 | 31.931 | 0.00685 | 0.0003585 | 0.0004402 | 0.22023 | 33.391 | 0.0067 | 0.0003231 | 0.000386 | 0.22737 | 38.314 | 0.00653 | 0.0003075 | 0.0003672 | 0.22198 | 35.45 | 0.00677 | 0.0003231 | 0.000385 | 0.24869 | 40.722 | 0.00766 | 0.0003609 | 0.0004327 | 0.22731 | 39.503 | 0.00687 | 0.0003105 | 0.0003568 | 0.22846 | 37.177 | 0.0079 | 0.0003713 | 0.0004334 | 0.24041 | 42.312 | 0.00734 | 0.0003266 | 0.0003715 | 0.23926 | 42.791 | 0.00704 | 0.000312 | 0.0003532 | 0.23703 | 43.377 | 0.00774 | 0.0003441 | 0.0003864 | 0.234 | 41.992 | 0.00768 | 0.0003427 | 0.000381 | 0.23104 | 41.606 | 0.00771 | 0.0003438 | 0.0003816
0.24802 | 0.44216 | 0.00197 | 0.0001154 | 0.0001588 | 0.27309 | 0.42137 | 0.00447 | 0.0002087 | 0.0002669 | 0.26525 | 0.42761 | 0.0065 | 0.0002853 | 0.000339 | 0.26525 | 1.5538 | 0.00236 | 0.0001286 | 0.0001679 | 0.27479 | 1.5398 | 0.00325 | 0.0001605 | 0.000205 | 0.25656 | 2.8364 | 0.00358 | 0.0001809 | 0.0002423 | 0.24968 | 5.0607 | 0.00279 | 0.0001411 | 0.0001841 | 0.2498 | 5.0608 | 0.00307 | 0.0001502 | 0.0001953 | 0.22917 | 6.1948 | 0.00268 | 0.0001446 | 0.0001891 | 0.23209 | 7.2847 | 0.00272 | 0.000146 | 0.0001907 | 0.23333 | 7.2897 | 0.00293 | 0.0001523 | 0.0001991 | 0.23445 | 8.6173 | 0.00288 | 0.0001602 | 0.000211 | 0.23531 | 8.6213 | 0.00307 | 0.000166 | 0.000219 | 0.25001 | 8.693 | 0.00337 | 0.0001748 | 0.000229 | 0.26319 | 10.2046 | 0.00323 | 0.000171 | 0.0002214 | 0.2501 | 10.0538 | 0.00329 | 0.0001861 | 0.0002415 | 0.26198 | 10.1523 | 0.00356 | 0.0001933 | 0.0002506 | 0.2501 | 10.0541 | 0.00363 | 0.000197 | 0.0002556 | 0.25016 | 12.7216 | 0.00354 | 0.0002211 | 0.0002868 | 0.2409 | 13.104 | 0.00364 | 0.0002137 | 0.0002781 | 0.25021 | 14.7121 | 0.00328 | 0.0001783 | 0.00023 | 0.24158 | 14.5647 | 0.00332 | 0.0001808 | 0.0002333 | 0.25022 | 16.4652 | 0.00346 | 0.0001885 | 0.0002417 | 0.25737 | 17.1853 | 0.00363 | 0.0001894 | 0.0002407 | 0.27052 | 17.4711 | 0.00395 | 0.0001979 | 0.0002508 | 0.27802 | 18.1302 | 0.0039 | 0.0001977 | 0.0002516 | 0.27526 | 18.052 | 0.00432 | 0.0002102 | 0.0002668 | 0.27525 | 20.2871 | 0.00379 | 0.0001991 | 0.0002518 | 0.27301 | 20.2389 | 0.00415 | 0.0002099 | 0.0002655 | 0.2711 | 20.2005 | 0.00451 | 0.0002203 | 0.0002786 | 0.27113 | 20.8483 | 0.00446 | 0.0002278 | 0.0002902 | 0.26029 | 20.5446 | 0.00454 | 0.0002314 | 0.0002949 | 0.27481 | 23.3215 | 0.00439 | 0.0002227 | 0.0002837 | 0.26954 | 23.3799 | 0.0044 | 0.0002354 | 0.0003002 | 0.26817 | 24.5038 | 0.00487 | 0.0002693 | 0.0003467 | 0.25891 | 23.5362 | 0.0061 | 0.0003732 | 0.0004893 | 0.25028 | 23.0454 | 0.00663 | 0.0003917 | 0.0005148 | 0.25425 | 24.1601 | 0.00519 | 0.0002921 | 0.0003756 | 0.24643 | 23.7883 | 0.00527 | 0.0002958 | 0.0003803 | 0.25028 | 25.2535 | 0.00462 | 0.000247 | 0.0003142 | 0.24312 | 24.9626 | 0.00497 | 0.0002579 | 0.0003285 | 0.24312 | 26.8237 | 0.00531 | 0.0003148 | 0.000405 | 0.25027 | 27.1856 | 0.00554 | 0.0003204 | 0.0004132 | 0.24415 | 26.6782 | 0.00555 | 0.0002857 | 0.0003635 | 0.22808 | 24.5442 | 0.00532 | 0.000289 | 0.0003685 | 0.24717 | 25.496 | 0.00571 | 0.0002982 | 0.0003799 | 0.23101 | 26.4129 | 0.00513 | 0.000282 | 0.0003591 | 0.23835 | 26.9026 | 0.00562 | 0.0002961 | 0.0003765 | 0.2328 | 26.532 | 0.00568 | 0.0002987 | 0.0003797 | 0.22496 | 27.6415 | 0.00518 | 0.0002737 | 0.0003448 | 0.22246 | 26.2332 | 0.0054 | 0.0002932 | 0.0003706 | 0.2346 | 26.7901 | 0.00595 | 0.0003087 | 0.0003886 | 0.24218 | 27.3804 | 0.00599 | 0.0003146 | 0.0003969 | 0.24481 | 30.0906 | 0.00546 | 0.0002896 | 0.0003641 | 0.23385 | 32.0055 | 0.00614 | 0.0003312 | 0.0004164 | 0.22956 | 31.6772 | 0.0062 | 0.0003336 | 0.000419 | 0.2364 | 31.774 | 0.00702 | 0.0003574 | 0.0004439 | 0.24212 | 35.667 | 0.00597 | 0.0002952 | 0.0003614 | 0.23273 | 34.828 | 0.00607 | 0.0002994 | 0.0003657 | 0.23913 | 35.399 | 0.0065 | 0.0003106 | 0.0003789 | 0.24839 | 32.82 | 0.00737 | 0.00037 | 0.0004577 | 0.2432 | 33.15 | 0.00717 | 0.0003648 | 0.0004492 | 0.23596 | 34.889 | 0.00701 | 0.0003292 | 0.0003948 | 0.24253 | 39.874 | 0.00679 | 0.0003124 | 0.0003744 | 0.23678 | 36.875 | 0.00706 | 0.0003288 | 0.0003932 | 0.27632 | 43.28 | 0.00815 | 0.000372 | 0.0004453 | 0.25257 | 42.019 | 0.00738 | 0.0003237 | 0.0003706 | 0.25385 | 40.411 | 0.00843 | 0.0003847 | 0.0004495 | 0.26445 | 45.065 | 0.00782 | 0.0003379 | 0.0003842 | 0.26318 | 45.211 | 0.00751 | 0.0003234 | 0.0003656 | 0.25858 | 46.04 | 0.0082 | 0.000355 | 0.0003992 | 0.25527 | 44.798 | 0.00816 | 0.0003542 | 0.0003946 | 0.25205 | 44.371 | 0.00819 | 0.0003555 | 0.0003953
0.27282 | 0.42153 | 0.0022 | 0.0001235 | 0.0001694 | 0.29791 | 0.40274 | 0.00497 | 0.0002247 | 0.0002828 | 0.29841 | 0.40246 | 0.00749 | 0.0003243 | 0.000365 | 0.29841 | 1.5036 | 0.00263 | 0.000136 | 0.0001745 | 0.29978 | 1.5017 | 0.00352 | 0.0001666 | 0.0002107 | 0.28506 | 2.819 | 0.00387 | 0.0001871 | 0.0002475 | 0.27464 | 5.0618 | 0.00299 | 0.0001452 | 0.000188 | 0.2725 | 5.063 | 0.00328 | 0.0001541 | 0.000199 | 0.25 | 6.2426 | 0.00285 | 0.0001475 | 0.0001924 | 0.24995 | 7.3423 | 0.00286 | 0.0001482 | 0.0001935 | 0.25 | 7.3424 | 0.00307 | 0.0001544 | 0.0002018 | 0.25008 | 8.6937 | 0.003 | 0.0001618 | 0.0002133 | 0.26472 | 8.7485 | 0.0033 | 0.0001707 | 0.0002234 | 0.27779 | 8.7866 | 0.00361 | 0.0001791 | 0.0002331 | 0.2895 | 10.3019 | 0.00344 | 0.0001744 | 0.0002247 | 0.27511 | 10.2605 | 0.0035 | 0.0001895 | 0.0002453 | 0.2858 | 10.3394 | 0.00376 | 0.0001965 | 0.0002542 | 0.27284 | 10.2411 | 0.00383 | 0.0002002 | 0.0002593 | 0.271 | 12.9977 | 0.0037 | 0.0002231 | 0.0002898 | 0.25943 | 13.4196 | 0.00379 | 0.0002158 | 0.0002811 | 0.28595 | 15.2637 | 0.00355 | 0.000184 | 0.0002351 | 0.27609 | 15.126 | 0.0036 | 0.0001866 | 0.0002386 | 0.2815 | 17.1257 | 0.00371 | 0.0001932 | 0.0002466 | 0.28597 | 17.7859 | 0.00386 | 0.0001937 | 0.0002453 | 0.29757 | 17.9929 | 0.00418 | 0.0002019 | 0.000255 | 0.30583 | 18.7913 | 0.00413 | 0.0002016 | 0.000256 | 0.30029 | 18.6637 | 0.00454 | 0.0002139 | 0.000271 | 0.30028 | 20.8272 | 0.00399 | 0.0002022 | 0.0002555 | 0.29576 | 20.7296 | 0.00435 | 0.0002129 | 0.0002691 | 0.29195 | 20.6518 | 0.00471 | 0.0002232 | 0.0002821 | 0.29198 | 21.388 | 0.00465 | 0.0002306 | 0.000294 | 0.28031 | 21.084 | 0.00474 | 0.0002343 | 0.0002988 | 0.29444 | 23.8112 | 0.00456 | 0.000225 | 0.0002868 | 0.28879 | 23.8387 | 0.00457 | 0.0002377 | 0.0003034 | 0.28605 | 25.1616 | 0.00504 | 0.0002714 | 0.00035 | 0.27617 | 24.4519 | 0.00627 | 0.0003753 | 0.0004936 | 0.26592 | 23.9216 | 0.00681 | 0.0003938 | 0.0005192 | 0.27014 | 24.8556 | 0.00536 | 0.0002943 | 0.0003793 | 0.26183 | 24.5034 | 0.00544 | 0.000298 | 0.0003841 | 0.26592 | 25.848 | 0.00478 | 0.0002492 | 0.0003177 | 0.25742 | 25.5276 | 0.00514 | 0.0002601 | 0.000332 | 0.25742 | 27.5269 | 0.00546 | 0.0003167 | 0.0004084 | 0.27808 | 28.4657 | 0.00584 | 0.0003251 | 0.0004194 | 0.27467 | 27.9705 | 0.00593 | 0.0002933 | 0.0003715 | 0.25343 | 25.7969 | 0.00564 | 0.0002954 | 0.0003765 | 0.27807 | 26.8967 | 0.0061 | 0.0003063 | 0.0003888 | 0.25667 | 28.0542 | 0.00543 | 0.0002878 | 0.0003666 | 0.26814 | 28.7403 | 0.00599 | 0.0003035 | 0.0003851 | 0.2619 | 28.3689 | 0.00606 | 0.0003063 | 0.0003884 | 0.25308 | 29.011 | 0.00554 | 0.0002815 | 0.0003536 | 0.25026 | 27.45 | 0.00579 | 0.0003017 | 0.0003804 | 0.26067 | 27.8639 | 0.00632 | 0.0003164 | 0.0003976 | 0.26909 | 28.9234 | 0.00636 | 0.0003219 | 0.000406 | 0.27201 | 31.4621 | 0.0058 | 0.0002961 | 0.000372 | 0.25724 | 33.7203 | 0.00646 | 0.0003369 | 0.0004244 | 0.25251 | 33.3913 | 0.00651 | 0.0003394 | 0.0004272 | 0.2561 | 33.3473 | 0.00733 | 0.0003632 | 0.0004525 | 0.2623 | 37.3695 | 0.00625 | 0.0003004 | 0.0003685 | 0.25212 | 36.5187 | 0.00636 | 0.0003047 | 0.000373 | 0.25753 | 36.975 | 0.00679 | 0.0003156 | 0.0003858 | 0.26613 | 33.904 | 0.00768 | 0.0003755 | 0.0004657 | 0.26058 | 34.298 | 0.00747 | 0.0003704 | 0.0004575 | 0.25169 | 36.344 | 0.00729 | 0.0003347 | 0.0004028 | 0.27284 | 42.834 | 0.00729 | 0.0003246 | 0.0003869 | 0.26638 | 39.587 | 0.0076 | 0.0003427 | 0.0004078 | 0.30395 | 45.647 | 0.00862 | 0.0003816 | 0.0004563 | 0.27782 | 44.426 | 0.00785 | 0.000335 | 0.0003827 | 0.27923 | 43.476 | 0.00892 | 0.0003958 | 0.0004632 | 0.28849 | 47.677 | 0.00826 | 0.0003476 | 0.0003954 | 0.28711 | 47.521 | 0.00796 | 0.0003334 | 0.0003766 | 0.28013 | 48.612 | 0.00863 | 0.0003643 | 0.0004105 | 0.27654 | 47.534 | 0.0086 | 0.0003641 | 0.0004066 | 0.27305 | 47.096 | 0.00864 | 0.0003656 | 0.0004075
0.29762 | 0.4029 | 0.00245 | 0.0001318 | 0.0001803 | 0.32274 | 0.38601 | 0.00549 | 0.000241 | 0.0002994 | 0.33156 | 0.38042 | 0.00854 | 0.0003632 | 0.0003924 | 0.33156 | 1.4535 | 0.0029 | 0.0001435 | 0.000181 | 0.32476 | 1.4636 | 0.00379 | 0.0001728 | 0.0002165 | 0.3207 | 2.7826 | 0.00424 | 0.0001959 | 0.0002537 | 0.29961 | 5.0511 | 0.0032 | 0.0001491 | 0.0001918 | 0.29521 | 5.0543 | 0.00348 | 0.0001578 | 0.0002026 | 0.27083 | 6.2715 | 0.00301 | 0.0001503 | 0.0001955 | 0.2678 | 7.3861 | 0.003 | 0.0001504 | 0.0001962 | 0.26667 | 7.3833 | 0.00321 | 0.0001565 | 0.0002044 | 0.28134 | 8.795 | 0.00323 | 0.0001665 | 0.0002176 | 0.29413 | 8.8212 | 0.00354 | 0.0001751 | 0.0002274 | 0.30557 | 8.8386 | 0.00384 | 0.0001833 | 0.0002369 | 0.31582 | 10.3497 | 0.00364 | 0.0001776 | 0.0002279 | 0.30012 | 10.4277 | 0.00369 | 0.0001927 | 0.0002489 | 0.30961 | 10.4869 | 0.00396 | 0.0001995 | 0.0002576 | 0.29558 | 10.4084 | 0.00403 | 0.0002032 | 0.0002628 | 0.29185 | 13.2243 | 0.00386 | 0.000225 | 0.0002925 | 0.29649 | 13.9424 | 0.00409 | 0.0002216 | 0.0002866 | 0.32169 | 15.6869 | 0.00382 | 0.0001892 | 0.0002397 | 0.3106 | 15.569 | 0.00387 | 0.0001918 | 0.0002432 | 0.31277 | 17.6778 | 0.00394 | 0.0001973 | 0.0002508 | 0.31456 | 18.278 | 0.00409 | 0.0001976 | 0.0002494 | 0.32462 | 18.4359 | 0.00441 | 0.0002056 | 0.0002589 | 0.33363 | 19.3537 | 0.00434 | 0.000205 | 0.00026 | 0.32531 | 19.1965 | 0.00476 | 0.0002172 | 0.0002749 | 0.3253 | 21.2886 | 0.00418 | 0.0002051 | 0.0002589 | 0.31851 | 21.1715 | 0.00455 | 0.0002157 | 0.0002724 | 0.31281 | 21.0641 | 0.00491 | 0.0002259 | 0.0002854 | 0.31284 | 21.8689 | 0.00485 | 0.0002332 | 0.0002975 | 0.30033 | 21.5846 | 0.00493 | 0.000237 | 0.0003023 | 0.31407 | 24.252 | 0.00473 | 0.0002272 | 0.0002898 | 0.30804 | 24.2487 | 0.00474 | 0.0002399 | 0.0003064 | 0.30392 | 25.7506 | 0.0052 | 0.0002733 | 0.000353 | 0.29343 | 25.2792 | 0.00643 | 0.0003772 | 0.0004975 | 0.28157 | 24.7191 | 0.00698 | 0.0003958 | 0.0005231 | 0.28603 | 25.5125 | 0.00553 | 0.0002963 | 0.0003827 | 0.27723 | 25.16 | 0.00561 | 0.0003 | 0.0003876 | 0.28156 | 26.4039 | 0.00494 | 0.0002512 | 0.000321 | 0.28602 | 26.5514 | 0.00545 | 0.0002659 | 0.0003384 | 0.28602 | 28.8077 | 0.00575 | 0.0003213 | 0.0004144 | 0.31284 | 29.855 | 0.00619 | 0.0003309 | 0.0004261 | 0.30519 | 29.0994 | 0.00629 | 0.0002999 | 0.0003785 | 0.28511 | 27.1984 | 0.00603 | 0.0003034 | 0.0003853 | 0.30896 | 28.1544 | 0.00647 | 0.0003133 | 0.0003965 | 0.28876 | 29.8843 | 0.00579 | 0.0002948 | 0.0003746 | 0.29793 | 30.3654 | 0.00634 | 0.0003098 | 0.0003924 | 0.291 | 30.0034 | 0.00641 | 0.0003127 | 0.0003959 | 0.2812 | 30.1992 | 0.00589 | 0.0002883 | 0.0003613 | 0.27807 | 28.4961 | 0.00616 | 0.0003091 | 0.000389 | 0.28673 | 28.7951 | 0.00669 | 0.0003232 | 0.0004057 | 0.296 | 30.3139 | 0.00671 | 0.0003283 | 0.000414 | 0.29922 | 32.6913 | 0.00612 | 0.0003019 | 0.000379 | 0.28062 | 35.2631 | 0.00675 | 0.000342 | 0.0004315 | 0.27547 | 34.9434 | 0.00682 | 0.0003445 | 0.0004344 | 0.2758 | 34.8175 | 0.00763 | 0.0003684 | 0.0004602 | 0.28247 | 38.969 | 0.00652 | 0.000305 | 0.0003749 | 0.27152 | 38.1167 | 0.00663 | 0.0003095 | 0.0003796 | 0.27592 | 38.4672 | 0.00706 | 0.0003201 | 0.0003921 | 0.28387 | 34.913 | 0.00798 | 0.0003806 | 0.0004731 | 0.27795 | 35.362 | 0.00777 | 0.0003755 | 0.0004652 | 0.28315 | 39.113 | 0.00784 | 0.0003484 | 0.0004169 | 0.30316 | 45.545 | 0.00776 | 0.0003349 | 0.0003977 | 0.29597 | 42.131 | 0.0081 | 0.0003544 | 0.0004203 | 0.33159 | 47.838 | 0.00906 | 0.0003899 | 0.0004661 | 0.30308 | 46.731 | 0.00831 | 0.0003447 | 0.0003935 | 0.30462 | 46.339 | 0.00938 | 0.0004052 | 0.0004751 | 0.31253 | 50.154 | 0.00868 | 0.0003561 | 0.0004053 | 0.31103 | 49.726 | 0.00838 | 0.0003422 | 0.0003866 | 0.30167 | 51.069 | 0.00904 | 0.0003726 | 0.0004207 | 0.29782 | 50.196 | 0.00902 | 0.0003728 | 0.0004174 | 0.29405 | 49.727 | 0.00907 | 0.0003743 | 0.0004184
0.32242 | 0.38617 | 0.00271 | 0.0001404 | 0.0001918 | 0.34757 | 0.37078 | 0.00603 | 0.0002575 | 0.0003165 | 0.36472 | 0.36119 | 0.00966 | 0.0004023 | 0.0004212 | 0.36472 | 1.4034 | 0.00319 | 0.000151 | 0.0001877 | 0.34974 | 1.4255 | 0.00408 | 0.0001791 | 0.0002222 | 0.35633 | 2.7343 | 0.00461 | 0.0002046 | 0.0002596 | 0.32458 | 5.0304 | 0.0034 | 0.000153 | 0.0001953 | 0.31792 | 5.0367 | 0.00369 | 0.0001615 | 0.0002061 | 0.29167 | 6.2856 | 0.00318 | 0.000153 | 0.0001985 | 0.28565 | 7.4169 | 0.00314 | 0.0001525 | 0.0001987 | 0.3 | 7.4343 | 0.00349 | 0.0001628 | 0.0002092 | 0.3126 | 8.8459 | 0.00346 | 0.000171 | 0.0002215 | 0.32355 | 8.8543 | 0.00377 | 0.0001793 | 0.0002311 | 0.33335 | 8.8589 | 0.00408 | 0.0001873 | 0.0002404 | 0.34214 | 10.3578 | 0.00383 | 0.0001807 | 0.0002308 | 0.32513 | 10.5753 | 0.00389 | 0.0001957 | 0.0002522 | 0.33343 | 10.6147 | 0.00416 | 0.0002023 | 0.0002607 | 0.31831 | 10.5362 | 0.00423 | 0.0002061 | 0.000266 | 0.33354 | 13.5787 | 0.00416 | 0.0002306 | 0.0002974 | 0.33356 | 14.3267 | 0.00439 | 0.0002268 | 0.0002914 | 0.35744 | 16.0314 | 0.00408 | 0.0001939 | 0.0002437 | 0.34511 | 15.9233 | 0.00413 | 0.0001966 | 0.0002474 | 0.34405 | 18.1212 | 0.00417 | 0.0002011 | 0.0002547 | 0.34316 | 18.7013 | 0.00431 | 0.0002012 | 0.0002531 | 0.35167 | 18.8198 | 0.00463 | 0.000209 | 0.0002624 | 0.36143 | 19.8371 | 0.00455 | 0.0002082 | 0.0002636 | 0.35033 | 19.6603 | 0.00497 | 0.0002203 | 0.0002784 | 0.35032 | 21.6911 | 0.00437 | 0.0002079 | 0.0002621 | 0.34126 | 21.5544 | 0.00474 | 0.0002184 | 0.0002755 | 0.33366 | 21.4273 | 0.0051 | 0.0002284 | 0.0002884 | 0.33369 | 22.3109 | 0.00503 | 0.0002357 | 0.0003007 | 0.32035 | 22.0363 | 0.00512 | 0.0002395 | 0.0003056 | 0.3337 | 24.6438 | 0.0049 | 0.0002293 | 0.0002925 | 0.32729 | 24.6197 | 0.00491 | 0.0002419 | 0.0003092 | 0.3218 | 26.2908 | 0.00536 | 0.000275 | 0.0003558 | 0.31069 | 26.0277 | 0.00659 | 0.0003789 | 0.000501 | 0.31285 | 26.1074 | 0.0073 | 0.0004004 | 0.00053 | 0.31781 | 26.6998 | 0.00584 | 0.0003015 | 0.0003888 | 0.30803 | 26.3568 | 0.00593 | 0.0003054 | 0.0003939 | 0.31285 | 27.3896 | 0.00525 | 0.0002568 | 0.0003269 | 0.32177 | 27.6545 | 0.00583 | 0.0002735 | 0.0003453 | 0.32178 | 30.1777 | 0.0061 | 0.0003271 | 0.000421 | 0.3476 | 31.0397 | 0.00653 | 0.0003361 | 0.0004319 | 0.33571 | 30.0933 | 0.00664 | 0.0003058 | 0.0003848 | 0.31678 | 28.4467 | 0.0064 | 0.0003103 | 0.0003929 | 0.33986 | 29.2772 | 0.00683 | 0.0003195 | 0.0004034 | 0.32084 | 31.5013 | 0.00612 | 0.0003007 | 0.0003815 | 0.32773 | 31.8161 | 0.00667 | 0.0003153 | 0.0003988 | 0.3201 | 31.4635 | 0.00675 | 0.0003183 | 0.0004025 | 0.30932 | 31.2541 | 0.00622 | 0.0002944 | 0.0003682 | 0.30588 | 29.4291 | 0.00651 | 0.0003157 | 0.0003967 | 0.3128 | 29.6418 | 0.00704 | 0.0003294 | 0.0004129 | 0.32291 | 31.5601 | 0.00704 | 0.000334 | 0.0004211 | 0.32642 | 33.7964 | 0.00643 | 0.0003071 | 0.0003853 | 0.30401 | 36.6621 | 0.00704 | 0.0003464 | 0.0004378 | 0.29843 | 36.3418 | 0.0071 | 0.000349 | 0.0004408 | 0.2955 | 36.1733 | 0.00792 | 0.0003731 | 0.0004671 | 0.30265 | 40.4643 | 0.00678 | 0.0003091 | 0.0003806 | 0.29091 | 39.6107 | 0.0069 | 0.0003138 | 0.0003855 | 0.29432 | 39.8644 | 0.00732 | 0.0003242 | 0.0003978 | 0.31936 | 36.7458 | 0.00855 | 0.0003937 | 0.0004864 | 0.31269 | 37.316 | 0.00834 | 0.0003888 | 0.0004788 | 0.31461 | 41.691 | 0.00835 | 0.0003599 | 0.0004291 | 0.33347 | 48.031 | 0.0082 | 0.0003438 | 0.0004071 | 0.32557 | 44.492 | 0.00858 | 0.0003644 | 0.0004312 | 0.35922 | 49.881 | 0.00948 | 0.0003974 | 0.0004747 | 0.32834 | 48.92 | 0.00874 | 0.0003533 | 0.0004031 | 0.33 | 49.036 | 0.00981 | 0.0004134 | 0.0004856 | 0.33658 | 52.494 | 0.00908 | 0.0003636 | 0.0004143 | 0.33496 | 51.823 | 0.00879 | 0.00035 | 0.0003956 | 0.34477 | 55.639 | 0.00982 | 0.0003941 | 0.0004383 | 0.34036 | 55.207 | 0.00981 | 0.0003949 | 0.0004358 | 0.33606 | 54.726 | 0.00985 | 0.0003968 | 0.0004371
0.34722 | 0.37095 | 0.00299 | 0.0001491 | 0.0002036 | 0.39722 | 0.34444 | 0.00719 | 0.000313 | 0.0003528 | 0.39788 | 0.34416 | 0.01083 | 0.0004415 | 0.0004515 | 0.39788 | 1.3553 | 0.00349 | 0.0001587 | 0.0001944 | 0.37472 | 1.3894 | 0.00437 | 0.0001854 | 0.000228 | 0.39196 | 2.68 | 0.00499 | 0.0002131 | 0.0002654 | 0.34955 | 5.0029 | 0.00361 | 0.0001568 | 0.0001988 | 0.34063 | 5.0131 | 0.00389 | 0.0001651 | 0.0002094 | 0.3125 | 6.2878 | 0.00334 | 0.0001556 | 0.0002013 | 0.32136 | 7.4511 | 0.00342 | 0.0001589 | 0.0002034 | 0.33333 | 7.4567 | 0.00377 | 0.0001688 | 0.0002136 | 0.34386 | 8.86 | 0.0037 | 0.0001752 | 0.0002252 | 0.35296 | 8.8597 | 0.004 | 0.0001833 | 0.0002346 | 0.36113 | 8.8574 | 0.00431 | 0.0001911 | 0.0002438 | 0.36846 | 10.3462 | 0.00403 | 0.0001837 | 0.0002336 | 0.35014 | 10.6832 | 0.00408 | 0.0001985 | 0.0002553 | 0.38106 | 10.791 | 0.00454 | 0.0002112 | 0.0002665 | 0.36379 | 10.7324 | 0.00461 | 0.0002149 | 0.0002719 | 0.37523 | 13.8142 | 0.00447 | 0.0002358 | 0.0003017 | 0.37062 | 14.622 | 0.00467 | 0.0002315 | 0.0002957 | 0.39318 | 16.2967 | 0.00433 | 0.0001983 | 0.0002475 | 0.37962 | 16.1986 | 0.00439 | 0.000201 | 0.0002512 | 0.37533 | 18.4957 | 0.0044 | 0.0002046 | 0.0002582 | 0.37176 | 19.0555 | 0.00453 | 0.0002045 | 0.0002566 | 0.37873 | 19.1345 | 0.00485 | 0.0002122 | 0.0002657 | 0.38923 | 20.2514 | 0.00476 | 0.0002112 | 0.0002669 | 0.37536 | 20.0548 | 0.00518 | 0.0002232 | 0.0002817 | 0.37535 | 22.0545 | 0.00456 | 0.0002105 | 0.000265 | 0.36401 | 21.898 | 0.00493 | 0.0002209 | 0.0002784 | 0.35451 | 21.7611 | 0.00529 | 0.0002309 | 0.0002912 | 0.35455 | 22.7136 | 0.00522 | 0.000238 | 0.0003037 | 0.34037 | 22.4488 | 0.0053 | 0.0002419 | 0.0003087 | 0.35333 | 25.0064 | 0.00507 | 0.0002312 | 0.0002951 | 0.34655 | 24.9516 | 0.00508 | 0.0002439 | 0.0003118 | 0.35756 | 27.2237 | 0.00567 | 0.00028 | 0.0003609 | 0.34521 | 27.3077 | 0.0069 | 0.0003833 | 0.0005073 | 0.35196 | 27.5352 | 0.00769 | 0.0004062 | 0.0005373 | 0.35754 | 27.9865 | 0.00622 | 0.0003082 | 0.0003955 | 0.34654 | 27.6528 | 0.00631 | 0.0003121 | 0.0004007 | 0.35195 | 28.4645 | 0.00562 | 0.0002641 | 0.0003335 | 0.35753 | 28.6023 | 0.0062 | 0.0002802 | 0.0003515 | 0.35753 | 31.3529 | 0.00644 | 0.0003322 | 0.0004266 | 0.38236 | 32.0784 | 0.00686 | 0.0003408 | 0.000437 | 0.36622 | 30.981 | 0.00698 | 0.0003112 | 0.0003904 | 0.34846 | 29.58 | 0.00676 | 0.0003164 | 0.0003996 | 0.37075 | 30.314 | 0.00718 | 0.0003251 | 0.0004095 | 0.35293 | 32.9136 | 0.00644 | 0.000306 | 0.0003875 | 0.35752 | 33.101 | 0.00699 | 0.0003202 | 0.0004045 | 0.3492 | 32.7579 | 0.00707 | 0.0003233 | 0.0004083 | 0.33744 | 32.214 | 0.00655 | 0.0003 | 0.0003744 | 0.33369 | 30.2675 | 0.00686 | 0.0003217 | 0.0004037 | 0.33887 | 30.4231 | 0.00738 | 0.0003351 | 0.0004195 | 0.34982 | 32.7008 | 0.00736 | 0.0003391 | 0.0004275 | 0.35362 | 34.7961 | 0.00673 | 0.0003119 | 0.0003909 | 0.32739 | 37.9362 | 0.00732 | 0.0003505 | 0.0004435 | 0.32138 | 37.6254 | 0.00738 | 0.0003531 | 0.0004466 | 0.3152 | 37.4439 | 0.0082 | 0.0003773 | 0.0004734 | 0.32283 | 41.8644 | 0.00703 | 0.0003129 | 0.0003859 | 0.31031 | 41.0096 | 0.00716 | 0.0003177 | 0.000391 | 0.33111 | 42.4212 | 0.00782 | 0.0003351 | 0.0004079 | 0.35484 | 38.3837 | 0.0091 | 0.0004052 | 0.000498 | 0.34743 | 39.0563 | 0.00888 | 0.0004002 | 0.0004908 | 0.34608 | 44.083 | 0.00883 | 0.0003697 | 0.0004396 | 0.36379 | 50.319 | 0.00862 | 0.0003515 | 0.0004154 | 0.35517 | 46.715 | 0.00903 | 0.0003732 | 0.0004409 | 0.38685 | 51.783 | 0.00989 | 0.000404 | 0.0004826 | 0.35359 | 51.009 | 0.00915 | 0.0003609 | 0.0004118 | 0.35539 | 51.545 | 0.01022 | 0.0004205 | 0.0004949 | 0.38466 | 56.792 | 0.00984 | 0.0003838 | 0.0004298 | 0.38281 | 55.728 | 0.00955 | 0.0003713 | 0.0004113 | 0.38787 | 59.774 | 0.01053 | 0.0004114 | 0.0004531 | 0.38291 | 59.796 | 0.01052 | 0.0004126 | 0.0004512 | 0.37807 | 59.293 | 0.01058 | 0.0004147 | 0.0004526
0.37202 | 0.35723 | 0.00327 | 0.000158 | 0.0002159 | 0.44687 | 0.32231 | 0.00842 | 0.0003669 | 0.0003915 | 0.43103 | 0.32904 | 0.01205 | 0.000481 | 0.0004831 | 0.43103 | 1.3102 | 0.0038 | 0.0001664 | 0.0002013 | 0.3997 | 1.3533 | 0.00467 | 0.0001918 | 0.0002339 | 0.42759 | 2.6208 | 0.00538 | 0.0002216 | 0.0002711 | 0.37451 | 4.9714 | 0.00382 | 0.0001605 | 0.0002021 | 0.36334 | 4.9857 | 0.0041 | 0.0001686 | 0.0002126 | 0.33333 | 6.2801 | 0.0035 | 0.0001582 | 0.0002041 | 0.35707 | 7.4586 | 0.0037 | 0.0001649 | 0.0002078 | 0.36667 | 7.4563 | 0.00404 | 0.0001745 | 0.0002178 | 0.37512 | 8.8495 | 0.00393 | 0.0001793 | 0.0002286 | 0.38238 | 8.8443 | 0.00424 | 0.0001872 | 0.000238 | 0.38891 | 8.8391 | 0.00454 | 0.0001949 | 0.000247 | 0.4211 | 10.2834 | 0.00443 | 0.0001937 | 0.0002389 | 0.40016 | 10.8397 | 0.00447 | 0.0002074 | 0.000261 | 0.42869 | 10.9081 | 0.00492 | 0.0002194 | 0.0002718 | 0.40926 | 10.8593 | 0.00499 | 0.0002231 | 0.0002772 | 0.41693 | 13.9705 | 0.00476 | 0.0002406 | 0.0003056 | 0.40768 | 14.8381 | 0.00495 | 0.000236 | 0.0002996 | 0.42892 | 16.5028 | 0.00458 | 0.0002024 | 0.0002509 | 0.41414 | 16.4245 | 0.00464 | 0.0002051 | 0.0002547 | 0.40661 | 18.8008 | 0.00462 | 0.0002079 | 0.0002614 | 0.40035 | 19.3605 | 0.00475 | 0.0002077 | 0.0002598 | 0.40578 | 19.4098 | 0.00506 | 0.0002152 | 0.0002687 | 0.41704 | 20.6064 | 0.00496 | 0.000214 | 0.00027 | 0.40038 | 20.3999 | 0.00538 | 0.0002259 | 0.0002848 | 0.40037 | 22.3786 | 0.00475 | 0.0002129 | 0.0002678 | 0.38676 | 22.2123 | 0.00512 | 0.0002232 | 0.0002811 | 0.37537 | 22.0556 | 0.00548 | 0.0002332 | 0.0002939 | 0.37541 | 23.0871 | 0.0054 | 0.0002402 | 0.0003065 | 0.3604 | 22.822 | 0.00549 | 0.0002441 | 0.0003116 | 0.39259 | 25.6236 | 0.00539 | 0.0002372 | 0.0002998 | 0.38505 | 25.5376 | 0.0054 | 0.0002497 | 0.0003167 | 0.40225 | 28.1961 | 0.00604 | 0.0002865 | 0.0003665 | 0.38837 | 28.6071 | 0.00727 | 0.0003887 | 0.0005139 | 0.39106 | 28.6769 | 0.00805 | 0.0004113 | 0.0005435 | 0.39727 | 29.0873 | 0.00658 | 0.0003141 | 0.0004012 | 0.38504 | 28.7631 | 0.00668 | 0.0003181 | 0.0004066 | 0.39106 | 29.3939 | 0.00597 | 0.0002706 | 0.0003393 | 0.39328 | 29.4437 | 0.00656 | 0.0002862 | 0.000357 | 0.39328 | 32.3721 | 0.00676 | 0.0003368 | 0.0004316 | 0.41712 | 32.9903 | 0.00717 | 0.0003451 | 0.0004415 | 0.39674 | 31.7917 | 0.0073 | 0.0003162 | 0.0003955 | 0.38014 | 30.6073 | 0.0071 | 0.0003219 | 0.0004056 | 0.40165 | 31.2639 | 0.00751 | 0.0003302 | 0.0004151 | 0.38501 | 34.16 | 0.00675 | 0.0003106 | 0.0003928 | 0.38732 | 34.2493 | 0.0073 | 0.0003246 | 0.0004096 | 0.3783 | 33.9159 | 0.00738 | 0.0003278 | 0.0004134 | 0.36555 | 33.0781 | 0.00686 | 0.000305 | 0.00038 | 0.36149 | 31.0501 | 0.00719 | 0.0003272 | 0.00041 | 0.36493 | 31.1379 | 0.00772 | 0.0003403 | 0.0004256 | 0.37672 | 33.7352 | 0.00767 | 0.0003437 | 0.0004333 | 0.38082 | 35.7297 | 0.00702 | 0.0003162 | 0.0003961 | 0.35078 | 39.1044 | 0.00758 | 0.0003542 | 0.0004487 | 0.34434 | 38.7932 | 0.00765 | 0.0003569 | 0.0004518 | 0.3546 | 39.7565 | 0.00874 | 0.0003883 | 0.0004846 | 0.36318 | 44.416 | 0.00751 | 0.0003231 | 0.0003952 | 0.34909 | 43.5692 | 0.00764 | 0.0003281 | 0.0004006 | 0.3679 | 44.7007 | 0.0083 | 0.0003444 | 0.0004165 | 0.39033 | 39.863 | 0.00963 | 0.0004153 | 0.0005083 | 0.38218 | 40.6294 | 0.00939 | 0.0004104 | 0.0005013 | 0.37754 | 46.3061 | 0.00929 | 0.0003783 | 0.0004489 | 0.39411 | 52.4161 | 0.00902 | 0.0003584 | 0.0004228 | 0.38477 | 48.788 | 0.00946 | 0.0003809 | 0.0004495 | 0.44212 | 55.26 | 0.01066 | 0.0004227 | 0.0004963 | 0.40411 | 54.864 | 0.00993 | 0.000382 | 0.000427 | 0.40616 | 56.077 | 0.01099 | 0.0004392 | 0.0005107 | 0.43274 | 60.629 | 0.01054 | 0.0004003 | 0.0004428 | 0.43066 | 59.272 | 0.01027 | 0.000389 | 0.0004247 | 0.43096 | 63.516 | 0.0112 | 0.000426 | 0.0004657 | 0.42545 | 63.952 | 0.01119 | 0.0004272 | 0.0004642 | 0.42008 | 63.448 | 0.01125 | 0.0004295 | 0.0004658
0.39683 | 0.34461 | 0.00356 | 0.0001671 | 0.0002286 | 0.49652 | 0.30348 | 0.00974 | 0.0004199 | 0.0004325 | 0.46419 | 0.31542 | 0.01333 | 0.0005208 | 0.000516 | 0.46419 | 1.2671 | 0.00412 | 0.0001743 | 0.0002083 | 0.42468 | 1.3193 | 0.00498 | 0.0001983 | 0.0002398 | 0.46323 | 2.5606 | 0.00578 | 0.0002301 | 0.0002767 | 0.39948 | 4.9359 | 0.00402 | 0.0001641 | 0.0002054 | 0.40876 | 4.9218 | 0.00451 | 0.0001803 | 0.0002189 | 0.375 | 6.2458 | 0.00383 | 0.0001664 | 0.0002093 | 0.39277 | 7.4463 | 0.00397 | 0.0001707 | 0.000212 | 0.4 | 7.4422 | 0.00432 | 0.00018 | 0.0002218 | 0.40638 | 8.8212 | 0.00416 | 0.0001833 | 0.0002319 | 0.41179 | 8.8151 | 0.00447 | 0.0001911 | 0.0002411 | 0.44447 | 8.771 | 0.00501 | 0.0002075 | 0.000253 | 0.47373 | 10.1712 | 0.00484 | 0.0002033 | 0.0002439 | 0.45018 | 10.9369 | 0.00485 | 0.0002157 | 0.0002663 | 0.47633 | 10.9658 | 0.0053 | 0.0002271 | 0.0002767 | 0.45473 | 10.9469 | 0.00537 | 0.0002308 | 0.0002822 | 0.45862 | 14.0674 | 0.00506 | 0.0002451 | 0.0003092 | 0.44474 | 14.9947 | 0.00523 | 0.0002402 | 0.0003032 | 0.46467 | 16.6594 | 0.00483 | 0.0002064 | 0.0002542 | 0.44865 | 16.591 | 0.00489 | 0.0002091 | 0.0002579 | 0.43788 | 19.0466 | 0.00484 | 0.000211 | 0.0002644 | 0.42895 | 19.616 | 0.00496 | 0.0002107 | 0.0002628 | 0.43283 | 19.6457 | 0.00527 | 0.000218 | 0.0002716 | 0.44484 | 20.9019 | 0.00516 | 0.0002167 | 0.0002729 | 0.4254 | 20.6955 | 0.00558 | 0.0002285 | 0.0002876 | 0.42539 | 22.6634 | 0.00493 | 0.0002152 | 0.0002704 | 0.40951 | 22.4872 | 0.0053 | 0.0002255 | 0.0002837 | 0.41708 | 22.5761 | 0.00585 | 0.0002403 | 0.0002989 | 0.41712 | 23.7359 | 0.00575 | 0.0002468 | 0.0003117 | 0.40044 | 23.4904 | 0.00584 | 0.0002508 | 0.0003169 | 0.44166 | 26.2605 | 0.00579 | 0.0002452 | 0.0003051 | 0.43318 | 26.1532 | 0.0058 | 0.0002575 | 0.0003221 | 0.44695 | 28.9817 | 0.0064 | 0.0002924 | 0.0003714 | 0.43152 | 29.6402 | 0.00762 | 0.0003935 | 0.0005196 | 0.43017 | 29.6115 | 0.00841 | 0.0004158 | 0.0005489 | 0.43699 | 30.0512 | 0.00693 | 0.0003194 | 0.0004064 | 0.42355 | 29.7366 | 0.00703 | 0.0003235 | 0.0004118 | 0.43016 | 30.2066 | 0.00632 | 0.0002765 | 0.0003445 | 0.42903 | 30.1879 | 0.0069 | 0.0002918 | 0.000362 | 0.42904 | 33.2744 | 0.00708 | 0.000341 | 0.0004361 | 0.45188 | 33.7947 | 0.00748 | 0.000349 | 0.0004457 | 0.42726 | 32.5249 | 0.00763 | 0.0003208 | 0.0004002 | 0.41182 | 31.5576 | 0.00743 | 0.000327 | 0.0004111 | 0.43255 | 32.1464 | 0.00784 | 0.0003349 | 0.0004201 | 0.41709 | 35.2696 | 0.00705 | 0.0003149 | 0.0003977 | 0.41711 | 35.2704 | 0.00759 | 0.0003287 | 0.0004142 | 0.4074 | 34.9466 | 0.00768 | 0.0003319 | 0.0004181 | 0.39367 | 33.8853 | 0.00717 | 0.0003097 | 0.0003852 | 0.3893 | 31.7762 | 0.00752 | 0.0003323 | 0.0004159 | 0.391 | 31.8257 | 0.00804 | 0.0003452 | 0.0004312 | 0.40363 | 34.6826 | 0.00797 | 0.0003479 | 0.0004386 | 0.40802 | 36.5963 | 0.00731 | 0.0003203 | 0.0004009 | 0.37416 | 40.1861 | 0.00784 | 0.0003576 | 0.0004534 | 0.36729 | 39.8745 | 0.00791 | 0.0003603 | 0.0004566 | 0.394 | 41.8208 | 0.00924 | 0.0003978 | 0.0004941 | 0.40353 | 46.6796 | 0.00796 | 0.0003318 | 0.0004032 | 0.38788 | 45.831 | 0.0081 | 0.0003371 | 0.0004089 | 0.40469 | 46.7398 | 0.00875 | 0.0003525 | 0.0004241 | 0.42581 | 41.2211 | 0.01014 | 0.0004244 | 0.0005176 | 0.41692 | 42.072 | 0.00989 | 0.0004194 | 0.0005108 | 0.409 | 48.3683 | 0.00972 | 0.0003858 | 0.0004572 | 0.42442 | 54.3413 | 0.00941 | 0.0003646 | 0.0004295 | 0.41436 | 50.7291 | 0.00988 | 0.0003878 | 0.0004573 | 0.49738 | 58.3683 | 0.01138 | 0.0004384 | 0.0005079 | 0.45462 | 58.355 | 0.01066 | 0.0003995 | 0.0004399 | 0.45693 | 60.056 | 0.0117 | 0.0004545 | 0.0005239 | 0.48082 | 64.058 | 0.0112 | 0.0004144 | 0.000454 | 0.47851 | 62.508 | 0.01095 | 0.0004039 | 0.0004363 | 0.47406 | 66.898 | 0.01183 | 0.0004385 | 0.0004767 | 0.468 | 67.718 | 0.01182 | 0.0004396 | 0.0004755 | 0.46209 | 67.213 | 0.01188 | 0.000442 | 0.0004772
0.44643 | 0.32248 | 0.00418 | 0.0001956 | 0.0002552 | 0.54618 | 0.28716 | 0.01114 | 0.0004727 | 0.0004759 | 0.49735 | 0.3032 | 0.01467 | 0.0005609 | 0.0005502 | 0.49735 | 1.2261 | 0.00445 | 0.0001824 | 0.0002155 | 0.44966 | 1.2862 | 0.0053 | 0.0002049 | 0.0002459 | 0.49886 | 2.4995 | 0.00619 | 0.0002387 | 0.0002824 | 0.44942 | 4.8582 | 0.00444 | 0.0001764 | 0.0002118 | 0.45417 | 4.8502 | 0.00494 | 0.0001916 | 0.0002249 | 0.41667 | 6.1938 | 0.00416 | 0.0001743 | 0.0002142 | 0.42848 | 7.4202 | 0.00425 | 0.0001763 | 0.000216 | 0.43333 | 7.4162 | 0.0046 | 0.0001853 | 0.0002257 | 0.43764 | 8.781 | 0.0044 | 0.0001872 | 0.0002351 | 0.47062 | 8.728 | 0.00494 | 0.000204 | 0.0002472 | 0.50003 | 8.6753 | 0.00549 | 0.0002195 | 0.0002587 | 0.52637 | 10.0394 | 0.00525 | 0.0002126 | 0.0002486 | 0.5002 | 10.9846 | 0.00522 | 0.0002234 | 0.0002711 | 0.52396 | 10.9938 | 0.00567 | 0.0002345 | 0.0002813 | 0.5002 | 10.9848 | 0.00575 | 0.0002381 | 0.0002868 | 0.50031 | 14.1148 | 0.00535 | 0.0002495 | 0.0003126 | 0.4818 | 15.1018 | 0.0055 | 0.0002442 | 0.0003066 | 0.50041 | 16.7765 | 0.00508 | 0.0002101 | 0.0002572 | 0.48316 | 16.7279 | 0.00514 | 0.0002128 | 0.000261 | 0.46916 | 19.2529 | 0.00505 | 0.000214 | 0.0002672 | 0.45755 | 19.8221 | 0.00517 | 0.0002135 | 0.0002656 | 0.45988 | 19.842 | 0.00548 | 0.0002208 | 0.0002744 | 0.47264 | 21.1579 | 0.00536 | 0.0002192 | 0.0002756 | 0.45043 | 20.9516 | 0.00578 | 0.0002309 | 0.0002903 | 0.45042 | 22.9186 | 0.00511 | 0.0002174 | 0.0002729 | 0.45501 | 22.9583 | 0.00566 | 0.0002326 | 0.0002885 | 0.46921 | 23.0963 | 0.0063 | 0.0002502 | 0.0003045 | 0.46926 | 24.4143 | 0.00618 | 0.0002557 | 0.0003175 | 0.4505 | 24.1884 | 0.00628 | 0.0002598 | 0.0003229 | 0.49073 | 26.7797 | 0.00618 | 0.0002526 | 0.0003099 | 0.48132 | 26.6714 | 0.00619 | 0.0002647 | 0.000327 | 0.49164 | 29.6396 | 0.00675 | 0.0002978 | 0.0003758 | 0.47467 | 30.4661 | 0.00797 | 0.0003978 | 0.0005246 | 0.46928 | 30.3785 | 0.00875 | 0.0004199 | 0.0005537 | 0.47672 | 30.8875 | 0.00727 | 0.0003242 | 0.000411 | 0.46205 | 30.5926 | 0.00737 | 0.0003284 | 0.0004165 | 0.46927 | 30.9319 | 0.00665 | 0.000282 | 0.0003493 | 0.46478 | 30.8542 | 0.00724 | 0.000297 | 0.0003665 | 0.46479 | 34.0691 | 0.00738 | 0.0003449 | 0.0004402 | 0.48664 | 34.521 | 0.00778 | 0.0003527 | 0.0004495 | 0.45778 | 33.21 | 0.00794 | 0.0003251 | 0.0004045 | 0.4435 | 32.4405 | 0.00775 | 0.0003316 | 0.000416 | 0.46344 | 32.961 | 0.00816 | 0.0003392 | 0.0004248 | 0.44918 | 36.2417 | 0.00734 | 0.0003188 | 0.000402 | 0.4469 | 36.1737 | 0.00788 | 0.0003324 | 0.0004185 | 0.4365 | 35.8696 | 0.00797 | 0.0003357 | 0.0004224 | 0.42179 | 34.6353 | 0.00747 | 0.0003141 | 0.00039 | 0.41711 | 32.475 | 0.00784 | 0.0003371 | 0.0004213 | 0.41707 | 32.4759 | 0.00837 | 0.0003498 | 0.0004365 | 0.43054 | 35.5524 | 0.00826 | 0.0003519 | 0.0004435 | 0.43522 | 37.4055 | 0.00759 | 0.000324 | 0.0004054 | 0.42093 | 42.1178 | 0.00835 | 0.0003671 | 0.0004618 | 0.4132 | 41.8154 | 0.00842 | 0.0003699 | 0.0004652 | 0.4334 | 43.664 | 0.00973 | 0.0004062 | 0.0005025 | 0.44388 | 48.6821 | 0.00839 | 0.0003395 | 0.0004103 | 0.42667 | 47.8521 | 0.00854 | 0.000345 | 0.0004162 | 0.44148 | 48.5762 | 0.00918 | 0.0003598 | 0.0004309 | 0.46129 | 42.4761 | 0.01063 | 0.0004327 | 0.000526 | 0.45166 | 43.4024 | 0.01037 | 0.0004277 | 0.0005195 | 0.44046 | 50.2975 | 0.01014 | 0.0003926 | 0.0004646 | 0.48505 | 57.7595 | 0.01014 | 0.0003826 | 0.0004412 | 0.47356 | 54.2709 | 0.01066 | 0.0004074 | 0.0004709 | 0.55264 | 61.1627 | 0.01207 | 0.000452 | 0.000518 | 0.50513 | 61.525 | 0.01134 | 0.0004143 | 0.0004511 | 0.5077 | 63.544 | 0.01236 | 0.0004674 | 0.0005351 | 0.5289 | 67.142 | 0.01183 | 0.0004266 | 0.0004639 | 0.52637 | 65.46 | 0.01159 | 0.0004169 | 0.0004465 | 0.51716 | 69.965 | 0.01244 | 0.0004495 | 0.0004864 | 0.51054 | 71.131 | 0.01241 | 0.0004504 | 0.0004854 | 0.50409 | 70.636 | 0.01248 | 0.0004529 | 0.0004872
0.49603 | 0.30356 | 0.00483 | 0.0002237 | 0.0002834 | 0.59583 | 0.27294 | 0.01261 | 0.0005254 | 0.0005214 | 0.5305 | 0.29208 | 0.01605 | 0.0006014 | 0.0005857 | 0.5305 | 1.188 | 0.00479 | 0.0001906 | 0.0002229 | 0.49963 | 1.2241 | 0.00596 | 0.0002282 | 0.0002583 | 0.53449 | 2.4393 | 0.00661 | 0.0002474 | 0.000288 | 0.49935 | 4.7766 | 0.00487 | 0.0001881 | 0.0002179 | 0.49959 | 4.7756 | 0.00536 | 0.0002025 | 0.0002308 | 0.45833 | 6.13 | 0.0045 | 0.0001819 | 0.000219 | 0.46419 | 7.3853 | 0.00453 | 0.0001818 | 0.0002199 | 0.46667 | 7.3823 | 0.00488 | 0.0001905 | 0.0002294 | 0.50016 | 8.6751 | 0.00487 | 0.0002004 | 0.0002412 | 0.52944 | 8.6194 | 0.00542 | 0.0002163 | 0.0002529 | 0.55559 | 8.5679 | 0.00596 | 0.0002311 | 0.0002642 | 0.57901 | 9.8949 | 0.00566 | 0.0002217 | 0.0002532 | 0.55022 | 11.0027 | 0.0056 | 0.0002309 | 0.0002757 | 0.57159 | 11.0021 | 0.00605 | 0.0002416 | 0.0002857 | 0.54568 | 11.0031 | 0.00612 | 0.000245 | 0.0002911 | 0.54201 | 14.1325 | 0.00564 | 0.0002538 | 0.0003158 | 0.51886 | 15.1793 | 0.00577 | 0.0002481 | 0.0003098 | 0.53615 | 16.8639 | 0.00533 | 0.0002138 | 0.0002601 | 0.51767 | 16.8253 | 0.00539 | 0.0002164 | 0.0002639 | 0.50044 | 19.4097 | 0.00527 | 0.0002168 | 0.0002699 | 0.48614 | 20.0086 | 0.00537 | 0.0002163 | 0.0002682 | 0.48693 | 20.0087 | 0.00569 | 0.0002234 | 0.0002769 | 0.50044 | 21.3644 | 0.00555 | 0.0002216 | 0.0002782 | 0.50048 | 21.3648 | 0.00617 | 0.0002388 | 0.0002953 | 0.50046 | 23.3504 | 0.00547 | 0.0002245 | 0.0002775 | 0.51189 | 23.4392 | 0.00611 | 0.0002424 | 0.0002939 | 0.52134 | 23.5083 | 0.00675 | 0.0002592 | 0.0003095 | 0.5214 | 24.9748 | 0.00659 | 0.0002639 | 0.0003228 | 0.50055 | 24.7686 | 0.0067 | 0.0002679 | 0.0003282 | 0.53981 | 27.2107 | 0.00656 | 0.0002595 | 0.0003142 | 0.52945 | 27.1115 | 0.00658 | 0.0002715 | 0.0003315 | 0.53634 | 30.1893 | 0.0071 | 0.0003029 | 0.0003799 | 0.51782 | 31.144 | 0.0083 | 0.0004019 | 0.000529 | 0.50838 | 31.0072 | 0.00908 | 0.0004238 | 0.0005581 | 0.51645 | 31.6357 | 0.0076 | 0.0003287 | 0.0004152 | 0.50055 | 31.3404 | 0.0077 | 0.000333 | 0.0004208 | 0.50838 | 31.5792 | 0.00698 | 0.000287 | 0.0003536 | 0.50054 | 31.4523 | 0.00757 | 0.0003019 | 0.0003708 | 0.50054 | 34.7858 | 0.00768 | 0.0003486 | 0.0004439 | 0.5214 | 35.169 | 0.00808 | 0.0003561 | 0.000453 | 0.4883 | 33.8368 | 0.00825 | 0.0003292 | 0.0004086 | 0.47518 | 33.2553 | 0.00807 | 0.0003359 | 0.0004206 | 0.49434 | 33.7272 | 0.00846 | 0.0003432 | 0.0004291 | 0.48126 | 37.106 | 0.00762 | 0.0003224 | 0.000406 | 0.4767 | 36.9888 | 0.00816 | 0.0003359 | 0.0004224 | 0.4656 | 36.6944 | 0.00825 | 0.0003392 | 0.0004264 | 0.44991 | 35.3374 | 0.00777 | 0.0003182 | 0.0003945 | 0.44491 | 33.1362 | 0.00816 | 0.0003416 | 0.0004264 | 0.4692 | 33.6921 | 0.00899 | 0.0003635 | 0.000446 | 0.48436 | 37.1081 | 0.00883 | 0.0003635 | 0.0004522 | 0.48963 | 38.9 | 0.00813 | 0.0003353 | 0.0004134 | 0.4677 | 43.8079 | 0.00883 | 0.0003755 | 0.0004691 | 0.45912 | 43.505 | 0.0089 | 0.0003784 | 0.0004726 | 0.4728 | 45.3539 | 0.01019 | 0.0004136 | 0.0005099 | 0.48424 | 50.4815 | 0.00881 | 0.0003464 | 0.0004166 | 0.46546 | 49.6703 | 0.00897 | 0.0003521 | 0.0004227 | 0.47827 | 50.2286 | 0.0096 | 0.0003664 | 0.000437 | 0.49678 | 43.6568 | 0.01111 | 0.0004403 | 0.0005337 | 0.48641 | 44.6289 | 0.01084 | 0.0004352 | 0.0005274 | 0.50338 | 53.7527 | 0.01093 | 0.000412 | 0.0004776 | 0.54569 | 60.6955 | 0.01084 | 0.0003978 | 0.0004513 | 0.53275 | 57.4218 | 0.0114 | 0.0004238 | 0.0004824 | 0.60791 | 63.6991 | 0.01273 | 0.000464 | 0.0005269 | 0.55565 | 64.3887 | 0.012 | 0.0004272 | 0.0004609 | 0.55847 | 66.637 | 0.013 | 0.0004787 | 0.0005449 | 0.57699 | 69.919 | 0.01243 | 0.0004373 | 0.0004726 | 0.57422 | 68.165 | 0.01221 | 0.0004284 | 0.0004556 | 0.56025 | 72.755 | 0.01301 | 0.0004593 | 0.0004951 | 0.55309 | 74.227 | 0.01298 | 0.0004599 | 0.0004942 | 0.5461 | 73.741 | 0.01305 | 0.0004625 | 0.0004962
0.54563 | 0.28734 | 0.00553 | 0.0002518 | 0.0003132 | 0.64548 | 0.26033 | 0.01416 | 0.0005782 | 0.000569 | 0.56366 | 0.28197 | 0.01749 | 0.0006423 | 0.0006225 | 0.56366 | 1.152 | 0.00515 | 0.0001989 | 0.0002305 | 0.56208 | 1.154 | 0.00683 | 0.0002628 | 0.0002746 | 0.57013 | 2.3792 | 0.00703 | 0.0002561 | 0.0002937 | 0.54929 | 4.693 | 0.00531 | 0.0001995 | 0.000224 | 0.54501 | 4.7001 | 0.0058 | 0.0002132 | 0.0002366 | 0.5 | 6.0593 | 0.00484 | 0.0001894 | 0.0002237 | 0.49989 | 7.3425 | 0.00481 | 0.0001871 | 0.0002236 | 0.53333 | 7.2979 | 0.00544 | 0.0002083 | 0.0002366 | 0.56268 | 8.5526 | 0.00535 | 0.0002131 | 0.0002469 | 0.58827 | 8.5001 | 0.0059 | 0.0002282 | 0.0002584 | 0.61115 | 8.4527 | 0.00645 | 0.0002424 | 0.0002695 | 0.63165 | 9.7526 | 0.00608 | 0.0002307 | 0.0002577 | 0.60024 | 10.9911 | 0.00597 | 0.000238 | 0.00028 | 0.61922 | 10.9807 | 0.00642 | 0.0002484 | 0.0002898 | 0.59115 | 11.0015 | 0.0065 | 0.0002518 | 0.0002953 | 0.5837 | 14.1306 | 0.00593 | 0.000258 | 0.0003189 | 0.55593 | 15.2271 | 0.00605 | 0.0002519 | 0.0003128 | 0.5719 | 16.9216 | 0.00557 | 0.0002173 | 0.0002629 | 0.55218 | 16.8929 | 0.00563 | 0.0002199 | 0.0002667 | 0.53172 | 19.5467 | 0.00548 | 0.0002196 | 0.0002724 | 0.51474 | 20.1554 | 0.00558 | 0.0002189 | 0.0002708 | 0.54104 | 20.273 | 0.0061 | 0.0002321 | 0.0002818 | 0.55605 | 21.6981 | 0.00593 | 0.0002294 | 0.0002829 | 0.56303 | 21.7278 | 0.00665 | 0.0002496 | 0.000301 | 0.56302 | 23.7721 | 0.00591 | 0.0002343 | 0.0002827 | 0.56876 | 23.8118 | 0.00654 | 0.0002514 | 0.0002988 | 0.57348 | 23.8416 | 0.00718 | 0.0002676 | 0.0003142 | 0.57354 | 25.4469 | 0.007 | 0.0002714 | 0.0003275 | 0.55061 | 25.2504 | 0.00711 | 0.0002755 | 0.000333 | 0.58888 | 27.563 | 0.00694 | 0.000266 | 0.0003183 | 0.57758 | 27.4831 | 0.00696 | 0.0002778 | 0.0003357 | 0.58103 | 30.6504 | 0.00744 | 0.0003076 | 0.0003836 | 0.56097 | 31.7036 | 0.00863 | 0.0004056 | 0.0005331 | 0.54749 | 31.5474 | 0.00941 | 0.0004274 | 0.000562 | 0.55617 | 32.2853 | 0.00792 | 0.0003329 | 0.000419 | 0.53906 | 32.0198 | 0.00803 | 0.0003372 | 0.0004247 | 0.54748 | 32.1581 | 0.00731 | 0.0002918 | 0.0003577 | 0.53629 | 32.0018 | 0.0079 | 0.0003064 | 0.0003747 | 0.5363 | 35.434 | 0.00798 | 0.000352 | 0.0004474 | 0.55616 | 35.7583 | 0.00837 | 0.0003594 | 0.0004562 | 0.54934 | 34.9743 | 0.00885 | 0.0003419 | 0.000416 | 0.50686 | 34.0218 | 0.00838 | 0.0003399 | 0.0004249 | 0.55613 | 35.1038 | 0.00906 | 0.0003557 | 0.0004369 | 0.51335 | 37.872 | 0.00789 | 0.0003258 | 0.0004098 | 0.53628 | 38.3735 | 0.00871 | 0.0003466 | 0.0004294 | 0.5238 | 38.1086 | 0.0088 | 0.00035 | 0.0004335 | 0.50615 | 36.647 | 0.00834 | 0.0003306 | 0.0004026 | 0.50053 | 34.3941 | 0.00877 | 0.000355 | 0.0004355 | 0.52133 | 34.8444 | 0.00959 | 0.0003758 | 0.0004545 | 0.53818 | 38.4498 | 0.00938 | 0.0003737 | 0.0004599 | 0.54403 | 40.2508 | 0.00865 | 0.0003453 | 0.0004205 | 0.51448 | 45.3044 | 0.00929 | 0.000383 | 0.0004756 | 0.50503 | 45.021 | 0.00937 | 0.0003859 | 0.0004792 | 0.5122 | 46.8993 | 0.01064 | 0.0004204 | 0.0005166 | 0.52459 | 52.1064 | 0.00921 | 0.0003527 | 0.0004223 | 0.50425 | 51.3141 | 0.00938 | 0.0003585 | 0.0004286 | 0.51506 | 51.7456 | 0.01 | 0.0003724 | 0.0004425 | 0.56775 | 45.821 | 0.01203 | 0.0004631 | 0.0005475 | 0.5559 | 46.8662 | 0.01174 | 0.0004576 | 0.0005414 | 0.5663 | 56.7743 | 0.01168 | 0.0004283 | 0.0004887 | 0.60632 | 63.2345 | 0.0115 | 0.0004111 | 0.00046 | 0.59195 | 60.2365 | 0.0121 | 0.000438 | 0.0004923 | 0.66317 | 66.0147 | 0.01337 | 0.0004748 | 0.0005349 | 0.60616 | 67.0037 | 0.01263 | 0.0004387 | 0.0004697 | 0.60924 | 69.3907 | 0.0136 | 0.0004887 | 0.0005535 | 0.62507 | 72.4452 | 0.01301 | 0.000447 | 0.0004805 | 0.62207 | 70.65 | 0.0128 | 0.0004388 | 0.0004638 | 0.60335 | 75.314 | 0.01357 | 0.0004681 | 0.000503 | 0.59563 | 77.053 | 0.01352 | 0.0004685 | 0.0005022 | 0.58811 | 76.576 | 0.0136 | 0.0004712 | 0.0005042
0.59524 | 0.27302 | 0.00626 | 0.0002799 | 0.0003444 | 0.69513 | 0.24921 | 0.01577 | 0.0006313 | 0.0006186 | 0.59682 | 0.27265 | 0.01898 | 0.0006834 | 0.0006604 | 0.59682 | 1.1179 | 0.00551 | 0.0002074 | 0.0002383 | 0.62453 | 1.0909 | 0.00775 | 0.0002969 | 0.0002917 | 0.64139 | 2.264 | 0.00792 | 0.0002881 | 0.0003054 | 0.59922 | 4.6086 | 0.00575 | 0.0002107 | 0.00023 | 0.59043 | 4.6237 | 0.00624 | 0.0002236 | 0.0002424 | 0.54167 | 5.9847 | 0.00518 | 0.0001967 | 0.0002282 | 0.57131 | 7.2432 | 0.00538 | 0.0002053 | 0.0002309 | 0.6 | 7.1998 | 0.00601 | 0.000225 | 0.0002434 | 0.6252 | 8.4234 | 0.00584 | 0.0002253 | 0.0002525 | 0.6471 | 8.377 | 0.00639 | 0.0002398 | 0.0002638 | 0.6667 | 8.3358 | 0.00694 | 0.0002535 | 0.0002746 | 0.68428 | 9.6125 | 0.00651 | 0.0002396 | 0.0002621 | 0.65026 | 10.9597 | 0.00635 | 0.000245 | 0.0002842 | 0.66686 | 10.9494 | 0.0068 | 0.0002551 | 0.0002938 | 0.63662 | 10.9703 | 0.00688 | 0.0002584 | 0.0002993 | 0.62539 | 14.0988 | 0.00623 | 0.000262 | 0.0003218 | 0.59299 | 15.2452 | 0.00632 | 0.0002556 | 0.0003157 | 0.60764 | 16.9595 | 0.00581 | 0.0002207 | 0.0002655 | 0.58669 | 16.9408 | 0.00587 | 0.0002233 | 0.0002694 | 0.56299 | 19.6441 | 0.00569 | 0.0002223 | 0.0002748 | 0.57194 | 20.3799 | 0.00599 | 0.0002276 | 0.0002756 | 0.60867 | 20.4871 | 0.00661 | 0.0002443 | 0.0002874 | 0.62556 | 21.9718 | 0.00641 | 0.0002403 | 0.0002884 | 0.62559 | 21.9721 | 0.00712 | 0.0002597 | 0.0003062 | 0.62558 | 24.1052 | 0.00634 | 0.0002433 | 0.0002874 | 0.62564 | 24.1056 | 0.00697 | 0.0002598 | 0.0003033 | 0.62561 | 24.1059 | 0.00761 | 0.0002756 | 0.0003185 | 0.62568 | 25.8402 | 0.00741 | 0.0002784 | 0.0003319 | 0.60066 | 25.6634 | 0.00751 | 0.0002825 | 0.0003375 | 0.63796 | 27.8664 | 0.00731 | 0.0002721 | 0.0003221 | 0.62571 | 27.8059 | 0.00733 | 0.0002838 | 0.0003395 | 0.62573 | 31.0427 | 0.00777 | 0.0003122 | 0.0003871 | 0.60413 | 32.1746 | 0.00895 | 0.0004092 | 0.0005368 | 0.5866 | 31.9987 | 0.00974 | 0.0004308 | 0.0005656 | 0.5959 | 32.8763 | 0.00824 | 0.0003369 | 0.0004226 | 0.57756 | 32.6105 | 0.00835 | 0.0003412 | 0.0004283 | 0.58659 | 32.6983 | 0.00763 | 0.0002962 | 0.0003615 | 0.57204 | 32.5024 | 0.00822 | 0.0003107 | 0.0003784 | 0.57205 | 36.0136 | 0.00826 | 0.0003552 | 0.0004506 | 0.62568 | 36.7901 | 0.00894 | 0.0003699 | 0.0004622 | 0.61037 | 35.9859 | 0.00943 | 0.0003534 | 0.0004225 | 0.57021 | 35.3989 | 0.00897 | 0.0003522 | 0.0004325 | 0.61792 | 36.3346 | 0.00964 | 0.0003667 | 0.0004438 | 0.57752 | 39.1681 | 0.00843 | 0.0003363 | 0.0004165 | 0.59587 | 39.4928 | 0.00924 | 0.0003563 | 0.0004356 | 0.582 | 39.2474 | 0.00934 | 0.0003597 | 0.0004398 | 0.56239 | 37.842 | 0.00889 | 0.0003418 | 0.0004098 | 0.55614 | 35.5778 | 0.00936 | 0.0003669 | 0.0004437 | 0.57347 | 35.9311 | 0.01017 | 0.0003868 | 0.0004621 | 0.592 | 39.6262 | 0.00991 | 0.000383 | 0.0004668 | 0.59843 | 41.4864 | 0.00915 | 0.0003543 | 0.0004269 | 0.56125 | 46.6559 | 0.00974 | 0.0003898 | 0.0004814 | 0.55094 | 46.372 | 0.00982 | 0.0003929 | 0.0004851 | 0.5516 | 48.329 | 0.01107 | 0.0004265 | 0.0005226 | 0.56494 | 53.5857 | 0.0096 | 0.0003584 | 0.0004275 | 0.54304 | 52.8024 | 0.00977 | 0.0003643 | 0.0004339 | 0.58864 | 54.3806 | 0.01078 | 0.0003909 | 0.0004523 | 0.63871 | 47.7781 | 0.01291 | 0.0004829 | 0.0005594 | 0.62538 | 48.8577 | 0.01261 | 0.0004769 | 0.0005536 | 0.62923 | 59.428 | 0.01239 | 0.0004425 | 0.0004982 | 0.66695 | 65.4632 | 0.01214 | 0.000423 | 0.0004678 | 0.65114 | 62.7516 | 0.01277 | 0.0004505 | 0.0005011 | 0.71844 | 68.1377 | 0.01398 | 0.0004846 | 0.000542 | 0.65667 | 69.3974 | 0.01323 | 0.000449 | 0.0004776 | 0.66001 | 71.8635 | 0.01419 | 0.0004977 | 0.0005611 | 0.67315 | 74.7396 | 0.01357 | 0.0004559 | 0.0004876 | 0.66992 | 72.9533 | 0.01338 | 0.0004482 | 0.0004713 | 0.64645 | 77.662 | 0.01411 | 0.0004762 | 0.0005102 | 0.63818 | 79.638 | 0.01405 | 0.0004763 | 0.0005094 | 0.63012 | 79.17 | 0.01413 | 0.0004791 | 0.0005115
0.64484 | 0.26051 | 0.00703 | 0.0003082 | 0.000377 | 0.74479 | 0.2392 | 0.01746 | 0.0006847 | 0.0006701 | 0.66313 | 0.25623 | 0.0221 | 0.0008277 | 0.0007398 | 0.66313 | 1.0558 | 0.00627 | 0.0002373 | 0.0002545 | 0.68698 | 1.0348 | 0.00872 | 0.0003307 | 0.0003097 | 0.71266 | 2.1568 | 0.00886 | 0.0003195 | 0.0003173 | 0.64916 | 4.5262 | 0.0062 | 0.0002216 | 0.0002359 | 0.63584 | 4.5484 | 0.00669 | 0.0002339 | 0.000248 | 0.58333 | 5.9082 | 0.00553 | 0.0002039 | 0.0002326 | 0.64272 | 7.1321 | 0.00595 | 0.0002225 | 0.0002378 | 0.66667 | 7.0928 | 0.00659 | 0.000241 | 0.0002501 | 0.68771 | 8.2913 | 0.00633 | 0.0002373 | 0.0002579 | 0.70592 | 8.2531 | 0.00688 | 0.0002512 | 0.000269 | 0.72226 | 8.2189 | 0.00744 | 0.0002644 | 0.0002797 | 0.73692 | 9.4766 | 0.00694 | 0.0002483 | 0.0002664 | 0.70028 | 10.9185 | 0.00673 | 0.0002517 | 0.0002882 | 0.71449 | 10.9083 | 0.00718 | 0.0002616 | 0.0002977 | 0.6821 | 10.9391 | 0.00725 | 0.0002648 | 0.0003032 | 0.66708 | 14.0673 | 0.00652 | 0.000266 | 0.0003246 | 0.63005 | 15.2534 | 0.00659 | 0.0002591 | 0.0003185 | 0.64339 | 16.9777 | 0.00606 | 0.0002241 | 0.0002681 | 0.6212 | 16.9689 | 0.00612 | 0.0002266 | 0.000272 | 0.62555 | 19.7896 | 0.00611 | 0.0002312 | 0.0002794 | 0.64343 | 20.5543 | 0.00649 | 0.0002399 | 0.0002811 | 0.6763 | 20.6023 | 0.00711 | 0.0002557 | 0.0002925 | 0.69506 | 22.1266 | 0.00687 | 0.0002505 | 0.0002934 | 0.68815 | 22.1174 | 0.00759 | 0.0002691 | 0.0003109 | 0.68814 | 24.3495 | 0.00676 | 0.0002518 | 0.0002919 | 0.68252 | 24.3303 | 0.0074 | 0.0002678 | 0.0003076 | 0.67775 | 24.311 | 0.00804 | 0.0002831 | 0.0003226 | 0.67782 | 26.1644 | 0.0078 | 0.000285 | 0.000336 | 0.65072 | 26.0074 | 0.00791 | 0.0002892 | 0.0003416 | 0.68703 | 28.1107 | 0.00768 | 0.0002779 | 0.0003256 | 0.67384 | 28.0896 | 0.0077 | 0.0002895 | 0.0003432 | 0.67042 | 31.3759 | 0.0081 | 0.0003165 | 0.0003903 | 0.64728 | 32.5666 | 0.00927 | 0.0004126 | 0.0005402 | 0.6257 | 32.381 | 0.01006 | 0.0004341 | 0.000569 | 0.63563 | 33.3982 | 0.00855 | 0.0003406 | 0.0004259 | 0.61607 | 33.1522 | 0.00866 | 0.000345 | 0.0004317 | 0.62569 | 33.1797 | 0.00794 | 0.0003005 | 0.000365 | 0.64355 | 33.3866 | 0.00884 | 0.0003248 | 0.0003852 | 0.64356 | 37.0158 | 0.00883 | 0.0003657 | 0.0004564 | 0.6952 | 37.6452 | 0.00949 | 0.0003794 | 0.0004674 | 0.67141 | 36.8804 | 0.00999 | 0.0003638 | 0.0004285 | 0.63357 | 36.6201 | 0.00954 | 0.0003632 | 0.0004393 | 0.67972 | 37.4285 | 0.0102 | 0.0003768 | 0.0004499 | 0.64168 | 40.2086 | 0.00895 | 0.0003458 | 0.0004224 | 0.65546 | 40.4054 | 0.00976 | 0.0003651 | 0.0004411 | 0.6402 | 40.1897 | 0.00985 | 0.0003686 | 0.0004455 | 0.61863 | 38.931 | 0.00943 | 0.0003519 | 0.0004163 | 0.61176 | 36.6957 | 0.00993 | 0.0003777 | 0.0004511 | 0.6256 | 36.9613 | 0.01074 | 0.0003968 | 0.000469 | 0.64581 | 40.676 | 0.01042 | 0.0003915 | 0.000473 | 0.65283 | 42.6255 | 0.00964 | 0.0003626 | 0.0004327 | 0.60802 | 47.8812 | 0.01017 | 0.0003961 | 0.0004867 | 0.59685 | 47.597 | 0.01026 | 0.0003992 | 0.0004904 | 0.6304 | 50.8885 | 0.0119 | 0.0004453 | 0.0005333 | 0.64565 | 56.1545 | 0.01035 | 0.0003763 | 0.0004367 | 0.62061 | 55.3996 | 0.01053 | 0.0003824 | 0.0004433 | 0.66222 | 56.6264 | 0.01152 | 0.0004069 | 0.0004608 | 0.70968 | 49.5846 | 0.01376 | 0.0005003 | 0.0005699 | 0.69487 | 50.6695 | 0.01343 | 0.000494 | 0.0005644 | 0.69215 | 61.7807 | 0.01307 | 0.000455 | 0.0005066 | 0.72758 | 67.4295 | 0.01277 | 0.0004338 | 0.0004748 | 0.71034 | 65.0347 | 0.01342 | 0.0004616 | 0.000509 | 0.7737 | 70.0966 | 0.01458 | 0.0004935 | 0.0005486 | 0.70718 | 71.5782 | 0.01382 | 0.0004584 | 0.0004847 | 0.71078 | 74.0833 | 0.01475 | 0.0005059 | 0.0005681 | 0.72123 | 76.8404 | 0.01412 | 0.000464 | 0.0004941 | 0.71777 | 75.0829 | 0.01394 | 0.0004568 | 0.0004782 | 0.68954 | 79.816 | 0.01463 | 0.0004837 | 0.0005168 | 0.68072 | 82.02 | 0.01456 | 0.0004835 | 0.000516 | 0.67212 | 81.551 | 0.01464 | 0.0004863 | 0.0005182
0.69444 | 0.24929 | 0.00784 | 0.0003366 | 0.0004109 | 0.79444 | 0.23019 | 0.01922 | 0.0007384 | 0.0007234 | 0.74602 | 0.23901 | 0.02627 | 0.00103 | 0.0008451 | 0.74602 | 0.98716 | 0.00728 | 0.0002814 | 0.0002761 | 0.74944 | 0.98458 | 0.00974 | 0.0003647 | 0.0003287 | 0.78392 | 2.0567 | 0.00984 | 0.0003509 | 0.0003298 | 0.69909 | 4.4449 | 0.00667 | 0.0002324 | 0.0002419 | 0.72668 | 4.4008 | 0.00762 | 0.0002703 | 0.0002593 | 0.66667 | 5.7533 | 0.00624 | 0.0002293 | 0.0002414 | 0.71413 | 7.0142 | 0.00653 | 0.0002389 | 0.0002446 | 0.73333 | 6.9831 | 0.00717 | 0.0002563 | 0.0002566 | 0.75023 | 8.1604 | 0.00683 | 0.000249 | 0.0002633 | 0.76475 | 8.1303 | 0.00739 | 0.0002623 | 0.0002742 | 0.77782 | 8.1032 | 0.00795 | 0.0002751 | 0.0002847 | 0.78956 | 9.3468 | 0.00738 | 0.000257 | 0.0002707 | 0.7503 | 10.8675 | 0.00711 | 0.0002584 | 0.0002921 | 0.76212 | 10.8573 | 0.00756 | 0.000268 | 0.0003015 | 0.72757 | 10.8881 | 0.00763 | 0.0002711 | 0.000307 | 0.70878 | 14.006 | 0.00681 | 0.00027 | 0.0003273 | 0.66711 | 15.2418 | 0.00686 | 0.0002627 | 0.0003212 | 0.71487 | 16.9645 | 0.00654 | 0.0002356 | 0.000273 | 0.69023 | 16.9756 | 0.0066 | 0.0002381 | 0.0002769 | 0.70374 | 19.8649 | 0.00663 | 0.0002439 | 0.0002846 | 0.71492 | 20.6497 | 0.00699 | 0.0002514 | 0.0002861 | 0.74393 | 20.6683 | 0.00761 | 0.0002665 | 0.0002973 | 0.76457 | 22.1922 | 0.00734 | 0.0002602 | 0.0002981 | 0.75071 | 22.1833 | 0.00806 | 0.0002782 | 0.0003154 | 0.75069 | 24.5346 | 0.00719 | 0.0002598 | 0.000296 | 0.73939 | 24.5057 | 0.00782 | 0.0002753 | 0.0003116 | 0.72988 | 24.4767 | 0.00846 | 0.0002902 | 0.0003265 | 0.72996 | 26.4493 | 0.00819 | 0.0002913 | 0.0003398 | 0.70077 | 26.2922 | 0.00831 | 0.0002955 | 0.0003455 | 0.7361 | 28.3256 | 0.00805 | 0.0002836 | 0.000329 | 0.72197 | 28.344 | 0.00806 | 0.0002949 | 0.0003466 | 0.71512 | 31.6599 | 0.00843 | 0.0003206 | 0.0003934 | 0.69043 | 32.8995 | 0.00959 | 0.0004158 | 0.0005434 | 0.70392 | 32.998 | 0.01069 | 0.0004448 | 0.0005751 | 0.71508 | 34.3045 | 0.00916 | 0.0003529 | 0.000432 | 0.69308 | 34.0682 | 0.00928 | 0.0003573 | 0.0004379 | 0.70391 | 34.0349 | 0.00855 | 0.0003144 | 0.0003715 | 0.71505 | 34.1436 | 0.00945 | 0.0003376 | 0.0003913 | 0.71506 | 37.8612 | 0.00938 | 0.0003752 | 0.0004616 | 0.76472 | 38.3727 | 0.01004 | 0.0003883 | 0.0004722 | 0.73245 | 37.6773 | 0.01055 | 0.0003735 | 0.0004339 | 0.69693 | 37.7043 | 0.0101 | 0.0003731 | 0.0004454 | 0.74151 | 38.4048 | 0.01075 | 0.0003859 | 0.0004555 | 0.70585 | 41.0522 | 0.00946 | 0.0003546 | 0.0004278 | 0.71504 | 41.1605 | 0.01026 | 0.0003734 | 0.0004462 | 0.6984 | 40.9646 | 0.01036 | 0.0003769 | 0.0004506 | 0.67487 | 39.9432 | 0.00995 | 0.0003611 | 0.0004222 | 0.66737 | 37.7569 | 0.01048 | 0.0003875 | 0.0004578 | 0.67773 | 37.9442 | 0.01129 | 0.0004061 | 0.0004754 | 0.69963 | 41.6086 | 0.01092 | 0.0003993 | 0.0004787 | 0.70724 | 43.6875 | 0.01012 | 0.0003703 | 0.000438 | 0.65479 | 48.9997 | 0.0106 | 0.000402 | 0.0004915 | 0.64276 | 48.7252 | 0.01069 | 0.0004051 | 0.0004953 | 0.7092 | 53.148 | 0.01269 | 0.0004616 | 0.0005424 | 0.72636 | 58.3235 | 0.01108 | 0.0003918 | 0.0004446 | 0.69819 | 57.6073 | 0.01126 | 0.0003982 | 0.0004515 | 0.7358 | 58.5601 | 0.01224 | 0.0004211 | 0.0004682 | 0.78065 | 51.2581 | 0.01458 | 0.0005159 | 0.0005794 | 0.76436 | 52.3391 | 0.01424 | 0.0005093 | 0.000574 | 0.75507 | 63.8803 | 0.01373 | 0.0004663 | 0.0005142 | 0.78821 | 69.1817 | 0.01337 | 0.0004437 | 0.0004811 | 0.76953 | 67.0942 | 0.01404 | 0.0004718 | 0.0005161 | 0.82897 | 71.9004 | 0.01516 | 0.0005018 | 0.0005546 | 0.7577 | 73.5947 | 0.01439 | 0.000467 | 0.0004913 | 0.76155 | 76.099 | 0.0153 | 0.0005135 | 0.0005744 | 0.76932 | 78.7767 | 0.01465 | 0.0004715 | 0.0005002 | 0.76562 | 77.068 | 0.01448 | 0.0004647 | 0.0004845 | 0.73264 | 81.816 | 0.01515 | 0.0004906 | 0.0005229 | 0.72327 | 84.207 | 0.01506 | 0.0004902 | 0.0005221 | 0.71413 | 83.748 | 0.01514 | 0.000493 | 0.0005244
0.79365 | 0.23027 | 0.00956 | 0.0004296 | 0.0004827 | 0.84409 | 0.22198 | 0.02104 | 0.0007925 | 0.0007785 | 0.82891 | 0.22439 | 0.03072 | 0.00123 | 0.0009569 | 0.82891 | 0.92759 | 0.00836 | 0.0003245 | 0.000299 | 0.81189 | 0.93923 | 0.01081 | 0.0003988 | 0.0003485 | 0.85519 | 1.9656 | 0.01087 | 0.0003824 | 0.0003427 | 0.79896 | 4.2894 | 0.00761 | 0.0002707 | 0.0002537 | 0.81751 | 4.2613 | 0.00857 | 0.0003044 | 0.0002707 | 0.75 | 5.6016 | 0.00696 | 0.0002533 | 0.00025 | 0.78555 | 6.8955 | 0.00713 | 0.0002548 | 0.0002513 | 0.8 | 6.8714 | 0.00777 | 0.0002713 | 0.000263 | 0.81275 | 8.0327 | 0.00734 | 0.0002605 | 0.0002686 | 0.82358 | 8.0106 | 0.0079 | 0.0002733 | 0.0002793 | 0.83338 | 7.9905 | 0.00846 | 0.0002856 | 0.0002897 | 0.84219 | 9.221 | 0.00782 | 0.0002656 | 0.0002749 | 0.80032 | 10.8066 | 0.00749 | 0.0002649 | 0.0002959 | 0.80976 | 10.7965 | 0.00794 | 0.0002743 | 0.0003052 | 0.77304 | 10.8372 | 0.00801 | 0.0002773 | 0.0003106 | 0.75047 | 13.9447 | 0.00711 | 0.0002739 | 0.00033 | 0.74123 | 15.1791 | 0.0074 | 0.000275 | 0.0003263 | 0.80423 | 16.8912 | 0.00715 | 0.0002523 | 0.0002787 | 0.7765 | 16.9222 | 0.00721 | 0.0002546 | 0.0002826 | 0.78193 | 19.8711 | 0.00715 | 0.000256 | 0.0002896 | 0.78641 | 20.6759 | 0.00749 | 0.0002623 | 0.0002909 | 0.81156 | 20.6748 | 0.00811 | 0.0002767 | 0.0003019 | 0.83407 | 22.2086 | 0.00781 | 0.0002694 | 0.0003025 | 0.81327 | 22.2099 | 0.00852 | 0.0002868 | 0.0003196 | 0.81325 | 24.6804 | 0.00761 | 0.0002674 | 0.0002999 | 0.79627 | 24.6418 | 0.00824 | 0.0002826 | 0.0003153 | 0.78202 | 24.613 | 0.00888 | 0.0002971 | 0.0003301 | 0.7821 | 26.6749 | 0.00858 | 0.0002974 | 0.0003435 | 0.75083 | 26.5476 | 0.0087 | 0.0003015 | 0.0003492 | 0.78518 | 28.5011 | 0.00841 | 0.000289 | 0.0003322 | 0.7701 | 28.5591 | 0.00843 | 0.0003002 | 0.0003499 | 0.80451 | 32.1097 | 0.00908 | 0.0003348 | 0.000399 | 0.77673 | 33.4375 | 0.01021 | 0.0004265 | 0.0005492 | 0.78213 | 33.4573 | 0.01131 | 0.0004547 | 0.0005806 | 0.79453 | 35.0333 | 0.00975 | 0.0003641 | 0.0004374 | 0.77008 | 34.8167 | 0.00988 | 0.0003686 | 0.0004434 | 0.78212 | 34.7529 | 0.00915 | 0.0003271 | 0.0003774 | 0.78656 | 34.7927 | 0.01005 | 0.0003494 | 0.0003969 | 0.78657 | 38.5791 | 0.00992 | 0.0003841 | 0.0004663 | 0.83424 | 38.9921 | 0.01057 | 0.0003967 | 0.0004766 | 0.79349 | 38.406 | 0.01109 | 0.0003825 | 0.0004389 | 0.76028 | 38.6809 | 0.01064 | 0.0003822 | 0.0004509 | 0.8033 | 39.283 | 0.01128 | 0.0003944 | 0.0004607 | 0.77002 | 41.7483 | 0.00995 | 0.0003627 | 0.0004327 | 0.77463 | 41.7878 | 0.01076 | 0.0003811 | 0.0004509 | 0.7566 | 41.6116 | 0.01086 | 0.0003846 | 0.0004554 | 0.73111 | 40.8878 | 0.01046 | 0.0003696 | 0.0004277 | 0.72299 | 38.7706 | 0.01102 | 0.0003966 | 0.0004639 | 0.72987 | 38.8892 | 0.01183 | 0.0004146 | 0.0004813 | 0.75345 | 42.4534 | 0.01141 | 0.0004067 | 0.0004839 | 0.76164 | 44.6718 | 0.01059 | 0.0003773 | 0.0004429 | 0.74833 | 50.9838 | 0.01142 | 0.0004208 | 0.0005001 | 0.73459 | 50.7088 | 0.01152 | 0.000424 | 0.000504 | 0.788 | 55.1647 | 0.01346 | 0.000476 | 0.0005504 | 0.80706 | 60.1997 | 0.01177 | 0.0004057 | 0.0004517 | 0.77577 | 59.5024 | 0.01197 | 0.0004122 | 0.0004587 | 0.80938 | 60.2497 | 0.01294 | 0.000434 | 0.0004749 | 0.85162 | 52.827 | 0.01537 | 0.00053 | 0.0005879 | 0.83384 | 53.8847 | 0.01501 | 0.0005232 | 0.0005828 | 0.818 | 65.7655 | 0.01436 | 0.0004765 | 0.000521 | 0.84884 | 70.7487 | 0.01396 | 0.0004529 | 0.000487 | 0.82873 | 68.9789 | 0.01465 | 0.0004811 | 0.0005226 | 0.88423 | 73.5781 | 0.01573 | 0.0005096 | 0.0005602 | 0.80821 | 75.4559 | 0.01494 | 0.000475 | 0.0004974 | 0.81232 | 77.9296 | 0.01584 | 0.0005205 | 0.0005803 | 0.8174 | 80.5574 | 0.01517 | 0.0004785 | 0.0005058 | 0.81347 | 78.9078 | 0.01501 | 0.0004722 | 0.0004904 | 0.77574 | 83.6709 | 0.01564 | 0.0004971 | 0.0005286 | 0.76581 | 86.24 | 0.01554 | 0.0004964 | 0.0005278 | 0.75614 | 85.791 | 0.01563 | 0.0004992 | 0.0005301
0.89286 | 0.21466 | 0.01141 | 0.0005178 | 0.0005592 | 0.89374 | 0.21457 | 0.02293 | 0.000847 | 0.0008353 | 0.9118 | 0.21208 | 0.03545 | 0.00141 | 0.00107 | 0.9118 | 0.87534 | 0.0095 | 0.0003671 | 0.0003235 | 0.87434 | 0.89808 | 0.01194 | 0.0004331 | 0.0003694 | 0.92645 | 1.8825 | 0.01194 | 0.0004141 | 0.0003562 | 0.89883 | 4.142 | 0.00859 | 0.0003064 | 0.0002657 | 0.90835 | 4.128 | 0.00955 | 0.0003369 | 0.0002821 | 0.83333 | 5.455 | 0.00771 | 0.0002763 | 0.0002587 | 0.85696 | 6.7759 | 0.00773 | 0.0002702 | 0.0002579 | 0.86667 | 6.7599 | 0.00837 | 0.0002859 | 0.0002694 | 0.87527 | 7.908 | 0.00786 | 0.0002718 | 0.0002738 | 0.8824 | 7.894 | 0.00842 | 0.0002842 | 0.0002844 | 0.88894 | 7.881 | 0.00898 | 0.0002961 | 0.0002946 | 0.89483 | 9.1014 | 0.00827 | 0.0002742 | 0.0002791 | 0.85034 | 10.7357 | 0.00787 | 0.0002713 | 0.0002996 | 0.85739 | 10.7257 | 0.00832 | 0.0002805 | 0.0003088 | 0.81852 | 10.7764 | 0.00839 | 0.0002834 | 0.0003142 | 0.83385 | 13.8126 | 0.0077 | 0.0002878 | 0.0003351 | 0.83389 | 15.0564 | 0.00808 | 0.0002929 | 0.0003324 | 0.89359 | 16.7686 | 0.00777 | 0.000268 | 0.0002842 | 0.86278 | 16.8195 | 0.00783 | 0.0002702 | 0.0002881 | 0.86013 | 19.8279 | 0.00767 | 0.0002674 | 0.0002942 | 0.8579 | 20.6627 | 0.00799 | 0.0002727 | 0.0002955 | 0.87919 | 20.6519 | 0.00861 | 0.0002866 | 0.0003063 | 0.90358 | 22.1754 | 0.00827 | 0.0002783 | 0.0003067 | 0.87583 | 22.1969 | 0.00899 | 0.0002952 | 0.0003237 | 0.87581 | 24.7768 | 0.00802 | 0.0002747 | 0.0003037 | 0.85315 | 24.7383 | 0.00866 | 0.0002895 | 0.000319 | 0.83415 | 24.7097 | 0.0093 | 0.0003038 | 0.0003336 | 0.83424 | 26.8709 | 0.00897 | 0.0003031 | 0.0003469 | 0.80088 | 26.7535 | 0.00909 | 0.0003073 | 0.0003527 | 0.88332 | 28.7735 | 0.00913 | 0.0003078 | 0.0003382 | 0.86637 | 28.9108 | 0.00914 | 0.0003184 | 0.0003561 | 0.89389 | 32.4413 | 0.00972 | 0.0003481 | 0.0004042 | 0.86304 | 33.8377 | 0.01082 | 0.0004365 | 0.0005544 | 0.86034 | 33.8284 | 0.01193 | 0.0004641 | 0.0005855 | 0.87399 | 35.6239 | 0.01034 | 0.0003746 | 0.0004424 | 0.84709 | 35.437 | 0.01046 | 0.000379 | 0.0004484 | 0.86033 | 35.3728 | 0.00974 | 0.0003388 | 0.0003828 | 0.85806 | 35.3534 | 0.01064 | 0.0003604 | 0.000402 | 0.85807 | 39.1887 | 0.01045 | 0.0003924 | 0.0004707 | 0.90376 | 39.523 | 0.0111 | 0.0004046 | 0.0004807 | 0.85452 | 39.0661 | 0.01162 | 0.000391 | 0.0004436 | 0.82364 | 39.5494 | 0.01117 | 0.0003907 | 0.000456 | 0.86509 | 40.0728 | 0.0118 | 0.0004024 | 0.0004654 | 0.83419 | 42.3162 | 0.01045 | 0.0003704 | 0.0004372 | 0.83422 | 42.3167 | 0.01125 | 0.0003884 | 0.0004553 | 0.8148 | 42.1503 | 0.01136 | 0.0003919 | 0.0004598 | 0.78735 | 41.7644 | 0.01096 | 0.0003775 | 0.0004327 | 0.7786 | 39.7265 | 0.01155 | 0.0004049 | 0.0004696 | 0.83413 | 40.6344 | 0.01287 | 0.0004423 | 0.0004918 | 0.86109 | 43.9182 | 0.01237 | 0.0004308 | 0.0004934 | 0.87045 | 46.4558 | 0.01149 | 0.0004006 | 0.0004517 | 0.84187 | 52.6951 | 0.01222 | 0.0004375 | 0.0005077 | 0.82641 | 52.4296 | 0.01232 | 0.0004407 | 0.0005116 | 0.8668 | 56.9768 | 0.01419 | 0.0004889 | 0.0005575 | 0.88777 | 61.8314 | 0.01245 | 0.0004183 | 0.000458 | 0.85334 | 61.1633 | 0.01265 | 0.000425 | 0.0004652 | 0.88296 | 61.7438 | 0.01361 | 0.0004458 | 0.0004809 | 0.92259 | 54.3002 | 0.01614 | 0.000543 | 0.0005957 | 0.90333 | 55.335 | 0.01577 | 0.000536 | 0.0005908 | 0.88092 | 67.455 | 0.01498 | 0.000486 | 0.0005273 | 0.90948 | 72.1695 | 0.01454 | 0.0004615 | 0.0004924 | 0.88792 | 70.6876 | 0.01524 | 0.0004897 | 0.0005285 | 0.9395 | 75.1392 | 0.01629 | 0.0005169 | 0.0005654 | 0.85872 | 77.1812 | 0.01548 | 0.0004824 | 0.0005031 | 0.86309 | 79.6142 | 0.01636 | 0.0005271 | 0.0005857 | 0.86548 | 82.2019 | 0.01567 | 0.0004851 | 0.000511 | 0.86133 | 80.6315 | 0.01553 | 0.0004791 | 0.0004959 | 0.86193 | 87.0025 | 0.01661 | 0.0005181 | 0.0005389 | 0.8509 | 89.888 | 0.01648 | 0.0005163 | 0.0005381 | 0.84016 | 89.4577 | 0.01657 | 0.0005192 | 0.0005404
0.99206 | 0.20164 | 0.01339 | 0.0006037 | 0.0006402 | 0.99305 | 0.20156 | 0.0269 | 0.00104 | 0.0009539 | 0.99469 | 0.20136 | 0.04045 | 0.0016 | 0.0012 | 0.99469 | 0.82909 | 0.01071 | 0.0004097 | 0.0003493 | 0.9368 | 0.86084 | 0.01311 | 0.0004678 | 0.0003912 | 0.99772 | 1.8054 | 0.01306 | 0.000446 | 0.0003703 | 0.9987 | 4.0036 | 0.0096 | 0.0003406 | 0.0002778 | 0.99918 | 4.0026 | 0.01057 | 0.0003684 | 0.0002936 | 0.91667 | 5.3145 | 0.00848 | 0.0002986 | 0.0002673 | 0.92837 | 6.6574 | 0.00835 | 0.0002852 | 0.0002644 | 0.93333 | 6.6494 | 0.00899 | 0.0003002 | 0.0002758 | 0.93779 | 7.7874 | 0.00839 | 0.000283 | 0.000279 | 0.94123 | 7.7805 | 0.00895 | 0.000295 | 0.0002894 | 0.9445 | 7.7745 | 0.00951 | 0.0003065 | 0.0002995 | 0.94747 | 8.9878 | 0.00873 | 0.0002827 | 0.0002833 | 0.90036 | 10.665 | 0.00826 | 0.0002776 | 0.0003033 | 0.95265 | 10.5843 | 0.0091 | 0.0003027 | 0.0003159 | 0.90946 | 10.6549 | 0.00916 | 0.0003052 | 0.0003213 | 0.93809 | 13.6105 | 0.00846 | 0.0003084 | 0.0003413 | 0.92654 | 14.9041 | 0.00877 | 0.0003101 | 0.0003382 | 0.98295 | 16.6163 | 0.00838 | 0.0002831 | 0.0002895 | 0.94906 | 16.6772 | 0.00844 | 0.000285 | 0.0002934 | 0.93832 | 19.7352 | 0.00819 | 0.0002784 | 0.0002987 | 0.92939 | 20.6099 | 0.00849 | 0.0002827 | 0.0002999 | 0.94682 | 20.5894 | 0.00911 | 0.0002962 | 0.0003105 | 0.97309 | 22.1126 | 0.00874 | 0.0002869 | 0.0003107 | 0.93839 | 22.1442 | 0.00945 | 0.0003033 | 0.0003276 | 0.93837 | 24.8436 | 0.00844 | 0.0002818 | 0.0003072 | 0.91002 | 24.8152 | 0.00908 | 0.0002963 | 0.0003224 | 0.93842 | 24.844 | 0.01013 | 0.0003273 | 0.0003403 | 0.93852 | 27.1743 | 0.00973 | 0.0003233 | 0.0003534 | 0.90099 | 27.0766 | 0.00985 | 0.0003273 | 0.0003592 | 0.98147 | 28.9573 | 0.00985 | 0.0003252 | 0.0003438 | 0.96263 | 29.184 | 0.00986 | 0.0003352 | 0.0003618 | 0.98328 | 32.6843 | 0.01035 | 0.0003606 | 0.000409 | 0.94934 | 34.1394 | 0.01143 | 0.0004461 | 0.0005592 | 0.93856 | 34.1108 | 0.01253 | 0.0004731 | 0.0005901 | 0.95344 | 36.1159 | 0.01091 | 0.0003844 | 0.000447 | 0.9241 | 35.9488 | 0.01104 | 0.0003888 | 0.0004531 | 0.93854 | 35.8942 | 0.01032 | 0.0003498 | 0.0003878 | 0.92957 | 35.8455 | 0.01122 | 0.0003707 | 0.0004068 | 0.92958 | 39.7098 | 0.01097 | 0.0004003 | 0.0004747 | 0.97328 | 39.985 | 0.01161 | 0.0004121 | 0.0004845 | 0.9766 | 40.1998 | 0.01267 | 0.0004197 | 0.0004521 | 0.887 | 40.3393 | 0.01168 | 0.0003985 | 0.0004607 | 0.98868 | 41.4457 | 0.01281 | 0.000429 | 0.000474 | 0.89836 | 42.7958 | 0.01093 | 0.0003778 | 0.0004414 | 0.95339 | 43.1382 | 0.01222 | 0.0004136 | 0.0004632 | 0.9312 | 43.0014 | 0.01233 | 0.0004171 | 0.0004678 | 0.89983 | 43.3421 | 0.01193 | 0.0004038 | 0.0004418 | 0.88983 | 41.503 | 0.01256 | 0.000432 | 0.0004798 | 0.9384 | 42.2246 | 0.01386 | 0.0004662 | 0.0005011 | 0.96872 | 45.148 | 0.0133 | 0.0004522 | 0.0005017 | 0.97925 | 48.0149 | 0.01237 | 0.000421 | 0.0004594 | 0.93541 | 54.2016 | 0.01299 | 0.0004525 | 0.0005143 | 0.91823 | 53.9457 | 0.01309 | 0.0004558 | 0.0005183 | 0.9456 | 58.623 | 0.01491 | 0.0005008 | 0.0005639 | 0.96848 | 63.2774 | 0.01311 | 0.0004299 | 0.0004638 | 0.93092 | 62.6284 | 0.01332 | 0.0004366 | 0.000471 | 0.95654 | 63.0714 | 0.01427 | 0.0004568 | 0.0004865 | 0.99356 | 55.6868 | 0.01689 | 0.000555 | 0.0006029 | 0.97282 | 56.689 | 0.01651 | 0.0005478 | 0.0005982 | 0.94384 | 68.9882 | 0.01559 | 0.0004948 | 0.000533 | 0.97011 | 73.4537 | 0.01511 | 0.0004695 | 0.0004974 | 0.94712 | 72.2699 | 0.01582 | 0.0004978 | 0.000534 | 0.99476 | 76.5831 | 0.01683 | 0.0005237 | 0.0005702 | 0.90924 | 78.7799 | 0.01601 | 0.0004895 | 0.0005084 | 0.91386 | 81.1523 | 0.01688 | 0.0005334 | 0.0005908 | 0.96164 | 85.1604 | 0.01666 | 0.000507 | 0.0005205 | 0.95703 | 83.7585 | 0.01653 | 0.000502 | 0.0005059 | 0.96967 | 90.6019 | 0.01777 | 0.0005461 | 0.0005503 | 0.95727 | 93.8434 | 0.0176 | 0.0005427 | 0.0005492 | 0.94518 | 93.4223 | 0.0177 | 0.0005458 | 0.0005517
1.0913 | 0.19163 | 0.01548 | 0.000688 | 0.0007252 | 1.1172 | 0.18904 | 0.03218 | 0.0013 | 0.00111 | 1.0776 | 0.19305 | 0.04568 | 0.00178 | 0.00133 | 1.0776 | 0.78805 | 0.01199 | 0.0004524 | 0.0003766 | 0.99925 | 0.82671 | 0.01433 | 0.0005029 | 0.0004139 | 1.1403 | 1.6702 | 0.01544 | 0.0005634 | 0.0004002 | 1.0986 | 3.8733 | 0.01065 | 0.0003737 | 0.0002901 | 1.09 | 3.8844 | 0.01162 | 0.0003991 | 0.0003054 | 1 | 5.1811 | 0.00926 | 0.0003204 | 0.000276 | 0.99979 | 6.5409 | 0.00897 | 0.0003 | 0.000271 | 1 | 6.541 | 0.00962 | 0.0003143 | 0.0002821 | 1.0003 | 7.6699 | 0.00892 | 0.0002941 | 0.0002842 | 1.0001 | 7.671 | 0.00948 | 0.0003056 | 0.0002945 | 1.0001 | 7.671 | 0.01004 | 0.0003168 | 0.0003044 | 1.0527 | 8.7758 | 0.00966 | 0.0003136 | 0.0002918 | 1.0004 | 10.5137 | 0.00904 | 0.0003003 | 0.0003104 | 1.0717 | 10.393 | 0.01008 | 0.000335 | 0.0003245 | 1.0231 | 10.4735 | 0.01014 | 0.0003369 | 0.0003298 | 1.0423 | 13.3987 | 0.00922 | 0.0003282 | 0.0003473 | 1.0192 | 14.7222 | 0.00947 | 0.0003266 | 0.0003438 | 1.0723 | 16.4444 | 0.00901 | 0.0002977 | 0.0002946 | 1.0353 | 16.5153 | 0.00906 | 0.0002994 | 0.0002985 | 1.0165 | 19.6329 | 0.00871 | 0.0002891 | 0.000303 | 1.0009 | 20.5375 | 0.00899 | 0.0002925 | 0.0003041 | 1.0144 | 20.5171 | 0.00961 | 0.0003055 | 0.0003146 | 1.0426 | 22.0202 | 0.0092 | 0.0002953 | 0.0003146 | 1.001 | 22.0819 | 0.00992 | 0.0003113 | 0.0003313 | 1.0009 | 24.8807 | 0.00886 | 0.0002886 | 0.0003107 | 1.0238 | 24.89 | 0.00991 | 0.0003201 | 0.000329 | 1.0427 | 24.8894 | 0.01096 | 0.000349 | 0.0003465 | 1.0428 | 27.3688 | 0.01049 | 0.0003418 | 0.0003594 | 1.0011 | 27.301 | 0.01061 | 0.0003458 | 0.0003653 | 1.0796 | 29.0721 | 0.01056 | 0.0003415 | 0.0003491 | 1.0589 | 29.3783 | 0.01056 | 0.0003509 | 0.0003672 | 1.0727 | 32.8584 | 0.01098 | 0.0003724 | 0.0004136 | 1.0356 | 34.3825 | 0.01203 | 0.0004552 | 0.0005636 | 1.0168 | 34.3342 | 0.01314 | 0.0004818 | 0.0005944 | 1.0329 | 36.5191 | 0.01148 | 0.0003937 | 0.0004512 | 1.0011 | 36.3718 | 0.01161 | 0.0003981 | 0.0004574 | 1.0168 | 36.3468 | 0.01089 | 0.00036 | 0.0003925 | 1.0011 | 36.2686 | 0.01179 | 0.0003805 | 0.0004114 | 1.0011 | 40.152 | 0.01149 | 0.0004078 | 0.0004785 | 1.1123 | 40.7119 | 0.01264 | 0.0004383 | 0.0004915 | 1.0987 | 41.1367 | 0.01368 | 0.0004451 | 0.0004597 | 1.0137 | 41.6826 | 0.01269 | 0.0004251 | 0.0004691 | 1.1123 | 42.5621 | 0.01379 | 0.0004525 | 0.0004816 | 1.0267 | 43.5284 | 0.01189 | 0.000403 | 0.0004492 | 1.0726 | 43.7435 | 0.01317 | 0.0004364 | 0.0004704 | 1.0476 | 43.6264 | 0.01328 | 0.0004399 | 0.000475 | 1.0123 | 44.7343 | 0.01287 | 0.0004267 | 0.0004499 | 1.0011 | 43.1042 | 0.01354 | 0.0004555 | 0.0004887 | 1.0427 | 43.6584 | 0.01482 | 0.0004874 | 0.0005094 | 1.0764 | 46.2015 | 0.0142 | 0.0004716 | 0.0005092 | 1.0881 | 49.3978 | 0.01322 | 0.0004392 | 0.0004664 | 1.029 | 55.5319 | 0.01375 | 0.0004662 | 0.0005204 | 1.0101 | 55.2757 | 0.01385 | 0.0004695 | 0.0005244 | 1.0244 | 60.1225 | 0.0156 | 0.0005117 | 0.0005698 | 1.0492 | 64.5666 | 0.01375 | 0.0004407 | 0.0004691 | 1.0085 | 63.937 | 0.01397 | 0.0004475 | 0.0004764 | 1.0301 | 64.2719 | 0.01492 | 0.000467 | 0.0004916 | 1.0645 | 56.9962 | 0.01762 | 0.0005661 | 0.0006096 | 1.0423 | 57.9662 | 0.01723 | 0.0005588 | 0.0006051 | 1.0068 | 70.3943 | 0.01618 | 0.0005031 | 0.0005384 | 1.0307 | 74.6305 | 0.01566 | 0.0004772 | 0.0005022 | 1.0063 | 73.715 | 0.01638 | 0.0005053 | 0.0005392 | 1.1053 | 79.1979 | 0.01789 | 0.0005467 | 0.0005791 | 1.0103 | 81.6455 | 0.01704 | 0.0005128 | 0.000518 | 1.0154 | 83.887 | 0.01788 | 0.000554 | 0.0005999 | 1.0819 | 88.3272 | 0.01785 | 0.0005365 | 0.000531 | 1.0767 | 87.1637 | 0.01774 | 0.0005326 | 0.0005169 | 1.0774 | 93.7055 | 0.01889 | 0.0005708 | 0.0005603 | 1.0636 | 97.2538 | 0.01868 | 0.000566 | 0.0005591 | 1.0502 | 96.852 | 0.01879 | 0.0005691 | 0.0005616
1.1905 | 0.18182 | 0.01769 | 0.0007716 | 0.0008137 | 1.2413 | 0.17693 | 0.03782 | 0.00155 | 0.00127 | 1.1605 | 0.18484 | 0.05115 | 0.00196 | 0.00146 | 1.1605 | 0.75122 | 0.01333 | 0.0004954 | 0.0004052 | 1.1242 | 0.76685 | 0.01693 | 0.0006298 | 0.0004622 | 1.2828 | 1.5561 | 0.018 | 0.0006746 | 0.0004326 | 1.1984 | 3.7521 | 0.01174 | 0.000406 | 0.0003026 | 1.1809 | 3.7732 | 0.0127 | 0.0004293 | 0.0003173 | 1.0833 | 5.0538 | 0.01007 | 0.0003418 | 0.0002847 | 1.0712 | 6.4275 | 0.00961 | 0.0003146 | 0.0002775 | 1.0667 | 6.4346 | 0.01025 | 0.0003282 | 0.0002884 | 1.0628 | 7.5575 | 0.00946 | 0.0003051 | 0.0002894 | 1.0589 | 7.5646 | 0.01002 | 0.0003162 | 0.0002995 | 1.1112 | 7.4732 | 0.01113 | 0.0003543 | 0.0003143 | 1.1843 | 8.5347 | 0.01085 | 0.0003582 | 0.0003023 | 1.1255 | 10.3024 | 0.01003 | 0.0003333 | 0.0003192 | 1.1908 | 10.2018 | 0.01109 | 0.0003655 | 0.000333 | 1.1368 | 10.2924 | 0.01114 | 0.0003667 | 0.0003381 | 1.1465 | 13.1772 | 0.01 | 0.0003474 | 0.0003532 | 1.1119 | 14.5406 | 0.01018 | 0.0003427 | 0.0003493 | 1.1617 | 16.2528 | 0.00964 | 0.0003119 | 0.0002997 | 1.1216 | 16.3436 | 0.00969 | 0.0003134 | 0.0003034 | 1.0947 | 19.5009 | 0.00924 | 0.0002995 | 0.0003071 | 1.0724 | 20.4453 | 0.0095 | 0.0003019 | 0.0003082 | 1.0821 | 20.4252 | 0.01011 | 0.0003145 | 0.0003185 | 1.1121 | 21.9181 | 0.00967 | 0.0003036 | 0.0003183 | 1.1261 | 21.8879 | 0.01086 | 0.0003399 | 0.0003386 | 1.126 | 24.8959 | 0.00968 | 0.000313 | 0.0003172 | 1.1375 | 24.8857 | 0.01074 | 0.0003422 | 0.0003352 | 1.147 | 24.8856 | 0.01179 | 0.0003693 | 0.0003524 | 1.1471 | 27.4843 | 0.01124 | 0.0003592 | 0.000365 | 1.1012 | 27.4463 | 0.01137 | 0.000363 | 0.0003709 | 1.1778 | 29.1377 | 0.01127 | 0.000357 | 0.0003541 | 1.1552 | 29.5234 | 0.01126 | 0.0003657 | 0.0003723 | 1.1621 | 32.9733 | 0.01161 | 0.0003838 | 0.0004178 | 1.1219 | 34.5665 | 0.01263 | 0.000464 | 0.0005677 | 1.095 | 34.5086 | 0.01374 | 0.0004901 | 0.0005984 | 1.1123 | 36.8531 | 0.01204 | 0.0004026 | 0.0004552 | 1.0781 | 36.7157 | 0.01218 | 0.000407 | 0.0004614 | 1.095 | 36.7404 | 0.01146 | 0.0003697 | 0.0003969 | 1.1441 | 36.9571 | 0.01292 | 0.0004142 | 0.0004197 | 1.1441 | 40.8492 | 0.01251 | 0.0004341 | 0.0004854 | 1.2514 | 41.2514 | 0.01365 | 0.0004622 | 0.0004978 | 1.2207 | 41.916 | 0.01467 | 0.0004682 | 0.0004667 | 1.1404 | 42.7893 | 0.01367 | 0.0004486 | 0.0004767 | 1.2358 | 43.491 | 0.01475 | 0.0004738 | 0.0004885 | 1.155 | 44.0646 | 0.01283 | 0.000426 | 0.0004562 | 1.1917 | 44.1914 | 0.01411 | 0.0004575 | 0.000477 | 1.164 | 44.0941 | 0.01422 | 0.0004609 | 0.0004816 | 1.1248 | 45.9397 | 0.01378 | 0.0004472 | 0.0004572 | 1.1123 | 44.5388 | 0.01448 | 0.0004763 | 0.0004967 | 1.1469 | 44.9548 | 0.01576 | 0.0005064 | 0.0005168 | 1.184 | 47.1077 | 0.01508 | 0.0004893 | 0.0005161 | 1.1969 | 50.6135 | 0.01404 | 0.0004558 | 0.0004727 | 1.1225 | 56.7151 | 0.01448 | 0.0004789 | 0.0005259 | 1.1019 | 56.4587 | 0.01459 | 0.0004823 | 0.00053 | 1.1032 | 61.5047 | 0.01628 | 0.0005218 | 0.0005751 | 1.1299 | 65.7185 | 0.01439 | 0.0004508 | 0.000474 | 1.0861 | 65.1083 | 0.01461 | 0.0004576 | 0.0004814 | 1.1037 | 65.3548 | 0.01556 | 0.0004767 | 0.0004964 | 1.1355 | 58.2378 | 0.01834 | 0.0005765 | 0.0006158 | 1.1118 | 59.1759 | 0.01793 | 0.000569 | 0.0006115 | 1.0697 | 71.6629 | 0.01676 | 0.0005109 | 0.0005434 | 1.0914 | 75.7196 | 0.01621 | 0.0004845 | 0.0005066 | 1.0655 | 75.0426 | 0.01694 | 0.0005125 | 0.000544 | 1.2435 | 82.0016 | 0.01917 | 0.000578 | 0.0005889 | 1.1365 | 84.7297 | 0.01828 | 0.0005442 | 0.0005287 | 1.1423 | 86.7902 | 0.01909 | 0.000582 | 0.00061 | 1.2021 | 91.0252 | 0.019 | 0.0005625 | 0.0005404 | 1.1963 | 90.1104 | 0.0189 | 0.0005595 | 0.0005267 | 1.1852 | 96.3998 | 0.01998 | 0.000593 | 0.0005693 | 1.17 | 100.2654 | 0.01973 | 0.0005868 | 0.0005678 | 1.1552 | 99.863 | 0.01983 | 0.00059 | 0.0005704
1.2897 | 0.17261 | 0.02001 | 0.0008555 | 0.0009062 | 1.3654 | 0.16632 | 0.04383 | 0.00179 | 0.00145 | 1.2434 | 0.17673 | 0.05685 | 0.00214 | 0.0016 | 1.2434 | 0.71809 | 0.01474 | 0.0005388 | 0.0004353 | 1.2491 | 0.7159 | 0.01971 | 0.0007504 | 0.0005141 | 1.4253 | 1.458 | 0.02074 | 0.0007829 | 0.0004676 | 1.2983 | 3.6369 | 0.01286 | 0.0004379 | 0.0003154 | 1.2717 | 3.667 | 0.01381 | 0.0004592 | 0.0003295 | 1.1667 | 4.9335 | 0.0109 | 0.000363 | 0.0002936 | 1.1426 | 6.3162 | 0.01026 | 0.000329 | 0.0002841 | 1.1333 | 6.3312 | 0.0109 | 0.000342 | 0.0002948 | 1.1254 | 7.4481 | 0.01001 | 0.000316 | 0.0002947 | 1.1765 | 7.3618 | 0.01113 | 0.0003549 | 0.0003097 | 1.2501 | 7.2414 | 0.01254 | 0.0004084 | 0.0003267 | 1.3159 | 8.3169 | 0.01208 | 0.0003999 | 0.0003129 | 1.2505 | 10.1013 | 0.01104 | 0.0003645 | 0.0003278 | 1.3099 | 10.0039 | 0.01211 | 0.0003947 | 0.0003414 | 1.2505 | 10.1014 | 0.01215 | 0.0003953 | 0.0003463 | 1.2508 | 12.966 | 0.01079 | 0.0003662 | 0.0003589 | 1.2045 | 14.3493 | 0.01089 | 0.0003585 | 0.0003546 | 1.251 | 16.0614 | 0.01028 | 0.0003257 | 0.0003046 | 1.2079 | 16.1521 | 0.01033 | 0.000327 | 0.0003083 | 1.1729 | 19.3492 | 0.00977 | 0.0003097 | 0.0003112 | 1.1439 | 20.3334 | 0.01 | 0.0003111 | 0.0003121 | 1.2173 | 20.2118 | 0.01113 | 0.0003473 | 0.0003262 | 1.2511 | 21.6645 | 0.01062 | 0.0003333 | 0.0003256 | 1.2512 | 21.6646 | 0.01181 | 0.0003667 | 0.0003455 | 1.2512 | 24.832 | 0.01052 | 0.0003355 | 0.0003234 | 1.2513 | 24.8322 | 0.01157 | 0.000363 | 0.0003411 | 1.2512 | 24.8324 | 0.01262 | 0.0003886 | 0.0003581 | 1.2514 | 27.5404 | 0.01199 | 0.0003756 | 0.0003704 | 1.2013 | 27.5223 | 0.01212 | 0.0003793 | 0.0003763 | 1.2759 | 29.1539 | 0.01198 | 0.0003717 | 0.0003589 | 1.2514 | 29.6193 | 0.01196 | 0.0003797 | 0.0003771 | 1.2515 | 33.0488 | 0.01223 | 0.0003947 | 0.0004219 | 1.2083 | 34.7012 | 0.01323 | 0.0004725 | 0.0005716 | 1.2514 | 34.7592 | 0.01493 | 0.00052 | 0.0006057 | 1.2713 | 37.3332 | 0.01316 | 0.0004338 | 0.0004627 | 1.2321 | 37.2355 | 0.01329 | 0.0004381 | 0.0004689 | 1.2514 | 37.3598 | 0.01257 | 0.0004036 | 0.0004051 | 1.2871 | 37.4679 | 0.01403 | 0.0004444 | 0.0004273 | 1.2871 | 41.3589 | 0.01352 | 0.0004581 | 0.0004917 | 1.3904 | 41.6328 | 0.01464 | 0.0004844 | 0.0005037 | 1.3428 | 42.5571 | 0.01565 | 0.0004894 | 0.0004731 | 1.2671 | 43.6884 | 0.01462 | 0.0004698 | 0.0004835 | 1.3594 | 44.2417 | 0.01569 | 0.0004934 | 0.0004948 | 1.2834 | 44.4532 | 0.01376 | 0.0004473 | 0.0004626 | 1.3109 | 44.5213 | 0.01504 | 0.0004773 | 0.0004831 | 1.2804 | 44.4438 | 0.01515 | 0.0004807 | 0.0004877 | 1.2373 | 46.9975 | 0.01467 | 0.0004659 | 0.0004638 | 1.2235 | 45.8259 | 0.01539 | 0.000495 | 0.000504 | 1.2512 | 46.1133 | 0.01666 | 0.0005238 | 0.0005237 | 1.2916 | 47.896 | 0.01595 | 0.0005058 | 0.0005224 | 1.3057 | 51.6814 | 0.01485 | 0.000471 | 0.0004785 | 1.216 | 57.7707 | 0.0152 | 0.0004907 | 0.000531 | 1.1937 | 57.5241 | 0.01531 | 0.0004941 | 0.0005351 | 1.182 | 62.769 | 0.01695 | 0.0005313 | 0.0005801 | 1.2106 | 66.7526 | 0.01501 | 0.0004603 | 0.0004785 | 1.1636 | 66.1619 | 0.01524 | 0.0004672 | 0.0004861 | 1.1773 | 66.3395 | 0.01619 | 0.0004858 | 0.0005009 | 1.2065 | 59.4115 | 0.01904 | 0.0005862 | 0.0006217 | 1.1813 | 60.3177 | 0.01862 | 0.0005787 | 0.0006175 | 1.1326 | 72.8337 | 0.01733 | 0.0005183 | 0.0005481 | 1.2126 | 77.6334 | 0.01729 | 0.0005096 | 0.0005149 | 1.1839 | 77.4038 | 0.01802 | 0.0005368 | 0.0005528 | 1.3816 | 84.3935 | 0.02041 | 0.0006059 | 0.0005977 | 1.2628 | 87.3539 | 0.01948 | 0.0005719 | 0.0005382 | 1.2692 | 89.2235 | 0.02026 | 0.0006071 | 0.000619 | 1.3223 | 93.3517 | 0.02012 | 0.0005861 | 0.0005488 | 1.3159 | 92.6658 | 0.02003 | 0.0005835 | 0.0005355 | 1.2929 | 98.7623 | 0.02104 | 0.0006132 | 0.0005774 | 1.2764 | 102.9856 | 0.02074 | 0.0006058 | 0.0005757 | 1.2602 | 102.5928 | 0.02085 | 0.000609 | 0.0005784
1.3889 | 0.16441 | 0.02246 | 0.0009403 | 0.001 | 1.4896 | 0.15701 | 0.05021 | 0.00203 | 0.00163 | 1.3263 | 0.16953 | 0.06282 | 0.00232 | 0.00174 | 1.3263 | 0.68806 | 0.01621 | 0.0005826 | 0.0004666 | 1.374 | 0.67196 | 0.02269 | 0.000868 | 0.0005696 | 1.5678 | 1.3739 | 0.02366 | 0.0008899 | 0.0005051 | 1.3982 | 3.5287 | 0.01401 | 0.0004694 | 0.0003285 | 1.3625 | 3.5668 | 0.01495 | 0.0004888 | 0.0003419 | 1.25 | 4.8182 | 0.01175 | 0.0003839 | 0.0003026 | 1.214 | 6.2089 | 0.01092 | 0.0003432 | 0.0002907 | 1.2 | 6.2299 | 0.01156 | 0.0003557 | 0.0003011 | 1.2504 | 7.2404 | 0.01114 | 0.0003559 | 0.0003051 | 1.3236 | 7.1251 | 0.01256 | 0.0004105 | 0.0003225 | 1.389 | 7.0258 | 0.01398 | 0.000459 | 0.0003392 | 1.4475 | 8.1182 | 0.01334 | 0.0004394 | 0.0003236 | 1.3756 | 9.8964 | 0.01207 | 0.0003943 | 0.0003364 | 1.429 | 9.8091 | 0.01315 | 0.0004228 | 0.0003497 | 1.3642 | 9.9146 | 0.01318 | 0.0004229 | 0.0003545 | 1.355 | 12.7449 | 0.01159 | 0.0003846 | 0.0003647 | 1.2972 | 14.1581 | 0.01162 | 0.0003739 | 0.0003599 | 1.3404 | 15.8602 | 0.01093 | 0.0003393 | 0.0003095 | 1.2942 | 15.9609 | 0.01097 | 0.0003404 | 0.0003131 | 1.2511 | 19.1976 | 0.01031 | 0.0003197 | 0.0003152 | 1.2869 | 20.0903 | 0.01103 | 0.0003446 | 0.0003199 | 1.3526 | 19.9691 | 0.01216 | 0.0003779 | 0.0003336 | 1.3901 | 21.3815 | 0.01158 | 0.0003612 | 0.0003326 | 1.3763 | 21.4119 | 0.01276 | 0.0003923 | 0.0003521 | 1.3763 | 24.7287 | 0.01135 | 0.0003568 | 0.0003294 | 1.365 | 24.7392 | 0.0124 | 0.0003827 | 0.0003468 | 1.3555 | 24.7496 | 0.01346 | 0.0004071 | 0.0003636 | 1.3556 | 27.5571 | 0.01274 | 0.0003913 | 0.0003755 | 1.3014 | 27.5588 | 0.01287 | 0.0003949 | 0.0003814 | 1.3741 | 29.1306 | 0.01268 | 0.0003859 | 0.0003636 | 1.3477 | 29.6757 | 0.01266 | 0.0003932 | 0.0003818 | 1.4302 | 33.0915 | 0.01348 | 0.0004339 | 0.0004297 | 1.3809 | 34.8926 | 0.01441 | 0.000503 | 0.0005788 | 1.4078 | 34.9117 | 0.01611 | 0.0005477 | 0.0006125 | 1.4302 | 37.6254 | 0.01426 | 0.0004623 | 0.0004694 | 1.3862 | 37.5675 | 0.0144 | 0.0004664 | 0.0004757 | 1.4078 | 37.7913 | 0.01367 | 0.0004339 | 0.0004125 | 1.4301 | 37.8405 | 0.01513 | 0.000472 | 0.0004344 | 1.4301 | 41.7105 | 0.01451 | 0.0004803 | 0.0004975 | 1.5294 | 41.8856 | 0.01563 | 0.0005053 | 0.0005092 | 1.4649 | 43.0795 | 0.01662 | 0.0005091 | 0.0004791 | 1.3939 | 44.4293 | 0.01556 | 0.0004894 | 0.0004897 | 1.483 | 44.8538 | 0.01662 | 0.0005116 | 0.0005006 | 1.4117 | 44.7338 | 0.01469 | 0.0004672 | 0.0004686 | 1.4301 | 44.7728 | 0.01596 | 0.000496 | 0.0004888 | 1.3968 | 44.7051 | 0.01608 | 0.0004993 | 0.0004935 | 1.3497 | 47.9171 | 0.01554 | 0.000483 | 0.0004699 | 1.3347 | 46.955 | 0.01628 | 0.000512 | 0.0005106 | 1.3555 | 47.1534 | 0.01755 | 0.0005397 | 0.00053 | 1.3993 | 48.5759 | 0.01681 | 0.0005213 | 0.0005283 | 1.4145 | 52.621 | 0.01564 | 0.0004852 | 0.0004839 | 1.3096 | 58.7082 | 0.01591 | 0.0005019 | 0.0005357 | 1.2855 | 58.4813 | 0.01603 | 0.0005053 | 0.0005399 | 1.2608 | 63.925 | 0.0176 | 0.0005402 | 0.0005847 | 1.2913 | 67.6985 | 0.01563 | 0.0004693 | 0.0004828 | 1.2412 | 67.1273 | 0.01586 | 0.0004762 | 0.0004905 | 1.2509 | 67.2359 | 0.01681 | 0.0004945 | 0.0005051 | 1.2774 | 60.5167 | 0.01973 | 0.0005954 | 0.0006271 | 1.2508 | 61.4013 | 0.0193 | 0.0005879 | 0.0006231 | 1.2585 | 74.8904 | 0.01845 | 0.0005436 | 0.0005567 | 1.3642 | 79.6563 | 0.0186 | 0.0005441 | 0.0005241 | 1.3319 | 79.894 | 0.01933 | 0.00057 | 0.0005626 | 1.5198 | 86.4217 | 0.02162 | 0.000631 | 0.0006056 | 1.3891 | 89.5955 | 0.02065 | 0.0005969 | 0.0005467 | 1.3962 | 91.3044 | 0.0214 | 0.0006299 | 0.000627 | 1.4425 | 95.3646 | 0.02121 | 0.0006076 | 0.0005564 | 1.4355 | 94.9078 | 0.02113 | 0.0006054 | 0.0005435 | 1.4006 | 100.8114 | 0.02207 | 0.0006319 | 0.0005849 | 1.3827 | 105.3426 | 0.02173 | 0.0006232 | 0.000583 | 1.3653 | 104.9494 | 0.02185 | 0.0006265 | 0.0005857
1.4881 | 0.1571 | 0.02502 | 0.00103 | 0.0011 | 1.6137 | 0.1488 | 0.05696 | 0.00227 | 0.00182 | 1.492 | 0.15681 | 0.07548 | 0.00297 | 0.00204 | 1.492 | 0.63561 | 0.01933 | 0.0007405 | 0.0005334 | 1.4989 | 0.63373 | 0.02585 | 0.0009844 | 0.0006286 | 1.7104 | 1.2999 | 0.02676 | 0.0009965 | 0.0005449 | 1.4981 | 3.4265 | 0.0152 | 0.0005007 | 0.0003419 | 1.4534 | 3.4716 | 0.01612 | 0.0005182 | 0.0003545 | 1.3333 | 4.709 | 0.01261 | 0.0004046 | 0.0003117 | 1.2854 | 6.1036 | 0.01159 | 0.0003574 | 0.0002973 | 1.3333 | 6.0344 | 0.01291 | 0.0004058 | 0.000314 | 1.4067 | 6.9987 | 0.01259 | 0.0004131 | 0.0003184 | 1.4707 | 6.9054 | 0.01403 | 0.0004625 | 0.0003355 | 1.5279 | 6.8233 | 0.01548 | 0.0005072 | 0.0003519 | 1.5791 | 7.9326 | 0.01462 | 0.0004774 | 0.0003345 | 1.5006 | 9.6937 | 0.01313 | 0.0004231 | 0.0003449 | 1.5481 | 9.6184 | 0.01421 | 0.0004502 | 0.000358 | 1.4779 | 9.7309 | 0.01423 | 0.0004497 | 0.0003626 | 1.4592 | 12.534 | 0.01241 | 0.0004027 | 0.0003704 | 1.3898 | 13.9671 | 0.01235 | 0.0003892 | 0.0003651 | 1.4297 | 15.6591 | 0.01158 | 0.0003527 | 0.0003143 | 1.3805 | 15.7698 | 0.01162 | 0.0003536 | 0.0003179 | 1.4075 | 18.875 | 0.01139 | 0.0003561 | 0.000323 | 1.4298 | 19.8276 | 0.01206 | 0.0003758 | 0.0003273 | 1.4879 | 19.7068 | 0.0132 | 0.0004068 | 0.0003408 | 1.5291 | 21.089 | 0.01255 | 0.0003878 | 0.0003394 | 1.5014 | 21.1496 | 0.01374 | 0.0004167 | 0.0003586 | 1.5014 | 24.586 | 0.01219 | 0.000377 | 0.0003351 | 1.4788 | 24.6166 | 0.01324 | 0.0004016 | 0.0003523 | 1.4598 | 24.6371 | 0.01429 | 0.0004249 | 0.0003689 | 1.4599 | 27.5242 | 0.01349 | 0.0004063 | 0.0003804 | 1.4015 | 27.5459 | 0.01362 | 0.0004098 | 0.0003863 | 1.5704 | 29.0052 | 0.01411 | 0.0004366 | 0.0003724 | 1.5402 | 29.6897 | 0.01405 | 0.0004413 | 0.0003906 | 1.609 | 33.0156 | 0.01473 | 0.0004699 | 0.0004369 | 1.5535 | 34.9657 | 0.0156 | 0.0005315 | 0.0005855 | 1.5643 | 34.9755 | 0.0173 | 0.000574 | 0.0006188 | 1.5891 | 37.7789 | 0.01535 | 0.0004887 | 0.0004758 | 1.5402 | 37.7509 | 0.01549 | 0.0004927 | 0.0004821 | 1.5642 | 38.0944 | 0.01476 | 0.0004616 | 0.0004195 | 1.5731 | 38.1042 | 0.01622 | 0.0004975 | 0.000441 | 1.5731 | 41.9435 | 0.0155 | 0.0005013 | 0.000503 | 1.6685 | 42.0395 | 0.01662 | 0.0005251 | 0.0005143 | 1.587 | 43.493 | 0.01757 | 0.0005277 | 0.0004847 | 1.5206 | 45.0116 | 0.01648 | 0.0005076 | 0.0004955 | 1.6066 | 45.347 | 0.01754 | 0.0005287 | 0.0005061 | 1.54 | 44.9357 | 0.01561 | 0.0004862 | 0.0004743 | 1.5493 | 44.9554 | 0.01688 | 0.0005139 | 0.0004942 | 1.5132 | 44.8976 | 0.017 | 0.0005171 | 0.000499 | 1.4622 | 48.7183 | 0.0164 | 0.000499 | 0.0004756 | 1.446 | 47.9656 | 0.01715 | 0.0005277 | 0.0005167 | 1.4597 | 48.0848 | 0.01841 | 0.0005546 | 0.0005359 | 1.5069 | 49.1771 | 0.01765 | 0.0005359 | 0.0005338 | 1.5233 | 53.4419 | 0.01642 | 0.0004985 | 0.0004889 | 1.4031 | 59.5571 | 0.01661 | 0.0005124 | 0.0005402 | 1.3773 | 59.3301 | 0.01673 | 0.0005159 | 0.0005444 | 1.3396 | 65.0026 | 0.01824 | 0.0005487 | 0.0005891 | 1.372 | 68.5458 | 0.01623 | 0.0004779 | 0.0004869 | 1.3188 | 67.9942 | 0.01647 | 0.0004849 | 0.0004946 | 1.3244 | 68.0536 | 0.01742 | 0.0005027 | 0.0005091 | 1.4194 | 62.5712 | 0.02107 | 0.000627 | 0.0006372 | 1.3897 | 63.413 | 0.02062 | 0.0006191 | 0.0006335 | 1.4158 | 77.0262 | 0.01981 | 0.0005785 | 0.0005663 | 1.5158 | 81.3659 | 0.01988 | 0.0005751 | 0.0005325 | 1.4799 | 81.9514 | 0.02061 | 0.0005995 | 0.0005714 | 1.6579 | 88.1546 | 0.0228 | 0.0006542 | 0.0006128 | 1.5154 | 91.5328 | 0.02179 | 0.0006197 | 0.0005545 | 1.5231 | 93.0811 | 0.02252 | 0.000651 | 0.0006344 | 1.5627 | 97.1227 | 0.02229 | 0.0006275 | 0.0005635 | 1.5552 | 96.875 | 0.02221 | 0.0006256 | 0.0005508 | 1.5084 | 102.6757 | 0.02309 | 0.0006493 | 0.0005918 | 1.4891 | 107.5051 | 0.0227 | 0.0006394 | 0.0005896 | 1.4703 | 107.1115 | 0.02282 | 0.0006428 | 0.0005924
1.5873 | 0.1505 | 0.0277 | 0.00111 | 0.00121 | 1.7378 | 0.1415 | 0.06407 | 0.00251 | 0.00202 | 1.6578 | 0.1461 | 0.08911 | 0.00358 | 0.00236 | 1.6578 | 0.59148 | 0.02269 | 0.0008899 | 0.0006052 | 1.6238 | 0.6 | 0.0292 | 0.0011 | 0.000691 | 1.8529 | 1.2348 | 0.03002 | 0.0011 | 0.0005872 | 1.5979 | 3.3294 | 0.01642 | 0.0005319 | 0.0003556 | 1.5442 | 3.3815 | 0.01733 | 0.0005476 | 0.0003674 | 1.4167 | 4.6048 | 0.0135 | 0.0004253 | 0.0003209 | 1.4283 | 5.9011 | 0.01297 | 0.0004093 | 0.0003107 | 1.5 | 5.8039 | 0.01465 | 0.0004775 | 0.0003303 | 1.563 | 6.7741 | 0.01409 | 0.0004666 | 0.0003319 | 1.6177 | 6.6989 | 0.01555 | 0.000512 | 0.0003487 | 1.6668 | 6.6338 | 0.01701 | 0.0005537 | 0.0003648 | 1.7107 | 7.7601 | 0.01594 | 0.0005141 | 0.0003454 | 1.6257 | 9.497 | 0.0142 | 0.0004511 | 0.0003534 | 1.6671 | 9.4319 | 0.0153 | 0.0004771 | 0.0003664 | 1.5916 | 9.5502 | 0.0153 | 0.000476 | 0.0003708 | 1.5635 | 12.3232 | 0.01324 | 0.0004207 | 0.0003761 | 1.4825 | 13.7761 | 0.01309 | 0.0004042 | 0.0003704 | 1.6085 | 15.2573 | 0.01292 | 0.0004018 | 0.0003239 | 1.553 | 15.3879 | 0.01295 | 0.0004019 | 0.0003273 | 1.5639 | 18.5328 | 0.0125 | 0.0003902 | 0.0003306 | 1.5728 | 19.5455 | 0.01311 | 0.0004053 | 0.0003346 | 1.6231 | 19.4449 | 0.01425 | 0.0004345 | 0.0003478 | 1.6681 | 20.787 | 0.01354 | 0.0004133 | 0.0003461 | 1.6265 | 20.8777 | 0.01472 | 0.0004404 | 0.000365 | 1.6265 | 24.4136 | 0.01303 | 0.0003964 | 0.0003407 | 1.5925 | 24.4643 | 0.01408 | 0.0004198 | 0.0003577 | 1.6683 | 24.3531 | 0.01598 | 0.0004888 | 0.0003791 | 1.6685 | 27.3695 | 0.015 | 0.0004603 | 0.0003898 | 1.6018 | 27.4309 | 0.01512 | 0.0004632 | 0.0003957 | 1.7666 | 28.7909 | 0.01553 | 0.0004825 | 0.0003808 | 1.7327 | 29.595 | 0.01544 | 0.0004847 | 0.000399 | 1.7878 | 32.8708 | 0.01598 | 0.0005034 | 0.0004438 | 1.7261 | 34.9701 | 0.01678 | 0.0005584 | 0.0005917 | 1.7207 | 34.9705 | 0.01848 | 0.0005989 | 0.0006247 | 1.748 | 37.8236 | 0.01645 | 0.0005136 | 0.0004817 | 1.6942 | 37.8154 | 0.01659 | 0.0005175 | 0.0004881 | 1.7207 | 38.2686 | 0.01584 | 0.0004874 | 0.0004261 | 1.7161 | 38.2689 | 0.0173 | 0.0005216 | 0.0004473 | 1.7161 | 42.0776 | 0.01648 | 0.0005212 | 0.0005081 | 1.8075 | 42.1243 | 0.0176 | 0.000544 | 0.0005192 | 1.709 | 43.8174 | 0.01852 | 0.0005453 | 0.0004901 | 1.6473 | 45.4849 | 0.01739 | 0.0005247 | 0.0005009 | 1.7302 | 45.7411 | 0.01844 | 0.000545 | 0.0005112 | 1.6684 | 45.0888 | 0.01653 | 0.0005042 | 0.0004797 | 1.6684 | 45.0891 | 0.0178 | 0.0005309 | 0.0004994 | 1.6296 | 45.0511 | 0.01792 | 0.0005341 | 0.0005042 | 1.5747 | 49.4105 | 0.01724 | 0.0005139 | 0.000481 | 1.5572 | 48.8574 | 0.01801 | 0.0005424 | 0.0005225 | 1.564 | 48.9072 | 0.01927 | 0.0005685 | 0.0005414 | 1.6145 | 49.6994 | 0.01849 | 0.0005497 | 0.0005391 | 1.6321 | 54.1639 | 0.01719 | 0.0005111 | 0.0004937 | 1.4967 | 60.3173 | 0.0173 | 0.0005224 | 0.0005443 | 1.4692 | 60.1002 | 0.01742 | 0.0005259 | 0.0005486 | 1.4184 | 65.9913 | 0.01887 | 0.0005567 | 0.0005931 | 1.4527 | 69.3245 | 0.01683 | 0.0004861 | 0.0004908 | 1.3964 | 68.7925 | 0.01708 | 0.0004931 | 0.0004985 | 1.4716 | 69.5024 | 0.01862 | 0.0005321 | 0.0005165 | 1.5968 | 64.8451 | 0.02269 | 0.0006697 | 0.0006484 | 1.5635 | 65.654 | 0.02222 | 0.0006614 | 0.0006451 | 1.5731 | 78.7882 | 0.02114 | 0.0006097 | 0.000575 | 1.6674 | 82.8005 | 0.02114 | 0.0006034 | 0.0005401 | 1.6279 | 83.6741 | 0.02186 | 0.0006264 | 0.0005794 | 1.7961 | 89.6313 | 0.02396 | 0.0006757 | 0.0006195 | 1.6417 | 93.2147 | 0.02291 | 0.0006408 | 0.0005617 | 1.65 | 94.6225 | 0.02362 | 0.0006706 | 0.0006412 | 1.6829 | 98.6648 | 0.02334 | 0.0006462 | 0.0005701 | 1.6748 | 98.6064 | 0.02327 | 0.0006444 | 0.0005577 | 1.6161 | 104.3442 | 0.02408 | 0.0006656 | 0.0005982 | 1.5954 | 109.4721 | 0.02366 | 0.0006546 | 0.0005958 | 1.5753 | 109.1781 | 0.02378 | 0.000658 | 0.0005987
1.6865 | 0.14439 | 0.03049 | 0.0012 | 0.00131 | 1.862 | 0.13489 | 0.07154 | 0.00275 | 0.00223 | 1.8236 | 0.1368 | 0.10371 | 0.00417 | 0.0027 | 1.8236 | 0.55375 | 0.0263 | 0.00104 | 0.000682 | 1.7487 | 0.57007 | 0.03273 | 0.00122 | 0.0007567 | 1.9954 | 1.1777 | 0.03344 | 0.00121 | 0.0006318 | 1.6978 | 3.2383 | 0.01768 | 0.000563 | 0.0003695 | 1.635 | 3.2954 | 0.01857 | 0.000577 | 0.0003806 | 1.5 | 4.5046 | 0.01441 | 0.0004459 | 0.0003303 | 1.6068 | 5.6646 | 0.01475 | 0.0004837 | 0.0003279 | 1.6667 | 5.5895 | 0.01646 | 0.0005445 | 0.000347 | 1.7193 | 6.5646 | 0.01564 | 0.0005176 | 0.0003457 | 1.7648 | 6.5065 | 0.01711 | 0.0005598 | 0.0003621 | 1.8057 | 6.4544 | 0.01859 | 0.0005989 | 0.000378 | 1.8423 | 7.5976 | 0.01729 | 0.0005499 | 0.0003565 | 1.7507 | 9.3045 | 0.0153 | 0.0004786 | 0.000362 | 1.7862 | 9.2513 | 0.0164 | 0.0005034 | 0.0003748 | 1.7052 | 9.3737 | 0.0164 | 0.0005018 | 0.000379 | 1.6677 | 12.1225 | 0.01409 | 0.0004384 | 0.0003818 | 1.6678 | 13.3946 | 0.01462 | 0.0004597 | 0.0003807 | 1.7872 | 14.8658 | 0.01429 | 0.0004477 | 0.0003334 | 1.7256 | 14.9963 | 0.01431 | 0.0004471 | 0.0003367 | 1.7203 | 18.181 | 0.01362 | 0.0004227 | 0.0003381 | 1.7158 | 19.2537 | 0.01417 | 0.0004336 | 0.0003418 | 1.7584 | 19.1632 | 0.01532 | 0.0004613 | 0.0003548 | 1.8072 | 20.4852 | 0.01454 | 0.000438 | 0.0003527 | 1.7517 | 20.606 | 0.01571 | 0.0004635 | 0.0003713 | 1.7516 | 24.2115 | 0.01388 | 0.0004152 | 0.0003462 | 1.82 | 24.1006 | 0.01578 | 0.0004855 | 0.0003681 | 1.8768 | 23.9999 | 0.01769 | 0.0005467 | 0.000389 | 1.877 | 27.1157 | 0.01651 | 0.0005092 | 0.0003988 | 1.802 | 27.217 | 0.01663 | 0.0005116 | 0.0004046 | 1.9629 | 28.5073 | 0.01698 | 0.000525 | 0.000389 | 1.9253 | 29.4311 | 0.01684 | 0.0005248 | 0.0004071 | 1.9666 | 32.6569 | 0.01725 | 0.0005352 | 0.0004504 | 1.8987 | 34.9054 | 0.01796 | 0.000584 | 0.0005975 | 1.8771 | 34.9161 | 0.01966 | 0.0006229 | 0.0006303 | 1.9069 | 37.779 | 0.01754 | 0.0005374 | 0.0004874 | 1.8482 | 37.8007 | 0.01768 | 0.0005411 | 0.0004938 | 1.8771 | 38.3637 | 0.01692 | 0.0005117 | 0.0004323 | 1.8591 | 38.3544 | 0.01838 | 0.0005443 | 0.0004533 | 1.8592 | 42.1325 | 0.01746 | 0.0005402 | 0.000513 | 1.9466 | 42.1298 | 0.01858 | 0.0005622 | 0.000524 | 1.8311 | 44.0724 | 0.01946 | 0.0005621 | 0.0004952 | 1.774 | 45.8492 | 0.0183 | 0.000541 | 0.0005061 | 1.8538 | 46.036 | 0.01934 | 0.0005605 | 0.0005161 | 1.7967 | 45.1829 | 0.01744 | 0.0005215 | 0.0004848 | 1.7876 | 45.1735 | 0.01872 | 0.0005474 | 0.0005044 | 1.746 | 45.1454 | 0.01884 | 0.0005505 | 0.0005091 | 1.6872 | 50.0037 | 0.01807 | 0.0005281 | 0.000486 | 1.6684 | 49.6402 | 0.01885 | 0.0005562 | 0.0005278 | 1.6683 | 49.6405 | 0.0201 | 0.0005816 | 0.0005465 | 1.7222 | 50.1526 | 0.01932 | 0.000563 | 0.000544 | 1.7409 | 54.7869 | 0.01794 | 0.000523 | 0.0004982 | 1.5902 | 60.9986 | 0.01798 | 0.000532 | 0.0005483 | 1.561 | 60.7913 | 0.0181 | 0.0005355 | 0.0005526 | 1.576 | 67.7519 | 0.0201 | 0.0005849 | 0.0006007 | 1.6141 | 70.6848 | 0.01801 | 0.0005153 | 0.0004979 | 1.5515 | 70.1922 | 0.01827 | 0.0005224 | 0.0005058 | 1.6555 | 70.9907 | 0.02009 | 0.0005727 | 0.0005249 | 1.7742 | 66.8337 | 0.02426 | 0.0007072 | 0.0006585 | 1.7372 | 67.6302 | 0.02377 | 0.0006986 | 0.0006556 | 1.7304 | 80.2349 | 0.02243 | 0.0006382 | 0.0005828 | 1.819 | 84.0389 | 0.02238 | 0.0006294 | 0.0005472 | 1.7758 | 85.1009 | 0.02308 | 0.0006511 | 0.0005867 | 1.9343 | 90.881 | 0.02511 | 0.0006959 | 0.0006258 | 1.768 | 94.6701 | 0.02401 | 0.0006605 | 0.0005684 | 1.7769 | 95.9575 | 0.02471 | 0.0006891 | 0.0006475 | 1.8031 | 100.0103 | 0.02438 | 0.0006638 | 0.0005763 | 1.7944 | 100.1313 | 0.0243 | 0.000662 | 0.0005641 | 1.7239 | 105.8162 | 0.02507 | 0.000681 | 0.0006043 | 1.7018 | 111.3427 | 0.02459 | 0.0006688 | 0.0006016 | 1.6803 | 110.9485 | 0.02472 | 0.0006723 | 0.0006045
1.7857 | 0.13879 | 0.0334 | 0.00129 | 0.00143 | 1.9861 | 0.12888 | 0.07936 | 0.003 | 0.00245 | 1.9894 | 0.12879 | 0.11926 | 0.00475 | 0.00306 | 1.9894 | 0.52092 | 0.03015 | 0.00118 | 0.0007636 | 1.9985 | 0.51933 | 0.04033 | 0.00164 | 0.0008977 | 2.138 | 1.1277 | 0.03703 | 0.00132 | 0.0006786 | 1.7977 | 3.1512 | 0.01897 | 0.0005941 | 0.0003839 | 1.8167 | 3.1352 | 0.02114 | 0.0006857 | 0.0004078 | 1.6667 | 4.3183 | 0.01628 | 0.0005216 | 0.0003495 | 1.7853 | 5.4442 | 0.01661 | 0.0005531 | 0.0003454 | 1.8333 | 5.3881 | 0.01835 | 0.0006084 | 0.0003641 | 1.8756 | 6.3682 | 0.01724 | 0.0005669 | 0.0003597 | 1.9119 | 6.3241 | 0.01872 | 0.0006063 | 0.0003758 | 1.9446 | 6.2851 | 0.02021 | 0.0006432 | 0.0003914 | 1.9739 | 7.4432 | 0.01866 | 0.0005848 | 0.0003678 | 1.8758 | 9.118 | 0.01642 | 0.0005056 | 0.0003706 | 1.9053 | 9.0749 | 0.01753 | 0.0005295 | 0.0003832 | 1.8189 | 9.2022 | 0.01751 | 0.0005272 | 0.0003872 | 1.8762 | 11.7313 | 0.01582 | 0.0005042 | 0.0003934 | 1.8531 | 13.0333 | 0.01618 | 0.0005119 | 0.0003911 | 1.9659 | 14.4845 | 0.0157 | 0.0004915 | 0.000343 | 1.8981 | 14.625 | 0.0157 | 0.0004901 | 0.0003462 | 1.8766 | 17.8395 | 0.01477 | 0.000454 | 0.0003456 | 1.8588 | 18.9621 | 0.01526 | 0.0004609 | 0.000349 | 1.8936 | 18.8918 | 0.01641 | 0.0004873 | 0.0003617 | 1.9462 | 20.1736 | 0.01556 | 0.0004621 | 0.0003592 | 2.0019 | 20.0632 | 0.01775 | 0.0005472 | 0.0003837 | 2.0019 | 23.7781 | 0.0156 | 0.0004829 | 0.0003569 | 2.0475 | 23.7477 | 0.01751 | 0.0005449 | 0.0003783 | 2.0854 | 23.7074 | 0.01942 | 0.0006004 | 0.0003987 | 2.0856 | 26.9026 | 0.01804 | 0.0005545 | 0.0004074 | 2.0022 | 26.9438 | 0.01816 | 0.0005565 | 0.0004132 | 2.1592 | 28.3244 | 0.01843 | 0.0005649 | 0.0003969 | 2.1178 | 29.3279 | 0.01825 | 0.0005623 | 0.0004148 | 2.1453 | 32.5635 | 0.01851 | 0.0005654 | 0.0004568 | 2.0713 | 34.9014 | 0.01914 | 0.0006085 | 0.0006032 | 2.0335 | 34.8824 | 0.02084 | 0.000646 | 0.0006357 | 2.0658 | 37.7651 | 0.01863 | 0.0005601 | 0.0004929 | 2.0022 | 37.7167 | 0.01877 | 0.0005637 | 0.0004992 | 2.0335 | 38.4295 | 0.018 | 0.0005348 | 0.0004383 | 2.0021 | 38.3805 | 0.01945 | 0.0005661 | 0.0004591 | 2.0022 | 42.1181 | 0.01844 | 0.0005586 | 0.0005177 | 2.0856 | 42.2258 | 0.01956 | 0.0005798 | 0.0005285 | 1.9532 | 44.258 | 0.02039 | 0.0005783 | 0.0005001 | 1.9007 | 46.1341 | 0.0192 | 0.0005565 | 0.000511 | 1.9774 | 46.2614 | 0.02024 | 0.0005754 | 0.0005208 | 1.9251 | 45.2376 | 0.01836 | 0.0005381 | 0.0004898 | 1.9068 | 45.2385 | 0.01963 | 0.0005632 | 0.0005092 | 1.8624 | 45.2203 | 0.01975 | 0.0005663 | 0.0005139 | 1.7997 | 50.5077 | 0.01889 | 0.0005415 | 0.0004908 | 1.7797 | 50.3139 | 0.01967 | 0.0005692 | 0.0005329 | 1.7725 | 50.2745 | 0.02093 | 0.0005941 | 0.0005514 | 1.8298 | 50.5465 | 0.02014 | 0.0005757 | 0.0005487 | 1.8497 | 55.3306 | 0.0187 | 0.0005344 | 0.0005024 | 1.6837 | 61.6007 | 0.01865 | 0.0005412 | 0.0005521 | 1.6528 | 61.4133 | 0.01878 | 0.0005447 | 0.0005564 | 1.773 | 69.5821 | 0.02161 | 0.0006239 | 0.0006091 | 1.8159 | 72.0747 | 0.01946 | 0.0005559 | 0.0005061 | 1.7455 | 71.6214 | 0.01972 | 0.0005629 | 0.0005141 | 1.8395 | 72.213 | 0.02153 | 0.0006092 | 0.0005326 | 1.9516 | 68.5758 | 0.02579 | 0.0007409 | 0.0006676 | 1.9109 | 69.3704 | 0.02528 | 0.0007321 | 0.000665 | 1.8877 | 81.435 | 0.02371 | 0.0006645 | 0.0005901 | 1.9705 | 85.0903 | 0.0236 | 0.0006538 | 0.0005538 | 1.9238 | 86.2909 | 0.02429 | 0.0006742 | 0.0005935 | 2.0724 | 92.2331 | 0.02624 | 0.0007149 | 0.0006317 | 1.8942 | 95.9285 | 0.02509 | 0.0006791 | 0.0005747 | 1.9039 | 97.1155 | 0.02578 | 0.0007065 | 0.0006534 | 1.9233 | 101.1985 | 0.02541 | 0.0006804 | 0.0005821 | 1.9141 | 101.509 | 0.02533 | 0.0006787 | 0.0005701 | 1.9393 | 108.3687 | 0.02699 | 0.0007354 | 0.0006154 | 1.9145 | 114.5928 | 0.02642 | 0.0007189 | 0.0006122 | 1.8904 | 114.198 | 0.02655 | 0.0007224 | 0.0006151
1.9841 | 0.12898 | 0.03956 | 0.0016 | 0.00166 | 2.2344 | 0.11858 | 0.09605 | 0.00387 | 0.00291 | 2.1552 | 0.12168 | 0.13575 | 0.00534 | 0.00343 | 2.1552 | 0.4948 | 0.03421 | 0.00132 | 0.0008497 | 2.2483 | 0.4803 | 0.0486 | 0.00203 | 0.00105 | 2.2805 | 1.0767 | 0.04078 | 0.00143 | 0.0007276 | 1.9974 | 2.99 | 0.02166 | 0.0007096 | 0.0004135 | 2.0438 | 2.961 | 0.02453 | 0.0008411 | 0.0004434 | 1.875 | 4.106 | 0.01873 | 0.0006299 | 0.0003745 | 1.9639 | 5.2399 | 0.01855 | 0.0006195 | 0.0003634 | 2 | 5.1998 | 0.0203 | 0.0006704 | 0.0003817 | 2.0319 | 6.1918 | 0.01888 | 0.0006148 | 0.0003741 | 2.0589 | 6.1678 | 0.02038 | 0.0006518 | 0.0003898 | 2.0834 | 6.1448 | 0.02187 | 0.0006867 | 0.000405 | 2.1055 | 7.3259 | 0.02006 | 0.000619 | 0.0003791 | 2.0008 | 8.9375 | 0.01757 | 0.0005323 | 0.0003794 | 2.1435 | 8.7811 | 0.01985 | 0.0006249 | 0.0004003 | 2.0463 | 8.8924 | 0.01979 | 0.0006206 | 0.0004038 | 2.0846 | 11.4003 | 0.0176 | 0.0005659 | 0.0004051 | 2.0384 | 12.7123 | 0.01778 | 0.0005616 | 0.0004016 | 2.1446 | 14.1835 | 0.01714 | 0.0005335 | 0.0003527 | 2.0707 | 14.3139 | 0.01713 | 0.0005315 | 0.0003556 | 2.033 | 17.5282 | 0.01594 | 0.0004843 | 0.000353 | 2.0018 | 18.6707 | 0.01635 | 0.0004875 | 0.000356 | 2.1642 | 18.4394 | 0.01862 | 0.0005811 | 0.0003754 | 2.2242 | 19.6911 | 0.01763 | 0.0005491 | 0.0003722 | 2.2521 | 19.6309 | 0.01983 | 0.000623 | 0.000396 | 2.2521 | 23.4254 | 0.01735 | 0.0005441 | 0.0003673 | 2.2751 | 23.3753 | 0.01926 | 0.0006 | 0.0003882 | 2.2939 | 23.3252 | 0.02118 | 0.000651 | 0.0004082 | 2.2942 | 26.57 | 0.01959 | 0.0005972 | 0.0004158 | 2.2024 | 26.7512 | 0.0197 | 0.0005987 | 0.0004216 | 2.3555 | 27.9119 | 0.0199 | 0.000603 | 0.0004047 | 2.3103 | 29.0552 | 0.01966 | 0.000598 | 0.0004224 | 2.3241 | 32.2506 | 0.01979 | 0.0005944 | 0.0004631 | 2.2439 | 34.828 | 0.02033 | 0.0006322 | 0.0006085 | 2.19 | 34.8892 | 0.02203 | 0.0006683 | 0.0006409 | 2.2247 | 37.6918 | 0.01973 | 0.000582 | 0.0004982 | 2.1562 | 37.7632 | 0.01987 | 0.0005854 | 0.0005045 | 2.1899 | 38.5259 | 0.01907 | 0.0005568 | 0.000444 | 2.1452 | 38.527 | 0.02053 | 0.000587 | 0.0004646 | 2.1452 | 42.2442 | 0.01942 | 0.0005763 | 0.0005223 | 2.2246 | 42.2123 | 0.02054 | 0.0005969 | 0.0005329 | 2.0753 | 44.5141 | 0.02132 | 0.0005938 | 0.0005048 | 2.0274 | 46.3896 | 0.02009 | 0.0005714 | 0.0005156 | 2.1009 | 46.5973 | 0.02113 | 0.0005897 | 0.0005253 | 2.0534 | 45.3729 | 0.01927 | 0.0005542 | 0.0004946 | 2.026 | 45.324 | 0.02054 | 0.0005786 | 0.0005138 | 1.9788 | 45.2558 | 0.02066 | 0.0005816 | 0.0005186 | 1.9121 | 50.9323 | 0.0197 | 0.0005544 | 0.0004954 | 1.8909 | 50.9082 | 0.02049 | 0.0005816 | 0.0005376 | 1.8768 | 50.8391 | 0.02175 | 0.000606 | 0.0005561 | 1.9374 | 50.881 | 0.02095 | 0.0005879 | 0.0005533 | 1.9585 | 55.7949 | 0.01944 | 0.0005454 | 0.0005065 | 1.8708 | 62.6271 | 0.01998 | 0.0005743 | 0.0005591 | 1.8365 | 62.4595 | 0.02011 | 0.0005777 | 0.0005634 | 1.97 | 71.0759 | 0.02308 | 0.0006589 | 0.0006167 | 2.0177 | 73.2383 | 0.02088 | 0.0005923 | 0.0005136 | 1.9394 | 72.7744 | 0.02115 | 0.0005994 | 0.0005216 | 2.0234 | 73.2882 | 0.02295 | 0.0006425 | 0.0005397 | 2.129 | 70.4107 | 0.02727 | 0.0007715 | 0.000676 | 2.0846 | 71.1535 | 0.02675 | 0.0007624 | 0.0006737 | 2.045 | 82.5979 | 0.02497 | 0.000689 | 0.0005969 | 2.1221 | 86.3841 | 0.02481 | 0.0006766 | 0.00056 | 2.0718 | 87.5535 | 0.02547 | 0.0006958 | 0.0005999 | 2.2106 | 93.3673 | 0.02735 | 0.000733 | 0.0006372 | 2.0205 | 97.1194 | 0.02616 | 0.0006967 | 0.0005806 | 2.0308 | 98.266 | 0.02683 | 0.0007232 | 0.000659 | 2.1637 | 103.6615 | 0.02742 | 0.0007394 | 0.0005928 | 2.1533 | 104.271 | 0.02734 | 0.0007374 | 0.0005811 | 2.1548 | 111.0297 | 0.02888 | 0.0007837 | 0.0006254 | 2.1273 | 117.8519 | 0.0282 | 0.0007631 | 0.0006216 | 2.1004 | 117.4567 | 0.02833 | 0.0007666 | 0.0006246
2.2321 | 0.11867 | 0.04788 | 0.00203 | 0.00198 | 2.4826 | 0.10997 | 0.11412 | 0.0047 | 0.0034 | 2.321 | 0.11538 | 0.15318 | 0.00592 | 0.00383 | 2.321 | 0.46888 | 0.0385 | 0.00147 | 0.0009401 | 2.4981 | 0.44337 | 0.05755 | 0.00241 | 0.00122 | 2.423 | 1.0276 | 0.0447 | 0.00154 | 0.0007789 | 2.2471 | 2.8238 | 0.02522 | 0.0008743 | 0.0004523 | 2.2709 | 2.8068 | 0.02811 | 0.0009861 | 0.0004807 | 2.0833 | 3.9267 | 0.02131 | 0.0007307 | 0.0004004 | 2.1424 | 5.0726 | 0.02055 | 0.0006836 | 0.0003819 | 2.1667 | 5.0486 | 0.02231 | 0.0007308 | 0.0003997 | 2.1882 | 6.0405 | 0.02057 | 0.0006616 | 0.0003887 | 2.206 | 6.0215 | 0.02207 | 0.0006964 | 0.0004041 | 2.2223 | 6.0035 | 0.02357 | 0.0007295 | 0.0004189 | 2.3687 | 7.0393 | 0.02293 | 0.0007436 | 0.0004023 | 2.2509 | 8.6388 | 0.01992 | 0.0006301 | 0.000397 | 2.3816 | 8.4415 | 0.02225 | 0.0007134 | 0.0004178 | 2.2737 | 8.6068 | 0.02215 | 0.000707 | 0.0004207 | 2.2931 | 11.0595 | 0.01944 | 0.0006246 | 0.000417 | 2.2237 | 12.4314 | 0.01943 | 0.0006094 | 0.0004122 | 2.3233 | 13.8226 | 0.01861 | 0.0005742 | 0.0003624 | 2.2432 | 13.993 | 0.01859 | 0.0005715 | 0.0003652 | 2.1894 | 17.2571 | 0.01713 | 0.0005137 | 0.0003604 | 2.2877 | 18.1785 | 0.0186 | 0.0005834 | 0.0003701 | 2.4347 | 17.8275 | 0.0209 | 0.0006662 | 0.0003891 | 2.5022 | 19.039 | 0.01976 | 0.0006282 | 0.0003851 | 2.5024 | 19.0391 | 0.02197 | 0.0006939 | 0.0004083 | 2.5023 | 22.8232 | 0.01914 | 0.0006013 | 0.0003776 | 2.5026 | 22.8233 | 0.02105 | 0.0006523 | 0.000398 | 2.5025 | 22.8234 | 0.02297 | 0.0006996 | 0.0004176 | 2.5027 | 26.0879 | 0.02116 | 0.0006382 | 0.0004241 | 2.4026 | 26.2889 | 0.02126 | 0.000639 | 0.0004297 | 2.5518 | 27.4698 | 0.02139 | 0.0006398 | 0.0004123 | 2.5028 | 28.6428 | 0.0211 | 0.0006323 | 0.0004298 | 2.5029 | 31.8381 | 0.02108 | 0.0006226 | 0.0004692 | 2.4165 | 34.5051 | 0.02152 | 0.0006552 | 0.0006138 | 2.3464 | 34.6564 | 0.02322 | 0.0006899 | 0.0006459 | 2.3836 | 37.3588 | 0.02083 | 0.0006032 | 0.0005033 | 2.3103 | 37.5402 | 0.02097 | 0.0006064 | 0.0005096 | 2.3464 | 38.3427 | 0.02015 | 0.000578 | 0.0004496 | 2.2882 | 38.444 | 0.0216 | 0.0006071 | 0.00047 | 2.2882 | 42.1207 | 0.0204 | 0.0005934 | 0.0005267 | 2.3637 | 41.9691 | 0.02152 | 0.0006135 | 0.0005372 | 2.1973 | 44.6906 | 0.02225 | 0.0006088 | 0.0005093 | 2.1541 | 46.6956 | 0.02098 | 0.0005858 | 0.0005201 | 2.2245 | 46.7636 | 0.02201 | 0.0006036 | 0.0005296 | 2.1817 | 45.5087 | 0.02018 | 0.0005696 | 0.0004992 | 2.1451 | 45.4901 | 0.02145 | 0.0005935 | 0.0005183 | 2.0952 | 45.4417 | 0.02157 | 0.0005965 | 0.0005231 | 2.0246 | 51.3475 | 0.02051 | 0.0005668 | 0.0004998 | 2.0021 | 51.4331 | 0.0213 | 0.0005935 | 0.0005422 | 2.0853 | 51.9398 | 0.02336 | 0.0006487 | 0.0005648 | 2.1527 | 51.6715 | 0.02256 | 0.0006319 | 0.0005618 | 2.1761 | 56.8251 | 0.02091 | 0.0005848 | 0.0005142 | 2.1047 | 63.8632 | 0.02162 | 0.0006203 | 0.0005671 | 2.066 | 63.6454 | 0.02175 | 0.0006238 | 0.0005715 | 2.167 | 72.6624 | 0.02451 | 0.0006907 | 0.0006237 | 2.2194 | 74.4545 | 0.02228 | 0.0006255 | 0.0005205 | 2.1334 | 74.0503 | 0.02256 | 0.0006326 | 0.0005286 | 2.2074 | 74.4056 | 0.02435 | 0.0006733 | 0.0005463 | 2.3065 | 71.7176 | 0.02873 | 0.0007996 | 0.0006837 | 2.2583 | 72.6391 | 0.02819 | 0.0007903 | 0.0006818 | 2.2023 | 83.693 | 0.02621 | 0.0007121 | 0.0006032 | 2.2737 | 87.2199 | 0.026 | 0.0006981 | 0.0005659 | 2.2198 | 88.5882 | 0.02665 | 0.0007163 | 0.0006059 | 2.4869 | 94.3504 | 0.02955 | 0.0007978 | 0.0006475 | 2.2731 | 99.3068 | 0.02826 | 0.0007591 | 0.0005916 | 2.2846 | 100.2528 | 0.02891 | 0.0007824 | 0.0006693 | 2.4041 | 104.8313 | 0.02941 | 0.0007921 | 0.0006026 | 2.3926 | 105.64 | 0.02931 | 0.0007896 | 0.0005912 | 2.3703 | 112.3971 | 0.03073 | 0.0008275 | 0.0006347 | 2.34 | 120.1177 | 0.02993 | 0.0008029 | 0.0006303 | 2.3104 | 119.8221 | 0.03007 | 0.0008065 | 0.0006333
2.4802 | 0.10996 | 0.0569 | 0.00245 | 0.00231 | 2.7309 | 0.10256 | 0.13356 | 0.0055 | 0.00392 | 2.6525 | 0.10477 | 0.19073 | 0.00804 | 0.00467 | 2.6525 | 0.42425 | 0.04776 | 0.00199 | 0.00113 | 2.7479 | 0.41325 | 0.0672 | 0.00278 | 0.00139 | 2.5656 | 0.9854 | 0.04881 | 0.00165 | 0.0008327 | 2.4968 | 2.6506 | 0.02899 | 0.00103 | 0.0004932 | 2.498 | 2.6496 | 0.0319 | 0.00113 | 0.0005199 | 2.2917 | 3.7555 | 0.024 | 0.000827 | 0.0004272 | 2.3209 | 4.8893 | 0.02262 | 0.0007463 | 0.000401 | 2.3333 | 4.8753 | 0.0244 | 0.0007902 | 0.0004181 | 2.3445 | 5.8633 | 0.02231 | 0.0007076 | 0.0004037 | 2.3531 | 5.8523 | 0.02381 | 0.0007405 | 0.0004186 | 2.5001 | 5.6921 | 0.02711 | 0.0008877 | 0.0004476 | 2.6319 | 6.7659 | 0.02593 | 0.0008584 | 0.0004261 | 2.501 | 8.2802 | 0.02236 | 0.0007209 | 0.0004152 | 2.6198 | 8.13 | 0.02474 | 0.000798 | 0.0004357 | 2.501 | 8.2802 | 0.0246 | 0.0007894 | 0.000438 | 2.5016 | 10.6888 | 0.02135 | 0.0006817 | 0.0004293 | 2.409 | 12.0606 | 0.02111 | 0.0006559 | 0.0004229 | 2.5021 | 13.4418 | 0.02013 | 0.0006143 | 0.0003723 | 2.4158 | 13.6122 | 0.02009 | 0.0006108 | 0.0003748 | 2.5022 | 16.5452 | 0.01957 | 0.0006213 | 0.0003754 | 2.5737 | 17.5467 | 0.02091 | 0.0006706 | 0.0003842 | 2.7052 | 17.296 | 0.02326 | 0.0007462 | 0.000403 | 2.7802 | 18.4873 | 0.02197 | 0.0007028 | 0.0003981 | 2.7526 | 18.5376 | 0.02417 | 0.0007619 | 0.0004207 | 2.7525 | 22.2914 | 0.02097 | 0.000656 | 0.0003879 | 2.7301 | 22.3416 | 0.02288 | 0.000703 | 0.0004078 | 2.711 | 22.3818 | 0.0248 | 0.0007469 | 0.000427 | 2.7113 | 25.656 | 0.02276 | 0.000678 | 0.0004323 | 2.6029 | 25.887 | 0.02284 | 0.0006782 | 0.0004378 | 2.7481 | 27.048 | 0.02291 | 0.0006757 | 0.0004199 | 2.6954 | 28.2908 | 0.02255 | 0.0006658 | 0.0004372 | 2.6817 | 31.4859 | 0.02238 | 0.0006503 | 0.0004753 | 2.5891 | 34.2625 | 0.02272 | 0.0006777 | 0.0006189 | 2.5028 | 34.3839 | 0.02441 | 0.0007112 | 0.0006508 | 2.5425 | 37.0562 | 0.02194 | 0.0006241 | 0.0005083 | 2.4643 | 37.1975 | 0.02207 | 0.000627 | 0.0005146 | 2.5028 | 38.0998 | 0.02123 | 0.0005987 | 0.0004551 | 2.4312 | 38.1812 | 0.02268 | 0.0006267 | 0.0004753 | 2.4312 | 41.8177 | 0.02139 | 0.0006102 | 0.000531 | 2.5027 | 41.7163 | 0.02251 | 0.0006299 | 0.0005414 | 2.4415 | 44.5245 | 0.0241 | 0.000664 | 0.000518 | 2.2808 | 46.772 | 0.02186 | 0.0005997 | 0.0005244 | 2.4717 | 46.6173 | 0.02378 | 0.0006546 | 0.0005379 | 2.3101 | 45.435 | 0.02109 | 0.0005847 | 0.0005037 | 2.3835 | 45.3132 | 0.02327 | 0.0006482 | 0.000527 | 2.328 | 45.4147 | 0.02339 | 0.0006509 | 0.0005317 | 2.2496 | 52.0891 | 0.02211 | 0.0006114 | 0.000508 | 2.2246 | 52.5143 | 0.02288 | 0.000636 | 0.0005508 | 2.346 | 52.7503 | 0.02533 | 0.0007076 | 0.0005748 | 2.4218 | 51.9319 | 0.02456 | 0.0006934 | 0.0005718 | 2.4481 | 57.1851 | 0.02272 | 0.0006397 | 0.000523 | 2.3385 | 64.5519 | 0.02322 | 0.0006618 | 0.0005746 | 2.2956 | 64.5038 | 0.02336 | 0.0006653 | 0.000579 | 2.364 | 73.4709 | 0.02593 | 0.00072 | 0.0006301 | 2.4212 | 74.8329 | 0.02366 | 0.0006564 | 0.000527 | 2.3273 | 74.7382 | 0.02395 | 0.0006634 | 0.0005352 | 2.3913 | 74.7848 | 0.02573 | 0.0007021 | 0.0005526 | 2.4839 | 72.6163 | 0.03016 | 0.0008259 | 0.0006909 | 2.432 | 73.5465 | 0.0296 | 0.0008164 | 0.0006893 | 2.3596 | 84.16 | 0.02744 | 0.0007339 | 0.0006092 | 2.4253 | 87.5673 | 0.02718 | 0.0007187 | 0.0005715 | 2.3678 | 89.0247 | 0.02781 | 0.0007358 | 0.0006116 | 2.7632 | 95.1884 | 0.03173 | 0.0008566 | 0.000657 | 2.5257 | 100.2202 | 0.03033 | 0.000815 | 0.0006016 | 2.5385 | 101.0957 | 0.03097 | 0.0008359 | 0.0006787 | 2.6445 | 105.806 | 0.03137 | 0.0008405 | 0.0006117 | 2.6318 | 106.814 | 0.03125 | 0.0008374 | 0.0006005 | 2.5858 | 113.5694 | 0.03255 | 0.0008682 | 0.0006432 | 2.5527 | 121.7886 | 0.03164 | 0.0008396 | 0.0006382 | 2.5205 | 121.4928 | 0.03179 | 0.0008432 | 0.0006413
2.7282 | 0.10266 | 0.0666 | 0.00285 | 0.00267 | 2.9791 | 0.096229 | 0.15433 | 0.0063 | 0.00448 | 2.9841 | 0.096111 | 0.23189 | 0.01001 | 0.00559 | 2.9841 | 0.38883 | 0.05793 | 0.00247 | 0.00135 | 2.9978 | 0.38743 | 0.07752 | 0.00316 | 0.00158 | 2.8506 | 0.91144 | 0.05753 | 0.00207 | 0.000947 | 2.7464 | 2.5035 | 0.033 | 0.00118 | 0.0005364 | 2.725 | 2.5155 | 0.0359 | 0.00126 | 0.000561 | 2.5 | 3.5813 | 0.02681 | 0.0009212 | 0.0004552 | 2.4995 | 4.7061 | 0.02478 | 0.0008084 | 0.0004205 | 2.5 | 4.7061 | 0.02655 | 0.0008493 | 0.0004371 | 2.5008 | 5.691 | 0.02409 | 0.0007535 | 0.000419 | 2.6472 | 5.5479 | 0.02744 | 0.0009042 | 0.0004487 | 2.7779 | 5.4257 | 0.03083 | 0.00103 | 0.0004775 | 2.895 | 6.5185 | 0.02904 | 0.0009672 | 0.0004506 | 2.7511 | 7.9707 | 0.02491 | 0.0008079 | 0.0004338 | 2.858 | 7.8455 | 0.02733 | 0.0008801 | 0.0004542 | 2.7284 | 7.9978 | 0.02714 | 0.0008693 | 0.0004558 | 2.71 | 10.3582 | 0.02331 | 0.0007378 | 0.0004418 | 2.5943 | 11.7499 | 0.02285 | 0.0007019 | 0.0004338 | 2.8595 | 12.7905 | 0.02328 | 0.0007613 | 0.0003926 | 2.7609 | 12.9609 | 0.0232 | 0.0007551 | 0.0003946 | 2.815 | 15.9137 | 0.02212 | 0.0007199 | 0.0003907 | 2.8597 | 17.0052 | 0.0233 | 0.0007527 | 0.0003985 | 2.9757 | 16.7847 | 0.02568 | 0.0008228 | 0.000417 | 3.0583 | 17.956 | 0.02424 | 0.000774 | 0.0004113 | 3.0029 | 18.0563 | 0.02642 | 0.0008275 | 0.0004331 | 3.0028 | 21.7698 | 0.02285 | 0.0007088 | 0.0003982 | 2.9576 | 21.8702 | 0.02475 | 0.0007522 | 0.0004177 | 2.9195 | 21.9505 | 0.02666 | 0.0007932 | 0.0004364 | 2.9198 | 25.2244 | 0.02438 | 0.0007169 | 0.0004405 | 2.8031 | 25.4653 | 0.02445 | 0.0007163 | 0.0004459 | 2.9444 | 26.6364 | 0.02445 | 0.0007109 | 0.0004275 | 2.8879 | 27.919 | 0.02402 | 0.0006984 | 0.0004445 | 2.8605 | 31.124 | 0.0237 | 0.0006774 | 0.0004814 | 2.7617 | 34.0002 | 0.02393 | 0.0006999 | 0.0006239 | 2.6592 | 34.1517 | 0.02562 | 0.0007322 | 0.0006557 | 2.7014 | 36.7538 | 0.02306 | 0.0006447 | 0.0005133 | 2.6183 | 36.9151 | 0.02319 | 0.0006473 | 0.0005195 | 2.6592 | 37.8873 | 0.02231 | 0.0006189 | 0.0004604 | 2.5742 | 38.0088 | 0.02376 | 0.0006459 | 0.0004804 | 2.5742 | 41.6049 | 0.02238 | 0.0006268 | 0.0005352 | 2.7808 | 41.2515 | 0.0245 | 0.0006912 | 0.0005496 | 2.7467 | 44.2883 | 0.02643 | 0.0007424 | 0.0005284 | 2.5343 | 46.5859 | 0.02363 | 0.0006511 | 0.0005327 | 2.7807 | 46.3909 | 0.026 | 0.0007274 | 0.0005477 | 2.5667 | 45.1586 | 0.02291 | 0.0006404 | 0.0005124 | 2.6814 | 45.0662 | 0.02556 | 0.0007258 | 0.0005373 | 2.619 | 45.1176 | 0.02568 | 0.0007279 | 0.000542 | 2.5308 | 52.2306 | 0.02409 | 0.0006738 | 0.0005177 | 2.5026 | 52.9553 | 0.02484 | 0.0006951 | 0.0005606 | 2.6067 | 53.1025 | 0.02728 | 0.0007607 | 0.000584 | 2.6909 | 52.124 | 0.02654 | 0.0007494 | 0.0005811 | 2.7201 | 57.437 | 0.02452 | 0.0006898 | 0.0005313 | 2.5724 | 64.8424 | 0.02482 | 0.0007003 | 0.0005815 | 2.5251 | 64.7742 | 0.02496 | 0.0007037 | 0.0005859 | 2.561 | 74.081 | 0.02733 | 0.0007476 | 0.0006362 | 2.623 | 75.2829 | 0.02504 | 0.0006855 | 0.0005331 | 2.5212 | 75.0779 | 0.02533 | 0.0006923 | 0.0005413 | 2.5753 | 75.1954 | 0.02711 | 0.0007294 | 0.0005585 | 2.6613 | 73.5363 | 0.03157 | 0.0008508 | 0.0006977 | 2.6058 | 74.5254 | 0.03099 | 0.0008409 | 0.0006963 | 2.5169 | 84.5284 | 0.02867 | 0.000755 | 0.0006149 | 2.7284 | 88.5059 | 0.02952 | 0.000793 | 0.0005821 | 2.6638 | 89.7917 | 0.03012 | 0.0008066 | 0.0006222 | 3.0395 | 95.72 | 0.03389 | 0.0009108 | 0.0006659 | 2.7782 | 101.068 | 0.03238 | 0.0008664 | 0.000611 | 2.7923 | 101.8731 | 0.033 | 0.0008853 | 0.0006875 | 2.8849 | 106.5845 | 0.03331 | 0.0008855 | 0.0006202 | 2.8711 | 107.792 | 0.03317 | 0.0008816 | 0.0006092 | 2.8013 | 114.5456 | 0.03436 | 0.0009062 | 0.0006513 | 2.7654 | 123.3636 | 0.03333 | 0.0008738 | 0.0006456 | 2.7305 | 123.1675 | 0.03347 | 0.0008774 | 0.0006487
2.9762 | 0.096295 | 0.07696 | 0.00326 | 0.00305 | 3.2274 | 0.090705 | 0.17642 | 0.0071 | 0.00507 | 3.3156 | 0.088916 | 0.27656 | 0.01192 | 0.00657 | 3.3156 | 0.35941 | 0.06898 | 0.00295 | 0.00158 | 3.2476 | 0.36502 | 0.0885 | 0.00354 | 0.00178 | 3.207 | 0.83469 | 0.06937 | 0.00268 | 0.0011 | 2.9961 | 2.3714 | 0.03725 | 0.00133 | 0.0005818 | 2.9521 | 2.3934 | 0.04011 | 0.0014 | 0.0006041 | 2.7083 | 3.4302 | 0.02976 | 0.00101 | 0.0004843 | 2.678 | 4.5459 | 0.02701 | 0.0008704 | 0.0004407 | 2.6667 | 4.555 | 0.02878 | 0.0009084 | 0.0004566 | 2.8134 | 5.3926 | 0.02782 | 0.0009234 | 0.0004507 | 2.9413 | 5.2795 | 0.03126 | 0.00106 | 0.0004801 | 3.0557 | 5.1824 | 0.03472 | 0.00118 | 0.0005086 | 3.1582 | 6.2881 | 0.03227 | 0.00107 | 0.0004759 | 3.0012 | 7.6833 | 0.02755 | 0.0008923 | 0.000453 | 3.0961 | 7.5792 | 0.03001 | 0.0009603 | 0.0004732 | 2.9558 | 7.7334 | 0.02977 | 0.0009475 | 0.0004741 | 2.9185 | 10.0577 | 0.02533 | 0.0007931 | 0.0004547 | 2.9649 | 11.1789 | 0.02645 | 0.0008701 | 0.0004564 | 3.2169 | 12.2095 | 0.02659 | 0.0008957 | 0.0004137 | 3.106 | 12.3798 | 0.02646 | 0.000887 | 0.0004151 | 3.1277 | 15.3325 | 0.02476 | 0.000813 | 0.0004063 | 3.1456 | 16.484 | 0.02577 | 0.0008313 | 0.000413 | 3.2462 | 16.3037 | 0.02818 | 0.0008969 | 0.0004312 | 3.3363 | 17.4648 | 0.02657 | 0.0008429 | 0.0004246 | 3.2531 | 17.6152 | 0.02874 | 0.0008914 | 0.0004458 | 3.253 | 21.2585 | 0.02477 | 0.0007602 | 0.0004086 | 3.1851 | 21.3989 | 0.02666 | 0.0008003 | 0.0004276 | 3.1281 | 21.5193 | 0.02856 | 0.0008386 | 0.0004459 | 3.1284 | 24.783 | 0.02603 | 0.000755 | 0.0004487 | 3.0033 | 25.0538 | 0.02608 | 0.0007537 | 0.0004539 | 3.1407 | 26.2149 | 0.02601 | 0.0007454 | 0.0004351 | 3.0804 | 27.5474 | 0.02551 | 0.0007304 | 0.0004518 | 3.0392 | 30.7523 | 0.02504 | 0.000704 | 0.0004874 | 2.9343 | 33.7182 | 0.02515 | 0.0007217 | 0.0006289 | 2.8157 | 33.9097 | 0.02683 | 0.0007528 | 0.0006604 | 2.8603 | 36.4317 | 0.02419 | 0.0006649 | 0.0005182 | 2.7723 | 36.6129 | 0.02431 | 0.0006673 | 0.0005244 | 2.8156 | 37.655 | 0.02341 | 0.0006387 | 0.0004656 | 2.8602 | 37.5746 | 0.02595 | 0.0007174 | 0.0004905 | 2.8602 | 41.1002 | 0.02437 | 0.0006888 | 0.0005435 | 3.1284 | 40.5765 | 0.02702 | 0.0007793 | 0.0005596 | 3.0519 | 43.9133 | 0.02877 | 0.0008141 | 0.0005383 | 2.8511 | 46.3195 | 0.02586 | 0.0007244 | 0.0005425 | 3.0896 | 46.0256 | 0.02824 | 0.0007943 | 0.0005571 | 2.8876 | 44.882 | 0.0252 | 0.0007193 | 0.0005228 | 2.9793 | 44.7905 | 0.02786 | 0.0007965 | 0.0005472 | 2.91 | 44.8618 | 0.02797 | 0.0007983 | 0.0005519 | 2.812 | 52.3037 | 0.02607 | 0.0007306 | 0.0005267 | 2.7807 | 53.268 | 0.02679 | 0.0007487 | 0.0005697 | 2.8673 | 53.3161 | 0.02922 | 0.0008098 | 0.0005927 | 2.96 | 52.1774 | 0.02852 | 0.0008012 | 0.0005899 | 2.9922 | 57.4802 | 0.02632 | 0.0007362 | 0.0005391 | 2.8062 | 65.0744 | 0.02641 | 0.0007365 | 0.0005881 | 2.7547 | 65.0361 | 0.02655 | 0.0007397 | 0.0005925 | 2.758 | 74.6125 | 0.02871 | 0.0007739 | 0.0006419 | 2.8247 | 75.6142 | 0.02641 | 0.0007131 | 0.0005389 | 2.7152 | 75.4489 | 0.0267 | 0.0007198 | 0.0005472 | 2.7592 | 75.5172 | 0.02848 | 0.0007555 | 0.0005641 | 2.8387 | 74.3275 | 0.03297 | 0.0008743 | 0.0007042 | 2.7795 | 75.3856 | 0.03237 | 0.0008642 | 0.000703 | 2.8315 | 85.1787 | 0.0311 | 0.0008312 | 0.0006257 | 3.0316 | 89.1684 | 0.03185 | 0.0008597 | 0.0005918 | 2.9597 | 90.3129 | 0.03241 | 0.0008707 | 0.0006321 | 3.3159 | 96.0045 | 0.03605 | 0.0009615 | 0.0006743 | 3.0308 | 101.7491 | 0.03442 | 0.0009141 | 0.0006197 | 3.0462 | 102.4539 | 0.03502 | 0.0009315 | 0.0006957 | 3.1253 | 107.166 | 0.03524 | 0.0009277 | 0.0006282 | 3.1103 | 108.3731 | 0.03509 | 0.0009231 | 0.0006174 | 3.0167 | 115.3249 | 0.03616 | 0.0009422 | 0.0006589 | 2.9782 | 124.8418 | 0.03499 | 0.0009059 | 0.0006526 | 2.9405 | 124.5455 | 0.03514 | 0.0009095 | 0.0006557
3.2242 | 0.090771 | 0.08798 | 0.00367 | 0.00346 | 3.4757 | 0.085852 | 0.1998 | 0.0079 | 0.00569 | 3.6472 | 0.082821 | 0.32468 | 0.01383 | 0.00762 | 3.6472 | 0.33459 | 0.08089 | 0.00342 | 0.00182 | 3.4974 | 0.3453 | 0.10014 | 0.00393 | 0.00199 | 3.5633 | 0.77114 | 0.08225 | 0.00325 | 0.00127 | 3.2458 | 2.2523 | 0.04172 | 0.00148 | 0.0006294 | 3.1792 | 2.2823 | 0.04453 | 0.00154 | 0.0006491 | 2.9167 | 3.291 | 0.03284 | 0.00111 | 0.0005145 | 2.8565 | 4.3948 | 0.02932 | 0.0009322 | 0.0004616 | 3 | 4.2817 | 0.03346 | 0.00113 | 0.0004973 | 3.126 | 5.1243 | 0.03175 | 0.00108 | 0.0004839 | 3.2355 | 5.0362 | 0.03526 | 0.0012 | 0.0005129 | 3.3335 | 4.9602 | 0.0388 | 0.00131 | 0.000541 | 3.4214 | 6.0709 | 0.03561 | 0.00117 | 0.0005018 | 3.2513 | 7.4149 | 0.03028 | 0.0009749 | 0.0004728 | 3.3343 | 7.3308 | 0.03278 | 0.00104 | 0.0004927 | 3.1831 | 7.4871 | 0.03248 | 0.00102 | 0.0004928 | 3.3354 | 9.5018 | 0.02956 | 0.0009962 | 0.0004816 | 3.3356 | 10.668 | 0.03024 | 0.00102 | 0.0004798 | 3.5744 | 11.6786 | 0.03005 | 0.00102 | 0.0004356 | 3.4511 | 11.8489 | 0.02987 | 0.00101 | 0.0004363 | 3.4405 | 14.7915 | 0.02751 | 0.0009025 | 0.0004223 | 3.4316 | 15.993 | 0.02832 | 0.0009074 | 0.0004278 | 3.5167 | 15.8527 | 0.03075 | 0.0009692 | 0.0004456 | 3.6143 | 17.0038 | 0.02897 | 0.0009099 | 0.0004382 | 3.5033 | 17.1843 | 0.03112 | 0.0009539 | 0.0004586 | 3.5032 | 20.7673 | 0.02673 | 0.0008106 | 0.000419 | 3.4126 | 20.9378 | 0.02861 | 0.0008476 | 0.0004376 | 3.3366 | 21.0982 | 0.0305 | 0.0008833 | 0.0004555 | 3.3369 | 24.3517 | 0.02771 | 0.0007925 | 0.0004568 | 3.2035 | 24.6325 | 0.02775 | 0.0007905 | 0.0004619 | 3.337 | 25.7936 | 0.0276 | 0.0007794 | 0.0004427 | 3.2729 | 27.166 | 0.02702 | 0.0007619 | 0.000459 | 3.218 | 30.3807 | 0.02639 | 0.0007303 | 0.0004933 | 3.1069 | 33.4263 | 0.02638 | 0.0007431 | 0.0006338 | 3.1285 | 33.3962 | 0.02929 | 0.0008305 | 0.0006698 | 3.1781 | 35.7481 | 0.02648 | 0.0007408 | 0.0005278 | 3.0803 | 35.9692 | 0.02659 | 0.0007422 | 0.0005339 | 3.1285 | 37.1211 | 0.02562 | 0.0007124 | 0.0004759 | 3.2177 | 36.9503 | 0.02872 | 0.0008189 | 0.0005027 | 3.2178 | 40.3954 | 0.02691 | 0.0007778 | 0.0005535 | 3.476 | 39.8525 | 0.02959 | 0.000861 | 0.0005693 | 3.3571 | 43.4291 | 0.03114 | 0.0008812 | 0.0005479 | 3.1678 | 45.9044 | 0.0281 | 0.0007918 | 0.0005519 | 3.3986 | 45.5312 | 0.0305 | 0.0008571 | 0.0005661 | 3.2084 | 44.5466 | 0.02751 | 0.0007913 | 0.0005328 | 3.2773 | 44.4757 | 0.03017 | 0.0008623 | 0.0005568 | 3.201 | 44.5569 | 0.03028 | 0.0008637 | 0.0005615 | 3.0932 | 52.188 | 0.02804 | 0.0007833 | 0.0005353 | 3.0588 | 53.3619 | 0.02872 | 0.0007984 | 0.0005783 | 3.128 | 53.3606 | 0.03116 | 0.0008559 | 0.0006009 | 3.2291 | 52.1119 | 0.0305 | 0.0008498 | 0.0005983 | 3.2642 | 57.3744 | 0.02812 | 0.0007798 | 0.0005466 | 3.0401 | 65.1775 | 0.028 | 0.0007707 | 0.0005943 | 2.9843 | 65.1691 | 0.02814 | 0.0007739 | 0.0005988 | 2.955 | 75.0049 | 0.03009 | 0.0007989 | 0.0006473 | 3.0265 | 75.8366 | 0.02777 | 0.0007395 | 0.0005445 | 2.9091 | 75.721 | 0.02806 | 0.0007461 | 0.0005528 | 2.9432 | 75.7599 | 0.02984 | 0.0007805 | 0.0005696 | 3.1936 | 75.5826 | 0.03572 | 0.0009588 | 0.0007162 | 3.1269 | 76.7889 | 0.03508 | 0.0009473 | 0.0007155 | 3.1461 | 85.5427 | 0.03352 | 0.0009002 | 0.0006357 | 3.3347 | 89.6138 | 0.03416 | 0.0009208 | 0.0006011 | 3.2557 | 90.5672 | 0.0347 | 0.0009298 | 0.0006414 | 3.5922 | 96.0911 | 0.0382 | 0.00101 | 0.0006823 | 3.2834 | 102.1329 | 0.03645 | 0.000959 | 0.0006281 | 3.3 | 102.9373 | 0.03703 | 0.0009749 | 0.0007035 | 3.3658 | 107.55 | 0.03717 | 0.0009677 | 0.0006359 | 3.3496 | 108.8566 | 0.03699 | 0.0009624 | 0.0006252 | 3.4477 | 116.4905 | 0.03973 | 0.00107 | 0.0006732 | 3.4036 | 127.0057 | 0.03827 | 0.00102 | 0.0006654 | 3.3606 | 126.809 | 0.03843 | 0.00102 | 0.0006686
3.4722 | 0.085908 | 0.09965 | 0.00409 | 0.00388 | 3.9722 | 0.077686 | 0.25035 | 0.01078 | 0.00702 | 3.9788 | 0.077587 | 0.3762 | 0.01573 | 0.00874 | 3.9788 | 0.31327 | 0.09364 | 0.00389 | 0.00208 | 3.7472 | 0.32779 | 0.11242 | 0.00432 | 0.00221 | 3.9196 | 0.71751 | 0.09614 | 0.00382 | 0.00145 | 3.4955 | 2.1442 | 0.04642 | 0.00162 | 0.0006794 | 3.4063 | 2.1812 | 0.04916 | 0.00168 | 0.0006962 | 3.125 | 3.1639 | 0.03604 | 0.0012 | 0.0005458 | 3.2136 | 4.1225 | 0.03418 | 0.00116 | 0.000505 | 3.3333 | 4.0384 | 0.03843 | 0.00133 | 0.0005403 | 3.4386 | 4.8801 | 0.03589 | 0.00123 | 0.0005186 | 3.5296 | 4.814 | 0.03946 | 0.00134 | 0.0005471 | 3.6113 | 4.7549 | 0.04305 | 0.00145 | 0.0005747 | 3.6846 | 5.8666 | 0.03907 | 0.00127 | 0.0005284 | 3.5014 | 7.1656 | 0.03312 | 0.00106 | 0.0004932 | 3.8106 | 6.8783 | 0.0386 | 0.00133 | 0.0005336 | 3.6379 | 7.0355 | 0.03818 | 0.00131 | 0.000532 | 3.7523 | 9.0042 | 0.03403 | 0.00118 | 0.00051 | 3.7062 | 10.2073 | 0.0342 | 0.00117 | 0.0005042 | 3.9318 | 11.188 | 0.03367 | 0.00115 | 0.0004583 | 3.7962 | 11.3682 | 0.03343 | 0.00113 | 0.0004584 | 3.7533 | 14.2907 | 0.03035 | 0.0009895 | 0.0004388 | 3.7176 | 15.5321 | 0.03094 | 0.0009818 | 0.0004428 | 3.7873 | 15.4219 | 0.03339 | 0.00104 | 0.0004604 | 3.8923 | 16.563 | 0.03143 | 0.0009757 | 0.000452 | 3.7536 | 16.7834 | 0.03355 | 0.00102 | 0.0004717 | 3.7535 | 20.2763 | 0.02875 | 0.0008603 | 0.0004297 | 3.6401 | 20.4968 | 0.03061 | 0.0008944 | 0.0004477 | 3.5451 | 20.6773 | 0.03248 | 0.0009275 | 0.0004651 | 3.5455 | 23.9206 | 0.02943 | 0.0008296 | 0.000465 | 3.4037 | 24.2114 | 0.02944 | 0.0008269 | 0.0004699 | 3.5333 | 25.3725 | 0.02922 | 0.000813 | 0.0004504 | 3.4655 | 26.7848 | 0.02855 | 0.0007929 | 0.0004663 | 3.5756 | 29.638 | 0.02914 | 0.0008291 | 0.0005053 | 3.4521 | 32.8232 | 0.02888 | 0.0008241 | 0.0006434 | 3.5196 | 32.7027 | 0.03241 | 0.0009424 | 0.0006813 | 3.5754 | 34.8644 | 0.0294 | 0.00085 | 0.0005397 | 3.4654 | 35.1154 | 0.0295 | 0.0008499 | 0.0005456 | 3.5195 | 36.3772 | 0.02843 | 0.0008172 | 0.0004884 | 3.5753 | 36.2668 | 0.03154 | 0.0009123 | 0.0005147 | 3.5753 | 39.6314 | 0.02949 | 0.0008605 | 0.0005634 | 3.8236 | 39.0791 | 0.03221 | 0.0009384 | 0.000579 | 3.6622 | 42.8856 | 0.03353 | 0.000945 | 0.0005573 | 3.4846 | 45.3801 | 0.03036 | 0.0008551 | 0.0005609 | 3.7075 | 44.9675 | 0.03278 | 0.0009169 | 0.0005749 | 3.5293 | 44.1722 | 0.02984 | 0.0008582 | 0.0005426 | 3.5752 | 44.1117 | 0.0325 | 0.0009242 | 0.0005662 | 3.492 | 44.2128 | 0.03261 | 0.0009253 | 0.0005708 | 3.3744 | 51.9431 | 0.03003 | 0.000833 | 0.0005435 | 3.3369 | 53.2867 | 0.03066 | 0.0008451 | 0.0005865 | 3.3887 | 53.2559 | 0.03309 | 0.0008996 | 0.0006087 | 3.4982 | 51.9571 | 0.03249 | 0.000896 | 0.0006065 | 3.5362 | 57.1395 | 0.02992 | 0.0008213 | 0.0005538 | 3.2739 | 65.1716 | 0.02958 | 0.0008035 | 0.0006003 | 3.2138 | 65.1831 | 0.02972 | 0.0008065 | 0.0006048 | 3.152 | 75.2783 | 0.03147 | 0.0008229 | 0.0006525 | 3.2283 | 75.9699 | 0.02913 | 0.0007648 | 0.0005499 | 3.1031 | 75.894 | 0.02943 | 0.0007712 | 0.0005582 | 3.3111 | 75.9975 | 0.03257 | 0.0008715 | 0.0005799 | 3.5484 | 76.4504 | 0.03844 | 0.00103 | 0.0007272 | 3.4743 | 77.8154 | 0.03776 | 0.00102 | 0.0007269 | 3.4608 | 85.6693 | 0.03594 | 0.0009638 | 0.0006452 | 3.6379 | 89.8815 | 0.03646 | 0.0009776 | 0.0006098 | 3.5517 | 90.6139 | 0.03698 | 0.0009852 | 0.0006502 | 3.8685 | 96.0195 | 0.04035 | 0.00106 | 0.00069 | 3.5359 | 102.3188 | 0.03847 | 0.001 | 0.000636 | 3.5539 | 103.123 | 0.03904 | 0.00102 | 0.0007109 | 3.8466 | 107.8234 | 0.041 | 0.00111 | 0.0006504 | 3.8281 | 109.3293 | 0.04077 | 0.0011 | 0.0006399 | 3.8787 | 117.0631 | 0.04326 | 0.00118 | 0.0006864 | 3.8291 | 128.6769 | 0.0415 | 0.00112 | 0.0006771 | 3.7807 | 128.4799 | 0.04166 | 0.00112 | 0.0006804
3.7202 | 0.081595 | 0.11195 | 0.00451 | 0.00433 | 4.4687 | 0.071071 | 0.3059 | 0.01348 | 0.00846 | 4.3103 | 0.073044 | 0.43105 | 0.01765 | 0.00992 | 4.3103 | 0.29486 | 0.10723 | 0.00437 | 0.00236 | 3.997 | 0.31218 | 0.12533 | 0.00471 | 0.00244 | 4.2759 | 0.67158 | 0.11102 | 0.00437 | 0.00165 | 3.7451 | 2.0461 | 0.05135 | 0.00177 | 0.0007316 | 3.6334 | 2.0882 | 0.054 | 0.00182 | 0.0007452 | 3.3333 | 3.0448 | 0.03937 | 0.00129 | 0.0005782 | 3.5707 | 3.8803 | 0.03934 | 0.00138 | 0.000551 | 3.6667 | 3.8202 | 0.04369 | 0.00153 | 0.0005855 | 3.7512 | 4.6578 | 0.04022 | 0.00138 | 0.0005549 | 3.8238 | 4.6088 | 0.04385 | 0.00148 | 0.0005827 | 3.8891 | 4.5658 | 0.04749 | 0.00158 | 0.0006096 | 4.211 | 5.4902 | 0.04636 | 0.00164 | 0.000584 | 4.0016 | 6.7111 | 0.03908 | 0.00136 | 0.0005359 | 4.2869 | 6.4769 | 0.04479 | 0.0016 | 0.0005768 | 4.0926 | 6.6351 | 0.04423 | 0.00157 | 0.0005734 | 4.1693 | 8.5566 | 0.03874 | 0.00136 | 0.00054 | 4.0768 | 9.7797 | 0.03834 | 0.00131 | 0.0005297 | 4.2892 | 10.7474 | 0.03743 | 0.00127 | 0.0004819 | 4.1414 | 10.9276 | 0.03714 | 0.00125 | 0.0004813 | 4.0661 | 13.82 | 0.03329 | 0.00107 | 0.0004558 | 4.0035 | 15.0914 | 0.03364 | 0.00105 | 0.0004582 | 4.0578 | 15.0112 | 0.03611 | 0.00111 | 0.0004755 | 4.1704 | 16.1522 | 0.03396 | 0.00104 | 0.0004661 | 4.0038 | 16.3927 | 0.03604 | 0.00108 | 0.0004849 | 4.0037 | 19.8154 | 0.03081 | 0.0009095 | 0.0004404 | 3.8676 | 20.066 | 0.03265 | 0.0009407 | 0.0004579 | 3.7537 | 20.2764 | 0.0345 | 0.0009714 | 0.0004748 | 3.7541 | 23.4996 | 0.03117 | 0.0008663 | 0.0004733 | 3.604 | 23.8004 | 0.03116 | 0.0008629 | 0.0004779 | 3.9259 | 24.5605 | 0.03253 | 0.0009397 | 0.0004658 | 3.8505 | 26.0226 | 0.03168 | 0.0009096 | 0.0004808 | 4.0225 | 28.7053 | 0.03268 | 0.0009703 | 0.0005203 | 3.8837 | 32.0299 | 0.03206 | 0.0009408 | 0.0006554 | 3.9106 | 31.9799 | 0.03561 | 0.00105 | 0.0006926 | 3.9727 | 33.9614 | 0.03241 | 0.0009515 | 0.0005515 | 3.8504 | 34.2323 | 0.03248 | 0.0009499 | 0.0005573 | 3.9106 | 35.5839 | 0.0313 | 0.0009139 | 0.0005008 | 3.9328 | 35.5438 | 0.03442 | 0.001 | 0.0005266 | 3.9328 | 38.8381 | 0.03212 | 0.0009387 | 0.0005732 | 4.1712 | 38.3063 | 0.03488 | 0.00101 | 0.0005886 | 3.9674 | 42.2825 | 0.03596 | 0.00101 | 0.0005666 | 3.8014 | 44.7765 | 0.03265 | 0.0009154 | 0.0005698 | 4.0165 | 44.3444 | 0.03509 | 0.0009744 | 0.0005835 | 3.8501 | 43.7584 | 0.03219 | 0.0009213 | 0.0005522 | 3.8732 | 43.7283 | 0.03486 | 0.0009833 | 0.0005754 | 3.783 | 43.8493 | 0.03495 | 0.000984 | 0.00058 | 3.6555 | 51.5989 | 0.03202 | 0.0008804 | 0.0005515 | 3.6149 | 53.0723 | 0.0326 | 0.0008895 | 0.0005944 | 3.6493 | 53.0419 | 0.03504 | 0.0009415 | 0.0006163 | 3.7672 | 51.733 | 0.03448 | 0.0009401 | 0.0006143 | 3.8082 | 56.8052 | 0.03173 | 0.0008612 | 0.0005607 | 3.5078 | 65.0563 | 0.03117 | 0.0008349 | 0.0006061 | 3.4434 | 65.0977 | 0.03131 | 0.0008378 | 0.0006106 | 3.546 | 75.517 | 0.03421 | 0.0009108 | 0.0006623 | 3.6318 | 75.9984 | 0.03185 | 0.0008572 | 0.0005602 | 3.4909 | 76.0222 | 0.03215 | 0.000863 | 0.0005685 | 3.679 | 75.9874 | 0.03528 | 0.0009536 | 0.0005896 | 3.9033 | 77.0102 | 0.04113 | 0.0011 | 0.0007376 | 3.8218 | 78.5541 | 0.0404 | 0.00109 | 0.0007376 | 3.7754 | 85.6179 | 0.03835 | 0.00102 | 0.0006542 | 3.9411 | 90.0108 | 0.03876 | 0.00103 | 0.0006182 | 3.8477 | 90.5125 | 0.03926 | 0.00104 | 0.0006586 | 4.4212 | 95.5503 | 0.04466 | 0.00122 | 0.0007046 | 4.0411 | 102.4955 | 0.0425 | 0.00115 | 0.000651 | 4.0616 | 103.2992 | 0.04304 | 0.00116 | 0.000725 | 4.3274 | 107.8022 | 0.04484 | 0.00124 | 0.0006639 | 4.3066 | 109.3076 | 0.04455 | 0.00123 | 0.0006536 | 4.3096 | 117.2408 | 0.04679 | 0.00128 | 0.0006987 | 4.2545 | 129.7534 | 0.0447 | 0.00121 | 0.000688 | 4.2008 | 129.6562 | 0.04486 | 0.00121 | 0.0006912
3.9683 | 0.077743 | 0.12489 | 0.00493 | 0.00479 | 4.9652 | 0.065608 | 0.36636 | 0.0161 | 0.01003 | 4.6419 | 0.069051 | 0.4892 | 0.01959 | 0.01117 | 4.6419 | 0.27865 | 0.12164 | 0.00485 | 0.00265 | 4.2468 | 0.29817 | 0.13887 | 0.00511 | 0.00268 | 4.6323 | 0.63165 | 0.12688 | 0.00493 | 0.00185 | 3.9948 | 1.9561 | 0.05651 | 0.00192 | 0.0007861 | 4.0876 | 1.9241 | 0.06431 | 0.00234 | 0.0008492 | 3.75 | 2.8326 | 0.0464 | 0.00164 | 0.0006465 | 3.9277 | 3.6651 | 0.04482 | 0.00158 | 0.0005995 | 4 | 3.6251 | 0.04925 | 0.00172 | 0.000633 | 4.0638 | 4.4546 | 0.04476 | 0.00153 | 0.0005926 | 4.1179 | 4.4206 | 0.04842 | 0.00162 | 0.0006196 | 4.4447 | 4.2285 | 0.0569 | 0.00207 | 0.0006834 | 4.7373 | 5.1519 | 0.05413 | 0.00198 | 0.0006428 | 4.5018 | 6.3107 | 0.04543 | 0.00163 | 0.0005813 | 4.7633 | 6.1185 | 0.05136 | 0.00185 | 0.0006225 | 4.5473 | 6.2767 | 0.05063 | 0.00181 | 0.000617 | 4.5862 | 8.1522 | 0.04369 | 0.00153 | 0.0005715 | 4.4474 | 9.3912 | 0.04265 | 0.00145 | 0.0005562 | 4.6467 | 10.3469 | 0.04135 | 0.00138 | 0.0005064 | 4.4865 | 10.5171 | 0.04099 | 0.00137 | 0.000505 | 4.3788 | 13.3793 | 0.03633 | 0.00116 | 0.0004732 | 4.2895 | 14.6807 | 0.03641 | 0.00113 | 0.0004739 | 4.3283 | 14.6206 | 0.0389 | 0.00118 | 0.0004908 | 4.4484 | 15.7615 | 0.03655 | 0.0011 | 0.0004805 | 4.254 | 16.032 | 0.03859 | 0.00114 | 0.0004984 | 4.2539 | 19.3646 | 0.03292 | 0.0009583 | 0.0004514 | 4.0951 | 19.6452 | 0.03473 | 0.0009867 | 0.0004682 | 4.1708 | 19.515 | 0.03865 | 0.00114 | 0.0004947 | 4.1712 | 22.6779 | 0.03475 | 0.00101 | 0.00049 | 4.0044 | 22.9986 | 0.03469 | 0.0009987 | 0.0004943 | 4.4166 | 23.5885 | 0.03682 | 0.00112 | 0.0004855 | 4.3318 | 25.1004 | 0.03572 | 0.00108 | 0.0004993 | 4.4695 | 27.8131 | 0.03634 | 0.0011 | 0.0005355 | 4.3152 | 31.2173 | 0.03533 | 0.00105 | 0.0006673 | 4.3017 | 31.2475 | 0.03888 | 0.00115 | 0.000704 | 4.3699 | 33.0589 | 0.03549 | 0.00105 | 0.0005634 | 4.2355 | 33.3597 | 0.03553 | 0.00104 | 0.000569 | 4.3016 | 34.7712 | 0.03424 | 0.001 | 0.0005132 | 4.2903 | 34.8014 | 0.03736 | 0.00108 | 0.0005384 | 4.2904 | 38.0354 | 0.03481 | 0.00101 | 0.0005829 | 4.5188 | 37.5138 | 0.0376 | 0.00108 | 0.0005983 | 4.2726 | 41.6599 | 0.03842 | 0.00107 | 0.0005758 | 4.1182 | 44.1334 | 0.03497 | 0.0009736 | 0.0005785 | 4.3255 | 43.6816 | 0.03744 | 0.00103 | 0.0005921 | 4.1709 | 43.3152 | 0.03457 | 0.0009815 | 0.0005616 | 4.1711 | 43.3153 | 0.03723 | 0.00104 | 0.0005845 | 4.074 | 43.4562 | 0.03732 | 0.00104 | 0.000589 | 3.9367 | 51.1652 | 0.03403 | 0.000926 | 0.0005593 | 3.893 | 52.7585 | 0.03456 | 0.0009322 | 0.000602 | 3.91 | 52.7383 | 0.03699 | 0.000982 | 0.0006237 | 4.0363 | 51.4393 | 0.03648 | 0.0009827 | 0.000622 | 4.0802 | 56.4014 | 0.03356 | 0.0008998 | 0.0005676 | 3.7416 | 64.8717 | 0.03276 | 0.0008654 | 0.0006118 | 3.6729 | 64.933 | 0.03289 | 0.0008681 | 0.0006162 | 3.94 | 75.4478 | 0.03695 | 0.0009907 | 0.0006716 | 4.0353 | 75.7991 | 0.03457 | 0.0009407 | 0.00057 | 3.8788 | 75.9026 | 0.03487 | 0.0009459 | 0.0005782 | 4.0469 | 75.789 | 0.03801 | 0.00103 | 0.0005989 | 4.2581 | 77.3316 | 0.04381 | 0.00117 | 0.0007473 | 4.1692 | 79.0345 | 0.04302 | 0.00115 | 0.0007477 | 4.09 | 85.4282 | 0.04076 | 0.00108 | 0.0006628 | 4.2442 | 90.0116 | 0.04105 | 0.00108 | 0.0006263 | 4.1436 | 90.2926 | 0.04154 | 0.00109 | 0.0006668 | 4.9738 | 94.775 | 0.04901 | 0.00137 | 0.0007185 | 4.5462 | 102.1769 | 0.04654 | 0.00129 | 0.0006651 | 4.5693 | 103.0802 | 0.04705 | 0.0013 | 0.0007381 | 4.8082 | 107.3849 | 0.04868 | 0.00135 | 0.0006767 | 4.7851 | 108.9898 | 0.04834 | 0.00134 | 0.0006665 | 4.7406 | 117.2221 | 0.05031 | 0.00138 | 0.0007105 | 4.68 | 130.4338 | 0.04788 | 0.00129 | 0.0006982 | 4.6209 | 130.3363 | 0.04804 | 0.00129 | 0.0007014
4.4643 | 0.071128 | 0.15261 | 0.00642 | 0.00578 | 5.4618 | 0.060984 | 0.43162 | 0.01871 | 0.0117 | 4.9735 | 0.065519 | 0.55059 | 0.02155 | 0.01248 | 4.9735 | 0.26424 | 0.13686 | 0.00534 | 0.00296 | 4.4966 | 0.28546 | 0.15302 | 0.00551 | 0.00294 | 4.9886 | 0.59673 | 0.14371 | 0.0055 | 0.00207 | 4.4942 | 1.798 | 0.06754 | 0.00248 | 0.0009021 | 4.5417 | 1.784 | 0.07546 | 0.00283 | 0.0009613 | 4.1667 | 2.6475 | 0.05395 | 0.00196 | 0.0007193 | 4.2848 | 3.4729 | 0.05061 | 0.00179 | 0.0006506 | 4.3333 | 3.4479 | 0.05509 | 0.00192 | 0.0006828 | 4.3764 | 4.2675 | 0.04949 | 0.00167 | 0.0006319 | 4.7062 | 4.0853 | 0.05815 | 0.00213 | 0.0006978 | 5.0003 | 3.9362 | 0.06703 | 0.00252 | 0.0007624 | 5.2637 | 4.8466 | 0.0624 | 0.00231 | 0.0007047 | 5.002 | 5.9534 | 0.05217 | 0.00189 | 0.0006292 | 5.2396 | 5.7972 | 0.0583 | 0.0021 | 0.0006706 | 5.002 | 5.9534 | 0.05739 | 0.00205 | 0.000663 | 5.0031 | 7.7848 | 0.04887 | 0.0017 | 0.0006047 | 4.818 | 9.0338 | 0.04714 | 0.00158 | 0.0005838 | 5.0041 | 9.9704 | 0.04542 | 0.0015 | 0.0005318 | 4.8316 | 10.1466 | 0.04499 | 0.00148 | 0.0005295 | 4.6916 | 12.9688 | 0.03947 | 0.00124 | 0.0004912 | 4.5755 | 14.2901 | 0.03927 | 0.0012 | 0.00049 | 4.5988 | 14.2501 | 0.04176 | 0.00125 | 0.0005065 | 4.7264 | 15.3909 | 0.0392 | 0.00117 | 0.0004951 | 4.5043 | 15.6814 | 0.0412 | 0.0012 | 0.0005121 | 4.5042 | 18.9239 | 0.03508 | 0.00101 | 0.0004625 | 4.5501 | 18.8539 | 0.03902 | 0.00116 | 0.0004894 | 4.6921 | 18.6135 | 0.04408 | 0.00137 | 0.0005203 | 4.6926 | 21.6961 | 0.03941 | 0.0012 | 0.0005115 | 4.505 | 22.0368 | 0.03928 | 0.00119 | 0.0005151 | 4.9073 | 22.6669 | 0.04129 | 0.00129 | 0.0005058 | 4.8132 | 24.1986 | 0.03991 | 0.00123 | 0.0005181 | 4.9164 | 26.9413 | 0.04012 | 0.00122 | 0.000551 | 4.7467 | 30.4152 | 0.03868 | 0.00115 | 0.0006793 | 4.6928 | 30.5155 | 0.04222 | 0.00124 | 0.0007155 | 4.7672 | 32.1768 | 0.03866 | 0.00114 | 0.0005754 | 4.6205 | 32.4976 | 0.03867 | 0.00114 | 0.0005807 | 4.6927 | 33.959 | 0.03724 | 0.00109 | 0.0005256 | 4.6478 | 34.0493 | 0.04036 | 0.00117 | 0.0005502 | 4.6479 | 37.233 | 0.03756 | 0.00109 | 0.0005927 | 4.8664 | 36.7417 | 0.04039 | 0.00115 | 0.000608 | 4.5778 | 41.0076 | 0.04092 | 0.00112 | 0.0005849 | 4.435 | 43.4407 | 0.03733 | 0.00103 | 0.0005871 | 4.6344 | 42.9992 | 0.03982 | 0.00108 | 0.0006006 | 4.4918 | 42.8524 | 0.03696 | 0.00104 | 0.0005709 | 4.469 | 42.8827 | 0.03963 | 0.00109 | 0.0005935 | 4.365 | 43.0336 | 0.03971 | 0.00109 | 0.0005978 | 4.2179 | 50.672 | 0.03606 | 0.0009703 | 0.000567 | 4.1711 | 52.3651 | 0.03652 | 0.0009736 | 0.0006094 | 4.1707 | 52.3652 | 0.03896 | 0.00102 | 0.0006309 | 4.3054 | 51.1061 | 0.0385 | 0.00102 | 0.0006296 | 4.3522 | 55.9281 | 0.0354 | 0.0009374 | 0.0005742 | 4.2093 | 64.3038 | 0.03596 | 0.0009777 | 0.0006227 | 4.132 | 64.415 | 0.03609 | 0.0009798 | 0.0006271 | 4.334 | 75.1401 | 0.03969 | 0.00106 | 0.0006804 | 4.4388 | 75.4113 | 0.0373 | 0.00102 | 0.0005793 | 4.2667 | 75.5945 | 0.03759 | 0.00102 | 0.0005876 | 4.4148 | 75.4319 | 0.04074 | 0.0011 | 0.0006079 | 4.6129 | 77.4442 | 0.04648 | 0.00123 | 0.0007566 | 4.5166 | 79.3163 | 0.04563 | 0.00121 | 0.0007572 | 4.4046 | 85.1397 | 0.04319 | 0.00113 | 0.0006712 | 4.8505 | 89.7364 | 0.04565 | 0.00126 | 0.0006417 | 4.7356 | 89.5762 | 0.04614 | 0.00127 | 0.0006824 | 5.5264 | 93.8125 | 0.05339 | 0.0015 | 0.0007319 | 5.0513 | 101.6617 | 0.05059 | 0.00141 | 0.0006785 | 5.077 | 102.5648 | 0.05106 | 0.00142 | 0.0007507 | 5.289 | 106.8705 | 0.05253 | 0.00146 | 0.0006891 | 5.2637 | 108.4751 | 0.05214 | 0.00144 | 0.000679 | 5.1716 | 117.0063 | 0.05384 | 0.00147 | 0.0007217 | 5.1054 | 130.7172 | 0.05104 | 0.00137 | 0.0007078 | 5.0409 | 130.7195 | 0.05121 | 0.00137 | 0.0007111
4.9603 | 0.065645 | 0.18278 | 0.00784 | 0.00686 | 5.9583 | 0.057042 | 0.50161 | 0.02134 | 0.01349 | 5.305 | 0.062367 | 0.61519 | 0.02354 | 0.01385 | 5.305 | 0.25144 | 0.15288 | 0.00583 | 0.00329 | 4.9963 | 0.26335 | 0.18316 | 0.00702 | 0.00347 | 5.3449 | 0.56581 | 0.16149 | 0.00606 | 0.0023 | 4.9935 | 1.6629 | 0.07949 | 0.00301 | 0.00103 | 4.9959 | 1.6629 | 0.08746 | 0.00331 | 0.00108 | 4.5833 | 2.4844 | 0.06201 | 0.00227 | 0.0007967 | 4.6419 | 3.2988 | 0.05672 | 0.00199 | 0.0007042 | 4.6667 | 3.2878 | 0.06123 | 0.00211 | 0.0007349 | 5.0016 | 3.9352 | 0.05958 | 0.0022 | 0.0007152 | 5.2944 | 3.7971 | 0.06864 | 0.0026 | 0.0007817 | 5.5559 | 3.681 | 0.07789 | 0.00296 | 0.0008467 | 5.7901 | 4.5694 | 0.07118 | 0.00262 | 0.00077 | 5.5022 | 5.6341 | 0.05931 | 0.00215 | 0.0006799 | 5.7159 | 5.507 | 0.06561 | 0.00234 | 0.0007213 | 5.4568 | 5.6611 | 0.06451 | 0.00229 | 0.0007112 | 5.4201 | 7.4505 | 0.0543 | 0.00187 | 0.0006395 | 5.1886 | 8.7044 | 0.0518 | 0.00172 | 0.0006125 | 5.3615 | 9.6241 | 0.04964 | 0.00162 | 0.000558 | 5.1767 | 9.8003 | 0.04914 | 0.00159 | 0.0005549 | 5.0044 | 12.5783 | 0.0427 | 0.00133 | 0.0005097 | 4.8614 | 13.9096 | 0.0422 | 0.00127 | 0.0005065 | 4.8693 | 13.8996 | 0.0447 | 0.00132 | 0.0005226 | 5.0044 | 15.0304 | 0.04192 | 0.00123 | 0.00051 | 5.0048 | 15.0304 | 0.04658 | 0.00142 | 0.0005403 | 5.0046 | 18.1027 | 0.03954 | 0.00119 | 0.0004853 | 5.1189 | 17.9225 | 0.04464 | 0.00141 | 0.0005169 | 5.2134 | 17.7823 | 0.04976 | 0.00159 | 0.0005469 | 5.214 | 20.7847 | 0.04427 | 0.00139 | 0.0005337 | 5.0055 | 21.1353 | 0.04407 | 0.00137 | 0.0005366 | 5.3981 | 21.7955 | 0.04594 | 0.00145 | 0.0005266 | 5.2945 | 23.3471 | 0.04426 | 0.00138 | 0.0005373 | 5.3634 | 26.1097 | 0.04401 | 0.00134 | 0.0005669 | 5.1782 | 29.6133 | 0.04213 | 0.00125 | 0.0006915 | 5.0838 | 29.7838 | 0.04565 | 0.00133 | 0.000727 | 5.1645 | 31.315 | 0.04191 | 0.00123 | 0.0005876 | 5.0055 | 31.6557 | 0.04189 | 0.00123 | 0.0005927 | 5.0838 | 33.157 | 0.04032 | 0.00118 | 0.000538 | 5.0054 | 33.3175 | 0.04343 | 0.00124 | 0.0005621 | 5.0054 | 36.4309 | 0.04036 | 0.00116 | 0.0006026 | 5.214 | 35.9799 | 0.04323 | 0.00122 | 0.0006178 | 4.883 | 40.3455 | 0.04346 | 0.00118 | 0.000594 | 4.7518 | 42.7383 | 0.03973 | 0.00109 | 0.0005957 | 4.9434 | 42.3071 | 0.04225 | 0.00114 | 0.0006091 | 4.8126 | 42.3699 | 0.03939 | 0.0011 | 0.0005801 | 4.767 | 42.4403 | 0.04205 | 0.00115 | 0.0006023 | 4.656 | 42.6112 | 0.04212 | 0.00115 | 0.0006067 | 4.4991 | 50.1392 | 0.03811 | 0.00101 | 0.0005745 | 4.4491 | 51.9021 | 0.0385 | 0.00101 | 0.0006167 | 4.692 | 51.4598 | 0.04294 | 0.00117 | 0.0006449 | 4.8436 | 50.3307 | 0.04257 | 0.00118 | 0.0006443 | 4.8963 | 54.8625 | 0.03913 | 0.00108 | 0.0005873 | 4.677 | 63.5574 | 0.03919 | 0.00108 | 0.0006332 | 4.5912 | 63.7085 | 0.03931 | 0.00108 | 0.0006376 | 4.728 | 74.6536 | 0.04245 | 0.00114 | 0.0006888 | 4.8424 | 74.8847 | 0.04005 | 0.00109 | 0.0005884 | 4.6546 | 75.1377 | 0.04033 | 0.00109 | 0.0005966 | 4.7827 | 74.9658 | 0.04349 | 0.00117 | 0.0006166 | 4.9678 | 77.3978 | 0.04915 | 0.00129 | 0.0007656 | 4.8641 | 79.4291 | 0.04823 | 0.00127 | 0.0007664 | 5.0338 | 84.3157 | 0.04806 | 0.00133 | 0.0006873 | 5.4569 | 89.1943 | 0.05027 | 0.00142 | 0.0006564 | 5.3275 | 88.6531 | 0.05078 | 0.00143 | 0.0006973 | 6.0791 | 92.7421 | 0.05782 | 0.00163 | 0.0007449 | 5.5565 | 100.9491 | 0.05467 | 0.00153 | 0.0006914 | 5.5847 | 101.9519 | 0.0551 | 0.00153 | 0.0007628 | 5.7699 | 106.1583 | 0.05641 | 0.00156 | 0.000701 | 5.7422 | 107.7625 | 0.05596 | 0.00154 | 0.000691 | 5.6025 | 116.5927 | 0.05738 | 0.00155 | 0.0007326 | 5.5309 | 130.8029 | 0.0542 | 0.00144 | 0.0007171 | 5.461 | 130.8051 | 0.05437 | 0.00144 | 0.0007203
5.4563 | 0.061032 | 0.21534 | 0.00923 | 0.00801 | 6.4548 | 0.05362 | 0.57625 | 0.02398 | 0.01538 | 5.6366 | 0.059535 | 0.68296 | 0.02556 | 0.01528 | 5.6366 | 0.24003 | 0.16969 | 0.00633 | 0.00362 | 5.6208 | 0.24053 | 0.2242 | 0.00917 | 0.00419 | 5.7013 | 0.53829 | 0.1802 | 0.00664 | 0.00255 | 5.4929 | 1.5478 | 0.09237 | 0.00353 | 0.00116 | 5.4501 | 1.5568 | 0.10031 | 0.00378 | 0.00121 | 5 | 2.3403 | 0.07058 | 0.00258 | 0.0008786 | 4.9989 | 3.1417 | 0.06314 | 0.00219 | 0.0007604 | 5.3333 | 3.0076 | 0.07437 | 0.00282 | 0.0008462 | 5.6268 | 3.651 | 0.07049 | 0.0027 | 0.0008047 | 5.8827 | 3.5459 | 0.07991 | 0.00306 | 0.0008713 | 6.1115 | 3.4569 | 0.08947 | 0.00339 | 0.0009361 | 6.3165 | 4.3182 | 0.08049 | 0.00294 | 0.0008388 | 6.0024 | 5.3459 | 0.06684 | 0.0024 | 0.0007332 | 6.1922 | 5.2438 | 0.0733 | 0.00259 | 0.0007744 | 5.9115 | 5.3959 | 0.07199 | 0.00253 | 0.0007618 | 5.837 | 7.1442 | 0.05996 | 0.00204 | 0.000676 | 5.5593 | 8.4001 | 0.05663 | 0.00185 | 0.0006422 | 5.719 | 9.3037 | 0.05401 | 0.00173 | 0.0005852 | 5.5218 | 9.4779 | 0.05343 | 0.00171 | 0.0005812 | 5.3172 | 12.2179 | 0.04604 | 0.00141 | 0.0005288 | 5.1474 | 13.5591 | 0.04521 | 0.00134 | 0.0005233 | 5.4104 | 13.2487 | 0.05079 | 0.00158 | 0.0005557 | 5.5605 | 14.3795 | 0.04754 | 0.00147 | 0.0005408 | 5.6303 | 14.2994 | 0.05363 | 0.00174 | 0.000577 | 5.6302 | 17.1614 | 0.0454 | 0.00145 | 0.0005151 | 5.6876 | 17.0814 | 0.05055 | 0.00164 | 0.0005455 | 5.7348 | 17.0213 | 0.0557 | 0.0018 | 0.0005746 | 5.7354 | 19.9235 | 0.04935 | 0.00156 | 0.0005566 | 5.5061 | 20.2941 | 0.04906 | 0.00155 | 0.0005587 | 5.8888 | 20.9844 | 0.05077 | 0.0016 | 0.0005482 | 5.7758 | 22.5459 | 0.04876 | 0.00152 | 0.0005571 | 5.8103 | 25.3184 | 0.04803 | 0.00146 | 0.0005832 | 5.6097 | 28.8317 | 0.04566 | 0.00135 | 0.0007039 | 5.4749 | 29.0823 | 0.04916 | 0.00142 | 0.0007388 | 5.5617 | 30.4934 | 0.04526 | 0.00132 | 0.0006 | 5.3906 | 30.8441 | 0.0452 | 0.00131 | 0.0006048 | 5.4748 | 32.3553 | 0.04348 | 0.00126 | 0.0005506 | 5.3629 | 32.5859 | 0.04656 | 0.00132 | 0.0005741 | 5.363 | 35.6591 | 0.04323 | 0.00123 | 0.0006126 | 5.5616 | 35.2283 | 0.04613 | 0.00129 | 0.0006277 | 5.4934 | 39.0121 | 0.04867 | 0.00139 | 0.0006123 | 5.0686 | 42.0262 | 0.04217 | 0.00114 | 0.0006043 | 5.5613 | 40.9135 | 0.04721 | 0.00134 | 0.000626 | 5.1335 | 41.8778 | 0.04184 | 0.00115 | 0.0005892 | 5.3628 | 41.5164 | 0.04697 | 0.00134 | 0.00062 | 5.238 | 41.7172 | 0.04702 | 0.00134 | 0.0006242 | 5.0615 | 48.9745 | 0.04228 | 0.00117 | 0.0005893 | 5.0053 | 50.8471 | 0.04252 | 0.00116 | 0.0006309 | 5.2133 | 50.4255 | 0.04699 | 0.0013 | 0.0006586 | 5.3818 | 49.4463 | 0.04671 | 0.00132 | 0.0006587 | 5.4403 | 53.6879 | 0.04293 | 0.00121 | 0.0006002 | 5.1448 | 62.6921 | 0.04246 | 0.00118 | 0.0006435 | 5.0503 | 62.8731 | 0.04258 | 0.00118 | 0.0006478 | 5.122 | 74.0381 | 0.04523 | 0.0012 | 0.0006971 | 5.2459 | 74.2491 | 0.04282 | 0.00116 | 0.0005973 | 5.0425 | 74.5819 | 0.04309 | 0.00116 | 0.0006054 | 5.1506 | 74.4105 | 0.04625 | 0.00123 | 0.0006251 | 5.6775 | 76.9372 | 0.0545 | 0.00149 | 0.0007826 | 5.559 | 79.2673 | 0.05344 | 0.00147 | 0.0007838 | 5.663 | 83.2846 | 0.05299 | 0.0015 | 0.0007027 | 6.0632 | 88.4444 | 0.05492 | 0.00157 | 0.0006706 | 5.9195 | 87.5825 | 0.05546 | 0.00158 | 0.0007117 | 6.6317 | 91.6233 | 0.0623 | 0.00175 | 0.0007577 | 6.0616 | 100.1384 | 0.05878 | 0.00163 | 0.000704 | 6.0924 | 101.241 | 0.05917 | 0.00163 | 0.0007745 | 6.2507 | 105.3478 | 0.06032 | 0.00166 | 0.0007127 | 6.2207 | 106.8518 | 0.05981 | 0.00164 | 0.0007027 | 6.0335 | 115.981 | 0.06094 | 0.00163 | 0.0007432 | 5.9563 | 130.6905 | 0.05736 | 0.00151 | 0.000726 | 5.8811 | 130.6926 | 0.05753 | 0.00151 | 0.0007292
5.9524 | 0.05708 | 0.25026 | 0.01062 | 0.00923 | 6.9513 | 0.050618 | 0.65549 | 0.02666 | 0.01738 | 5.9682 | 0.056973 | 0.75387 | 0.0276 | 0.01677 | 5.9682 | 0.22962 | 0.18729 | 0.00684 | 0.00398 | 6.2453 | 0.22162 | 0.26893 | 0.0112 | 0.00498 | 6.4139 | 0.49116 | 0.22039 | 0.00878 | 0.00307 | 5.9922 | 1.4468 | 0.10618 | 0.00405 | 0.00131 | 5.9043 | 1.4638 | 0.114 | 0.00426 | 0.00135 | 5.4167 | 2.2112 | 0.07966 | 0.00289 | 0.0009651 | 5.7131 | 2.8685 | 0.07691 | 0.00294 | 0.0008804 | 6 | 2.7724 | 0.08869 | 0.00348 | 0.0009666 | 6.252 | 3.4038 | 0.08221 | 0.00317 | 0.0009004 | 6.471 | 3.3258 | 0.09195 | 0.00351 | 0.0009665 | 6.667 | 3.2577 | 0.10179 | 0.00382 | 0.00103 | 6.8428 | 4.0901 | 0.09032 | 0.00326 | 0.000911 | 6.5026 | 5.0847 | 0.07477 | 0.00265 | 0.0007892 | 6.6686 | 5.0036 | 0.08137 | 0.00283 | 0.0008301 | 6.3662 | 5.1537 | 0.07983 | 0.00276 | 0.0008148 | 6.2539 | 6.8629 | 0.06587 | 0.0022 | 0.000714 | 5.9299 | 8.1168 | 0.06163 | 0.00198 | 0.000673 | 6.0764 | 9.0064 | 0.05852 | 0.00185 | 0.0006132 | 5.8669 | 9.1786 | 0.05786 | 0.00182 | 0.0006083 | 5.6299 | 11.8775 | 0.04947 | 0.00149 | 0.0005483 | 5.7194 | 12.9083 | 0.05146 | 0.00161 | 0.0005581 | 6.0867 | 12.5179 | 0.05881 | 0.00195 | 0.0005991 | 6.2556 | 13.6385 | 0.05492 | 0.0018 | 0.0005809 | 6.2559 | 13.6386 | 0.06103 | 0.00203 | 0.0006153 | 6.2558 | 16.3104 | 0.05158 | 0.0017 | 0.0005463 | 6.2564 | 16.3105 | 0.05674 | 0.00186 | 0.0005754 | 6.2561 | 16.3105 | 0.0619 | 0.00201 | 0.0006033 | 6.2568 | 19.1325 | 0.05464 | 0.00174 | 0.0005804 | 6.0066 | 19.503 | 0.05425 | 0.00171 | 0.0005817 | 6.3796 | 20.2334 | 0.05578 | 0.00175 | 0.0005704 | 6.2571 | 21.7848 | 0.05343 | 0.00166 | 0.0005775 | 6.2573 | 24.5672 | 0.05217 | 0.00158 | 0.0005999 | 6.0413 | 28.0804 | 0.04929 | 0.00145 | 0.0007165 | 5.866 | 28.381 | 0.05276 | 0.00151 | 0.0007507 | 5.959 | 29.7021 | 0.04869 | 0.00141 | 0.0006127 | 5.7756 | 30.0627 | 0.04859 | 0.0014 | 0.0006172 | 5.8659 | 31.5938 | 0.04671 | 0.00134 | 0.0005633 | 5.7204 | 31.8744 | 0.04977 | 0.0014 | 0.0005863 | 5.7205 | 34.8976 | 0.04616 | 0.0013 | 0.0006227 | 6.2568 | 33.8055 | 0.05212 | 0.00155 | 0.000648 | 6.1037 | 37.7092 | 0.05405 | 0.00159 | 0.0006308 | 5.7021 | 40.6027 | 0.04717 | 0.00134 | 0.0006215 | 6.1792 | 39.5405 | 0.05235 | 0.00152 | 0.0006432 | 5.7752 | 40.8641 | 0.04683 | 0.00135 | 0.0006075 | 5.9587 | 40.5732 | 0.052 | 0.00152 | 0.0006377 | 5.82 | 40.7939 | 0.05203 | 0.00152 | 0.0006416 | 5.6239 | 47.7506 | 0.04655 | 0.00132 | 0.000604 | 5.5614 | 49.6829 | 0.04664 | 0.0013 | 0.0006449 | 5.7347 | 49.3119 | 0.05114 | 0.00143 | 0.0006721 | 5.92 | 48.5126 | 0.05093 | 0.00145 | 0.000673 | 5.9843 | 52.4741 | 0.04683 | 0.00133 | 0.0006129 | 5.6125 | 61.7476 | 0.04578 | 0.00127 | 0.0006536 | 5.5094 | 61.9586 | 0.04589 | 0.00127 | 0.0006578 | 5.516 | 73.3132 | 0.04803 | 0.00127 | 0.0007051 | 5.6494 | 73.5442 | 0.04562 | 0.00123 | 0.000606 | 5.4304 | 73.9368 | 0.04588 | 0.00123 | 0.000614 | 5.8864 | 73.1017 | 0.05186 | 0.00147 | 0.0006416 | 6.3871 | 76.1288 | 0.0599 | 0.00168 | 0.0007988 | 6.2538 | 78.7179 | 0.05867 | 0.00164 | 0.0008003 | 6.2923 | 82.1356 | 0.05799 | 0.00166 | 0.0007177 | 6.6695 | 87.5762 | 0.05962 | 0.0017 | 0.0006844 | 6.5114 | 86.4537 | 0.06021 | 0.00171 | 0.0007258 | 7.1844 | 90.4658 | 0.06684 | 0.00186 | 0.0007703 | 6.5667 | 99.2492 | 0.06293 | 0.00174 | 0.0007162 | 6.6001 | 100.4317 | 0.06327 | 0.00173 | 0.000786 | 6.7315 | 104.4387 | 0.06426 | 0.00175 | 0.0007241 | 6.6992 | 105.9425 | 0.06369 | 0.00173 | 0.0007141 | 6.4645 | 115.3706 | 0.06451 | 0.00171 | 0.0007535 | 6.3818 | 130.2796 | 0.06053 | 0.00157 | 0.0007346 | 6.3012 | 130.3816 | 0.06069 | 0.00157 | 0.0007378
6.4484 | 0.053658 | 0.28751 | 0.01201 | 0.01053 | 7.4479 | 0.047976 | 0.73925 | 0.02938 | 0.01948 | 6.6313 | 0.05251 | 0.9049 | 0.03518 | 0.01994 | 6.6313 | 0.21151 | 0.22477 | 0.00872 | 0.00473 | 6.8698 | 0.20581 | 0.31729 | 0.01319 | 0.00582 | 7.1266 | 0.45234 | 0.26423 | 0.01079 | 0.00363 | 6.4916 | 1.3587 | 0.12091 | 0.00456 | 0.00146 | 6.3584 | 1.3817 | 0.12853 | 0.00474 | 0.00149 | 5.8333 | 2.0961 | 0.08926 | 0.0032 | 0.00106 | 6.4272 | 2.6394 | 0.09193 | 0.00364 | 0.00101 | 6.6667 | 2.5713 | 0.10417 | 0.00412 | 0.0011 | 6.8771 | 3.1887 | 0.09476 | 0.00364 | 0.001 | 7.0592 | 3.1316 | 0.10475 | 0.00395 | 0.00107 | 7.2226 | 3.0816 | 0.11483 | 0.00425 | 0.00113 | 7.3692 | 3.883 | 0.10069 | 0.00358 | 0.0009869 | 7.0028 | 4.8475 | 0.08309 | 0.00291 | 0.0008479 | 7.1449 | 4.7835 | 0.08982 | 0.00308 | 0.0008882 | 6.821 | 4.9316 | 0.08803 | 0.003 | 0.00087 | 6.6708 | 6.6037 | 0.07201 | 0.00237 | 0.0007536 | 6.3005 | 7.8536 | 0.06681 | 0.00212 | 0.0007048 | 6.4339 | 8.7282 | 0.06319 | 0.00197 | 0.0006422 | 6.212 | 8.8983 | 0.06243 | 0.00193 | 0.0006362 | 6.2555 | 11.2468 | 0.05662 | 0.00181 | 0.0005891 | 6.4343 | 12.1775 | 0.0597 | 0.00199 | 0.0006038 | 6.763 | 11.8672 | 0.06728 | 0.00229 | 0.0006448 | 6.9506 | 12.9678 | 0.06269 | 0.00211 | 0.0006229 | 6.8815 | 13.0279 | 0.06878 | 0.00231 | 0.0006552 | 6.8814 | 15.5396 | 0.05807 | 0.00193 | 0.000579 | 6.8252 | 15.6097 | 0.06321 | 0.00208 | 0.0006067 | 6.7775 | 15.6698 | 0.06836 | 0.00221 | 0.0006332 | 6.7782 | 18.4017 | 0.06015 | 0.0019 | 0.0006052 | 6.5072 | 18.7721 | 0.05965 | 0.00188 | 0.0006055 | 6.8703 | 19.5226 | 0.06098 | 0.0019 | 0.0005935 | 6.7384 | 21.0639 | 0.05825 | 0.00179 | 0.0005985 | 6.7042 | 23.8562 | 0.05644 | 0.00169 | 0.0006171 | 6.4728 | 27.3492 | 0.05302 | 0.00154 | 0.0007294 | 6.257 | 27.7098 | 0.05644 | 0.0016 | 0.0007629 | 6.3563 | 28.9409 | 0.05221 | 0.00149 | 0.0006256 | 6.1607 | 29.3115 | 0.05207 | 0.00148 | 0.0006298 | 6.2569 | 30.8425 | 0.05002 | 0.00142 | 0.0005763 | 6.4355 | 30.512 | 0.0564 | 0.00169 | 0.0006111 | 6.4356 | 33.4449 | 0.05221 | 0.00155 | 0.0006435 | 6.952 | 32.4633 | 0.05836 | 0.00178 | 0.0006691 | 6.7141 | 36.4469 | 0.05963 | 0.00178 | 0.0006497 | 6.3357 | 39.1998 | 0.05235 | 0.00153 | 0.0006389 | 6.7972 | 38.2181 | 0.05767 | 0.0017 | 0.0006607 | 6.4168 | 39.8311 | 0.05196 | 0.00153 | 0.0006258 | 6.5546 | 39.6106 | 0.05716 | 0.00169 | 0.0006554 | 6.402 | 39.8612 | 0.05716 | 0.00168 | 0.0006591 | 6.1863 | 46.5074 | 0.05094 | 0.00146 | 0.0006187 | 6.1176 | 48.4795 | 0.05085 | 0.00143 | 0.0006588 | 6.256 | 48.1688 | 0.05538 | 0.00155 | 0.0006855 | 6.4581 | 47.5395 | 0.05523 | 0.00157 | 0.0006872 | 6.5283 | 51.2309 | 0.05081 | 0.00144 | 0.0006257 | 6.0802 | 60.7438 | 0.04916 | 0.00136 | 0.0006636 | 5.9685 | 60.9847 | 0.04925 | 0.00135 | 0.0006678 | 6.304 | 71.6853 | 0.05373 | 0.0015 | 0.0007208 | 6.4565 | 71.9761 | 0.0513 | 0.00147 | 0.000623 | 6.2061 | 72.4785 | 0.05152 | 0.00147 | 0.0006308 | 6.6222 | 71.6348 | 0.05757 | 0.00167 | 0.0006579 | 7.0968 | 75.0919 | 0.06537 | 0.00185 | 0.0008145 | 6.9487 | 77.9103 | 0.06395 | 0.00181 | 0.0008161 | 6.9215 | 80.918 | 0.06306 | 0.00181 | 0.0007325 | 7.2758 | 86.6092 | 0.06436 | 0.00183 | 0.0006979 | 7.1034 | 85.2962 | 0.06503 | 0.00185 | 0.0007397 | 7.737 | 89.3092 | 0.07144 | 0.00197 | 0.0007827 | 7.0718 | 98.3112 | 0.06711 | 0.00184 | 0.0007283 | 7.1078 | 99.5036 | 0.0674 | 0.00183 | 0.0007972 | 7.2123 | 103.5308 | 0.06824 | 0.00184 | 0.0007353 | 7.1777 | 105.0343 | 0.06761 | 0.00181 | 0.0007254 | 6.8954 | 114.6615 | 0.0681 | 0.00178 | 0.0007636 | 6.8072 | 129.87 | 0.0637 | 0.00164 | 0.000743 | 6.7212 | 129.9719 | 0.06387 | 0.00164 | 0.0007462
6.9444 | 0.050656 | 0.32705 | 0.01341 | 0.01191 | 7.9444 | 0.045615 | 0.8275 | 0.03214 | 0.02169 | 7.4602 | 0.047917 | 1.11 | 0.04601 | 0.02423 | 7.4602 | 0.1929 | 0.27589 | 0.01141 | 0.00574 | 7.4944 | 0.1923 | 0.36922 | 0.01517 | 0.00672 | 7.8392 | 0.41972 | 0.31166 | 0.01274 | 0.00424 | 6.9909 | 1.2817 | 0.13657 | 0.00509 | 0.00162 | 7.2668 | 1.2426 | 0.16008 | 0.00653 | 0.0018 | 6.6667 | 1.898 | 0.10999 | 0.00435 | 0.00125 | 7.1413 | 2.4452 | 0.1082 | 0.00431 | 0.00115 | 7.3333 | 2.3982 | 0.12082 | 0.00475 | 0.00124 | 7.5023 | 3.0005 | 0.10812 | 0.00411 | 0.00111 | 7.6475 | 2.9595 | 0.11833 | 0.0044 | 0.00117 | 7.7782 | 2.9235 | 0.1286 | 0.00468 | 0.00124 | 7.8956 | 3.6928 | 0.11161 | 0.0039 | 0.00107 | 7.503 | 4.6304 | 0.09182 | 0.00316 | 0.0009093 | 7.6212 | 4.5823 | 0.09865 | 0.00332 | 0.0009489 | 7.2757 | 4.7264 | 0.09659 | 0.00324 | 0.0009277 | 7.0878 | 6.3645 | 0.07838 | 0.00254 | 0.0007948 | 6.6711 | 7.6063 | 0.07216 | 0.00225 | 0.0007377 | 7.1487 | 8.2247 | 0.07294 | 0.00241 | 0.0007026 | 6.9023 | 8.3909 | 0.072 | 0.00236 | 0.0006945 | 7.0374 | 10.5462 | 0.06611 | 0.00225 | 0.0006431 | 7.1492 | 11.5268 | 0.06842 | 0.00234 | 0.0006519 | 7.4393 | 11.2866 | 0.07621 | 0.00262 | 0.0006927 | 7.6457 | 12.3672 | 0.07085 | 0.00241 | 0.0006668 | 7.5071 | 12.4873 | 0.07688 | 0.00258 | 0.0006967 | 7.5069 | 14.8389 | 0.06487 | 0.00216 | 0.0006133 | 7.3939 | 14.969 | 0.06997 | 0.00229 | 0.0006392 | 7.2988 | 15.0692 | 0.07509 | 0.0024 | 0.0006643 | 7.2996 | 17.721 | 0.06587 | 0.00207 | 0.0006308 | 7.0077 | 18.0914 | 0.06526 | 0.00204 | 0.0006302 | 7.361 | 18.8618 | 0.06636 | 0.00205 | 0.0006173 | 7.2197 | 20.393 | 0.06324 | 0.00193 | 0.0006201 | 7.1512 | 23.1853 | 0.06083 | 0.0018 | 0.0006347 | 6.9043 | 26.6381 | 0.05685 | 0.00163 | 0.0007427 | 7.0392 | 26.4279 | 0.06408 | 0.00193 | 0.0007881 | 7.1508 | 27.5188 | 0.05954 | 0.00182 | 0.0006525 | 6.9308 | 27.8994 | 0.0593 | 0.0018 | 0.0006559 | 7.0391 | 29.4303 | 0.05688 | 0.00172 | 0.0006029 | 7.1505 | 29.2301 | 0.06332 | 0.00195 | 0.0006368 | 7.1506 | 32.0927 | 0.05851 | 0.00179 | 0.000665 | 7.6472 | 31.2114 | 0.06485 | 0.00201 | 0.0006909 | 7.3245 | 35.2449 | 0.06539 | 0.00195 | 0.0006689 | 6.9693 | 37.8675 | 0.05771 | 0.00171 | 0.0006567 | 7.4151 | 36.956 | 0.06316 | 0.00187 | 0.0006786 | 7.0585 | 38.8086 | 0.05721 | 0.00171 | 0.0006443 | 7.1504 | 38.6583 | 0.06244 | 0.00185 | 0.0006732 | 6.984 | 38.929 | 0.0624 | 0.00184 | 0.0006767 | 6.7487 | 45.2646 | 0.05544 | 0.00159 | 0.0006335 | 6.6737 | 47.2567 | 0.05516 | 0.00156 | 0.0006727 | 6.7773 | 47.0262 | 0.05972 | 0.00167 | 0.000699 | 6.9963 | 46.5669 | 0.05963 | 0.00169 | 0.0007014 | 7.0724 | 49.9982 | 0.05489 | 0.00155 | 0.0006386 | 6.5479 | 59.7204 | 0.05259 | 0.00144 | 0.0006735 | 6.4276 | 59.9813 | 0.05267 | 0.00144 | 0.0006776 | 7.092 | 69.8989 | 0.05957 | 0.00172 | 0.0007363 | 7.2636 | 70.2797 | 0.05711 | 0.00168 | 0.0006399 | 6.9819 | 70.8819 | 0.05729 | 0.00168 | 0.0006474 | 7.358 | 70.0791 | 0.0634 | 0.00187 | 0.0006739 | 7.8065 | 73.9062 | 0.07091 | 0.00201 | 0.0008299 | 7.6436 | 76.9339 | 0.06928 | 0.00196 | 0.0008315 | 7.5507 | 79.6617 | 0.06821 | 0.00195 | 0.000747 | 7.8821 | 85.5833 | 0.06916 | 0.00196 | 0.0007112 | 7.6953 | 84.1198 | 0.0699 | 0.00197 | 0.0007534 | 8.2897 | 88.1735 | 0.07609 | 0.00208 | 0.0007951 | 7.577 | 97.3443 | 0.07134 | 0.00193 | 0.0007402 | 7.6155 | 98.5765 | 0.07158 | 0.00192 | 0.0008083 | 7.6932 | 102.5237 | 0.07225 | 0.00192 | 0.0007464 | 7.6562 | 104.027 | 0.07156 | 0.0019 | 0.0007365 | 7.3264 | 113.9533 | 0.07171 | 0.00186 | 0.0007735 | 7.2327 | 129.2614 | 0.06689 | 0.0017 | 0.0007512 | 7.1413 | 129.3632 | 0.06705 | 0.0017 | 0.0007544
7.9365 | 0.045653 | 0.4128 | 0.01839 | 0.01487 | 8.4409 | 0.043503 | 0.92017 | 0.03494 | 0.024 | 8.2891 | 0.044125 | 1.34 | 0.05626 | 0.02887 | 8.2891 | 0.17759 | 0.33167 | 0.01396 | 0.00684 | 8.1189 | 0.18059 | 0.42465 | 0.01715 | 0.00768 | 8.5519 | 0.3919 | 0.3626 | 0.01468 | 0.00489 | 7.9896 | 1.1516 | 0.1706 | 0.00702 | 0.00197 | 8.1751 | 1.1306 | 0.19496 | 0.00821 | 0.00215 | 7.5 | 1.7339 | 0.13277 | 0.00543 | 0.00147 | 7.8555 | 2.2781 | 0.12571 | 0.00498 | 0.0013 | 8 | 2.2471 | 0.13862 | 0.00539 | 0.00138 | 8.1275 | 2.8334 | 0.1223 | 0.00458 | 0.00122 | 8.2358 | 2.8064 | 0.13267 | 0.00485 | 0.00129 | 8.3338 | 2.7824 | 0.14309 | 0.00511 | 0.00135 | 8.4219 | 3.5197 | 0.12307 | 0.00423 | 0.00115 | 8.0032 | 4.4312 | 0.10094 | 0.00342 | 0.0009734 | 8.0976 | 4.3962 | 0.10786 | 0.00357 | 0.00101 | 7.7304 | 4.5383 | 0.10551 | 0.00348 | 0.0009876 | 7.5047 | 6.1423 | 0.08499 | 0.00271 | 0.0008375 | 7.4123 | 7.159 | 0.08336 | 0.00276 | 0.0008065 | 8.0423 | 7.6772 | 0.08595 | 0.00303 | 0.0007829 | 7.765 | 7.8384 | 0.08474 | 0.00298 | 0.000772 | 7.8193 | 9.9406 | 0.0762 | 0.00267 | 0.0007005 | 7.8641 | 10.9463 | 0.07762 | 0.00268 | 0.0007025 | 8.1156 | 10.7561 | 0.08559 | 0.00294 | 0.0007429 | 8.3407 | 11.8166 | 0.07939 | 0.0027 | 0.0007126 | 8.1327 | 11.9768 | 0.08533 | 0.00285 | 0.0007399 | 8.1325 | 14.2083 | 0.07199 | 0.00239 | 0.0006491 | 7.9627 | 14.3685 | 0.07702 | 0.0025 | 0.0006731 | 7.8202 | 14.5186 | 0.08207 | 0.0026 | 0.0006966 | 7.821 | 17.0803 | 0.07181 | 0.00224 | 0.0006575 | 7.5083 | 17.4607 | 0.07107 | 0.0022 | 0.0006558 | 7.8518 | 18.2512 | 0.07193 | 0.0022 | 0.0006419 | 7.701 | 19.7623 | 0.06838 | 0.00206 | 0.0006424 | 8.0451 | 21.9338 | 0.07 | 0.00222 | 0.0006716 | 7.7673 | 25.3164 | 0.06481 | 0.00199 | 0.0007702 | 7.8213 | 25.2363 | 0.07208 | 0.00224 | 0.0008146 | 7.9453 | 26.2272 | 0.06723 | 0.00212 | 0.0006807 | 7.7008 | 26.6177 | 0.06688 | 0.0021 | 0.0006833 | 7.8212 | 28.1185 | 0.06406 | 0.002 | 0.0006305 | 7.8656 | 28.0485 | 0.07053 | 0.0022 | 0.0006633 | 7.8657 | 30.8309 | 0.06508 | 0.00202 | 0.0006874 | 8.3424 | 30.0498 | 0.0716 | 0.00222 | 0.0007135 | 7.9349 | 34.1033 | 0.07136 | 0.00213 | 0.0006887 | 7.6028 | 36.5855 | 0.06327 | 0.00188 | 0.000675 | 8.033 | 35.7543 | 0.06885 | 0.00204 | 0.0006969 | 7.7002 | 37.7865 | 0.06261 | 0.00187 | 0.000663 | 7.7463 | 37.7164 | 0.06785 | 0.002 | 0.0006913 | 7.566 | 37.997 | 0.06778 | 0.00199 | 0.0006945 | 7.3111 | 44.0623 | 0.06007 | 0.00172 | 0.0006485 | 7.2299 | 46.0442 | 0.05959 | 0.00168 | 0.0006867 | 7.2987 | 45.8939 | 0.06417 | 0.00178 | 0.0007126 | 7.5345 | 45.5846 | 0.06411 | 0.00181 | 0.0007157 | 7.6164 | 48.7858 | 0.05908 | 0.00166 | 0.0006515 | 7.4833 | 57.6349 | 0.05963 | 0.00175 | 0.0006935 | 7.3459 | 57.9456 | 0.05968 | 0.00175 | 0.0006974 | 7.88 | 68.0638 | 0.06556 | 0.00191 | 0.0007517 | 8.0706 | 68.5445 | 0.06306 | 0.00188 | 0.0006566 | 7.7577 | 69.2164 | 0.06319 | 0.00188 | 0.0006638 | 8.0938 | 68.4945 | 0.06936 | 0.00205 | 0.0006899 | 8.5162 | 72.6414 | 0.07655 | 0.00216 | 0.000845 | 8.3384 | 75.8386 | 0.07469 | 0.0021 | 0.0008466 | 8.18 | 78.4062 | 0.07344 | 0.00209 | 0.0007615 | 8.4884 | 84.5181 | 0.07402 | 0.00207 | 0.0007244 | 8.2873 | 82.9642 | 0.07485 | 0.00209 | 0.000767 | 8.8423 | 87.0484 | 0.08081 | 0.00219 | 0.0008074 | 8.0821 | 96.3581 | 0.0756 | 0.00202 | 0.0007519 | 8.1232 | 97.6202 | 0.07579 | 0.00202 | 0.0008192 | 8.174 | 101.5174 | 0.0763 | 0.00201 | 0.0007573 | 8.1347 | 103.0206 | 0.07555 | 0.00198 | 0.0007474 | 7.7574 | 113.146 | 0.07535 | 0.00193 | 0.0007833 | 7.6581 | 128.4537 | 0.0701 | 0.00176 | 0.0007592 | 7.5614 | 128.6554 | 0.07026 | 0.00176 | 0.0007624
8.9286 | 0.041621 | 0.5074 | 0.02306 | 0.01812 | 8.9374 | 0.041592 | 1.02 | 0.03779 | 0.02642 | 9.118 | 0.040943 | 1.58 | 0.06631 | 0.03386 | 9.118 | 0.16478 | 0.39204 | 0.01646 | 0.00803 | 8.7434 | 0.17029 | 0.48355 | 0.01915 | 0.00869 | 9.2645 | 0.36789 | 0.41702 | 0.01663 | 0.00558 | 8.9883 | 1.0465 | 0.20826 | 0.00884 | 0.00236 | 9.0835 | 1.0375 | 0.23313 | 0.00985 | 0.00252 | 8.3333 | 1.5968 | 0.15761 | 0.00648 | 0.0017 | 8.5696 | 2.133 | 0.14445 | 0.00565 | 0.00146 | 8.6667 | 2.115 | 0.15758 | 0.00603 | 0.00154 | 8.7527 | 2.6843 | 0.13728 | 0.00505 | 0.00134 | 8.824 | 2.6683 | 0.14778 | 0.00531 | 0.0014 | 8.8894 | 2.6543 | 0.1583 | 0.00556 | 0.00146 | 8.9483 | 3.3606 | 0.13509 | 0.00456 | 0.00124 | 8.5034 | 4.2481 | 0.11047 | 0.00368 | 0.00104 | 8.5739 | 4.2241 | 0.11745 | 0.00383 | 0.00108 | 8.1852 | 4.3632 | 0.1148 | 0.00372 | 0.00105 | 8.3385 | 5.745 | 0.09891 | 0.00336 | 0.0009277 | 8.3389 | 6.6716 | 0.09831 | 0.00348 | 0.0008984 | 8.9359 | 7.2029 | 0.09985 | 0.00362 | 0.0008685 | 8.6278 | 7.359 | 0.09835 | 0.00355 | 0.0008545 | 8.6013 | 9.4022 | 0.08689 | 0.00307 | 0.0007612 | 8.579 | 10.4258 | 0.08729 | 0.00301 | 0.0007555 | 8.7919 | 10.2757 | 0.09542 | 0.00325 | 0.0007954 | 9.0358 | 11.3162 | 0.08833 | 0.00298 | 0.0007604 | 8.7583 | 11.5164 | 0.09413 | 0.00311 | 0.0007847 | 8.7581 | 13.6278 | 0.07941 | 0.00261 | 0.0006864 | 8.5315 | 13.828 | 0.08435 | 0.00271 | 0.0007083 | 8.3415 | 14.0082 | 0.08932 | 0.0028 | 0.00073 | 8.3424 | 16.4897 | 0.07797 | 0.0024 | 0.0006851 | 8.0088 | 16.8601 | 0.07709 | 0.00236 | 0.0006823 | 8.8332 | 17.1401 | 0.08362 | 0.00275 | 0.0006936 | 8.6637 | 18.6011 | 0.07916 | 0.00257 | 0.000689 | 8.9389 | 20.8126 | 0.07967 | 0.00261 | 0.0007106 | 8.6304 | 24.0949 | 0.07318 | 0.00231 | 0.0007993 | 8.6034 | 24.125 | 0.08046 | 0.00254 | 0.0008424 | 8.7399 | 25.0558 | 0.07529 | 0.00241 | 0.0007103 | 8.4709 | 25.4462 | 0.07483 | 0.00238 | 0.000712 | 8.6033 | 26.917 | 0.07158 | 0.00227 | 0.0006592 | 8.5806 | 26.9471 | 0.07805 | 0.00245 | 0.0006909 | 8.5807 | 29.6693 | 0.07192 | 0.00224 | 0.0007106 | 9.0376 | 28.9685 | 0.0786 | 0.00243 | 0.0007371 | 8.5452 | 33.0218 | 0.07751 | 0.0023 | 0.0007091 | 8.2364 | 35.3737 | 0.06901 | 0.00205 | 0.0006937 | 8.6509 | 34.6228 | 0.07472 | 0.0022 | 0.0007158 | 8.3419 | 36.7847 | 0.06815 | 0.00203 | 0.000682 | 8.3422 | 36.7848 | 0.0734 | 0.00215 | 0.0007097 | 8.148 | 37.0853 | 0.07328 | 0.00214 | 0.0007126 | 7.8735 | 42.8903 | 0.06482 | 0.00185 | 0.0006637 | 7.786 | 44.852 | 0.06414 | 0.0018 | 0.0007009 | 8.3413 | 43.7102 | 0.0734 | 0.00221 | 0.0007402 | 8.6109 | 43.6608 | 0.07338 | 0.00223 | 0.0007446 | 8.7045 | 46.4718 | 0.06776 | 0.00207 | 0.000678 | 8.4187 | 55.5905 | 0.06693 | 0.00204 | 0.0007137 | 8.2641 | 55.9212 | 0.06694 | 0.00203 | 0.0007174 | 8.668 | 66.2295 | 0.07172 | 0.0021 | 0.0007671 | 8.8777 | 66.8002 | 0.06917 | 0.00207 | 0.0006734 | 8.5334 | 67.542 | 0.06923 | 0.00206 | 0.0006803 | 8.8296 | 66.9005 | 0.07547 | 0.00223 | 0.000706 | 9.2259 | 71.3273 | 0.08229 | 0.00231 | 0.00086 | 9.0333 | 74.664 | 0.08019 | 0.00224 | 0.0008615 | 8.8092 | 77.1615 | 0.07875 | 0.00222 | 0.0007759 | 9.0948 | 83.4436 | 0.07894 | 0.00219 | 0.0007374 | 8.8792 | 81.8293 | 0.07987 | 0.00221 | 0.0007806 | 9.395 | 85.9539 | 0.08559 | 0.00229 | 0.0008197 | 8.5872 | 95.3726 | 0.07991 | 0.00211 | 0.0007636 | 8.6309 | 96.6546 | 0.08004 | 0.0021 | 0.0008301 | 8.6548 | 100.6118 | 0.08039 | 0.00209 | 0.0007682 | 8.6133 | 102.0148 | 0.07959 | 0.00206 | 0.0007583 | 8.6193 | 111.4333 | 0.08272 | 0.00219 | 0.0008026 | 8.509 | 126.8404 | 0.07657 | 0.00198 | 0.0007749 | 8.4016 | 127.0419 | 0.07672 | 0.00198 | 0.0007781
9.9206 | 0.038309 | 0.61068 | 0.02765 | 0.02164 | 9.9305 | 0.03828 | 1.22 | 0.04826 | 0.03154 | 9.9469 | 0.038231 | 1.84 | 0.0763 | 0.03919 | 9.9469 | 0.15378 | 0.45691 | 0.01895 | 0.00929 | 9.368 | 0.16128 | 0.54587 | 0.02117 | 0.00975 | 9.9772 | 0.34688 | 0.47487 | 0.01858 | 0.00631 | 9.987 | 0.96018 | 0.24949 | 0.01062 | 0.00278 | 9.9918 | 0.95978 | 0.27455 | 0.01148 | 0.00293 | 9.1667 | 1.4797 | 0.1845 | 0.00753 | 0.00195 | 9.2837 | 2.007 | 0.16443 | 0.00633 | 0.00163 | 9.3333 | 1.999 | 0.17768 | 0.00668 | 0.00171 | 9.3779 | 2.5523 | 0.15307 | 0.00553 | 0.00147 | 9.4123 | 2.5453 | 0.16364 | 0.00577 | 0.00153 | 9.445 | 2.5383 | 0.17423 | 0.006 | 0.00158 | 9.4747 | 3.2146 | 0.14767 | 0.0049 | 0.00133 | 9.0036 | 4.08 | 0.12039 | 0.00394 | 0.00111 | 9.5265 | 3.9159 | 0.13777 | 0.0048 | 0.00122 | 9.0946 | 4.05 | 0.13447 | 0.00466 | 0.00118 | 9.3809 | 5.3187 | 0.1176 | 0.00428 | 0.00105 | 9.2654 | 6.2492 | 0.11432 | 0.00416 | 0.0009965 | 9.8295 | 6.7865 | 0.11463 | 0.00418 | 0.000959 | 9.4906 | 6.9387 | 0.11281 | 0.0041 | 0.0009418 | 9.3832 | 8.9218 | 0.09817 | 0.00347 | 0.0008251 | 9.2939 | 9.9524 | 0.09743 | 0.00334 | 0.000811 | 9.4682 | 9.8433 | 0.10569 | 0.00356 | 0.00085 | 9.7309 | 10.8558 | 0.09765 | 0.00326 | 0.00081 | 9.3839 | 11.086 | 0.10328 | 0.00337 | 0.0008311 | 9.3837 | 13.0873 | 0.08715 | 0.00283 | 0.0007253 | 9.1002 | 13.3275 | 0.09196 | 0.00291 | 0.0007449 | 9.3842 | 13.0873 | 0.10459 | 0.00354 | 0.0008005 | 9.3852 | 15.4288 | 0.09092 | 0.00302 | 0.0007433 | 9.0099 | 15.7991 | 0.08976 | 0.00297 | 0.0007381 | 9.8147 | 16.1592 | 0.09604 | 0.00327 | 0.0007485 | 9.6263 | 17.5901 | 0.09059 | 0.00304 | 0.0007385 | 9.8328 | 19.7916 | 0.08986 | 0.00298 | 0.0007518 | 9.4934 | 22.9737 | 0.08196 | 0.00263 | 0.0008301 | 9.3856 | 23.1139 | 0.08921 | 0.00283 | 0.0008716 | 9.5344 | 23.9946 | 0.08372 | 0.00269 | 0.0007413 | 9.241 | 24.375 | 0.08312 | 0.00266 | 0.0007421 | 9.3854 | 25.8058 | 0.07942 | 0.00253 | 0.0006891 | 9.2957 | 25.926 | 0.08587 | 0.00269 | 0.0007195 | 9.2958 | 28.588 | 0.07901 | 0.00246 | 0.0007349 | 9.7328 | 27.9673 | 0.08587 | 0.00264 | 0.0007616 | 9.766 | 31.0394 | 0.09043 | 0.00294 | 0.0007516 | 8.87 | 34.2322 | 0.07495 | 0.00222 | 0.000713 | 9.8868 | 32.5402 | 0.08704 | 0.00281 | 0.0007553 | 8.9836 | 35.8032 | 0.07385 | 0.00218 | 0.0007014 | 9.5339 | 34.982 | 0.08492 | 0.0027 | 0.0007474 | 9.312 | 35.3125 | 0.0847 | 0.00268 | 0.0007496 | 8.9983 | 40.6769 | 0.07472 | 0.00232 | 0.0006949 | 8.8983 | 42.5985 | 0.0736 | 0.00224 | 0.0007298 | 9.384 | 41.6673 | 0.08308 | 0.0026 | 0.0007688 | 9.6872 | 41.8277 | 0.08305 | 0.00262 | 0.0007743 | 9.7925 | 44.3087 | 0.07687 | 0.00244 | 0.0007054 | 9.3541 | 53.607 | 0.07451 | 0.0023 | 0.0007344 | 9.1823 | 53.9676 | 0.07446 | 0.00229 | 0.0007378 | 9.456 | 64.4159 | 0.07804 | 0.00229 | 0.0007827 | 9.6848 | 65.0865 | 0.07544 | 0.00225 | 0.0006904 | 9.3092 | 65.8782 | 0.07543 | 0.00224 | 0.0006968 | 9.5654 | 65.3371 | 0.08172 | 0.0024 | 0.0007222 | 9.9356 | 69.9937 | 0.08814 | 0.00246 | 0.000875 | 9.7282 | 73.46 | 0.08577 | 0.00238 | 0.0008763 | 9.4384 | 75.9273 | 0.08415 | 0.00235 | 0.0007903 | 9.7011 | 82.3496 | 0.08393 | 0.0023 | 0.0007505 | 9.4712 | 80.715 | 0.08495 | 0.00233 | 0.0007941 | 9.9476 | 84.8898 | 0.09043 | 0.00239 | 0.000832 | 9.0924 | 94.3976 | 0.08427 | 0.0022 | 0.0007751 | 9.1386 | 95.6895 | 0.08434 | 0.00219 | 0.0008409 | 9.6164 | 98.6121 | 0.08869 | 0.0024 | 0.0007899 | 9.5703 | 99.9748 | 0.08777 | 0.00237 | 0.00078 | 9.6967 | 109.3205 | 0.09208 | 0.00256 | 0.0008264 | 9.5727 | 124.5269 | 0.08479 | 0.0023 | 0.0007941 | 9.4518 | 124.8283 | 0.08493 | 0.0023 | 0.0007972
10.9127 | 0.035527 | 0.72247 | 0.03222 | 0.02544 | 11.1718 | 0.034868 | 1.51 | 0.06322 | 0.03849 | 10.7759 | 0.035879 | 2.12 | 0.08633 | 0.04486 | 10.7759 | 0.14437 | 0.52622 | 0.02144 | 0.01064 | 9.9925 | 0.15328 | 0.61156 | 0.02321 | 0.01087 | 11.4025 | 0.31186 | 0.60054 | 0.02581 | 0.00789 | 10.9857 | 0.88794 | 0.29426 | 0.01239 | 0.00324 | 10.9002 | 0.89364 | 0.31918 | 0.01313 | 0.00336 | 10 | 1.3797 | 0.21343 | 0.00859 | 0.00222 | 9.9979 | 1.8949 | 0.18562 | 0.00702 | 0.00181 | 10 | 1.8949 | 0.19892 | 0.00733 | 0.00188 | 10.0031 | 2.4332 | 0.16966 | 0.00602 | 0.0016 | 10.0006 | 2.4332 | 0.18024 | 0.00624 | 0.00166 | 10.0006 | 2.4332 | 0.19085 | 0.00645 | 0.00171 | 10.5274 | 2.9564 | 0.17449 | 0.00621 | 0.00152 | 10.004 | 3.7778 | 0.14145 | 0.00495 | 0.00126 | 10.7173 | 3.5877 | 0.16534 | 0.00619 | 0.0014 | 10.2315 | 3.7148 | 0.16111 | 0.006 | 0.00136 | 10.4232 | 4.9545 | 0.13774 | 0.00515 | 0.00118 | 10.192 | 5.878 | 0.13137 | 0.00481 | 0.0011 | 10.7231 | 6.4193 | 0.13028 | 0.00474 | 0.00105 | 10.3534 | 6.5664 | 0.12812 | 0.00464 | 0.00103 | 10.1651 | 8.4914 | 0.11004 | 0.00385 | 0.0008923 | 10.0089 | 9.5231 | 0.10805 | 0.00367 | 0.0008688 | 10.1445 | 9.446 | 0.1164 | 0.00388 | 0.0009069 | 10.4259 | 10.4354 | 0.10735 | 0.00354 | 0.0008615 | 10.0095 | 10.6857 | 0.11277 | 0.00363 | 0.0008792 | 10.0093 | 12.5969 | 0.0952 | 0.00305 | 0.0007657 | 10.2377 | 12.4368 | 0.10802 | 0.0037 | 0.0008221 | 10.4269 | 12.2967 | 0.12088 | 0.00423 | 0.0008758 | 10.428 | 14.508 | 0.10474 | 0.0036 | 0.0008055 | 10.011 | 14.8683 | 0.10324 | 0.00353 | 0.0007976 | 10.7962 | 15.2984 | 0.10919 | 0.00376 | 0.0008068 | 10.5889 | 16.6793 | 0.10266 | 0.00349 | 0.0007908 | 10.7267 | 18.8807 | 0.10055 | 0.00335 | 0.0007951 | 10.3564 | 21.9527 | 0.09116 | 0.00293 | 0.0008626 | 10.1677 | 22.1729 | 0.09834 | 0.00311 | 0.0009023 | 10.3289 | 23.0236 | 0.09251 | 0.00297 | 0.0007739 | 10.0111 | 23.404 | 0.09178 | 0.00293 | 0.0007736 | 10.1675 | 24.7947 | 0.08759 | 0.00278 | 0.0007203 | 10.0107 | 24.985 | 0.09399 | 0.00292 | 0.0007492 | 10.0109 | 27.5869 | 0.08637 | 0.00267 | 0.0007601 | 11.1232 | 26.1654 | 0.10115 | 0.00342 | 0.0008135 | 10.9867 | 29.2875 | 0.10414 | 0.00352 | 0.0007968 | 10.1371 | 32.1498 | 0.08741 | 0.00283 | 0.0007534 | 11.1226 | 30.6982 | 0.10011 | 0.00337 | 0.0007973 | 10.2669 | 33.9306 | 0.08571 | 0.00276 | 0.0007413 | 10.7256 | 33.2799 | 0.09704 | 0.0032 | 0.0007867 | 10.476 | 33.6303 | 0.0967 | 0.00318 | 0.0007881 | 10.1231 | 38.6443 | 0.08515 | 0.00275 | 0.0007274 | 10.0106 | 40.5157 | 0.08355 | 0.00265 | 0.0007599 | 10.4267 | 39.7749 | 0.09324 | 0.00297 | 0.0007984 | 10.7636 | 40.0953 | 0.09314 | 0.00298 | 0.000805 | 10.8806 | 42.3262 | 0.08641 | 0.00279 | 0.000734 | 10.2895 | 51.724 | 0.08235 | 0.00256 | 0.0007556 | 10.1005 | 52.0946 | 0.08226 | 0.00254 | 0.0007587 | 10.244 | 62.6628 | 0.08455 | 0.00247 | 0.0007985 | 10.4918 | 63.4034 | 0.08187 | 0.00243 | 0.0007076 | 10.0849 | 64.2449 | 0.08178 | 0.00242 | 0.0007136 | 10.3012 | 63.7941 | 0.08812 | 0.00256 | 0.0007386 | 10.6452 | 68.6606 | 0.09411 | 0.0026 | 0.00089 | 10.423 | 72.2265 | 0.09144 | 0.00251 | 0.000891 | 10.0676 | 74.7236 | 0.08963 | 0.00247 | 0.0008048 | 10.3074 | 81.256 | 0.08898 | 0.00241 | 0.0007635 | 10.0631 | 79.6312 | 0.09011 | 0.00244 | 0.0008077 | 11.0529 | 82.8529 | 0.10028 | 0.00277 | 0.0008567 | 10.1026 | 92.4691 | 0.09312 | 0.00253 | 0.0007982 | 10.154 | 93.7609 | 0.09307 | 0.00252 | 0.0008624 | 10.8185 | 96.2222 | 0.09929 | 0.00283 | 0.0008167 | 10.7666 | 97.5147 | 0.09823 | 0.00279 | 0.0008068 | 10.7741 | 107.21 | 0.10162 | 0.0029 | 0.0008499 | 10.6363 | 122.0158 | 0.09318 | 0.00259 | 0.0008131 | 10.502 | 122.3171 | 0.09329 | 0.00259 | 0.000816
11.9048 | 0.033156 | 0.84263 | 0.03684 | 0.02949 | 12.4131 | 0.032076 | 1.82 | 0.07743 | 0.04604 | 11.6048 | 0.033838 | 2.41 | 0.09644 | 0.05086 | 11.6048 | 0.13607 | 0.5999 | 0.02396 | 0.01207 | 11.2416 | 0.13957 | 0.75283 | 0.0308 | 0.01327 | 12.8278 | 0.28384 | 0.73944 | 0.03254 | 0.00963 | 11.9844 | 0.8267 | 0.3425 | 0.01417 | 0.00373 | 11.8085 | 0.83681 | 0.36698 | 0.01479 | 0.00383 | 10.8333 | 1.2936 | 0.24437 | 0.00966 | 0.0025 | 10.712 | 1.7959 | 0.20803 | 0.00771 | 0.002 | 10.6667 | 1.8019 | 0.22129 | 0.008 | 0.00206 | 10.6283 | 2.3251 | 0.18704 | 0.00651 | 0.00174 | 10.5889 | 2.3321 | 0.1976 | 0.00672 | 0.00179 | 11.1117 | 2.2491 | 0.2262 | 0.00818 | 0.00197 | 11.8434 | 2.6873 | 0.21115 | 0.00811 | 0.00178 | 11.2545 | 3.4566 | 0.17005 | 0.0064 | 0.00146 | 11.9082 | 3.3096 | 0.19534 | 0.00752 | 0.00161 | 11.3683 | 3.4306 | 0.19006 | 0.00727 | 0.00155 | 11.4655 | 4.6413 | 0.15928 | 0.00599 | 0.00132 | 11.1185 | 5.5498 | 0.14946 | 0.00546 | 0.00121 | 11.6167 | 6.0921 | 0.14681 | 0.00529 | 0.00116 | 11.2162 | 6.2342 | 0.14427 | 0.00518 | 0.00113 | 10.9471 | 8.1042 | 0.1225 | 0.00424 | 0.0009626 | 10.7238 | 9.1308 | 0.11913 | 0.00399 | 0.000929 | 10.8208 | 9.0807 | 0.12756 | 0.00419 | 0.0009659 | 11.121 | 10.0451 | 0.11744 | 0.00382 | 0.0009149 | 11.2607 | 9.9711 | 0.13279 | 0.00461 | 0.0009801 | 11.2604 | 11.7362 | 0.11219 | 0.00389 | 0.0008511 | 11.3753 | 11.6662 | 0.12518 | 0.00443 | 0.0009046 | 11.4696 | 11.6061 | 0.13818 | 0.00489 | 0.0009556 | 11.4708 | 13.6974 | 0.11939 | 0.00416 | 0.0008716 | 11.0121 | 14.0476 | 0.11755 | 0.00407 | 0.0008609 | 11.7776 | 14.5278 | 0.12305 | 0.00425 | 0.0008682 | 11.5516 | 15.8686 | 0.11536 | 0.00392 | 0.0008458 | 11.6206 | 18.05 | 0.11174 | 0.0037 | 0.0008407 | 11.2195 | 21.0118 | 0.10078 | 0.00324 | 0.0008969 | 10.9498 | 21.3021 | 0.10785 | 0.00339 | 0.0009346 | 11.1235 | 22.1428 | 0.10167 | 0.00324 | 0.000808 | 10.7812 | 22.5131 | 0.10078 | 0.00319 | 0.0008066 | 10.9496 | 23.8538 | 0.09609 | 0.00303 | 0.0007527 | 11.4408 | 23.3033 | 0.11112 | 0.0038 | 0.0008118 | 11.441 | 25.785 | 0.10187 | 0.00346 | 0.0008135 | 12.5136 | 24.6039 | 0.11744 | 0.00412 | 0.0008694 | 12.2075 | 27.7259 | 0.11864 | 0.00408 | 0.0008446 | 11.4042 | 30.3078 | 0.10065 | 0.0034 | 0.0007965 | 12.3585 | 29.0666 | 0.11395 | 0.0039 | 0.0008419 | 11.5503 | 32.1686 | 0.09822 | 0.00328 | 0.0007832 | 11.9174 | 31.6881 | 0.10976 | 0.00367 | 0.0008277 | 11.64 | 32.0485 | 0.10929 | 0.00364 | 0.0008283 | 11.2478 | 36.8021 | 0.09611 | 0.00316 | 0.0007614 | 11.1229 | 38.6035 | 0.094 | 0.00304 | 0.0007913 | 11.4693 | 38.0429 | 0.10386 | 0.00333 | 0.0008293 | 11.8399 | 38.4633 | 0.10367 | 0.00334 | 0.0008368 | 11.9686 | 40.4941 | 0.0964 | 0.00313 | 0.0007637 | 11.2249 | 49.9415 | 0.09049 | 0.0028 | 0.0007774 | 11.0188 | 50.332 | 0.09033 | 0.00279 | 0.0007802 | 11.032 | 60.9701 | 0.09124 | 0.00264 | 0.0008147 | 11.2989 | 61.7807 | 0.08848 | 0.00261 | 0.000725 | 10.8607 | 62.6521 | 0.08829 | 0.00259 | 0.0007306 | 11.037 | 62.3016 | 0.09468 | 0.00273 | 0.0007552 | 11.3549 | 67.3278 | 0.10018 | 0.00274 | 0.000905 | 11.1179 | 70.9934 | 0.09721 | 0.00264 | 0.0009058 | 10.6969 | 73.5504 | 0.09521 | 0.0026 | 0.0008193 | 10.9137 | 80.1728 | 0.0941 | 0.00252 | 0.0007765 | 10.655 | 78.5777 | 0.09533 | 0.00255 | 0.0008212 | 12.4345 | 80.4758 | 0.11294 | 0.0033 | 0.0008878 | 11.3655 | 90.1405 | 0.10443 | 0.003 | 0.0008269 | 11.4232 | 91.402 | 0.10423 | 0.00297 | 0.0008893 | 12.0206 | 93.9141 | 0.11016 | 0.00322 | 0.0008437 | 11.9629 | 95.1664 | 0.10896 | 0.00318 | 0.0008337 | 11.8515 | 105.1013 | 0.11136 | 0.00321 | 0.0008732 | 11.6999 | 119.4067 | 0.10174 | 0.00286 | 0.0008318 | 11.5521 | 119.7079 | 0.10183 | 0.00286 | 0.0008347
12.8968 | 0.031115 | 0.97104 | 0.04152 | 0.03381 | 13.6544 | 0.029725 | 2.15 | 0.09136 | 0.05416 | 12.4337 | 0.032027 | 2.73 | 0.10666 | 0.05718 | 12.4337 | 0.12876 | 0.67791 | 0.0265 | 0.01358 | 12.4906 | 0.12836 | 0.9072 | 0.03794 | 0.01588 | 14.2531 | 0.26093 | 0.89131 | 0.0391 | 0.01152 | 12.9831 | 0.77398 | 0.39417 | 0.01598 | 0.00426 | 12.7169 | 0.78729 | 0.4179 | 0.01648 | 0.00432 | 11.6667 | 1.2176 | 0.27731 | 0.01074 | 0.00281 | 11.4261 | 1.7068 | 0.23164 | 0.00842 | 0.0022 | 11.3333 | 1.7178 | 0.24479 | 0.00867 | 0.00226 | 11.2535 | 2.2281 | 0.2052 | 0.00701 | 0.00189 | 11.7654 | 2.154 | 0.23448 | 0.00852 | 0.00207 | 12.5007 | 2.058 | 0.27423 | 0.01065 | 0.00233 | 13.1593 | 2.4652 | 0.2513 | 0.00991 | 0.00207 | 12.505 | 3.1855 | 0.2012 | 0.00778 | 0.00167 | 13.099 | 3.0704 | 0.22776 | 0.00882 | 0.00183 | 12.5051 | 3.1855 | 0.22132 | 0.00852 | 0.00176 | 12.5078 | 4.3681 | 0.18224 | 0.00682 | 0.00147 | 12.0451 | 5.2576 | 0.16859 | 0.0061 | 0.00133 | 12.5103 | 5.7979 | 0.16419 | 0.00584 | 0.00126 | 12.079 | 5.936 | 0.16126 | 0.00571 | 0.00123 | 11.729 | 7.7529 | 0.13554 | 0.00463 | 0.00104 | 11.4387 | 8.7725 | 0.13067 | 0.00432 | 0.0009916 | 12.1733 | 8.4333 | 0.15118 | 0.00536 | 0.00109 | 12.5111 | 9.3456 | 0.13877 | 0.00488 | 0.00103 | 12.5119 | 9.3456 | 0.1542 | 0.00552 | 0.00109 | 12.5116 | 10.9957 | 0.13039 | 0.00467 | 0.0009423 | 12.5128 | 10.9957 | 0.14343 | 0.00513 | 0.0009922 | 12.5123 | 10.9957 | 0.15647 | 0.00553 | 0.00104 | 12.5136 | 12.9868 | 0.13489 | 0.0047 | 0.0009417 | 12.0132 | 13.3171 | 0.13266 | 0.0046 | 0.0009279 | 12.7591 | 13.8473 | 0.13762 | 0.00472 | 0.0009327 | 12.5142 | 15.148 | 0.12869 | 0.00436 | 0.0009036 | 12.5145 | 17.2993 | 0.12344 | 0.00406 | 0.0008885 | 12.0825 | 20.1611 | 0.11082 | 0.00354 | 0.000933 | 12.5141 | 19.7508 | 0.128 | 0.00443 | 0.001 | 12.7125 | 20.5813 | 0.12103 | 0.00424 | 0.0008807 | 12.3213 | 20.9417 | 0.11982 | 0.00418 | 0.0008769 | 12.5139 | 22.1923 | 0.11405 | 0.00396 | 0.0008213 | 12.8709 | 21.852 | 0.12944 | 0.0046 | 0.000879 | 12.8711 | 24.2335 | 0.11841 | 0.00418 | 0.0008711 | 13.904 | 23.2326 | 0.13473 | 0.0048 | 0.0009292 | 13.4282 | 26.3446 | 0.13394 | 0.00462 | 0.0008953 | 12.6714 | 28.6762 | 0.11467 | 0.00394 | 0.0008423 | 13.5943 | 27.6053 | 0.12855 | 0.00441 | 0.0008892 | 12.8337 | 30.5269 | 0.11141 | 0.00377 | 0.0008272 | 13.1091 | 30.1966 | 0.12313 | 0.00413 | 0.0008707 | 12.8039 | 30.567 | 0.12249 | 0.0041 | 0.0008704 | 12.3726 | 35.1204 | 0.1076 | 0.00356 | 0.0007971 | 12.2351 | 36.8616 | 0.10496 | 0.00341 | 0.0008241 | 12.512 | 36.4512 | 0.11496 | 0.00369 | 0.0008616 | 12.9163 | 36.9515 | 0.11463 | 0.00368 | 0.0008697 | 13.0567 | 38.8123 | 0.10682 | 0.00346 | 0.0007948 | 12.1603 | 48.2594 | 0.09891 | 0.00305 | 0.0007999 | 11.937 | 48.6499 | 0.09868 | 0.00303 | 0.0008024 | 11.82 | 59.3378 | 0.09811 | 0.00282 | 0.0008312 | 12.106 | 60.2083 | 0.09525 | 0.00278 | 0.0007428 | 11.6365 | 61.1196 | 0.09497 | 0.00275 | 0.0007478 | 11.7728 | 60.8493 | 0.10139 | 0.00289 | 0.0007721 | 12.0646 | 66.0253 | 0.10638 | 0.00287 | 0.0009202 | 11.8128 | 69.7707 | 0.10308 | 0.00277 | 0.0009206 | 11.3261 | 72.4074 | 0.10087 | 0.00272 | 0.0008339 | 12.1264 | 78.0273 | 0.10455 | 0.00292 | 0.0008027 | 11.8389 | 76.5618 | 0.10599 | 0.00296 | 0.0008485 | 13.8161 | 78.28 | 0.12595 | 0.00378 | 0.0009193 | 12.6283 | 87.9334 | 0.11604 | 0.00342 | 0.0008557 | 12.6925 | 89.1149 | 0.11568 | 0.00338 | 0.0009163 | 13.2226 | 91.7174 | 0.12129 | 0.00359 | 0.0008707 | 13.1592 | 92.9295 | 0.11995 | 0.00354 | 0.0008607 | 12.9289 | 102.9939 | 0.12129 | 0.0035 | 0.0008966 | 12.7636 | 116.7989 | 0.11049 | 0.00312 | 0.0008506 | 12.6023 | 117.2 | 0.11055 | 0.00311 | 0.0008534
13.8889 | 0.029324 | 1.11 | 0.04626 | 0.03838 | 14.8957 | 0.027734 | 2.51 | 0.10525 | 0.06286 | 13.2626 | 0.030426 | 3.06 | 0.11701 | 0.06382 | 13.2626 | 0.12236 | 0.76018 | 0.02908 | 0.01516 | 13.7397 | 0.11896 | 1.07 | 0.0449 | 0.01869 | 15.6784 | 0.24172 | 1.06 | 0.04562 | 0.01357 | 13.9818 | 0.72815 | 0.44922 | 0.01781 | 0.00481 | 13.6252 | 0.74376 | 0.47191 | 0.0182 | 0.00484 | 12.5 | 1.1506 | 0.31223 | 0.01184 | 0.00313 | 12.1403 | 1.6268 | 0.25644 | 0.00913 | 0.00241 | 12 | 1.6418 | 0.2694 | 0.00936 | 0.00246 | 12.5039 | 2.058 | 0.24381 | 0.0089 | 0.00219 | 13.2361 | 1.9709 | 0.28463 | 0.01111 | 0.00246 | 13.8897 | 1.9009 | 0.32648 | 0.01298 | 0.00272 | 14.4752 | 2.2801 | 0.29488 | 0.01169 | 0.00238 | 13.7555 | 2.9524 | 0.2349 | 0.00914 | 0.00191 | 14.2898 | 2.8633 | 0.26261 | 0.01011 | 0.00206 | 13.6419 | 2.9724 | 0.25491 | 0.00977 | 0.00198 | 13.5501 | 4.127 | 0.20658 | 0.00765 | 0.00162 | 12.9716 | 4.9964 | 0.18875 | 0.00674 | 0.00145 | 13.4039 | 5.5327 | 0.18244 | 0.00639 | 0.00137 | 12.9417 | 5.6668 | 0.17907 | 0.00625 | 0.00134 | 12.5109 | 7.4327 | 0.14915 | 0.00502 | 0.00111 | 12.8685 | 8.138 | 0.15514 | 0.00554 | 0.00112 | 13.5259 | 7.8789 | 0.17654 | 0.00646 | 0.00122 | 13.9012 | 8.7372 | 0.16165 | 0.00586 | 0.00115 | 13.7631 | 8.7943 | 0.177 | 0.0064 | 0.0012 | 13.7627 | 10.3552 | 0.14976 | 0.00542 | 0.00104 | 13.6503 | 10.4053 | 0.16275 | 0.00581 | 0.00108 | 13.5549 | 10.4553 | 0.17575 | 0.00617 | 0.00113 | 13.5564 | 12.3463 | 0.15121 | 0.00524 | 0.00102 | 13.0143 | 12.6766 | 0.14857 | 0.00512 | 0.0009985 | 13.7406 | 13.2368 | 0.15288 | 0.0052 | 0.001 | 13.4768 | 14.4875 | 0.14265 | 0.00478 | 0.0009641 | 14.3023 | 15.9783 | 0.1483 | 0.00537 | 0.0009905 | 13.8086 | 18.6398 | 0.13215 | 0.00465 | 0.00101 | 14.0783 | 18.4297 | 0.14967 | 0.00539 | 0.00108 | 14.3016 | 19.2602 | 0.1418 | 0.00516 | 0.0009593 | 13.8615 | 19.6005 | 0.14022 | 0.00508 | 0.0009528 | 14.0781 | 20.771 | 0.13331 | 0.00481 | 0.0008951 | 14.301 | 20.5809 | 0.14893 | 0.00537 | 0.0009506 | 14.3012 | 22.8723 | 0.13597 | 0.00486 | 0.0009328 | 15.2943 | 22.0216 | 0.15301 | 0.00545 | 0.000993 | 14.649 | 25.1035 | 0.15001 | 0.00515 | 0.0009487 | 13.9385 | 27.2249 | 0.12946 | 0.00446 | 0.0008909 | 14.8302 | 26.3041 | 0.14389 | 0.00492 | 0.0009392 | 14.117 | 29.0156 | 0.1253 | 0.00426 | 0.0008734 | 14.3009 | 28.8054 | 0.13714 | 0.00458 | 0.0009157 | 13.9679 | 29.1857 | 0.13633 | 0.00454 | 0.0009143 | 13.4974 | 33.5989 | 0.11964 | 0.00394 | 0.0008344 | 13.3474 | 35.28 | 0.11642 | 0.00378 | 0.0008584 | 13.5547 | 34.9997 | 0.12653 | 0.00403 | 0.0008952 | 13.9926 | 35.5301 | 0.12604 | 0.00402 | 0.000904 | 14.1447 | 37.2708 | 0.11769 | 0.00379 | 0.0008273 | 13.0957 | 46.6775 | 0.10761 | 0.00329 | 0.0008232 | 12.8552 | 47.078 | 0.10732 | 0.00327 | 0.0008252 | 12.608 | 57.7857 | 0.10517 | 0.00299 | 0.000848 | 12.913 | 58.6962 | 0.10221 | 0.00295 | 0.000761 | 12.4122 | 59.6275 | 0.10182 | 0.00292 | 0.0007654 | 12.5086 | 59.4472 | 0.10826 | 0.00305 | 0.0007893 | 12.7743 | 64.7531 | 0.1127 | 0.00301 | 0.0009356 | 12.5076 | 68.5582 | 0.10906 | 0.0029 | 0.0009355 | 12.5846 | 70.2124 | 0.11246 | 0.00318 | 0.0008634 | 13.6422 | 75.4517 | 0.11802 | 0.00349 | 0.0008358 | 13.3188 | 74.2058 | 0.1197 | 0.00354 | 0.000883 | 15.1977 | 76.2452 | 0.13933 | 0.00423 | 0.0009513 | 13.8911 | 85.8476 | 0.12793 | 0.00381 | 0.0008847 | 13.9617 | 86.9189 | 0.12742 | 0.00377 | 0.0009435 | 14.4247 | 89.6318 | 0.13269 | 0.00393 | 0.000898 | 14.3554 | 90.8237 | 0.13119 | 0.00388 | 0.0008879 | 14.0063 | 100.9876 | 0.13142 | 0.00379 | 0.0009201 | 13.8272 | 114.1923 | 0.11944 | 0.00336 | 0.0008695 | 13.6525 | 114.5933 | 0.11946 | 0.00336 | 0.0008721
14.881 | 0.027753 | 1.25 | 0.05109 | 0.0432 | 16.137 | 0.026013 | 2.89 | 0.1192 | 0.07211 | 14.9204 | 0.027694 | 3.77 | 0.15534 | 0.07805 | 14.9204 | 0.11135 | 0.93719 | 0.03862 | 0.01855 | 14.9888 | 0.11095 | 1.25 | 0.05182 | 0.0217 | 17.1038 | 0.22531 | 1.23 | 0.05218 | 0.01575 | 14.9805 | 0.68793 | 0.50762 | 0.01967 | 0.0054 | 14.5336 | 0.70524 | 0.52897 | 0.01994 | 0.0054 | 13.3333 | 1.0915 | 0.34912 | 0.01296 | 0.00347 | 12.8544 | 1.5547 | 0.28243 | 0.00986 | 0.00263 | 13.3333 | 1.5097 | 0.3219 | 0.01197 | 0.00288 | 14.0669 | 1.8829 | 0.29632 | 0.01162 | 0.0026 | 14.7067 | 1.8198 | 0.33919 | 0.01355 | 0.00287 | 15.2786 | 1.7688 | 0.38285 | 0.01526 | 0.00314 | 15.7911 | 2.124 | 0.34184 | 0.01346 | 0.00272 | 15.006 | 2.7513 | 0.27116 | 0.01049 | 0.00216 | 15.4806 | 2.6822 | 0.29991 | 0.01142 | 0.00232 | 14.7788 | 2.7863 | 0.29082 | 0.01102 | 0.00222 | 14.5925 | 3.9139 | 0.23228 | 0.00848 | 0.00179 | 13.8982 | 4.7603 | 0.20994 | 0.00738 | 0.00158 | 14.2975 | 5.2915 | 0.20153 | 0.00694 | 0.00148 | 13.8045 | 5.4216 | 0.19771 | 0.00679 | 0.00145 | 14.0748 | 6.8713 | 0.17807 | 0.00648 | 0.00127 | 14.2984 | 7.5957 | 0.18143 | 0.00668 | 0.00126 | 14.8785 | 7.3966 | 0.20361 | 0.00751 | 0.00136 | 15.2914 | 8.2039 | 0.18606 | 0.0068 | 0.00127 | 15.0143 | 8.3049 | 0.20119 | 0.00726 | 0.00132 | 15.0139 | 9.7938 | 0.17028 | 0.00615 | 0.00114 | 14.7879 | 9.8899 | 0.18312 | 0.00649 | 0.00118 | 14.5976 | 9.972 | 0.19599 | 0.00681 | 0.00122 | 14.5991 | 11.7859 | 0.16834 | 0.00578 | 0.00109 | 14.0154 | 12.0962 | 0.16526 | 0.00565 | 0.00107 | 15.7035 | 12.1861 | 0.18544 | 0.00695 | 0.00114 | 15.4021 | 13.3567 | 0.17236 | 0.00637 | 0.00109 | 16.0901 | 14.8675 | 0.17513 | 0.00658 | 0.0011 | 15.5347 | 17.3589 | 0.15513 | 0.00568 | 0.0011 | 15.6426 | 17.2888 | 0.17283 | 0.00631 | 0.00116 | 15.8907 | 18.1193 | 0.16392 | 0.00604 | 0.00104 | 15.4017 | 18.4596 | 0.16196 | 0.00594 | 0.00103 | 15.6424 | 19.5401 | 0.15383 | 0.00562 | 0.0009739 | 15.7311 | 19.47 | 0.16958 | 0.00611 | 0.00103 | 15.7314 | 21.6713 | 0.15454 | 0.00553 | 0.0009986 | 16.6847 | 20.9507 | 0.17225 | 0.0061 | 0.00106 | 15.8697 | 23.9826 | 0.16686 | 0.00568 | 0.001 | 15.2057 | 25.9338 | 0.14502 | 0.00498 | 0.0009422 | 16.066 | 25.1332 | 0.15997 | 0.00542 | 0.0009919 | 15.4004 | 27.6144 | 0.1399 | 0.00473 | 0.000922 | 15.4926 | 27.5244 | 0.15182 | 0.00503 | 0.0009629 | 15.1319 | 27.9047 | 0.15082 | 0.00498 | 0.0009604 | 14.6222 | 32.2076 | 0.1322 | 0.00433 | 0.0008735 | 14.4597 | 33.8286 | 0.12838 | 0.00414 | 0.0008944 | 14.5973 | 33.6585 | 0.13857 | 0.00438 | 0.0009303 | 15.069 | 34.2088 | 0.13789 | 0.00436 | 0.0009396 | 15.2328 | 35.8595 | 0.129 | 0.00411 | 0.0008611 | 14.0311 | 45.1959 | 0.11661 | 0.00353 | 0.0008473 | 13.7735 | 45.5963 | 0.11624 | 0.0035 | 0.0008489 | 13.396 | 56.2938 | 0.11241 | 0.00316 | 0.0008653 | 13.7201 | 57.2543 | 0.10933 | 0.00312 | 0.0007795 | 13.188 | 58.1955 | 0.10883 | 0.00308 | 0.0007834 | 13.2444 | 58.0954 | 0.11529 | 0.00321 | 0.0008068 | 14.1937 | 62.2893 | 0.12572 | 0.00353 | 0.0009669 | 13.8974 | 66.1939 | 0.12133 | 0.00338 | 0.0009657 | 14.1576 | 67.6373 | 0.12746 | 0.00382 | 0.0009011 | 15.1579 | 72.9871 | 0.13194 | 0.00401 | 0.0008695 | 14.7987 | 72.0108 | 0.13383 | 0.00407 | 0.0009181 | 16.5793 | 74.3312 | 0.15305 | 0.00465 | 0.0009838 | 15.154 | 83.8626 | 0.14011 | 0.00418 | 0.0009139 | 15.231 | 84.8139 | 0.13945 | 0.00414 | 0.0009711 | 15.6267 | 87.647 | 0.14435 | 0.00427 | 0.0009255 | 15.5517 | 88.8188 | 0.1427 | 0.00421 | 0.0009153 | 15.0837 | 99.1021 | 0.14174 | 0.00406 | 0.0009437 | 14.8908 | 111.6865 | 0.12858 | 0.0036 | 0.0008885 | 14.7027 | 112.1875 | 0.12857 | 0.0036 | 0.000891
15.873 | 0.026362 | 1.4 | 0.05601 | 0.04826 | 17.3784 | 0.024522 | 3.3 | 0.13328 | 0.08191 | 16.5782 | 0.025463 | 4.55 | 0.1914 | 0.09351 | 16.5782 | 0.10235 | 1.13 | 0.0476 | 0.02224 | 16.2378 | 0.10405 | 1.45 | 0.05875 | 0.0249 | 18.5291 | 0.2113 | 1.42 | 0.05879 | 0.01808 | 15.9792 | 0.65231 | 0.56932 | 0.02156 | 0.00603 | 15.4419 | 0.67092 | 0.58905 | 0.02172 | 0.00598 | 14.1667 | 1.0385 | 0.38796 | 0.0141 | 0.00382 | 14.2827 | 1.4287 | 0.3379 | 0.01263 | 0.0031 | 15 | 1.3736 | 0.39366 | 0.01572 | 0.00347 | 15.6299 | 1.7378 | 0.35345 | 0.01417 | 0.00305 | 16.1774 | 1.6928 | 0.39806 | 0.01592 | 0.00332 | 16.6676 | 1.6548 | 0.44326 | 0.01751 | 0.00358 | 17.1071 | 1.9919 | 0.39208 | 0.01524 | 0.00308 | 16.2565 | 2.5762 | 0.30997 | 0.01186 | 0.00242 | 16.6714 | 2.5232 | 0.33963 | 0.01274 | 0.00258 | 15.9156 | 2.6222 | 0.32906 | 0.01229 | 0.00247 | 15.6348 | 3.7237 | 0.25935 | 0.00931 | 0.00196 | 14.8247 | 4.5461 | 0.23215 | 0.00803 | 0.00171 | 16.0846 | 4.8713 | 0.24224 | 0.00903 | 0.00173 | 15.5301 | 4.9944 | 0.23744 | 0.00882 | 0.00168 | 15.6387 | 6.396 | 0.20925 | 0.00785 | 0.00145 | 15.7282 | 7.1254 | 0.20952 | 0.00778 | 0.00141 | 16.2311 | 6.9743 | 0.23239 | 0.00855 | 0.00151 | 16.6815 | 7.7336 | 0.21201 | 0.00774 | 0.00141 | 16.2655 | 7.8687 | 0.22675 | 0.00811 | 0.00145 | 16.265 | 9.2985 | 0.19194 | 0.00687 | 0.00125 | 15.9254 | 9.4276 | 0.20453 | 0.00717 | 0.00128 | 16.683 | 9.1454 | 0.23928 | 0.00916 | 0.00142 | 16.6847 | 10.8153 | 0.20497 | 0.00777 | 0.00126 | 16.0176 | 11.1055 | 0.20094 | 0.00758 | 0.00123 | 17.6665 | 11.3055 | 0.22066 | 0.00855 | 0.0013 | 17.3274 | 12.406 | 0.20447 | 0.00783 | 0.00123 | 17.8779 | 13.9068 | 0.20388 | 0.00774 | 0.00122 | 17.2607 | 16.2581 | 0.17974 | 0.00666 | 0.00119 | 17.2069 | 16.2881 | 0.19747 | 0.00721 | 0.00125 | 17.4797 | 17.1286 | 0.18739 | 0.0069 | 0.00113 | 16.9418 | 17.4488 | 0.18499 | 0.00678 | 0.00112 | 17.2066 | 18.4592 | 0.1756 | 0.00641 | 0.00106 | 17.1612 | 18.4893 | 0.19137 | 0.00685 | 0.00111 | 17.1615 | 20.6005 | 0.1741 | 0.00618 | 0.00107 | 18.0751 | 19.98 | 0.19246 | 0.00673 | 0.00113 | 17.0905 | 22.9718 | 0.18447 | 0.0062 | 0.00106 | 16.4728 | 24.7629 | 0.16133 | 0.00549 | 0.0009964 | 17.3019 | 24.0723 | 0.17677 | 0.00592 | 0.00105 | 16.6838 | 26.3334 | 0.15523 | 0.00521 | 0.0009731 | 16.6843 | 26.3334 | 0.16718 | 0.00548 | 0.00101 | 16.2959 | 26.7037 | 0.16596 | 0.00543 | 0.00101 | 15.747 | 30.9365 | 0.1453 | 0.00471 | 0.0009143 | 15.572 | 32.5074 | 0.14085 | 0.0045 | 0.0009319 | 15.64 | 32.4374 | 0.15108 | 0.00473 | 0.0009669 | 16.1454 | 32.9877 | 0.1502 | 0.00469 | 0.0009766 | 16.3208 | 34.5483 | 0.14074 | 0.00444 | 0.0008964 | 14.9666 | 43.7945 | 0.1259 | 0.00376 | 0.0008722 | 14.6917 | 44.1949 | 0.12545 | 0.00374 | 0.0008733 | 14.184 | 54.8722 | 0.11985 | 0.00333 | 0.000883 | 14.5271 | 55.8626 | 0.11664 | 0.00328 | 0.0007984 | 13.9638 | 56.8238 | 0.11602 | 0.00325 | 0.0008017 | 14.7159 | 55.5423 | 0.12985 | 0.00381 | 0.0008429 | 15.9679 | 59.3955 | 0.14271 | 0.00427 | 0.00101 | 15.6346 | 63.3896 | 0.13728 | 0.00406 | 0.001 | 15.7307 | 65.2431 | 0.14301 | 0.00441 | 0.0009397 | 16.6737 | 70.6534 | 0.14633 | 0.00449 | 0.0009038 | 16.2785 | 69.9468 | 0.14839 | 0.00456 | 0.0009538 | 17.961 | 72.5177 | 0.16713 | 0.00506 | 0.00102 | 16.4168 | 81.9784 | 0.15257 | 0.00454 | 0.0009435 | 16.5002 | 82.7795 | 0.15178 | 0.00449 | 0.0009991 | 16.8288 | 85.7527 | 0.15627 | 0.00459 | 0.0009533 | 16.748 | 86.9344 | 0.15446 | 0.00453 | 0.0009431 | 16.1611 | 97.2473 | 0.15227 | 0.00432 | 0.0009675 | 15.9545 | 109.2815 | 0.13793 | 0.00384 | 0.0009077 | 15.7529 | 109.7824 | 0.13789 | 0.00383 | 0.00091
16.8651 | 0.025112 | 1.56 | 0.06101 | 0.05358 | 18.6197 | 0.023201 | 3.73 | 0.14752 | 0.09225 | 18.2361 | 0.023592 | 5.39 | 0.22662 | 0.11017 | 18.2361 | 0.094765 | 1.34 | 0.05637 | 0.02622 | 17.4869 | 0.098018 | 1.65 | 0.06573 | 0.0283 | 19.9544 | 0.19909 | 1.62 | 0.06549 | 0.02055 | 16.9779 | 0.6205 | 0.63429 | 0.02348 | 0.00668 | 16.3503 | 0.64001 | 0.65212 | 0.02352 | 0.00659 | 15 | 0.99057 | 0.42871 | 0.01526 | 0.0042 | 16.068 | 1.2996 | 0.41373 | 0.0166 | 0.00373 | 16.6667 | 1.2616 | 0.47215 | 0.01928 | 0.0041 | 17.1929 | 1.6167 | 0.4151 | 0.01666 | 0.00353 | 17.6481 | 1.5847 | 0.46114 | 0.01827 | 0.0038 | 18.0566 | 1.5567 | 0.50762 | 0.01976 | 0.00405 | 18.423 | 1.8779 | 0.4455 | 0.01703 | 0.00346 | 17.507 | 2.4231 | 0.35132 | 0.01323 | 0.00271 | 17.8622 | 2.3831 | 0.38176 | 0.01408 | 0.00287 | 17.0524 | 2.4771 | 0.36961 | 0.01357 | 0.00274 | 16.6771 | 3.5526 | 0.28776 | 0.01015 | 0.00214 | 16.6778 | 4.1749 | 0.27959 | 0.01047 | 0.002 | 17.8718 | 4.5161 | 0.28631 | 0.01098 | 0.00199 | 17.2557 | 4.6321 | 0.28041 | 0.01072 | 0.00193 | 17.2026 | 5.9868 | 0.24265 | 0.00917 | 0.00163 | 17.1581 | 6.7141 | 0.23941 | 0.00886 | 0.00157 | 17.5837 | 6.6021 | 0.26285 | 0.00958 | 0.00167 | 18.0716 | 7.3173 | 0.23948 | 0.00866 | 0.00155 | 17.5166 | 7.4774 | 0.2537 | 0.00897 | 0.00158 | 17.5162 | 8.8582 | 0.21471 | 0.0076 | 0.00136 | 18.2004 | 8.6361 | 0.25035 | 0.00967 | 0.0015 | 18.7684 | 8.462 | 0.28627 | 0.01133 | 0.00163 | 18.7703 | 10.0047 | 0.24472 | 0.00959 | 0.00144 | 18.0198 | 10.2749 | 0.23964 | 0.00935 | 0.0014 | 19.6294 | 10.565 | 0.25849 | 0.01009 | 0.00147 | 19.2526 | 11.6055 | 0.23892 | 0.00923 | 0.00138 | 19.6657 | 13.0863 | 0.23452 | 0.00888 | 0.00135 | 18.9868 | 15.2974 | 0.20595 | 0.00763 | 0.00129 | 18.7711 | 15.4075 | 0.22356 | 0.0081 | 0.00135 | 19.0688 | 16.2579 | 0.21216 | 0.00774 | 0.00123 | 18.482 | 16.5681 | 0.2093 | 0.00761 | 0.00121 | 18.7708 | 17.5086 | 0.1986 | 0.00719 | 0.00115 | 18.5913 | 17.6086 | 0.21428 | 0.00758 | 0.00119 | 18.5916 | 19.6498 | 0.19464 | 0.00683 | 0.00114 | 19.4655 | 19.1094 | 0.21361 | 0.00737 | 0.00121 | 18.3112 | 22.0511 | 0.20283 | 0.00673 | 0.00113 | 17.7399 | 23.7121 | 0.17838 | 0.00599 | 0.00105 | 18.5377 | 23.1016 | 0.1943 | 0.00642 | 0.00111 | 17.9671 | 25.1526 | 0.17129 | 0.00568 | 0.00103 | 17.8761 | 25.2326 | 0.18321 | 0.00594 | 0.00106 | 17.4599 | 25.6029 | 0.18177 | 0.00587 | 0.00106 | 16.8718 | 29.7655 | 0.15892 | 0.00509 | 0.0009569 | 16.6843 | 31.2964 | 0.15381 | 0.00486 | 0.0009711 | 16.6827 | 31.2964 | 0.16406 | 0.00507 | 0.001 | 17.2217 | 31.8367 | 0.16295 | 0.00503 | 0.00102 | 17.4089 | 33.3373 | 0.15292 | 0.00476 | 0.000933 | 15.902 | 42.4832 | 0.13548 | 0.004 | 0.0008979 | 15.6099 | 42.8836 | 0.13494 | 0.00397 | 0.0008986 | 15.7599 | 52.2293 | 0.13529 | 0.00398 | 0.0009199 | 16.1413 | 53.2497 | 0.1318 | 0.00392 | 0.0008376 | 15.5153 | 54.2308 | 0.13091 | 0.00387 | 0.0008395 | 16.5554 | 52.6191 | 0.14896 | 0.00467 | 0.0008902 | 17.7421 | 56.7223 | 0.16051 | 0.00496 | 0.00105 | 17.3717 | 60.7661 | 0.15394 | 0.0047 | 0.00104 | 17.3038 | 63.0096 | 0.15913 | 0.00497 | 0.0009794 | 18.1895 | 68.4402 | 0.16119 | 0.00496 | 0.000939 | 17.7584 | 68.0033 | 0.16337 | 0.00503 | 0.0009902 | 19.3426 | 70.8047 | 0.18155 | 0.00546 | 0.00105 | 17.6796 | 80.1947 | 0.16531 | 0.00489 | 0.0009734 | 17.7695 | 80.8358 | 0.16441 | 0.00484 | 0.00103 | 18.0308 | 83.9391 | 0.16844 | 0.0049 | 0.0009815 | 17.9443 | 85.1307 | 0.16647 | 0.00484 | 0.0009712 | 17.2386 | 95.4631 | 0.16299 | 0.00458 | 0.0009915 | 17.0181 | 106.977 | 0.14749 | 0.00407 | 0.0009272 | 16.8031 | 107.4779 | 0.1474 | 0.00406 | 0.0009293
17.8571 | 0.023991 | 1.73 | 0.0661 | 0.05913 | 19.861 | 0.022031 | 4.19 | 0.16196 | 0.10312 | 19.8939 | 0.022001 | 6.3 | 0.2616 | 0.128 | 19.8939 | 0.088361 | 1.57 | 0.06509 | 0.03049 | 19.985 | 0.088042 | 2.1 | 0.09144 | 0.03564 | 21.3797 | 0.18829 | 1.84 | 0.07227 | 0.02316 | 17.9766 | 0.59188 | 0.70248 | 0.02543 | 0.00737 | 18.167 | 0.58678 | 0.78702 | 0.03036 | 0.00788 | 16.6667 | 0.90863 | 0.51585 | 0.01966 | 0.005 | 17.8533 | 1.1935 | 0.4967 | 0.02036 | 0.00442 | 18.3333 | 1.1685 | 0.55726 | 0.02276 | 0.00479 | 18.7559 | 1.5127 | 0.48119 | 0.01913 | 0.00404 | 19.1188 | 1.4897 | 0.52839 | 0.02063 | 0.0043 | 19.4455 | 1.4707 | 0.57591 | 0.02201 | 0.00455 | 19.7389 | 1.7798 | 0.50203 | 0.01883 | 0.00386 | 18.7575 | 2.288 | 0.39521 | 0.01463 | 0.00301 | 19.0531 | 2.259 | 0.4263 | 0.01544 | 0.00317 | 18.1893 | 2.3481 | 0.41247 | 0.01488 | 0.00302 | 18.7617 | 3.2565 | 0.34854 | 0.01332 | 0.00253 | 18.5309 | 3.8637 | 0.33106 | 0.01277 | 0.0023 | 19.659 | 4.2129 | 0.3337 | 0.01288 | 0.00227 | 18.9812 | 4.322 | 0.3266 | 0.01257 | 0.0022 | 18.7664 | 5.6316 | 0.27825 | 0.01047 | 0.00183 | 18.5879 | 6.3519 | 0.27105 | 0.00993 | 0.00174 | 18.9363 | 6.2699 | 0.29497 | 0.01061 | 0.00184 | 19.4617 | 6.9461 | 0.26847 | 0.00959 | 0.0017 | 20.019 | 6.8081 | 0.31164 | 0.01216 | 0.00186 | 20.0185 | 8.1047 | 0.2635 | 0.01027 | 0.0016 | 20.4755 | 7.9817 | 0.30014 | 0.01197 | 0.00174 | 20.8538 | 7.8836 | 0.33689 | 0.01341 | 0.00186 | 20.8559 | 9.3273 | 0.28751 | 0.01135 | 0.00163 | 20.022 | 9.5855 | 0.28129 | 0.01106 | 0.00159 | 21.5923 | 9.9216 | 0.29886 | 0.0116 | 0.00164 | 21.1779 | 10.905 | 0.27566 | 0.01059 | 0.00154 | 21.4535 | 12.3558 | 0.26703 | 0.01 | 0.00148 | 20.7129 | 14.4669 | 0.23374 | 0.00858 | 0.0014 | 20.3354 | 14.637 | 0.25108 | 0.00899 | 0.00145 | 20.6579 | 15.4774 | 0.23822 | 0.00857 | 0.00133 | 20.0222 | 15.7776 | 0.23487 | 0.00842 | 0.00131 | 20.3351 | 16.658 | 0.2228 | 0.00797 | 0.00124 | 20.0215 | 16.8181 | 0.2383 | 0.00831 | 0.00128 | 20.0217 | 18.7891 | 0.21616 | 0.00748 | 0.00122 | 20.8559 | 18.3188 | 0.2357 | 0.00801 | 0.00129 | 19.532 | 21.2205 | 0.22194 | 0.00725 | 0.00119 | 19.0071 | 22.7614 | 0.19618 | 0.0065 | 0.00111 | 19.7736 | 22.221 | 0.21254 | 0.00692 | 0.00117 | 19.2505 | 24.0618 | 0.18809 | 0.00616 | 0.00108 | 19.0678 | 24.212 | 0.19994 | 0.00639 | 0.00112 | 18.6239 | 24.5822 | 0.19824 | 0.00632 | 0.00111 | 17.9965 | 28.6946 | 0.17306 | 0.00547 | 0.001 | 17.7966 | 30.1855 | 0.16725 | 0.00522 | 0.00101 | 17.7253 | 30.2556 | 0.17749 | 0.00542 | 0.00104 | 18.2981 | 30.7658 | 0.17616 | 0.00537 | 0.00105 | 18.497 | 32.2264 | 0.16553 | 0.00508 | 0.0009712 | 16.8374 | 41.2421 | 0.14536 | 0.00424 | 0.0009246 | 16.5282 | 41.6424 | 0.14472 | 0.00421 | 0.0009247 | 17.7299 | 49.2564 | 0.15567 | 0.00492 | 0.0009688 | 18.1589 | 50.2868 | 0.15177 | 0.00484 | 0.0008892 | 17.4547 | 51.2878 | 0.15051 | 0.00476 | 0.0008892 | 18.3949 | 49.9565 | 0.16912 | 0.00548 | 0.0009401 | 19.5163 | 54.2497 | 0.17914 | 0.00562 | 0.00109 | 19.1089 | 58.3232 | 0.17129 | 0.0053 | 0.00109 | 18.8768 | 60.9267 | 0.17581 | 0.0055 | 0.00102 | 19.7053 | 66.3474 | 0.17652 | 0.00542 | 0.000975 | 19.2383 | 66.1604 | 0.17878 | 0.00548 | 0.00103 | 20.7242 | 69.1521 | 0.19631 | 0.00584 | 0.00108 | 18.9425 | 78.4815 | 0.17833 | 0.00522 | 0.001 | 19.0387 | 78.9525 | 0.17734 | 0.00517 | 0.00106 | 19.2329 | 82.2158 | 0.18088 | 0.00521 | 0.00101 | 19.1406 | 83.4173 | 0.17873 | 0.00514 | 0.0009996 | 19.3934 | 92.086 | 0.18503 | 0.00554 | 0.00104 | 19.1454 | 102.5695 | 0.16722 | 0.00494 | 0.000967 | 18.9035 | 103.0703 | 0.16704 | 0.00492 | 0.0009688
19.8413 | 0.02205 | 2.09 | 0.08448 | 0.07094 | 22.3436 | 0.02004 | 5.17 | 0.21511 | 0.12642 | 21.5517 | 0.02063 | 7.27 | 0.29666 | 0.14698 | 21.5517 | 0.082858 | 1.81 | 0.07383 | 0.03503 | 22.4831 | 0.080088 | 2.59 | 0.11539 | 0.04372 | 22.805 | 0.17878 | 2.06 | 0.07916 | 0.0259 | 19.974 | 0.54265 | 0.84835 | 0.03283 | 0.00884 | 20.4378 | 0.53245 | 0.9719 | 0.04016 | 0.00966 | 18.75 | 0.82529 | 0.63519 | 0.02597 | 0.00608 | 19.6386 | 1.1045 | 0.5867 | 0.02405 | 0.00517 | 20 | 1.0885 | 0.64891 | 0.02623 | 0.00552 | 20.3188 | 1.4216 | 0.55168 | 0.0216 | 0.00459 | 20.5894 | 1.4066 | 0.59976 | 0.02299 | 0.00484 | 20.8345 | 1.3936 | 0.64808 | 0.02429 | 0.00508 | 21.0548 | 1.6928 | 0.56156 | 0.02065 | 0.00428 | 20.008 | 2.169 | 0.44159 | 0.01605 | 0.00333 | 21.4347 | 2.0489 | 0.52237 | 0.0206 | 0.00381 | 20.4629 | 2.129 | 0.50492 | 0.01984 | 0.00363 | 20.8464 | 3.0083 | 0.41458 | 0.01628 | 0.00295 | 20.384 | 3.5996 | 0.38648 | 0.015 | 0.00263 | 21.4462 | 3.9508 | 0.38436 | 0.01475 | 0.00257 | 20.7068 | 4.0548 | 0.37598 | 0.01439 | 0.00249 | 20.3303 | 5.3204 | 0.31601 | 0.01176 | 0.00204 | 20.0177 | 6.0297 | 0.30445 | 0.011 | 0.00192 | 21.6415 | 5.7055 | 0.36409 | 0.01444 | 0.00219 | 22.242 | 6.3178 | 0.33088 | 0.01305 | 0.00202 | 22.5214 | 6.2617 | 0.37495 | 0.01511 | 0.00217 | 22.5208 | 7.4793 | 0.3166 | 0.01273 | 0.00187 | 22.7505 | 7.4273 | 0.35383 | 0.01418 | 0.00199 | 22.9391 | 7.3853 | 0.39106 | 0.01545 | 0.00211 | 22.9415 | 8.744 | 0.33328 | 0.01307 | 0.00184 | 22.0242 | 8.9901 | 0.32582 | 0.01273 | 0.00178 | 23.5553 | 9.3592 | 0.34176 | 0.0131 | 0.00183 | 23.1031 | 10.2946 | 0.31467 | 0.01195 | 0.00171 | 23.2413 | 11.7254 | 0.30137 | 0.01112 | 0.00162 | 22.4389 | 13.7364 | 0.26306 | 0.00954 | 0.00151 | 21.8996 | 13.9566 | 0.27999 | 0.00988 | 0.00155 | 22.2469 | 14.7669 | 0.26557 | 0.00941 | 0.00143 | 21.5623 | 15.0671 | 0.26169 | 0.00924 | 0.00141 | 21.8993 | 15.8975 | 0.2482 | 0.00874 | 0.00134 | 21.4516 | 16.1076 | 0.26341 | 0.00904 | 0.00137 | 21.4519 | 17.9986 | 0.23864 | 0.00813 | 0.0013 | 22.2463 | 17.5883 | 0.25873 | 0.00865 | 0.00137 | 20.7527 | 20.4499 | 0.24178 | 0.00778 | 0.00126 | 20.2742 | 21.8907 | 0.21469 | 0.00701 | 0.00118 | 21.0094 | 21.4204 | 0.23149 | 0.00742 | 0.00123 | 20.5339 | 23.0712 | 0.20563 | 0.00664 | 0.00114 | 20.2596 | 23.2813 | 0.21735 | 0.00685 | 0.00117 | 19.7879 | 23.6416 | 0.21539 | 0.00677 | 0.00117 | 19.1213 | 27.7039 | 0.18772 | 0.00585 | 0.00105 | 18.9088 | 29.1547 | 0.18119 | 0.00558 | 0.00105 | 18.768 | 29.2748 | 0.19138 | 0.00576 | 0.00109 | 19.3744 | 29.765 | 0.18981 | 0.0057 | 0.0011 | 19.585 | 31.1856 | 0.17857 | 0.00541 | 0.00101 | 18.7082 | 38.9801 | 0.16597 | 0.00515 | 0.0009805 | 18.3646 | 39.3804 | 0.16513 | 0.00511 | 0.0009795 | 19.6999 | 46.6141 | 0.17723 | 0.00579 | 0.00102 | 20.1766 | 47.6244 | 0.17289 | 0.00569 | 0.0009438 | 19.3941 | 48.6253 | 0.1712 | 0.00559 | 0.0009417 | 20.2344 | 47.5544 | 0.19032 | 0.00624 | 0.0009925 | 21.2905 | 51.9575 | 0.19861 | 0.00626 | 0.00114 | 20.8461 | 56.0608 | 0.18937 | 0.00589 | 0.00113 | 20.4499 | 58.9642 | 0.19305 | 0.00602 | 0.00106 | 21.2211 | 64.3551 | 0.19233 | 0.00586 | 0.00101 | 20.7182 | 64.3878 | 0.19461 | 0.00592 | 0.00107 | 22.1058 | 67.5597 | 0.21143 | 0.00622 | 0.00112 | 20.2053 | 76.8487 | 0.19164 | 0.00555 | 0.00103 | 20.308 | 77.1396 | 0.19058 | 0.0055 | 0.00109 | 21.637 | 78.9703 | 0.20653 | 0.00635 | 0.00107 | 21.5332 | 80.2217 | 0.20399 | 0.00626 | 0.00106 | 21.5482 | 88.9301 | 0.20787 | 0.00642 | 0.00109 | 21.2726 | 98.6434 | 0.18776 | 0.00573 | 0.00101 | 21.0039 | 99.1141 | 0.18749 | 0.00571 | 0.00101
22.3214 | 0.020059 | 2.58 | 0.11074 | 0.087 | 24.8262 | 0.018419 | 6.25 | 0.26518 | 0.15175 | 23.2095 | 0.01944 | 8.3 | 0.33199 | 0.16709 | 23.2095 | 0.078066 | 2.06 | 0.08263 | 0.03984 | 24.9813 | 0.073584 | 3.13 | 0.13876 | 0.05251 | 24.2303 | 0.17028 | 2.3 | 0.08614 | 0.02877 | 22.4708 | 0.49253 | 1.05 | 0.04344 | 0.01084 | 22.7087 | 0.48823 | 1.17 | 0.04944 | 0.0116 | 20.8333 | 0.75765 | 0.76588 | 0.03194 | 0.00727 | 21.424 | 1.0295 | 0.68362 | 0.02773 | 0.00597 | 21.6667 | 1.0195 | 0.747 | 0.02971 | 0.00631 | 21.8818 | 1.3406 | 0.62653 | 0.02408 | 0.00516 | 22.0601 | 1.3316 | 0.67525 | 0.02538 | 0.0054 | 22.2235 | 1.3246 | 0.72415 | 0.02659 | 0.00563 | 23.6867 | 1.5477 | 0.68924 | 0.02747 | 0.00519 | 22.509 | 1.9689 | 0.5416 | 0.02143 | 0.00401 | 23.8163 | 1.8818 | 0.62763 | 0.02544 | 0.00451 | 22.7366 | 1.9529 | 0.60629 | 0.0245 | 0.00429 | 22.931 | 2.7972 | 0.48584 | 0.01917 | 0.00339 | 22.237 | 3.3745 | 0.44578 | 0.0172 | 0.00298 | 23.2334 | 3.7246 | 0.43824 | 0.01661 | 0.00288 | 22.4324 | 3.8217 | 0.42848 | 0.0162 | 0.00279 | 21.8942 | 5.0462 | 0.35589 | 0.01305 | 0.00225 | 22.8774 | 5.4834 | 0.37635 | 0.015 | 0.00229 | 24.3467 | 5.2443 | 0.43967 | 0.01798 | 0.00257 | 25.0222 | 5.8135 | 0.3991 | 0.01624 | 0.00236 | 25.0238 | 5.8135 | 0.44347 | 0.01796 | 0.0025 | 25.0231 | 6.949 | 0.37394 | 0.01511 | 0.00215 | 25.0256 | 6.9481 | 0.41137 | 0.01636 | 0.00226 | 25.0245 | 6.9491 | 0.44877 | 0.01748 | 0.00237 | 25.0271 | 8.2337 | 0.382 | 0.01478 | 0.00206 | 24.0264 | 8.4698 | 0.37319 | 0.01439 | 0.00199 | 25.5182 | 8.8579 | 0.38716 | 0.01459 | 0.00203 | 25.0284 | 9.7493 | 0.35593 | 0.0133 | 0.00188 | 25.0291 | 11.155 | 0.33752 | 0.01225 | 0.00177 | 24.165 | 13.086 | 0.29389 | 0.01049 | 0.00163 | 23.4639 | 13.3462 | 0.31029 | 0.01078 | 0.00167 | 23.836 | 14.1265 | 0.29418 | 0.01025 | 0.00154 | 23.1025 | 14.4167 | 0.28974 | 0.01006 | 0.00152 | 23.4635 | 15.207 | 0.27478 | 0.00952 | 0.00144 | 22.8817 | 15.4572 | 0.2896 | 0.00977 | 0.00147 | 22.882 | 17.2781 | 0.26207 | 0.00879 | 0.00139 | 23.6367 | 16.9279 | 0.28268 | 0.00929 | 0.00145 | 21.9735 | 19.7395 | 0.26236 | 0.0083 | 0.00133 | 21.5413 | 21.0902 | 0.23393 | 0.00752 | 0.00124 | 22.2453 | 20.6799 | 0.25113 | 0.00793 | 0.00129 | 21.8172 | 22.1706 | 0.22391 | 0.00713 | 0.0012 | 21.4513 | 22.4208 | 0.23544 | 0.00732 | 0.00123 | 20.9519 | 22.771 | 0.2332 | 0.00722 | 0.00122 | 20.2461 | 26.7832 | 0.20289 | 0.00623 | 0.0011 | 20.0211 | 28.2039 | 0.1956 | 0.00595 | 0.0011 | 20.8533 | 27.5335 | 0.2205 | 0.00709 | 0.00117 | 21.5271 | 27.9637 | 0.21847 | 0.007 | 0.00118 | 21.7611 | 29.3142 | 0.20591 | 0.00665 | 0.00109 | 21.0467 | 36.4981 | 0.19337 | 0.00645 | 0.00106 | 20.6602 | 36.8884 | 0.19225 | 0.00639 | 0.00105 | 21.6699 | 44.2522 | 0.19999 | 0.00663 | 0.00108 | 22.1942 | 45.2325 | 0.19516 | 0.0065 | 0.001 | 21.3335 | 46.2233 | 0.193 | 0.00639 | 0.000997 | 22.0739 | 45.3726 | 0.21257 | 0.00699 | 0.00105 | 23.0647 | 49.8456 | 0.21891 | 0.00689 | 0.00119 | 22.5832 | 53.9587 | 0.20815 | 0.00646 | 0.00117 | 22.023 | 57.1021 | 0.21086 | 0.00652 | 0.00111 | 22.7369 | 62.473 | 0.20863 | 0.0063 | 0.00105 | 22.198 | 62.6756 | 0.21087 | 0.00635 | 0.0011 | 24.869 | 64.5158 | 0.24273 | 0.00764 | 0.00119 | 22.7309 | 73.7639 | 0.21909 | 0.00678 | 0.0011 | 22.8465 | 73.6748 | 0.218 | 0.00673 | 0.00115 | 24.0411 | 75.9559 | 0.23322 | 0.00739 | 0.00113 | 23.9257 | 77.2672 | 0.23024 | 0.00728 | 0.00112 | 23.703 | 85.9653 | 0.23151 | 0.00724 | 0.00114 | 23.3999 | 95.0883 | 0.2091 | 0.00648 | 0.00105 | 23.1043 | 95.5589 | 0.20872 | 0.00645 | 0.00105
24.8016 | 0.018438 | 3.12 | 0.13575 | 0.10447 | 27.3088 | 0.017068 | 7.41 | 0.31409 | 0.17906 | 26.5252 | 0.017469 | 10.54 | 0.46168 | 0.2106 | 26.5252 | 0.070122 | 2.62 | 0.11495 | 0.05026 | 27.4794 | 0.068162 | 3.71 | 0.162 | 0.06199 | 25.6556 | 0.16258 | 2.55 | 0.09323 | 0.03178 | 24.9675 | 0.45181 | 1.27 | 0.05347 | 0.01303 | 24.9796 | 0.45161 | 1.39 | 0.05853 | 0.0137 | 22.9167 | 0.70152 | 0.90763 | 0.03778 | 0.00856 | 23.2093 | 0.96423 | 0.78736 | 0.03141 | 0.00682 | 23.3333 | 0.96003 | 0.85144 | 0.03322 | 0.00714 | 23.4448 | 1.2676 | 0.70579 | 0.0266 | 0.00577 | 23.5308 | 1.2646 | 0.75488 | 0.02779 | 0.00599 | 25.0014 | 1.2015 | 0.888 | 0.03533 | 0.00681 | 26.3186 | 1.4296 | 0.82817 | 0.03382 | 0.00617 | 25.01 | 1.8108 | 0.65108 | 0.02647 | 0.00476 | 26.198 | 1.7468 | 0.74164 | 0.03015 | 0.00527 | 25.0102 | 1.8108 | 0.7162 | 0.02905 | 0.00501 | 25.0156 | 2.6141 | 0.56227 | 0.02203 | 0.00387 | 24.0901 | 3.1814 | 0.50886 | 0.01939 | 0.00335 | 25.0206 | 3.5265 | 0.49526 | 0.01848 | 0.00321 | 24.1579 | 3.6186 | 0.48405 | 0.01802 | 0.00311 | 25.0219 | 4.585 | 0.44184 | 0.01785 | 0.00272 | 25.7371 | 5.0382 | 0.455 | 0.01869 | 0.0027 | 27.0519 | 4.8601 | 0.52156 | 0.0214 | 0.00299 | 27.8025 | 5.4093 | 0.47281 | 0.01931 | 0.00274 | 27.5261 | 5.4453 | 0.51694 | 0.02076 | 0.00286 | 27.5255 | 6.4878 | 0.43551 | 0.01745 | 0.00244 | 27.3006 | 6.5268 | 0.47276 | 0.01853 | 0.00254 | 27.1099 | 6.5599 | 0.51 | 0.01951 | 0.00264 | 27.1127 | 7.7814 | 0.43365 | 0.0165 | 0.00229 | 26.0286 | 8.0105 | 0.42338 | 0.01606 | 0.00221 | 27.4812 | 8.4067 | 0.43506 | 0.0161 | 0.00224 | 26.9537 | 9.258 | 0.39944 | 0.01466 | 0.00207 | 26.8168 | 10.6447 | 0.37546 | 0.01337 | 0.00193 | 25.8911 | 12.5056 | 0.3262 | 0.01145 | 0.00176 | 25.0282 | 12.7858 | 0.34193 | 0.01167 | 0.00178 | 25.4251 | 13.5361 | 0.32408 | 0.01109 | 0.00166 | 24.6427 | 13.8163 | 0.31902 | 0.01088 | 0.00163 | 25.0278 | 14.5766 | 0.30254 | 0.0103 | 0.00155 | 24.3118 | 14.8568 | 0.31687 | 0.01051 | 0.00157 | 24.3121 | 16.6177 | 0.28646 | 0.00944 | 0.00147 | 25.0271 | 16.3075 | 0.30756 | 0.00994 | 0.00154 | 24.415 | 18.4786 | 0.30565 | 0.01032 | 0.00147 | 22.8085 | 20.3497 | 0.25388 | 0.00804 | 0.00131 | 24.717 | 19.349 | 0.29247 | 0.00985 | 0.00143 | 23.1006 | 21.3501 | 0.24291 | 0.00762 | 0.00127 | 23.8348 | 20.9098 | 0.27362 | 0.0091 | 0.00136 | 23.2799 | 21.24 | 0.2708 | 0.00897 | 0.00134 | 22.4957 | 25.122 | 0.23476 | 0.0077 | 0.0012 | 22.2457 | 26.4927 | 0.22585 | 0.00733 | 0.00119 | 23.46 | 25.6421 | 0.25939 | 0.00897 | 0.00129 | 24.218 | 26.0124 | 0.25679 | 0.00886 | 0.0013 | 24.4813 | 27.2928 | 0.24246 | 0.00843 | 0.00121 | 23.3852 | 34.3365 | 0.22257 | 0.00766 | 0.00114 | 22.9558 | 34.7068 | 0.22114 | 0.00759 | 0.00113 | 23.6399 | 42.1405 | 0.22392 | 0.00744 | 0.00114 | 24.2119 | 43.0808 | 0.21857 | 0.0073 | 0.00106 | 23.273 | 44.0515 | 0.2159 | 0.00716 | 0.00106 | 23.9134 | 43.381 | 0.23586 | 0.00773 | 0.00111 | 24.8389 | 47.884 | 0.24007 | 0.00751 | 0.00124 | 24.3204 | 52.0169 | 0.22766 | 0.00703 | 0.00122 | 23.596 | 55.3502 | 0.22923 | 0.00702 | 0.00115 | 24.2527 | 60.6912 | 0.22541 | 0.00673 | 0.00109 | 23.6779 | 61.0236 | 0.22758 | 0.00678 | 0.00114 | 27.6322 | 61.5926 | 0.27552 | 0.00894 | 0.00127 | 25.2566 | 70.87 | 0.24767 | 0.00789 | 0.00116 | 25.385 | 70.3908 | 0.2467 | 0.00786 | 0.00121 | 26.4452 | 73.1322 | 0.26094 | 0.00836 | 0.00119 | 26.3183 | 74.5134 | 0.25748 | 0.00824 | 0.00118 | 25.8578 | 83.1713 | 0.25595 | 0.00802 | 0.00119 | 25.5271 | 91.914 | 0.23121 | 0.00719 | 0.00109 | 25.2047 | 92.3746 | 0.23072 | 0.00716 | 0.00109
27.2817 | 0.017078 | 3.7 | 0.16034 | 0.1233 | 29.7915 | 0.015917 | 8.67 | 0.36271 | 0.2083 | 29.8408 | 0.015898 | 13.02 | 0.58252 | 0.2584 | 29.8408 | 0.063799 | 3.24 | 0.14507 | 0.06172 | 29.9775 | 0.063559 | 4.34 | 0.18535 | 0.07214 | 28.5063 | 0.14937 | 3.08 | 0.12004 | 0.03818 | 27.4643 | 0.41829 | 1.51 | 0.06328 | 0.0154 | 27.2504 | 0.42089 | 1.63 | 0.06757 | 0.01595 | 25 | 0.6541 | 1.06 | 0.04357 | 0.00993 | 24.9946 | 0.9078 | 0.89781 | 0.03513 | 0.00773 | 25 | 0.9076 | 0.96214 | 0.03677 | 0.00802 | 25.0078 | 1.2015 | 0.7895 | 0.02915 | 0.0064 | 26.4721 | 1.1445 | 0.92676 | 0.03698 | 0.00726 | 27.7793 | 1.0955 | 1.07 | 0.04361 | 0.0081 | 28.9504 | 1.3286 | 0.97816 | 0.03997 | 0.00722 | 27.511 | 1.6837 | 0.76944 | 0.03135 | 0.00557 | 28.5796 | 1.6387 | 0.86381 | 0.03479 | 0.00609 | 27.2839 | 1.6947 | 0.83421 | 0.03353 | 0.00578 | 27.1003 | 2.4541 | 0.64387 | 0.02489 | 0.00438 | 25.9432 | 3.0153 | 0.57558 | 0.02158 | 0.00374 | 28.5949 | 3.2024 | 0.61827 | 0.02541 | 0.00392 | 27.6091 | 3.2834 | 0.60398 | 0.02478 | 0.00379 | 28.1496 | 4.2138 | 0.5359 | 0.02228 | 0.00323 | 28.5968 | 4.669 | 0.54023 | 0.02225 | 0.00314 | 29.7571 | 4.5369 | 0.60959 | 0.02477 | 0.00343 | 30.5827 | 5.0751 | 0.55171 | 0.02231 | 0.00313 | 30.0285 | 5.1431 | 0.59505 | 0.02353 | 0.00323 | 30.0278 | 6.0796 | 0.50134 | 0.01978 | 0.00276 | 29.5757 | 6.1496 | 0.53801 | 0.02071 | 0.00285 | 29.1953 | 6.2097 | 0.57476 | 0.02157 | 0.00293 | 29.1983 | 7.3762 | 0.48821 | 0.01822 | 0.00253 | 28.0308 | 7.5983 | 0.47636 | 0.01772 | 0.00244 | 29.4441 | 7.9945 | 0.48548 | 0.01761 | 0.00245 | 28.8789 | 8.8088 | 0.44521 | 0.01604 | 0.00226 | 28.6046 | 10.1845 | 0.41517 | 0.01451 | 0.00209 | 27.6172 | 11.9853 | 0.35996 | 0.01241 | 0.00189 | 26.5924 | 12.2855 | 0.3749 | 0.01257 | 0.00191 | 27.0141 | 12.9858 | 0.35525 | 0.01194 | 0.00178 | 26.1828 | 13.266 | 0.34954 | 0.01171 | 0.00175 | 26.592 | 14.0063 | 0.33147 | 0.01109 | 0.00166 | 25.7419 | 14.3065 | 0.34521 | 0.01125 | 0.00167 | 25.7422 | 16.0073 | 0.3118 | 0.0101 | 0.00157 | 27.8079 | 15.1968 | 0.36008 | 0.01241 | 0.00173 | 27.4668 | 17.1178 | 0.36378 | 0.0132 | 0.00167 | 25.3428 | 19.0388 | 0.29588 | 0.01 | 0.00145 | 27.8066 | 17.9181 | 0.34798 | 0.0126 | 0.00162 | 25.6674 | 19.9292 | 0.28299 | 0.0095 | 0.0014 | 26.8141 | 19.3888 | 0.32495 | 0.01164 | 0.00153 | 26.1899 | 19.679 | 0.32135 | 0.01148 | 0.00151 | 25.3076 | 23.3308 | 0.27745 | 0.00978 | 0.00133 | 25.0264 | 24.6414 | 0.26631 | 0.0093 | 0.00132 | 26.0666 | 24.021 | 0.30103 | 0.01074 | 0.00141 | 26.9089 | 24.3612 | 0.29784 | 0.01059 | 0.00143 | 27.2014 | 25.5516 | 0.28159 | 0.01009 | 0.00133 | 25.7238 | 32.4352 | 0.25354 | 0.00882 | 0.00122 | 25.2514 | 32.7954 | 0.25177 | 0.00874 | 0.00122 | 25.6099 | 40.2391 | 0.24902 | 0.00825 | 0.0012 | 26.2296 | 41.1294 | 0.24312 | 0.00808 | 0.00113 | 25.2124 | 42.0901 | 0.2399 | 0.00793 | 0.00112 | 25.7529 | 41.5697 | 0.2602 | 0.00847 | 0.00117 | 26.6131 | 46.0626 | 0.26207 | 0.00813 | 0.00129 | 26.0576 | 50.2053 | 0.24788 | 0.00759 | 0.00127 | 25.1691 | 53.6785 | 0.24819 | 0.00752 | 0.0012 | 27.2843 | 57.3681 | 0.26044 | 0.00836 | 0.00117 | 26.6376 | 57.8403 | 0.26237 | 0.00838 | 0.00123 | 30.3955 | 58.76 | 0.30987 | 0.01018 | 0.00134 | 27.7823 | 68.1468 | 0.27741 | 0.00894 | 0.00123 | 27.9235 | 67.2675 | 0.27674 | 0.00894 | 0.00128 | 28.8493 | 70.4691 | 0.28973 | 0.0093 | 0.00125 | 28.7109 | 71.9201 | 0.28571 | 0.00916 | 0.00124 | 28.0127 | 80.5178 | 0.2812 | 0.00878 | 0.00125 | 27.6544 | 89.1103 | 0.25404 | 0.00789 | 0.00114 | 27.3051 | 89.5409 | 0.25345 | 0.00785 | 0.00114
29.7619 | 0.015927 | 4.32 | 0.18488 | 0.14347 | 32.2741 | 0.014927 | 10.01 | 0.41144 | 0.23942 | 33.1565 | 0.014607 | 15.73 | 0.70037 | 0.31035 | 33.1565 | 0.058626 | 3.92 | 0.17446 | 0.07418 | 32.4756 | 0.059617 | 5.01 | 0.20891 | 0.08295 | 32.0696 | 0.13586 | 3.8 | 0.15837 | 0.04689 | 29.9611 | 0.39038 | 1.76 | 0.07302 | 0.01793 | 29.5213 | 0.39488 | 1.89 | 0.07661 | 0.01835 | 27.0833 | 0.61338 | 1.22 | 0.04938 | 0.0114 | 26.78 | 0.85838 | 1.01 | 0.03888 | 0.00869 | 26.6667 | 0.86138 | 1.08 | 0.04036 | 0.00895 | 28.1338 | 1.0825 | 0.97071 | 0.03888 | 0.00778 | 29.4135 | 1.0385 | 1.12 | 0.04575 | 0.00865 | 30.5573 | 1.0034 | 1.27 | 0.05182 | 0.00951 | 31.5823 | 1.2385 | 1.14 | 0.04605 | 0.00835 | 30.012 | 1.5837 | 0.896 | 0.03614 | 0.00643 | 30.9612 | 1.5447 | 0.99373 | 0.03938 | 0.00695 | 29.5575 | 1.6007 | 0.95972 | 0.03798 | 0.0066 | 29.1849 | 2.312 | 0.73064 | 0.02777 | 0.00492 | 29.6494 | 2.7491 | 0.71915 | 0.02966 | 0.00458 | 32.1693 | 2.9392 | 0.75302 | 0.03179 | 0.00469 | 31.0602 | 3.0173 | 0.73531 | 0.03099 | 0.00453 | 31.2774 | 3.9076 | 0.63777 | 0.02655 | 0.00377 | 31.4564 | 4.3548 | 0.63191 | 0.02577 | 0.00361 | 32.4623 | 4.2548 | 0.70368 | 0.02813 | 0.0039 | 33.363 | 4.7639 | 0.63578 | 0.0253 | 0.00355 | 32.5309 | 4.852 | 0.6778 | 0.02629 | 0.00362 | 32.5301 | 5.7334 | 0.57136 | 0.02213 | 0.0031 | 31.8508 | 5.8225 | 0.60709 | 0.02291 | 0.00316 | 31.2806 | 5.9005 | 0.64305 | 0.02364 | 0.00323 | 31.2839 | 7.014 | 0.54568 | 0.01996 | 0.00278 | 30.033 | 7.2241 | 0.53216 | 0.01941 | 0.00269 | 31.407 | 7.6273 | 0.53842 | 0.01914 | 0.00268 | 30.8042 | 8.4046 | 0.49325 | 0.01742 | 0.00247 | 30.3924 | 9.7592 | 0.45664 | 0.01566 | 0.00226 | 29.3432 | 11.515 | 0.39514 | 0.01337 | 0.00203 | 28.1567 | 11.8352 | 0.40918 | 0.01348 | 0.00203 | 28.6032 | 12.4755 | 0.38773 | 0.01279 | 0.0019 | 27.723 | 12.7557 | 0.38132 | 0.01255 | 0.00187 | 28.1562 | 13.466 | 0.36157 | 0.01188 | 0.00177 | 28.6021 | 13.3259 | 0.4051 | 0.01409 | 0.00189 | 28.6025 | 14.9066 | 0.36533 | 0.01263 | 0.00176 | 31.2839 | 14.0161 | 0.4309 | 0.01596 | 0.00198 | 30.5187 | 15.9471 | 0.42635 | 0.0159 | 0.00188 | 28.5106 | 17.6279 | 0.3523 | 0.0128 | 0.00164 | 30.8962 | 16.6974 | 0.40773 | 0.01518 | 0.00182 | 28.8758 | 18.5382 | 0.33675 | 0.01218 | 0.00159 | 29.7935 | 18.208 | 0.37995 | 0.01401 | 0.00171 | 29.0999 | 18.4582 | 0.37558 | 0.01381 | 0.00168 | 28.1196 | 21.7798 | 0.3233 | 0.01174 | 0.00148 | 27.8071 | 23.0504 | 0.30967 | 0.01114 | 0.00145 | 28.6733 | 22.5902 | 0.34539 | 0.01244 | 0.00155 | 29.5998 | 22.9503 | 0.34155 | 0.01227 | 0.00156 | 29.9216 | 24.0307 | 0.3233 | 0.01169 | 0.00146 | 28.0623 | 30.764 | 0.28626 | 0.00997 | 0.00131 | 27.5469 | 31.1143 | 0.28412 | 0.00986 | 0.00131 | 27.5799 | 38.5279 | 0.27527 | 0.00905 | 0.00126 | 28.2472 | 39.3781 | 0.26879 | 0.00886 | 0.00119 | 27.1518 | 40.3088 | 0.26499 | 0.00869 | 0.00118 | 27.5924 | 39.9285 | 0.28556 | 0.0092 | 0.00123 | 28.3873 | 44.3713 | 0.28493 | 0.00875 | 0.00134 | 27.7948 | 48.5339 | 0.26881 | 0.00815 | 0.00132 | 28.3152 | 50.5557 | 0.28787 | 0.00938 | 0.00129 | 30.3159 | 54.3556 | 0.29745 | 0.00987 | 0.00125 | 29.5974 | 54.7776 | 0.29909 | 0.00986 | 0.00131 | 33.1587 | 56.1378 | 0.34586 | 0.01138 | 0.00143 | 30.3079 | 65.5341 | 0.30834 | 0.00996 | 0.0013 | 30.462 | 64.3847 | 0.30815 | 0.00998 | 0.00134 | 31.2535 | 67.9164 | 0.3196 | 0.01022 | 0.00132 | 31.1035 | 69.4574 | 0.31495 | 0.01005 | 0.00131 | 30.1675 | 77.9947 | 0.30728 | 0.00953 | 0.0013 | 29.7817 | 86.6372 | 0.27756 | 0.00856 | 0.00119 | 29.4055 | 87.0477 | 0.27685 | 0.00852 | 0.00119
32.2421 | 0.014937 | 4.99 | 0.20958 | 0.16494 | 34.7567 | 0.014066 | 11.43 | 0.46054 | 0.27238 | 36.4721 | 0.013536 | 18.67 | 0.81755 | 0.36632 | 36.4721 | 0.054334 | 4.65 | 0.20368 | 0.08761 | 34.9738 | 0.056185 | 5.72 | 0.23275 | 0.0944 | 35.6328 | 0.12486 | 4.6 | 0.19457 | 0.05637 | 32.4578 | 0.36586 | 2.03 | 0.08277 | 0.02064 | 31.7922 | 0.37207 | 2.15 | 0.08571 | 0.0209 | 29.1667 | 0.57816 | 1.4 | 0.05522 | 0.01296 | 28.5653 | 0.81486 | 1.14 | 0.04268 | 0.0097 | 30 | 0.78354 | 1.33 | 0.0539 | 0.01094 | 31.2598 | 0.98553 | 1.17 | 0.04815 | 0.00929 | 32.3548 | 0.95871 | 1.32 | 0.05439 | 0.01017 | 33.3352 | 0.9361 | 1.48 | 0.06002 | 0.01103 | 34.2141 | 1.1615 | 1.31 | 0.05215 | 0.00954 | 32.513 | 1.4856 | 1.03 | 0.04089 | 0.00735 | 33.3429 | 1.4556 | 1.13 | 0.04398 | 0.00786 | 31.8312 | 1.5106 | 1.09 | 0.04241 | 0.00746 | 33.3542 | 2.0779 | 0.91927 | 0.03856 | 0.00608 | 33.3556 | 2.519 | 0.87623 | 0.03709 | 0.00549 | 35.7436 | 2.7121 | 0.89946 | 0.03797 | 0.00552 | 34.5113 | 2.7872 | 0.87786 | 0.037 | 0.00533 | 34.4051 | 3.6475 | 0.74726 | 0.03076 | 0.00435 | 34.3161 | 4.0817 | 0.72995 | 0.02928 | 0.00411 | 35.1675 | 4.0086 | 0.80379 | 0.03151 | 0.00439 | 36.1432 | 4.4928 | 0.72513 | 0.02829 | 0.00399 | 35.0333 | 4.5968 | 0.76532 | 0.02907 | 0.00403 | 35.0324 | 5.4293 | 0.64545 | 0.0245 | 0.00345 | 34.1258 | 5.5353 | 0.6799 | 0.02513 | 0.00349 | 33.366 | 5.6274 | 0.71479 | 0.02573 | 0.00354 | 33.3695 | 6.6918 | 0.60601 | 0.02171 | 0.00305 | 32.0352 | 6.8939 | 0.59073 | 0.02111 | 0.00294 | 33.37 | 7.3011 | 0.59381 | 0.02069 | 0.00292 | 32.7294 | 8.0464 | 0.54352 | 0.01882 | 0.00268 | 32.1802 | 9.372 | 0.49986 | 0.01681 | 0.00244 | 31.0693 | 11.0748 | 0.43175 | 0.01434 | 0.00217 | 31.2852 | 11.0148 | 0.48159 | 0.01694 | 0.00231 | 31.7813 | 11.575 | 0.45653 | 0.01608 | 0.00217 | 30.8034 | 11.8352 | 0.44863 | 0.01576 | 0.00212 | 31.2847 | 12.5154 | 0.42525 | 0.01491 | 0.00202 | 32.1773 | 12.2753 | 0.48592 | 0.01815 | 0.00219 | 32.1778 | 13.746 | 0.43753 | 0.01625 | 0.00202 | 34.7599 | 13.0356 | 0.50737 | 0.01928 | 0.00226 | 33.5706 | 14.9465 | 0.4933 | 0.01851 | 0.00211 | 31.6785 | 16.4172 | 0.41306 | 0.01542 | 0.00185 | 33.9859 | 15.6568 | 0.47166 | 0.01767 | 0.00204 | 32.0842 | 17.3475 | 0.39437 | 0.01466 | 0.00178 | 32.7728 | 17.1074 | 0.43849 | 0.01628 | 0.0019 | 32.0099 | 17.3775 | 0.43329 | 0.01604 | 0.00187 | 30.9315 | 20.429 | 0.3723 | 0.01364 | 0.00163 | 30.5878 | 21.6596 | 0.35593 | 0.01293 | 0.0016 | 31.28 | 21.3494 | 0.39245 | 0.01411 | 0.00169 | 32.2907 | 21.7096 | 0.38785 | 0.01391 | 0.0017 | 32.6417 | 22.7299 | 0.36752 | 0.01326 | 0.00159 | 30.4008 | 29.2831 | 0.32069 | 0.01109 | 0.00141 | 29.8425 | 29.6233 | 0.31816 | 0.01098 | 0.0014 | 29.5499 | 36.9768 | 0.30265 | 0.00984 | 0.00133 | 30.2649 | 37.7871 | 0.29558 | 0.00964 | 0.00126 | 29.0912 | 38.6877 | 0.29116 | 0.00944 | 0.00125 | 29.4319 | 38.4275 | 0.31194 | 0.00992 | 0.0013 | 31.9357 | 41.3992 | 0.33315 | 0.0111 | 0.00146 | 31.2691 | 45.4915 | 0.3128 | 0.01025 | 0.00142 | 31.4614 | 47.6934 | 0.32997 | 0.01112 | 0.00139 | 33.3475 | 51.5335 | 0.33651 | 0.01131 | 0.00134 | 32.5571 | 51.9954 | 0.33782 | 0.01128 | 0.0014 | 35.9219 | 53.7559 | 0.38348 | 0.01256 | 0.00151 | 32.8336 | 63.0317 | 0.34049 | 0.01095 | 0.00137 | 33.0005 | 62.1424 | 0.34082 | 0.011 | 0.00142 | 33.6576 | 65.5241 | 0.35058 | 0.01112 | 0.00139 | 33.496 | 67.145 | 0.34522 | 0.01092 | 0.00137 | 34.4771 | 73.3498 | 0.36194 | 0.01227 | 0.00142 | 34.0362 | 81.2919 | 0.32682 | 0.01104 | 0.00128 | 33.6062 | 81.8024 | 0.32584 | 0.01099 | 0.00128
34.7222 | 0.014086 | 5.7 | 0.23452 | 0.18769 | 39.7219 | 0.012656 | 14.52 | 0.63982 | 0.34367 | 39.7878 | 0.012636 | 21.82 | 0.93518 | 0.42619 | 39.7878 | 0.050692 | 5.44 | 0.23301 | 0.10199 | 37.4719 | 0.053174 | 6.48 | 0.25691 | 0.10648 | 39.1961 | 0.11575 | 5.46 | 0.22995 | 0.06659 | 34.9546 | 0.34455 | 2.33 | 0.09259 | 0.02351 | 34.063 | 0.35186 | 2.44 | 0.09489 | 0.02359 | 31.25 | 0.54694 | 1.58 | 0.06112 | 0.0146 | 32.136 | 0.74112 | 1.4 | 0.057 | 0.01187 | 33.3333 | 0.71951 | 1.61 | 0.06659 | 0.01311 | 34.3857 | 0.91309 | 1.39 | 0.05724 | 0.01093 | 35.2962 | 0.89418 | 1.55 | 0.06296 | 0.01181 | 36.1131 | 0.87798 | 1.71 | 0.06821 | 0.01265 | 36.846 | 1.0945 | 1.49 | 0.0583 | 0.01081 | 35.014 | 1.3996 | 1.17 | 0.04569 | 0.00832 | 38.1061 | 1.3075 | 1.43 | 0.06115 | 0.00984 | 36.3785 | 1.3576 | 1.38 | 0.05894 | 0.00933 | 37.5235 | 1.8918 | 1.13 | 0.04859 | 0.00736 | 37.0617 | 2.3229 | 1.05 | 0.0443 | 0.00647 | 39.318 | 2.515 | 1.06 | 0.04411 | 0.00641 | 37.9625 | 2.5861 | 1.03 | 0.04296 | 0.00618 | 37.5328 | 3.4244 | 0.86422 | 0.03494 | 0.00497 | 37.1758 | 3.8456 | 0.83428 | 0.0328 | 0.00463 | 37.8726 | 3.7925 | 0.9098 | 0.03491 | 0.00491 | 38.9235 | 4.2557 | 0.81966 | 0.03131 | 0.00446 | 37.5357 | 4.3707 | 0.85754 | 0.03188 | 0.00447 | 37.5347 | 5.1601 | 0.72355 | 0.02689 | 0.00382 | 36.4009 | 5.2782 | 0.75638 | 0.02737 | 0.00384 | 35.4514 | 5.3822 | 0.7899 | 0.02785 | 0.00387 | 35.4551 | 6.4027 | 0.66916 | 0.02349 | 0.00332 | 34.0374 | 6.5958 | 0.65202 | 0.02283 | 0.0032 | 35.3329 | 7.0039 | 0.65161 | 0.02225 | 0.00316 | 34.6547 | 7.7212 | 0.59596 | 0.02024 | 0.0029 | 35.7558 | 8.6927 | 0.59147 | 0.02124 | 0.00281 | 34.5214 | 10.2843 | 0.50924 | 0.01806 | 0.00247 | 35.1958 | 10.1443 | 0.57936 | 0.02187 | 0.00267 | 35.754 | 10.6645 | 0.54955 | 0.02079 | 0.00252 | 34.6538 | 10.8946 | 0.53964 | 0.02036 | 0.00246 | 35.1953 | 11.5349 | 0.51128 | 0.01926 | 0.00234 | 35.7526 | 11.4048 | 0.57326 | 0.02196 | 0.00251 | 35.7531 | 12.7854 | 0.5155 | 0.01964 | 0.0023 | 38.2359 | 12.1951 | 0.58934 | 0.02251 | 0.00255 | 36.6224 | 14.086 | 0.56453 | 0.02108 | 0.00235 | 34.8463 | 15.3866 | 0.47808 | 0.01796 | 0.00207 | 37.0755 | 14.7463 | 0.53968 | 0.02013 | 0.00226 | 35.2926 | 16.2769 | 0.45587 | 0.01705 | 0.00199 | 35.7522 | 16.1368 | 0.5007 | 0.01851 | 0.0021 | 34.9199 | 16.397 | 0.49451 | 0.01824 | 0.00207 | 33.7435 | 19.2984 | 0.42434 | 0.0155 | 0.0018 | 33.3686 | 20.4689 | 0.40501 | 0.01468 | 0.00175 | 33.8866 | 20.2587 | 0.44214 | 0.01577 | 0.00184 | 34.9816 | 20.5989 | 0.43671 | 0.01554 | 0.00186 | 35.3618 | 21.5792 | 0.41418 | 0.01481 | 0.00174 | 32.7393 | 27.9522 | 0.35681 | 0.01222 | 0.00151 | 32.1381 | 28.2824 | 0.35386 | 0.01209 | 0.0015 | 31.5199 | 35.5559 | 0.33115 | 0.01064 | 0.0014 | 32.2825 | 36.3461 | 0.32347 | 0.01042 | 0.00134 | 31.0306 | 37.2267 | 0.31839 | 0.0102 | 0.00132 | 33.1109 | 35.7858 | 0.36769 | 0.01268 | 0.00144 | 35.4841 | 38.8775 | 0.38468 | 0.01328 | 0.00158 | 34.7435 | 42.7696 | 0.35966 | 0.01221 | 0.00153 | 34.6075 | 45.1515 | 0.37451 | 0.01278 | 0.0015 | 36.3791 | 49.0218 | 0.37763 | 0.01272 | 0.00144 | 35.5168 | 49.5135 | 0.37856 | 0.01267 | 0.0015 | 38.6851 | 51.6042 | 0.42272 | 0.01374 | 0.0016 | 35.3592 | 60.7297 | 0.3739 | 0.01193 | 0.00144 | 35.5389 | 60.0603 | 0.37465 | 0.012 | 0.00149 | 38.4658 | 61.2803 | 0.41582 | 0.01445 | 0.00153 | 38.2812 | 63.0111 | 0.40878 | 0.01415 | 0.00151 | 38.7868 | 69.2958 | 0.41992 | 0.01476 | 0.00154 | 38.2907 | 76.6078 | 0.37921 | 0.0133 | 0.00139 | 37.807 | 77.1082 | 0.37789 | 0.01323 | 0.00138
37.2024 | 0.013326 | 6.46 | 0.25978 | 0.21168 | 44.6872 | 0.011525 | 17.95 | 0.80681 | 0.42189 | 43.1034 | 0.011855 | 25.2 | 1.05 | 0.48988 | 43.1034 | 0.04756 | 6.28 | 0.2626 | 0.11729 | 39.97 | 0.050502 | 7.28 | 0.2814 | 0.11918 | 42.7594 | 0.10795 | 6.38 | 0.26508 | 0.07752 | 37.4513 | 0.32584 | 2.63 | 0.10251 | 0.02654 | 36.3339 | 0.33395 | 2.74 | 0.10418 | 0.02643 | 33.3333 | 0.51913 | 1.77 | 0.06709 | 0.01634 | 35.7066 | 0.68069 | 1.7 | 0.07041 | 0.01423 | 36.6667 | 0.66628 | 1.9 | 0.07895 | 0.01545 | 37.5117 | 0.85166 | 1.62 | 0.06622 | 0.01269 | 38.2375 | 0.83866 | 1.79 | 0.07152 | 0.01355 | 38.891 | 0.82745 | 1.95 | 0.07642 | 0.01437 | 42.1097 | 0.98361 | 1.89 | 0.08119 | 0.01356 | 40.016 | 1.2575 | 1.49 | 0.06356 | 0.01041 | 42.8694 | 1.1905 | 1.76 | 0.07712 | 0.01201 | 40.9258 | 1.2355 | 1.7 | 0.07432 | 0.01138 | 41.6927 | 1.7407 | 1.36 | 0.05835 | 0.00875 | 40.7679 | 2.1589 | 1.23 | 0.05146 | 0.00752 | 42.8924 | 2.3489 | 1.23 | 0.05027 | 0.00737 | 41.4136 | 2.415 | 1.2 | 0.04895 | 0.0071 | 40.6606 | 3.2263 | 0.98859 | 0.03914 | 0.00562 | 40.0355 | 3.6385 | 0.94478 | 0.03635 | 0.00519 | 40.5778 | 3.6024 | 1.02 | 0.03834 | 0.00546 | 41.7037 | 4.0466 | 0.91927 | 0.03434 | 0.00494 | 40.038 | 4.1686 | 0.95438 | 0.03471 | 0.00492 | 40.037 | 4.92 | 0.80559 | 0.0293 | 0.00421 | 38.6759 | 5.0471 | 0.83647 | 0.02963 | 0.00421 | 37.5368 | 5.1601 | 0.86834 | 0.02999 | 0.00422 | 37.5407 | 6.1395 | 0.73509 | 0.02528 | 0.00361 | 36.0396 | 6.3266 | 0.71601 | 0.02457 | 0.00348 | 39.2588 | 6.4867 | 0.77428 | 0.02823 | 0.00368 | 38.5052 | 7.1539 | 0.70721 | 0.02565 | 0.00336 | 40.2253 | 7.9853 | 0.71552 | 0.02756 | 0.00331 | 38.8366 | 9.4569 | 0.61406 | 0.02338 | 0.00288 | 39.1065 | 9.4099 | 0.68515 | 0.02651 | 0.00307 | 39.7267 | 9.8981 | 0.65015 | 0.0252 | 0.00291 | 38.5042 | 10.1242 | 0.63805 | 0.02467 | 0.00283 | 39.1059 | 10.7044 | 0.60429 | 0.02333 | 0.00269 | 39.3279 | 10.6644 | 0.66698 | 0.02566 | 0.00285 | 39.3284 | 11.955 | 0.59909 | 0.02293 | 0.0026 | 41.7119 | 11.4747 | 0.67669 | 0.02568 | 0.00286 | 39.6743 | 13.3256 | 0.63998 | 0.02363 | 0.0026 | 38.0141 | 14.4961 | 0.54728 | 0.02046 | 0.00231 | 40.1651 | 13.9558 | 0.61171 | 0.02256 | 0.00251 | 38.501 | 15.3464 | 0.52127 | 0.0194 | 0.00221 | 38.7315 | 15.2763 | 0.56652 | 0.02072 | 0.00232 | 37.8298 | 15.5265 | 0.55929 | 0.02041 | 0.00228 | 36.5555 | 18.2878 | 0.47935 | 0.01735 | 0.00198 | 36.1493 | 19.4182 | 0.45686 | 0.01641 | 0.00191 | 36.4933 | 19.2882 | 0.49441 | 0.01742 | 0.002 | 37.6725 | 19.6183 | 0.48812 | 0.01716 | 0.00201 | 38.082 | 20.5486 | 0.46325 | 0.01636 | 0.00189 | 35.0779 | 26.7515 | 0.3946 | 0.01334 | 0.00162 | 34.4337 | 27.0717 | 0.39121 | 0.01319 | 0.0016 | 35.4599 | 33.0643 | 0.39143 | 0.01364 | 0.00156 | 36.3179 | 33.8045 | 0.38244 | 0.01335 | 0.00149 | 34.9094 | 34.645 | 0.37595 | 0.01305 | 0.00147 | 36.7899 | 33.5344 | 0.42735 | 0.01523 | 0.00159 | 39.0326 | 36.6761 | 0.43942 | 0.01537 | 0.00172 | 38.2178 | 40.398 | 0.40939 | 0.01409 | 0.00165 | 37.7537 | 42.8999 | 0.42147 | 0.0144 | 0.00161 | 39.4107 | 46.7703 | 0.4208 | 0.01411 | 0.00154 | 38.4766 | 47.2919 | 0.42127 | 0.01404 | 0.0016 | 44.2116 | 47.8415 | 0.50592 | 0.01809 | 0.00179 | 40.4106 | 56.6664 | 0.44436 | 0.01554 | 0.0016 | 40.6159 | 56.3069 | 0.44574 | 0.01566 | 0.00164 | 43.274 | 57.6273 | 0.48539 | 0.01749 | 0.00168 | 43.0663 | 59.4181 | 0.47634 | 0.01708 | 0.00166 | 43.0964 | 65.7327 | 0.48118 | 0.01712 | 0.00167 | 42.5452 | 72.5144 | 0.43467 | 0.01544 | 0.00149 | 42.0078 | 73.0048 | 0.43299 | 0.01535 | 0.00149
39.6825 | 0.012665 | 7.25 | 0.28538 | 0.23689 | 49.6524 | 0.010605 | 21.68 | 0.96952 | 0.50679 | 46.4191 | 0.011185 | 28.79 | 1.17 | 0.55728 | 46.4191 | 0.044849 | 7.17 | 0.29252 | 0.13349 | 42.4681 | 0.048131 | 8.11 | 0.30623 | 0.13248 | 46.3227 | 0.10134 | 7.37 | 0.30025 | 0.08916 | 39.9481 | 0.30934 | 2.96 | 0.11254 | 0.02972 | 40.8756 | 0.30373 | 3.39 | 0.13914 | 0.03251 | 37.5 | 0.47211 | 2.19 | 0.08956 | 0.02005 | 39.2773 | 0.63047 | 2.01 | 0.08347 | 0.01679 | 40 | 0.62126 | 2.23 | 0.0912 | 0.01796 | 40.6377 | 0.79894 | 1.87 | 0.07519 | 0.01457 | 41.1789 | 0.79053 | 2.04 | 0.0801 | 0.0154 | 44.4469 | 0.74381 | 2.48 | 0.1069 | 0.01811 | 47.3734 | 0.89537 | 2.33 | 0.10245 | 0.01658 | 45.018 | 1.1455 | 1.83 | 0.08017 | 0.01271 | 47.6327 | 1.0944 | 2.12 | 0.09266 | 0.01437 | 45.4731 | 1.1365 | 2.05 | 0.0893 | 0.0136 | 45.862 | 1.6137 | 1.6 | 0.06803 | 0.01024 | 44.4741 | 2.0188 | 1.43 | 0.05863 | 0.00863 | 46.4667 | 2.2049 | 1.41 | 0.05649 | 0.00838 | 44.8647 | 2.2669 | 1.37 | 0.05499 | 0.00807 | 43.7883 | 3.0482 | 1.12 | 0.04338 | 0.00631 | 42.8951 | 3.4564 | 1.06 | 0.03993 | 0.00577 | 43.283 | 3.4334 | 1.14 | 0.04181 | 0.00603 | 44.484 | 3.8595 | 1.02 | 0.03741 | 0.00545 | 42.5404 | 3.9875 | 1.06 | 0.03757 | 0.00539 | 42.5393 | 4.7039 | 0.89151 | 0.03173 | 0.00461 | 40.951 | 4.838 | 0.92011 | 0.03191 | 0.00458 | 41.7075 | 4.7729 | 1.03 | 0.03816 | 0.00494 | 41.7119 | 5.6833 | 0.87506 | 0.03213 | 0.00422 | 40.044 | 5.8554 | 0.85186 | 0.0312 | 0.00406 | 44.1661 | 5.9514 | 0.94062 | 0.03677 | 0.00438 | 43.3184 | 6.5656 | 0.85803 | 0.03338 | 0.00399 | 44.6947 | 7.4 | 0.84997 | 0.0335 | 0.00385 | 43.1518 | 8.7706 | 0.72755 | 0.02837 | 0.00333 | 43.0171 | 8.7906 | 0.79879 | 0.03101 | 0.00349 | 43.6993 | 9.2498 | 0.75816 | 0.02948 | 0.00332 | 42.3546 | 9.4589 | 0.74369 | 0.02885 | 0.00323 | 43.0165 | 10.0041 | 0.70414 | 0.02728 | 0.00307 | 42.9031 | 10.0241 | 0.76693 | 0.0293 | 0.00321 | 42.9037 | 11.2546 | 0.68819 | 0.02618 | 0.00292 | 45.1878 | 10.8444 | 0.76932 | 0.02884 | 0.00319 | 42.7262 | 12.6552 | 0.71956 | 0.02618 | 0.00286 | 41.182 | 13.7157 | 0.62057 | 0.02294 | 0.00255 | 43.2547 | 13.2554 | 0.68771 | 0.025 | 0.00276 | 41.7094 | 14.5259 | 0.59051 | 0.02174 | 0.00245 | 41.7109 | 14.5259 | 0.6359 | 0.02293 | 0.00255 | 40.7398 | 14.7561 | 0.62756 | 0.02259 | 0.0025 | 39.3674 | 17.3973 | 0.53727 | 0.01919 | 0.00216 | 38.93 | 18.4777 | 0.51142 | 0.01814 | 0.00208 | 39.1 | 18.4277 | 0.54922 | 0.01907 | 0.00217 | 40.3634 | 18.7378 | 0.54202 | 0.01878 | 0.00218 | 40.8021 | 19.6281 | 0.5147 | 0.01791 | 0.00205 | 37.4164 | 25.6608 | 0.43405 | 0.01446 | 0.00173 | 36.7293 | 25.971 | 0.43019 | 0.0143 | 0.00171 | 39.3999 | 30.933 | 0.45607 | 0.01642 | 0.00172 | 40.3532 | 31.6332 | 0.44565 | 0.01607 | 0.00166 | 38.7883 | 32.4337 | 0.43761 | 0.0157 | 0.00163 | 40.4689 | 31.5732 | 0.49088 | 0.01769 | 0.00175 | 42.581 | 34.7449 | 0.49732 | 0.01742 | 0.00186 | 41.6921 | 38.3066 | 0.46193 | 0.01593 | 0.00178 | 40.8998 | 40.8885 | 0.47082 | 0.01601 | 0.00173 | 42.4422 | 44.749 | 0.46598 | 0.01549 | 0.00164 | 41.4363 | 45.2905 | 0.46592 | 0.01539 | 0.0017 | 49.738 | 44.6694 | 0.59536 | 0.02208 | 0.00198 | 45.4619 | 53.1838 | 0.51967 | 0.01885 | 0.00176 | 45.6929 | 53.0443 | 0.52138 | 0.01896 | 0.00181 | 48.0822 | 54.4449 | 0.5592 | 0.02037 | 0.00184 | 47.8515 | 56.2755 | 0.54783 | 0.01985 | 0.00181 | 47.406 | 62.57 | 0.54563 | 0.01939 | 0.0018 | 46.7997 | 68.9116 | 0.49315 | 0.01752 | 0.00161 | 46.2086 | 69.382 | 0.49107 | 0.01741 | 0.0016
44.6429 | 0.011535 | 8.96 | 0.37818 | 0.2909 | 54.6177 | 0.0098403 | 25.72 | 1.13 | 0.59811 | 49.7347 | 0.010595 | 32.58 | 1.3 | 0.6283 | 49.7347 | 0.042478 | 8.12 | 0.32281 | 0.15057 | 44.9663 | 0.046 | 8.99 | 0.3314 | 0.14638 | 49.886 | 0.095571 | 8.42 | 0.33561 | 0.10148 | 44.9416 | 0.28142 | 3.66 | 0.15027 | 0.03657 | 45.4174 | 0.27912 | 4.1 | 0.17189 | 0.03913 | 41.6667 | 0.43369 | 2.65 | 0.11061 | 0.0241 | 42.848 | 0.58795 | 2.35 | 0.09642 | 0.01952 | 43.3333 | 0.58264 | 2.57 | 0.10345 | 0.02063 | 43.7637 | 0.75301 | 2.14 | 0.0842 | 0.01657 | 47.0616 | 0.71079 | 2.59 | 0.11197 | 0.0194 | 50.0028 | 0.67748 | 3.06 | 0.1351 | 0.02222 | 52.6371 | 0.82363 | 2.82 | 0.12313 | 0.01987 | 50.02 | 1.0534 | 2.21 | 0.09633 | 0.01522 | 52.3959 | 1.0154 | 2.52 | 0.10807 | 0.01691 | 50.0205 | 1.0534 | 2.43 | 0.10416 | 0.01601 | 50.0313 | 1.5066 | 1.87 | 0.07773 | 0.01185 | 48.1803 | 1.8977 | 1.64 | 0.06583 | 0.00982 | 50.0411 | 2.0808 | 1.6 | 0.06277 | 0.00945 | 48.3158 | 2.1388 | 1.56 | 0.0611 | 0.00909 | 46.9161 | 2.8921 | 1.26 | 0.04766 | 0.00703 | 45.7548 | 3.2893 | 1.18 | 0.04355 | 0.00638 | 45.9882 | 3.2763 | 1.26 | 0.04532 | 0.00663 | 47.2642 | 3.6914 | 1.13 | 0.04051 | 0.00598 | 45.0428 | 3.8245 | 1.16 | 0.04046 | 0.00588 | 45.0417 | 4.5098 | 0.98125 | 0.03419 | 0.00503 | 45.5011 | 4.4758 | 1.1 | 0.04064 | 0.00538 | 46.9209 | 4.3747 | 1.26 | 0.04982 | 0.00591 | 46.9258 | 5.2111 | 1.06 | 0.0419 | 0.00504 | 45.0496 | 5.3702 | 1.04 | 0.04068 | 0.00484 | 49.0735 | 5.5092 | 1.12 | 0.04478 | 0.00513 | 48.1315 | 6.0794 | 1.02 | 0.04063 | 0.00467 | 49.1642 | 6.9047 | 0.99456 | 0.03926 | 0.00443 | 47.467 | 8.1903 | 0.84949 | 0.03321 | 0.0038 | 46.9278 | 8.2573 | 0.92009 | 0.03545 | 0.00394 | 47.672 | 8.6935 | 0.87341 | 0.03369 | 0.00375 | 46.205 | 8.8896 | 0.8564 | 0.03297 | 0.00365 | 46.9271 | 9.4048 | 0.81067 | 0.03117 | 0.00347 | 46.4784 | 9.4698 | 0.87299 | 0.03293 | 0.00359 | 46.479 | 10.6343 | 0.78268 | 0.0294 | 0.00326 | 48.6638 | 10.2941 | 0.86713 | 0.03199 | 0.00353 | 45.778 | 12.0549 | 0.80321 | 0.02873 | 0.00314 | 44.3498 | 13.0253 | 0.6979 | 0.02542 | 0.00282 | 46.3444 | 12.6251 | 0.76759 | 0.02744 | 0.00303 | 44.9179 | 13.7956 | 0.66352 | 0.02407 | 0.00269 | 44.6902 | 13.8456 | 0.70878 | 0.02515 | 0.00278 | 43.6498 | 14.0757 | 0.69926 | 0.02476 | 0.00273 | 42.1794 | 16.6068 | 0.59807 | 0.02103 | 0.00235 | 41.7107 | 17.6373 | 0.56866 | 0.01986 | 0.00226 | 41.7066 | 17.6373 | 0.60655 | 0.02072 | 0.00234 | 43.0543 | 17.9374 | 0.5984 | 0.0204 | 0.00235 | 43.5223 | 18.7977 | 0.56849 | 0.01946 | 0.00222 | 42.0934 | 23.7598 | 0.51777 | 0.01869 | 0.00197 | 41.3204 | 24.0499 | 0.51291 | 0.01848 | 0.00195 | 43.3398 | 29.092 | 0.52497 | 0.0191 | 0.0019 | 44.3885 | 29.7621 | 0.51303 | 0.01868 | 0.00184 | 42.6671 | 30.5226 | 0.5033 | 0.01825 | 0.0018 | 44.1478 | 29.8622 | 0.55819 | 0.02009 | 0.00192 | 46.1294 | 33.0339 | 0.55832 | 0.01944 | 0.00201 | 45.1665 | 36.4455 | 0.51725 | 0.01775 | 0.00191 | 44.0459 | 39.0873 | 0.52252 | 0.0176 | 0.00186 | 48.5054 | 41.2569 | 0.56221 | 0.02062 | 0.00186 | 47.3558 | 41.8182 | 0.56093 | 0.02044 | 0.00192 | 55.2645 | 41.9476 | 0.69086 | 0.02589 | 0.0022 | 50.5132 | 50.1717 | 0.5997 | 0.02199 | 0.00193 | 50.7699 | 50.1821 | 0.6015 | 0.02209 | 0.00198 | 52.8905 | 51.6528 | 0.63715 | 0.02316 | 0.00201 | 52.6366 | 53.5135 | 0.62315 | 0.02253 | 0.00197 | 51.7157 | 59.7578 | 0.61323 | 0.02162 | 0.00194 | 51.0543 | 65.6993 | 0.55458 | 0.01955 | 0.00173 | 50.4094 | 66.1696 | 0.55208 | 0.01944 | 0.00172
49.6032 | 0.010614 | 10.82 | 0.46567 | 0.34954 | 59.5829 | 0.0091939 | 30.07 | 1.29 | 0.69564 | 53.0504 | 0.010065 | 36.58 | 1.42 | 0.70285 | 53.0504 | 0.040367 | 9.11 | 0.3535 | 0.1685 | 49.9625 | 0.042318 | 10.87 | 0.42605 | 0.17592 | 53.4493 | 0.090519 | 9.53 | 0.37127 | 0.11446 | 49.9351 | 0.25871 | 4.43 | 0.18559 | 0.04401 | 49.9591 | 0.25861 | 4.87 | 0.20375 | 0.04627 | 45.8333 | 0.40187 | 3.14 | 0.13111 | 0.02846 | 46.4186 | 0.55143 | 2.71 | 0.10936 | 0.02243 | 46.6667 | 0.54913 | 2.93 | 0.11577 | 0.02347 | 50.0156 | 0.67728 | 2.72 | 0.11762 | 0.02089 | 52.9443 | 0.64746 | 3.2 | 0.14146 | 0.02381 | 55.5586 | 0.62335 | 3.69 | 0.16248 | 0.02668 | 57.9008 | 0.76391 | 3.34 | 0.14364 | 0.0234 | 55.022 | 0.97679 | 2.61 | 0.11235 | 0.01791 | 57.1592 | 0.94788 | 2.94 | 0.12351 | 0.01962 | 54.5678 | 0.9832 | 2.83 | 0.11904 | 0.01857 | 54.2005 | 1.4146 | 2.15 | 0.0875 | 0.01355 | 51.8864 | 1.7927 | 1.87 | 0.07311 | 0.01107 | 53.6155 | 1.9708 | 1.81 | 0.06913 | 0.01058 | 51.767 | 2.0258 | 1.76 | 0.06728 | 0.01017 | 50.0438 | 2.7531 | 1.41 | 0.05199 | 0.00778 | 48.6145 | 3.1372 | 1.31 | 0.04722 | 0.00702 | 48.6934 | 3.1332 | 1.39 | 0.04887 | 0.00725 | 50.0445 | 3.5313 | 1.25 | 0.04364 | 0.00653 | 50.0475 | 3.5313 | 1.39 | 0.0515 | 0.00691 | 50.0463 | 4.1716 | 1.17 | 0.04357 | 0.00592 | 51.1887 | 4.1026 | 1.34 | 0.05309 | 0.00646 | 52.1344 | 4.0476 | 1.51 | 0.06076 | 0.00696 | 52.1398 | 4.8229 | 1.27 | 0.05107 | 0.00592 | 50.0551 | 4.97 | 1.24 | 0.04958 | 0.00568 | 53.9808 | 5.138 | 1.32 | 0.05256 | 0.00594 | 52.9447 | 5.6702 | 1.2 | 0.04767 | 0.00539 | 53.6337 | 6.4825 | 1.15 | 0.04494 | 0.00504 | 51.7822 | 7.693 | 0.97969 | 0.03799 | 0.00431 | 50.8384 | 7.7951 | 1.05 | 0.03987 | 0.00442 | 51.6447 | 8.2092 | 0.99575 | 0.03789 | 0.00421 | 50.0554 | 8.3943 | 0.97603 | 0.03707 | 0.00409 | 50.8376 | 8.8815 | 0.92374 | 0.03504 | 0.00389 | 50.0536 | 8.9816 | 0.98505 | 0.03655 | 0.00399 | 50.0543 | 10.084 | 0.88246 | 0.03262 | 0.00362 | 52.1398 | 9.7999 | 0.97003 | 0.03515 | 0.00389 | 48.8299 | 11.5246 | 0.89087 | 0.0313 | 0.00343 | 47.5177 | 12.405 | 0.77919 | 0.0279 | 0.00309 | 49.434 | 12.0648 | 0.85129 | 0.02989 | 0.0033 | 48.1263 | 13.1552 | 0.74024 | 0.02641 | 0.00295 | 47.6696 | 13.2353 | 0.78511 | 0.02737 | 0.00303 | 46.5598 | 13.4554 | 0.77436 | 0.02695 | 0.00297 | 44.9913 | 15.8865 | 0.66169 | 0.02288 | 0.00255 | 44.4914 | 16.8868 | 0.62854 | 0.0216 | 0.00245 | 46.92 | 16.2865 | 0.72852 | 0.02697 | 0.00271 | 48.4361 | 16.5566 | 0.71834 | 0.02654 | 0.00272 | 48.9625 | 17.3569 | 0.68291 | 0.02532 | 0.00257 | 46.7705 | 22.1489 | 0.60789 | 0.02263 | 0.00222 | 45.9116 | 22.429 | 0.60192 | 0.02237 | 0.0022 | 47.2798 | 27.4911 | 0.59806 | 0.02172 | 0.00209 | 48.4238 | 28.1212 | 0.58448 | 0.02125 | 0.00202 | 46.5459 | 28.8516 | 0.57295 | 0.02074 | 0.00198 | 47.8268 | 28.3514 | 0.62923 | 0.02246 | 0.0021 | 49.6778 | 31.513 | 0.62238 | 0.02145 | 0.00216 | 48.6408 | 34.7945 | 0.57529 | 0.01956 | 0.00205 | 50.3382 | 35.9854 | 0.63276 | 0.02352 | 0.00212 | 54.5686 | 38.3452 | 0.66616 | 0.02533 | 0.00209 | 53.2752 | 38.9064 | 0.66342 | 0.02506 | 0.00216 | 60.7909 | 39.5962 | 0.7923 | 0.0296 | 0.00242 | 55.5645 | 47.5299 | 0.68435 | 0.02504 | 0.00211 | 55.8469 | 47.6603 | 0.68603 | 0.02512 | 0.00216 | 57.6987 | 49.1811 | 0.71917 | 0.02591 | 0.00218 | 57.4218 | 51.0517 | 0.70225 | 0.02515 | 0.00214 | 56.0253 | 57.2359 | 0.68391 | 0.02383 | 0.00208 | 55.3088 | 62.8373 | 0.61891 | 0.02157 | 0.00185 | 54.6101 | 63.2876 | 0.61596 | 0.02143 | 0.00185
54.5635 | 0.009848 | 12.84 | 0.55113 | 0.41262 | 64.5482 | 0.0086407 | 34.7 | 1.46 | 0.79919 | 56.366 | 0.0096013 | 40.78 | 1.54 | 0.78086 | 56.366 | 0.038496 | 10.16 | 0.38459 | 0.18727 | 56.2078 | 0.038586 | 13.42 | 0.56101 | 0.21601 | 57.0125 | 0.086046 | 10.7 | 0.40727 | 0.12809 | 54.9286 | 0.2399 | 5.25 | 0.21993 | 0.05204 | 54.5009 | 0.2414 | 5.7 | 0.2353 | 0.05391 | 50 | 0.37496 | 3.68 | 0.15141 | 0.03314 | 49.9893 | 0.51981 | 3.1 | 0.12237 | 0.02552 | 53.3333 | 0.4937 | 3.73 | 0.16154 | 0.02961 | 56.2676 | 0.61715 | 3.36 | 0.14855 | 0.02563 | 58.827 | 0.59604 | 3.87 | 0.17009 | 0.0286 | 61.1145 | 0.57843 | 4.38 | 0.18959 | 0.03149 | 63.1645 | 0.71348 | 3.9 | 0.16416 | 0.02718 | 60.024 | 0.91216 | 3.05 | 0.1284 | 0.0208 | 61.9225 | 0.89015 | 3.39 | 0.13905 | 0.02251 | 59.1151 | 0.92317 | 3.27 | 0.13402 | 0.02131 | 58.3698 | 1.3345 | 2.45 | 0.09736 | 0.01536 | 55.5926 | 1.7006 | 2.1 | 0.08045 | 0.01239 | 57.1898 | 1.8737 | 2.02 | 0.07557 | 0.01176 | 55.2181 | 1.9258 | 1.97 | 0.07354 | 0.01131 | 53.1715 | 2.629 | 1.56 | 0.05637 | 0.00857 | 51.4742 | 3.0012 | 1.45 | 0.05094 | 0.00769 | 54.1038 | 2.8871 | 1.67 | 0.06249 | 0.00857 | 55.605 | 3.2542 | 1.49 | 0.05567 | 0.0077 | 56.3035 | 3.2232 | 1.69 | 0.06735 | 0.00831 | 56.3021 | 3.8145 | 1.43 | 0.05696 | 0.00712 | 56.8764 | 3.7855 | 1.6 | 0.0648 | 0.00762 | 57.3478 | 3.7615 | 1.77 | 0.07141 | 0.00809 | 57.3538 | 4.4957 | 1.49 | 0.05997 | 0.00686 | 55.0606 | 4.6328 | 1.45 | 0.05821 | 0.00659 | 58.8882 | 4.8208 | 1.52 | 0.06023 | 0.00679 | 57.7578 | 5.321 | 1.39 | 0.05461 | 0.00615 | 58.1032 | 6.1164 | 1.31 | 0.0506 | 0.00569 | 56.0974 | 7.2618 | 1.12 | 0.04274 | 0.00484 | 54.7491 | 7.3899 | 1.19 | 0.04429 | 0.00492 | 55.6174 | 7.784 | 1.13 | 0.04208 | 0.00469 | 53.9059 | 7.9601 | 1.1 | 0.04116 | 0.00456 | 54.7482 | 8.4223 | 1.04 | 0.03892 | 0.00433 | 53.6289 | 8.5483 | 1.1 | 0.04019 | 0.00441 | 53.6297 | 9.6058 | 0.98744 | 0.03584 | 0.00399 | 55.6158 | 9.3597 | 1.08 | 0.03833 | 0.00427 | 54.9337 | 10.6042 | 1.08 | 0.04099 | 0.00405 | 50.6855 | 11.8547 | 0.86438 | 0.0304 | 0.00337 | 55.6132 | 11.1043 | 1.03 | 0.03914 | 0.00389 | 51.3347 | 12.5749 | 0.82061 | 0.02876 | 0.00322 | 53.6282 | 12.1947 | 0.94782 | 0.03577 | 0.00356 | 52.3798 | 12.3948 | 0.93441 | 0.03521 | 0.00349 | 50.6153 | 14.6458 | 0.7972 | 0.02985 | 0.00298 | 50.0528 | 15.5762 | 0.75601 | 0.02814 | 0.00285 | 52.1333 | 15.1459 | 0.86014 | 0.03278 | 0.00311 | 53.8178 | 15.406 | 0.84777 | 0.03225 | 0.00312 | 54.4028 | 16.1563 | 0.80634 | 0.03076 | 0.00295 | 51.4475 | 20.7782 | 0.70424 | 0.02642 | 0.0025 | 50.5027 | 21.0383 | 0.69708 | 0.02611 | 0.00246 | 51.2198 | 26.0803 | 0.67525 | 0.02431 | 0.00229 | 52.4591 | 26.6804 | 0.65993 | 0.02378 | 0.00222 | 50.4247 | 27.3908 | 0.64647 | 0.0232 | 0.00217 | 51.5058 | 27.0106 | 0.70392 | 0.02483 | 0.00228 | 56.7746 | 28.9015 | 0.75937 | 0.02891 | 0.0025 | 55.5895 | 31.9529 | 0.69929 | 0.02628 | 0.00235 | 56.6305 | 33.4039 | 0.75201 | 0.02895 | 0.0024 | 60.6318 | 35.8738 | 0.77762 | 0.02984 | 0.00235 | 59.1947 | 36.4449 | 0.7732 | 0.02948 | 0.00241 | 66.3174 | 37.545 | 0.89951 | 0.03326 | 0.00266 | 60.6159 | 45.2084 | 0.77352 | 0.02804 | 0.0023 | 60.9239 | 45.4088 | 0.77489 | 0.02809 | 0.00235 | 62.5069 | 46.9797 | 0.80516 | 0.02862 | 0.00236 | 62.2069 | 48.8502 | 0.78503 | 0.02775 | 0.00231 | 60.3349 | 54.9542 | 0.75761 | 0.02601 | 0.00223 | 59.5633 | 60.2655 | 0.68609 | 0.02357 | 0.00198 | 58.8109 | 60.6958 | 0.68265 | 0.02342 | 0.00197
59.5238 | 0.0092017 | 15.01 | 0.63598 | 0.48001 | 69.5134 | 0.0081614 | 39.62 | 1.62 | 0.90855 | 59.6817 | 0.0091831 | 45.18 | 1.67 | 0.86225 | 59.6817 | 0.036815 | 11.26 | 0.41609 | 0.20686 | 62.4532 | 0.035545 | 16.21 | 0.68818 | 0.25946 | 64.1391 | 0.078503 | 13.21 | 0.54212 | 0.15726 | 59.9221 | 0.22399 | 6.15 | 0.25392 | 0.06063 | 59.0426 | 0.2266 | 6.58 | 0.2668 | 0.06204 | 54.1667 | 0.35185 | 4.25 | 0.1717 | 0.03811 | 57.1306 | 0.46759 | 3.94 | 0.17069 | 0.03221 | 60 | 0.44988 | 4.61 | 0.20394 | 0.03636 | 62.5195 | 0.56823 | 4.06 | 0.17855 | 0.03079 | 64.7097 | 0.55322 | 4.59 | 0.19843 | 0.03375 | 66.6704 | 0.54051 | 5.12 | 0.2167 | 0.03663 | 68.4283 | 0.67026 | 4.49 | 0.18479 | 0.0312 | 65.026 | 0.85684 | 3.52 | 0.14454 | 0.02386 | 66.6857 | 0.84023 | 3.87 | 0.15472 | 0.02557 | 63.6624 | 0.87115 | 3.73 | 0.14914 | 0.0242 | 62.5391 | 1.2645 | 2.77 | 0.10732 | 0.01726 | 59.2988 | 1.6186 | 2.35 | 0.08787 | 0.01377 | 60.7642 | 1.7877 | 2.25 | 0.08209 | 0.013 | 58.6692 | 1.8367 | 2.19 | 0.07988 | 0.0125 | 56.2993 | 2.518 | 1.72 | 0.06081 | 0.00939 | 57.1935 | 2.7651 | 1.73 | 0.06519 | 0.0091 | 60.8667 | 2.635 | 2.04 | 0.08199 | 0.01036 | 62.5556 | 2.9721 | 1.82 | 0.0729 | 0.00928 | 62.5594 | 2.9721 | 2.03 | 0.0823 | 0.00982 | 62.5579 | 3.5183 | 1.71 | 0.06958 | 0.00842 | 62.564 | 3.5173 | 1.88 | 0.07621 | 0.00886 | 62.5613 | 3.5183 | 2.06 | 0.08197 | 0.00929 | 62.5678 | 4.2056 | 1.73 | 0.06877 | 0.00787 | 60.0661 | 4.3387 | 1.68 | 0.06674 | 0.00754 | 63.7955 | 4.5397 | 1.74 | 0.06787 | 0.00769 | 62.571 | 5.0199 | 1.59 | 0.06152 | 0.00696 | 62.5726 | 5.7962 | 1.49 | 0.05625 | 0.00637 | 60.4125 | 6.8836 | 1.26 | 0.04749 | 0.0054 | 58.6597 | 7.0317 | 1.33 | 0.04872 | 0.00545 | 59.59 | 7.4078 | 1.26 | 0.04628 | 0.0052 | 57.7563 | 7.5759 | 1.24 | 0.04527 | 0.00504 | 58.6588 | 8.0161 | 1.17 | 0.0428 | 0.00479 | 57.2041 | 8.1622 | 1.23 | 0.04384 | 0.00485 | 57.205 | 9.1746 | 1.1 | 0.03909 | 0.00438 | 62.5678 | 8.6073 | 1.31 | 0.05032 | 0.00507 | 61.0374 | 9.8438 | 1.28 | 0.05 | 0.00471 | 57.0212 | 10.9142 | 1.05 | 0.03982 | 0.00398 | 61.7925 | 10.314 | 1.22 | 0.04774 | 0.00453 | 57.7515 | 11.5744 | 0.99197 | 0.03762 | 0.00379 | 59.5869 | 11.3243 | 1.12 | 0.04358 | 0.00412 | 58.1998 | 11.5144 | 1.11 | 0.04289 | 0.00404 | 56.2392 | 13.6153 | 0.94356 | 0.03634 | 0.00344 | 55.6143 | 14.4856 | 0.89362 | 0.03423 | 0.00328 | 57.3466 | 14.1855 | 1 | 0.03838 | 0.00353 | 59.1996 | 14.4256 | 0.98644 | 0.03775 | 0.00354 | 59.8431 | 15.1358 | 0.93854 | 0.03601 | 0.00335 | 56.1246 | 19.5876 | 0.80669 | 0.03014 | 0.00279 | 55.0939 | 19.8377 | 0.79826 | 0.02978 | 0.00275 | 55.1598 | 24.8296 | 0.75647 | 0.02689 | 0.0025 | 56.4944 | 25.4098 | 0.73931 | 0.0263 | 0.00243 | 54.3036 | 26.0801 | 0.72381 | 0.02566 | 0.00237 | 58.8638 | 24.7194 | 0.86393 | 0.0336 | 0.00269 | 63.8715 | 26.7604 | 0.90801 | 0.03576 | 0.00286 | 62.5382 | 29.6116 | 0.8337 | 0.03244 | 0.00268 | 62.9228 | 31.2326 | 0.88001 | 0.03415 | 0.00271 | 66.695 | 33.7627 | 0.89639 | 0.03425 | 0.00261 | 65.1142 | 34.3237 | 0.89007 | 0.03381 | 0.00268 | 71.8438 | 35.734 | 1.01 | 0.03689 | 0.00291 | 65.6672 | 43.1471 | 0.86712 | 0.03101 | 0.0025 | 66.0009 | 43.3975 | 0.868 | 0.03103 | 0.00255 | 67.3151 | 45.0084 | 0.89505 | 0.03132 | 0.00255 | 66.9921 | 46.8689 | 0.87142 | 0.03032 | 0.00249 | 64.6446 | 52.8928 | 0.83427 | 0.02818 | 0.00239 | 63.8178 | 57.934 | 0.75604 | 0.02556 | 0.00212 | 63.0117 | 58.3543 | 0.7521 | 0.0254 | 0.00211
64.4841 | 0.0086475 | 17.32 | 0.72093 | 0.55156 | 74.4786 | 0.0077412 | 44.81 | 1.79 | 1.02 | 66.313 | 0.0084627 | 54.56 | 2.14 | 1.03 | 66.313 | 0.033924 | 13.6 | 0.53403 | 0.24844 | 68.6985 | 0.033014 | 19.23 | 0.81212 | 0.30615 | 71.2657 | 0.07237 | 15.96 | 0.66803 | 0.18885 | 64.9156 | 0.21039 | 7.1 | 0.28784 | 0.06976 | 63.5843 | 0.21379 | 7.52 | 0.29843 | 0.07065 | 58.3333 | 0.33184 | 4.85 | 0.19207 | 0.04338 | 64.2719 | 0.42627 | 4.86 | 0.21543 | 0.03954 | 66.6667 | 0.41427 | 5.56 | 0.24509 | 0.04368 | 68.7715 | 0.52761 | 4.81 | 0.20825 | 0.03634 | 70.5924 | 0.5171 | 5.36 | 0.22675 | 0.03926 | 72.2262 | 0.508 | 5.91 | 0.24393 | 0.04209 | 73.692 | 0.63285 | 5.13 | 0.2056 | 0.03545 | 70.028 | 0.80892 | 4.02 | 0.16081 | 0.0271 | 71.449 | 0.79641 | 4.37 | 0.17055 | 0.02879 | 68.2097 | 0.82552 | 4.22 | 0.16441 | 0.02724 | 66.7084 | 1.2035 | 3.1 | 0.11739 | 0.01925 | 63.005 | 1.5456 | 2.61 | 0.09538 | 0.01521 | 64.3386 | 1.7097 | 2.48 | 0.08868 | 0.01429 | 62.1204 | 1.7567 | 2.42 | 0.0863 | 0.01373 | 62.5547 | 2.3249 | 2.06 | 0.07774 | 0.01113 | 64.3427 | 2.525 | 2.13 | 0.08556 | 0.01101 | 67.6297 | 2.4299 | 2.45 | 0.10036 | 0.0123 | 69.5062 | 2.742 | 2.19 | 0.08913 | 0.01099 | 68.8154 | 2.763 | 2.39 | 0.09686 | 0.01144 | 68.8137 | 3.2712 | 2.02 | 0.08188 | 0.00981 | 68.2516 | 3.2912 | 2.19 | 0.08752 | 0.01019 | 67.7747 | 3.3092 | 2.36 | 0.09252 | 0.01056 | 67.7818 | 3.9565 | 1.98 | 0.07757 | 0.00893 | 65.0716 | 4.0816 | 1.93 | 0.07526 | 0.00856 | 68.7029 | 4.2916 | 1.98 | 0.07554 | 0.00865 | 67.3841 | 4.7478 | 1.8 | 0.06843 | 0.00781 | 67.0421 | 5.5141 | 1.67 | 0.06193 | 0.00708 | 64.7277 | 6.5505 | 1.42 | 0.05225 | 0.00599 | 62.5704 | 6.7116 | 1.48 | 0.05317 | 0.006 | 63.5627 | 7.0737 | 1.4 | 0.05051 | 0.00572 | 61.6067 | 7.2338 | 1.38 | 0.0494 | 0.00555 | 62.5694 | 7.6539 | 1.3 | 0.0467 | 0.00528 | 64.3547 | 7.5018 | 1.49 | 0.05762 | 0.00578 | 64.3556 | 8.4362 | 1.33 | 0.05132 | 0.00521 | 69.5198 | 7.986 | 1.56 | 0.06146 | 0.00593 | 67.1411 | 9.2025 | 1.5 | 0.0587 | 0.00542 | 63.3569 | 10.1339 | 1.24 | 0.04858 | 0.00463 | 67.9717 | 9.6386 | 1.43 | 0.05604 | 0.00521 | 64.1684 | 10.754 | 1.18 | 0.04586 | 0.0044 | 65.5456 | 10.594 | 1.31 | 0.05112 | 0.00472 | 64.0197 | 10.764 | 1.29 | 0.0503 | 0.00462 | 61.8631 | 12.7449 | 1.1 | 0.04259 | 0.00393 | 61.1757 | 13.5651 | 1.04 | 0.04009 | 0.00373 | 62.56 | 13.355 | 1.15 | 0.04387 | 0.00398 | 64.5814 | 13.5851 | 1.13 | 0.04315 | 0.00399 | 65.2834 | 14.2553 | 1.08 | 0.04115 | 0.00378 | 60.8016 | 18.557 | 0.9151 | 0.03382 | 0.00309 | 59.685 | 18.7871 | 0.90531 | 0.03341 | 0.00305 | 63.0398 | 22.7086 | 0.93057 | 0.03647 | 0.00294 | 64.5651 | 23.2387 | 0.90946 | 0.03566 | 0.00287 | 62.0612 | 23.859 | 0.88953 | 0.03476 | 0.00279 | 66.2218 | 22.8485 | 1.04 | 0.04165 | 0.00312 | 70.9683 | 24.9694 | 1.07 | 0.04231 | 0.00325 | 69.4869 | 27.6505 | 0.9782 | 0.03835 | 0.00303 | 69.215 | 29.3716 | 1.02 | 0.03923 | 0.00303 | 72.7581 | 31.9317 | 1.02 | 0.0386 | 0.0029 | 71.0337 | 32.4927 | 1.01 | 0.03807 | 0.00296 | 77.3703 | 34.123 | 1.13 | 0.04052 | 0.00317 | 70.7185 | 41.296 | 0.96506 | 0.03396 | 0.00271 | 71.0779 | 41.5964 | 0.96529 | 0.03395 | 0.00276 | 72.1234 | 43.2273 | 0.98875 | 0.03401 | 0.00275 | 71.7772 | 45.0678 | 0.96136 | 0.03288 | 0.00268 | 68.9542 | 51.0115 | 0.91385 | 0.03035 | 0.00255 | 68.0724 | 55.8127 | 0.82874 | 0.02756 | 0.00226 | 67.2125 | 56.2229 | 0.82427 | 0.02737 | 0.00225
69.4444 | 0.0081672 | 19.77 | 0.80637 | 0.62714 | 79.4439 | 0.00737 | 50.28 | 1.96 | 1.14 | 74.6021 | 0.0077313 | 67.33 | 2.81 | 1.27 | 74.6021 | 0.030992 | 16.78 | 0.70184 | 0.30473 | 74.9438 | 0.030883 | 22.46 | 0.93481 | 0.35595 | 78.3922 | 0.067277 | 18.92 | 0.79008 | 0.22277 | 69.9091 | 0.19858 | 8.11 | 0.32187 | 0.07941 | 72.6678 | 0.19268 | 9.56 | 0.41556 | 0.08924 | 66.6667 | 0.29892 | 6.16 | 0.2676 | 0.05477 | 71.4133 | 0.39265 | 5.87 | 0.25883 | 0.0475 | 73.3333 | 0.38465 | 6.6 | 0.28582 | 0.05155 | 75.0234 | 0.49339 | 5.62 | 0.23791 | 0.04226 | 76.4751 | 0.48619 | 6.18 | 0.25519 | 0.0451 | 77.7821 | 0.47989 | 6.75 | 0.27136 | 0.04786 | 78.9557 | 0.60013 | 5.8 | 0.22659 | 0.03992 | 75.03 | 0.7669 | 4.54 | 0.17724 | 0.03052 | 76.2123 | 0.75769 | 4.9 | 0.18654 | 0.03217 | 72.757 | 0.78531 | 4.73 | 0.17985 | 0.03044 | 70.8776 | 1.1484 | 3.46 | 0.12757 | 0.02134 | 66.7111 | 1.4805 | 2.89 | 0.10296 | 0.01671 | 71.4873 | 1.5766 | 2.99 | 0.11383 | 0.01703 | 69.0226 | 1.6196 | 2.91 | 0.11078 | 0.01636 | 70.3741 | 2.1268 | 2.53 | 0.10188 | 0.01348 | 71.4919 | 2.3289 | 2.55 | 0.10472 | 0.01307 | 74.3927 | 2.2588 | 2.89 | 0.11823 | 0.01438 | 76.4569 | 2.5499 | 2.58 | 0.10493 | 0.01282 | 75.0713 | 2.5859 | 2.77 | 0.11128 | 0.01317 | 75.0694 | 3.0611 | 2.34 | 0.09405 | 0.01129 | 73.9393 | 3.0972 | 2.51 | 0.09881 | 0.01159 | 72.9881 | 3.1272 | 2.68 | 0.1031 | 0.0119 | 72.9957 | 3.7404 | 2.25 | 0.0864 | 0.01005 | 70.0771 | 3.8585 | 2.19 | 0.08381 | 0.00963 | 73.6102 | 4.0735 | 2.23 | 0.08326 | 0.00965 | 72.1973 | 4.5067 | 2.02 | 0.0754 | 0.00871 | 71.5116 | 5.258 | 1.86 | 0.06763 | 0.00782 | 69.0429 | 6.2533 | 1.58 | 0.05704 | 0.0066 | 70.3917 | 6.1673 | 1.8 | 0.06997 | 0.00717 | 71.508 | 6.5024 | 1.71 | 0.06643 | 0.00684 | 69.3075 | 6.6485 | 1.67 | 0.06497 | 0.00663 | 70.3906 | 7.0356 | 1.58 | 0.06141 | 0.0063 | 71.5052 | 6.9576 | 1.78 | 0.07043 | 0.00677 | 71.5062 | 7.8279 | 1.59 | 0.0627 | 0.0061 | 76.4717 | 7.4647 | 1.83 | 0.07221 | 0.00685 | 73.2449 | 8.6542 | 1.73 | 0.06723 | 0.00617 | 69.6926 | 9.4705 | 1.45 | 0.05703 | 0.00533 | 74.151 | 9.0654 | 1.65 | 0.06419 | 0.00592 | 70.5852 | 10.0537 | 1.38 | 0.05381 | 0.00506 | 71.5043 | 9.9617 | 1.51 | 0.05852 | 0.00536 | 69.8397 | 10.1237 | 1.49 | 0.05757 | 0.00524 | 67.487 | 11.9945 | 1.27 | 0.04872 | 0.00445 | 66.7371 | 12.7648 | 1.2 | 0.04584 | 0.00421 | 67.7733 | 12.6347 | 1.31 | 0.04932 | 0.00446 | 69.9632 | 12.8548 | 1.29 | 0.0485 | 0.00447 | 70.7237 | 13.4849 | 1.23 | 0.04624 | 0.00423 | 65.4787 | 17.6366 | 1.03 | 0.03749 | 0.00341 | 64.2762 | 17.8667 | 1.02 | 0.03703 | 0.00336 | 70.9198 | 20.9877 | 1.12 | 0.04526 | 0.00343 | 72.6357 | 21.4778 | 1.09 | 0.04424 | 0.00335 | 69.8189 | 22.0481 | 1.07 | 0.04311 | 0.00325 | 73.5797 | 21.2877 | 1.23 | 0.04938 | 0.00358 | 78.0651 | 23.4486 | 1.24 | 0.04873 | 0.00367 | 76.4356 | 25.9697 | 1.13 | 0.04412 | 0.0034 | 75.5073 | 27.7607 | 1.16 | 0.04426 | 0.00337 | 78.8213 | 30.3309 | 1.16 | 0.04293 | 0.00319 | 76.9531 | 30.8718 | 1.14 | 0.04232 | 0.00325 | 82.8967 | 32.6823 | 1.25 | 0.04414 | 0.00344 | 75.7698 | 39.6351 | 1.07 | 0.03691 | 0.00292 | 76.1549 | 39.9654 | 1.07 | 0.03685 | 0.00297 | 76.9316 | 41.6163 | 1.09 | 0.0367 | 0.00295 | 76.5624 | 43.4468 | 1.05 | 0.03544 | 0.00287 | 73.2639 | 49.2904 | 0.99628 | 0.03251 | 0.00271 | 72.3269 | 53.8715 | 0.90412 | 0.02955 | 0.00241 | 71.4133 | 54.2817 | 0.89909 | 0.02935 | 0.00239
79.3651 | 0.0073749 | 25.09 | 1.11 | 0.78993 | 84.4091 | 0.0070399 | 56.01 | 2.13 | 1.27 | 82.8912 | 0.007137 | 81.23 | 3.45 | 1.52 | 82.8912 | 0.028601 | 20.25 | 0.85966 | 0.36558 | 81.1891 | 0.029062 | 25.91 | 1.06 | 0.40874 | 85.5188 | 0.062985 | 22.09 | 0.91044 | 0.2589 | 79.8961 | 0.17907 | 10.3 | 0.44779 | 0.10026 | 81.7513 | 0.17597 | 11.8 | 0.52377 | 0.10958 | 75 | 0.27281 | 7.61 | 0.33744 | 0.06724 | 78.5546 | 0.36474 | 6.97 | 0.30175 | 0.05605 | 80 | 0.35974 | 7.71 | 0.3265 | 0.05996 | 81.2754 | 0.46398 | 6.49 | 0.26769 | 0.04855 | 82.3578 | 0.45938 | 7.06 | 0.28383 | 0.05128 | 83.338 | 0.45528 | 7.63 | 0.29903 | 0.05393 | 84.2194 | 0.57122 | 6.51 | 0.24779 | 0.04461 | 80.032 | 0.72978 | 5.09 | 0.19384 | 0.0341 | 80.9755 | 0.72328 | 5.46 | 0.2027 | 0.0357 | 77.3044 | 0.74949 | 5.27 | 0.19545 | 0.03378 | 75.0469 | 1.0984 | 3.82 | 0.13786 | 0.02352 | 74.1235 | 1.3675 | 3.47 | 0.13186 | 0.0199 | 80.4232 | 1.4405 | 3.67 | 0.14968 | 0.02074 | 77.6505 | 1.4796 | 3.58 | 0.14568 | 0.01992 | 78.1934 | 1.9657 | 3.03 | 0.12453 | 0.01601 | 78.6411 | 2.1658 | 3.01 | 0.12337 | 0.01529 | 81.1557 | 2.1138 | 3.36 | 0.13589 | 0.01659 | 83.4075 | 2.3878 | 3 | 0.12055 | 0.01477 | 81.3273 | 2.4339 | 3.19 | 0.12565 | 0.015 | 81.3252 | 2.8821 | 2.69 | 0.10619 | 0.01286 | 79.6269 | 2.9281 | 2.86 | 0.11012 | 0.01308 | 78.2016 | 2.9681 | 3.02 | 0.11375 | 0.0133 | 78.2097 | 3.5503 | 2.54 | 0.09529 | 0.01123 | 75.0826 | 3.6614 | 2.46 | 0.09242 | 0.01075 | 78.5176 | 3.8804 | 2.49 | 0.09103 | 0.01069 | 77.0105 | 4.2926 | 2.26 | 0.08242 | 0.00964 | 80.4505 | 4.8148 | 2.27 | 0.0892 | 0.00941 | 77.6733 | 5.7461 | 1.92 | 0.07508 | 0.00791 | 78.213 | 5.7171 | 2.15 | 0.08558 | 0.00842 | 79.4534 | 6.0322 | 2.04 | 0.08122 | 0.00804 | 77.0084 | 6.1673 | 2 | 0.07943 | 0.00779 | 78.2118 | 6.5274 | 1.89 | 0.07507 | 0.0074 | 78.6557 | 6.5014 | 2.08 | 0.08279 | 0.00784 | 78.6568 | 7.3177 | 1.86 | 0.07366 | 0.00704 | 83.4237 | 7.0195 | 2.11 | 0.08275 | 0.00782 | 79.3486 | 8.18 | 1.97 | 0.07569 | 0.00695 | 76.0283 | 8.9073 | 1.68 | 0.06533 | 0.00607 | 80.3302 | 8.5691 | 1.89 | 0.07227 | 0.00668 | 77.0021 | 9.4574 | 1.59 | 0.06161 | 0.00575 | 77.463 | 9.4174 | 1.73 | 0.06586 | 0.00603 | 75.6597 | 9.5745 | 1.7 | 0.06479 | 0.0059 | 73.1109 | 11.3442 | 1.44 | 0.0548 | 0.005 | 72.2985 | 12.0744 | 1.36 | 0.05154 | 0.00472 | 72.9866 | 11.9944 | 1.48 | 0.05475 | 0.00495 | 75.345 | 12.2045 | 1.46 | 0.05383 | 0.00496 | 76.1639 | 12.8146 | 1.39 | 0.05132 | 0.0047 | 74.8328 | 16.1058 | 1.27 | 0.05109 | 0.0041 | 73.4585 | 16.3059 | 1.26 | 0.05046 | 0.00403 | 78.7997 | 19.547 | 1.32 | 0.05369 | 0.00395 | 80.7063 | 20.0071 | 1.29 | 0.05248 | 0.00387 | 77.5765 | 20.5474 | 1.26 | 0.05113 | 0.00374 | 80.9377 | 19.9671 | 1.43 | 0.05695 | 0.00408 | 85.1619 | 22.138 | 1.42 | 0.05508 | 0.00411 | 83.3843 | 24.529 | 1.3 | 0.04984 | 0.00379 | 81.7996 | 26.35 | 1.31 | 0.04926 | 0.00373 | 84.8845 | 28.9102 | 1.29 | 0.04726 | 0.0035 | 82.8726 | 29.441 | 1.28 | 0.04655 | 0.00356 | 88.4232 | 31.3916 | 1.38 | 0.04777 | 0.00372 | 80.8211 | 38.1342 | 1.17 | 0.03986 | 0.00314 | 81.2319 | 38.4745 | 1.17 | 0.03976 | 0.00319 | 81.7398 | 40.1555 | 1.19 | 0.03939 | 0.00316 | 81.3475 | 41.9559 | 1.15 | 0.03799 | 0.00307 | 77.5735 | 47.6994 | 1.08 | 0.03468 | 0.00288 | 76.5814 | 52.1004 | 0.98213 | 0.03154 | 0.00256 | 75.614 | 52.4906 | 0.97652 | 0.03133 | 0.00254
89.2857 | 0.0067486 | 30.94 | 1.4 | 0.96746 | 89.3744 | 0.0067437 | 62 | 2.3 | 1.4 | 91.1804 | 0.0066437 | 96.23 | 4.06 | 1.79 | 91.1804 | 0.02663 | 24 | 1.01 | 0.43078 | 87.4344 | 0.027481 | 29.57 | 1.18 | 0.46442 | 92.6454 | 0.059313 | 25.47 | 1.03 | 0.29718 | 89.8832 | 0.16376 | 12.72 | 0.56399 | 0.12303 | 90.8348 | 0.16246 | 14.25 | 0.62846 | 0.13159 | 83.3333 | 0.2516 | 9.19 | 0.40507 | 0.08075 | 85.6959 | 0.34133 | 8.14 | 0.3446 | 0.06518 | 86.6667 | 0.33843 | 8.89 | 0.36732 | 0.06888 | 87.5274 | 0.43857 | 7.4 | 0.29766 | 0.05519 | 88.2405 | 0.43597 | 7.98 | 0.3127 | 0.05778 | 88.8938 | 0.43347 | 8.56 | 0.32695 | 0.06029 | 89.4831 | 0.54551 | 7.25 | 0.2692 | 0.04951 | 85.034 | 0.69686 | 5.67 | 0.2106 | 0.03784 | 85.7388 | 0.69246 | 6.05 | 0.21902 | 0.03938 | 81.8517 | 0.71737 | 5.83 | 0.21121 | 0.03727 | 83.3854 | 1.0134 | 4.61 | 0.17704 | 0.02814 | 83.3889 | 1.2514 | 4.26 | 0.17298 | 0.02419 | 89.3591 | 1.3305 | 4.42 | 0.18329 | 0.02475 | 86.2783 | 1.3655 | 4.3 | 0.17842 | 0.02378 | 86.0128 | 1.8316 | 3.58 | 0.1465 | 0.01872 | 85.7903 | 2.0277 | 3.51 | 0.14179 | 0.01766 | 87.9186 | 1.9907 | 3.87 | 0.1535 | 0.01894 | 90.3581 | 2.2488 | 3.44 | 0.1361 | 0.01684 | 87.5832 | 2.3018 | 3.62 | 0.14006 | 0.01693 | 87.581 | 2.726 | 3.06 | 0.11835 | 0.01451 | 85.3145 | 2.78 | 3.22 | 0.12149 | 0.01463 | 83.415 | 2.827 | 3.38 | 0.12447 | 0.01478 | 83.4237 | 3.3822 | 2.83 | 0.10423 | 0.01246 | 80.0881 | 3.4873 | 2.75 | 0.10109 | 0.01193 | 88.3323 | 3.5533 | 3.04 | 0.12041 | 0.01292 | 86.6368 | 3.9314 | 2.76 | 0.10894 | 0.01164 | 89.3895 | 4.4526 | 2.72 | 0.10932 | 0.01111 | 86.3036 | 5.3149 | 2.3 | 0.09187 | 0.00931 | 86.0343 | 5.3279 | 2.52 | 0.10068 | 0.00977 | 87.3987 | 5.628 | 2.39 | 0.09549 | 0.00932 | 84.7092 | 5.7591 | 2.34 | 0.09338 | 0.00903 | 86.0329 | 6.0922 | 2.22 | 0.08825 | 0.00858 | 85.8062 | 6.1042 | 2.41 | 0.09493 | 0.00896 | 85.8074 | 6.8825 | 2.15 | 0.08441 | 0.00804 | 90.3757 | 6.6334 | 2.41 | 0.0932 | 0.00884 | 85.4523 | 7.7658 | 2.23 | 0.08412 | 0.00778 | 82.364 | 8.42 | 1.92 | 0.07355 | 0.00684 | 86.5095 | 8.1359 | 2.13 | 0.08032 | 0.00747 | 83.4189 | 8.9422 | 1.81 | 0.06934 | 0.00648 | 83.4217 | 8.9422 | 1.95 | 0.07317 | 0.00674 | 81.4797 | 9.0903 | 1.92 | 0.07198 | 0.00659 | 78.7348 | 10.7739 | 1.63 | 0.06086 | 0.00557 | 77.86 | 11.4741 | 1.54 | 0.05722 | 0.00525 | 83.4133 | 10.9339 | 1.84 | 0.07487 | 0.00601 | 86.1085 | 11.134 | 1.81 | 0.0736 | 0.00602 | 87.0445 | 11.6941 | 1.72 | 0.07014 | 0.00571 | 84.1869 | 14.8552 | 1.54 | 0.06357 | 0.00484 | 82.6408 | 15.0453 | 1.52 | 0.06278 | 0.00476 | 86.6797 | 18.3364 | 1.54 | 0.06195 | 0.0045 | 88.777 | 18.7565 | 1.51 | 0.06055 | 0.00441 | 85.3342 | 19.2667 | 1.47 | 0.05898 | 0.00427 | 88.2957 | 18.8265 | 1.64 | 0.06445 | 0.0046 | 92.2588 | 20.9974 | 1.61 | 0.0614 | 0.00457 | 90.333 | 23.2783 | 1.47 | 0.05553 | 0.0042 | 88.0919 | 25.1093 | 1.47 | 0.05425 | 0.0041 | 90.9477 | 27.6596 | 1.44 | 0.05159 | 0.00383 | 88.7921 | 28.1704 | 1.42 | 0.05079 | 0.00389 | 93.9496 | 30.221 | 1.52 | 0.0514 | 0.00401 | 85.8725 | 36.7635 | 1.28 | 0.04281 | 0.00337 | 86.3089 | 37.1237 | 1.28 | 0.04266 | 0.00342 | 86.548 | 38.8047 | 1.29 | 0.04208 | 0.00337 | 86.1326 | 40.5951 | 1.25 | 0.04055 | 0.00327 | 86.1928 | 44.8976 | 1.26 | 0.04291 | 0.00324 | 85.0905 | 48.9586 | 1.15 | 0.03913 | 0.00287 | 84.0156 | 49.3288 | 1.14 | 0.03886 | 0.00285
99.2063 | 0.0062403 | 37.3 | 1.68 | 1.16 | 99.3049 | 0.0062355 | 74.74 | 2.94 | 1.68 | 99.4695 | 0.0062275 | 112.29 | 4.67 | 2.08 | 99.4695 | 0.02496 | 28 | 1.16 | 0.50012 | 93.6797 | 0.02609 | 33.42 | 1.3 | 0.52287 | 99.7719 | 0.056132 | 29.05 | 1.15 | 0.3375 | 99.8702 | 0.15126 | 15.34 | 0.67628 | 0.14763 | 99.9182 | 0.15126 | 16.88 | 0.73172 | 0.15517 | 91.6667 | 0.23409 | 10.89 | 0.47185 | 0.09524 | 92.8372 | 0.32122 | 9.39 | 0.38757 | 0.07485 | 93.3333 | 0.31992 | 10.15 | 0.4084 | 0.0783 | 93.7793 | 0.41636 | 8.37 | 0.32786 | 0.06216 | 94.1232 | 0.41526 | 8.95 | 0.34182 | 0.06458 | 94.4497 | 0.41416 | 9.54 | 0.35512 | 0.06694 | 94.7468 | 0.5225 | 8.02 | 0.29081 | 0.05462 | 90.036 | 0.66735 | 6.28 | 0.22753 | 0.04174 | 95.2653 | 0.63954 | 7.29 | 0.28108 | 0.04719 | 90.9463 | 0.66225 | 7.03 | 0.27117 | 0.04466 | 93.8086 | 0.92744 | 5.67 | 0.23274 | 0.03439 | 92.6544 | 1.1574 | 5.12 | 0.21149 | 0.02882 | 98.295 | 1.2384 | 5.23 | 0.21591 | 0.02905 | 94.9061 | 1.2715 | 5.09 | 0.2102 | 0.0279 | 93.8321 | 1.7186 | 4.16 | 0.16816 | 0.0216 | 92.9395 | 1.9097 | 4.03 | 0.16014 | 0.02016 | 94.6816 | 1.8827 | 4.4 | 0.17112 | 0.02142 | 97.3087 | 2.1287 | 3.91 | 0.15167 | 0.01901 | 93.8391 | 2.1868 | 4.08 | 0.15452 | 0.01895 | 93.8368 | 2.5889 | 3.45 | 0.13055 | 0.01625 | 91.0022 | 2.649 | 3.6 | 0.13294 | 0.01626 | 93.8419 | 2.5889 | 4.14 | 0.16492 | 0.01792 | 93.8517 | 3.0981 | 3.47 | 0.13798 | 0.01509 | 90.0991 | 3.1942 | 3.37 | 0.13383 | 0.01444 | 98.147 | 3.2872 | 3.65 | 0.14776 | 0.01532 | 96.2631 | 3.6363 | 3.31 | 0.13364 | 0.01378 | 98.3284 | 4.1515 | 3.2 | 0.12878 | 0.01294 | 94.934 | 4.9557 | 2.7 | 0.10813 | 0.01081 | 93.8556 | 4.9978 | 2.92 | 0.11555 | 0.01119 | 95.344 | 5.2809 | 2.77 | 0.10954 | 0.01068 | 92.4101 | 5.4029 | 2.71 | 0.10711 | 0.01034 | 93.8541 | 5.716 | 2.57 | 0.10123 | 0.00982 | 92.9567 | 5.756 | 2.76 | 0.107 | 0.01015 | 92.9581 | 6.4993 | 2.46 | 0.09508 | 0.0091 | 97.3277 | 6.2862 | 2.73 | 0.10363 | 0.00992 | 97.6598 | 7.0705 | 2.79 | 0.11538 | 0.00955 | 88.6997 | 7.9949 | 2.17 | 0.08173 | 0.00766 | 98.868 | 7.4096 | 2.67 | 0.11014 | 0.00916 | 89.8357 | 8.492 | 2.05 | 0.07704 | 0.00724 | 95.3391 | 8.1488 | 2.44 | 0.10026 | 0.00824 | 93.1196 | 8.2829 | 2.4 | 0.09863 | 0.00805 | 89.9827 | 9.8205 | 2.03 | 0.08331 | 0.0068 | 88.9828 | 10.4637 | 1.92 | 0.07828 | 0.00639 | 93.8399 | 10.0835 | 2.23 | 0.09332 | 0.00716 | 96.8721 | 10.2736 | 2.2 | 0.09171 | 0.00716 | 97.9251 | 10.7837 | 2.09 | 0.08737 | 0.0068 | 93.541 | 13.8348 | 1.83 | 0.07554 | 0.00563 | 91.8231 | 14.0048 | 1.81 | 0.0746 | 0.00553 | 94.5597 | 17.2959 | 1.77 | 0.07012 | 0.00508 | 96.8476 | 17.696 | 1.73 | 0.06853 | 0.00499 | 93.0918 | 18.1762 | 1.69 | 0.06675 | 0.00482 | 95.6536 | 17.8461 | 1.86 | 0.07192 | 0.00515 | 99.3556 | 19.997 | 1.81 | 0.06771 | 0.00506 | 97.2817 | 22.1778 | 1.65 | 0.0612 | 0.00464 | 94.3841 | 24.0088 | 1.64 | 0.05925 | 0.00449 | 97.0109 | 26.5291 | 1.59 | 0.05592 | 0.00416 | 94.7115 | 27.0298 | 1.57 | 0.05503 | 0.00422 | 99.4761 | 29.1604 | 1.66 | 0.05505 | 0.00431 | 90.9238 | 35.5228 | 1.4 | 0.04577 | 0.00361 | 91.3859 | 35.8931 | 1.39 | 0.04557 | 0.00365 | 96.1645 | 36.4434 | 1.51 | 0.05233 | 0.00382 | 95.7029 | 38.1737 | 1.46 | 0.05027 | 0.0037 | 96.9669 | 41.9258 | 1.5 | 0.05456 | 0.0037 | 95.7268 | 45.6567 | 1.36 | 0.04988 | 0.00329 | 94.5176 | 45.9969 | 1.36 | 0.04952 | 0.00326